77680 | 11.2 | 0.8 | 365 | 10.2009 | 0.72868 | 10 | 0.92958
51499 | 1411.2 | 1 | 365 | 1606.6422 | 0.76685 | 1607 | 0.40902
77714 | 10.325 | 0.8 | 365 | 9.404 | 0.328 | 9 | 0.73196
77715 | 4.95 | 0.8 | 365 | 4.5084 | 0.58098 | 5 | 0.089413
77716 | 7.04 | 0.8 | 365 | 6.412 | 0.31517 | 6 | 0.72717
77717 | 8.04 | 0.8 | 365 | 7.3228 | 0.058801 | 7 | 0.38159
77321 | 14.85 | 0.8 | 365 | 13.5253 | 0.74294 | 14 | 0.26824
77718 | 10.05 | 0.8 | 365 | 9.1535 | 0.5735 | 9 | 0.72699
77719 | 10.89 | 0.8 | 365 | 9.9186 | 0.87815 | 10 | 0.79671
77721 | 5.12 | 0.8 | 365 | 4.6633 | 0.047396 | 4 | 0.71067
77723 | 6.93 | 0.8 | 365 | 6.3118 | 0.01337 | 6 | 0.32518
77725 | 12.87 | 0.8 | 365 | 11.7219 | 0.31054 | 12 | 0.032474
77726 | 5.12 | 0.8 | 365 | 4.6633 | 0.047396 | 4 | 0.71067
77722 | 3.36 | 0.8 | 365 | 3.0603 | 0.2186 | 3 | 0.27887
76532 | 11.7 | 0.8 | 365 | 10.6563 | 0.10049 | 10 | 0.75679
77738 | 7.8 | 0.8 | 365 | 7.1042 | 0.40033 | 7 | 0.50453
77740 | 8.58 | 0.8 | 365 | 7.8146 | 0.54036 | 8 | 0.35498
77741 | 24.96 | 0.8 | 365 | 22.7334 | 0.48105 | 23 | 0.21449
77742 | 5.22 | 0.8 | 365 | 4.7543 | 0.32176 | 5 | 0.076108
77743 | 8.375 | 0.8 | 365 | 7.6279 | 0.97792 | 8 | 0.60583
77744 | 12.16 | 0.8 | 365 | 11.0753 | 0.36257 | 11 | 0.43783
77745 | 6.4 | 0.8 | 365 | 5.8291 | 0.55924 | 6 | 0.38833
77746 | 11.84 | 0.8 | 365 | 10.7838 | 0.4846 | 11 | 0.26841
77747 | 7.705 | 0.8 | 365 | 7.0177 | 0.13968 | 7 | 0.15736
77748 | 12.255 | 0.8 | 365 | 11.1618 | 0.62321 | 11 | 0.785
77749 | 7.37 | 0.8 | 365 | 6.7126 | 0.22057 | 6 | 0.93313
77751 | 8.85 | 0.8 | 365 | 8.0605 | 0.28114 | 8 | 0.34168
77752 | 3.1 | 0.8 | 365 | 2.8235 | 0.50526 | 3 | 0.32872
77753 | 8.58 | 0.8 | 365 | 7.8146 | 0.54036 | 8 | 0.35498
77754 | 5.6 | 0.8 | 365 | 5.1005 | 0.36434 | 5 | 0.46479
77755 | 9.28 | 0.8 | 365 | 8.4522 | 0.4609 | 8 | 0.91308
77757 | 6.93 | 0.8 | 365 | 6.3118 | 0.01337 | 6 | 0.32518
77760 | 9.76 | 0.8 | 365 | 8.8894 | 0.77785 | 9 | 0.66721
77763 | 9.6 | 0.8 | 365 | 8.7436 | 0.33887 | 9 | 0.082498
77764 | 6.4 | 0.8 | 365 | 5.8291 | 0.55924 | 6 | 0.38833
77767 | 5.9 | 0.8 | 365 | 5.3737 | 0.18743 | 5 | 0.56112
77766 | 7.475 | 0.8 | 365 | 6.8082 | 0.50865 | 7 | 0.31684
77770 | 4.8 | 0.8 | 365 | 4.3718 | 0.16943 | 4 | 0.54125
77771 | 9.9 | 0.8 | 365 | 9.0169 | 0.16196 | 9 | 0.17883
77772 | 11.55 | 0.8 | 365 | 10.5197 | 0.68895 | 11 | 0.20863
77774 | 10.385 | 0.8 | 365 | 9.4586 | 0.49262 | 9 | 0.95122
77776 | 7.705 | 0.8 | 365 | 7.0177 | 0.13968 | 7 | 0.15736
77778 | 13 | 0.8 | 365 | 11.8403 | 0.66722 | 12 | 0.50755
77756 | 2.24 | 0.8 | 365 | 2.0402 | 0.14574 | 2 | 0.18592
77780 | 7.04 | 0.8 | 365 | 6.412 | 0.31517 | 6 | 0.72717
77765 | 10.73 | 0.8 | 365 | 9.7728 | 0.43917 | 10 | 0.212
77788 | 7.41 | 0.8 | 365 | 6.749 | 0.33031 | 7 | 0.079303
77791 | 8.76 | 0.8 | 365 | 7.9786 | 0.034216 | 8 | 0.012779
77792 | 5.11 | 0.8 | 365 | 4.6542 | 0.01996 | 4 | 0.67412
77793 | 10.23 | 0.8 | 365 | 9.3174 | 0.067355 | 9 | 0.38479
77794 | 2.86 | 0.8 | 365 | 2.6049 | 0.84679 | 3 | 0.45166
77796 | 5.98 | 0.8 | 365 | 5.4466 | 0.40692 | 5 | 0.85347
77797 | 10.545 | 0.8 | 365 | 9.6043 | 0.9316 | 10 | 0.53593
77798 | 4.68 | 0.8 | 365 | 4.2625 | 0.8402 | 5 | 0.10272
77799 | 5.985 | 0.8 | 365 | 5.4511 | 0.42064 | 5 | 0.87174
77800 | 11.34 | 0.8 | 365 | 10.3284 | 0.11279 | 10 | 0.4412
77801 | 5.13 | 0.8 | 365 | 4.6724 | 0.074832 | 4 | 0.74721
77795 | 10.26 | 0.8 | 365 | 9.3448 | 0.14966 | 9 | 0.49442
77804 | 16.2 | 0.8 | 365 | 14.7549 | 0.44684 | 15 | 0.20172
77802 | 8.96 | 0.8 | 365 | 8.1607 | 0.58294 | 8 | 0.74366
34718 | 148.72 | 1 | 365 | 169.3168 | 0.041189 | 169 | 0.35796
77805 | 5.355 | 0.8 | 365 | 4.8773 | 0.69215 | 5 | 0.56946
77806 | 5.985 | 0.8 | 365 | 5.4511 | 0.42064 | 5 | 0.87174
77807 | 4.27 | 0.8 | 365 | 3.8891 | 0.71531 | 4 | 0.6044
77808 | 31.62 | 0.6 | 365 | 21.5995 | 0.065233 | 21 | 0.66473
77709 | 2.805 | 0.8 | 365 | 2.5548 | 0.69589 | 3 | 0.25067
77606 | 3.25 | 0.8 | 365 | 2.9601 | 0.9168 | 3 | 0.87689
77628 | 3.12 | 0.8 | 365 | 2.8417 | 0.56013 | 3 | 0.40181
77630 | 3.6 | 0.8 | 365 | 3.2789 | 0.87708 | 4 | 0.15594
77588 | 7.84 | 0.8 | 365 | 7.1406 | 0.51007 | 7 | 0.65071
77820 | 6.72 | 0.8 | 365 | 6.1205 | 0.43721 | 6 | 0.55775
77817 | 6.09 | 0.8 | 365 | 5.5467 | 0.70872 | 6 | 0.25546
77823 | 8.82 | 0.8 | 365 | 8.0332 | 0.19883 | 8 | 0.23205
77822 | 11.76 | 0.8 | 365 | 10.7109 | 0.26511 | 10 | 0.97606
77824 | 6.96 | 0.8 | 365 | 6.3391 | 0.095679 | 6 | 0.43481
77825 | 5.94 | 0.8 | 365 | 5.4101 | 0.29717 | 5 | 0.7073
77826 | 6.4 | 0.8 | 365 | 5.8291 | 0.55924 | 6 | 0.38833
77829 | 6.9 | 0.8 | 365 | 6.2845 | 0.93106 | 7 | 0.21555
77828 | 3.6 | 0.8 | 365 | 3.2789 | 0.87708 | 4 | 0.15594
77833 | 3.38 | 0.8 | 365 | 3.0785 | 0.27348 | 3 | 0.35196
77834 | 2.1 | 0.8 | 365 | 1.9127 | 0.76163 | 2 | 0.6743
77836 | 11.7 | 0.8 | 365 | 10.6563 | 0.10049 | 10 | 0.75679
77837 | 10.5 | 0.8 | 365 | 9.5633 | 0.80814 | 10 | 0.37148
77838 | 9.45 | 0.8 | 365 | 8.607 | 0.92732 | 9 | 0.53433
77839 | 12.2 | 0.8 | 365 | 11.1117 | 0.47231 | 11 | 0.58401
77840 | 3.135 | 0.8 | 365 | 2.8553 | 0.60129 | 3 | 0.45663
77841 | 11.055 | 0.8 | 365 | 10.0688 | 0.33085 | 10 | 0.39969
77843 | 12.06 | 0.8 | 365 | 10.9842 | 0.088202 | 11 | 0.072388
77220 | 5.88 | 0.8 | 365 | 5.3555 | 0.13256 | 5 | 0.48803
77856 | 9 | 0.8 | 365 | 8.1972 | 0.69269 | 8 | 0.88984
77361 | 7.56 | 0.8 | 365 | 6.8856 | 0.74186 | 7 | 0.62747
77858 | 6.6 | 0.8 | 365 | 6.0112 | 0.10797 | 6 | 0.11922
77859 | 3.975 | 0.8 | 365 | 3.6204 | 0.90594 | 4 | 0.52635
77860 | 8.55 | 0.8 | 365 | 7.7873 | 0.45805 | 8 | 0.24535
77861 | 8.265 | 0.8 | 365 | 7.5277 | 0.67612 | 8 | 0.20384
77862 | 5.7 | 0.8 | 365 | 5.1915 | 0.6387 | 5 | 0.83023
77863 | 4.56 | 0.8 | 365 | 4.1532 | 0.51096 | 4 | 0.66419
77864 | 10.26 | 0.8 | 365 | 9.3448 | 0.14966 | 9 | 0.49442
77865 | 3.77 | 0.8 | 365 | 3.4337 | 0.34349 | 3 | 0.77719
77866 | 2.34 | 0.8 | 365 | 2.1313 | 0.4201 | 2 | 0.55136
77867 | 3.705 | 0.8 | 365 | 3.3745 | 0.16516 | 3 | 0.53965
77869 | 3.42 | 0.8 | 365 | 3.1149 | 0.38322 | 3 | 0.49814
77870 | 4.845 | 0.8 | 365 | 4.4128 | 0.2929 | 4 | 0.7057
77871 | 9.69 | 0.8 | 365 | 8.8256 | 0.58579 | 9 | 0.4114
77785 | 3.06 | 1 | 365 | 3.4838 | 0.49439 | 3 | 0.97818
77872 | 6 | 0.8 | 365 | 5.4648 | 0.46179 | 5 | 0.92656
51500 | 1335.6 | 1 | 365 | 1520.5721 | 0.49362 | 1521 | 0.065676
77750 | 11.05 | 0.8 | 365 | 10.0643 | 0.31713 | 10 | 0.38142
77878 | 4.32 | 0.8 | 365 | 3.9346 | 0.85249 | 4 | 0.78712
77736 | 7.5 | 0.8 | 365 | 6.831 | 0.57724 | 7 | 0.4082
77868 | 5.94 | 0.8 | 365 | 5.4101 | 0.29717 | 5 | 0.7073
77883 | 13.515 | 1 | 365 | 15.3867 | 0.35023 | 15 | 0.73697
35219 | 38.92 | 0.8 | 365 | 35.4481 | 0.78216 | 36 | 0.23029
35176 | 32.48 | 0.8 | 365 | 29.5826 | 0.11317 | 29 | 0.69579
35186 | 25.76 | 0.8 | 365 | 23.4621 | 0.67596 | 24 | 0.13804
35216 | 34.44 | 0.8 | 365 | 31.3678 | 0.49069 | 31 | 0.85846
77432 | 11.385 | 0.8 | 365 | 10.3694 | 0.23625 | 10 | 0.60565
75215 | 10.5 | 0.8 | 365 | 9.5633 | 0.80814 | 10 | 0.37148
77417 | 7.92 | 0.8 | 365 | 7.2135 | 0.72957 | 7 | 0.94306
77371 | 12.9 | 0.8 | 365 | 11.7493 | 0.39285 | 12 | 0.14211
77370 | 2.32 | 0.8 | 365 | 2.113 | 0.36523 | 2 | 0.47827
64216 | 224.44 | 0.9 | 365 | 229.9712 | 0.75336 | 230 | 0.72452
77472 | 4.675 | 0.8 | 365 | 4.258 | 0.82648 | 5 | 0.084446
77495 | 5.985 | 0.8 | 365 | 5.4511 | 0.42064 | 5 | 0.87174
77497 | 9.6 | 0.8 | 365 | 8.7436 | 0.33887 | 9 | 0.082498
77516 | 6.9 | 0.8 | 365 | 6.2845 | 0.93106 | 7 | 0.21555
77523 | 5.4 | 0.8 | 365 | 4.9183 | 0.81561 | 5 | 0.73391
77286 | 12.285 | 0.8 | 365 | 11.1891 | 0.70552 | 11 | 0.89463
77586 | 7.8 | 0.8 | 365 | 7.1042 | 0.40033 | 7 | 0.50453
77656 | 9.52 | 0.8 | 365 | 8.6708 | 0.11938 | 8 | 0.79014
77671 | 7.59 | 0.8 | 365 | 6.9129 | 0.82417 | 7 | 0.7371
77708 | 12.2 | 0.8 | 365 | 11.1117 | 0.47231 | 11 | 0.58401
77830 | 6 | 0.8 | 365 | 5.4648 | 0.46179 | 5 | 0.92656
71006 | 11.89 | 0.8 | 365 | 10.8294 | 0.62178 | 11 | 0.45114
77518 | 4.55 | 0.8 | 365 | 4.1441 | 0.48353 | 4 | 0.62764
77813 | 7.04 | 0.8 | 365 | 6.412 | 0.31517 | 6 | 0.72717
77142 | 5.4 | 0.8 | 365 | 4.9183 | 0.81561 | 5 | 0.73391
77642 | 51.255 | 0.6 | 365 | 35.0121 | 0.46864 | 35 | 0.48074
44562 | 2188.8 | 1 | 365 | 2491.9348 | 0.57715 | 2492 | 0.51194
75887 | 41.34 | 0.9 | 365 | 42.3588 | 0.59947 | 42 | 0.95826
77435 | 5.8 | 0.8 | 365 | 5.2826 | 0.91307 | 6 | 0.19568
77769 | 3.78 | 0.8 | 365 | 3.4428 | 0.37093 | 3 | 0.81373
77423 | 7.59 | 0.8 | 365 | 6.9129 | 0.82417 | 7 | 0.7371
77882 | 6.3 | 0.8 | 365 | 5.738 | 0.28488 | 6 | 0.022889
35538 | 2822.04 | 0.8 | 365 | 2570.2996 | 0.63925 | 2570 | 0.93883
77544 | 13.5 | 0.8 | 365 | 12.2957 | 0.039032 | 12 | 0.33476
77884 | 7.848 | 0.8 | 365 | 7.1479 | 0.53202 | 7 | 0.67994
77886 | 7.59 | 0.8 | 365 | 6.9129 | 0.82417 | 7 | 0.7371
77887 | 11.39 | 0.8 | 365 | 10.374 | 0.24997 | 10 | 0.62392
77888 | 6.615 | 0.8 | 365 | 6.0249 | 0.14913 | 6 | 0.17403
77890 | 7.92 | 0.8 | 365 | 7.2135 | 0.72957 | 7 | 0.94306
77892 | 5.36 | 0.8 | 365 | 4.8819 | 0.70587 | 5 | 0.58773
77893 | 5.76 | 0.8 | 365 | 5.2462 | 0.80332 | 6 | 0.049499
77895 | 6.6 | 0.8 | 365 | 6.0112 | 0.10797 | 6 | 0.11922
77897 | 12.825 | 0.8 | 365 | 11.6809 | 0.18708 | 11 | 0.86802
77899 | 9.24 | 0.8 | 365 | 8.4157 | 0.35116 | 8 | 0.7669
77900 | 4.845 | 0.8 | 365 | 4.4128 | 0.2929 | 4 | 0.7057
77902 | 9.6 | 0.8 | 365 | 8.7436 | 0.33887 | 9 | 0.082498
77903 | 8.32 | 0.8 | 365 | 7.5778 | 0.82702 | 8 | 0.40483
77906 | 10.8 | 0.8 | 365 | 9.8366 | 0.63123 | 10 | 0.46781
77907 | 7.035 | 0.8 | 365 | 6.4074 | 0.30145 | 6 | 0.70889
77908 | 24.84 | 0.8 | 365 | 22.6241 | 0.15182 | 22 | 0.77596
77909 | 6.4 | 0.8 | 365 | 5.8291 | 0.55924 | 6 | 0.38833
77910 | 9.36 | 0.8 | 365 | 8.525 | 0.6804 | 9 | 0.20544
77911 | 10.15 | 0.8 | 365 | 9.2446 | 0.84786 | 10 | 0.092433
77913 | 8.37 | 0.8 | 365 | 7.6234 | 0.9642 | 8 | 0.58755
77914 | 3.135 | 0.8 | 365 | 2.8553 | 0.60129 | 3 | 0.45663
77915 | 7.04 | 0.8 | 365 | 6.412 | 0.31517 | 6 | 0.72717
77917 | 11.22 | 0.8 | 365 | 10.2191 | 0.78355 | 11 | 0.0026696
77916 | 13.395 | 0.8 | 365 | 12.2001 | 0.75095 | 12 | 0.95105
76004 | 10.36 | 0.8 | 365 | 9.4358 | 0.42403 | 9 | 0.85986
77919 | 3.6 | 0.8 | 365 | 3.2789 | 0.87708 | 4 | 0.15594
77920 | 8.71 | 0.8 | 365 | 7.933 | 0.89703 | 8 | 0.83006
77921 | 5.7 | 0.8 | 365 | 5.1915 | 0.6387 | 5 | 0.83023
77918 | 12.6 | 0.8 | 365 | 11.476 | 0.56976 | 12 | 0.045779
77922 | 7.37 | 0.8 | 365 | 6.7126 | 0.22057 | 6 | 0.93313
77924 | 8.96 | 0.8 | 365 | 8.1607 | 0.58294 | 8 | 0.74366
77925 | 8.04 | 0.8 | 365 | 7.3228 | 0.058801 | 7 | 0.38159
77927 | 11.2 | 0.8 | 365 | 10.2009 | 0.72868 | 10 | 0.92958
77928 | 8 | 0.8 | 365 | 7.2864 | 0.94906 | 8 | 0.23542
35235 | 51.52 | 0.8 | 365 | 46.9242 | 0.35192 | 47 | 0.27607
77929 | 3.65 | 0.8 | 365 | 3.3244 | 0.014257 | 3 | 0.33866
77931 | 5.44 | 0.8 | 365 | 4.9547 | 0.92536 | 5 | 0.88008
34881 | 232 | 0.8 | 365 | 211.3044 | 0.52262 | 211 | 0.82704
35253 | 59.36 | 0.8 | 365 | 54.0648 | 0.862 | 54 | 0.92678
77933 | 8.7 | 0.8 | 365 | 7.9239 | 0.8696 | 8 | 0.79351
77926 | 2.52 | 0.8 | 365 | 2.2952 | 0.91395 | 3 | 0.20916
77935 | 7.36 | 0.8 | 365 | 6.7035 | 0.19313 | 6 | 0.89658
77936 | 12.06 | 0.8 | 365 | 10.9842 | 0.088202 | 11 | 0.072388
77937 | 8.96 | 0.8 | 365 | 8.1607 | 0.58294 | 8 | 0.74366
77939 | 4.905 | 0.8 | 365 | 4.4674 | 0.45751 | 4 | 0.92496
77941 | 8.829 | 0.8 | 365 | 8.0414 | 0.22353 | 8 | 0.26493
74044 | 12.45 | 0.8 | 365 | 11.3394 | 0.15822 | 11 | 0.49761
77944 | 9.24 | 0.8 | 365 | 8.4157 | 0.35116 | 8 | 0.7669
77946 | 5.6 | 0.8 | 365 | 5.1005 | 0.36434 | 5 | 0.46479
77947 | 6.48 | 0.8 | 365 | 5.902 | 0.77874 | 6 | 0.68069
77948 | 7.59 | 0.8 | 365 | 6.9129 | 0.82417 | 7 | 0.7371
77950 | 7.848 | 0.8 | 365 | 7.1479 | 0.53202 | 7 | 0.67994
77951 | 3.3 | 0.8 | 365 | 3.0056 | 0.053986 | 3 | 0.059609
77953 | 7 | 0.8 | 365 | 6.3756 | 0.20542 | 6 | 0.58099
77954 | 11.39 | 0.8 | 365 | 10.374 | 0.24997 | 10 | 0.62392
77955 | 8.64 | 0.8 | 365 | 7.8693 | 0.70498 | 8 | 0.57425
32479 | 646.38 | 0.8 | 365 | 588.7196 | 0.42885 | 589 | 0.14845
62380 | 3174.4 | 0.8 | 365 | 2891.2273 | 0.38542 | 2891 | 0.61269
77959 | 13.44 | 0.8 | 365 | 12.2411 | 0.87441 | 13 | 0.1155
77960 | 9.6 | 0.8 | 365 | 8.7436 | 0.33887 | 9 | 0.082498
77962 | 6.4 | 0.8 | 365 | 5.8291 | 0.55924 | 6 | 0.38833
77963 | 11.39 | 0.8 | 365 | 10.374 | 0.24997 | 10 | 0.62392
77965 | 11.375 | 0.8 | 365 | 10.3603 | 0.20881 | 10 | 0.56911
77967 | 11.1 | 0.8 | 365 | 10.1098 | 0.45432 | 10 | 0.56414
77974 | 4.8 | 0.8 | 365 | 4.3718 | 0.16943 | 4 | 0.54125
76543 | 11.16 | 0.8 | 365 | 10.1645 | 0.61893 | 10 | 0.7834
76332 | 5.865 | 0.8 | 365 | 5.3418 | 0.091402 | 5 | 0.43321
76544 | 10.385 | 0.8 | 365 | 9.4586 | 0.49262 | 9 | 0.95122
76410 | 9.315 | 0.8 | 365 | 8.4841 | 0.55693 | 9 | 0.040986
77975 | 7 | 0.8 | 365 | 6.3756 | 0.20542 | 6 | 0.58099
76393 | 8.625 | 0.8 | 365 | 7.8556 | 0.66383 | 8 | 0.51943
77976 | 9.483 | 0.8 | 365 | 8.6371 | 0.017862 | 8 | 0.65493
76394 | 11.16 | 0.8 | 365 | 10.1645 | 0.61893 | 10 | 0.7834
76414 | 8.71 | 0.8 | 365 | 7.933 | 0.89703 | 8 | 0.83006
76408 | 11.16 | 0.8 | 365 | 10.1645 | 0.61893 | 10 | 0.7834
76296 | 7.194 | 0.8 | 365 | 6.5523 | 0.73769 | 7 | 0.28995
77977 | 9.045 | 0.8 | 365 | 8.2381 | 0.81615 | 9 | 0.054291
76391 | 4.14 | 0.8 | 365 | 3.7707 | 0.35864 | 4 | 0.12933
76600 | 6.54 | 0.8 | 365 | 5.9566 | 0.94335 | 6 | 0.89995
76416 | 7.92 | 0.8 | 365 | 7.2135 | 0.72957 | 7 | 0.94306
76602 | 11.16 | 0.8 | 365 | 10.1645 | 0.61893 | 10 | 0.7834
76412 | 5.52 | 0.8 | 365 | 5.0276 | 0.14485 | 5 | 0.17244
77978 | 9.38 | 0.8 | 365 | 8.5433 | 0.73527 | 9 | 0.27852
76538 | 8.97 | 0.8 | 365 | 8.1698 | 0.61038 | 8 | 0.78021
76404 | 6.9 | 0.8 | 365 | 6.2845 | 0.93106 | 7 | 0.21555
76415 | 11.16 | 0.8 | 365 | 10.1645 | 0.61893 | 10 | 0.7834
76601 | 7.935 | 0.8 | 365 | 7.2272 | 0.77072 | 7 | 0.99788
76604 | 10.137 | 0.8 | 365 | 9.2327 | 0.8122 | 10 | 0.044925
76545 | 6.21 | 0.8 | 365 | 5.656 | 0.037955 | 5 | 0.69399
76539 | 6.48 | 0.8 | 365 | 5.902 | 0.77874 | 6 | 0.68069
77979 | 11.16 | 0.8 | 365 | 10.1645 | 0.61893 | 10 | 0.7834
77980 | 15 | 0.8 | 365 | 13.6619 | 0.15448 | 13 | 0.8164
77981 | 7.425 | 0.8 | 365 | 6.7627 | 0.37147 | 7 | 0.13412
77982 | 2.56 | 0.8 | 365 | 2.3316 | 0.023698 | 2 | 0.35533
77983 | 21.6 | 0.8 | 365 | 19.6732 | 0.26245 | 19 | 0.93562
77984 | 7.37 | 0.8 | 365 | 6.7126 | 0.22057 | 6 | 0.93313
77985 | 8.58 | 0.8 | 365 | 7.8146 | 0.54036 | 8 | 0.35498
77986 | 3.66 | 0.8 | 365 | 3.3335 | 0.041693 | 3 | 0.3752
77987 | 8.64 | 0.8 | 365 | 7.8693 | 0.70498 | 8 | 0.57425
77988 | 8.64 | 0.8 | 365 | 7.8693 | 0.70498 | 8 | 0.57425
77989 | 6.1 | 0.8 | 365 | 5.5558 | 0.73616 | 6 | 0.292
77990 | 7.425 | 0.8 | 365 | 6.7627 | 0.37147 | 7 | 0.13412
77991 | 11.2 | 0.8 | 365 | 10.2009 | 0.72868 | 10 | 0.92958
77992 | 4.8 | 0.8 | 365 | 4.3718 | 0.16943 | 4 | 0.54125
32451 | 647.28 | 0.8 | 365 | 589.5393 | 0.89812 | 590 | 0.43743
77995 | 5.28 | 0.8 | 365 | 4.809 | 0.48638 | 5 | 0.29537
77996 | 6.555 | 0.8 | 365 | 5.9703 | 0.98451 | 6 | 0.95477
77997 | 3.705 | 0.8 | 365 | 3.3745 | 0.16516 | 3 | 0.53965
77998 | 11.685 | 0.8 | 365 | 10.6426 | 0.05934 | 10 | 0.70198
77999 | 3.96 | 0.8 | 365 | 3.6067 | 0.86478 | 4 | 0.47153
78002 | 9.9 | 0.8 | 365 | 9.0169 | 0.16196 | 9 | 0.17883
78003 | 6.6 | 0.8 | 365 | 6.0112 | 0.10797 | 6 | 0.11922
78005 | 9.9 | 0.8 | 365 | 9.0169 | 0.16196 | 9 | 0.17883
78006 | 5.4 | 0.8 | 365 | 4.9183 | 0.81561 | 5 | 0.73391
78007 | 7 | 0.8 | 365 | 6.3756 | 0.20542 | 6 | 0.58099
78009 | 9.35 | 0.8 | 365 | 8.5159 | 0.65296 | 9 | 0.16889
78004 | 13.5 | 0.8 | 365 | 12.2957 | 0.039032 | 12 | 0.33476
78011 | 3.3 | 0.8 | 365 | 3.0056 | 0.053986 | 3 | 0.059609
78018 | 3.575 | 0.8 | 365 | 3.2561 | 0.80848 | 4 | 0.064576
78020 | 6.3 | 0.8 | 365 | 5.738 | 0.28488 | 6 | 0.022889
78023 | 6.6 | 0.8 | 365 | 6.0112 | 0.10797 | 6 | 0.11922
78026 | 3.9 | 0.8 | 365 | 3.5521 | 0.70016 | 4 | 0.25226
78029 | 8.45 | 0.8 | 365 | 7.6962 | 0.18369 | 7 | 0.87991
77639 | 7.83 | 0.8 | 365 | 7.1315 | 0.48264 | 7 | 0.61416
77768 | 12.6 | 0.8 | 365 | 11.476 | 0.56976 | 12 | 0.045779
78030 | 5.4 | 0.8 | 365 | 4.9183 | 0.81561 | 5 | 0.73391
78033 | 8.32 | 0.8 | 365 | 7.5778 | 0.82702 | 8 | 0.40483
78034 | 7.59 | 0.8 | 365 | 6.9129 | 0.82417 | 7 | 0.7371
77693 | 12.87 | 0.8 | 365 | 11.7219 | 0.31054 | 12 | 0.032474
78035 | 9.24 | 0.8 | 365 | 8.4157 | 0.35116 | 8 | 0.7669
78037 | 5.76 | 0.8 | 365 | 5.2462 | 0.80332 | 6 | 0.049499
78038 | 8.99 | 0.8 | 365 | 8.188 | 0.66525 | 8 | 0.8533
78039 | 6.7 | 0.8 | 365 | 6.1023 | 0.38233 | 6 | 0.48466
78040 | 4.48 | 0.8 | 365 | 4.0804 | 0.29147 | 4 | 0.37183
78041 | 3.35 | 0.8 | 365 | 3.0512 | 0.19117 | 3 | 0.24233
78042 | 11.84 | 0.8 | 365 | 10.7838 | 0.4846 | 11 | 0.26841
78043 | 6.365 | 0.8 | 365 | 5.7972 | 0.46322 | 6 | 0.26043
77614 | 3.77 | 0.8 | 365 | 3.4337 | 0.34349 | 3 | 0.77719
78025 | 12.88 | 0.8 | 365 | 11.731 | 0.33798 | 12 | 0.069018
78046 | 6 | 0.8 | 365 | 5.4648 | 0.46179 | 5 | 0.92656
35630 | 1964.16 | 0.8 | 365 | 1788.9469 | 0.93223 | 1789 | 0.8791
35225 | 41.16 | 0.8 | 365 | 37.4883 | 0.92789 | 38 | 0.41621
77649 | 7.475 | 0.8 | 365 | 6.8082 | 0.50865 | 7 | 0.31684
77598 | 7.56 | 0.8 | 365 | 6.8856 | 0.74186 | 7 | 0.62747
78062 | 8.1 | 0.8 | 365 | 7.3774 | 0.22342 | 7 | 0.60086
77942 | 9.72 | 0.8 | 365 | 8.8529 | 0.6681 | 9 | 0.52103
78013 | 2.6 | 0.8 | 365 | 2.3681 | 0.13344 | 2 | 0.50151
78066 | 5.4 | 0.8 | 365 | 4.9183 | 0.81561 | 5 | 0.73391
78069 | 9.9 | 0.8 | 365 | 9.0169 | 0.16196 | 9 | 0.17883
65679 | 12.24 | 0.8 | 365 | 11.1481 | 0.58206 | 11 | 0.73019
78072 | 6.5 | 0.8 | 365 | 5.9202 | 0.83361 | 6 | 0.75377
78076 | 9.8 | 0.8 | 365 | 8.9258 | 0.88759 | 9 | 0.81338
78078 | 3.63 | 0.8 | 365 | 3.3062 | 0.95938 | 4 | 0.26557
78080 | 4.485 | 0.8 | 365 | 4.0849 | 0.30519 | 4 | 0.3901
78082 | 12.6 | 0.8 | 365 | 11.476 | 0.56976 | 12 | 0.045779
78085 | 6.7 | 0.8 | 365 | 6.1023 | 0.38233 | 6 | 0.48466
78089 | 4.725 | 0.8 | 365 | 4.3035 | 0.96366 | 5 | 0.26717
78092 | 8.7 | 0.8 | 365 | 7.9239 | 0.8696 | 8 | 0.79351
78094 | 7.2 | 0.8 | 365 | 6.5577 | 0.75415 | 7 | 0.31187
78096 | 5.6 | 0.8 | 365 | 5.1005 | 0.36434 | 5 | 0.46479
78098 | 8.54 | 0.8 | 365 | 7.7782 | 0.43062 | 8 | 0.20881
78099 | 3.52 | 1 | 365 | 4.0075 | 0.071981 | 4 | 0.079478
78100 | 9.52 | 0.8 | 365 | 8.6708 | 0.11938 | 8 | 0.79014
78101 | 8.4 | 0.8 | 365 | 7.6507 | 0.046509 | 7 | 0.69719
78102 | 9.9 | 0.8 | 365 | 9.0169 | 0.16196 | 9 | 0.17883
78103 | 7.2 | 0.8 | 365 | 6.5577 | 0.75415 | 7 | 0.31187
78104 | 12.6 | 0.8 | 365 | 11.476 | 0.56976 | 12 | 0.045779
78105 | 5.44 | 0.8 | 365 | 4.9547 | 0.92536 | 5 | 0.88008
78107 | 7.14 | 0.8 | 365 | 6.5031 | 0.58953 | 7 | 0.092608
77876 | 4.16 | 1 | 365 | 4.7361 | 0.26689 | 5 | 0.0030198
78109 | 8.25 | 0.8 | 365 | 7.5141 | 0.63496 | 8 | 0.14902
77720 | 10.725 | 0.8 | 365 | 9.7683 | 0.42545 | 10 | 0.19373
77816 | 13.44 | 0.8 | 365 | 12.2411 | 0.87441 | 13 | 0.1155
78114 | 5.2 | 0.8 | 365 | 4.7361 | 0.26689 | 5 | 0.0030198
77406 | 8.265 | 0.8 | 365 | 7.5277 | 0.67612 | 8 | 0.20384
77583 | 10.92 | 0.8 | 365 | 9.9459 | 0.96046 | 10 | 0.90634
77602 | 10.26 | 0.8 | 365 | 9.3448 | 0.14966 | 9 | 0.49442
78129 | 10.08 | 0.8 | 365 | 9.1808 | 0.65581 | 9 | 0.83662
65247 | 67.65 | 1 | 365 | 77.0191 | 0.008381 | 77 | 0.027473
65249 | 33.825 | 0.9 | 365 | 34.6586 | 0.40377 | 35 | 0.062363
78130 | 7.68 | 0.8 | 365 | 6.9949 | 0.071094 | 7 | 0.065998
78131 | 4.64 | 0.8 | 365 | 4.2261 | 0.73045 | 4 | 0.95654
78134 | 8.835 | 0.8 | 365 | 8.0469 | 0.23999 | 8 | 0.28686
78136 | 6.213 | 0.8 | 365 | 5.6588 | 0.046186 | 5 | 0.70495
78137 | 5.025 | 0.8 | 365 | 4.5767 | 0.78675 | 5 | 0.3635
78138 | 5.76 | 0.8 | 365 | 5.2462 | 0.80332 | 6 | 0.049499
78141 | 9.6 | 0.8 | 365 | 8.7436 | 0.33887 | 9 | 0.082498
78144 | 7 | 0.8 | 365 | 6.3756 | 0.20542 | 6 | 0.58099
78148 | 3.42 | 0.8 | 365 | 3.1149 | 0.38322 | 3 | 0.49814
78149 | 8.12 | 0.8 | 365 | 7.3957 | 0.27829 | 7 | 0.67395
78153 | 15.042 | 0.8 | 365 | 13.7002 | 0.26971 | 13 | 0.96989
77857 | 9.69 | 0.8 | 365 | 8.8256 | 0.58579 | 9 | 0.4114
78158 | 6.16 | 0.8 | 365 | 5.6105 | 0.90077 | 6 | 0.51127
78115 | 7.975 | 0.8 | 365 | 7.2636 | 0.88047 | 8 | 0.14405
78163 | 6.93 | 0.8 | 365 | 6.3118 | 0.01337 | 6 | 0.32518
78166 | 5.7 | 0.8 | 365 | 5.1915 | 0.6387 | 5 | 0.83023
78167 | 3.575 | 0.8 | 365 | 3.2561 | 0.80848 | 4 | 0.064576
78171 | 9.28 | 0.8 | 365 | 8.4522 | 0.4609 | 8 | 0.91308
78164 | 4.64 | 0.8 | 365 | 4.2261 | 0.73045 | 4 | 0.95654
64951 | 81.9 | 0.7 | 365 | 65.2698 | 0.61553 | 65 | 0.88537
78021 | 7.56 | 0.8 | 365 | 6.8856 | 0.74186 | 7 | 0.62747
78172 | 4.32 | 0.8 | 365 | 3.9346 | 0.85249 | 4 | 0.78712
77889 | 5.76 | 0.8 | 365 | 5.2462 | 0.80332 | 6 | 0.049499
77891 | 14.28 | 0.8 | 365 | 13.0062 | 0.17906 | 13 | 0.18522
77940 | 8.64 | 0.8 | 365 | 7.8693 | 0.70498 | 8 | 0.57425
77949 | 5.232 | 0.8 | 365 | 4.7653 | 0.35468 | 5 | 0.11996
77964 | 5.4 | 0.8 | 365 | 4.9183 | 0.81561 | 5 | 0.73391
77898 | 4.875 | 0.8 | 365 | 4.4401 | 0.37521 | 4 | 0.81533
78108 | 7.975 | 0.8 | 365 | 7.2636 | 0.88047 | 8 | 0.14405
78112 | 8.67 | 0.8 | 365 | 7.8966 | 0.78729 | 8 | 0.68388
78113 | 12 | 0.8 | 365 | 10.9295 | 0.92358 | 11 | 0.85312
78095 | 4.48 | 0.8 | 365 | 4.0804 | 0.29147 | 4 | 0.37183
77703 | 11.48 | 0.8 | 365 | 10.4559 | 0.4969 | 10 | 0.95282
78132 | 10.07 | 0.8 | 365 | 9.1717 | 0.62837 | 9 | 0.80008
78133 | 9.54 | 0.8 | 365 | 8.689 | 0.17425 | 8 | 0.86323
78135 | 12.21 | 0.8 | 365 | 11.1208 | 0.49975 | 11 | 0.62055
78142 | 16.53 | 0.8 | 365 | 15.0554 | 0.35224 | 15 | 0.40768
78143 | 5.7 | 0.8 | 365 | 5.1915 | 0.6387 | 5 | 0.83023
78146 | 7.59 | 0.8 | 365 | 6.9129 | 0.82417 | 7 | 0.7371
78150 | 12.54 | 0.8 | 365 | 11.4214 | 0.40515 | 11 | 0.82651
78152 | 10.05 | 0.8 | 365 | 9.1535 | 0.5735 | 9 | 0.72699
78155 | 12.18 | 0.8 | 365 | 11.0935 | 0.41744 | 11 | 0.51092
77009 | 4.845 | 0.8 | 365 | 4.4128 | 0.2929 | 4 | 0.7057
77972 | 4.275 | 0.8 | 365 | 3.8936 | 0.72903 | 4 | 0.62267
77006 | 6.27 | 0.8 | 365 | 5.7107 | 0.20257 | 5 | 0.91326
78010 | 3.42 | 0.8 | 365 | 3.1149 | 0.38322 | 3 | 0.49814
77166 | 5.415 | 0.8 | 365 | 4.932 | 0.85677 | 5 | 0.78872
78017 | 8.4 | 0.8 | 365 | 7.6507 | 0.046509 | 7 | 0.69719
77966 | 4.06 | 0.8 | 365 | 3.6978 | 0.13915 | 3 | 0.83697
77970 | 2.32 | 0.8 | 365 | 2.113 | 0.36523 | 2 | 0.47827
75777 | 5.7 | 0.8 | 365 | 5.1915 | 0.6387 | 5 | 0.83023
78019 | 7.41 | 0.8 | 365 | 6.749 | 0.33031 | 7 | 0.079303
77533 | 5.13 | 0.8 | 365 | 4.6724 | 0.074832 | 4 | 0.74721
75913 | 7.98 | 0.8 | 365 | 7.2681 | 0.89418 | 8 | 0.16233
77653 | 7.41 | 0.8 | 365 | 6.749 | 0.33031 | 7 | 0.079303
78022 | 7.41 | 0.8 | 365 | 6.749 | 0.33031 | 7 | 0.079303
77492 | 8.265 | 0.8 | 365 | 7.5277 | 0.67612 | 8 | 0.20384
77973 | 3.48 | 0.8 | 365 | 3.1696 | 0.54784 | 3 | 0.71741
77354 | 5.7 | 0.8 | 365 | 5.1915 | 0.6387 | 5 | 0.83023
76514 | 4.275 | 0.8 | 365 | 3.8936 | 0.72903 | 4 | 0.62267
74825 | 9.8 | 0.8 | 365 | 8.9258 | 0.88759 | 9 | 0.81338
77880 | 5.985 | 0.8 | 365 | 5.4511 | 0.42064 | 5 | 0.87174
76553 | 9.52 | 0.8 | 365 | 8.6708 | 0.11938 | 8 | 0.79014
78036 | 7.84 | 0.8 | 365 | 7.1406 | 0.51007 | 7 | 0.65071
75069 | 3.92 | 0.8 | 365 | 3.5703 | 0.75504 | 4 | 0.32535
77526 | 6.84 | 0.8 | 365 | 6.2298 | 0.76644 | 6 | 0.99628
76507 | 2.85 | 0.8 | 365 | 2.5958 | 0.81935 | 3 | 0.41512
77648 | 8.265 | 0.8 | 365 | 7.5277 | 0.67612 | 8 | 0.20384
77958 | 7.125 | 0.8 | 365 | 6.4894 | 0.54838 | 7 | 0.037792
77070 | 7.56 | 0.8 | 365 | 6.8856 | 0.74186 | 7 | 0.62747
76637 | 5.13 | 0.8 | 365 | 4.6724 | 0.074832 | 4 | 0.74721
77528 | 5.13 | 0.8 | 365 | 4.6724 | 0.074832 | 4 | 0.74721
77334 | 8.55 | 0.8 | 365 | 7.7873 | 0.45805 | 8 | 0.24535
77547 | 5.7 | 0.8 | 365 | 5.1915 | 0.6387 | 5 | 0.83023
77971 | 3.77 | 0.8 | 365 | 3.4337 | 0.34349 | 3 | 0.77719
78014 | 5.04 | 0.8 | 365 | 4.5904 | 0.82791 | 5 | 0.41831
77157 | 13.395 | 0.8 | 365 | 12.2001 | 0.75095 | 12 | 0.95105
76031 | 5.7 | 0.8 | 365 | 5.1915 | 0.6387 | 5 | 0.83023
77777 | 7.125 | 0.8 | 365 | 6.4894 | 0.54838 | 7 | 0.037792
78024 | 3.92 | 0.8 | 365 | 3.5703 | 0.75504 | 4 | 0.32535
77849 | 8.835 | 0.8 | 365 | 8.0469 | 0.23999 | 8 | 0.28686
78159 | 8.25 | 0.8 | 365 | 7.5141 | 0.63496 | 8 | 0.14902
76366 | 3.42 | 0.8 | 365 | 3.1149 | 0.38322 | 3 | 0.49814
78027 | 3.99 | 0.8 | 365 | 3.6341 | 0.94709 | 4 | 0.58116
77487 | 5.13 | 0.8 | 365 | 4.6724 | 0.074832 | 4 | 0.74721
77007 | 3.135 | 0.8 | 365 | 2.8553 | 0.60129 | 3 | 0.45663
75912 | 2.915 | 0.8 | 365 | 2.655 | 0.99769 | 3 | 0.65265
75649 | 2.52 | 0.8 | 365 | 2.2952 | 0.91395 | 3 | 0.20916
77541 | 11.97 | 0.8 | 365 | 10.9022 | 0.84128 | 11 | 0.74349
77331 | 2.8 | 0.8 | 365 | 2.5502 | 0.68217 | 3 | 0.2324
76774 | 4.275 | 0.8 | 365 | 3.8936 | 0.72903 | 4 | 0.62267
75400 | 2.85 | 0.8 | 365 | 2.5958 | 0.81935 | 3 | 0.41512
77645 | 3.705 | 0.8 | 365 | 3.3745 | 0.16516 | 3 | 0.53965
78015 | 4.2 | 0.8 | 365 | 3.8253 | 0.52325 | 4 | 0.34859
77290 | 12.255 | 0.8 | 365 | 11.1618 | 0.62321 | 11 | 0.785
75406 | 7.84 | 0.8 | 365 | 7.1406 | 0.51007 | 7 | 0.65071
77163 | 4.845 | 0.8 | 365 | 4.4128 | 0.2929 | 4 | 0.7057
75051 | 5.88 | 0.8 | 365 | 5.3555 | 0.13256 | 5 | 0.48803
77326 | 4.845 | 0.8 | 365 | 4.4128 | 0.2929 | 4 | 0.7057
77457 | 9.405 | 0.8 | 365 | 8.566 | 0.80386 | 9 | 0.36988
77154 | 10.64 | 0.8 | 365 | 9.6909 | 0.19224 | 9 | 0.8831
76521 | 11.97 | 0.8 | 365 | 10.9022 | 0.84128 | 11 | 0.74349
78093 | 6.27 | 0.8 | 365 | 5.7107 | 0.20257 | 5 | 0.91326
77338 | 6.27 | 0.8 | 365 | 5.7107 | 0.20257 | 5 | 0.91326
77507 | 7.41 | 0.8 | 365 | 6.749 | 0.33031 | 7 | 0.079303
76268 | 9.12 | 0.8 | 365 | 8.3064 | 0.021924 | 8 | 0.32837
76547 | 5.415 | 0.8 | 365 | 4.932 | 0.85677 | 5 | 0.78872
77475 | 7.695 | 0.8 | 365 | 7.0086 | 0.11225 | 7 | 0.12081
78119 | 4.93 | 0.8 | 365 | 4.4902 | 0.52611 | 5 | 0.016325
77930 | 4.64 | 0.8 | 365 | 4.2261 | 0.73045 | 4 | 0.95654
77600 | 12.88 | 0.8 | 365 | 11.731 | 0.33798 | 12 | 0.069018
77531 | 8.265 | 0.8 | 365 | 7.5277 | 0.67612 | 8 | 0.20384
75880 | 10.83 | 0.8 | 365 | 9.8639 | 0.71353 | 10 | 0.57744
77969 | 8.265 | 0.8 | 365 | 7.5277 | 0.67612 | 8 | 0.20384
74913 | 6.44 | 0.8 | 365 | 5.8655 | 0.66899 | 6 | 0.53451
77524 | 7.28 | 0.8 | 365 | 6.6306 | 0.97364 | 7 | 0.60423
77551 | 3.77 | 0.8 | 365 | 3.4337 | 0.34349 | 3 | 0.77719
76916 | 12.6 | 0.8 | 365 | 11.476 | 0.56976 | 12 | 0.045779
74977 | 6.72 | 0.8 | 365 | 6.1205 | 0.43721 | 6 | 0.55775
76039 | 8.4 | 0.8 | 365 | 7.6507 | 0.046509 | 7 | 0.69719
76563 | 6.16 | 0.8 | 365 | 5.6105 | 0.90077 | 6 | 0.51127
74861 | 6.72 | 0.8 | 365 | 6.1205 | 0.43721 | 6 | 0.55775
77485 | 5.88 | 0.8 | 365 | 5.3555 | 0.13256 | 5 | 0.48803
74909 | 7 | 0.8 | 365 | 6.3756 | 0.20542 | 6 | 0.58099
75779 | 5.13 | 0.8 | 365 | 4.6724 | 0.074832 | 4 | 0.74721
77663 | 8.835 | 0.8 | 365 | 8.0469 | 0.23999 | 8 | 0.28686
77534 | 9.975 | 0.8 | 365 | 9.0852 | 0.36773 | 9 | 0.45291
77553 | 4.275 | 0.8 | 365 | 3.8936 | 0.72903 | 4 | 0.62267
74911 | 6.16 | 0.8 | 365 | 5.6105 | 0.90077 | 6 | 0.51127
77454 | 8.835 | 0.8 | 365 | 8.0469 | 0.23999 | 8 | 0.28686
77613 | 4.845 | 0.8 | 365 | 4.4128 | 0.2929 | 4 | 0.7057
74865 | 3.42 | 0.8 | 365 | 3.1149 | 0.38322 | 3 | 0.49814
76449 | 8.12 | 0.8 | 365 | 7.3957 | 0.27829 | 7 | 0.67395
74863 | 5.88 | 0.8 | 365 | 5.3555 | 0.13256 | 5 | 0.48803
77349 | 5.7 | 0.8 | 365 | 5.1915 | 0.6387 | 5 | 0.83023
76458 | 11.685 | 0.8 | 365 | 10.6426 | 0.05934 | 10 | 0.70198
77728 | 4.56 | 0.8 | 365 | 4.1532 | 0.51096 | 4 | 0.66419
77731 | 5.985 | 0.8 | 365 | 5.4511 | 0.42064 | 5 | 0.87174
74823 | 10.08 | 0.8 | 365 | 9.1808 | 0.65581 | 9 | 0.83662
76270 | 4.2 | 0.8 | 365 | 3.8253 | 0.52325 | 4 | 0.34859
77501 | 4.56 | 0.8 | 365 | 4.1532 | 0.51096 | 4 | 0.66419
74826 | 8.265 | 0.8 | 365 | 7.5277 | 0.67612 | 8 | 0.20384
78088 | 6.84 | 0.8 | 365 | 6.2298 | 0.76644 | 6 | 0.99628
77469 | 9.405 | 0.8 | 365 | 8.566 | 0.80386 | 9 | 0.36988
77480 | 5.7 | 0.8 | 365 | 5.1915 | 0.6387 | 5 | 0.83023
77912 | 6.555 | 0.8 | 365 | 5.9703 | 0.98451 | 6 | 0.95477
74870 | 9.24 | 0.8 | 365 | 8.4157 | 0.35116 | 8 | 0.7669
77607 | 2.28 | 0.8 | 365 | 2.0766 | 0.25548 | 2 | 0.33209
75422 | 10.08 | 0.8 | 365 | 9.1808 | 0.65581 | 9 | 0.83662
74873 | 5.04 | 0.8 | 365 | 4.5904 | 0.82791 | 5 | 0.41831
77372 | 3.12 | 0.8 | 365 | 2.8417 | 0.56013 | 3 | 0.40181
77810 | 4.275 | 0.8 | 365 | 3.8936 | 0.72903 | 4 | 0.62267
77463 | 5.7 | 0.8 | 365 | 5.1915 | 0.6387 | 5 | 0.83023
76036 | 6.84 | 0.8 | 365 | 6.2298 | 0.76644 | 6 | 0.99628
76502 | 5.415 | 0.8 | 365 | 4.932 | 0.85677 | 5 | 0.78872
74957 | 6.27 | 0.8 | 365 | 5.7107 | 0.20257 | 5 | 0.91326
75408 | 4.2 | 0.8 | 365 | 3.8253 | 0.52325 | 4 | 0.34859
75671 | 9.8 | 0.8 | 365 | 8.9258 | 0.88759 | 9 | 0.81338
76515 | 6.555 | 0.8 | 365 | 5.9703 | 0.98451 | 6 | 0.95477
75457 | 3.36 | 0.8 | 365 | 3.0603 | 0.2186 | 3 | 0.27887
76966 | 5.985 | 0.8 | 365 | 5.4511 | 0.42064 | 5 | 0.87174
75140 | 7.84 | 0.8 | 365 | 7.1406 | 0.51007 | 7 | 0.65071
75898 | 5.13 | 0.8 | 365 | 4.6724 | 0.074832 | 4 | 0.74721
74864 | 6.84 | 0.8 | 365 | 6.2298 | 0.76644 | 6 | 0.99628
76409 | 5.04 | 0.8 | 365 | 4.5904 | 0.82791 | 5 | 0.41831
75885 | 7.41 | 0.8 | 365 | 6.749 | 0.33031 | 7 | 0.079303
75825 | 5.13 | 0.8 | 365 | 4.6724 | 0.074832 | 4 | 0.74721
76193 | 6.27 | 0.8 | 365 | 5.7107 | 0.20257 | 5 | 0.91326
78168 | 4.95 | 0.8 | 365 | 4.5084 | 0.58098 | 5 | 0.089413
77172 | 4.86 | 0.8 | 365 | 4.4265 | 0.33405 | 4 | 0.76051
77502 | 3.99 | 0.8 | 365 | 3.6341 | 0.94709 | 4 | 0.58116
74828 | 5.88 | 0.8 | 365 | 5.3555 | 0.13256 | 5 | 0.48803
77733 | 4.77 | 0.8 | 365 | 4.3445 | 0.087125 | 4 | 0.43162
75043 | 2.24 | 0.8 | 365 | 2.0402 | 0.14574 | 2 | 0.18592
78169 | 8.525 | 0.8 | 365 | 7.7645 | 0.38946 | 8 | 0.15399
77441 | 10.08 | 0.8 | 365 | 9.1808 | 0.65581 | 9 | 0.83662
76016 | 9.405 | 0.8 | 365 | 8.566 | 0.80386 | 9 | 0.36988
76564 | 6.72 | 0.8 | 365 | 6.1205 | 0.43721 | 6 | 0.55775
75385 | 9.52 | 0.8 | 365 | 8.6708 | 0.11938 | 8 | 0.79014
77353 | 8.835 | 0.8 | 365 | 8.0469 | 0.23999 | 8 | 0.28686
77419 | 4.56 | 0.8 | 365 | 4.1532 | 0.51096 | 4 | 0.66419
75459 | 4.48 | 0.8 | 365 | 4.0804 | 0.29147 | 4 | 0.37183
76395 | 5.88 | 0.8 | 365 | 5.3555 | 0.13256 | 5 | 0.48803
77431 | 3.42 | 0.8 | 365 | 3.1149 | 0.38322 | 3 | 0.49814
77117 | 9.975 | 0.8 | 365 | 9.0852 | 0.36773 | 9 | 0.45291
77761 | 7.56 | 0.8 | 365 | 6.8856 | 0.74186 | 7 | 0.62747
76522 | 3.705 | 0.8 | 365 | 3.3745 | 0.16516 | 3 | 0.53965
77622 | 6.27 | 0.8 | 365 | 5.7107 | 0.20257 | 5 | 0.91326
77695 | 9.8 | 0.8 | 365 | 8.9258 | 0.88759 | 9 | 0.81338
77783 | 4.56 | 0.8 | 365 | 4.1532 | 0.51096 | 4 | 0.66419
76852 | 2.24 | 0.8 | 365 | 2.0402 | 0.14574 | 2 | 0.18592
77525 | 4.56 | 0.8 | 365 | 4.1532 | 0.51096 | 4 | 0.66419
75425 | 5.985 | 0.8 | 365 | 5.4511 | 0.42064 | 5 | 0.87174
76635 | 5.32 | 0.8 | 365 | 4.8454 | 0.59612 | 5 | 0.44155
77467 | 7.98 | 0.8 | 365 | 7.2681 | 0.89418 | 8 | 0.16233
77438 | 10.83 | 0.8 | 365 | 9.8639 | 0.71353 | 10 | 0.57744
77383 | 5.415 | 0.8 | 365 | 4.932 | 0.85677 | 5 | 0.78872
76037 | 11.4 | 0.8 | 365 | 10.3831 | 0.2774 | 10 | 0.66047
75396 | 8.55 | 0.8 | 365 | 7.7873 | 0.45805 | 8 | 0.24535
77732 | 6.555 | 0.8 | 365 | 5.9703 | 0.98451 | 6 | 0.95477
76007 | 3.135 | 0.8 | 365 | 2.8553 | 0.60129 | 3 | 0.45663
75895 | 7.98 | 0.8 | 365 | 7.2681 | 0.89418 | 8 | 0.16233
75655 | 5.6 | 0.8 | 365 | 5.1005 | 0.36434 | 5 | 0.46479
74958 | 8.68 | 0.8 | 365 | 7.9057 | 0.81473 | 8 | 0.72043
76860 | 5.6 | 0.8 | 365 | 5.1005 | 0.36434 | 5 | 0.46479
75417 | 4.845 | 0.8 | 365 | 4.4128 | 0.2929 | 4 | 0.7057
77844 | 10.26 | 0.8 | 365 | 9.3448 | 0.14966 | 9 | 0.49442
76317 | 3.99 | 0.8 | 365 | 3.6341 | 0.94709 | 4 | 0.58116
77306 | 2.28 | 0.8 | 365 | 2.0766 | 0.25548 | 2 | 0.33209
77351 | 10.36 | 0.8 | 365 | 9.4358 | 0.42403 | 9 | 0.85986
75962 | 5.985 | 0.8 | 365 | 5.4511 | 0.42064 | 5 | 0.87174
75211 | 4.2 | 0.8 | 365 | 3.8253 | 0.52325 | 4 | 0.34859
77815 | 4.93 | 0.8 | 365 | 4.4902 | 0.52611 | 5 | 0.016325
75234 | 7.28 | 0.8 | 365 | 6.6306 | 0.97364 | 7 | 0.60423
76329 | 3.42 | 0.8 | 365 | 3.1149 | 0.38322 | 3 | 0.49814
75483 | 5.7 | 0.8 | 365 | 5.1915 | 0.6387 | 5 | 0.83023
77548 | 2.28 | 0.8 | 365 | 2.0766 | 0.25548 | 2 | 0.33209
77545 | 9.405 | 0.8 | 365 | 8.566 | 0.80386 | 9 | 0.36988
76457 | 7.98 | 0.8 | 365 | 7.2681 | 0.89418 | 8 | 0.16233
77405 | 8.68 | 0.8 | 365 | 7.9057 | 0.81473 | 8 | 0.72043
75683 | 4.56 | 0.8 | 365 | 4.1532 | 0.51096 | 4 | 0.66419
76432 | 5.2 | 0.8 | 365 | 4.7361 | 0.26689 | 5 | 0.0030198
77617 | 6.72 | 0.8 | 365 | 6.1205 | 0.43721 | 6 | 0.55775
75680 | 2.24 | 0.8 | 365 | 2.0402 | 0.14574 | 2 | 0.18592
75762 | 6.72 | 0.8 | 365 | 6.1205 | 0.43721 | 6 | 0.55775
78052 | 2.565 | 0.8 | 365 | 2.3362 | 0.037416 | 2 | 0.3736
77489 | 13.395 | 0.8 | 365 | 12.2001 | 0.75095 | 12 | 0.95105
75420 | 5.04 | 0.8 | 365 | 4.5904 | 0.82791 | 5 | 0.41831
78086 | 10.545 | 0.8 | 365 | 9.6043 | 0.9316 | 10 | 0.53593
76537 | 3.99 | 0.8 | 365 | 3.6341 | 0.94709 | 4 | 0.58116
77724 | 5.13 | 0.8 | 365 | 4.6724 | 0.074832 | 4 | 0.74721
74908 | 16.52 | 0.8 | 365 | 15.0463 | 0.3248 | 15 | 0.37113
75722 | 3.135 | 0.8 | 365 | 2.8553 | 0.60129 | 3 | 0.45663
75421 | 3.92 | 0.8 | 365 | 3.5703 | 0.75504 | 4 | 0.32535
76447 | 4.56 | 0.8 | 365 | 4.1532 | 0.51096 | 4 | 0.66419
77008 | 5.04 | 0.8 | 365 | 4.5904 | 0.82791 | 5 | 0.41831
77532 | 3.705 | 0.8 | 365 | 3.3745 | 0.16516 | 3 | 0.53965
77629 | 3.705 | 0.8 | 365 | 3.3745 | 0.16516 | 3 | 0.53965
78059 | 5.6 | 0.8 | 365 | 5.1005 | 0.36434 | 5 | 0.46479
75323 | 4.48 | 0.8 | 365 | 4.0804 | 0.29147 | 4 | 0.37183
76104 | 3.92 | 0.8 | 365 | 3.5703 | 0.75504 | 4 | 0.32535
76921 | 3.99 | 0.8 | 365 | 3.6341 | 0.94709 | 4 | 0.58116
76387 | 4.845 | 0.8 | 365 | 4.4128 | 0.2929 | 4 | 0.7057
75158 | 7.84 | 0.8 | 365 | 7.1406 | 0.51007 | 7 | 0.65071
77636 | 7.41 | 0.8 | 365 | 6.749 | 0.33031 | 7 | 0.079303
75206 | 5.6 | 0.8 | 365 | 5.1005 | 0.36434 | 5 | 0.46479
75423 | 5.7 | 0.8 | 365 | 5.1915 | 0.6387 | 5 | 0.83023
74907 | 4.2 | 0.8 | 365 | 3.8253 | 0.52325 | 4 | 0.34859
76512 | 4.845 | 0.8 | 365 | 4.4128 | 0.2929 | 4 | 0.7057
77167 | 11.115 | 0.8 | 365 | 10.1235 | 0.49547 | 10 | 0.61895
76265 | 5.6 | 0.8 | 365 | 5.1005 | 0.36434 | 5 | 0.46479
75145 | 8.68 | 0.8 | 365 | 7.9057 | 0.81473 | 8 | 0.72043
77644 | 5.13 | 0.8 | 365 | 4.6724 | 0.074832 | 4 | 0.74721
76501 | 12.04 | 0.8 | 365 | 10.966 | 0.033329 | 10 | 0.9993
76028 | 11.115 | 0.8 | 365 | 10.1235 | 0.49547 | 10 | 0.61895
74874 | 3.92 | 0.8 | 365 | 3.5703 | 0.75504 | 4 | 0.32535
78049 | 7.54 | 0.8 | 365 | 6.8674 | 0.68699 | 7 | 0.55438
76264 | 6.44 | 0.8 | 365 | 5.8655 | 0.66899 | 6 | 0.53451
75389 | 8.4 | 0.8 | 365 | 7.6507 | 0.046509 | 7 | 0.69719
77759 | 7.41 | 0.8 | 365 | 6.749 | 0.33031 | 7 | 0.079303
75656 | 7.41 | 0.8 | 365 | 6.749 | 0.33031 | 7 | 0.079303
75313 | 4.2 | 0.8 | 365 | 3.8253 | 0.52325 | 4 | 0.34859
76510 | 6.44 | 0.8 | 365 | 5.8655 | 0.66899 | 6 | 0.53451
77729 | 12.255 | 0.8 | 365 | 11.1618 | 0.62321 | 11 | 0.785
78032 | 2.32 | 0.8 | 365 | 2.113 | 0.36523 | 2 | 0.47827
75478 | 5.7 | 0.8 | 365 | 5.1915 | 0.6387 | 5 | 0.83023
75481 | 7.98 | 0.8 | 365 | 7.2681 | 0.89418 | 8 | 0.16233
75458 | 2.8 | 0.8 | 365 | 2.5502 | 0.68217 | 3 | 0.2324
75404 | 7.28 | 0.8 | 365 | 6.6306 | 0.97364 | 7 | 0.60423
75461 | 4.48 | 0.8 | 365 | 4.0804 | 0.29147 | 4 | 0.37183
77401 | 7.28 | 0.8 | 365 | 6.6306 | 0.97364 | 7 | 0.60423
74906 | 3.36 | 0.8 | 365 | 3.0603 | 0.2186 | 3 | 0.27887
76523 | 3.99 | 0.8 | 365 | 3.6341 | 0.94709 | 4 | 0.58116
75231 | 6.72 | 0.8 | 365 | 6.1205 | 0.43721 | 6 | 0.55775
76269 | 4.845 | 0.8 | 365 | 4.4128 | 0.2929 | 4 | 0.7057
75174 | 8.12 | 0.8 | 365 | 7.3957 | 0.27829 | 7 | 0.67395
76500 | 9.12 | 0.8 | 365 | 8.3064 | 0.021924 | 8 | 0.32837
78028 | 8.265 | 0.8 | 365 | 7.5277 | 0.67612 | 8 | 0.20384
77845 | 13.44 | 0.8 | 365 | 12.2411 | 0.87441 | 13 | 0.1155
77735 | 3.42 | 0.8 | 365 | 3.1149 | 0.38322 | 3 | 0.49814
74955 | 8.12 | 0.8 | 365 | 7.3957 | 0.27829 | 7 | 0.67395
75322 | 8.55 | 0.8 | 365 | 7.7873 | 0.45805 | 8 | 0.24535
77156 | 3.36 | 0.8 | 365 | 3.0603 | 0.2186 | 3 | 0.27887
76443 | 11.76 | 0.8 | 365 | 10.7109 | 0.26511 | 10 | 0.97606
75892 | 5.13 | 0.8 | 365 | 4.6724 | 0.074832 | 4 | 0.74721
77155 | 3.42 | 0.8 | 365 | 3.1149 | 0.38322 | 3 | 0.49814
76967 | 3.135 | 0.8 | 365 | 2.8553 | 0.60129 | 3 | 0.45663
74910 | 4.76 | 0.8 | 365 | 4.3354 | 0.059688 | 4 | 0.39507
74956 | 6.44 | 0.8 | 365 | 5.8655 | 0.66899 | 6 | 0.53451
77527 | 8.55 | 0.8 | 365 | 7.7873 | 0.45805 | 8 | 0.24535
76456 | 7.98 | 0.8 | 365 | 7.2681 | 0.89418 | 8 | 0.16233
76405 | 5.04 | 0.8 | 365 | 4.5904 | 0.82791 | 5 | 0.41831
76551 | 2.28 | 0.8 | 365 | 2.0766 | 0.25548 | 2 | 0.33209
77114 | 4.56 | 0.8 | 365 | 4.1532 | 0.51096 | 4 | 0.66419
76396 | 4.56 | 0.8 | 365 | 4.1532 | 0.51096 | 4 | 0.66419
77699 | 5.985 | 0.8 | 365 | 5.4511 | 0.42064 | 5 | 0.87174
76452 | 6.44 | 0.8 | 365 | 5.8655 | 0.66899 | 6 | 0.53451
76267 | 4.275 | 0.8 | 365 | 3.8936 | 0.72903 | 4 | 0.62267
76331 | 3.135 | 0.8 | 365 | 2.8553 | 0.60129 | 3 | 0.45663
77609 | 11.4 | 0.8 | 365 | 10.3831 | 0.2774 | 10 | 0.66047
76384 | 2.85 | 0.8 | 365 | 2.5958 | 0.81935 | 3 | 0.41512
77615 | 7.41 | 0.8 | 365 | 6.749 | 0.33031 | 7 | 0.079303
75516 | 8.68 | 0.8 | 365 | 7.9057 | 0.81473 | 8 | 0.72043
77468 | 9.8 | 0.8 | 365 | 8.9258 | 0.88759 | 9 | 0.81338
77440 | 7.125 | 0.8 | 365 | 6.4894 | 0.54838 | 7 | 0.037792
75882 | 6.44 | 0.8 | 365 | 5.8655 | 0.66899 | 6 | 0.53451
75888 | 5.13 | 0.8 | 365 | 4.6724 | 0.074832 | 4 | 0.74721
77641 | 6.84 | 0.8 | 365 | 6.2298 | 0.76644 | 6 | 0.99628
77555 | 4.845 | 0.8 | 365 | 4.4128 | 0.2929 | 4 | 0.7057
77637 | 9.12 | 0.8 | 365 | 8.3064 | 0.021924 | 8 | 0.32837
77305 | 6.555 | 0.8 | 365 | 5.9703 | 0.98451 | 6 | 0.95477
77466 | 6.27 | 0.8 | 365 | 5.7107 | 0.20257 | 5 | 0.91326
76516 | 5.415 | 0.8 | 365 | 4.932 | 0.85677 | 5 | 0.78872
77685 | 12.255 | 0.8 | 365 | 11.1618 | 0.62321 | 11 | 0.785
77666 | 7.41 | 0.8 | 365 | 6.749 | 0.33031 | 7 | 0.079303
77010 | 5.415 | 0.8 | 365 | 4.932 | 0.85677 | 5 | 0.78872
76455 | 6.555 | 0.8 | 365 | 5.9703 | 0.98451 | 6 | 0.95477
75235 | 4.2 | 0.8 | 365 | 3.8253 | 0.52325 | 4 | 0.34859
77296 | 6.84 | 0.8 | 365 | 6.2298 | 0.76644 | 6 | 0.99628
78081 | 10.545 | 0.8 | 365 | 9.6043 | 0.9316 | 10 | 0.53593
77881 | 5.415 | 0.8 | 365 | 4.932 | 0.85677 | 5 | 0.78872
75207 | 6.72 | 0.8 | 365 | 6.1205 | 0.43721 | 6 | 0.55775
76182 | 5.13 | 0.8 | 365 | 4.6724 | 0.074832 | 4 | 0.74721
78031 | 5.7 | 0.8 | 365 | 5.1915 | 0.6387 | 5 | 0.83023
74867 | 4.2 | 0.8 | 365 | 3.8253 | 0.52325 | 4 | 0.34859
78054 | 3.705 | 0.8 | 365 | 3.3745 | 0.16516 | 3 | 0.53965
77120 | 7.54 | 0.8 | 365 | 6.8674 | 0.68699 | 7 | 0.55438
77537 | 2.85 | 0.8 | 365 | 2.5958 | 0.81935 | 3 | 0.41512
75720 | 11.48 | 0.8 | 365 | 10.4559 | 0.4969 | 10 | 0.95282
75691 | 2.8 | 0.8 | 365 | 2.5502 | 0.68217 | 3 | 0.2324
77409 | 5.415 | 0.8 | 365 | 4.932 | 0.85677 | 5 | 0.78872
75321 | 6.16 | 0.8 | 365 | 5.6105 | 0.90077 | 6 | 0.51127
78083 | 12.825 | 0.8 | 365 | 11.6809 | 0.18708 | 11 | 0.86802
76228 | 4.56 | 0.8 | 365 | 4.1532 | 0.51096 | 4 | 0.66419
75324 | 7.41 | 0.8 | 365 | 6.749 | 0.33031 | 7 | 0.079303
77851 | 9.24 | 0.8 | 365 | 8.4157 | 0.35116 | 8 | 0.7669
75384 | 4.48 | 0.8 | 365 | 4.0804 | 0.29147 | 4 | 0.37183
75902 | 3.99 | 0.8 | 365 | 3.6341 | 0.94709 | 4 | 0.58116
76915 | 13.395 | 0.8 | 365 | 12.2001 | 0.75095 | 12 | 0.95105
75415 | 5.32 | 0.8 | 365 | 4.8454 | 0.59612 | 5 | 0.44155
75409 | 7.28 | 0.8 | 365 | 6.6306 | 0.97364 | 7 | 0.60423
75205 | 13.44 | 0.8 | 365 | 12.2411 | 0.87441 | 13 | 0.1155
74914 | 6.72 | 0.8 | 365 | 6.1205 | 0.43721 | 6 | 0.55775
75320 | 7.84 | 0.8 | 365 | 7.1406 | 0.51007 | 7 | 0.65071
76170 | 11.2 | 0.8 | 365 | 10.2009 | 0.72868 | 10 | 0.92958
77696 | 10.26 | 0.8 | 365 | 9.3448 | 0.14966 | 9 | 0.49442
77812 | 9.405 | 0.8 | 365 | 8.566 | 0.80386 | 9 | 0.36988
77758 | 3.9 | 0.8 | 365 | 3.5521 | 0.70016 | 4 | 0.25226
77674 | 4.41 | 0.8 | 365 | 4.0166 | 0.099417 | 4 | 0.11602
78215 | 7.28 | 1 | 365 | 8.2882 | 0.96705 | 9 | 0.25528
77529 | 6.84 | 0.8 | 365 | 6.2298 | 0.76644 | 6 | 0.99628
75232 | 4.2 | 0.8 | 365 | 3.8253 | 0.52325 | 4 | 0.34859
78084 | 8.265 | 0.8 | 365 | 7.5277 | 0.67612 | 8 | 0.20384
76013 | 6.27 | 0.8 | 365 | 5.7107 | 0.20257 | 5 | 0.91326
76223 | 7.695 | 0.8 | 365 | 7.0086 | 0.11225 | 7 | 0.12081
78218 | 6.65 | 0.8 | 365 | 6.0568 | 0.24515 | 6 | 0.30194
75510 | 7.695 | 0.8 | 365 | 7.0086 | 0.11225 | 7 | 0.12081
75903 | 8.265 | 0.8 | 365 | 7.5277 | 0.67612 | 8 | 0.20384
75827 | 3.92 | 0.8 | 365 | 3.5703 | 0.75504 | 4 | 0.32535
77727 | 5.13 | 0.8 | 365 | 4.6724 | 0.074832 | 4 | 0.74721
75022 | 7.84 | 0.8 | 365 | 7.1406 | 0.51007 | 7 | 0.65071
77067 | 2.565 | 0.8 | 365 | 2.3362 | 0.037416 | 2 | 0.3736
78219 | 5.11 | 0.8 | 365 | 4.6542 | 0.01996 | 4 | 0.67412
76969 | 7.125 | 0.8 | 365 | 6.4894 | 0.54838 | 7 | 0.037792
75906 | 5.415 | 0.8 | 365 | 4.932 | 0.85677 | 5 | 0.78872
75023 | 4.76 | 0.8 | 365 | 4.3354 | 0.059688 | 4 | 0.39507
77560 | 7.695 | 0.8 | 365 | 7.0086 | 0.11225 | 7 | 0.12081
77923 | 8.265 | 0.8 | 365 | 7.5277 | 0.67612 | 8 | 0.20384
75061 | 5.04 | 0.8 | 365 | 4.5904 | 0.82791 | 5 | 0.41831
76974 | 6.27 | 0.8 | 365 | 5.7107 | 0.20257 | 5 | 0.91326
77459 | 7.125 | 0.8 | 365 | 6.4894 | 0.54838 | 7 | 0.037792
76658 | 7.695 | 0.8 | 365 | 7.0086 | 0.11225 | 7 | 0.12081
75025 | 6.16 | 0.8 | 365 | 5.6105 | 0.90077 | 6 | 0.51127
77430 | 4.64 | 0.8 | 365 | 4.2261 | 0.73045 | 4 | 0.95654
78222 | 7.68 | 0.8 | 365 | 6.9949 | 0.071094 | 7 | 0.065998
77124 | 7.41 | 0.8 | 365 | 6.749 | 0.33031 | 7 | 0.079303
76174 | 3.36 | 0.8 | 365 | 3.0603 | 0.2186 | 3 | 0.27887
75208 | 3.135 | 0.8 | 365 | 2.8553 | 0.60129 | 3 | 0.45663
77421 | 5.415 | 0.8 | 365 | 4.932 | 0.85677 | 5 | 0.78872
75268 | 9.8 | 0.8 | 365 | 8.9258 | 0.88759 | 9 | 0.81338
75210 | 5.04 | 0.8 | 365 | 4.5904 | 0.82791 | 5 | 0.41831
76313 | 5.7 | 0.8 | 365 | 5.1915 | 0.6387 | 5 | 0.83023
78223 | 10.72 | 0.8 | 365 | 9.7637 | 0.41174 | 10 | 0.17546
76029 | 7.695 | 0.8 | 365 | 7.0086 | 0.11225 | 7 | 0.12081
76010 | 2.85 | 0.8 | 365 | 2.5958 | 0.81935 | 3 | 0.41512
77556 | 12.255 | 0.8 | 365 | 11.1618 | 0.62321 | 11 | 0.785
76263 | 2.565 | 0.8 | 365 | 2.3362 | 0.037416 | 2 | 0.3736
63517 | 33.06 | 0.7 | 365 | 26.347 | 0.36641 | 26 | 0.71343
75271 | 7.84 | 0.8 | 365 | 7.1406 | 0.51007 | 7 | 0.65071
76972 | 2.28 | 0.8 | 365 | 2.0766 | 0.25548 | 2 | 0.33209
77347 | 3.42 | 0.8 | 365 | 3.1149 | 0.38322 | 3 | 0.49814
75045 | 4.94 | 0.8 | 365 | 4.4993 | 0.55354 | 5 | 0.052869
77811 | 5.13 | 0.8 | 365 | 4.6724 | 0.074832 | 4 | 0.74721
75685 | 5.6 | 0.8 | 365 | 5.1005 | 0.36434 | 5 | 0.46479
75171 | 2.52 | 0.8 | 365 | 2.2952 | 0.91395 | 3 | 0.20916
77373 | 7.98 | 0.8 | 365 | 7.2681 | 0.89418 | 8 | 0.16233
77694 | 6.27 | 0.8 | 365 | 5.7107 | 0.20257 | 5 | 0.91326
78226 | 9.6 | 0.8 | 365 | 8.7436 | 0.33887 | 9 | 0.082498
75318 | 4.76 | 0.8 | 365 | 4.3354 | 0.059688 | 4 | 0.39507
76333 | 2.8 | 0.8 | 365 | 2.5502 | 0.68217 | 3 | 0.2324
75315 | 6.555 | 0.8 | 365 | 5.9703 | 0.98451 | 6 | 0.95477
75031 | 7.84 | 0.8 | 365 | 7.1406 | 0.51007 | 7 | 0.65071
75209 | 3.92 | 0.8 | 365 | 3.5703 | 0.75504 | 4 | 0.32535
78090 | 12.47 | 0.8 | 365 | 11.3576 | 0.21309 | 11 | 0.5707
75165 | 8.55 | 0.8 | 365 | 7.7873 | 0.45805 | 8 | 0.24535
78227 | 5.61 | 0.8 | 365 | 5.1096 | 0.39178 | 5 | 0.50133
77611 | 3.99 | 0.8 | 365 | 3.6341 | 0.94709 | 4 | 0.58116
75035 | 4.48 | 0.8 | 365 | 4.0804 | 0.29147 | 4 | 0.37183
75264 | 6.72 | 0.8 | 365 | 6.1205 | 0.43721 | 6 | 0.55775
78229 | 13.44 | 0.8 | 365 | 12.2411 | 0.87441 | 13 | 0.1155
78387 | 8.64 | 0.8 | 365 | 7.8693 | 0.70498 | 8 | 0.57425
78124 | 6.325 | 0.8 | 365 | 5.7608 | 0.35347 | 6 | 0.11425
78123 | 12.24 | 0.8 | 365 | 11.1481 | 0.58206 | 11 | 0.73019
78290 | 15.12 | 0.8 | 365 | 13.7712 | 0.48372 | 14 | 0.25493
78334 | 8.96 | 0.8 | 365 | 8.1607 | 0.58294 | 8 | 0.74366
78126 | 10.175 | 0.8 | 365 | 9.2673 | 0.91646 | 10 | 0.18379
78122 | 8.12 | 0.8 | 365 | 7.3957 | 0.27829 | 7 | 0.67395
78117 | 12.18 | 0.8 | 365 | 11.0935 | 0.41744 | 11 | 0.51092
78116 | 8.25 | 0.8 | 365 | 7.5141 | 0.63496 | 8 | 0.14902
78258 | 20.16 | 0.8 | 365 | 18.3616 | 0.31162 | 18 | 0.67325
78128 | 5.4 | 0.8 | 365 | 4.9183 | 0.81561 | 5 | 0.73391
78228 | 6.38 | 0.8 | 365 | 5.8109 | 0.50437 | 6 | 0.31524
78230 | 8.48 | 0.8 | 365 | 7.7235 | 0.266 | 7 | 0.98954
78276 | 3.63 | 0.8 | 365 | 3.3062 | 0.95938 | 4 | 0.26557
78266 | 6.57 | 0.8 | 365 | 5.9839 | 0.025662 | 6 | 0.0095846
78371 | 3.99 | 0.8 | 365 | 3.6341 | 0.94709 | 4 | 0.58116
78385 | 8.4 | 0.8 | 365 | 7.6507 | 0.046509 | 7 | 0.69719
75168 | 5.88 | 0.8 | 365 | 5.3555 | 0.13256 | 5 | 0.48803
75142 | 8.96 | 0.8 | 365 | 8.1607 | 0.58294 | 8 | 0.74366
75275 | 7.56 | 0.8 | 365 | 6.8856 | 0.74186 | 7 | 0.62747
76558 | 4.56 | 0.8 | 365 | 4.1532 | 0.51096 | 4 | 0.66419
75020 | 11.76 | 0.8 | 365 | 10.7109 | 0.26511 | 10 | 0.97606
77074 | 8.96 | 0.8 | 365 | 8.1607 | 0.58294 | 8 | 0.74366
75162 | 6.27 | 0.8 | 365 | 5.7107 | 0.20257 | 5 | 0.91326
75319 | 5.32 | 0.8 | 365 | 4.8454 | 0.59612 | 5 | 0.44155
75064 | 3.92 | 0.8 | 365 | 3.5703 | 0.75504 | 4 | 0.32535
77078 | 3.42 | 0.8 | 365 | 3.1149 | 0.38322 | 3 | 0.49814
76775 | 2.24 | 0.8 | 365 | 2.0402 | 0.14574 | 2 | 0.18592
75029 | 3.36 | 0.8 | 365 | 3.0603 | 0.2186 | 3 | 0.27887
77775 | 4.56 | 0.8 | 365 | 4.1532 | 0.51096 | 4 | 0.66419
75280 | 6.16 | 0.8 | 365 | 5.6105 | 0.90077 | 6 | 0.51127
76439 | 8.835 | 0.8 | 365 | 8.0469 | 0.23999 | 8 | 0.28686
75141 | 7 | 0.8 | 365 | 6.3756 | 0.20542 | 6 | 0.58099
77814 | 4.845 | 0.8 | 365 | 4.4128 | 0.2929 | 4 | 0.7057
78170 | 4.95 | 0.8 | 365 | 4.5084 | 0.58098 | 5 | 0.089413
76358 | 2.8 | 0.8 | 365 | 2.5502 | 0.68217 | 3 | 0.2324
77293 | 13.11 | 0.8 | 365 | 11.9405 | 0.96902 | 12 | 0.90954
76454 | 5.415 | 0.8 | 365 | 4.932 | 0.85677 | 5 | 0.78872
77456 | 5.415 | 0.8 | 365 | 4.932 | 0.85677 | 5 | 0.78872
78235 | 3.9 | 0.8 | 365 | 3.5521 | 0.70016 | 4 | 0.25226
76460 | 4.56 | 0.8 | 365 | 4.1532 | 0.51096 | 4 | 0.66419
75678 | 7.56 | 0.8 | 365 | 6.8856 | 0.74186 | 7 | 0.62747
78240 | 4.5 | 0.8 | 365 | 4.0986 | 0.34634 | 4 | 0.44492
78156 | 10.26 | 0.8 | 365 | 9.3448 | 0.14966 | 9 | 0.49442
78140 | 4.56 | 0.8 | 365 | 4.1532 | 0.51096 | 4 | 0.66419
78154 | 3.99 | 0.8 | 365 | 3.6341 | 0.94709 | 4 | 0.58116
78231 | 12.825 | 0.8 | 365 | 11.6809 | 0.18708 | 11 | 0.86802
78232 | 6.27 | 0.8 | 365 | 5.7107 | 0.20257 | 5 | 0.91326
78236 | 9.69 | 0.8 | 365 | 8.8256 | 0.58579 | 9 | 0.4114
75639 | 3.42 | 0.8 | 365 | 3.1149 | 0.38322 | 3 | 0.49814
76109 | 6.72 | 0.8 | 365 | 6.1205 | 0.43721 | 6 | 0.55775
76462 | 4.845 | 0.8 | 365 | 4.4128 | 0.2929 | 4 | 0.7057
77482 | 6.84 | 0.8 | 365 | 6.2298 | 0.76644 | 6 | 0.99628
77620 | 6.84 | 0.8 | 365 | 6.2298 | 0.76644 | 6 | 0.99628
78087 | 11.97 | 0.8 | 365 | 10.9022 | 0.84128 | 11 | 0.74349
74171 | 3.36 | 0.8 | 365 | 3.0603 | 0.2186 | 3 | 0.27887
78373 | 8.835 | 0.8 | 365 | 8.0469 | 0.23999 | 8 | 0.28686
75916 | 9.405 | 0.8 | 365 | 8.566 | 0.80386 | 9 | 0.36988
76450 | 9.8 | 0.8 | 365 | 8.9258 | 0.88759 | 9 | 0.81338
77357 | 5.32 | 0.8 | 365 | 4.8454 | 0.59612 | 5 | 0.44155
75909 | 7.41 | 0.8 | 365 | 6.749 | 0.33031 | 7 | 0.079303
77346 | 3.08 | 0.8 | 365 | 2.8052 | 0.45039 | 3 | 0.25563
78079 | 7.695 | 0.8 | 365 | 7.0086 | 0.11225 | 7 | 0.12081
78237 | 2.8 | 0.8 | 365 | 2.5502 | 0.68217 | 3 | 0.2324
75767 | 7.84 | 0.8 | 365 | 7.1406 | 0.51007 | 7 | 0.65071
77063 | 2.24 | 0.8 | 365 | 2.0402 | 0.14574 | 2 | 0.18592
75155 | 3.64 | 0.8 | 365 | 3.3153 | 0.98682 | 4 | 0.30211
77698 | 8.835 | 0.8 | 365 | 8.0469 | 0.23999 | 8 | 0.28686
75773 | 2.85 | 0.8 | 365 | 2.5958 | 0.81935 | 3 | 0.41512
75044 | 2.52 | 0.8 | 365 | 2.2952 | 0.91395 | 3 | 0.20916
77069 | 8.835 | 0.8 | 365 | 8.0469 | 0.23999 | 8 | 0.28686
77115 | 2.565 | 0.8 | 365 | 2.3362 | 0.037416 | 2 | 0.3736
77302 | 3.705 | 0.8 | 365 | 3.3745 | 0.16516 | 3 | 0.53965
78055 | 2.32 | 0.8 | 365 | 2.113 | 0.36523 | 2 | 0.47827
75054 | 2.52 | 0.8 | 365 | 2.2952 | 0.91395 | 3 | 0.20916
77336 | 3.42 | 0.8 | 365 | 3.1149 | 0.38322 | 3 | 0.49814
76323 | 2.28 | 0.8 | 365 | 2.0766 | 0.25548 | 2 | 0.33209
76176 | 7 | 0.8 | 365 | 6.3756 | 0.20542 | 6 | 0.58099
76334 | 2.85 | 0.8 | 365 | 2.5958 | 0.81935 | 3 | 0.41512
75891 | 2.565 | 0.8 | 365 | 2.3362 | 0.037416 | 2 | 0.3736
75831 | 2.28 | 0.8 | 365 | 2.0766 | 0.25548 | 2 | 0.33209
76627 | 12.04 | 0.8 | 365 | 10.966 | 0.033329 | 10 | 0.9993
77932 | 3.77 | 0.8 | 365 | 3.4337 | 0.34349 | 3 | 0.77719
76970 | 3.705 | 0.8 | 365 | 3.3745 | 0.16516 | 3 | 0.53965
75630 | 2.28 | 0.8 | 365 | 2.0766 | 0.25548 | 2 | 0.33209
77498 | 5.13 | 0.8 | 365 | 4.6724 | 0.074832 | 4 | 0.74721
77626 | 2.52 | 0.8 | 365 | 2.2952 | 0.91395 | 3 | 0.20916
76225 | 8.4 | 0.8 | 365 | 7.6507 | 0.046509 | 7 | 0.69719
74964 | 3.36 | 0.8 | 365 | 3.0603 | 0.2186 | 3 | 0.27887
74875 | 2.52 | 0.8 | 365 | 2.2952 | 0.91395 | 3 | 0.20916
75659 | 2.24 | 0.8 | 365 | 2.0402 | 0.14574 | 2 | 0.18592
77145 | 3.08 | 0.8 | 365 | 2.8052 | 0.45039 | 3 | 0.25563
76648 | 9.12 | 0.8 | 365 | 8.3064 | 0.021924 | 8 | 0.32837
76324 | 2.85 | 0.8 | 365 | 2.5958 | 0.81935 | 3 | 0.41512
75781 | 3.36 | 0.8 | 365 | 3.0603 | 0.2186 | 3 | 0.27887
76322 | 2.565 | 0.8 | 365 | 2.3362 | 0.037416 | 2 | 0.3736
77504 | 6.555 | 0.8 | 365 | 5.9703 | 0.98451 | 6 | 0.95477
76328 | 2.565 | 0.8 | 365 | 2.3362 | 0.037416 | 2 | 0.3736
77730 | 6.96 | 0.8 | 365 | 6.3391 | 0.095679 | 6 | 0.43481
76554 | 3.42 | 0.8 | 365 | 3.1149 | 0.38322 | 3 | 0.49814
76388 | 6.84 | 0.8 | 365 | 6.2298 | 0.76644 | 6 | 0.99628
78398 | 9.8 | 0.8 | 365 | 8.9258 | 0.88759 | 9 | 0.81338
78397 | 12.25 | 0.8 | 365 | 11.1572 | 0.60949 | 11 | 0.76673
75784 | 4.48 | 0.8 | 365 | 4.0804 | 0.29147 | 4 | 0.37183
78396 | 10.56 | 0.8 | 365 | 9.618 | 0.97275 | 10 | 0.59075
78394 | 9.92 | 0.8 | 365 | 9.0351 | 0.21683 | 9 | 0.25191
78050 | 3.99 | 0.8 | 365 | 3.6341 | 0.94709 | 4 | 0.58116
78392 | 5.76 | 0.8 | 365 | 5.2462 | 0.80332 | 6 | 0.049499
77558 | 3.42 | 0.8 | 365 | 3.1149 | 0.38322 | 3 | 0.49814
78391 | 10.24 | 0.8 | 365 | 9.3265 | 0.094792 | 9 | 0.42133
77503 | 10.545 | 0.8 | 365 | 9.6043 | 0.9316 | 10 | 0.53593
78390 | 12.54 | 0.8 | 365 | 11.4214 | 0.40515 | 11 | 0.82651
77059 | 5.415 | 0.8 | 365 | 4.932 | 0.85677 | 5 | 0.78872
78388 | 6 | 0.8 | 365 | 5.4648 | 0.46179 | 5 | 0.92656
78389 | 9.15 | 0.8 | 365 | 8.3338 | 0.10423 | 8 | 0.43801
78386 | 6.6 | 0.8 | 365 | 6.0112 | 0.10797 | 6 | 0.11922
75899 | 4.845 | 0.8 | 365 | 4.4128 | 0.2929 | 4 | 0.7057
78384 | 5.04 | 0.8 | 365 | 4.5904 | 0.82791 | 5 | 0.41831
78353 | 11.48 | 0.8 | 365 | 10.4559 | 0.4969 | 10 | 0.95282
77842 | 13.965 | 0.8 | 365 | 12.7193 | 0.31482 | 13 | 0.034071
76964 | 8.55 | 0.8 | 365 | 7.7873 | 0.45805 | 8 | 0.24535
47578 | 1320.57 | 1 | 365 | 1503.4605 | 0.94764 | 1504 | 0.40813
76190 | 6.555 | 0.8 | 365 | 5.9703 | 0.98451 | 6 | 0.95477
78376 | 11.115 | 0.8 | 365 | 10.1235 | 0.49547 | 10 | 0.61895
76463 | 2.85 | 0.8 | 365 | 2.5958 | 0.81935 | 3 | 0.41512
78375 | 11.4 | 0.8 | 365 | 10.3831 | 0.2774 | 10 | 0.66047
75960 | 6.84 | 0.8 | 365 | 6.2298 | 0.76644 | 6 | 0.99628
78372 | 4.56 | 0.8 | 365 | 4.1532 | 0.51096 | 4 | 0.66419
76971 | 11.48 | 0.8 | 365 | 10.4559 | 0.4969 | 10 | 0.95282
78370 | 5.985 | 0.8 | 365 | 5.4511 | 0.42064 | 5 | 0.87174
78369 | 4.56 | 0.8 | 365 | 4.1532 | 0.51096 | 4 | 0.66419
77506 | 6.27 | 0.8 | 365 | 5.7107 | 0.20257 | 5 | 0.91326
78368 | 6.16 | 0.8 | 365 | 5.6105 | 0.90077 | 6 | 0.51127
77784 | 5.13 | 0.8 | 365 | 4.6724 | 0.074832 | 4 | 0.74721
76459 | 5.415 | 0.8 | 365 | 4.932 | 0.85677 | 5 | 0.78872
78366 | 13.26 | 0.8 | 365 | 12.0771 | 0.38056 | 12 | 0.4577
78365 | 10.26 | 0.8 | 365 | 9.3448 | 0.14966 | 9 | 0.49442
78363 | 7.56 | 0.8 | 365 | 6.8856 | 0.74186 | 7 | 0.62747
77005 | 5.04 | 0.8 | 365 | 4.5904 | 0.82791 | 5 | 0.41831
78362 | 12.395 | 0.8 | 365 | 11.2893 | 0.0073186 | 11 | 0.29662
77446 | 15.39 | 0.8 | 365 | 14.0171 | 0.2245 | 14 | 0.24163
75057 | 5.04 | 0.8 | 365 | 4.5904 | 0.82791 | 5 | 0.41831
76555 | 12.825 | 0.8 | 365 | 11.6809 | 0.18708 | 11 | 0.86802
77657 | 5.7 | 0.8 | 365 | 5.1915 | 0.6387 | 5 | 0.83023
76968 | 5.13 | 0.8 | 365 | 4.6724 | 0.074832 | 4 | 0.74721
75411 | 11.2 | 0.8 | 365 | 10.2009 | 0.72868 | 10 | 0.92958
76178 | 9.24 | 0.8 | 365 | 8.4157 | 0.35116 | 8 | 0.7669
77058 | 7.98 | 0.8 | 365 | 7.2681 | 0.89418 | 8 | 0.16233
77654 | 10.545 | 0.8 | 365 | 9.6043 | 0.9316 | 10 | 0.53593
77638 | 7.695 | 0.8 | 365 | 7.0086 | 0.11225 | 7 | 0.12081
77439 | 4.56 | 0.8 | 365 | 4.1532 | 0.51096 | 4 | 0.66419
77692 | 3.99 | 0.8 | 365 | 3.6341 | 0.94709 | 4 | 0.58116
77374 | 3.99 | 0.8 | 365 | 3.6341 | 0.94709 | 4 | 0.58116
78253 | 8.04 | 0.8 | 365 | 7.3228 | 0.058801 | 7 | 0.38159
78074 | 6.555 | 0.8 | 365 | 5.9703 | 0.98451 | 6 | 0.95477
78056 | 5.7 | 0.8 | 365 | 5.1915 | 0.6387 | 5 | 0.83023
78255 | 10.26 | 0.8 | 365 | 9.3448 | 0.14966 | 9 | 0.49442
77407 | 3.42 | 0.8 | 365 | 3.1149 | 0.38322 | 3 | 0.49814
77552 | 4.48 | 0.8 | 365 | 4.0804 | 0.29147 | 4 | 0.37183
78256 | 7.98 | 0.8 | 365 | 7.2681 | 0.89418 | 8 | 0.16233
77786 | 6.27 | 0.8 | 365 | 5.7107 | 0.20257 | 5 | 0.91326
76630 | 5.32 | 0.8 | 365 | 4.8454 | 0.59612 | 5 | 0.44155
78257 | 4.8 | 0.8 | 365 | 4.3718 | 0.16943 | 4 | 0.54125
78259 | 5.7 | 0.8 | 365 | 5.1915 | 0.6387 | 5 | 0.83023
78261 | 7.695 | 0.8 | 365 | 7.0086 | 0.11225 | 7 | 0.12081
78260 | 6.205 | 0.8 | 365 | 5.6515 | 0.024237 | 5 | 0.67572
78263 | 6.96 | 0.8 | 365 | 6.3391 | 0.095679 | 6 | 0.43481
75393 | 5.6 | 0.8 | 365 | 5.1005 | 0.36434 | 5 | 0.46479
78264 | 10.56 | 0.8 | 365 | 9.618 | 0.97275 | 10 | 0.59075
76536 | 6.27 | 0.8 | 365 | 5.7107 | 0.20257 | 5 | 0.91326
78265 | 10.89 | 0.8 | 365 | 9.9186 | 0.87815 | 10 | 0.79671
78267 | 9.9 | 0.8 | 365 | 9.0169 | 0.16196 | 9 | 0.17883
78268 | 6.3 | 0.8 | 365 | 5.738 | 0.28488 | 6 | 0.022889
78270 | 7.56 | 0.8 | 365 | 6.8856 | 0.74186 | 7 | 0.62747
78272 | 7.2 | 0.8 | 365 | 6.5577 | 0.75415 | 7 | 0.31187
78277 | 11.115 | 0.8 | 365 | 10.1235 | 0.49547 | 10 | 0.61895
78279 | 8.96 | 0.8 | 365 | 8.1607 | 0.58294 | 8 | 0.74366
78280 | 12.42 | 0.8 | 365 | 11.3121 | 0.075909 | 11 | 0.38798
78282 | 4.2 | 0.8 | 365 | 3.8253 | 0.52325 | 4 | 0.34859
78283 | 4.95 | 0.8 | 365 | 4.5084 | 0.58098 | 5 | 0.089413
78284 | 3.9 | 0.8 | 365 | 3.5521 | 0.70016 | 4 | 0.25226
78287 | 12.6 | 0.8 | 365 | 11.476 | 0.56976 | 12 | 0.045779
78288 | 3.96 | 0.8 | 365 | 3.6067 | 0.86478 | 4 | 0.47153
78289 | 5.13 | 0.8 | 365 | 4.6724 | 0.074832 | 4 | 0.74721
78292 | 4.64 | 0.8 | 365 | 4.2261 | 0.73045 | 4 | 0.95654
78293 | 10.545 | 0.8 | 365 | 9.6043 | 0.9316 | 10 | 0.53593
78294 | 4.275 | 0.8 | 365 | 3.8936 | 0.72903 | 4 | 0.62267
78295 | 7.98 | 0.8 | 365 | 7.2681 | 0.89418 | 8 | 0.16233
78296 | 9.57 | 0.8 | 365 | 8.7163 | 0.25656 | 8 | 0.97287
78297 | 8.7 | 0.8 | 365 | 7.9239 | 0.8696 | 8 | 0.79351
77329 | 10.26 | 0.8 | 365 | 9.3448 | 0.14966 | 9 | 0.49442
78300 | 8.58 | 0.8 | 365 | 7.8146 | 0.54036 | 8 | 0.35498
78302 | 2.85 | 0.8 | 365 | 2.5958 | 0.81935 | 3 | 0.41512
78306 | 4.56 | 0.8 | 365 | 4.1532 | 0.51096 | 4 | 0.66419
78278 | 7.695 | 0.8 | 365 | 7.0086 | 0.11225 | 7 | 0.12081
78298 | 12.32 | 0.8 | 365 | 11.221 | 0.80155 | 12 | 0.022539
78273 | 6.48 | 0.8 | 365 | 5.902 | 0.77874 | 6 | 0.68069
78299 | 3.77 | 0.8 | 365 | 3.4337 | 0.34349 | 3 | 0.77719
78303 | 5.7 | 0.8 | 365 | 5.1915 | 0.6387 | 5 | 0.83023
78304 | 5.88 | 0.8 | 365 | 5.3555 | 0.13256 | 5 | 0.48803
78305 | 4.845 | 0.8 | 365 | 4.4128 | 0.2929 | 4 | 0.7057
78310 | 5.13 | 0.8 | 365 | 4.6724 | 0.074832 | 4 | 0.74721
78311 | 3.3 | 0.8 | 365 | 3.0056 | 0.053986 | 3 | 0.059609
78314 | 9.9 | 0.8 | 365 | 9.0169 | 0.16196 | 9 | 0.17883
78318 | 10.71 | 0.8 | 365 | 9.7546 | 0.3843 | 10 | 0.13891
78319 | 4.02 | 0.8 | 365 | 3.6614 | 0.029401 | 3 | 0.6908
76327 | 5.415 | 0.8 | 365 | 4.932 | 0.85677 | 5 | 0.78872
78320 | 3.6 | 0.8 | 365 | 3.2789 | 0.87708 | 4 | 0.15594
78322 | 9.69 | 0.8 | 365 | 8.8256 | 0.58579 | 9 | 0.4114
78321 | 6.48 | 0.8 | 365 | 5.902 | 0.77874 | 6 | 0.68069
78323 | 6.4 | 0.8 | 365 | 5.8291 | 0.55924 | 6 | 0.38833
78324 | 4.8 | 0.8 | 365 | 4.3718 | 0.16943 | 4 | 0.54125
78325 | 14.64 | 0.8 | 365 | 13.334 | 0.16677 | 13 | 0.50081
78327 | 4.95 | 0.8 | 365 | 4.5084 | 0.58098 | 5 | 0.089413
78326 | 5.232 | 0.8 | 365 | 4.7653 | 0.35468 | 5 | 0.11996
78328 | 13.11 | 0.8 | 365 | 11.9405 | 0.96902 | 12 | 0.90954
78329 | 8.265 | 0.8 | 365 | 7.5277 | 0.67612 | 8 | 0.20384
78330 | 7.98 | 0.8 | 365 | 7.2681 | 0.89418 | 8 | 0.16233
78331 | 9.69 | 0.8 | 365 | 8.8256 | 0.58579 | 9 | 0.4114
75897 | 5.7 | 0.8 | 365 | 5.1915 | 0.6387 | 5 | 0.83023
78333 | 5.76 | 0.8 | 365 | 5.2462 | 0.80332 | 6 | 0.049499
78313 | 4.845 | 0.8 | 365 | 4.4128 | 0.2929 | 4 | 0.7057
78315 | 3.42 | 0.8 | 365 | 3.1149 | 0.38322 | 3 | 0.49814
78316 | 5.13 | 0.8 | 365 | 4.6724 | 0.074832 | 4 | 0.74721
78317 | 19.98 | 0.8 | 365 | 18.1977 | 0.81777 | 19 | 0.015449
75086 | 3.36 | 0.8 | 365 | 3.0603 | 0.2186 | 3 | 0.27887
77700 | 3.08 | 0.8 | 365 | 2.8052 | 0.45039 | 3 | 0.25563
77879 | 7.28 | 0.8 | 365 | 6.6306 | 0.97364 | 7 | 0.60423
78336 | 9.45 | 0.8 | 365 | 8.607 | 0.92732 | 9 | 0.53433
78338 | 3.96 | 0.8 | 365 | 3.6067 | 0.86478 | 4 | 0.47153
78341 | 4.65 | 0.8 | 365 | 4.2352 | 0.75789 | 4 | 0.99308
78346 | 6.27 | 0.8 | 365 | 5.7107 | 0.20257 | 5 | 0.91326
78348 | 7.98 | 0.8 | 365 | 7.2681 | 0.89418 | 8 | 0.16233
78349 | 6.84 | 0.8 | 365 | 6.2298 | 0.76644 | 6 | 0.99628
78350 | 5.13 | 0.8 | 365 | 4.6724 | 0.074832 | 4 | 0.74721
78352 | 3.135 | 0.8 | 365 | 2.8553 | 0.60129 | 3 | 0.45663
78354 | 7.695 | 0.8 | 365 | 7.0086 | 0.11225 | 7 | 0.12081
78355 | 8.55 | 0.8 | 365 | 7.7873 | 0.45805 | 8 | 0.24535
78356 | 9.38 | 0.8 | 365 | 8.5433 | 0.73527 | 9 | 0.27852
78360 | 12.06 | 0.8 | 365 | 10.9842 | 0.088202 | 11 | 0.072388
78361 | 8.58 | 0.8 | 365 | 7.8146 | 0.54036 | 8 | 0.35498
78345 | 10.56 | 0.8 | 365 | 9.618 | 0.97275 | 10 | 0.59075
78400 | 10.725 | 0.8 | 365 | 9.7683 | 0.42545 | 10 | 0.19373
77660 | 2.85 | 0.8 | 365 | 2.5958 | 0.81935 | 3 | 0.41512
78399 | 8.835 | 0.8 | 365 | 8.0469 | 0.23999 | 8 | 0.28686
78401 | 8.505 | 0.8 | 365 | 7.7463 | 0.33459 | 8 | 0.080901
78402 | 10.07 | 0.8 | 365 | 9.1717 | 0.62837 | 9 | 0.80008
78403 | 5.22 | 0.8 | 365 | 4.7543 | 0.32176 | 5 | 0.076108
78405 | 10.83 | 0.8 | 365 | 9.8639 | 0.71353 | 10 | 0.57744
78406 | 9.975 | 0.8 | 365 | 9.0852 | 0.36773 | 9 | 0.45291
78408 | 13.44 | 0.8 | 365 | 12.2411 | 0.87441 | 13 | 0.1155
78407 | 13.34 | 0.8 | 365 | 12.15 | 0.60005 | 12 | 0.75005
78409 | 4.275 | 0.8 | 365 | 3.8936 | 0.72903 | 4 | 0.62267
78091 | 7.92 | 0.8 | 365 | 7.2135 | 0.72957 | 7 | 0.94306
78395 | 10.08 | 0.8 | 365 | 9.1808 | 0.65581 | 9 | 0.83662
78410 | 9.425 | 0.8 | 365 | 8.5842 | 0.85873 | 9 | 0.44297
78312 | 6 | 0.8 | 365 | 5.4648 | 0.46179 | 5 | 0.92656
78379 | 13.325 | 0.8 | 365 | 12.1363 | 0.5589 | 12 | 0.69524
78378 | 13 | 0.8 | 365 | 11.8403 | 0.66722 | 12 | 0.50755
78412 | 13.44 | 0.8 | 365 | 12.2411 | 0.87441 | 13 | 0.1155
78413 | 6.555 | 0.8 | 365 | 5.9703 | 0.98451 | 6 | 0.95477
78416 | 6 | 0.8 | 365 | 5.4648 | 0.46179 | 5 | 0.92656
78417 | 14.25 | 0.8 | 365 | 12.9788 | 0.096756 | 13 | 0.075583
78418 | 8.12 | 0.8 | 365 | 7.3957 | 0.27829 | 7 | 0.67395
77934 | 6 | 0.8 | 365 | 5.4648 | 0.46179 | 5 | 0.92656
78419 | 3.9 | 0.8 | 365 | 3.5521 | 0.70016 | 4 | 0.25226
78016 | 3.9 | 0.8 | 365 | 3.5521 | 0.70016 | 4 | 0.25226
78106 | 4.5 | 0.8 | 365 | 4.0986 | 0.34634 | 4 | 0.44492
78063 | 5.1 | 0.8 | 365 | 4.6451 | 0.99252 | 5 | 0.63758
78420 | 5.7 | 0.8 | 365 | 5.1915 | 0.6387 | 5 | 0.83023
55586 | 385.585 | 0.8 | 365 | 351.1888 | 0.90334 | 352 | 0.092188
78358 | 5.88 | 0.8 | 365 | 5.3555 | 0.13256 | 5 | 0.48803
78374 | 4.275 | 0.8 | 365 | 3.8936 | 0.72903 | 4 | 0.62267
78383 | 7.875 | 0.8 | 365 | 7.1725 | 0.6061 | 7 | 0.77861
78426 | 11.4 | 0.8 | 365 | 10.3831 | 0.2774 | 10 | 0.66047
78429 | 3.72 | 0.8 | 365 | 3.3882 | 0.20631 | 3 | 0.59447
78430 | 5.94 | 0.8 | 365 | 5.4101 | 0.29717 | 5 | 0.7073
78431 | 9.57 | 0.8 | 365 | 8.7163 | 0.25656 | 8 | 0.97287
78432 | 19.47 | 0.8 | 365 | 17.7332 | 0.41852 | 18 | 0.15169
78435 | 6.7 | 0.8 | 365 | 6.1023 | 0.38233 | 6 | 0.48466
78446 | 7.29 | 0.8 | 365 | 6.6397 | 0.0010773 | 6 | 0.64077
78448 | 4.93 | 0.8 | 365 | 4.4902 | 0.52611 | 5 | 0.016325
78443 | 10.26 | 0.8 | 365 | 9.3448 | 0.14966 | 9 | 0.49442
78444 | 3.99 | 0.8 | 365 | 3.6341 | 0.94709 | 4 | 0.58116
78351 | 9.9 | 0.8 | 365 | 9.0169 | 0.16196 | 9 | 0.17883
78445 | 3.135 | 0.8 | 365 | 2.8553 | 0.60129 | 3 | 0.45663
78454 | 10.44 | 0.8 | 365 | 9.5087 | 0.64352 | 10 | 0.15222
78457 | 11.115 | 0.8 | 365 | 10.1235 | 0.49547 | 10 | 0.61895
78458 | 4.64 | 0.8 | 365 | 4.2261 | 0.73045 | 4 | 0.95654
78447 | 3.42 | 0.8 | 365 | 3.1149 | 0.38322 | 3 | 0.49814
78449 | 7.83 | 0.8 | 365 | 7.1315 | 0.48264 | 7 | 0.61416
78461 | 8.04 | 0.8 | 365 | 7.3228 | 0.058801 | 7 | 0.38159
78450 | 2.28 | 0.8 | 365 | 2.0766 | 0.25548 | 2 | 0.33209
78462 | 9.38 | 0.8 | 365 | 8.5433 | 0.73527 | 9 | 0.27852
78451 | 4.56 | 0.8 | 365 | 4.1532 | 0.51096 | 4 | 0.66419
78452 | 3.92 | 0.8 | 365 | 3.5703 | 0.75504 | 4 | 0.32535
78464 | 6.6 | 0.8 | 365 | 6.0112 | 0.10797 | 6 | 0.11922
52371 | 466.2 | 1 | 365 | 530.7657 | 0.85155 | 531 | 0.61726
78467 | 11.115 | 0.8 | 365 | 10.1235 | 0.49547 | 10 | 0.61895
78470 | 2.32 | 0.8 | 365 | 2.113 | 0.36523 | 2 | 0.47827
78471 | 9.715 | 0.8 | 365 | 8.8484 | 0.65438 | 9 | 0.50276
78472 | 7.15 | 0.8 | 365 | 6.5122 | 0.61697 | 7 | 0.12915
62213 | 422.28 | 0.65 | 365 | 312.496 | 0.347 | 312 | 0.843
78474 | 4.845 | 0.8 | 365 | 4.4128 | 0.2929 | 4 | 0.7057
78475 | 6.6 | 0.8 | 365 | 6.0112 | 0.10797 | 6 | 0.11922
74048 | 145.92 | 0.6 | 365 | 99.6774 | 0.26309 | 99 | 0.94048
35199 | 360 | 0.9 | 365 | 368.8719 | 0.17096 | 369 | 0.042886
78476 | 9.9 | 0.8 | 365 | 9.0169 | 0.16196 | 9 | 0.17883
78480 | 8.96 | 0.8 | 365 | 8.1607 | 0.58294 | 8 | 0.74366
78481 | 8.96 | 0.8 | 365 | 8.1607 | 0.58294 | 8 | 0.74366
78482 | 10.44 | 0.8 | 365 | 9.5087 | 0.64352 | 10 | 0.15222
78483 | 2.61 | 0.8 | 365 | 2.3772 | 0.16088 | 2 | 0.53805
78484 | 2.9 | 0.8 | 365 | 2.6413 | 0.95653 | 3 | 0.59784
78485 | 8.06 | 0.8 | 365 | 7.341 | 0.11367 | 7 | 0.45468
78486 | 6.38 | 0.8 | 365 | 5.8109 | 0.50437 | 6 | 0.31524
78487 | 11.89 | 0.8 | 365 | 10.8294 | 0.62178 | 11 | 0.45114
78488 | 11.02 | 0.8 | 365 | 10.037 | 0.23482 | 10 | 0.27178
78489 | 6.67 | 0.8 | 365 | 6.075 | 0.30003 | 6 | 0.37503
78490 | 6.27 | 0.8 | 365 | 5.7107 | 0.20257 | 5 | 0.91326
78491 | 7.83 | 0.8 | 365 | 7.1315 | 0.48264 | 7 | 0.61416
78492 | 5.2 | 0.8 | 365 | 4.7361 | 0.26689 | 5 | 0.0030198
78493 | 3.38 | 0.8 | 365 | 3.0785 | 0.27348 | 3 | 0.35196
78494 | 5.985 | 0.8 | 365 | 5.4511 | 0.42064 | 5 | 0.87174
78495 | 6.555 | 0.8 | 365 | 5.9703 | 0.98451 | 6 | 0.95477
78496 | 7.41 | 0.8 | 365 | 6.749 | 0.33031 | 7 | 0.079303
78498 | 4.5 | 0.8 | 365 | 4.0986 | 0.34634 | 4 | 0.44492
78499 | 6.2 | 0.8 | 365 | 5.6469 | 0.010518 | 5 | 0.65745
78497 | 10.83 | 0.8 | 365 | 9.8639 | 0.71353 | 10 | 0.57744
78500 | 7.695 | 0.8 | 365 | 7.0086 | 0.11225 | 7 | 0.12081
78503 | 8.06 | 0.8 | 365 | 7.341 | 0.11367 | 7 | 0.45468
78504 | 3.64 | 0.8 | 365 | 3.3153 | 0.98682 | 4 | 0.30211
78505 | 4.55 | 0.8 | 365 | 4.1441 | 0.48353 | 4 | 0.62764
78506 | 5.8 | 0.8 | 365 | 5.2826 | 0.91307 | 6 | 0.19568
78509 | 11.39 | 0.8 | 365 | 10.374 | 0.24997 | 10 | 0.62392
78512 | 3.025 | 0.8 | 365 | 2.7552 | 0.29949 | 3 | 0.054641
78514 | 8.12 | 0.8 | 365 | 7.3957 | 0.27829 | 7 | 0.67395
78517 | 7.36 | 0.8 | 365 | 6.7035 | 0.19313 | 6 | 0.89658
78518 | 9.765 | 0.8 | 365 | 8.8939 | 0.79157 | 9 | 0.68548
78519 | 7.56 | 0.8 | 365 | 6.8856 | 0.74186 | 7 | 0.62747
78522 | 8.7 | 0.8 | 365 | 7.9239 | 0.8696 | 8 | 0.79351
78524 | 6.4 | 0.8 | 365 | 5.8291 | 0.55924 | 6 | 0.38833
78523 | 8.41 | 0.8 | 365 | 7.6598 | 0.073945 | 7 | 0.73373
78525 | 4.275 | 0.8 | 365 | 3.8936 | 0.72903 | 4 | 0.62267
78526 | 8.25 | 0.8 | 365 | 7.5141 | 0.63496 | 8 | 0.14902
78438 | 0.66 | 0.8 | 365 | 0.60112 | 0.8108 | 1 | 0.41192
78286 | 9.1 | 0.8 | 365 | 8.2882 | 0.96705 | 9 | 0.25528
78433 | 8.32 | 0.8 | 365 | 7.5778 | 0.82702 | 8 | 0.40483
78437 | 70.725 | 0.6 | 365 | 48.312 | 0.53253 | 48 | 0.84451
60632 | 918 | 1 | 365 | 1045.1371 | 0.31772 | 1045 | 0.45484
78527 | 6.195 | 0.8 | 365 | 5.6424 | 0.9968 | 6 | 0.63917
78441 | 9.3 | 0.8 | 365 | 8.4704 | 0.51578 | 8 | 0.98617
78415 | 4.275 | 0.8 | 365 | 3.8936 | 0.72903 | 4 | 0.62267
51501 | 1335.6 | 1 | 365 | 1520.5721 | 0.49362 | 1521 | 0.065676
63734 | 348.48 | 0.7 | 365 | 277.7196 | 0.58827 | 278 | 0.30784
63829 | 300.16 | 0.6 | 365 | 205.0381 | 0.64644 | 205 | 0.68458
78528 | 5.355 | 0.8 | 365 | 4.8773 | 0.69215 | 5 | 0.56946
78529 | 7.83 | 0.8 | 365 | 7.1315 | 0.48264 | 7 | 0.61416
78530 | 11.52 | 0.8 | 365 | 10.4924 | 0.60664 | 11 | 0.098998
78531 | 4.64 | 0.8 | 365 | 4.2261 | 0.73045 | 4 | 0.95654
78532 | 7.035 | 0.8 | 365 | 6.4074 | 0.30145 | 6 | 0.70889
78533 | 5.36 | 0.8 | 365 | 4.8819 | 0.70587 | 5 | 0.58773
78536 | 6.875 | 0.8 | 365 | 6.2617 | 0.86247 | 7 | 0.12418
78539 | 4.56 | 0.8 | 365 | 4.1532 | 0.51096 | 4 | 0.66419
78542 | 7.54 | 0.8 | 365 | 6.8674 | 0.68699 | 7 | 0.55438
78541 | 4.96 | 0.8 | 365 | 4.5175 | 0.60841 | 5 | 0.12596
78544 | 4.5 | 0.8 | 365 | 4.0986 | 0.34634 | 4 | 0.44492
78543 | 8.12 | 0.8 | 365 | 7.3957 | 0.27829 | 7 | 0.67395
78545 | 6.05 | 0.8 | 365 | 5.5103 | 0.59897 | 6 | 0.10928
78546 | 8.845 | 0.8 | 365 | 8.056 | 0.26743 | 8 | 0.32341
78547 | 8.99 | 0.8 | 365 | 8.188 | 0.66525 | 8 | 0.8533
78549 | 10.73 | 0.8 | 365 | 9.7728 | 0.43917 | 10 | 0.212
78551 | 3.77 | 0.8 | 365 | 3.4337 | 0.34349 | 3 | 0.77719
78552 | 5.8 | 0.8 | 365 | 5.2826 | 0.91307 | 6 | 0.19568
78550 | 13.2 | 0.8 | 365 | 12.0225 | 0.21594 | 12 | 0.23843
78553 | 6.96 | 0.8 | 365 | 6.3391 | 0.095679 | 6 | 0.43481
78554 | 7.65 | 0.8 | 365 | 6.9676 | 0.98878 | 7 | 0.95637
78555 | 11.88 | 0.8 | 365 | 10.8202 | 0.59435 | 11 | 0.41459
78556 | 5.13 | 0.8 | 365 | 4.6724 | 0.074832 | 4 | 0.74721
78560 | 5.8 | 0.8 | 365 | 5.2826 | 0.91307 | 6 | 0.19568
78561 | 9.12 | 0.8 | 365 | 8.3064 | 0.021924 | 8 | 0.32837
78562 | 8.64 | 0.8 | 365 | 7.8693 | 0.70498 | 8 | 0.57425
78564 | 8.845 | 0.8 | 365 | 8.056 | 0.26743 | 8 | 0.32341
78565 | 11.985 | 0.8 | 365 | 10.9159 | 0.88243 | 11 | 0.79831
78566 | 7.425 | 0.8 | 365 | 6.7627 | 0.37147 | 7 | 0.13412
78567 | 5.22 | 0.8 | 365 | 4.7543 | 0.32176 | 5 | 0.076108
78568 | 10.14 | 0.8 | 365 | 9.2355 | 0.82043 | 10 | 0.055889
78569 | 11.275 | 0.8 | 365 | 10.2692 | 0.93445 | 11 | 0.20366
78570 | 8.7 | 0.8 | 365 | 7.9239 | 0.8696 | 8 | 0.79351
78571 | 6.05 | 0.8 | 365 | 5.5103 | 0.59897 | 6 | 0.10928
78572 | 4.5 | 0.8 | 365 | 4.0986 | 0.34634 | 4 | 0.44492
78573 | 9 | 0.8 | 365 | 8.1972 | 0.69269 | 8 | 0.88984
78574 | 11.97 | 0.8 | 365 | 10.9022 | 0.84128 | 11 | 0.74349
77389 | 4.8 | 0.8 | 365 | 4.3718 | 0.16943 | 4 | 0.54125
78575 | 6.38 | 0.8 | 365 | 5.8109 | 0.50437 | 6 | 0.31524
64246 | 141.96 | 0.9 | 365 | 145.4585 | 0.17175 | 145 | 0.63024
78576 | 2.565 | 0.8 | 365 | 2.3362 | 0.037416 | 2 | 0.3736
78581 | 6.09 | 0.8 | 365 | 5.5467 | 0.70872 | 6 | 0.25546
78582 | 20.7 | 0.8 | 365 | 18.8535 | 0.79318 | 19 | 0.64664
78586 | 10.56 | 0.8 | 365 | 9.618 | 0.97275 | 10 | 0.59075
78590 | 17.55 | 0.8 | 365 | 15.9845 | 0.15074 | 16 | 0.13519
78597 | 4.56 | 0.8 | 365 | 4.1532 | 0.51096 | 4 | 0.66419
78602 | 6.67 | 0.8 | 365 | 6.075 | 0.30003 | 6 | 0.37503
78610 | 9.9 | 0.8 | 365 | 9.0169 | 0.16196 | 9 | 0.17883
78612 | 12.8 | 0.8 | 365 | 11.6582 | 0.11849 | 11 | 0.77666
78613 | 12.6 | 0.8 | 365 | 11.476 | 0.56976 | 12 | 0.045779
78423 | 3 | 1 | 365 | 3.4155 | 0.28862 | 3 | 0.7041
78145 | 5.7 | 0.8 | 365 | 5.1915 | 0.6387 | 5 | 0.83023
78646 | 12.87 | 0.8 | 365 | 11.7219 | 0.31054 | 12 | 0.032474
78647 | 12.06 | 0.8 | 365 | 10.9842 | 0.088202 | 11 | 0.072388
70051 | 24.6 | 0.8 | 365 | 22.4056 | 0.49335 | 22 | 0.8989
78521 | 8.26 | 0.8 | 365 | 7.5232 | 0.6624 | 8 | 0.18557
78520 | 7.54 | 0.8 | 365 | 6.8674 | 0.68699 | 7 | 0.55438
78537 | 12.18 | 0.8 | 365 | 11.0935 | 0.41744 | 11 | 0.51092
78654 | 7.04 | 0.8 | 365 | 6.412 | 0.31517 | 6 | 0.72717
70816 | 105.84 | 0.6 | 365 | 72.2989 | 0.78951 | 73 | 0.088406
65149 | 409.5 | 0.7 | 365 | 326.3492 | 0.077641 | 326 | 0.42683
78662 | 7.26 | 0.8 | 365 | 6.6124 | 0.91877 | 7 | 0.53114
78151 | 7.84 | 0.8 | 365 | 7.1406 | 0.51007 | 7 | 0.65071
78652 | 2.925 | 0.8 | 365 | 2.6641 | 0.025124 | 2 | 0.6892
78669 | 6.93 | 0.8 | 365 | 6.3118 | 0.01337 | 6 | 0.32518
78538 | 6.67 | 0.8 | 365 | 6.075 | 0.30003 | 6 | 0.37503
78557 | 7.83 | 0.8 | 365 | 7.1315 | 0.48264 | 7 | 0.61416
78579 | 8.4 | 0.8 | 365 | 7.6507 | 0.046509 | 7 | 0.69719
78583 | 11.02 | 0.8 | 365 | 10.037 | 0.23482 | 10 | 0.27178
78584 | 2.7 | 0.8 | 365 | 2.4591 | 0.40781 | 2 | 0.86695
78587 | 5.4 | 0.8 | 365 | 4.9183 | 0.81561 | 5 | 0.73391
78588 | 10.26 | 0.8 | 365 | 9.3448 | 0.14966 | 9 | 0.49442
78589 | 2.7 | 0.8 | 365 | 2.4591 | 0.40781 | 2 | 0.86695
78591 | 6.21 | 0.8 | 365 | 5.656 | 0.037955 | 5 | 0.69399
78592 | 6.48 | 0.8 | 365 | 5.902 | 0.77874 | 6 | 0.68069
78593 | 9.18 | 0.8 | 365 | 8.3611 | 0.18654 | 8 | 0.54764
78595 | 5.13 | 0.8 | 365 | 4.6724 | 0.074832 | 4 | 0.74721
78596 | 3.99 | 0.8 | 365 | 3.6341 | 0.94709 | 4 | 0.58116
78598 | 7.83 | 0.8 | 365 | 7.1315 | 0.48264 | 7 | 0.61416
78599 | 7.29 | 0.8 | 365 | 6.6397 | 0.0010773 | 6 | 0.64077
78600 | 5.67 | 0.8 | 365 | 5.1642 | 0.55639 | 5 | 0.7206
78601 | 3.42 | 0.8 | 365 | 3.1149 | 0.38322 | 3 | 0.49814
78604 | 11.34 | 0.8 | 365 | 10.3284 | 0.11279 | 10 | 0.4412
78605 | 3.78 | 0.8 | 365 | 3.4428 | 0.37093 | 3 | 0.81373
78606 | 7.29 | 0.8 | 365 | 6.6397 | 0.0010773 | 6 | 0.64077
78607 | 2.64 | 0.8 | 365 | 2.4045 | 0.24319 | 2 | 0.64769
78608 | 11.61 | 0.8 | 365 | 10.5743 | 0.85357 | 11 | 0.4279
78611 | 9.18 | 0.8 | 365 | 8.3611 | 0.18654 | 8 | 0.54764
78614 | 7.98 | 0.8 | 365 | 7.2681 | 0.89418 | 8 | 0.16233
78615 | 6.84 | 0.8 | 365 | 6.2298 | 0.76644 | 6 | 0.99628
78616 | 4.86 | 0.8 | 365 | 4.4265 | 0.33405 | 4 | 0.76051
78617 | 11.88 | 0.8 | 365 | 10.8202 | 0.59435 | 11 | 0.41459
78618 | 4.64 | 0.8 | 365 | 4.2261 | 0.73045 | 4 | 0.95654
78619 | 5.985 | 0.8 | 365 | 5.4511 | 0.42064 | 5 | 0.87174
78620 | 4.675 | 0.8 | 365 | 4.258 | 0.82648 | 5 | 0.084446
78621 | 10.92 | 0.8 | 365 | 9.9459 | 0.96046 | 10 | 0.90634
78622 | 8.58 | 0.8 | 365 | 7.8146 | 0.54036 | 8 | 0.35498
78627 | 7.26 | 0.8 | 365 | 6.6124 | 0.91877 | 7 | 0.53114
78629 | 11.685 | 0.8 | 365 | 10.6426 | 0.05934 | 10 | 0.70198
78630 | 11.88 | 0.8 | 365 | 10.8202 | 0.59435 | 11 | 0.41459
78632 | 10.83 | 0.8 | 365 | 9.8639 | 0.71353 | 10 | 0.57744
78634 | 4.56 | 0.8 | 365 | 4.1532 | 0.51096 | 4 | 0.66419
78635 | 9.69 | 0.8 | 365 | 8.8256 | 0.58579 | 9 | 0.4114
78636 | 5.7 | 0.8 | 365 | 5.1915 | 0.6387 | 5 | 0.83023
74231 | 9.8 | 0.8 | 365 | 8.9258 | 0.88759 | 9 | 0.81338
78643 | 5.7 | 0.8 | 365 | 5.1915 | 0.6387 | 5 | 0.83023
78644 | 6.84 | 0.8 | 365 | 6.2298 | 0.76644 | 6 | 0.99628
52725 | 1367.6 | 1 | 365 | 1557.0038 | 0.2389 | 1557 | 0.24275
78663 | 8.55 | 0.8 | 365 | 7.7873 | 0.45805 | 8 | 0.24535
78664 | 7.695 | 0.8 | 365 | 7.0086 | 0.11225 | 7 | 0.12081
78665 | 3.42 | 0.8 | 365 | 3.1149 | 0.38322 | 3 | 0.49814
78666 | 6.84 | 0.8 | 365 | 6.2298 | 0.76644 | 6 | 0.99628
78668 | 5.13 | 0.8 | 365 | 4.6724 | 0.074832 | 4 | 0.74721
78659 | 6.27 | 0.8 | 365 | 5.7107 | 0.20257 | 5 | 0.91326
78660 | 12.825 | 0.8 | 365 | 11.6809 | 0.18708 | 11 | 0.86802
78657 | 4.56 | 0.8 | 365 | 4.1532 | 0.51096 | 4 | 0.66419
78672 | 13.16 | 0.8 | 365 | 11.9861 | 0.1062 | 12 | 0.092258
78594 | 9.72 | 0.8 | 365 | 8.8529 | 0.6681 | 9 | 0.52103
78633 | 7.92 | 0.8 | 365 | 7.2135 | 0.72957 | 7 | 0.94306
78676 | 2.61 | 0.8 | 365 | 2.3772 | 0.16088 | 2 | 0.53805
78679 | 8.7 | 0.8 | 365 | 7.9239 | 0.8696 | 8 | 0.79351
78671 | 19.6 | 0.8 | 365 | 17.8516 | 0.77519 | 18 | 0.62677
78682 | 5.12 | 0.8 | 365 | 4.6633 | 0.047396 | 4 | 0.71067
78434 | 4.275 | 0.8 | 365 | 3.8936 | 0.72903 | 4 | 0.62267
64894 | 540 | 0.7 | 365 | 430.3506 | 0.36612 | 430 | 0.7167
78661 | 11.7 | 0.8 | 365 | 10.6563 | 0.10049 | 10 | 0.75679
63472 | 2288.88 | 0.8 | 365 | 2084.7002 | 0.84441 | 2085 | 0.5446
78688 | 8.265 | 0.8 | 365 | 7.5277 | 0.67612 | 8 | 0.20384
78690 | 9.69 | 0.8 | 365 | 8.8256 | 0.58579 | 9 | 0.4114
78162 | 5.61 | 0.8 | 365 | 5.1096 | 0.39178 | 5 | 0.50133
78157 | 11.115 | 0.8 | 365 | 10.1235 | 0.49547 | 10 | 0.61895
78359 | 11.115 | 0.8 | 365 | 10.1235 | 0.49547 | 10 | 0.61895
78165 | 5.7 | 0.8 | 365 | 5.1915 | 0.6387 | 5 | 0.83023
78285 | 10.83 | 0.8 | 365 | 9.8639 | 0.71353 | 10 | 0.57744
78691 | 7.59 | 0.8 | 365 | 6.9129 | 0.82417 | 7 | 0.7371
78692 | 6.84 | 0.8 | 365 | 6.2298 | 0.76644 | 6 | 0.99628
78693 | 10.545 | 0.8 | 365 | 9.6043 | 0.9316 | 10 | 0.53593
78694 | 10.92 | 0.8 | 365 | 9.9459 | 0.96046 | 10 | 0.90634
78695 | 7.15 | 0.8 | 365 | 6.5122 | 0.61697 | 7 | 0.12915
78696 | 7.41 | 0.8 | 365 | 6.749 | 0.33031 | 7 | 0.079303
78697 | 10.44 | 0.8 | 365 | 9.5087 | 0.64352 | 10 | 0.15222
78698 | 3.19 | 0.8 | 365 | 2.9054 | 0.75219 | 3 | 0.65762
78700 | 11.7 | 0.8 | 365 | 10.6563 | 0.10049 | 10 | 0.75679
78699 | 5.7 | 0.8 | 365 | 5.1915 | 0.6387 | 5 | 0.83023
51514 | 348 | 0.7 | 365 | 277.337 | 0.43594 | 277 | 0.77298
78702 | 5.61 | 0.8 | 365 | 5.1096 | 0.39178 | 5 | 0.50133
78703 | 6.27 | 0.8 | 365 | 5.7107 | 0.20257 | 5 | 0.91326
78701 | 10.15 | 0.8 | 365 | 9.2446 | 0.84786 | 10 | 0.092433
78540 | 8.41 | 0.8 | 365 | 7.6598 | 0.073945 | 7 | 0.73373
78704 | 7.41 | 0.8 | 365 | 6.749 | 0.33031 | 7 | 0.079303
78705 | 11.4 | 0.8 | 365 | 10.3831 | 0.2774 | 10 | 0.66047
78706 | 6.48 | 0.8 | 365 | 5.902 | 0.77874 | 6 | 0.68069
74782 | 504 | 0.6 | 365 | 344.2805 | 0.092896 | 344 | 0.37336
78393 | 5.04 | 0.8 | 365 | 4.5904 | 0.82791 | 5 | 0.41831
78139 | 8.58 | 0.8 | 365 | 7.8146 | 0.54036 | 8 | 0.35498
78291 | 31.5 | 0.6 | 365 | 21.5175 | 0.81831 | 22 | 0.33584
78723 | 9.45 | 0.8 | 365 | 8.607 | 0.92732 | 9 | 0.53433
78724 | 14.28 | 0.8 | 365 | 13.0062 | 0.17906 | 13 | 0.18522
78719 | 3.99 | 0.8 | 365 | 3.6341 | 0.94709 | 4 | 0.58116
78725 | 11.725 | 0.8 | 365 | 10.6791 | 0.16909 | 10 | 0.84816
78332 | 5.6 | 0.8 | 365 | 5.1005 | 0.36434 | 5 | 0.46479
78712 | 11.31 | 0.8 | 365 | 10.3011 | 0.030478 | 10 | 0.33157
78726 | 13.05 | 0.8 | 365 | 11.8859 | 0.8044 | 12 | 0.69027
78727 | 3.84 | 0.8 | 365 | 3.4975 | 0.53555 | 4 | 0.032999
78710 | 4.35 | 0.8 | 365 | 3.962 | 0.9348 | 4 | 0.89676
78729 | 8.58 | 0.8 | 365 | 7.8146 | 0.54036 | 8 | 0.35498
78730 | 5.695 | 0.8 | 365 | 5.187 | 0.62498 | 5 | 0.81196
78715 | 3.19 | 0.8 | 365 | 2.9054 | 0.75219 | 3 | 0.65762
78731 | 9.765 | 0.8 | 365 | 8.8939 | 0.79157 | 9 | 0.68548
78720 | 4.2 | 0.8 | 365 | 3.8253 | 0.52325 | 4 | 0.34859
78714 | 6.67 | 0.8 | 365 | 6.075 | 0.30003 | 6 | 0.37503
78735 | 5.4 | 0.8 | 365 | 4.9183 | 0.81561 | 5 | 0.73391
78713 | 8.265 | 0.8 | 365 | 7.5277 | 0.67612 | 8 | 0.20384
78147 | 8.64 | 0.8 | 365 | 7.8693 | 0.70498 | 8 | 0.57425
78736 | 11.6 | 0.8 | 365 | 10.5652 | 0.82613 | 11 | 0.39135
78739 | 6.825 | 0.8 | 365 | 6.2162 | 0.72529 | 6 | 0.94146
78740 | 5.04 | 0.8 | 365 | 4.5904 | 0.82791 | 5 | 0.41831
78741 | 8.265 | 0.8 | 365 | 7.5277 | 0.67612 | 8 | 0.20384
78742 | 7.2 | 0.8 | 365 | 6.5577 | 0.75415 | 7 | 0.31187
78743 | 7.98 | 0.8 | 365 | 7.2681 | 0.89418 | 8 | 0.16233
78718 | 8.12 | 0.8 | 365 | 7.3957 | 0.27829 | 7 | 0.67395
78717 | 3.77 | 0.8 | 365 | 3.4337 | 0.34349 | 3 | 0.77719
78745 | 6.4 | 0.8 | 365 | 5.8291 | 0.55924 | 6 | 0.38833
78746 | 5.7 | 0.8 | 365 | 5.1915 | 0.6387 | 5 | 0.83023
78722 | 9.86 | 0.8 | 365 | 8.9804 | 0.052212 | 9 | 0.032649
78721 | 7.125 | 0.8 | 365 | 6.4894 | 0.54838 | 7 | 0.037792
78747 | 7.98 | 0.8 | 365 | 7.2681 | 0.89418 | 8 | 0.16233
50327 | 1659.84 | 0.9 | 365 | 1700.7455 | 0.23891 | 1700 | 0.9844
78748 | 9.8 | 0.8 | 365 | 8.9258 | 0.88759 | 9 | 0.81338
78012 | 7.98 | 0.8 | 365 | 7.2681 | 0.89418 | 8 | 0.16233
78751 | 11.39 | 0.8 | 365 | 10.374 | 0.24997 | 10 | 0.62392
78752 | 11.22 | 0.8 | 365 | 10.2191 | 0.78355 | 11 | 0.0026696
76005 | 1279.26 | 0.55 | 365 | 801.0361 | 0.00033722 | 801 | 0.036465
78753 | 5.58 | 0.8 | 365 | 5.0822 | 0.30947 | 5 | 0.3917
78754 | 8.4 | 0.8 | 365 | 7.6507 | 0.046509 | 7 | 0.69719
78756 | 9 | 0.8 | 365 | 8.1972 | 0.69269 | 8 | 0.88984
78757 | 8.04 | 0.8 | 365 | 7.3228 | 0.058801 | 7 | 0.38159
78759 | 5.12 | 0.8 | 365 | 4.6633 | 0.047396 | 4 | 0.71067
78760 | 2.9 | 0.8 | 365 | 2.6413 | 0.95653 | 3 | 0.59784
78758 | 4.125 | 0.8 | 365 | 3.757 | 0.31748 | 4 | 0.074511
78761 | 9.9 | 0.8 | 365 | 9.0169 | 0.16196 | 9 | 0.17883
78762 | 9.24 | 0.8 | 365 | 8.4157 | 0.35116 | 8 | 0.7669
78764 | 7.26 | 0.8 | 365 | 6.6124 | 0.91877 | 7 | 0.53114
78767 | 6 | 0.8 | 365 | 5.4648 | 0.46179 | 5 | 0.92656
78769 | 3.575 | 0.8 | 365 | 3.2561 | 0.80848 | 4 | 0.064576
78771 | 5.94 | 0.8 | 365 | 5.4101 | 0.29717 | 5 | 0.7073
78281 | 8.375 | 0.8 | 365 | 7.6279 | 0.97792 | 8 | 0.60583
77478 | 5.13 | 0.8 | 365 | 4.6724 | 0.074832 | 4 | 0.74721
74969 | 2.8 | 0.8 | 365 | 2.5502 | 0.68217 | 3 | 0.2324
76023 | 3.135 | 0.8 | 365 | 2.8553 | 0.60129 | 3 | 0.45663
78770 | 11.275 | 0.8 | 365 | 10.2692 | 0.93445 | 11 | 0.20366
78772 | 5.775 | 0.8 | 365 | 5.2598 | 0.84447 | 6 | 0.10432
78773 | 10.45 | 0.8 | 365 | 9.5178 | 0.67095 | 10 | 0.18876
78777 | 3.99 | 0.8 | 365 | 3.6341 | 0.94709 | 4 | 0.58116
78708 | 8.96 | 0.8 | 365 | 8.1607 | 0.58294 | 8 | 0.74366
78707 | 11.76 | 0.8 | 365 | 10.7109 | 0.26511 | 10 | 0.97606
77803 | 9.9 | 0.8 | 365 | 9.0169 | 0.16196 | 9 | 0.17883
78781 | 7.7 | 0.8 | 365 | 7.0131 | 0.12597 | 7 | 0.13909
78783 | 10.15 | 0.8 | 365 | 9.2446 | 0.84786 | 10 | 0.092433
78784 | 7.35 | 0.8 | 365 | 6.6943 | 0.1657 | 6 | 0.86004
78785 | 6.3 | 0.8 | 365 | 5.738 | 0.28488 | 6 | 0.022889
78786 | 13.3 | 0.8 | 365 | 12.1136 | 0.49031 | 12 | 0.60388
78789 | 9.57 | 0.8 | 365 | 8.7163 | 0.25656 | 8 | 0.97287
78790 | 7.35 | 0.8 | 365 | 6.6943 | 0.1657 | 6 | 0.86004
78791 | 7.035 | 0.8 | 365 | 6.4074 | 0.30145 | 6 | 0.70889
78792 | 11.6 | 0.8 | 365 | 10.5652 | 0.82613 | 11 | 0.39135
78794 | 7.68 | 0.8 | 365 | 6.9949 | 0.071094 | 7 | 0.065998
78795 | 7.41 | 0.8 | 365 | 6.749 | 0.33031 | 7 | 0.079303
78797 | 4.64 | 0.8 | 365 | 4.2261 | 0.73045 | 4 | 0.95654
78803 | 5.36 | 0.8 | 365 | 4.8819 | 0.70587 | 5 | 0.58773
78775 | 9.9 | 0.8 | 365 | 9.0169 | 0.16196 | 9 | 0.17883
78808 | 6 | 0.8 | 365 | 5.4648 | 0.46179 | 5 | 0.92656
78814 | 6.555 | 0.8 | 365 | 5.9703 | 0.98451 | 6 | 0.95477
78812 | 7.8 | 0.8 | 365 | 7.1042 | 0.40033 | 7 | 0.50453
78819 | 12.87 | 0.8 | 365 | 11.7219 | 0.31054 | 12 | 0.032474
78820 | 7.26 | 0.8 | 365 | 6.6124 | 0.91877 | 7 | 0.53114
78822 | 7.56 | 0.8 | 365 | 6.8856 | 0.74186 | 7 | 0.62747
78823 | 4.4 | 0.8 | 365 | 4.0075 | 0.071981 | 4 | 0.079478
77624 | 4.56 | 0.8 | 365 | 4.1532 | 0.51096 | 4 | 0.66419
77779 | 12.825 | 0.8 | 365 | 11.6809 | 0.18708 | 11 | 0.86802
75151 | 3.08 | 0.8 | 365 | 2.8052 | 0.45039 | 3 | 0.25563
76965 | 3.705 | 0.8 | 365 | 3.3745 | 0.16516 | 3 | 0.53965
77375 | 4.275 | 0.8 | 365 | 3.8936 | 0.72903 | 4 | 0.62267
74974 | 3.135 | 0.8 | 365 | 2.8553 | 0.60129 | 3 | 0.45663
78825 | 6.6 | 0.8 | 365 | 6.0112 | 0.10797 | 6 | 0.11922
78826 | 8.1 | 0.8 | 365 | 7.3774 | 0.22342 | 7 | 0.60086
78827 | 7.8 | 0.8 | 365 | 7.1042 | 0.40033 | 7 | 0.50453
78828 | 8.125 | 0.8 | 365 | 7.4002 | 0.29201 | 7 | 0.69222
78830 | 13.5 | 0.8 | 365 | 12.2957 | 0.039032 | 12 | 0.33476
78831 | 9 | 0.8 | 365 | 8.1972 | 0.69269 | 8 | 0.88984
78832 | 6.6 | 0.8 | 365 | 6.0112 | 0.10797 | 6 | 0.11922
76662 | 4.76 | 0.8 | 365 | 4.3354 | 0.059688 | 4 | 0.39507
77378 | 3.08 | 0.8 | 365 | 2.8052 | 0.45039 | 3 | 0.25563
78307 | 17.67 | 0.8 | 365 | 16.0937 | 0.47998 | 16 | 0.57372
78833 | 6 | 0.8 | 365 | 5.4648 | 0.46179 | 5 | 0.92656
78834 | 10.08 | 0.8 | 365 | 9.1808 | 0.65581 | 9 | 0.83662
78835 | 7.41 | 0.8 | 365 | 6.749 | 0.33031 | 7 | 0.079303
78836 | 9.045 | 0.8 | 365 | 8.2381 | 0.81615 | 9 | 0.054291
78837 | 6.93 | 0.8 | 365 | 6.3118 | 0.01337 | 6 | 0.32518
78838 | 6.57 | 0.8 | 365 | 5.9839 | 0.025662 | 6 | 0.0095846
78839 | 5.12 | 0.8 | 365 | 4.6633 | 0.047396 | 4 | 0.71067
78841 | 7.125 | 0.8 | 365 | 6.4894 | 0.54838 | 7 | 0.037792
78842 | 7.68 | 0.8 | 365 | 6.9949 | 0.071094 | 7 | 0.065998
78843 | 6 | 0.8 | 365 | 5.4648 | 0.46179 | 5 | 0.92656
78844 | 8.04 | 0.8 | 365 | 7.3228 | 0.058801 | 7 | 0.38159
35167 | 43.4 | 0.8 | 365 | 39.5285 | 0.073629 | 39 | 0.60213
35196 | 37.24 | 0.8 | 365 | 33.918 | 0.17286 | 34 | 0.090857
35211 | 62.72 | 0.8 | 365 | 57.1251 | 0.080599 | 57 | 0.20565
35230 | 38.64 | 0.8 | 365 | 35.1931 | 0.01394 | 35 | 0.20705
34753 | 846.72 | 1 | 365 | 963.9853 | 0.86011 | 964 | 0.84541
29943 | 1048.32 | 1 | 365 | 1193.5056 | 0.25537 | 1193 | 0.76098
78845 | 4.48 | 0.8 | 365 | 4.0804 | 0.29147 | 4 | 0.37183
78840 | 9.9 | 0.8 | 365 | 9.0169 | 0.16196 | 9 | 0.17883
78846 | 13.08 | 0.8 | 365 | 11.9132 | 0.88671 | 12 | 0.7999
22231 | 8.06 | 1 | 365 | 9.1763 | 0.64209 | 9 | 0.81835
78847 | 9.045 | 0.8 | 365 | 8.2381 | 0.81615 | 9 | 0.054291
78848 | 11.772 | 0.8 | 365 | 10.7219 | 0.29804 | 11 | 0.019913
78800 | 8.12 | 0.8 | 365 | 7.3957 | 0.27829 | 7 | 0.67395
78849 | 4.578 | 0.8 | 365 | 4.1696 | 0.56035 | 4 | 0.72997
78802 | 11.31 | 0.8 | 365 | 10.3011 | 0.030478 | 10 | 0.33157
78805 | 8.7 | 0.8 | 365 | 7.9239 | 0.8696 | 8 | 0.79351
78850 | 7.125 | 0.8 | 365 | 6.4894 | 0.54838 | 7 | 0.037792
78807 | 5.51 | 0.8 | 365 | 5.0185 | 0.11741 | 5 | 0.13589
78810 | 4.35 | 0.8 | 365 | 3.962 | 0.9348 | 4 | 0.89676
78813 | 10.44 | 0.8 | 365 | 9.5087 | 0.64352 | 10 | 0.15222
78816 | 3.19 | 0.8 | 365 | 2.9054 | 0.75219 | 3 | 0.65762
78818 | 6.09 | 0.8 | 365 | 5.5467 | 0.70872 | 6 | 0.25546
78821 | 12.54 | 0.8 | 365 | 11.4214 | 0.40515 | 11 | 0.82651
72722 | 399.36 | 0.6 | 365 | 272.8013 | 0.77266 | 273 | 0.57394
78851 | 10.385 | 0.8 | 365 | 9.4586 | 0.49262 | 9 | 0.95122
78853 | 4.355 | 0.8 | 365 | 3.9665 | 0.94852 | 4 | 0.91503
78854 | 5.2 | 0.8 | 365 | 4.7361 | 0.26689 | 5 | 0.0030198
78855 | 13.44 | 0.8 | 365 | 12.2411 | 0.87441 | 13 | 0.1155
78856 | 8.4 | 0.8 | 365 | 7.6507 | 0.046509 | 7 | 0.69719
78857 | 4.8 | 0.8 | 365 | 4.3718 | 0.16943 | 4 | 0.54125
78859 | 5.2 | 0.8 | 365 | 4.7361 | 0.26689 | 5 | 0.0030198
78860 | 8.55 | 0.8 | 365 | 7.7873 | 0.45805 | 8 | 0.24535
78862 | 9.715 | 0.8 | 365 | 8.8484 | 0.65438 | 9 | 0.50276
77450 | 3.99 | 0.8 | 365 | 3.6341 | 0.94709 | 4 | 0.58116
78865 | 4.96 | 0.8 | 365 | 4.5175 | 0.60841 | 5 | 0.12596
78337 | 8.25 | 0.8 | 365 | 7.5141 | 0.63496 | 8 | 0.14902
78866 | 7 | 0.8 | 365 | 6.3756 | 0.20542 | 6 | 0.58099
78861 | 4.76 | 0.8 | 365 | 4.3354 | 0.059688 | 4 | 0.39507
78868 | 12.73 | 0.8 | 365 | 11.5944 | 0.92644 | 12 | 0.52085
78870 | 5.36 | 0.8 | 365 | 4.8819 | 0.70587 | 5 | 0.58773
78869 | 11.31 | 0.8 | 365 | 10.3011 | 0.030478 | 10 | 0.33157
78871 | 8.99 | 0.8 | 365 | 8.188 | 0.66525 | 8 | 0.8533
78873 | 7.35 | 0.8 | 365 | 6.6943 | 0.1657 | 6 | 0.86004
78872 | 8.7 | 0.8 | 365 | 7.9239 | 0.8696 | 8 | 0.79351
78339 | 24.94 | 0.8 | 365 | 22.7152 | 0.42618 | 23 | 0.14141
78874 | 6.38 | 0.8 | 365 | 5.8109 | 0.50437 | 6 | 0.31524
78340 | 7.8 | 0.8 | 365 | 7.1042 | 0.40033 | 7 | 0.50453
78879 | 5.36 | 0.8 | 365 | 4.8819 | 0.70587 | 5 | 0.58773
78880 | 5.4 | 0.8 | 365 | 4.9183 | 0.81561 | 5 | 0.73391
77968 | 4.06 | 0.8 | 365 | 3.6978 | 0.13915 | 3 | 0.83697
78864 | 4.275 | 0.8 | 365 | 3.8936 | 0.72903 | 4 | 0.62267
78881 | 6 | 0.8 | 365 | 5.4648 | 0.46179 | 5 | 0.92656
78878 | 6.38 | 0.8 | 365 | 5.8109 | 0.50437 | 6 | 0.31524
78883 | 6.365 | 0.8 | 365 | 5.7972 | 0.46322 | 6 | 0.26043
78882 | 8.55 | 0.8 | 365 | 7.7873 | 0.45805 | 8 | 0.24535
78884 | 7.8 | 0.8 | 365 | 7.1042 | 0.40033 | 7 | 0.50453
78886 | 3.24 | 1 | 365 | 3.6887 | 0.11171 | 3 | 0.80043
78887 | 3 | 0.8 | 365 | 2.7324 | 0.2309 | 2 | 0.96328
78891 | 3.9 | 0.8 | 365 | 3.5521 | 0.70016 | 4 | 0.25226
78892 | 5.13 | 0.8 | 365 | 4.6724 | 0.074832 | 4 | 0.74721
78893 | 3.9 | 0.8 | 365 | 3.5521 | 0.70016 | 4 | 0.25226
78895 | 6.38 | 0.8 | 365 | 5.8109 | 0.50437 | 6 | 0.31524
78896 | 2.32 | 0.8 | 365 | 2.113 | 0.36523 | 2 | 0.47827
78897 | 4.56 | 0.8 | 365 | 4.1532 | 0.51096 | 4 | 0.66419
78898 | 8.7 | 0.8 | 365 | 7.9239 | 0.8696 | 8 | 0.79351
78899 | 4.275 | 0.8 | 365 | 3.8936 | 0.72903 | 4 | 0.62267
78900 | 3.19 | 0.8 | 365 | 2.9054 | 0.75219 | 3 | 0.65762
78902 | 5.13 | 0.8 | 365 | 4.6724 | 0.074832 | 4 | 0.74721
78903 | 8.58 | 0.8 | 365 | 7.8146 | 0.54036 | 8 | 0.35498
78906 | 13.34 | 0.8 | 365 | 12.15 | 0.60005 | 12 | 0.75005
78907 | 3.64 | 0.8 | 365 | 3.3153 | 0.98682 | 4 | 0.30211
78908 | 2.9 | 0.8 | 365 | 2.6413 | 0.95653 | 3 | 0.59784
78909 | 4.275 | 0.8 | 365 | 3.8936 | 0.72903 | 4 | 0.62267
78910 | 8.99 | 0.8 | 365 | 8.188 | 0.66525 | 8 | 0.8533
78911 | 7.125 | 0.8 | 365 | 6.4894 | 0.54838 | 7 | 0.037792
78912 | 10.44 | 0.8 | 365 | 9.5087 | 0.64352 | 10 | 0.15222
78913 | 5.6 | 0.8 | 365 | 5.1005 | 0.36434 | 5 | 0.46479
78914 | 11.88 | 0.8 | 365 | 10.8202 | 0.59435 | 11 | 0.41459
78915 | 6.6 | 0.8 | 365 | 6.0112 | 0.10797 | 6 | 0.11922
78916 | 7.41 | 0.8 | 365 | 6.749 | 0.33031 | 7 | 0.079303
78917 | 12.76 | 0.8 | 365 | 11.6217 | 0.0087443 | 11 | 0.63049
78918 | 3.48 | 0.8 | 365 | 3.1696 | 0.54784 | 3 | 0.71741
78919 | 7.25 | 0.8 | 365 | 6.6033 | 0.89133 | 7 | 0.49459
78924 | 4.8 | 0.8 | 365 | 4.3718 | 0.16943 | 4 | 0.54125
78877 | 6.38 | 0.8 | 365 | 5.8109 | 0.50437 | 6 | 0.31524
78867 | 12.76 | 0.8 | 365 | 11.6217 | 0.0087443 | 11 | 0.63049
78875 | 7.83 | 0.8 | 365 | 7.1315 | 0.48264 | 7 | 0.61416
78922 | 8.265 | 0.8 | 365 | 7.5277 | 0.67612 | 8 | 0.20384
78923 | 8.41 | 0.8 | 365 | 7.6598 | 0.073945 | 7 | 0.73373
78927 | 10.92 | 0.8 | 365 | 9.9459 | 0.96046 | 10 | 0.90634
78928 | 4.35 | 0.8 | 365 | 3.962 | 0.9348 | 4 | 0.89676
78926 | 2.4 | 0.8 | 365 | 2.1859 | 0.58472 | 2 | 0.77062
78935 | 8.12 | 0.8 | 365 | 7.3957 | 0.27829 | 7 | 0.67395
78801 | 7.92 | 0.8 | 365 | 7.2135 | 0.72957 | 7 | 0.94306
78885 | 10.56 | 0.8 | 365 | 9.618 | 0.97275 | 10 | 0.59075
78626 | 5.85 | 0.8 | 365 | 5.3282 | 0.050247 | 5 | 0.3784
78938 | 9.1 | 0.8 | 365 | 8.2882 | 0.96705 | 9 | 0.25528
78936 | 5.67 | 0.8 | 365 | 5.1642 | 0.55639 | 5 | 0.7206
77885 | 4.56 | 1 | 365 | 5.1915 | 0.6387 | 5 | 0.83023
78940 | 7.26 | 0.8 | 365 | 6.6124 | 0.91877 | 7 | 0.53114
78946 | 4.56 | 0.8 | 365 | 4.1532 | 0.51096 | 4 | 0.66419
78948 | 5.58 | 0.8 | 365 | 5.0822 | 0.30947 | 5 | 0.3917
78950 | 5.04 | 0.8 | 365 | 4.5904 | 0.82791 | 5 | 0.41831
78949 | 3.3 | 0.8 | 365 | 3.0056 | 0.053986 | 3 | 0.059609
78951 | 8.37 | 0.8 | 365 | 7.6234 | 0.9642 | 8 | 0.58755
78934 | 7.92 | 0.8 | 365 | 7.2135 | 0.72957 | 7 | 0.94306
78952 | 6.16 | 0.8 | 365 | 5.6105 | 0.90077 | 6 | 0.51127
78933 | 11.97 | 0.8 | 365 | 10.9022 | 0.84128 | 11 | 0.74349
78953 | 24.75 | 0.8 | 365 | 22.5422 | 0.90489 | 23 | 0.44707
78780 | 10.26 | 0.8 | 365 | 9.3448 | 0.14966 | 9 | 0.49442
78939 | 9.75 | 0.8 | 365 | 8.8803 | 0.75041 | 9 | 0.63066
78956 | 19.095 | 0.8 | 365 | 17.3916 | 0.38965 | 17 | 0.78128
78957 | 4.845 | 0.8 | 365 | 4.4128 | 0.2929 | 4 | 0.7057
78958 | 9.405 | 0.8 | 365 | 8.566 | 0.80386 | 9 | 0.36988
78959 | 10.545 | 0.8 | 365 | 9.6043 | 0.9316 | 10 | 0.53593
78960 | 10.8 | 0.8 | 365 | 9.8366 | 0.63123 | 10 | 0.46781
78961 | 10.26 | 0.8 | 365 | 9.3448 | 0.14966 | 9 | 0.49442
78962 | 6.08 | 0.8 | 365 | 5.5376 | 0.68128 | 6 | 0.21892
78947 | 9.69 | 0.8 | 365 | 8.8256 | 0.58579 | 9 | 0.4114
78945 | 5.13 | 0.8 | 365 | 4.6724 | 0.074832 | 4 | 0.74721
78965 | 9.36 | 0.8 | 365 | 8.525 | 0.6804 | 9 | 0.20544
78966 | 7.8 | 0.8 | 365 | 7.1042 | 0.40033 | 7 | 0.50453
78967 | 13.11 | 0.8 | 365 | 11.9405 | 0.96902 | 12 | 0.90954
78968 | 4.35 | 0.8 | 365 | 3.962 | 0.9348 | 4 | 0.89676
78969 | 6.96 | 0.8 | 365 | 6.3391 | 0.095679 | 6 | 0.43481
78970 | 6.67 | 0.8 | 365 | 6.075 | 0.30003 | 6 | 0.37503
78971 | 5.415 | 0.8 | 365 | 4.932 | 0.85677 | 5 | 0.78872
78972 | 6.67 | 0.8 | 365 | 6.075 | 0.30003 | 6 | 0.37503
78973 | 9.86 | 0.8 | 365 | 8.9804 | 0.052212 | 9 | 0.032649
78974 | 6.67 | 0.8 | 365 | 6.075 | 0.30003 | 6 | 0.37503
78976 | 14.405 | 0.8 | 365 | 13.12 | 0.52202 | 13 | 0.64202
78977 | 4.06 | 0.8 | 365 | 3.6978 | 0.13915 | 3 | 0.83697
36957 | 47.088 | 0.9 | 365 | 48.2484 | 0.34116 | 48 | 0.58961
78981 | 3.3 | 0.8 | 365 | 3.0056 | 0.053986 | 3 | 0.059609
78982 | 10.44 | 0.8 | 365 | 9.5087 | 0.64352 | 10 | 0.15222
78983 | 6.96 | 0.8 | 365 | 6.3391 | 0.095679 | 6 | 0.43481
78985 | 7.25 | 0.8 | 365 | 6.6033 | 0.89133 | 7 | 0.49459
78986 | 8.41 | 0.8 | 365 | 7.6598 | 0.073945 | 7 | 0.73373
78988 | 3.48 | 0.8 | 365 | 3.1696 | 0.54784 | 3 | 0.71741
78984 | 3.99 | 0.8 | 365 | 3.6341 | 0.94709 | 4 | 0.58116
78990 | 9.57 | 0.8 | 365 | 8.7163 | 0.25656 | 8 | 0.97287
78989 | 7.41 | 0.8 | 365 | 6.749 | 0.33031 | 7 | 0.079303
78991 | 7.41 | 0.8 | 365 | 6.749 | 0.33031 | 7 | 0.079303
78992 | 2.9 | 0.8 | 365 | 2.6413 | 0.95653 | 3 | 0.59784
78994 | 4.845 | 0.8 | 365 | 4.4128 | 0.2929 | 4 | 0.7057
64259 | 648.72 | 0.65 | 365 | 480.0663 | 0.12727 | 480 | 0.19359
52733 | 1990.235 | 1 | 365 | 2265.8698 | 0.59054 | 2266 | 0.46035
78998 | 6.6 | 0.8 | 365 | 6.0112 | 0.10797 | 6 | 0.11922
79000 | 8.55 | 0.8 | 365 | 7.7873 | 0.45805 | 8 | 0.24535
79001 | 6.16 | 0.8 | 365 | 5.6105 | 0.90077 | 6 | 0.51127
79002 | 13.325 | 0.8 | 365 | 12.1363 | 0.5589 | 12 | 0.69524
79003 | 16.32 | 0.8 | 365 | 14.8642 | 0.77607 | 15 | 0.64025
78979 | 6.67 | 0.8 | 365 | 6.075 | 0.30003 | 6 | 0.37503
79008 | 5.22 | 0.8 | 365 | 4.7543 | 0.32176 | 5 | 0.076108
79007 | 8 | 0.8 | 365 | 7.2864 | 0.94906 | 8 | 0.23542
78987 | 3.77 | 0.8 | 365 | 3.4337 | 0.34349 | 3 | 0.77719
78993 | 5.13 | 0.8 | 365 | 4.6724 | 0.074832 | 4 | 0.74721
78995 | 6.67 | 0.8 | 365 | 6.075 | 0.30003 | 6 | 0.37503
79012 | 5.886 | 0.8 | 365 | 5.3609 | 0.14902 | 5 | 0.50996
79015 | 9.57 | 0.8 | 365 | 8.7163 | 0.25656 | 8 | 0.97287
79016 | 4.64 | 0.8 | 365 | 4.2261 | 0.73045 | 4 | 0.95654
79021 | 11.04 | 0.8 | 365 | 10.0552 | 0.2897 | 10 | 0.34487
79020 | 10.08 | 0.8 | 365 | 9.1808 | 0.65581 | 9 | 0.83662
79023 | 10.695 | 0.8 | 365 | 9.741 | 0.34314 | 10 | 0.084095
34549 | 2050.2 | 0.7 | 365 | 1633.8977 | 0.87004 | 1634 | 0.76774
78750 | 639.18 | 0.65 | 365 | 473.0065 | 0.8607 | 473 | 0.86722
79013 | 8.96 | 0.8 | 365 | 8.1607 | 0.58294 | 8 | 0.74366
79040 | 7.36 | 0.8 | 365 | 6.7035 | 0.19313 | 6 | 0.89658
79042 | 13.2 | 0.8 | 365 | 12.0225 | 0.21594 | 12 | 0.23843
79044 | 8.58 | 0.8 | 365 | 7.8146 | 0.54036 | 8 | 0.35498
79049 | 8.64 | 0.8 | 365 | 7.8693 | 0.70498 | 8 | 0.57425
79050 | 12 | 0.8 | 365 | 10.9295 | 0.92358 | 11 | 0.85312
79051 | 7.56 | 0.8 | 365 | 6.8856 | 0.74186 | 7 | 0.62747
79052 | 11.39 | 0.8 | 365 | 10.374 | 0.24997 | 10 | 0.62392
79039 | 5.04 | 0.8 | 365 | 4.5904 | 0.82791 | 5 | 0.41831
79047 | 5.795 | 0.8 | 365 | 5.2781 | 0.89935 | 6 | 0.1774
78563 | 8.4 | 0.8 | 365 | 7.6507 | 0.046509 | 7 | 0.69719
78650 | 10.92 | 0.8 | 365 | 9.9459 | 0.96046 | 10 | 0.90634
78651 | 9.6 | 0.8 | 365 | 8.7436 | 0.33887 | 9 | 0.082498
78680 | 8.04 | 0.8 | 365 | 7.3228 | 0.058801 | 7 | 0.38159
78684 | 7.2 | 0.8 | 365 | 6.5577 | 0.75415 | 7 | 0.31187
78734 | 12.96 | 0.8 | 365 | 11.8039 | 0.55747 | 12 | 0.36137
78737 | 103.48 | 0.6 | 365 | 70.6868 | 0.93328 | 71 | 0.62007
78806 | 6.555 | 0.8 | 365 | 5.9703 | 0.98451 | 6 | 0.95477
78824 | 15.12 | 0.8 | 365 | 13.7712 | 0.48372 | 14 | 0.25493
78815 | 10.695 | 0.8 | 365 | 9.741 | 0.34314 | 10 | 0.084095
78930 | 11.2 | 0.8 | 365 | 10.2009 | 0.72868 | 10 | 0.92958
78955 | 4.845 | 0.8 | 365 | 4.4128 | 0.2929 | 4 | 0.7057
78817 | 22.365 | 0.8 | 365 | 20.3699 | 0.36133 | 20 | 0.73126
79006 | 8.25 | 0.8 | 365 | 7.5141 | 0.63496 | 8 | 0.14902
79009 | 7.84 | 0.8 | 365 | 7.1406 | 0.51007 | 7 | 0.65071
79011 | 9.9 | 0.8 | 365 | 9.0169 | 0.16196 | 9 | 0.17883
78996 | 5.8 | 0.8 | 365 | 5.2826 | 0.91307 | 6 | 0.19568
79055 | 11.84 | 0.8 | 365 | 10.7838 | 0.4846 | 11 | 0.26841
79056 | 3.24 | 0.8 | 365 | 2.951 | 0.88937 | 3 | 0.84034
79019 | 2.85 | 0.8 | 365 | 2.5958 | 0.81935 | 3 | 0.41512
79022 | 7.83 | 0.8 | 365 | 7.1315 | 0.48264 | 7 | 0.61416
79058 | 7.68 | 0.8 | 365 | 6.9949 | 0.071094 | 7 | 0.065998
79060 | 8.235 | 0.8 | 365 | 7.5004 | 0.59381 | 8 | 0.094205
79029 | 5.8 | 0.8 | 365 | 5.2826 | 0.91307 | 6 | 0.19568
79061 | 9.48 | 0.8 | 365 | 8.6343 | 0.0096314 | 8 | 0.64397
79063 | 5.415 | 0.8 | 365 | 4.932 | 0.85677 | 5 | 0.78872
79031 | 2.28 | 0.8 | 365 | 2.0766 | 0.25548 | 2 | 0.33209
79064 | 6.96 | 0.8 | 365 | 6.3391 | 0.095679 | 6 | 0.43481
79062 | 10.5 | 0.8 | 365 | 9.5633 | 0.80814 | 10 | 0.37148
79066 | 6.96 | 0.8 | 365 | 6.3391 | 0.095679 | 6 | 0.43481
79038 | 3.135 | 0.8 | 365 | 2.8553 | 0.60129 | 3 | 0.45663
79067 | 7.54 | 0.8 | 365 | 6.8674 | 0.68699 | 7 | 0.55438
79070 | 2.9 | 0.8 | 365 | 2.6413 | 0.95653 | 3 | 0.59784
79068 | 4.16 | 0.8 | 365 | 3.7889 | 0.41351 | 4 | 0.20242
79071 | 4.35 | 0.8 | 365 | 3.962 | 0.9348 | 4 | 0.89676
79069 | 10.62 | 0.8 | 365 | 9.6726 | 0.13737 | 9 | 0.81001
79041 | 4.35 | 0.8 | 365 | 3.962 | 0.9348 | 4 | 0.89676
79072 | 7.36 | 0.8 | 365 | 6.7035 | 0.19313 | 6 | 0.89658
79074 | 10.44 | 0.8 | 365 | 9.5087 | 0.64352 | 10 | 0.15222
79073 | 7.3 | 0.8 | 365 | 6.6488 | 0.028514 | 6 | 0.67732
79075 | 5.8 | 0.8 | 365 | 5.2826 | 0.91307 | 6 | 0.19568
79076 | 4.93 | 0.8 | 365 | 4.4902 | 0.52611 | 5 | 0.016325
79077 | 4.93 | 0.8 | 365 | 4.4902 | 0.52611 | 5 | 0.016325
79079 | 3.77 | 0.8 | 365 | 3.4337 | 0.34349 | 3 | 0.77719
79081 | 3.77 | 0.8 | 365 | 3.4337 | 0.34349 | 3 | 0.77719
79084 | 4.93 | 0.8 | 365 | 4.4902 | 0.52611 | 5 | 0.016325
79085 | 6.09 | 0.8 | 365 | 5.5467 | 0.70872 | 6 | 0.25546
79086 | 13.11 | 0.8 | 365 | 11.9405 | 0.96902 | 12 | 0.90954
79088 | 11.02 | 0.8 | 365 | 10.037 | 0.23482 | 10 | 0.27178
79045 | 10.36 | 0.8 | 365 | 9.4358 | 0.42403 | 9 | 0.85986
79090 | 8.28 | 0.8 | 365 | 7.5414 | 0.71727 | 8 | 0.25865
79028 | 6.6 | 0.8 | 365 | 6.0112 | 0.10797 | 6 | 0.11922
79032 | 3.96 | 0.8 | 365 | 3.6067 | 0.86478 | 4 | 0.47153
79033 | 5.94 | 0.8 | 365 | 5.4101 | 0.29717 | 5 | 0.7073
79034 | 13.86 | 0.8 | 365 | 12.6236 | 0.02674 | 12 | 0.65036
79014 | 7.92 | 0.8 | 365 | 7.2135 | 0.72957 | 7 | 0.94306
79010 | 9.9 | 0.8 | 365 | 9.0169 | 0.16196 | 9 | 0.17883
79101 | 9.28 | 0.8 | 365 | 8.4522 | 0.4609 | 8 | 0.91308
79100 | 6.213 | 0.8 | 365 | 5.6588 | 0.046186 | 5 | 0.70495
79103 | 9.12 | 0.8 | 365 | 8.3064 | 0.021924 | 8 | 0.32837
79099 | 3.6 | 0.8 | 365 | 3.2789 | 0.87708 | 4 | 0.15594
79104 | 12.4 | 0.8 | 365 | 11.2939 | 0.021037 | 11 | 0.31489
79102 | 7.41 | 0.8 | 365 | 6.749 | 0.33031 | 7 | 0.079303
79107 | 3.35 | 0.8 | 365 | 3.0512 | 0.19117 | 3 | 0.24233
79110 | 6.365 | 0.8 | 365 | 5.7972 | 0.46322 | 6 | 0.26043
79109 | 6.365 | 0.8 | 365 | 5.7972 | 0.46322 | 6 | 0.26043
79112 | 5.2 | 0.8 | 365 | 4.7361 | 0.26689 | 5 | 0.0030198
79113 | 5.67 | 0.8 | 365 | 5.1642 | 0.55639 | 5 | 0.7206
79108 | 3.99 | 0.8 | 365 | 3.6341 | 0.94709 | 4 | 0.58116
79114 | 5.7 | 0.8 | 365 | 5.1915 | 0.6387 | 5 | 0.83023
79115 | 8.835 | 0.8 | 365 | 8.0469 | 0.23999 | 8 | 0.28686
79117 | 7.8 | 0.8 | 365 | 7.1042 | 0.40033 | 7 | 0.50453
79119 | 7.41 | 0.8 | 365 | 6.749 | 0.33031 | 7 | 0.079303
79082 | 6.96 | 0.8 | 365 | 6.3391 | 0.095679 | 6 | 0.43481
79120 | 7.475 | 0.8 | 365 | 6.8082 | 0.50865 | 7 | 0.31684
79087 | 4.06 | 0.8 | 365 | 3.6978 | 0.13915 | 3 | 0.83697
79121 | 6.2 | 0.8 | 365 | 5.6469 | 0.010518 | 5 | 0.65745
79116 | 8.4 | 0.8 | 365 | 7.6507 | 0.046509 | 7 | 0.69719
79126 | 11.2 | 0.8 | 365 | 10.2009 | 0.72868 | 10 | 0.92958
79128 | 5.95 | 0.8 | 365 | 5.4192 | 0.32461 | 5 | 0.74384
79129 | 3.84 | 0.8 | 365 | 3.4975 | 0.53555 | 4 | 0.032999
79123 | 9.9 | 0.8 | 365 | 9.0169 | 0.16196 | 9 | 0.17883
79127 | 3.9 | 0.8 | 365 | 3.5521 | 0.70016 | 4 | 0.25226
79130 | 10.23 | 0.8 | 365 | 9.3174 | 0.067355 | 9 | 0.38479
79131 | 11.2 | 0.8 | 365 | 10.2009 | 0.72868 | 10 | 0.92958
79132 | 5.76 | 0.8 | 365 | 5.2462 | 0.80332 | 6 | 0.049499
79091 | 10.26 | 0.8 | 365 | 9.3448 | 0.14966 | 9 | 0.49442
79092 | 4.93 | 0.8 | 365 | 4.4902 | 0.52611 | 5 | 0.016325
79093 | 8.835 | 0.8 | 365 | 8.0469 | 0.23999 | 8 | 0.28686
79004 | 11.16 | 0.8 | 365 | 10.1645 | 0.61893 | 10 | 0.7834
79057 | 11.2 | 0.8 | 365 | 10.2009 | 0.72868 | 10 | 0.92958
79134 | 5.525 | 0.8 | 365 | 5.0321 | 0.15857 | 5 | 0.19071
79135 | 4.68 | 0.8 | 365 | 4.2625 | 0.8402 | 5 | 0.10272
78645 | 8.505 | 0.8 | 365 | 7.7463 | 0.33459 | 8 | 0.080901
78623 | 11.88 | 0.8 | 365 | 10.8202 | 0.59435 | 11 | 0.41459
78507 | 6.935 | 0.8 | 365 | 6.3164 | 0.027088 | 6 | 0.34345
78788 | 2.6 | 1 | 365 | 2.9601 | 0.9168 | 3 | 0.87689
78689 | 7.84 | 0.8 | 365 | 7.1406 | 0.51007 | 7 | 0.65071
78999 | 94.12 | 0.7 | 365 | 75.0085 | 0.95181 | 75 | 0.96033
79095 | 9.9 | 0.8 | 365 | 9.0169 | 0.16196 | 9 | 0.17883
79106 | 4.35 | 0.8 | 365 | 3.962 | 0.9348 | 4 | 0.89676
79105 | 8.12 | 0.8 | 365 | 7.3957 | 0.27829 | 7 | 0.67395
79150 | 11.52 | 0.8 | 365 | 10.4924 | 0.60664 | 11 | 0.098998
79151 | 24.96 | 0.8 | 365 | 22.7334 | 0.48105 | 23 | 0.21449
79152 | 13.44 | 0.8 | 365 | 12.2411 | 0.87441 | 13 | 0.1155
79153 | 8 | 0.8 | 365 | 7.2864 | 0.94906 | 8 | 0.23542
78944 | 9.24 | 0.8 | 365 | 8.4157 | 0.35116 | 8 | 0.7669
79158 | 8.55 | 0.8 | 365 | 7.7873 | 0.45805 | 8 | 0.24535
79160 | 5.32 | 0.8 | 365 | 4.8454 | 0.59612 | 5 | 0.44155
79161 | 5.415 | 0.8 | 365 | 4.932 | 0.85677 | 5 | 0.78872
78766 | 6.875 | 0.8 | 365 | 6.2617 | 0.86247 | 7 | 0.12418
78768 | 9.9 | 0.8 | 365 | 9.0169 | 0.16196 | 9 | 0.17883
79164 | 12.54 | 0.8 | 365 | 11.4214 | 0.40515 | 11 | 0.82651
79165 | 12.095 | 0.8 | 365 | 11.0161 | 0.18423 | 11 | 0.20029
79169 | 8.25 | 0.8 | 365 | 7.5141 | 0.63496 | 8 | 0.14902
79096 | 17.36 | 0.8 | 365 | 15.8114 | 0.62945 | 16 | 0.44085
78343 | 24.852 | 0.8 | 365 | 22.6351 | 0.18474 | 22 | 0.81982
79173 | 6.27 | 0.8 | 365 | 5.7107 | 0.20257 | 5 | 0.91326
79174 | 7.25 | 0.8 | 365 | 6.6033 | 0.89133 | 7 | 0.49459
79177 | 9.69 | 0.8 | 365 | 8.8256 | 0.58579 | 9 | 0.4114
79154 | 19.38 | 0.8 | 365 | 17.6512 | 0.17159 | 17 | 0.82279
79178 | 8.835 | 0.8 | 365 | 8.0469 | 0.23999 | 8 | 0.28686
79155 | 5.13 | 0.8 | 365 | 4.6724 | 0.074832 | 4 | 0.74721
79180 | 5.51 | 0.8 | 365 | 5.0185 | 0.11741 | 5 | 0.13589
79156 | 6.84 | 0.8 | 365 | 6.2298 | 0.76644 | 6 | 0.99628
79182 | 7.25 | 0.8 | 365 | 6.6033 | 0.89133 | 7 | 0.49459
79157 | 13.34 | 0.8 | 365 | 12.15 | 0.60005 | 12 | 0.75005
79159 | 6.72 | 0.8 | 365 | 6.1205 | 0.43721 | 6 | 0.55775
78203 | 511.92 | 0.6 | 365 | 349.6906 | 0.39007 | 350 | 0.080656
79187 | 7.98 | 0.8 | 365 | 7.2681 | 0.89418 | 8 | 0.16233
79089 | 9.57 | 0.8 | 365 | 8.7163 | 0.25656 | 8 | 0.97287
79189 | 11.685 | 0.8 | 365 | 10.6426 | 0.05934 | 10 | 0.70198
79191 | 11.88 | 0.8 | 365 | 10.8202 | 0.59435 | 11 | 0.41459
79192 | 9.57 | 0.8 | 365 | 8.7163 | 0.25656 | 8 | 0.97287
79193 | 6.38 | 0.8 | 365 | 5.8109 | 0.50437 | 6 | 0.31524
79195 | 9.57 | 0.8 | 365 | 8.7163 | 0.25656 | 8 | 0.97287
79197 | 11.375 | 0.8 | 365 | 10.3603 | 0.20881 | 10 | 0.56911
79196 | 12.255 | 0.8 | 365 | 11.1618 | 0.62321 | 11 | 0.785
79202 | 3.705 | 0.8 | 365 | 3.3745 | 0.16516 | 3 | 0.53965
79203 | 6.555 | 0.8 | 365 | 5.9703 | 0.98451 | 6 | 0.95477
79125 | 7.695 | 0.8 | 365 | 7.0086 | 0.11225 | 7 | 0.12081
79208 | 5.8 | 0.8 | 365 | 5.2826 | 0.91307 | 6 | 0.19568
79209 | 9.975 | 0.8 | 365 | 9.0852 | 0.36773 | 9 | 0.45291
79198 | 4.02 | 0.8 | 365 | 3.6614 | 0.029401 | 3 | 0.6908
79210 | 11.97 | 0.8 | 365 | 10.9022 | 0.84128 | 11 | 0.74349
79212 | 11.4 | 0.8 | 365 | 10.3831 | 0.2774 | 10 | 0.66047
79213 | 12.18 | 0.8 | 365 | 11.0935 | 0.41744 | 11 | 0.51092
79214 | 8.55 | 0.8 | 365 | 7.7873 | 0.45805 | 8 | 0.24535
79215 | 4.06 | 0.8 | 365 | 3.6978 | 0.13915 | 3 | 0.83697
79216 | 4.35 | 0.8 | 365 | 3.962 | 0.9348 | 4 | 0.89676
79217 | 3.19 | 0.8 | 365 | 2.9054 | 0.75219 | 3 | 0.65762
79218 | 5.22 | 0.8 | 365 | 4.7543 | 0.32176 | 5 | 0.076108
79220 | 4.275 | 0.8 | 365 | 3.8936 | 0.72903 | 4 | 0.62267
79222 | 6.38 | 0.8 | 365 | 5.8109 | 0.50437 | 6 | 0.31524
79223 | 6.555 | 0.8 | 365 | 5.9703 | 0.98451 | 6 | 0.95477
79225 | 5.8 | 0.8 | 365 | 5.2826 | 0.91307 | 6 | 0.19568
79226 | 10.545 | 0.8 | 365 | 9.6043 | 0.9316 | 10 | 0.53593
79227 | 2.32 | 0.8 | 365 | 2.113 | 0.36523 | 2 | 0.47827
79228 | 4.64 | 0.8 | 365 | 4.2261 | 0.73045 | 4 | 0.95654
79230 | 4.06 | 0.8 | 365 | 3.6978 | 0.13915 | 3 | 0.83697
79229 | 5.7 | 0.8 | 365 | 5.1915 | 0.6387 | 5 | 0.83023
79232 | 4.56 | 0.8 | 365 | 4.1532 | 0.51096 | 4 | 0.66419
79233 | 4.35 | 0.8 | 365 | 3.962 | 0.9348 | 4 | 0.89676
79234 | 4.64 | 0.8 | 365 | 4.2261 | 0.73045 | 4 | 0.95654
79236 | 8.1 | 0.8 | 365 | 7.3774 | 0.22342 | 7 | 0.60086
79239 | 11.97 | 0.8 | 365 | 10.9022 | 0.84128 | 11 | 0.74349
79241 | 3.42 | 0.8 | 365 | 3.1149 | 0.38322 | 3 | 0.49814
79243 | 3.99 | 0.8 | 365 | 3.6341 | 0.94709 | 4 | 0.58116
79240 | 7.2 | 0.8 | 365 | 6.5577 | 0.75415 | 7 | 0.31187
79246 | 3.6 | 0.8 | 365 | 3.2789 | 0.87708 | 4 | 0.15594
79245 | 7.84 | 0.8 | 365 | 7.1406 | 0.51007 | 7 | 0.65071
79249 | 9.72 | 0.8 | 365 | 8.8529 | 0.6681 | 9 | 0.52103
29080 | 2592 | 1 | 365 | 2950.9754 | 0.36768 | 2951 | 0.34309
79251 | 10.83 | 0.8 | 365 | 9.8639 | 0.71353 | 10 | 0.57744
79252 | 9.405 | 0.8 | 365 | 8.566 | 0.80386 | 9 | 0.36988
76212 | 4.68 | 0.8 | 365 | 4.2625 | 0.8402 | 5 | 0.10272
79253 | 6.93 | 0.8 | 365 | 6.3118 | 0.01337 | 6 | 0.32518
79027 | 6.9 | 0.8 | 365 | 6.2845 | 0.93106 | 7 | 0.21555
79053 | 6.05 | 0.8 | 365 | 5.5103 | 0.59897 | 6 | 0.10928
12049 | 2613.6 | 1 | 365 | 2975.5669 | 0.44574 | 2976 | 0.012616
79254 | 4.275 | 0.8 | 365 | 3.8936 | 0.72903 | 4 | 0.62267
79255 | 4.29 | 0.8 | 365 | 3.9073 | 0.77018 | 4 | 0.67749
79256 | 12.39 | 0.8 | 365 | 11.2847 | 0.9936 | 12 | 0.27835
79257 | 8.69 | 0.8 | 365 | 7.9148 | 0.84216 | 8 | 0.75697
31170 | 5346 | 1 | 365 | 6086.3868 | 0.32084 | 6086 | 0.70762
79258 | 9.24 | 0.8 | 365 | 8.4157 | 0.35116 | 8 | 0.7669
79259 | 5.475 | 0.8 | 365 | 4.9866 | 0.021385 | 5 | 0.0079872
79260 | 4.93 | 0.8 | 365 | 4.4902 | 0.52611 | 5 | 0.016325
79263 | 13.2 | 0.8 | 365 | 12.0225 | 0.21594 | 12 | 0.23843
79265 | 6.6 | 0.8 | 365 | 6.0112 | 0.10797 | 6 | 0.11922
76077 | 8.25 | 0.8 | 365 | 7.5141 | 0.63496 | 8 | 0.14902
79147 | 6.96 | 0.8 | 365 | 6.3391 | 0.095679 | 6 | 0.43481
79267 | 15.745 | 0.8 | 365 | 14.3405 | 0.19849 | 14 | 0.53895
79026 | 13.11 | 0.8 | 365 | 11.9405 | 0.96902 | 12 | 0.90954
79030 | 4.95 | 0.8 | 365 | 4.5084 | 0.58098 | 5 | 0.089413
79018 | 10.05 | 0.8 | 365 | 9.1535 | 0.5735 | 9 | 0.72699
79094 | 11.7 | 0.8 | 365 | 10.6563 | 0.10049 | 10 | 0.75679
78954 | 8.04 | 0.8 | 365 | 7.3228 | 0.058801 | 7 | 0.38159
78889 | 9.38 | 0.8 | 365 | 8.5433 | 0.73527 | 9 | 0.27852
78888 | 10.08 | 0.8 | 365 | 9.1808 | 0.65581 | 9 | 0.83662
79270 | 4.93 | 0.8 | 365 | 4.4902 | 0.52611 | 5 | 0.016325
79271 | 11.02 | 0.8 | 365 | 10.037 | 0.23482 | 10 | 0.27178
79272 | 6.27 | 0.8 | 365 | 5.7107 | 0.20257 | 5 | 0.91326
79273 | 2.52 | 0.8 | 365 | 2.2952 | 0.91395 | 3 | 0.20916
79237 | 8.12 | 0.8 | 365 | 7.3957 | 0.27829 | 7 | 0.67395
79268 | 12 | 0.8 | 365 | 10.9295 | 0.92358 | 11 | 0.85312
79283 | 14.4 | 0.8 | 365 | 13.1154 | 0.5083 | 13 | 0.62375
79282 | 12 | 0.8 | 365 | 10.9295 | 0.92358 | 11 | 0.85312
79285 | 11.7 | 0.8 | 365 | 10.6563 | 0.10049 | 10 | 0.75679
79037 | 6.405 | 0.8 | 365 | 5.8336 | 0.57296 | 6 | 0.4066
79288 | 5.58 | 0.8 | 365 | 5.0822 | 0.30947 | 5 | 0.3917
79290 | 7.875 | 0.8 | 365 | 7.1725 | 0.6061 | 7 | 0.77861
79291 | 7.848 | 0.8 | 365 | 7.1479 | 0.53202 | 7 | 0.67994
79293 | 8.99 | 0.8 | 365 | 8.188 | 0.66525 | 8 | 0.8533
79292 | 11.89 | 0.8 | 365 | 10.8294 | 0.62178 | 11 | 0.45114
79294 | 5.58 | 0.8 | 365 | 5.0822 | 0.30947 | 5 | 0.3917
79295 | 14.5 | 0.8 | 365 | 13.2065 | 0.78266 | 13 | 0.98919
79299 | 4.62 | 0.8 | 365 | 4.2079 | 0.67558 | 4 | 0.88345
79298 | 2.9 | 0.8 | 365 | 2.6413 | 0.95653 | 3 | 0.59784
79303 | 9.045 | 0.8 | 365 | 8.2381 | 0.81615 | 9 | 0.054291
79304 | 6.54 | 0.8 | 365 | 5.9566 | 0.94335 | 6 | 0.89995
79305 | 12.54 | 0.8 | 365 | 11.4214 | 0.40515 | 11 | 0.82651
79306 | 11.16 | 0.8 | 365 | 10.1645 | 0.61893 | 10 | 0.7834
79308 | 5.8 | 0.8 | 365 | 5.2826 | 0.91307 | 6 | 0.19568
79310 | 7.905 | 0.8 | 365 | 7.1998 | 0.68841 | 7 | 0.88824
79311 | 4.95 | 0.8 | 365 | 4.5084 | 0.58098 | 5 | 0.089413
79312 | 6.6 | 0.8 | 365 | 6.0112 | 0.10797 | 6 | 0.11922
79313 | 7.92 | 0.8 | 365 | 7.2135 | 0.72957 | 7 | 0.94306
79314 | 11.55 | 0.8 | 365 | 10.5197 | 0.68895 | 11 | 0.20863
79315 | 5.415 | 0.8 | 365 | 4.932 | 0.85677 | 5 | 0.78872
79319 | 4.275 | 0.8 | 365 | 3.8936 | 0.72903 | 4 | 0.62267
79321 | 8.265 | 0.8 | 365 | 7.5277 | 0.67612 | 8 | 0.20384
79322 | 7.8 | 0.8 | 365 | 7.1042 | 0.40033 | 7 | 0.50453
79323 | 12 | 0.8 | 365 | 10.9295 | 0.92358 | 11 | 0.85312
79325 | 5.61 | 0.8 | 365 | 5.1096 | 0.39178 | 5 | 0.50133
79326 | 7.98 | 0.8 | 365 | 7.2681 | 0.89418 | 8 | 0.16233
79327 | 6.96 | 0.8 | 365 | 6.3391 | 0.095679 | 6 | 0.43481
79328 | 6.3 | 0.8 | 365 | 5.738 | 0.28488 | 6 | 0.022889
79329 | 10.44 | 0.8 | 365 | 9.5087 | 0.64352 | 10 | 0.15222
79331 | 20.4 | 0.8 | 365 | 18.5802 | 0.97009 | 19 | 0.55031
79332 | 5.605 | 0.8 | 365 | 5.105 | 0.37806 | 5 | 0.48306
79334 | 12.09 | 0.8 | 365 | 11.0115 | 0.17051 | 11 | 0.18202
79336 | 6.615 | 0.8 | 365 | 6.0249 | 0.14913 | 6 | 0.17403
79337 | 9.8 | 0.8 | 365 | 8.9258 | 0.88759 | 9 | 0.81338
79352 | 15.25 | 0.8 | 365 | 13.8896 | 0.84039 | 14 | 0.73001
79354 | 11.88 | 0.8 | 365 | 10.8202 | 0.59435 | 11 | 0.41459
79046 | 5.886 | 0.8 | 365 | 5.3609 | 0.14902 | 5 | 0.50996
79340 | 7.83 | 0.8 | 365 | 7.1315 | 0.48264 | 7 | 0.61416
79344 | 13.8 | 0.8 | 365 | 12.569 | 0.86212 | 13 | 0.43109
79346 | 7.848 | 0.8 | 365 | 7.1479 | 0.53202 | 7 | 0.67994
79392 | 51.012 | 0.6 | 365 | 34.8461 | 0.96862 | 35 | 0.81472
79035 | 72.21 | 0.6 | 365 | 49.3264 | 0.58825 | 49 | 0.91462
35332 | 2783.88 | 1 | 365 | 3169.4296 | 0.42782 | 3169 | 0.85738
35324 | 1391.94 | 1 | 365 | 1584.7148 | 0.71391 | 1585 | 0.42869
35321 | 1346.4 | 1 | 365 | 1532.8678 | 0.53266 | 1533 | 0.40044
79065 | 7.59 | 0.8 | 365 | 6.9129 | 0.82417 | 7 | 0.7371
79048 | 2.52 | 0.8 | 365 | 2.2952 | 0.91395 | 3 | 0.20916
79118 | 13.734 | 0.8 | 365 | 12.5089 | 0.68104 | 13 | 0.1899
79133 | 8.91 | 0.8 | 365 | 8.1152 | 0.44576 | 8 | 0.56094
79231 | 4.06 | 0.8 | 365 | 3.6978 | 0.13915 | 3 | 0.83697
79244 | 5.7 | 0.8 | 365 | 5.1915 | 0.6387 | 5 | 0.83023
79124 | 24.32 | 0.8 | 365 | 22.1505 | 0.72513 | 22 | 0.87566
79284 | 18 | 0.8 | 365 | 16.3943 | 0.38538 | 16 | 0.77968
79300 | 4.56 | 0.8 | 365 | 4.1532 | 0.51096 | 4 | 0.66419
79324 | 7.035 | 0.8 | 365 | 6.4074 | 0.30145 | 6 | 0.70889
79393 | 28.06 | 0.6 | 365 | 19.1677 | 0.73974 | 19 | 0.90741
58000 | 748.8 | 0.8 | 365 | 682.0032 | 0.43164 | 682 | 0.43485
79347 | 5.76 | 0.8 | 365 | 5.2462 | 0.80332 | 6 | 0.049499
79349 | 11.1 | 0.8 | 365 | 10.1098 | 0.45432 | 10 | 0.56414
79356 | 10.23 | 0.8 | 365 | 9.3174 | 0.067355 | 9 | 0.38479
79357 | 11.055 | 0.8 | 365 | 10.0688 | 0.33085 | 10 | 0.39969
79360 | 13.34 | 0.8 | 365 | 12.15 | 0.60005 | 12 | 0.75005
79361 | 20.16 | 0.8 | 365 | 18.3616 | 0.31162 | 18 | 0.67325
79362 | 9.045 | 0.8 | 365 | 8.2381 | 0.81615 | 9 | 0.054291
79364 | 5.985 | 0.8 | 365 | 5.4511 | 0.42064 | 5 | 0.87174
79365 | 7.8 | 0.8 | 365 | 7.1042 | 0.40033 | 7 | 0.50453
79367 | 4.355 | 0.8 | 365 | 3.9665 | 0.94852 | 4 | 0.91503
78997 | 7.93 | 0.8 | 365 | 7.2226 | 0.757 | 7 | 0.97961
79366 | 5.4 | 0.8 | 365 | 4.9183 | 0.81561 | 5 | 0.73391
78894 | 7.83 | 0.8 | 365 | 7.1315 | 0.48264 | 7 | 0.61416
78901 | 9.69 | 0.8 | 365 | 8.8256 | 0.58579 | 9 | 0.4114
79368 | 8.68 | 0.8 | 365 | 7.9057 | 0.81473 | 8 | 0.72043
78980 | 13.34 | 0.8 | 365 | 12.15 | 0.60005 | 12 | 0.75005
79369 | 10.59 | 0.8 | 365 | 9.6453 | 0.055063 | 9 | 0.70038
35223 | 39.2 | 0.8 | 365 | 35.7032 | 0.55037 | 36 | 0.25353
35241 | 83.44 | 0.7 | 365 | 66.4971 | 0.31257 | 66 | 0.80971
79371 | 8.96 | 0.8 | 365 | 8.1607 | 0.58294 | 8 | 0.74366
79372 | 11.7 | 0.8 | 365 | 10.6563 | 0.10049 | 10 | 0.75679
79373 | 2.28 | 0.8 | 365 | 2.0766 | 0.25548 | 2 | 0.33209
79375 | 20.16 | 0.8 | 365 | 18.3616 | 0.31162 | 18 | 0.67325
79376 | 4.355 | 0.8 | 365 | 3.9665 | 0.94852 | 4 | 0.91503
79377 | 13.44 | 0.8 | 365 | 12.2411 | 0.87441 | 13 | 0.1155
79379 | 7.56 | 0.8 | 365 | 6.8856 | 0.74186 | 7 | 0.62747
79380 | 7.36 | 0.8 | 365 | 6.7035 | 0.19313 | 6 | 0.89658
79381 | 11.55 | 0.8 | 365 | 10.5197 | 0.68895 | 11 | 0.20863
79382 | 12.025 | 0.8 | 365 | 10.9523 | 0.99217 | 11 | 0.94448
78045 | 8.25 | 0.8 | 365 | 7.5141 | 0.63496 | 8 | 0.14902
79383 | 6.6 | 0.8 | 365 | 6.0112 | 0.10797 | 6 | 0.11922
79384 | 8.47 | 0.8 | 365 | 7.7144 | 0.23856 | 7 | 0.953
78201 | 59.8 | 0.6 | 365 | 40.8492 | 0.051895 | 40 | 0.90105
79224 | 5.7 | 0.8 | 365 | 5.1915 | 0.6387 | 5 | 0.83023
63340 | 725.76 | 1 | 365 | 826.2731 | 0.02295 | 826 | 0.29607
79388 | 9.1 | 0.8 | 365 | 8.2882 | 0.96705 | 9 | 0.25528
79389 | 9.68 | 0.8 | 365 | 8.8165 | 0.55836 | 9 | 0.37485
75197 | 24.852 | 0.8 | 365 | 22.6351 | 0.18474 | 22 | 0.81982
79146 | 5.8 | 0.8 | 365 | 5.2826 | 0.91307 | 6 | 0.19568
79370 | 9.625 | 0.8 | 365 | 8.7664 | 0.40746 | 9 | 0.17386
79394 | 9.72 | 0.8 | 365 | 8.8529 | 0.6681 | 9 | 0.52103
79395 | 4.72 | 0.8 | 365 | 4.299 | 0.94994 | 5 | 0.24889
79396 | 8.32 | 0.8 | 365 | 7.5778 | 0.82702 | 8 | 0.40483
79397 | 11.16 | 0.8 | 365 | 10.1645 | 0.61893 | 10 | 0.7834
79190 | 3.08 | 0.8 | 365 | 2.8052 | 0.45039 | 3 | 0.25563
79398 | 10.325 | 0.8 | 365 | 9.404 | 0.328 | 9 | 0.73196
78422 | 9.975 | 0.8 | 365 | 9.0852 | 0.36773 | 9 | 0.45291
79399 | 13.735 | 0.8 | 365 | 12.5098 | 0.68379 | 13 | 0.19355
79163 | 5.4 | 0.8 | 365 | 4.9183 | 0.81561 | 5 | 0.73391
78852 | 5.36 | 0.8 | 365 | 4.8819 | 0.70587 | 5 | 0.58773
79207 | 5.22 | 0.8 | 365 | 4.7543 | 0.32176 | 5 | 0.076108
79238 | 5.985 | 0.8 | 365 | 5.4511 | 0.42064 | 5 | 0.87174
79400 | 8.96 | 0.8 | 365 | 8.1607 | 0.58294 | 8 | 0.74366
79401 | 3.924 | 0.8 | 365 | 3.574 | 0.76601 | 4 | 0.33997
79402 | 10.89 | 0.8 | 365 | 9.9186 | 0.87815 | 10 | 0.79671
79403 | 12.16 | 0.8 | 365 | 11.0753 | 0.36257 | 11 | 0.43783
79036 | 8.1 | 0.8 | 365 | 7.3774 | 0.22342 | 7 | 0.60086
79404 | 9.69 | 0.8 | 365 | 8.8256 | 0.58579 | 9 | 0.4114
79408 | 2.4 | 0.8 | 365 | 2.1859 | 0.58472 | 2 | 0.77062
79409 | 14.405 | 0.8 | 365 | 13.12 | 0.52202 | 13 | 0.64202
79410 | 6.7 | 0.8 | 365 | 6.1023 | 0.38233 | 6 | 0.48466
79363 | 7.83 | 0.8 | 365 | 7.1315 | 0.48264 | 7 | 0.61416
52731 | 2711.49 | 1 | 365 | 3087.014 | 0.16341 | 3087 | 0.17743
79405 | 11.34 | 0.8 | 365 | 10.3284 | 0.11279 | 10 | 0.4412
79411 | 14.4 | 0.8 | 365 | 13.1154 | 0.5083 | 13 | 0.62375
79412 | 7.15 | 0.8 | 365 | 6.5122 | 0.61697 | 7 | 0.12915
79414 | 8.28 | 0.8 | 365 | 7.5414 | 0.71727 | 8 | 0.25865
79415 | 4.5 | 0.8 | 365 | 4.0986 | 0.34634 | 4 | 0.44492
79417 | 9.8 | 0.8 | 365 | 8.9258 | 0.88759 | 9 | 0.81338
79418 | 8.71 | 0.8 | 365 | 7.933 | 0.89703 | 8 | 0.83006
79419 | 12.48 | 0.8 | 365 | 11.3667 | 0.24053 | 11 | 0.60725
79421 | 9.86 | 0.8 | 365 | 8.9804 | 0.052212 | 9 | 0.032649
79422 | 13 | 0.8 | 365 | 11.8403 | 0.66722 | 12 | 0.50755
79423 | 24.57 | 0.8 | 365 | 22.3782 | 0.41104 | 22 | 0.78927
79425 | 6.24 | 1 | 365 | 7.1042 | 0.40033 | 7 | 0.50453
79426 | 4.94 | 0.8 | 365 | 4.4993 | 0.55354 | 5 | 0.052869
78548 | 6.27 | 0.8 | 365 | 5.7107 | 0.20257 | 5 | 0.91326
78558 | 10.15 | 0.8 | 365 | 9.2446 | 0.84786 | 10 | 0.092433
79427 | 8.45 | 0.8 | 365 | 7.6962 | 0.18369 | 7 | 0.87991
78559 | 3.78 | 0.8 | 365 | 3.4428 | 0.37093 | 3 | 0.81373
78577 | 3.24 | 0.8 | 365 | 2.951 | 0.88937 | 3 | 0.84034
78763 | 8.1 | 0.8 | 365 | 7.3774 | 0.22342 | 7 | 0.60086
78776 | 11.97 | 0.8 | 365 | 10.9022 | 0.84128 | 11 | 0.74349
79171 | 7.25 | 0.8 | 365 | 6.6033 | 0.89133 | 7 | 0.49459
79175 | 5.7 | 0.8 | 365 | 5.1915 | 0.6387 | 5 | 0.83023
79176 | 12.18 | 0.8 | 365 | 11.0935 | 0.41744 | 11 | 0.51092
79219 | 7.41 | 0.8 | 365 | 6.749 | 0.33031 | 7 | 0.079303
79428 | 10.8 | 0.8 | 365 | 9.8366 | 0.63123 | 10 | 0.46781
79433 | 6.67 | 0.8 | 365 | 6.075 | 0.30003 | 6 | 0.37503
79437 | 9.28 | 0.8 | 365 | 8.4522 | 0.4609 | 8 | 0.91308
79438 | 6.09 | 0.8 | 365 | 5.5467 | 0.70872 | 6 | 0.25546
79264 | 11.1 | 0.8 | 365 | 10.1098 | 0.45432 | 10 | 0.56414
79137 | 7.8 | 0.8 | 365 | 7.1042 | 0.40033 | 7 | 0.50453
79584 | 5.85 | 0.8 | 365 | 5.3282 | 0.050247 | 5 | 0.3784
79554 | 10.725 | 0.8 | 365 | 9.7683 | 0.42545 | 10 | 0.19373
79546 | 3.25 | 0.8 | 365 | 2.9601 | 0.9168 | 3 | 0.87689
79496 | 11.7 | 0.8 | 365 | 10.6563 | 0.10049 | 10 | 0.75679
79111 | 6.09 | 0.8 | 365 | 5.5467 | 0.70872 | 6 | 0.25546
79435 | 8.99 | 0.8 | 365 | 8.188 | 0.66525 | 8 | 0.8533
79080 | 9.28 | 0.8 | 365 | 8.4522 | 0.4609 | 8 | 0.91308
79431 | 10.73 | 0.8 | 365 | 9.7728 | 0.43917 | 10 | 0.212
78459 | 3.77 | 0.8 | 365 | 3.4337 | 0.34349 | 3 | 0.77719
79490 | 4.93 | 0.8 | 365 | 4.4902 | 0.52611 | 5 | 0.016325
79489 | 8.41 | 0.8 | 365 | 7.6598 | 0.073945 | 7 | 0.73373
79487 | 12.48 | 0.8 | 365 | 11.3667 | 0.24053 | 11 | 0.60725
79484 | 7.98 | 0.8 | 365 | 7.2681 | 0.89418 | 8 | 0.16233
79483 | 6.96 | 0.8 | 365 | 6.3391 | 0.095679 | 6 | 0.43481
79482 | 6.27 | 0.8 | 365 | 5.7107 | 0.20257 | 5 | 0.91326
79441 | 4.64 | 0.8 | 365 | 4.2261 | 0.73045 | 4 | 0.95654
79440 | 4.64 | 0.8 | 365 | 4.2261 | 0.73045 | 4 | 0.95654
79439 | 8.7 | 0.8 | 365 | 7.9239 | 0.8696 | 8 | 0.79351
79059 | 8.4 | 0.8 | 365 | 7.6507 | 0.046509 | 7 | 0.69719
79442 | 7 | 0.8 | 365 | 6.3756 | 0.20542 | 6 | 0.58099
79443 | 5.04 | 0.8 | 365 | 4.5904 | 0.82791 | 5 | 0.41831
79444 | 6.72 | 0.8 | 365 | 6.1205 | 0.43721 | 6 | 0.55775
79445 | 5.695 | 0.8 | 365 | 5.187 | 0.62498 | 5 | 0.81196
79446 | 12.775 | 0.8 | 365 | 11.6354 | 0.049899 | 11 | 0.6853
79447 | 4.27 | 0.8 | 365 | 3.8891 | 0.71531 | 4 | 0.6044
79448 | 5.36 | 0.8 | 365 | 4.8819 | 0.70587 | 5 | 0.58773
79449 | 6.93 | 0.8 | 365 | 6.3118 | 0.01337 | 6 | 0.32518
79450 | 11.725 | 0.8 | 365 | 10.6791 | 0.16909 | 10 | 0.84816
79451 | 4.275 | 0.8 | 365 | 3.8936 | 0.72903 | 4 | 0.62267
79452 | 4.93 | 0.8 | 365 | 4.4902 | 0.52611 | 5 | 0.016325
79455 | 8.45 | 0.8 | 365 | 7.6962 | 0.18369 | 7 | 0.87991
78975 | 12.69 | 0.8 | 365 | 11.558 | 0.81669 | 12 | 0.37468
79458 | 8.71 | 0.8 | 365 | 7.933 | 0.89703 | 8 | 0.83006
79461 | 9.72 | 0.8 | 365 | 8.8529 | 0.6681 | 9 | 0.52103
79462 | 6.48 | 0.8 | 365 | 5.902 | 0.77874 | 6 | 0.68069
79464 | 11.89 | 0.8 | 365 | 10.8294 | 0.62178 | 11 | 0.45114
79466 | 9.28 | 0.8 | 365 | 8.4522 | 0.4609 | 8 | 0.91308
63459 | 306 | 0.8 | 365 | 278.7032 | 0.55139 | 279 | 0.25463
79468 | 7.54 | 0.8 | 365 | 6.8674 | 0.68699 | 7 | 0.55438
79469 | 6.38 | 0.8 | 365 | 5.8109 | 0.50437 | 6 | 0.31524
79472 | 18.85 | 0.8 | 365 | 17.1685 | 0.71746 | 17 | 0.88595
79473 | 12.18 | 0.8 | 365 | 11.0935 | 0.41744 | 11 | 0.51092
79476 | 16.08 | 0.8 | 365 | 14.6456 | 0.1176 | 14 | 0.76318
79477 | 6.4 | 0.8 | 365 | 5.8291 | 0.55924 | 6 | 0.38833
79463 | 2.32 | 0.8 | 365 | 2.113 | 0.36523 | 2 | 0.47827
79261 | 7.68 | 0.8 | 365 | 6.9949 | 0.071094 | 7 | 0.065998
79335 | 4.125 | 0.8 | 365 | 3.757 | 0.31748 | 4 | 0.074511
79338 | 6 | 0.8 | 365 | 5.4648 | 0.46179 | 5 | 0.92656
79339 | 13.12 | 0.8 | 365 | 11.9496 | 0.99645 | 12 | 0.94608
79341 | 3.92 | 0.8 | 365 | 3.5703 | 0.75504 | 4 | 0.32535
79342 | 13.2 | 0.8 | 365 | 12.0225 | 0.21594 | 12 | 0.23843
79345 | 10.88 | 0.8 | 365 | 9.9094 | 0.85072 | 10 | 0.76016
79348 | 8.96 | 0.8 | 365 | 8.1607 | 0.58294 | 8 | 0.74366
79350 | 10.2 | 0.8 | 365 | 9.2901 | 0.98505 | 10 | 0.27515
79353 | 7.37 | 0.8 | 365 | 6.7126 | 0.22057 | 6 | 0.93313
79351 | 12.42 | 0.8 | 365 | 11.3121 | 0.075909 | 11 | 0.38798
65195 | 3255.84 | 0.65 | 365 | 2409.3895 | 0.92178 | 2410 | 0.31124
37418 | 4698 | 0.65 | 365 | 3476.6179 | 0.7863 | 3477 | 0.4042
31359 | 2941.05 | 1 | 365 | 3348.3666 | 0.44862 | 3348 | 0.81522
780 | 1255.49 | 0.7 | 365 | 1000.5571 | 0.027222 | 1000 | 0.58435
79390 | 8.76 | 0.8 | 365 | 7.9786 | 0.034216 | 8 | 0.012779
79266 | 15.075 | 0.8 | 365 | 13.7302 | 0.36025 | 14 | 0.090485
79491 | 5.6 | 0.8 | 365 | 5.1005 | 0.36434 | 5 | 0.46479
79471 | 4.93 | 0.8 | 365 | 4.4902 | 0.52611 | 5 | 0.016325
79624 | 8.64 | 0.8 | 365 | 7.8693 | 0.70498 | 8 | 0.57425
79622 | 9.92 | 0.8 | 365 | 9.0351 | 0.21683 | 9 | 0.25191
75216 | 243.2 | 0.6 | 365 | 166.129 | 0.43848 | 166 | 0.56746
79618 | 9.36 | 0.8 | 365 | 8.525 | 0.6804 | 9 | 0.20544
79617 | 3 | 0.8 | 365 | 2.7324 | 0.2309 | 2 | 0.96328
79616 | 3.9 | 0.8 | 365 | 3.5521 | 0.70016 | 4 | 0.25226
79615 | 9 | 0.8 | 365 | 8.1972 | 0.69269 | 8 | 0.88984
79613 | 5.49 | 0.8 | 365 | 5.0003 | 0.06254 | 5 | 0.062804
79612 | 6.1 | 0.8 | 365 | 5.5558 | 0.73616 | 6 | 0.292
79611 | 6.84 | 0.8 | 365 | 6.2298 | 0.76644 | 6 | 0.99628
79609 | 10.05 | 0.8 | 365 | 9.1535 | 0.5735 | 9 | 0.72699
79608 | 8.96 | 0.8 | 365 | 8.1607 | 0.58294 | 8 | 0.74366
79606 | 9 | 0.8 | 365 | 8.1972 | 0.69269 | 8 | 0.88984
79605 | 9.72 | 0.8 | 365 | 8.8529 | 0.6681 | 9 | 0.52103
79604 | 5.76 | 0.8 | 365 | 5.2462 | 0.80332 | 6 | 0.049499
79548 | 8.04 | 0.8 | 365 | 7.3228 | 0.058801 | 7 | 0.38159
79603 | 8.04 | 0.8 | 365 | 7.3228 | 0.058801 | 7 | 0.38159
79600 | 12.4 | 0.8 | 365 | 11.2939 | 0.021037 | 11 | 0.31489
56098 | 1134 | 1 | 365 | 1291.0517 | 0.09836 | 1291 | 0.1501
56096 | 2673 | 1 | 365 | 3043.1934 | 0.16042 | 3043 | 0.35381
79597 | 10.325 | 0.8 | 365 | 9.404 | 0.328 | 9 | 0.73196
78681 | 8.04 | 0.8 | 365 | 7.3228 | 0.058801 | 7 | 0.38159
79595 | 8.775 | 0.8 | 365 | 7.9922 | 0.075371 | 8 | 0.067596
79592 | 9.12 | 0.8 | 365 | 8.3064 | 0.021924 | 8 | 0.32837
79594 | 13.92 | 0.8 | 365 | 12.6783 | 0.19136 | 12 | 0.86962
79593 | 10.2 | 0.8 | 365 | 9.2901 | 0.98505 | 10 | 0.27515
79591 | 9.92 | 0.8 | 365 | 9.0351 | 0.21683 | 9 | 0.25191
79590 | 5.12 | 0.8 | 365 | 4.6633 | 0.047396 | 4 | 0.71067
79589 | 13 | 0.8 | 365 | 11.8403 | 0.66722 | 12 | 0.50755
79588 | 7.04 | 0.8 | 365 | 6.412 | 0.31517 | 6 | 0.72717
79587 | 4.9 | 0.8 | 365 | 4.4629 | 0.4438 | 4 | 0.90669
79242 | 11.97 | 0.8 | 365 | 10.9022 | 0.84128 | 11 | 0.74349
79097 | 10.8 | 0.8 | 365 | 9.8366 | 0.63123 | 10 | 0.46781
79206 | 4.275 | 0.8 | 365 | 3.8936 | 0.72903 | 4 | 0.62267
79200 | 7.41 | 0.8 | 365 | 6.749 | 0.33031 | 7 | 0.079303
79582 | 8.55 | 0.8 | 365 | 7.7873 | 0.45805 | 8 | 0.24535
79578 | 10.83 | 0.8 | 365 | 9.8639 | 0.71353 | 10 | 0.57744
79579 | 5.985 | 0.8 | 365 | 5.4511 | 0.42064 | 5 | 0.87174
79317 | 6.555 | 0.8 | 365 | 5.9703 | 0.98451 | 6 | 0.95477
78254 | 7.54 | 0.8 | 365 | 6.8674 | 0.68699 | 7 | 0.55438
79577 | 10.545 | 0.8 | 365 | 9.6043 | 0.9316 | 10 | 0.53593
79576 | 11.55 | 0.8 | 365 | 10.5197 | 0.68895 | 11 | 0.20863
77161 | 7.41 | 0.8 | 365 | 6.749 | 0.33031 | 7 | 0.079303
77961 | 14 | 0.8 | 365 | 12.7511 | 0.41085 | 13 | 0.16198
77536 | 4.275 | 0.8 | 365 | 3.8936 | 0.72903 | 4 | 0.62267
77174 | 10.83 | 0.8 | 365 | 9.8639 | 0.71353 | 10 | 0.57744
79572 | 7.67 | 0.8 | 365 | 6.9858 | 0.043657 | 7 | 0.029454
79570 | 10.64 | 0.8 | 365 | 9.6909 | 0.19224 | 9 | 0.8831
79569 | 8.64 | 0.8 | 365 | 7.8693 | 0.70498 | 8 | 0.57425
79568 | 5.76 | 0.8 | 365 | 5.2462 | 0.80332 | 6 | 0.049499
78716 | 6.96 | 0.8 | 365 | 6.3391 | 0.095679 | 6 | 0.43481
79567 | 7.36 | 0.8 | 365 | 6.7035 | 0.19313 | 6 | 0.89658
78711 | 6.67 | 0.8 | 365 | 6.075 | 0.30003 | 6 | 0.37503
79562 | 5.22 | 0.8 | 365 | 4.7543 | 0.32176 | 5 | 0.076108
79557 | 2.32 | 0.8 | 365 | 2.113 | 0.36523 | 2 | 0.47827
79559 | 18.81 | 0.8 | 365 | 17.1321 | 0.60772 | 17 | 0.73977
79565 | 2.52 | 0.8 | 365 | 2.2952 | 0.91395 | 3 | 0.20916
79564 | 5.76 | 0.8 | 365 | 5.2462 | 0.80332 | 6 | 0.049499
79563 | 1.8 | 0.8 | 365 | 1.6394 | 0.93854 | 2 | 0.57797
79561 | 5.44 | 0.8 | 365 | 4.9547 | 0.92536 | 5 | 0.88008
79560 | 13.4 | 0.8 | 365 | 12.2047 | 0.76467 | 12 | 0.96932
79558 | 10.44 | 0.8 | 365 | 9.5087 | 0.64352 | 10 | 0.15222
78233 | 8.265 | 0.8 | 365 | 7.5277 | 0.67612 | 8 | 0.20384
79522 | 16.5 | 0.8 | 365 | 15.0281 | 0.26993 | 15 | 0.29804
79556 | 8.45 | 0.8 | 365 | 7.6962 | 0.18369 | 7 | 0.87991
77848 | 9.69 | 0.8 | 365 | 8.8256 | 0.58579 | 9 | 0.4114
79555 | 10.385 | 0.8 | 365 | 9.4586 | 0.49262 | 9 | 0.95122
79478 | 9.28 | 0.8 | 365 | 8.4522 | 0.4609 | 8 | 0.91308
79024 | 4.64 | 0.8 | 365 | 4.2261 | 0.73045 | 4 | 0.95654
78097 | 4.64 | 0.8 | 365 | 4.2261 | 0.73045 | 4 | 0.95654
79278 | 14.84 | 0.8 | 365 | 13.5162 | 0.7155 | 14 | 0.23169
79005 | 9.86 | 0.8 | 365 | 8.9804 | 0.052212 | 9 | 0.032649
79553 | 8.502 | 0.8 | 365 | 7.7436 | 0.32636 | 8 | 0.069937
77297 | 13.395 | 0.8 | 365 | 12.2001 | 0.75095 | 12 | 0.95105
79279 | 7 | 0.8 | 365 | 6.3756 | 0.20542 | 6 | 0.58099
79474 | 13.34 | 0.8 | 365 | 12.15 | 0.60005 | 12 | 0.75005
77219 | 2.28 | 0.8 | 365 | 2.0766 | 0.25548 | 2 | 0.33209
78048 | 7.25 | 0.8 | 365 | 6.6033 | 0.89133 | 7 | 0.49459
78077 | 4.56 | 0.8 | 365 | 4.1532 | 0.51096 | 4 | 0.66419
78275 | 3.92 | 0.8 | 365 | 3.5703 | 0.75504 | 4 | 0.32535
77782 | 7.41 | 0.8 | 365 | 6.749 | 0.33031 | 7 | 0.079303
77847 | 2.28 | 0.8 | 365 | 2.0766 | 0.25548 | 2 | 0.33209
79552 | 6.38 | 0.8 | 365 | 5.8109 | 0.50437 | 6 | 0.31524
79551 | 9.15 | 0.8 | 365 | 8.3338 | 0.10423 | 8 | 0.43801
79550 | 4.125 | 0.8 | 365 | 3.757 | 0.31748 | 4 | 0.074511
79549 | 5.5 | 0.8 | 365 | 5.0094 | 0.089976 | 5 | 0.099348
79547 | 5.1 | 0.8 | 365 | 4.6451 | 0.99252 | 5 | 0.63758
79545 | 11.4 | 0.8 | 365 | 10.3831 | 0.2774 | 10 | 0.66047
79543 | 13.5 | 0.8 | 365 | 12.2957 | 0.039032 | 12 | 0.33476
79542 | 4.8 | 0.8 | 365 | 4.3718 | 0.16943 | 4 | 0.54125
79541 | 10.05 | 0.8 | 365 | 9.1535 | 0.5735 | 9 | 0.72699
79540 | 12.48 | 0.8 | 365 | 11.3667 | 0.24053 | 11 | 0.60725
79536 | 4.72 | 0.8 | 365 | 4.299 | 0.94994 | 5 | 0.24889
79537 | 4.845 | 0.8 | 365 | 4.4128 | 0.2929 | 4 | 0.7057
79535 | 4.2 | 0.8 | 365 | 3.8253 | 0.52325 | 4 | 0.34859
79144 | 8.12 | 0.8 | 365 | 7.3957 | 0.27829 | 7 | 0.67395
79534 | 14.07 | 0.8 | 365 | 12.8149 | 0.6029 | 13 | 0.41779
79533 | 6.12 | 0.8 | 365 | 5.5741 | 0.79103 | 6 | 0.36509
79148 | 5.22 | 0.8 | 365 | 4.7543 | 0.32176 | 5 | 0.076108
79532 | 6.36 | 0.8 | 365 | 5.7927 | 0.4495 | 6 | 0.24215
79531 | 8.502 | 0.8 | 365 | 7.7436 | 0.32636 | 8 | 0.069937
79530 | 7.5 | 0.8 | 365 | 6.831 | 0.57724 | 7 | 0.4082
77358 | 159.84 | 0.6 | 365 | 109.1861 | 0.9066 | 110 | 0.092694
79529 | 4.48 | 0.8 | 365 | 4.0804 | 0.29147 | 4 | 0.37183
79528 | 4.505 | 0.8 | 365 | 4.1031 | 0.36006 | 4 | 0.46319
79527 | 11.9 | 0.8 | 365 | 10.8385 | 0.64922 | 11 | 0.48768
79526 | 9.8 | 0.8 | 365 | 8.9258 | 0.88759 | 9 | 0.81338
79523 | 6.5 | 0.8 | 365 | 5.9202 | 0.83361 | 6 | 0.75377
79330 | 3.64 | 0.8 | 365 | 3.3153 | 0.98682 | 4 | 0.30211
79504 | 4.06 | 0.8 | 365 | 3.6978 | 0.13915 | 3 | 0.83697
79521 | 7.37 | 0.8 | 365 | 6.7126 | 0.22057 | 6 | 0.93313
79355 | 10.15 | 0.8 | 365 | 9.2446 | 0.84786 | 10 | 0.092433
79520 | 4.425 | 0.8 | 365 | 4.0303 | 0.14057 | 4 | 0.17084
79519 | 7.41 | 0.8 | 365 | 6.749 | 0.33031 | 7 | 0.079303
77170 | 5.04 | 0.8 | 365 | 4.5904 | 0.82791 | 5 | 0.41831
79516 | 5.415 | 0.8 | 365 | 4.932 | 0.85677 | 5 | 0.78872
79517 | 8.75 | 0.8 | 365 | 7.9695 | 0.00678 | 7 | 0.97624
79457 | 3.92 | 0.8 | 365 | 3.5703 | 0.75504 | 4 | 0.32535
79514 | 10.89 | 0.8 | 365 | 9.9186 | 0.87815 | 10 | 0.79671
79513 | 13.92 | 0.8 | 365 | 12.6783 | 0.19136 | 12 | 0.86962
79460 | 2.565 | 0.8 | 365 | 2.3362 | 0.037416 | 2 | 0.3736
79512 | 5.5 | 0.8 | 365 | 5.0094 | 0.089976 | 5 | 0.099348
79510 | 5.7 | 0.8 | 365 | 5.1915 | 0.6387 | 5 | 0.83023
79511 | 8.04 | 0.8 | 365 | 7.3228 | 0.058801 | 7 | 0.38159
79508 | 9.38 | 0.8 | 365 | 8.5433 | 0.73527 | 9 | 0.27852
79506 | 11.97 | 0.8 | 365 | 10.9022 | 0.84128 | 11 | 0.74349
79507 | 13.44 | 0.8 | 365 | 12.2411 | 0.87441 | 13 | 0.1155
79505 | 7.83 | 0.8 | 365 | 7.1315 | 0.48264 | 7 | 0.61416
79503 | 5.7 | 0.8 | 365 | 5.1915 | 0.6387 | 5 | 0.83023
79502 | 9.86 | 0.8 | 365 | 8.9804 | 0.052212 | 9 | 0.032649
79475 | 5.22 | 0.8 | 365 | 4.7543 | 0.32176 | 5 | 0.076108
79501 | 9.24 | 0.8 | 365 | 8.4157 | 0.35116 | 8 | 0.7669
79500 | 5.6 | 0.8 | 365 | 5.1005 | 0.36434 | 5 | 0.46479
79499 | 4.93 | 0.8 | 365 | 4.4902 | 0.52611 | 5 | 0.016325
79465 | 5.51 | 0.8 | 365 | 5.0185 | 0.11741 | 5 | 0.13589
77180 | 8.55 | 0.8 | 365 | 7.7873 | 0.45805 | 8 | 0.24535
79480 | 10.26 | 0.8 | 365 | 9.3448 | 0.14966 | 9 | 0.49442
79467 | 5.22 | 0.8 | 365 | 4.7543 | 0.32176 | 5 | 0.076108
79498 | 9.9 | 0.8 | 365 | 9.0169 | 0.16196 | 9 | 0.17883
79497 | 10.88 | 0.8 | 365 | 9.9094 | 0.85072 | 10 | 0.76016
79495 | 5.36 | 0.8 | 365 | 4.8819 | 0.70587 | 5 | 0.58773
79493 | 7.8 | 0.8 | 365 | 7.1042 | 0.40033 | 7 | 0.50453
64745 | 639.765 | 0.9 | 365 | 655.5315 | 0.68969 | 656 | 0.22121
79629 | 4.08 | 0.8 | 365 | 3.716 | 0.19402 | 3 | 0.91006
79628 | 8.1 | 0.8 | 365 | 7.3774 | 0.22342 | 7 | 0.60086
79632 | 13.2 | 0.8 | 365 | 12.0225 | 0.21594 | 12 | 0.23843
79633 | 9.145 | 0.8 | 365 | 8.3292 | 0.090515 | 8 | 0.41973
79637 | 6.72 | 0.8 | 365 | 6.1205 | 0.43721 | 6 | 0.55775
79639 | 9.6 | 0.8 | 365 | 8.7436 | 0.33887 | 9 | 0.082498
79641 | 18.425 | 0.8 | 365 | 16.7814 | 0.55142 | 17 | 0.33282
79642 | 13.68 | 0.8 | 365 | 12.4597 | 0.53289 | 12 | 0.99256
79643 | 6.84 | 0.8 | 365 | 6.2298 | 0.76644 | 6 | 0.99628
79645 | 11.52 | 0.8 | 365 | 10.4924 | 0.60664 | 11 | 0.098998
79648 | 6.48 | 0.8 | 365 | 5.902 | 0.77874 | 6 | 0.68069
79652 | 11.16 | 0.8 | 365 | 10.1645 | 0.61893 | 10 | 0.7834
79649 | 7.2 | 0.8 | 365 | 6.5577 | 0.75415 | 7 | 0.31187
79630 | 15.87 | 0.8 | 365 | 14.4543 | 0.54144 | 14 | 0.99575
79653 | 6.27 | 0.8 | 365 | 5.7107 | 0.20257 | 5 | 0.91326
79651 | 5.7 | 0.8 | 365 | 5.1915 | 0.6387 | 5 | 0.83023
79656 | 4.64 | 0.8 | 365 | 4.2261 | 0.73045 | 4 | 0.95654
79657 | 7.08 | 0.8 | 365 | 6.4484 | 0.42491 | 6 | 0.87334
79640 | 4.06 | 0.8 | 365 | 3.6978 | 0.13915 | 3 | 0.83697
79424 | 4.2 | 0.8 | 365 | 3.8253 | 0.52325 | 4 | 0.34859
79638 | 4.56 | 0.8 | 365 | 4.1532 | 0.51096 | 4 | 0.66419
79429 | 9.9 | 0.8 | 365 | 9.0169 | 0.16196 | 9 | 0.17883
79635 | 12.54 | 0.8 | 365 | 11.4214 | 0.40515 | 11 | 0.82651
79659 | 24.94 | 0.8 | 365 | 22.7152 | 0.42618 | 23 | 0.14141
79654 | 9.28 | 0.8 | 365 | 8.4522 | 0.4609 | 8 | 0.91308
79662 | 20.88 | 0.8 | 365 | 19.0174 | 0.28704 | 19 | 0.30443
79663 | 14.49 | 0.8 | 365 | 13.1974 | 0.75523 | 13 | 0.95265
79586 | 2.925 | 0.8 | 365 | 2.6641 | 0.025124 | 2 | 0.6892
79677 | 8.99 | 0.8 | 365 | 8.188 | 0.66525 | 8 | 0.8533
79679 | 8.58 | 0.8 | 365 | 7.8146 | 0.54036 | 8 | 0.35498
79680 | 3.48 | 0.8 | 365 | 3.1696 | 0.54784 | 3 | 0.71741
79682 | 10.15 | 0.8 | 365 | 9.2446 | 0.84786 | 10 | 0.092433
79684 | 8.12 | 0.8 | 365 | 7.3957 | 0.27829 | 7 | 0.67395
79687 | 4.64 | 0.8 | 365 | 4.2261 | 0.73045 | 4 | 0.95654
79647 | 6.09 | 0.8 | 365 | 5.5467 | 0.70872 | 6 | 0.25546
79665 | 3.705 | 0.8 | 365 | 3.3745 | 0.16516 | 3 | 0.53965
79674 | 7.41 | 0.8 | 365 | 6.749 | 0.33031 | 7 | 0.079303
79678 | 4.76 | 0.8 | 365 | 4.3354 | 0.059688 | 4 | 0.39507
79672 | 5.28 | 0.8 | 365 | 4.809 | 0.48638 | 5 | 0.29537
79675 | 11.115 | 0.8 | 365 | 10.1235 | 0.49547 | 10 | 0.61895
79697 | 6.09 | 0.8 | 365 | 5.5467 | 0.70872 | 6 | 0.25546
79698 | 8.55 | 0.8 | 365 | 7.7873 | 0.45805 | 8 | 0.24535
79699 | 3.92 | 0.8 | 365 | 3.5703 | 0.75504 | 4 | 0.32535
79700 | 7.92 | 0.8 | 365 | 7.2135 | 0.72957 | 7 | 0.94306
79701 | 10.85 | 0.8 | 365 | 9.8821 | 0.76841 | 10 | 0.65053
79702 | 9.52 | 0.8 | 365 | 8.6708 | 0.11938 | 8 | 0.79014
79703 | 6.6 | 0.8 | 365 | 6.0112 | 0.10797 | 6 | 0.11922
79704 | 13.44 | 0.8 | 365 | 12.2411 | 0.87441 | 13 | 0.1155
79705 | 5.865 | 1 | 365 | 6.6773 | 0.11425 | 6 | 0.79152
79707 | 10.075 | 0.8 | 365 | 9.1763 | 0.64209 | 9 | 0.81835
79712 | 7.155 | 0.8 | 365 | 6.5167 | 0.63069 | 7 | 0.14742
79650 | 533.65 | 0.6 | 365 | 364.5343 | 0.10441 | 364 | 0.63868
65427 | 299.98 | 0.7 | 365 | 239.0677 | 0.15539 | 239 | 0.2231
79378 | 3.42 | 0.8 | 365 | 3.1149 | 0.38322 | 3 | 0.49814
79710 | 11.7 | 0.8 | 365 | 10.6563 | 0.10049 | 10 | 0.75679
79713 | 5.9 | 0.8 | 365 | 5.3737 | 0.18743 | 5 | 0.56112
79714 | 11.21 | 0.8 | 365 | 10.21 | 0.75611 | 10 | 0.96613
79715 | 7.26 | 0.8 | 365 | 6.6124 | 0.91877 | 7 | 0.53114
79716 | 6.6 | 0.8 | 365 | 6.0112 | 0.10797 | 6 | 0.11922
79717 | 3.84 | 0.8 | 365 | 3.4975 | 0.53555 | 4 | 0.032999
79720 | 7.08 | 0.8 | 365 | 6.4484 | 0.42491 | 6 | 0.87334
79718 | 7.8 | 0.8 | 365 | 7.1042 | 0.40033 | 7 | 0.50453
79269 | 9.8 | 0.8 | 365 | 8.9258 | 0.88759 | 9 | 0.81338
79724 | 12 | 0.8 | 365 | 10.9295 | 0.92358 | 11 | 0.85312
79725 | 8.4 | 0.8 | 365 | 7.6507 | 0.046509 | 7 | 0.69719
79723 | 24 | 0.8 | 365 | 21.8591 | 0.84717 | 22 | 0.70625
79729 | 9.92 | 0.8 | 365 | 9.0351 | 0.21683 | 9 | 0.25191
79607 | 11.025 | 0.8 | 365 | 10.0415 | 0.24854 | 10 | 0.29006
79741 | 8.96 | 0.8 | 365 | 8.1607 | 0.58294 | 8 | 0.74366
79610 | 11.115 | 0.8 | 365 | 10.1235 | 0.49547 | 10 | 0.61895
79743 | 4.32 | 0.8 | 365 | 3.9346 | 0.85249 | 4 | 0.78712
79744 | 6 | 0.8 | 365 | 5.4648 | 0.46179 | 5 | 0.92656
78202 | 278.72 | 0.6 | 365 | 190.3926 | 0.52883 | 190 | 0.92139
79188 | 31.2 | 0.6 | 365 | 21.3126 | 0.20099 | 21 | 0.51359
79602 | 9.94 | 0.8 | 365 | 9.0533 | 0.2717 | 9 | 0.325
79751 | 7.04 | 0.8 | 365 | 6.412 | 0.31517 | 6 | 0.72717
79752 | 11.55 | 0.8 | 365 | 10.5197 | 0.68895 | 11 | 0.20863
79753 | 6.325 | 0.8 | 365 | 5.7608 | 0.35347 | 6 | 0.11425
79755 | 4.72 | 0.8 | 365 | 4.299 | 0.94994 | 5 | 0.24889
79746 | 5.04 | 0.8 | 365 | 4.5904 | 0.82791 | 5 | 0.41831
79756 | 5.775 | 0.8 | 365 | 5.2598 | 0.84447 | 6 | 0.10432
79757 | 3.6 | 0.8 | 365 | 3.2789 | 0.87708 | 4 | 0.15594
79758 | 11.31 | 0.8 | 365 | 10.3011 | 0.030478 | 10 | 0.33157
79759 | 10.05 | 0.8 | 365 | 9.1535 | 0.5735 | 9 | 0.72699
79760 | 12.095 | 0.8 | 365 | 11.0161 | 0.18423 | 11 | 0.20029
79761 | 5.7 | 0.8 | 365 | 5.1915 | 0.6387 | 5 | 0.83023
79054 | 9.6 | 0.8 | 365 | 8.7436 | 0.33887 | 9 | 0.082498
79626 | 14.19 | 0.8 | 365 | 12.9242 | 0.93214 | 13 | 0.85632
79765 | 6.4 | 0.8 | 365 | 5.8291 | 0.55924 | 6 | 0.38833
79766 | 7.75 | 0.8 | 365 | 7.0587 | 0.26315 | 7 | 0.32181
79767 | 5.8 | 0.8 | 365 | 5.2826 | 0.91307 | 6 | 0.19568
79768 | 5.22 | 0.8 | 365 | 4.7543 | 0.32176 | 5 | 0.076108
79769 | 5.85 | 0.8 | 365 | 5.3282 | 0.050247 | 5 | 0.3784
79770 | 5.415 | 0.8 | 365 | 4.932 | 0.85677 | 5 | 0.78872
79772 | 3.48 | 0.8 | 365 | 3.1696 | 0.54784 | 3 | 0.71741
79262 | 15.12 | 0.8 | 365 | 13.7712 | 0.48372 | 14 | 0.25493
79774 | 7.54 | 0.8 | 365 | 6.8674 | 0.68699 | 7 | 0.55438
79775 | 7.3 | 0.8 | 365 | 6.6488 | 0.028514 | 6 | 0.67732
79509 | 17.16 | 0.8 | 365 | 15.6292 | 0.080725 | 15 | 0.70997
79776 | 7.41 | 0.8 | 365 | 6.749 | 0.33031 | 7 | 0.079303
79778 | 11.05 | 0.8 | 365 | 10.0643 | 0.31713 | 10 | 0.38142
79780 | 7.28 | 0.8 | 365 | 6.6306 | 0.97364 | 7 | 0.60423
79781 | 7.125 | 0.8 | 365 | 6.4894 | 0.54838 | 7 | 0.037792
79149 | 9.1 | 0.8 | 365 | 8.2882 | 0.96705 | 9 | 0.25528
79782 | 3.99 | 0.8 | 365 | 3.6341 | 0.94709 | 4 | 0.58116
79783 | 10.56 | 0.8 | 365 | 9.618 | 0.97275 | 10 | 0.59075
79627 | 6.3 | 0.8 | 365 | 5.738 | 0.28488 | 6 | 0.022889
79784 | 7.2 | 0.8 | 365 | 6.5577 | 0.75415 | 7 | 0.31187
79786 | 5.04 | 0.8 | 365 | 4.5904 | 0.82791 | 5 | 0.41831
79413 | 6.365 | 0.8 | 365 | 5.7972 | 0.46322 | 6 | 0.26043
79454 | 7 | 0.8 | 365 | 6.3756 | 0.20542 | 6 | 0.58099
78798 | 6.96 | 0.8 | 365 | 6.3391 | 0.095679 | 6 | 0.43481
79538 | 5.8 | 0.8 | 365 | 5.2826 | 0.91307 | 6 | 0.19568
79571 | 9.715 | 0.8 | 365 | 8.8484 | 0.65438 | 9 | 0.50276
79574 | 23.76 | 0.8 | 365 | 21.6405 | 0.1887 | 21 | 0.82918
79358 | 8.12 | 0.8 | 365 | 7.3957 | 0.27829 | 7 | 0.67395
79581 | 4.32 | 0.8 | 365 | 3.9346 | 0.85249 | 4 | 0.78712
79320 | 14.31 | 0.8 | 365 | 13.0335 | 0.26137 | 13 | 0.29485
79636 | 19.44 | 0.8 | 365 | 17.7059 | 0.33621 | 18 | 0.042059
79686 | 6.96 | 0.8 | 365 | 6.3391 | 0.095679 | 6 | 0.43481
79709 | 2.95 | 0.8 | 365 | 2.6868 | 0.093714 | 2 | 0.78056
79728 | 8.4 | 0.8 | 365 | 7.6507 | 0.046509 | 7 | 0.69719
79749 | 6.3 | 0.8 | 365 | 5.738 | 0.28488 | 6 | 0.022889
79762 | 9.8 | 0.8 | 365 | 8.9258 | 0.88759 | 9 | 0.81338
79764 | 4.06 | 0.8 | 365 | 3.6978 | 0.13915 | 3 | 0.83697
32447 | 2114.82 | 1 | 365 | 2407.709 | 0.85978 | 2408 | 0.56882
33593 | 5990.4 | 0.8 | 365 | 5456.0256 | 0.45313 | 5456 | 0.47878
64472 | 74.82 | 0.9 | 365 | 76.6639 | 0.93836 | 77 | 0.60225
75368 | 5.565 | 0.8 | 365 | 5.0686 | 0.26831 | 5 | 0.33689
75487 | 212.8 | 0.6 | 365 | 145.3629 | 0.88367 | 146 | 0.24653
77514 | 4.875 | 0.8 | 365 | 4.4401 | 0.37521 | 4 | 0.81533
77668 | 6.9 | 0.8 | 365 | 6.2845 | 0.93106 | 7 | 0.21555
78068 | 7.95 | 0.8 | 365 | 7.2408 | 0.81187 | 8 | 0.052694
78377 | 8.775 | 0.8 | 365 | 7.9922 | 0.075371 | 8 | 0.067596
79280 | 6.3 | 0.8 | 365 | 5.738 | 0.28488 | 6 | 0.022889
79286 | 6 | 0.8 | 365 | 5.4648 | 0.46179 | 5 | 0.92656
79676 | 6.67 | 0.8 | 365 | 6.075 | 0.30003 | 6 | 0.37503
79685 | 6.09 | 0.8 | 365 | 5.5467 | 0.70872 | 6 | 0.25546
79694 | 8.12 | 0.8 | 365 | 7.3957 | 0.27829 | 7 | 0.67395
79695 | 17.385 | 0.8 | 365 | 15.8342 | 0.69804 | 16 | 0.53221
79708 | 5.58 | 0.8 | 365 | 5.0822 | 0.30947 | 5 | 0.3917
79711 | 10.395 | 0.8 | 365 | 9.4677 | 0.52005 | 9 | 0.98777
79739 | 2.9 | 0.8 | 365 | 2.6413 | 0.95653 | 3 | 0.59784
79740 | 7.28 | 0.8 | 365 | 6.6306 | 0.97364 | 7 | 0.60423
79742 | 5.22 | 0.8 | 365 | 4.7543 | 0.32176 | 5 | 0.076108
79745 | 9.57 | 0.8 | 365 | 8.7163 | 0.25656 | 8 | 0.97287
79747 | 7.98 | 0.8 | 365 | 7.2681 | 0.89418 | 8 | 0.16233
79763 | 9.28 | 0.8 | 365 | 8.4522 | 0.4609 | 8 | 0.91308
79771 | 8.1 | 0.8 | 365 | 7.3774 | 0.22342 | 7 | 0.60086
79789 | 5.95 | 0.8 | 365 | 5.4192 | 0.32461 | 5 | 0.74384
79790 | 4.65 | 0.8 | 365 | 4.2352 | 0.75789 | 4 | 0.99308
79791 | 4.64 | 0.8 | 365 | 4.2261 | 0.73045 | 4 | 0.95654
79793 | 6.38 | 0.8 | 365 | 5.8109 | 0.50437 | 6 | 0.31524
79794 | 7.41 | 0.8 | 365 | 6.749 | 0.33031 | 7 | 0.079303
79795 | 10.73 | 0.8 | 365 | 9.7728 | 0.43917 | 10 | 0.212
79796 | 5.9 | 0.8 | 365 | 5.3737 | 0.18743 | 5 | 0.56112
79797 | 6.67 | 0.8 | 365 | 6.075 | 0.30003 | 6 | 0.37503
79798 | 6.9 | 0.8 | 365 | 6.2845 | 0.93106 | 7 | 0.21555
79799 | 4.64 | 0.8 | 365 | 4.2261 | 0.73045 | 4 | 0.95654
79801 | 9.9 | 0.8 | 365 | 9.0169 | 0.16196 | 9 | 0.17883
79802 | 8.41 | 0.8 | 365 | 7.6598 | 0.073945 | 7 | 0.73373
79803 | 6.38 | 0.8 | 365 | 5.8109 | 0.50437 | 6 | 0.31524
79805 | 10.15 | 0.8 | 365 | 9.2446 | 0.84786 | 10 | 0.092433
79806 | 12.18 | 0.8 | 365 | 11.0935 | 0.41744 | 11 | 0.51092
79807 | 6.38 | 0.8 | 365 | 5.8109 | 0.50437 | 6 | 0.31524
79808 | 7.25 | 0.8 | 365 | 6.6033 | 0.89133 | 7 | 0.49459
79809 | 6.38 | 0.8 | 365 | 5.8109 | 0.50437 | 6 | 0.31524
79810 | 3.48 | 0.8 | 365 | 3.1696 | 0.54784 | 3 | 0.71741
79811 | 5.985 | 0.8 | 365 | 5.4511 | 0.42064 | 5 | 0.87174
79815 | 4.8 | 0.8 | 365 | 4.3718 | 0.16943 | 4 | 0.54125
79816 | 9 | 0.8 | 365 | 8.1972 | 0.69269 | 8 | 0.88984
79817 | 4.5 | 0.8 | 365 | 4.0986 | 0.34634 | 4 | 0.44492
79819 | 6.16 | 0.8 | 365 | 5.6105 | 0.90077 | 6 | 0.51127
79820 | 6.867 | 0.8 | 365 | 6.2544 | 0.84052 | 7 | 0.094949
79822 | 3.08 | 0.8 | 365 | 2.8052 | 0.45039 | 3 | 0.25563
79823 | 9.9 | 0.8 | 365 | 9.0169 | 0.16196 | 9 | 0.17883
79824 | 11.44 | 0.8 | 365 | 10.4195 | 0.38715 | 10 | 0.80664
79825 | 8.395 | 0.8 | 365 | 7.6461 | 0.032791 | 7 | 0.67891
79828 | 5.94 | 0.8 | 365 | 5.4101 | 0.29717 | 5 | 0.7073
79829 | 5.76 | 0.8 | 365 | 5.2462 | 0.80332 | 6 | 0.049499
79830 | 4.95 | 0.8 | 365 | 4.5084 | 0.58098 | 5 | 0.089413
79832 | 12.39 | 0.8 | 365 | 11.2847 | 0.9936 | 12 | 0.27835
79837 | 7.98 | 0.8 | 365 | 7.2681 | 0.89418 | 8 | 0.16233
79838 | 9.12 | 0.8 | 365 | 8.3064 | 0.021924 | 8 | 0.32837
79844 | 6.5 | 0.8 | 365 | 5.9202 | 0.83361 | 6 | 0.75377
79845 | 6.6 | 0.8 | 365 | 6.0112 | 0.10797 | 6 | 0.11922
79846 | 5.9 | 0.8 | 365 | 5.3737 | 0.18743 | 5 | 0.56112
79848 | 5.85 | 0.8 | 365 | 5.3282 | 0.050247 | 5 | 0.3784
79855 | 6.72 | 0.8 | 365 | 6.1205 | 0.43721 | 6 | 0.55775
79856 | 3.9 | 0.8 | 365 | 3.5521 | 0.70016 | 4 | 0.25226
79858 | 11.505 | 0.8 | 365 | 10.4787 | 0.56549 | 11 | 0.044181
79861 | 7.2 | 0.8 | 365 | 6.5577 | 0.75415 | 7 | 0.31187
79862 | 4.68 | 0.8 | 365 | 4.2625 | 0.8402 | 5 | 0.10272
79864 | 6.12 | 0.8 | 365 | 5.5741 | 0.79103 | 6 | 0.36509
79866 | 9.72 | 0.8 | 365 | 8.8529 | 0.6681 | 9 | 0.52103
79868 | 10.44 | 0.8 | 365 | 9.5087 | 0.64352 | 10 | 0.15222
79869 | 7.56 | 0.8 | 365 | 6.8856 | 0.74186 | 7 | 0.62747
79870 | 5.1 | 0.8 | 365 | 4.6451 | 0.99252 | 5 | 0.63758
79871 | 5.25 | 0.8 | 365 | 4.7817 | 0.40407 | 5 | 0.18574
79872 | 11.31 | 0.8 | 365 | 10.3011 | 0.030478 | 10 | 0.33157
79873 | 7.705 | 0.8 | 365 | 7.0177 | 0.13968 | 7 | 0.15736
79874 | 3.6 | 0.8 | 365 | 3.2789 | 0.87708 | 4 | 0.15594
79875 | 11.505 | 0.8 | 365 | 10.4787 | 0.56549 | 11 | 0.044181
79876 | 9.715 | 0.8 | 365 | 8.8484 | 0.65438 | 9 | 0.50276
79878 | 7.2 | 0.8 | 365 | 6.5577 | 0.75415 | 7 | 0.31187
79879 | 8.25 | 0.8 | 365 | 7.5141 | 0.63496 | 8 | 0.14902
79881 | 10.8 | 0.8 | 365 | 9.8366 | 0.63123 | 10 | 0.46781
79882 | 6.89 | 1 | 365 | 7.8442 | 0.62953 | 8 | 0.47375
79883 | 9.28 | 0.8 | 365 | 8.4522 | 0.4609 | 8 | 0.91308
79888 | 9.81 | 0.8 | 365 | 8.9349 | 0.91503 | 9 | 0.84993
79889 | 11.4 | 0.8 | 365 | 10.3831 | 0.2774 | 10 | 0.66047
79890 | 5.7 | 0.8 | 365 | 5.1915 | 0.6387 | 5 | 0.83023
79891 | 7.194 | 0.8 | 365 | 6.5523 | 0.73769 | 7 | 0.28995
79893 | 7.2 | 0.8 | 365 | 6.5577 | 0.75415 | 7 | 0.31187
79894 | 12.06 | 0.8 | 365 | 10.9842 | 0.088202 | 11 | 0.072388
79896 | 6.7 | 0.8 | 365 | 6.1023 | 0.38233 | 6 | 0.48466
79897 | 9.425 | 0.8 | 365 | 8.5842 | 0.85873 | 9 | 0.44297
79898 | 7.68 | 0.8 | 365 | 6.9949 | 0.071094 | 7 | 0.065998
79899 | 5.2 | 0.8 | 365 | 4.7361 | 0.26689 | 5 | 0.0030198
79900 | 10.18 | 0.8 | 365 | 9.2719 | 0.93017 | 10 | 0.20207
79902 | 11.88 | 0.8 | 365 | 10.8202 | 0.59435 | 11 | 0.41459
79903 | 9 | 0.8 | 365 | 8.1972 | 0.69269 | 8 | 0.88984
79904 | 10.5 | 0.8 | 365 | 9.5633 | 0.80814 | 10 | 0.37148
79905 | 8.7 | 0.8 | 365 | 7.9239 | 0.8696 | 8 | 0.79351
79906 | 14.52 | 0.8 | 365 | 13.2247 | 0.83754 | 14 | 0.062278
79909 | 4.06 | 0.8 | 365 | 3.6978 | 0.13915 | 3 | 0.83697
79910 | 10.24 | 0.8 | 365 | 9.3265 | 0.094792 | 9 | 0.42133
79631 | 6 | 1 | 365 | 6.831 | 0.57724 | 7 | 0.4082
79915 | 9 | 0.8 | 365 | 8.1972 | 0.69269 | 8 | 0.88984
79912 | 5.985 | 0.8 | 365 | 5.4511 | 0.42064 | 5 | 0.87174
79917 | 5.76 | 0.8 | 365 | 5.2462 | 0.80332 | 6 | 0.049499
79921 | 8.55 | 0.8 | 365 | 7.7873 | 0.45805 | 8 | 0.24535
79925 | 3.42 | 0.8 | 365 | 3.1149 | 0.38322 | 3 | 0.49814
79923 | 9.9 | 0.8 | 365 | 9.0169 | 0.16196 | 9 | 0.17883
79926 | 8.375 | 0.8 | 365 | 7.6279 | 0.97792 | 8 | 0.60583
79924 | 8.58 | 0.8 | 365 | 7.8146 | 0.54036 | 8 | 0.35498
79927 | 5.04 | 0.8 | 365 | 4.5904 | 0.82791 | 5 | 0.41831
79929 | 2.28 | 0.8 | 365 | 2.0766 | 0.25548 | 2 | 0.33209
79928 | 9.92 | 0.8 | 365 | 9.0351 | 0.21683 | 9 | 0.25191
79930 | 7.98 | 0.8 | 365 | 7.2681 | 0.89418 | 8 | 0.16233
79933 | 7.59 | 0.8 | 365 | 6.9129 | 0.82417 | 7 | 0.7371
79934 | 11.16 | 0.8 | 365 | 10.1645 | 0.61893 | 10 | 0.7834
79935 | 9.57 | 0.8 | 365 | 8.7163 | 0.25656 | 8 | 0.97287
79937 | 5.13 | 0.8 | 365 | 4.6724 | 0.074832 | 4 | 0.74721
79938 | 5.985 | 0.8 | 365 | 5.4511 | 0.42064 | 5 | 0.87174
79939 | 8.04 | 0.8 | 365 | 7.3228 | 0.058801 | 7 | 0.38159
79941 | 4.05 | 0.8 | 365 | 3.6887 | 0.11171 | 3 | 0.80043
79940 | 10.44 | 0.8 | 365 | 9.5087 | 0.64352 | 10 | 0.15222
79166 | 7.98 | 0.8 | 365 | 7.2681 | 0.89418 | 8 | 0.16233
79172 | 6.84 | 0.8 | 365 | 6.2298 | 0.76644 | 6 | 0.99628
79179 | 3.42 | 0.8 | 365 | 3.1149 | 0.38322 | 3 | 0.49814
79183 | 10.92 | 0.8 | 365 | 9.9459 | 0.96046 | 10 | 0.90634
49631 | 3.18 | 0.8 | 365 | 2.8963 | 0.72475 | 3 | 0.62108
79185 | 8.55 | 0.8 | 365 | 7.7873 | 0.45805 | 8 | 0.24535
79186 | 2.32 | 0.8 | 365 | 2.113 | 0.36523 | 2 | 0.47827
49635 | 5.83 | 0.8 | 365 | 5.3099 | 0.99537 | 6 | 0.30531
79942 | 14.52 | 0.8 | 365 | 13.2247 | 0.83754 | 14 | 0.062278
79945 | 10.26 | 0.8 | 365 | 9.3448 | 0.14966 | 9 | 0.49442
79946 | 7.04 | 0.8 | 365 | 6.412 | 0.31517 | 6 | 0.72717
79948 | 14.08 | 0.8 | 365 | 12.824 | 0.63034 | 13 | 0.45433
79949 | 11.02 | 0.8 | 365 | 10.037 | 0.23482 | 10 | 0.27178
79950 | 9.975 | 0.8 | 365 | 9.0852 | 0.36773 | 9 | 0.45291
79953 | 6.6 | 0.8 | 365 | 6.0112 | 0.10797 | 6 | 0.11922
79792 | 8.555 | 0.8 | 365 | 7.7919 | 0.47177 | 8 | 0.26362
79955 | 3.19 | 0.8 | 365 | 2.9054 | 0.75219 | 3 | 0.65762
79956 | 8.7 | 0.8 | 365 | 7.9239 | 0.8696 | 8 | 0.79351
79958 | 5.22 | 0.8 | 365 | 4.7543 | 0.32176 | 5 | 0.076108
79959 | 10.73 | 0.8 | 365 | 9.7728 | 0.43917 | 10 | 0.212
79960 | 4.03 | 0.8 | 365 | 3.6705 | 0.056837 | 3 | 0.72734
79962 | 4.56 | 0.8 | 365 | 4.1532 | 0.51096 | 4 | 0.66419
79963 | 3.77 | 0.8 | 365 | 3.4337 | 0.34349 | 3 | 0.77719
79965 | 7.25 | 0.8 | 365 | 6.6033 | 0.89133 | 7 | 0.49459
79964 | 3.9 | 0.8 | 365 | 3.5521 | 0.70016 | 4 | 0.25226
79966 | 7.245 | 0.8 | 365 | 6.5987 | 0.87761 | 7 | 0.47632
79892 | 4.06 | 0.8 | 365 | 3.6978 | 0.13915 | 3 | 0.83697
79974 | 11.685 | 0.8 | 365 | 10.6426 | 0.05934 | 10 | 0.70198
79977 | 6.09 | 0.8 | 365 | 5.5467 | 0.70872 | 6 | 0.25546
79979 | 5.8 | 0.8 | 365 | 5.2826 | 0.91307 | 6 | 0.19568
79978 | 3.9 | 0.8 | 365 | 3.5521 | 0.70016 | 4 | 0.25226
79982 | 9.69 | 0.8 | 365 | 8.8256 | 0.58579 | 9 | 0.4114
79985 | 6.4 | 0.8 | 365 | 5.8291 | 0.55924 | 6 | 0.38833
79986 | 5.7 | 0.8 | 365 | 5.1915 | 0.6387 | 5 | 0.83023
79987 | 4.48 | 0.8 | 365 | 4.0804 | 0.29147 | 4 | 0.37183
80004 | 13.2 | 0.8 | 365 | 12.0225 | 0.21594 | 12 | 0.23843
79693 | 11.895 | 0.8 | 365 | 10.8339 | 0.6355 | 11 | 0.46941
65256 | 68 | 0.9 | 365 | 69.6758 | 0.88785 | 70 | 0.56366
79988 | 5.44 | 0.8 | 365 | 4.9547 | 0.92536 | 5 | 0.88008
79989 | 7.37 | 0.8 | 365 | 6.7126 | 0.22057 | 6 | 0.93313
79991 | 7.695 | 0.8 | 365 | 7.0086 | 0.11225 | 7 | 0.12081
79992 | 5.985 | 0.8 | 365 | 5.4511 | 0.42064 | 5 | 0.87174
79993 | 6.44 | 0.8 | 365 | 5.8655 | 0.66899 | 6 | 0.53451
79773 | 6.21 | 0.8 | 365 | 5.656 | 0.037955 | 5 | 0.69399
79994 | 6.4 | 0.8 | 365 | 5.8291 | 0.55924 | 6 | 0.38833
79995 | 7 | 0.8 | 365 | 6.3756 | 0.20542 | 6 | 0.58099
79996 | 10.73 | 0.8 | 365 | 9.7728 | 0.43917 | 10 | 0.212
79843 | 6.9 | 0.8 | 365 | 6.2845 | 0.93106 | 7 | 0.21555
79997 | 5.32 | 0.8 | 365 | 4.8454 | 0.59612 | 5 | 0.44155
79999 | 10.44 | 0.8 | 365 | 9.5087 | 0.64352 | 10 | 0.15222
80000 | 7.665 | 0.8 | 365 | 6.9812 | 0.029939 | 7 | 0.011182
79162 | 6.84 | 0.8 | 365 | 6.2298 | 0.76644 | 6 | 0.99628
80005 | 7.92 | 0.8 | 365 | 7.2135 | 0.72957 | 7 | 0.94306
80006 | 3.24 | 0.8 | 365 | 2.951 | 0.88937 | 3 | 0.84034
80008 | 6.5 | 0.8 | 365 | 5.9202 | 0.83361 | 6 | 0.75377
80010 | 6.03 | 0.8 | 365 | 5.4921 | 0.5441 | 6 | 0.036194
80011 | 8.96 | 0.8 | 365 | 8.1607 | 0.58294 | 8 | 0.74366
80012 | 9.45 | 0.8 | 365 | 8.607 | 0.92732 | 9 | 0.53433
80013 | 9.684 | 0.8 | 365 | 8.8201 | 0.56933 | 9 | 0.38947
80014 | 10.15 | 0.8 | 365 | 9.2446 | 0.84786 | 10 | 0.092433
80015 | 6.3 | 0.8 | 365 | 5.738 | 0.28488 | 6 | 0.022889
80018 | 4.64 | 0.8 | 365 | 4.2261 | 0.73045 | 4 | 0.95654
80019 | 2.32 | 0.8 | 365 | 2.113 | 0.36523 | 2 | 0.47827
80020 | 11.4 | 0.8 | 365 | 10.3831 | 0.2774 | 10 | 0.66047
80021 | 9.57 | 0.8 | 365 | 8.7163 | 0.25656 | 8 | 0.97287
56093 | 2673 | 1 | 365 | 3043.1934 | 0.16042 | 3043 | 0.35381
35331 | 1391.94 | 1 | 365 | 1584.7148 | 0.71391 | 1585 | 0.42869
79984 | 3.924 | 0.8 | 365 | 3.574 | 0.76601 | 4 | 0.33997
80003 | 7.2 | 1 | 365 | 8.1972 | 0.69269 | 8 | 0.88984
80028 | 6.75 | 0.8 | 365 | 6.1479 | 0.51952 | 6 | 0.66738
80031 | 6.6 | 0.8 | 365 | 6.0112 | 0.10797 | 6 | 0.11922
80033 | 9.24 | 0.8 | 365 | 8.4157 | 0.35116 | 8 | 0.7669
80034 | 5.7 | 0.8 | 365 | 5.1915 | 0.6387 | 5 | 0.83023
80035 | 8.91 | 0.8 | 365 | 8.1152 | 0.44576 | 8 | 0.56094
80036 | 3.835 | 0.8 | 365 | 3.4929 | 0.52183 | 4 | 0.014727
80037 | 12.9 | 0.8 | 365 | 11.7493 | 0.39285 | 12 | 0.14211
80038 | 4.5 | 0.8 | 365 | 4.0986 | 0.34634 | 4 | 0.44492
80039 | 5.232 | 0.8 | 365 | 4.7653 | 0.35468 | 5 | 0.11996
80040 | 11.16 | 0.8 | 365 | 10.1645 | 0.61893 | 10 | 0.7834
80043 | 7.2 | 0.8 | 365 | 6.5577 | 0.75415 | 7 | 0.31187
80045 | 12.825 | 0.8 | 365 | 11.6809 | 0.18708 | 11 | 0.86802
80046 | 11.6 | 0.8 | 365 | 10.5652 | 0.82613 | 11 | 0.39135
80047 | 11.55 | 0.8 | 365 | 10.5197 | 0.68895 | 11 | 0.20863
80048 | 13.3 | 0.8 | 365 | 12.1136 | 0.49031 | 12 | 0.60388
80049 | 8.96 | 0.8 | 365 | 8.1607 | 0.58294 | 8 | 0.74366
80053 | 9.9 | 0.8 | 365 | 9.0169 | 0.16196 | 9 | 0.17883
78058 | 9.92 | 0.8 | 365 | 9.0351 | 0.21683 | 9 | 0.25191
80086 | 10.73 | 0.8 | 365 | 9.7728 | 0.43917 | 10 | 0.212
80088 | 14.85 | 0.8 | 365 | 13.5253 | 0.74294 | 14 | 0.26824
80090 | 9.28 | 0.8 | 365 | 8.4522 | 0.4609 | 8 | 0.91308
80089 | 5.985 | 0.8 | 365 | 5.4511 | 0.42064 | 5 | 0.87174
80091 | 19.43 | 0.8 | 365 | 17.6967 | 0.30877 | 18 | 0.0055143
80093 | 10.385 | 0.8 | 365 | 9.4586 | 0.49262 | 9 | 0.95122
80094 | 8.375 | 0.8 | 365 | 7.6279 | 0.97792 | 8 | 0.60583
80095 | 4.56 | 0.8 | 365 | 4.1532 | 0.51096 | 4 | 0.66419
80096 | 14.85 | 0.8 | 365 | 13.5253 | 0.74294 | 14 | 0.26824
80097 | 9.24 | 0.8 | 365 | 8.4157 | 0.35116 | 8 | 0.7669
80098 | 8.96 | 0.8 | 365 | 8.1607 | 0.58294 | 8 | 0.74366
80099 | 3.77 | 0.8 | 365 | 3.4337 | 0.34349 | 3 | 0.77719
80100 | 12.8 | 0.8 | 365 | 11.6582 | 0.11849 | 11 | 0.77666
80101 | 5.4 | 0.8 | 365 | 4.9183 | 0.81561 | 5 | 0.73391
80102 | 5.7 | 0.8 | 365 | 5.1915 | 0.6387 | 5 | 0.83023
80103 | 4.2 | 0.8 | 365 | 3.8253 | 0.52325 | 4 | 0.34859
80104 | 6.84 | 0.8 | 365 | 6.2298 | 0.76644 | 6 | 0.99628
80105 | 5.94 | 0.8 | 365 | 5.4101 | 0.29717 | 5 | 0.7073
80107 | 7.695 | 0.8 | 365 | 7.0086 | 0.11225 | 7 | 0.12081
80114 | 4.32 | 0.8 | 365 | 3.9346 | 0.85249 | 4 | 0.78712
80113 | 15.41 | 0.8 | 365 | 14.0353 | 0.27937 | 14 | 0.31472
80115 | 6.555 | 0.8 | 365 | 5.9703 | 0.98451 | 6 | 0.95477
80117 | 12.25 | 0.8 | 365 | 11.1572 | 0.60949 | 11 | 0.76673
80119 | 10.385 | 0.8 | 365 | 9.4586 | 0.49262 | 9 | 0.95122
76768 | 7.848 | 0.8 | 365 | 7.1479 | 0.53202 | 7 | 0.67994
76771 | 9.715 | 0.8 | 365 | 8.8484 | 0.65438 | 9 | 0.50276
80056 | 7.521 | 0.8 | 365 | 6.8501 | 0.63486 | 7 | 0.48494
80058 | 13.08 | 0.8 | 365 | 11.9132 | 0.88671 | 12 | 0.7999
80060 | 10.464 | 0.8 | 365 | 9.5306 | 0.70937 | 10 | 0.23992
80061 | 7.194 | 0.8 | 365 | 6.5523 | 0.73769 | 7 | 0.28995
80065 | 5.76 | 0.8 | 365 | 5.2462 | 0.80332 | 6 | 0.049499
80066 | 5.232 | 0.8 | 365 | 4.7653 | 0.35468 | 5 | 0.11996
80124 | 7.8 | 0.8 | 365 | 7.1042 | 0.40033 | 7 | 0.50453
80126 | 9.38 | 0.8 | 365 | 8.5433 | 0.73527 | 9 | 0.27852
80129 | 2 | 0.8 | 365 | 1.8216 | 0.48726 | 2 | 0.30885
80130 | 9.25 | 0.8 | 365 | 8.4249 | 0.3786 | 8 | 0.80345
80131 | 13.12 | 0.8 | 365 | 11.9496 | 0.99645 | 12 | 0.94608
80132 | 12.32 | 0.8 | 365 | 11.221 | 0.80155 | 12 | 0.022539
80135 | 6.3 | 0.8 | 365 | 5.738 | 0.28488 | 6 | 0.022889
80134 | 9.57 | 0.8 | 365 | 8.7163 | 0.25656 | 8 | 0.97287
80139 | 7.54 | 0.8 | 365 | 6.8674 | 0.68699 | 7 | 0.55438
80080 | 9.69 | 0.8 | 365 | 8.8256 | 0.58579 | 9 | 0.4114
80140 | 8.12 | 0.8 | 365 | 7.3957 | 0.27829 | 7 | 0.67395
80141 | 12.48 | 0.8 | 365 | 11.3667 | 0.24053 | 11 | 0.60725
80138 | 5.985 | 0.8 | 365 | 5.4511 | 0.42064 | 5 | 0.87174
80144 | 3.99 | 0.8 | 365 | 3.6341 | 0.94709 | 4 | 0.58116
80145 | 11.6 | 0.8 | 365 | 10.5652 | 0.82613 | 11 | 0.39135
80146 | 6.6 | 0.8 | 365 | 6.0112 | 0.10797 | 6 | 0.11922
80081 | 12.825 | 0.8 | 365 | 11.6809 | 0.18708 | 11 | 0.86802
80148 | 3.99 | 0.8 | 365 | 3.6341 | 0.94709 | 4 | 0.58116
78733 | 3.96 | 0.8 | 365 | 3.6067 | 0.86478 | 4 | 0.47153
79779 | 45.15 | 0.6 | 365 | 30.8418 | 0.90624 | 31 | 0.74803
79787 | 10.92 | 0.8 | 365 | 9.9459 | 0.96046 | 10 | 0.90634
79818 | 11.84 | 0.8 | 365 | 10.7838 | 0.4846 | 11 | 0.26841
79831 | 24.9 | 0.8 | 365 | 22.6788 | 0.31644 | 22 | 0.99523
79842 | 6.96 | 0.8 | 365 | 6.3391 | 0.095679 | 6 | 0.43481
79887 | 13 | 0.8 | 365 | 11.8403 | 0.66722 | 12 | 0.50755
79922 | 11.315 | 0.8 | 365 | 10.3056 | 0.044196 | 10 | 0.34984
79957 | 12.18 | 0.8 | 365 | 11.0935 | 0.41744 | 11 | 0.51092
79967 | 22.8 | 0.8 | 365 | 20.7661 | 0.55481 | 21 | 0.32093
78809 | 7.67 | 0.8 | 365 | 6.9858 | 0.043657 | 7 | 0.029454
80083 | 12.18 | 0.8 | 365 | 11.0935 | 0.41744 | 11 | 0.51092
80075 | 4.64 | 0.8 | 365 | 4.2261 | 0.73045 | 4 | 0.95654
80084 | 7.54 | 0.8 | 365 | 6.8674 | 0.68699 | 7 | 0.55438
80062 | 7.194 | 0.8 | 365 | 6.5523 | 0.73769 | 7 | 0.28995
76769 | 10.464 | 0.8 | 365 | 9.5306 | 0.70937 | 10 | 0.23992
76765 | 8.829 | 0.8 | 365 | 8.0414 | 0.22353 | 8 | 0.26493
76766 | 9.156 | 0.8 | 365 | 8.3392 | 0.12069 | 8 | 0.45993
76763 | 7.92 | 0.8 | 365 | 7.2135 | 0.72957 | 7 | 0.94306
73223 | 10.15 | 0.8 | 365 | 9.2446 | 0.84786 | 10 | 0.092433
79683 | 11.4 | 0.8 | 365 | 10.3831 | 0.2774 | 10 | 0.66047
79518 | 13.68 | 0.8 | 365 | 12.4597 | 0.53289 | 12 | 0.99256
79620 | 4.62 | 0.8 | 365 | 4.2079 | 0.67558 | 4 | 0.88345
79167 | 9.18 | 0.8 | 365 | 8.3611 | 0.18654 | 8 | 0.54764
79181 | 4.96 | 0.8 | 365 | 4.5175 | 0.60841 | 5 | 0.12596
77734 | 8.265 | 0.8 | 365 | 7.5277 | 0.67612 | 8 | 0.20384
77809 | 8.265 | 0.8 | 365 | 7.5277 | 0.67612 | 8 | 0.20384
79623 | 10.05 | 0.8 | 365 | 9.1535 | 0.5735 | 9 | 0.72699
79194 | 6.3 | 0.8 | 365 | 5.738 | 0.28488 | 6 | 0.022889
79436 | 6.6 | 0.8 | 365 | 6.0112 | 0.10797 | 6 | 0.11922
79936 | 8.54 | 0.8 | 365 | 7.7782 | 0.43062 | 8 | 0.20881
79972 | 9.45 | 0.8 | 365 | 8.607 | 0.92732 | 9 | 0.53433
78978 | 12.24 | 0.8 | 365 | 11.1481 | 0.58206 | 11 | 0.73019
79416 | 12.71 | 0.8 | 365 | 11.5762 | 0.87156 | 12 | 0.44777
79681 | 9.57 | 0.8 | 365 | 8.7163 | 0.25656 | 8 | 0.97287
80064 | 10.137 | 0.8 | 365 | 9.2327 | 0.8122 | 10 | 0.044925
79485 | 6.09 | 0.8 | 365 | 5.5467 | 0.70872 | 6 | 0.25546
79486 | 2.655 | 0.8 | 365 | 2.4182 | 0.28434 | 2 | 0.7025
79488 | 6.96 | 0.8 | 365 | 6.3391 | 0.095679 | 6 | 0.43481
79919 | 7.32 | 0.8 | 365 | 6.667 | 0.083386 | 6 | 0.7504
79459 | 12.8 | 0.8 | 365 | 11.6582 | 0.11849 | 11 | 0.77666
79914 | 4.48 | 0.8 | 365 | 4.0804 | 0.29147 | 4 | 0.37183
79916 | 6.21 | 0.8 | 365 | 5.656 | 0.037955 | 5 | 0.69399
76541 | 8.125 | 0.8 | 365 | 7.4002 | 0.29201 | 7 | 0.69222
80155 | 2.97 | 0.8 | 365 | 2.7051 | 0.14859 | 2 | 0.85365
80164 | 5.61 | 0.8 | 365 | 5.1096 | 0.39178 | 5 | 0.50133
80152 | 5.8 | 0.8 | 365 | 5.2826 | 0.91307 | 6 | 0.19568
80153 | 7.25 | 0.8 | 365 | 6.6033 | 0.89133 | 7 | 0.49459
80154 | 12.18 | 0.8 | 365 | 11.0935 | 0.41744 | 11 | 0.51092
80157 | 12.18 | 0.8 | 365 | 11.0935 | 0.41744 | 11 | 0.51092
80159 | 8.99 | 0.8 | 365 | 8.188 | 0.66525 | 8 | 0.8533
80160 | 11.4 | 0.8 | 365 | 10.3831 | 0.2774 | 10 | 0.66047
80162 | 11.89 | 0.8 | 365 | 10.8294 | 0.62178 | 11 | 0.45114
80165 | 8.12 | 0.8 | 365 | 7.3957 | 0.27829 | 7 | 0.67395
80166 | 9.975 | 0.8 | 365 | 9.0852 | 0.36773 | 9 | 0.45291
80168 | 2.9 | 0.8 | 365 | 2.6413 | 0.95653 | 3 | 0.59784
80170 | 4.86 | 0.8 | 365 | 4.4265 | 0.33405 | 4 | 0.76051
80172 | 10.26 | 0.8 | 365 | 9.3448 | 0.14966 | 9 | 0.49442
80173 | 9.045 | 0.8 | 365 | 8.2381 | 0.81615 | 9 | 0.054291
80175 | 6.555 | 0.8 | 365 | 5.9703 | 0.98451 | 6 | 0.95477
80177 | 5.985 | 0.8 | 365 | 5.4511 | 0.42064 | 5 | 0.87174
80178 | 11.02 | 0.8 | 365 | 10.037 | 0.23482 | 10 | 0.27178
80169 | 5.7 | 0.8 | 365 | 5.1915 | 0.6387 | 5 | 0.83023
80180 | 7.59 | 0.8 | 365 | 6.9129 | 0.82417 | 7 | 0.7371
80181 | 2.565 | 0.8 | 365 | 2.3362 | 0.037416 | 2 | 0.3736
80182 | 6.555 | 0.8 | 365 | 5.9703 | 0.98451 | 6 | 0.95477
80183 | 5.61 | 0.8 | 365 | 5.1096 | 0.39178 | 5 | 0.50133
80184 | 10.83 | 0.8 | 365 | 9.8639 | 0.71353 | 10 | 0.57744
80161 | 3.19 | 0.8 | 365 | 2.9054 | 0.75219 | 3 | 0.65762
80185 | 11.39 | 0.8 | 365 | 10.374 | 0.24997 | 10 | 0.62392
77710 | 3.48 | 0.8 | 365 | 3.1696 | 0.54784 | 3 | 0.71741
78774 | 4.35 | 0.8 | 365 | 3.962 | 0.9348 | 4 | 0.89676
80163 | 8.7 | 0.8 | 365 | 7.9239 | 0.8696 | 8 | 0.79351
80189 | 9.24 | 0.8 | 365 | 8.4157 | 0.35116 | 8 | 0.7669
80190 | 5.44 | 0.8 | 365 | 4.9547 | 0.92536 | 5 | 0.88008
80072 | 3.99 | 0.8 | 365 | 3.6341 | 0.94709 | 4 | 0.58116
80070 | 6.09 | 0.8 | 365 | 5.5467 | 0.70872 | 6 | 0.25546
80074 | 4.35 | 0.8 | 365 | 3.962 | 0.9348 | 4 | 0.89676
80071 | 4.93 | 0.8 | 365 | 4.4902 | 0.52611 | 5 | 0.016325
79971 | 5.88 | 0.8 | 365 | 5.3555 | 0.13256 | 5 | 0.48803
80069 | 4.48 | 0.8 | 365 | 4.0804 | 0.29147 | 4 | 0.37183
80205 | 5.1 | 0.8 | 365 | 4.6451 | 0.99252 | 5 | 0.63758
80068 | 4.64 | 0.8 | 365 | 4.2261 | 0.73045 | 4 | 0.95654
80073 | 2.9 | 0.8 | 365 | 2.6413 | 0.95653 | 3 | 0.59784
80208 | 5.4 | 0.8 | 365 | 4.9183 | 0.81561 | 5 | 0.73391
80209 | 7.68 | 0.8 | 365 | 6.9949 | 0.071094 | 7 | 0.065998
80213 | 4.32 | 0.8 | 365 | 3.9346 | 0.85249 | 4 | 0.78712
76764 | 5.886 | 0.8 | 365 | 5.3609 | 0.14902 | 5 | 0.50996
80219 | 7.8 | 0.8 | 365 | 7.1042 | 0.40033 | 7 | 0.50453
80121 | 11.52 | 0.8 | 365 | 10.4924 | 0.60664 | 11 | 0.098998
80218 | 9.9 | 0.8 | 365 | 9.0169 | 0.16196 | 9 | 0.17883
80200 | 8.12 | 0.8 | 365 | 7.3957 | 0.27829 | 7 | 0.67395
80133 | 4.06 | 0.8 | 365 | 3.6978 | 0.13915 | 3 | 0.83697
80221 | 10.8 | 0.8 | 365 | 9.8366 | 0.63123 | 10 | 0.46781
80222 | 7.8 | 0.8 | 365 | 7.1042 | 0.40033 | 7 | 0.50453
80223 | 4.8 | 0.8 | 365 | 4.3718 | 0.16943 | 4 | 0.54125
80225 | 9.855 | 0.8 | 365 | 8.9759 | 0.038493 | 9 | 0.014377
80226 | 15.18 | 0.8 | 365 | 13.8259 | 0.64833 | 14 | 0.4742
80228 | 7.8 | 0.8 | 365 | 7.1042 | 0.40033 | 7 | 0.50453
80230 | 4.32 | 0.8 | 365 | 3.9346 | 0.85249 | 4 | 0.78712
80231 | 6.7 | 0.8 | 365 | 6.1023 | 0.38233 | 6 | 0.48466
80196 | 2.28 | 0.8 | 365 | 2.0766 | 0.25548 | 2 | 0.33209
79975 | 8.41 | 0.8 | 365 | 7.6598 | 0.073945 | 7 | 0.73373
80167 | 2.9 | 0.8 | 365 | 2.6413 | 0.95653 | 3 | 0.59784
80194 | 4.06 | 0.8 | 365 | 3.6978 | 0.13915 | 3 | 0.83697
80202 | 4.64 | 0.8 | 365 | 4.2261 | 0.73045 | 4 | 0.95654
80238 | 7.08 | 0.8 | 365 | 6.4484 | 0.42491 | 6 | 0.87334
80150 | 12.18 | 0.8 | 365 | 11.0935 | 0.41744 | 11 | 0.51092
64828 | 1236.15 | 0.8 | 365 | 1125.8791 | 0.5407 | 1126 | 0.41979
48979 | 2770.56 | 1 | 365 | 3154.2648 | 0.74634 | 3155 | 0.01117
80240 | 7.68 | 0.8 | 365 | 6.9949 | 0.071094 | 7 | 0.065998
79184 | 7.41 | 0.8 | 365 | 6.749 | 0.33031 | 7 | 0.079303
79867 | 6.6 | 0.8 | 365 | 6.0112 | 0.10797 | 6 | 0.11922
79841 | 7.8 | 0.8 | 365 | 7.1042 | 0.40033 | 7 | 0.50453
79901 | 6.625 | 0.8 | 365 | 6.034 | 0.17656 | 6 | 0.21058
80236 | 6.38 | 0.8 | 365 | 5.8109 | 0.50437 | 6 | 0.31524
80429 | 4.96 | 0.8 | 365 | 4.5175 | 0.60841 | 5 | 0.12596
80243 | 4.62 | 0.8 | 365 | 4.2079 | 0.67558 | 4 | 0.88345
80245 | 3.6 | 0.8 | 365 | 3.2789 | 0.87708 | 4 | 0.15594
80247 | 12.925 | 0.8 | 365 | 11.772 | 0.46144 | 12 | 0.23347
80249 | 10.2 | 0.8 | 365 | 9.2901 | 0.98505 | 10 | 0.27515
80250 | 9.855 | 0.8 | 365 | 8.9759 | 0.038493 | 9 | 0.014377
80251 | 7.14 | 0.8 | 365 | 6.5031 | 0.58953 | 7 | 0.092608
80252 | 7.95 | 0.8 | 365 | 7.2408 | 0.81187 | 8 | 0.052694
80256 | 7.83 | 0.8 | 365 | 7.1315 | 0.48264 | 7 | 0.61416
80257 | 12.32 | 0.8 | 365 | 11.221 | 0.80155 | 12 | 0.022539
80258 | 6.63 | 0.8 | 365 | 6.0386 | 0.19028 | 6 | 0.22885
80259 | 4.35 | 0.8 | 365 | 3.962 | 0.9348 | 4 | 0.89676
80260 | 8.41 | 0.8 | 365 | 7.6598 | 0.073945 | 7 | 0.73373
80261 | 4.35 | 0.8 | 365 | 3.962 | 0.9348 | 4 | 0.89676
80262 | 4.56 | 0.8 | 365 | 4.1532 | 0.51096 | 4 | 0.66419
80264 | 10.08 | 0.8 | 365 | 9.1808 | 0.65581 | 9 | 0.83662
80265 | 7.92 | 0.8 | 365 | 7.2135 | 0.72957 | 7 | 0.94306
80266 | 5.58 | 0.8 | 365 | 5.0822 | 0.30947 | 5 | 0.3917
80267 | 13.68 | 0.8 | 365 | 12.4597 | 0.53289 | 12 | 0.99256
80268 | 7.2 | 0.8 | 365 | 6.5577 | 0.75415 | 7 | 0.31187
80270 | 12.06 | 0.8 | 365 | 10.9842 | 0.088202 | 11 | 0.072388
80272 | 5.415 | 0.8 | 365 | 4.932 | 0.85677 | 5 | 0.78872
80273 | 9.6 | 0.8 | 365 | 8.7436 | 0.33887 | 9 | 0.082498
80274 | 5.12 | 0.8 | 365 | 4.6633 | 0.047396 | 4 | 0.71067
80276 | 9.61 | 0.8 | 365 | 8.7527 | 0.3663 | 9 | 0.11904
80277 | 5.36 | 0.8 | 365 | 4.8819 | 0.70587 | 5 | 0.58773
80279 | 4.35 | 0.8 | 365 | 3.962 | 0.9348 | 4 | 0.89676
80234 | 5.51 | 0.8 | 365 | 5.0185 | 0.11741 | 5 | 0.13589
80280 | 3.2 | 0.8 | 365 | 2.9145 | 0.77962 | 3 | 0.69417
80281 | 12.54 | 0.8 | 365 | 11.4214 | 0.40515 | 11 | 0.82651
80214 | 10.44 | 0.8 | 365 | 9.5087 | 0.64352 | 10 | 0.15222
80282 | 8.4 | 0.8 | 365 | 7.6507 | 0.046509 | 7 | 0.69719
80216 | 3.42 | 0.8 | 365 | 3.1149 | 0.38322 | 3 | 0.49814
80271 | 6.27 | 0.8 | 365 | 5.7107 | 0.20257 | 5 | 0.91326
80284 | 2.61 | 0.8 | 365 | 2.3772 | 0.16088 | 2 | 0.53805
80289 | 5.36 | 0.8 | 365 | 4.8819 | 0.70587 | 5 | 0.58773
80285 | 6.38 | 0.8 | 365 | 5.8109 | 0.50437 | 6 | 0.31524
80287 | 4.64 | 0.8 | 365 | 4.2261 | 0.73045 | 4 | 0.95654
80292 | 2.9 | 0.8 | 365 | 2.6413 | 0.95653 | 3 | 0.59784
80293 | 5.22 | 0.8 | 365 | 4.7543 | 0.32176 | 5 | 0.076108
80295 | 4.93 | 0.8 | 365 | 4.4902 | 0.52611 | 5 | 0.016325
80297 | 5.22 | 0.8 | 365 | 4.7543 | 0.32176 | 5 | 0.076108
80298 | 2.32 | 0.8 | 365 | 2.113 | 0.36523 | 2 | 0.47827
80299 | 4.35 | 0.8 | 365 | 3.962 | 0.9348 | 4 | 0.89676
80300 | 8.41 | 0.8 | 365 | 7.6598 | 0.073945 | 7 | 0.73373
80296 | 4.5 | 0.8 | 365 | 4.0986 | 0.34634 | 4 | 0.44492
79907 | 37.92 | 0.6 | 365 | 25.903 | 0.028894 | 25 | 0.9319
80302 | 12.6 | 0.8 | 365 | 11.476 | 0.56976 | 12 | 0.045779
80303 | 7.7 | 0.8 | 365 | 7.0131 | 0.12597 | 7 | 0.13909
80306 | 4.32 | 0.8 | 365 | 3.9346 | 0.85249 | 4 | 0.78712
80224 | 6 | 0.8 | 365 | 5.4648 | 0.46179 | 5 | 0.92656
80309 | 11.4 | 0.8 | 365 | 10.3831 | 0.2774 | 10 | 0.66047
80308 | 10.14 | 0.8 | 365 | 9.2355 | 0.82043 | 10 | 0.055889
80305 | 7.92 | 0.8 | 365 | 7.2135 | 0.72957 | 7 | 0.94306
80310 | 4.13 | 0.8 | 365 | 3.7616 | 0.3312 | 4 | 0.092783
80312 | 9.72 | 0.8 | 365 | 8.8529 | 0.6681 | 9 | 0.52103
80314 | 12.9 | 0.8 | 365 | 11.7493 | 0.39285 | 12 | 0.14211
79847 | 6.38 | 0.8 | 365 | 5.8109 | 0.50437 | 6 | 0.31524
80318 | 4.62 | 0.8 | 365 | 4.2079 | 0.67558 | 4 | 0.88345
80317 | 8.04 | 0.8 | 365 | 7.3228 | 0.058801 | 7 | 0.38159
80319 | 18.3 | 0.8 | 365 | 16.6675 | 0.20847 | 16 | 0.87601
76762 | 20.88 | 0.8 | 365 | 19.0174 | 0.28704 | 19 | 0.30443
79573 | 6.6 | 0.8 | 365 | 6.0112 | 0.10797 | 6 | 0.11922
80320 | 8.64 | 0.8 | 365 | 7.8693 | 0.70498 | 8 | 0.57425
80321 | 8.58 | 0.8 | 365 | 7.8146 | 0.54036 | 8 | 0.35498
80323 | 10.73 | 0.8 | 365 | 9.7728 | 0.43917 | 10 | 0.212
80322 | 12.16 | 0.8 | 365 | 11.0753 | 0.36257 | 11 | 0.43783
80327 | 11.16 | 0.8 | 365 | 10.1645 | 0.61893 | 10 | 0.7834
80329 | 3.6 | 0.8 | 365 | 3.2789 | 0.87708 | 4 | 0.15594
80331 | 11.48 | 0.8 | 365 | 10.4559 | 0.4969 | 10 | 0.95282
80333 | 7.56 | 0.8 | 365 | 6.8856 | 0.74186 | 7 | 0.62747
80334 | 5.76 | 0.8 | 365 | 5.2462 | 0.80332 | 6 | 0.049499
80335 | 7.83 | 0.8 | 365 | 7.1315 | 0.48264 | 7 | 0.61416
80336 | 4.06 | 0.8 | 365 | 3.6978 | 0.13915 | 3 | 0.83697
80339 | 6.96 | 0.8 | 365 | 6.3391 | 0.095679 | 6 | 0.43481
80212 | 8.06 | 0.8 | 365 | 7.341 | 0.11367 | 7 | 0.45468
80342 | 8.96 | 0.8 | 365 | 8.1607 | 0.58294 | 8 | 0.74366
80343 | 13.12 | 0.8 | 365 | 11.9496 | 0.99645 | 12 | 0.94608
80344 | 10.08 | 0.8 | 365 | 9.1808 | 0.65581 | 9 | 0.83662
80345 | 6.3 | 0.8 | 365 | 5.738 | 0.28488 | 6 | 0.022889
80346 | 8.91 | 0.8 | 365 | 8.1152 | 0.44576 | 8 | 0.56094
80347 | 3.99 | 0.8 | 365 | 3.6341 | 0.94709 | 4 | 0.58116
80348 | 8.12 | 0.8 | 365 | 7.3957 | 0.27829 | 7 | 0.67395
80350 | 4.575 | 0.8 | 365 | 4.1669 | 0.55212 | 4 | 0.719
80351 | 6.365 | 0.8 | 365 | 5.7972 | 0.46322 | 6 | 0.26043
80352 | 6 | 0.8 | 365 | 5.4648 | 0.46179 | 5 | 0.92656
80353 | 4.29 | 0.8 | 365 | 3.9073 | 0.77018 | 4 | 0.67749
80354 | 6.175 | 0.8 | 365 | 5.6242 | 0.94193 | 6 | 0.56609
80355 | 5.51 | 0.8 | 365 | 5.0185 | 0.11741 | 5 | 0.13589
80357 | 5.94 | 0.8 | 365 | 5.4101 | 0.29717 | 5 | 0.7073
80358 | 5.6 | 0.8 | 365 | 5.1005 | 0.36434 | 5 | 0.46479
80360 | 14.7 | 0.8 | 365 | 13.3887 | 0.33139 | 13 | 0.72008
80359 | 6.6 | 0.8 | 365 | 6.0112 | 0.10797 | 6 | 0.11922
80361 | 8.4 | 0.8 | 365 | 7.6507 | 0.046509 | 7 | 0.69719
80362 | 9.1 | 0.8 | 365 | 8.2882 | 0.96705 | 9 | 0.25528
80364 | 8.91 | 0.8 | 365 | 8.1152 | 0.44576 | 8 | 0.56094
79918 | 5.605 | 0.8 | 365 | 5.105 | 0.37806 | 5 | 0.48306
80363 | 11.96 | 0.8 | 365 | 10.8931 | 0.81384 | 11 | 0.70695
80365 | 12.21 | 0.8 | 365 | 11.1208 | 0.49975 | 11 | 0.62055
79788 | 5.28 | 0.8 | 365 | 4.809 | 0.48638 | 5 | 0.29537
80367 | 8.68 | 0.8 | 365 | 7.9057 | 0.81473 | 8 | 0.72043
79932 | 6.08 | 0.8 | 365 | 5.5376 | 0.68128 | 6 | 0.21892
76981 | 4.5 | 0.8 | 365 | 4.0986 | 0.34634 | 4 | 0.44492
79969 | 5.28 | 0.8 | 365 | 4.809 | 0.48638 | 5 | 0.29537
80447 | 7.5 | 0.8 | 365 | 6.831 | 0.57724 | 7 | 0.4082
80451 | 12 | 0.8 | 365 | 10.9295 | 0.92358 | 11 | 0.85312
68978 | 12.915 | 0.8 | 365 | 11.7629 | 0.43401 | 12 | 0.19692
80229 | 11.9 | 0.8 | 365 | 10.8385 | 0.64922 | 11 | 0.48768
34777 | 2805.75 | 1 | 365 | 3194.3284 | 0.43185 | 3194 | 0.76027
80239 | 4.02 | 0.8 | 365 | 3.6614 | 0.029401 | 3 | 0.6908
79235 | 10.44 | 0.8 | 365 | 9.5087 | 0.64352 | 10 | 0.15222
79719 | 5.6 | 0.8 | 365 | 5.1005 | 0.36434 | 5 | 0.46479
80368 | 10.24 | 0.8 | 365 | 9.3265 | 0.094792 | 9 | 0.42133
51494 | 1329.3 | 1 | 365 | 1513.3995 | 0.88752 | 1514 | 0.28706
78778 | 23.544 | 0.8 | 365 | 21.4438 | 0.59607 | 22 | 0.039826
51297 | 1386.9 | 1 | 365 | 1578.9768 | 0.42903 | 1579 | 0.4058
80369 | 12.39 | 0.8 | 365 | 11.2847 | 0.9936 | 12 | 0.27835
80371 | 6.72 | 0.8 | 365 | 6.1205 | 0.43721 | 6 | 0.55775
80372 | 7.68 | 0.8 | 365 | 6.9949 | 0.071094 | 7 | 0.065998
80374 | 11.7 | 0.8 | 365 | 10.6563 | 0.10049 | 10 | 0.75679
80377 | 11.89 | 0.8 | 365 | 10.8294 | 0.62178 | 11 | 0.45114
80379 | 6.72 | 0.8 | 365 | 6.1205 | 0.43721 | 6 | 0.55775
80380 | 8.12 | 0.8 | 365 | 7.3957 | 0.27829 | 7 | 0.67395
80382 | 9.69 | 0.8 | 365 | 8.8256 | 0.58579 | 9 | 0.4114
79420 | 3.3 | 0.8 | 365 | 3.0056 | 0.053986 | 3 | 0.059609
79275 | 9.69 | 0.8 | 365 | 8.8256 | 0.58579 | 9 | 0.4114
80116 | 9.315 | 0.8 | 365 | 8.4841 | 0.55693 | 9 | 0.040986
80052 | 5.4 | 0.8 | 365 | 4.9183 | 0.81561 | 5 | 0.73391
80118 | 8.829 | 0.8 | 365 | 8.0414 | 0.22353 | 8 | 0.26493
80067 | 6.12 | 0.8 | 365 | 5.5741 | 0.79103 | 6 | 0.36509
80123 | 3.18 | 1 | 365 | 3.6204 | 0.90594 | 4 | 0.52635
80087 | 3 | 0.8 | 365 | 2.7324 | 0.2309 | 2 | 0.96328
80044 | 13.2 | 0.8 | 365 | 12.0225 | 0.21594 | 12 | 0.23843
80253 | 7.68 | 0.8 | 365 | 6.9949 | 0.071094 | 7 | 0.065998
80059 | 14.061 | 0.8 | 365 | 12.8067 | 0.57821 | 13 | 0.3849
65230 | 645.12 | 0.7 | 365 | 514.1255 | 0.72539 | 514 | 0.85089
80275 | 7.7 | 0.8 | 365 | 7.0131 | 0.12597 | 7 | 0.13909
80179 | 12.3 | 0.8 | 365 | 11.2028 | 0.74667 | 11 | 0.94945
80269 | 8.4 | 0.8 | 365 | 7.6507 | 0.046509 | 7 | 0.69719
80315 | 8.265 | 0.8 | 365 | 7.5277 | 0.67612 | 8 | 0.20384
80125 | 15.84 | 0.8 | 365 | 14.427 | 0.45913 | 14 | 0.88612
80227 | 40.8 | 0.6 | 365 | 27.8703 | 0.95514 | 28 | 0.82546
80016 | 8.7 | 0.8 | 365 | 7.9239 | 0.8696 | 8 | 0.79351
80024 | 14.52 | 0.8 | 365 | 13.2247 | 0.83754 | 14 | 0.062278
80032 | 3.19 | 0.8 | 365 | 2.9054 | 0.75219 | 3 | 0.65762
80041 | 7.83 | 0.8 | 365 | 7.1315 | 0.48264 | 7 | 0.61416
80057 | 13.08 | 0.8 | 365 | 11.9132 | 0.88671 | 12 | 0.7999
80149 | 5.22 | 0.8 | 365 | 4.7543 | 0.32176 | 5 | 0.076108
80176 | 5.94 | 0.8 | 365 | 5.4101 | 0.29717 | 5 | 0.7073
80248 | 7.7 | 0.8 | 365 | 7.0131 | 0.12597 | 7 | 0.13909
80290 | 13.08 | 0.8 | 365 | 11.9132 | 0.88671 | 12 | 0.7999
80304 | 24.2 | 0.8 | 365 | 22.0412 | 0.39589 | 22 | 0.43713
80151 | 4.64 | 0.8 | 365 | 4.2261 | 0.73045 | 4 | 0.95654
80387 | 4.06 | 0.8 | 365 | 3.6978 | 0.13915 | 3 | 0.83697
80388 | 7.25 | 0.8 | 365 | 6.6033 | 0.89133 | 7 | 0.49459
80389 | 8.25 | 0.8 | 365 | 7.5141 | 0.63496 | 8 | 0.14902
80391 | 13.395 | 0.8 | 365 | 12.2001 | 0.75095 | 12 | 0.95105
80393 | 11.772 | 0.8 | 365 | 10.7219 | 0.29804 | 11 | 0.019913
80395 | 9.6 | 0.8 | 365 | 8.7436 | 0.33887 | 9 | 0.082498
79908 | 14.08 | 0.8 | 365 | 12.824 | 0.63034 | 13 | 0.45433
79943 | 4.48 | 0.8 | 365 | 4.0804 | 0.29147 | 4 | 0.37183
80396 | 7.2 | 0.8 | 365 | 6.5577 | 0.75415 | 7 | 0.31187
36803 | 171.2 | 0.9 | 365 | 175.4191 | 0.42352 | 175 | 0.84262
78609 | 11.2 | 0.8 | 365 | 10.2009 | 0.72868 | 10 | 0.92958
80340 | 9.72 | 0.8 | 365 | 8.8529 | 0.6681 | 9 | 0.52103
79947 | 3.35 | 0.8 | 365 | 3.0512 | 0.19117 | 3 | 0.24233
80375 | 9.92 | 0.8 | 365 | 9.0351 | 0.21683 | 9 | 0.25191
80593 | 7.8 | 0.8 | 365 | 7.1042 | 0.40033 | 7 | 0.50453
79614 | 19.84 | 0.8 | 365 | 18.0702 | 0.43366 | 18 | 0.50383
80341 | 12.6 | 0.8 | 365 | 11.476 | 0.56976 | 12 | 0.045779
80330 | 8.04 | 0.8 | 365 | 7.3228 | 0.058801 | 7 | 0.38159
78811 | 9.28 | 0.8 | 365 | 8.4522 | 0.4609 | 8 | 0.91308
80425 | 4.5 | 0.8 | 365 | 4.0986 | 0.34634 | 4 | 0.44492
80430 | 6.867 | 0.8 | 365 | 6.2544 | 0.84052 | 7 | 0.094949
80454 | 3.08 | 0.8 | 365 | 2.8052 | 0.45039 | 3 | 0.25563
80455 | 7.25 | 0.8 | 365 | 6.6033 | 0.89133 | 7 | 0.49459
80594 | 9.625 | 0.8 | 365 | 8.7664 | 0.40746 | 9 | 0.17386
80472 | 12.6 | 0.8 | 365 | 11.476 | 0.56976 | 12 | 0.045779
80474 | 5.985 | 0.8 | 365 | 5.4511 | 0.42064 | 5 | 0.87174
80487 | 5.775 | 0.8 | 365 | 5.2598 | 0.84447 | 6 | 0.10432
80488 | 6.96 | 0.8 | 365 | 6.3391 | 0.095679 | 6 | 0.43481
80491 | 13.2 | 0.8 | 365 | 12.0225 | 0.21594 | 12 | 0.23843
80495 | 11.825 | 0.8 | 365 | 10.7701 | 0.44345 | 11 | 0.2136
80503 | 8.502 | 0.8 | 365 | 7.7436 | 0.32636 | 8 | 0.069937
80324 | 4.845 | 1 | 365 | 5.516 | 0.61612 | 6 | 0.13212
80537 | 8.64 | 0.8 | 365 | 7.8693 | 0.70498 | 8 | 0.57425
80540 | 4.06 | 0.8 | 365 | 3.6978 | 0.13915 | 3 | 0.83697
79968 | 5.04 | 0.8 | 365 | 4.5904 | 0.82791 | 5 | 0.41831
80483 | 10.26 | 0.8 | 365 | 9.3448 | 0.14966 | 9 | 0.49442
80485 | 5.46 | 0.8 | 365 | 4.9729 | 0.98023 | 5 | 0.95317
80546 | 8.4 | 0.8 | 365 | 7.6507 | 0.046509 | 7 | 0.69719
80547 | 6.51 | 0.8 | 365 | 5.9293 | 0.86104 | 6 | 0.79032
80548 | 9.12 | 0.8 | 365 | 8.3064 | 0.021924 | 8 | 0.32837
80552 | 13.3 | 0.8 | 365 | 12.1136 | 0.49031 | 12 | 0.60388
80553 | 12 | 0.8 | 365 | 10.9295 | 0.92358 | 11 | 0.85312
80555 | 6.9 | 0.8 | 365 | 6.2845 | 0.93106 | 7 | 0.21555
80556 | 12 | 0.8 | 365 | 10.9295 | 0.92358 | 11 | 0.85312
80469 | 9.57 | 0.8 | 365 | 8.7163 | 0.25656 | 8 | 0.97287
80470 | 6.09 | 0.8 | 365 | 5.5467 | 0.70872 | 6 | 0.25546
80497 | 7.98 | 0.8 | 365 | 7.2681 | 0.89418 | 8 | 0.16233
80476 | 8.41 | 0.8 | 365 | 7.6598 | 0.073945 | 7 | 0.73373
80480 | 13.395 | 0.8 | 365 | 12.2001 | 0.75095 | 12 | 0.95105
80477 | 6.67 | 0.8 | 365 | 6.075 | 0.30003 | 6 | 0.37503
80572 | 6.2 | 0.8 | 365 | 5.6469 | 0.010518 | 5 | 0.65745
80581 | 10.675 | 0.8 | 365 | 9.7227 | 0.28827 | 10 | 0.011007
80582 | 13.395 | 0.8 | 365 | 12.2001 | 0.75095 | 12 | 0.95105
80583 | 12.825 | 0.8 | 365 | 11.6809 | 0.18708 | 11 | 0.86802
80577 | 6.6 | 0.8 | 365 | 6.0112 | 0.10797 | 6 | 0.11922
80588 | 12.426 | 0.8 | 365 | 11.3175 | 0.092371 | 11 | 0.40991
80601 | 4.845 | 0.8 | 365 | 4.4128 | 0.2929 | 4 | 0.7057
80609 | 5.2 | 0.8 | 365 | 4.7361 | 0.26689 | 5 | 0.0030198
80620 | 8.7 | 0.8 | 365 | 7.9239 | 0.8696 | 8 | 0.79351
80622 | 9 | 0.8 | 365 | 8.1972 | 0.69269 | 8 | 0.88984
80383 | 7.83 | 0.8 | 365 | 7.1315 | 0.48264 | 7 | 0.61416
36801 | 334.72 | 0.9 | 365 | 342.9689 | 0.14207 | 343 | 0.11099
80399 | 8.26 | 0.8 | 365 | 7.5232 | 0.6624 | 8 | 0.18557
80401 | 6.67 | 0.8 | 365 | 6.075 | 0.30003 | 6 | 0.37503
34354 | 1398.15 | 0.8 | 365 | 1273.4279 | 0.0090808 | 1273 | 0.43694
79911 | 6.72 | 0.8 | 365 | 6.1205 | 0.43721 | 6 | 0.55775
79800 | 7.04 | 0.8 | 365 | 6.412 | 0.31517 | 6 | 0.72717
80402 | 3.48 | 0.8 | 365 | 3.1696 | 0.54784 | 3 | 0.71741
80403 | 11.89 | 0.8 | 365 | 10.8294 | 0.62178 | 11 | 0.45114
80404 | 11.505 | 0.8 | 365 | 10.4787 | 0.56549 | 11 | 0.044181
80408 | 5.22 | 0.8 | 365 | 4.7543 | 0.32176 | 5 | 0.076108
80412 | 5.695 | 0.8 | 365 | 5.187 | 0.62498 | 5 | 0.81196
80415 | 12.54 | 0.8 | 365 | 11.4214 | 0.40515 | 11 | 0.82651
80077 | 5.886 | 0.8 | 365 | 5.3609 | 0.14902 | 5 | 0.50996
80417 | 12.3 | 0.8 | 365 | 11.2028 | 0.74667 | 11 | 0.94945
80419 | 8.835 | 0.8 | 365 | 8.0469 | 0.23999 | 8 | 0.28686
80420 | 3.9 | 0.8 | 365 | 3.5521 | 0.70016 | 4 | 0.25226
80422 | 8.16 | 0.8 | 365 | 7.4321 | 0.38804 | 7 | 0.82012
80423 | 4.275 | 0.8 | 365 | 3.8936 | 0.72903 | 4 | 0.62267
80424 | 7 | 0.8 | 365 | 6.3756 | 0.20542 | 6 | 0.58099
80427 | 7.75 | 0.8 | 365 | 7.0587 | 0.26315 | 7 | 0.32181
80426 | 10.73 | 0.8 | 365 | 9.7728 | 0.43917 | 10 | 0.212
80431 | 11.685 | 0.8 | 365 | 10.6426 | 0.05934 | 10 | 0.70198
80432 | 8.64 | 0.8 | 365 | 7.8693 | 0.70498 | 8 | 0.57425
80433 | 5.8 | 0.8 | 365 | 5.2826 | 0.91307 | 6 | 0.19568
80434 | 8.96 | 0.8 | 365 | 8.1607 | 0.58294 | 8 | 0.74366
80435 | 12.18 | 0.8 | 365 | 11.0935 | 0.41744 | 11 | 0.51092
80437 | 6.09 | 0.8 | 365 | 5.5467 | 0.70872 | 6 | 0.25546
80436 | 7.8 | 0.8 | 365 | 7.1042 | 0.40033 | 7 | 0.50453
80438 | 6 | 0.8 | 365 | 5.4648 | 0.46179 | 5 | 0.92656
80590 | 11.6 | 0.8 | 365 | 10.5652 | 0.82613 | 11 | 0.39135
80439 | 10.44 | 0.8 | 365 | 9.5087 | 0.64352 | 10 | 0.15222
80442 | 9.28 | 0.8 | 365 | 8.4522 | 0.4609 | 8 | 0.91308
80443 | 6.7 | 0.8 | 365 | 6.1023 | 0.38233 | 6 | 0.48466
80444 | 6.96 | 0.8 | 365 | 6.3391 | 0.095679 | 6 | 0.43481
80446 | 3.77 | 0.8 | 365 | 3.4337 | 0.34349 | 3 | 0.77719
80445 | 10.44 | 0.8 | 365 | 9.5087 | 0.64352 | 10 | 0.15222
80448 | 8.64 | 0.8 | 365 | 7.8693 | 0.70498 | 8 | 0.57425
80450 | 8.58 | 0.8 | 365 | 7.8146 | 0.54036 | 8 | 0.35498
80452 | 8 | 0.8 | 365 | 7.2864 | 0.94906 | 8 | 0.23542
80458 | 5.7 | 0.8 | 365 | 5.1915 | 0.6387 | 5 | 0.83023
80459 | 10.44 | 0.8 | 365 | 9.5087 | 0.64352 | 10 | 0.15222
80460 | 12.18 | 0.8 | 365 | 11.0935 | 0.41744 | 11 | 0.51092
79990 | 12.15 | 0.8 | 365 | 11.0662 | 0.33513 | 11 | 0.40129
80462 | 3.835 | 0.8 | 365 | 3.4929 | 0.52183 | 4 | 0.014727
80463 | 7.67 | 0.8 | 365 | 6.9858 | 0.043657 | 7 | 0.029454
80464 | 5.8 | 0.8 | 365 | 5.2826 | 0.91307 | 6 | 0.19568
80465 | 3.77 | 0.8 | 365 | 3.4337 | 0.34349 | 3 | 0.77719
80466 | 6.84 | 0.8 | 365 | 6.2298 | 0.76644 | 6 | 0.99628
80467 | 6.09 | 0.8 | 365 | 5.5467 | 0.70872 | 6 | 0.25546
80471 | 7.84 | 0.8 | 365 | 7.1406 | 0.51007 | 7 | 0.65071
80473 | 5.025 | 0.8 | 365 | 4.5767 | 0.78675 | 5 | 0.3635
80456 | 4.56 | 0.8 | 365 | 4.1532 | 0.51096 | 4 | 0.66419
80475 | 8.32 | 0.8 | 365 | 7.5778 | 0.82702 | 8 | 0.40483
80440 | 13.11 | 0.8 | 365 | 11.9405 | 0.96902 | 12 | 0.90954
80484 | 8.91 | 0.8 | 365 | 8.1152 | 0.44576 | 8 | 0.56094
80492 | 7.36 | 0.8 | 365 | 6.7035 | 0.19313 | 6 | 0.89658
80384 | 9.735 | 0.8 | 365 | 8.8666 | 0.70926 | 9 | 0.57585
80496 | 8 | 0.8 | 365 | 7.2864 | 0.94906 | 8 | 0.23542
80418 | 7.25 | 0.8 | 365 | 6.6033 | 0.89133 | 7 | 0.49459
80504 | 9.57 | 0.8 | 365 | 8.7163 | 0.25656 | 8 | 0.97287
80505 | 8.55 | 0.8 | 365 | 7.7873 | 0.45805 | 8 | 0.24535
80506 | 6.6 | 0.8 | 365 | 6.0112 | 0.10797 | 6 | 0.11922
80499 | 10.2 | 0.8 | 365 | 9.2901 | 0.98505 | 10 | 0.27515
80507 | 5.3 | 0.8 | 365 | 4.8272 | 0.54125 | 5 | 0.36846
80509 | 6.65 | 0.8 | 365 | 6.0568 | 0.24515 | 6 | 0.30194
80510 | 8.64 | 0.8 | 365 | 7.8693 | 0.70498 | 8 | 0.57425
80512 | 11.4 | 0.8 | 365 | 10.3831 | 0.2774 | 10 | 0.66047
80400 | 11.89 | 0.8 | 365 | 10.8294 | 0.62178 | 11 | 0.45114
80516 | 5.7 | 0.8 | 365 | 5.1915 | 0.6387 | 5 | 0.83023
80518 | 8.91 | 0.8 | 365 | 8.1152 | 0.44576 | 8 | 0.56094
80522 | 5.13 | 0.8 | 365 | 4.6724 | 0.074832 | 4 | 0.74721
80523 | 4.62 | 0.8 | 365 | 4.2079 | 0.67558 | 4 | 0.88345
80524 | 4.845 | 0.8 | 365 | 4.4128 | 0.2929 | 4 | 0.7057
80457 | 5.8 | 0.8 | 365 | 5.2826 | 0.91307 | 6 | 0.19568
80525 | 4.275 | 0.8 | 365 | 3.8936 | 0.72903 | 4 | 0.62267
80526 | 4.06 | 0.8 | 365 | 3.6978 | 0.13915 | 3 | 0.83697
80527 | 9.24 | 0.8 | 365 | 8.4157 | 0.35116 | 8 | 0.7669
80528 | 7.56 | 0.8 | 365 | 6.8856 | 0.74186 | 7 | 0.62747
80531 | 3.77 | 0.8 | 365 | 3.4337 | 0.34349 | 3 | 0.77719
80530 | 9.57 | 0.8 | 365 | 8.7163 | 0.25656 | 8 | 0.97287
80532 | 6.84 | 0.8 | 365 | 6.2298 | 0.76644 | 6 | 0.99628
80533 | 11.22 | 0.8 | 365 | 10.2191 | 0.78355 | 11 | 0.0026696
80413 | 12.47 | 0.8 | 365 | 11.3576 | 0.21309 | 11 | 0.5707
80416 | 4.35 | 0.8 | 365 | 3.962 | 0.9348 | 4 | 0.89676
80449 | 4.56 | 0.8 | 365 | 4.1532 | 0.51096 | 4 | 0.66419
80538 | 6.93 | 0.8 | 365 | 6.3118 | 0.01337 | 6 | 0.32518
80541 | 5.28 | 0.8 | 365 | 4.809 | 0.48638 | 5 | 0.29537
80405 | 3.19 | 0.8 | 365 | 2.9054 | 0.75219 | 3 | 0.65762
80409 | 8.7 | 0.8 | 365 | 7.9239 | 0.8696 | 8 | 0.79351
80406 | 3.19 | 0.8 | 365 | 2.9054 | 0.75219 | 3 | 0.65762
80337 | 6.96 | 0.8 | 365 | 6.3391 | 0.095679 | 6 | 0.43481
80481 | 5.51 | 0.8 | 365 | 5.0185 | 0.11741 | 5 | 0.13589
80453 | 15.66 | 0.8 | 365 | 14.263 | 0.96528 | 15 | 0.22832
80560 | 5.22 | 0.8 | 365 | 4.7543 | 0.32176 | 5 | 0.076108
80562 | 5.015 | 0.8 | 365 | 4.5676 | 0.75931 | 5 | 0.32695
80494 | 4.35 | 0.8 | 365 | 3.962 | 0.9348 | 4 | 0.89676
80564 | 6.38 | 0.8 | 365 | 5.8109 | 0.50437 | 6 | 0.31524
80563 | 10.73 | 0.8 | 365 | 9.7728 | 0.43917 | 10 | 0.212
80565 | 4.64 | 0.8 | 365 | 4.2261 | 0.73045 | 4 | 0.95654
80508 | 9.12 | 0.8 | 365 | 8.3064 | 0.021924 | 8 | 0.32837
80568 | 6.38 | 0.8 | 365 | 5.8109 | 0.50437 | 6 | 0.31524
80567 | 5.22 | 0.8 | 365 | 4.7543 | 0.32176 | 5 | 0.076108
80220 | 32.48 | 0.6 | 365 | 22.187 | 0.83488 | 23 | 0.021839
80575 | 6.09 | 0.8 | 365 | 5.5467 | 0.70872 | 6 | 0.25546
80576 | 3.77 | 0.8 | 365 | 3.4337 | 0.34349 | 3 | 0.77719
80578 | 8.41 | 0.8 | 365 | 7.6598 | 0.073945 | 7 | 0.73373
80580 | 2.32 | 0.8 | 365 | 2.113 | 0.36523 | 2 | 0.47827
79970 | 8.58 | 0.8 | 365 | 7.8146 | 0.54036 | 8 | 0.35498
80301 | 4.55 | 0.8 | 365 | 4.1441 | 0.48353 | 4 | 0.62764
80596 | 8.125 | 0.8 | 365 | 7.4002 | 0.29201 | 7 | 0.69222
80598 | 9.57 | 0.8 | 365 | 8.7163 | 0.25656 | 8 | 0.97287
80599 | 5.8 | 0.8 | 365 | 5.2826 | 0.91307 | 6 | 0.19568
80600 | 10.15 | 0.8 | 365 | 9.2446 | 0.84786 | 10 | 0.092433
80603 | 7 | 0.8 | 365 | 6.3756 | 0.20542 | 6 | 0.58099
80605 | 3.77 | 0.8 | 365 | 3.4337 | 0.34349 | 3 | 0.77719
80606 | 14 | 0.8 | 365 | 12.7511 | 0.41085 | 13 | 0.16198
80608 | 7.8 | 0.8 | 365 | 7.1042 | 0.40033 | 7 | 0.50453
80607 | 13.34 | 0.8 | 365 | 12.15 | 0.60005 | 12 | 0.75005
80611 | 11.39 | 0.8 | 365 | 10.374 | 0.24997 | 10 | 0.62392
80613 | 11.55 | 0.8 | 365 | 10.5197 | 0.68895 | 11 | 0.20863
80614 | 13.34 | 0.8 | 365 | 12.15 | 0.60005 | 12 | 0.75005
80615 | 7.35 | 0.8 | 365 | 6.6943 | 0.1657 | 6 | 0.86004
80616 | 6.84 | 0.8 | 365 | 6.2298 | 0.76644 | 6 | 0.99628
80617 | 24.64 | 0.8 | 365 | 22.442 | 0.60309 | 23 | 0.045078
80618 | 8.4 | 0.8 | 365 | 7.6507 | 0.046509 | 7 | 0.69719
80026 | 18 | 0.8 | 365 | 16.3943 | 0.38538 | 16 | 0.77968
80623 | 5.36 | 0.8 | 365 | 4.8819 | 0.70587 | 5 | 0.58773
80624 | 8.96 | 0.8 | 365 | 8.1607 | 0.58294 | 8 | 0.74366
80625 | 8.54 | 0.8 | 365 | 7.7782 | 0.43062 | 8 | 0.20881
80626 | 7.68 | 0.8 | 365 | 6.9949 | 0.071094 | 7 | 0.065998
80631 | 10.8 | 0.8 | 365 | 9.8366 | 0.63123 | 10 | 0.46781
80632 | 10.8 | 0.8 | 365 | 9.8366 | 0.63123 | 10 | 0.46781
80634 | 10.8 | 0.8 | 365 | 9.8366 | 0.63123 | 10 | 0.46781
80633 | 8.24 | 0.8 | 365 | 7.5049 | 0.60753 | 8 | 0.11248
80635 | 4.8 | 0.8 | 365 | 4.3718 | 0.16943 | 4 | 0.54125
80637 | 9.15 | 0.8 | 365 | 8.3338 | 0.10423 | 8 | 0.43801
80644 | 8.4 | 0.8 | 365 | 7.6507 | 0.046509 | 7 | 0.69719
78779 | 13.32 | 0.8 | 365 | 12.1318 | 0.54518 | 12 | 0.67697
79145 | 5.22 | 0.8 | 365 | 4.7543 | 0.32176 | 5 | 0.076108
79865 | 8.64 | 0.8 | 365 | 7.8693 | 0.70498 | 8 | 0.57425
80326 | 12.6 | 0.8 | 365 | 11.476 | 0.56976 | 12 | 0.045779
80328 | 11.84 | 0.8 | 365 | 10.7838 | 0.4846 | 11 | 0.26841
80042 | 10.64 | 0.8 | 365 | 9.6909 | 0.19224 | 9 | 0.8831
80662 | 13.395 | 0.8 | 365 | 12.2001 | 0.75095 | 12 | 0.95105
80684 | 6.48 | 0.8 | 365 | 5.902 | 0.77874 | 6 | 0.68069
80561 | 6.48 | 0.8 | 365 | 5.902 | 0.77874 | 6 | 0.68069
80683 | 11.04 | 0.8 | 365 | 10.0552 | 0.2897 | 10 | 0.34487
80559 | 6.84 | 0.8 | 365 | 6.2298 | 0.76644 | 6 | 0.99628
80373 | 11.16 | 0.8 | 365 | 10.1645 | 0.61893 | 10 | 0.7834
80378 | 11.52 | 0.8 | 365 | 10.4924 | 0.60664 | 11 | 0.098998
79673 | 9.32 | 0.8 | 365 | 8.4886 | 0.57065 | 9 | 0.059259
80203 | 11.16 | 0.8 | 365 | 10.1645 | 0.61893 | 10 | 0.7834
80198 | 11.16 | 0.8 | 365 | 10.1645 | 0.61893 | 10 | 0.7834
80197 | 10.35 | 0.8 | 365 | 9.4267 | 0.39659 | 9 | 0.82332
80195 | 5.175 | 0.8 | 365 | 4.7134 | 0.1983 | 4 | 0.91166
80192 | 11.16 | 0.8 | 365 | 10.1645 | 0.61893 | 10 | 0.7834
80191 | 8.28 | 0.8 | 365 | 7.5414 | 0.71727 | 8 | 0.25865
80092 | 19.62 | 0.8 | 365 | 17.8698 | 0.83006 | 18 | 0.69986
80085 | 7.2 | 0.8 | 365 | 6.5577 | 0.75415 | 7 | 0.31187
80030 | 17.25 | 0.8 | 365 | 15.7112 | 0.32765 | 16 | 0.038864
80009 | 8.28 | 0.8 | 365 | 7.5414 | 0.71727 | 8 | 0.25865
79961 | 10.005 | 0.8 | 365 | 9.1125 | 0.45004 | 9 | 0.56254
79983 | 5.865 | 0.8 | 365 | 5.3418 | 0.091402 | 5 | 0.43321
79952 | 7.37 | 0.8 | 365 | 6.7126 | 0.22057 | 6 | 0.93313
80671 | 348.79 | 0.6 | 365 | 238.2571 | 0.71355 | 238 | 0.97066
80692 | 7.56 | 0.8 | 365 | 6.8856 | 0.74186 | 7 | 0.62747
80691 | 8.4 | 0.8 | 365 | 7.6507 | 0.046509 | 7 | 0.69719
80693 | 7.54 | 0.8 | 365 | 6.8674 | 0.68699 | 7 | 0.55438
80695 | 8.829 | 0.8 | 365 | 8.0414 | 0.22353 | 8 | 0.26493
80697 | 7.2 | 0.8 | 365 | 6.5577 | 0.75415 | 7 | 0.31187
80698 | 18.36 | 0.8 | 365 | 16.7222 | 0.37308 | 17 | 0.095278
80699 | 2.88 | 0.8 | 365 | 2.6231 | 0.90166 | 3 | 0.52475
80700 | 10.05 | 0.8 | 365 | 9.1535 | 0.5735 | 9 | 0.72699
80701 | 14.82 | 0.8 | 365 | 13.498 | 0.66063 | 14 | 0.15861
80702 | 9.156 | 0.8 | 365 | 8.3392 | 0.12069 | 8 | 0.45993
80595 | 4.51 | 0.8 | 365 | 4.1077 | 0.37378 | 4 | 0.48147
80687 | 12.74 | 0.8 | 365 | 11.6035 | 0.95387 | 12 | 0.5574
80554 | 10.05 | 0.8 | 365 | 9.1535 | 0.5735 | 9 | 0.72699
80514 | 7.8 | 0.8 | 365 | 7.1042 | 0.40033 | 7 | 0.50453
80757 | 5.232 | 0.8 | 365 | 4.7653 | 0.35468 | 5 | 0.11996
80756 | 14.388 | 0.8 | 365 | 13.1045 | 0.47538 | 13 | 0.57989
78799 | 8.12 | 0.8 | 365 | 7.3957 | 0.27829 | 7 | 0.67395
80493 | 4.8 | 0.8 | 365 | 4.3718 | 0.16943 | 4 | 0.54125
80539 | 9.3 | 0.8 | 365 | 8.4704 | 0.51578 | 8 | 0.98617
80542 | 6.9 | 0.8 | 365 | 6.2845 | 0.93106 | 7 | 0.21555
80545 | 7.5 | 0.8 | 365 | 6.831 | 0.57724 | 7 | 0.4082
80550 | 8.04 | 0.8 | 365 | 7.3228 | 0.058801 | 7 | 0.38159
80569 | 15.25 | 0.8 | 365 | 13.8896 | 0.84039 | 14 | 0.73001
80385 | 6.93 | 0.8 | 365 | 6.3118 | 0.01337 | 6 | 0.32518
80502 | 10.72 | 0.8 | 365 | 9.7637 | 0.41174 | 10 | 0.17546
80235 | 9.28 | 0.8 | 365 | 8.4522 | 0.4609 | 8 | 0.91308
80566 | 4.425 | 0.8 | 365 | 4.0303 | 0.14057 | 4 | 0.17084
80628 | 8.37 | 0.8 | 365 | 7.6234 | 0.9642 | 8 | 0.58755
80642 | 6.6 | 0.8 | 365 | 6.0112 | 0.10797 | 6 | 0.11922
80171 | 10.665 | 0.8 | 365 | 9.7136 | 0.26084 | 9 | 0.97446
33749 | 1319.04 | 0.8 | 365 | 1201.3749 | 0.96035 | 1202 | 0.33523
80147 | 2.85 | 0.8 | 365 | 2.5958 | 0.81935 | 3 | 0.41512
79931 | 8.4 | 0.8 | 365 | 7.6507 | 0.046509 | 7 | 0.69719
80325 | 9.72 | 0.8 | 365 | 8.8529 | 0.6681 | 9 | 0.52103
80127 | 7.26 | 0.8 | 365 | 6.6124 | 0.91877 | 7 | 0.53114
80657 | 4.8 | 0.8 | 365 | 4.3718 | 0.16943 | 4 | 0.54125
80664 | 13.05 | 0.8 | 365 | 11.8859 | 0.8044 | 12 | 0.69027
80661 | 13 | 0.8 | 365 | 11.8403 | 0.66722 | 12 | 0.50755
80668 | 3 | 0.8 | 365 | 2.7324 | 0.2309 | 2 | 0.96328
80381 | 11.7 | 0.8 | 365 | 10.6563 | 0.10049 | 10 | 0.75679
80670 | 5.4 | 0.8 | 365 | 4.9183 | 0.81561 | 5 | 0.73391
80672 | 9.045 | 0.8 | 365 | 8.2381 | 0.81615 | 9 | 0.054291
80674 | 7.92 | 0.8 | 365 | 7.2135 | 0.72957 | 7 | 0.94306
80676 | 3.36 | 0.8 | 365 | 3.0603 | 0.2186 | 3 | 0.27887
80677 | 7.26 | 0.8 | 365 | 6.6124 | 0.91877 | 7 | 0.53114
80678 | 9.69 | 0.8 | 365 | 8.8256 | 0.58579 | 9 | 0.4114
80680 | 5.25 | 0.8 | 365 | 4.7817 | 0.40407 | 5 | 0.18574
80681 | 6.84 | 0.8 | 365 | 6.2298 | 0.76644 | 6 | 0.99628
80682 | 7.695 | 0.8 | 365 | 7.0086 | 0.11225 | 7 | 0.12081
80649 | 12.6 | 0.8 | 365 | 11.476 | 0.56976 | 12 | 0.045779
51493 | 1386.9 | 1 | 365 | 1578.9768 | 0.42903 | 1579 | 0.4058
51496 | 1239.66 | 0.8 | 365 | 1129.076 | 0.17085 | 1129 | 0.24683
79359 | 35.88 | 0.6 | 365 | 24.5095 | 0.83114 | 25 | 0.34063
80421 | 9.9 | 0.8 | 365 | 9.0169 | 0.16196 | 9 | 0.17883
80707 | 7.375 | 0.8 | 365 | 6.7171 | 0.23429 | 6 | 0.9514
80727 | 11.055 | 0.8 | 365 | 10.0688 | 0.33085 | 10 | 0.39969
80708 | 10.2 | 0.8 | 365 | 9.2901 | 0.98505 | 10 | 0.27515
80733 | 4.02 | 0.8 | 365 | 3.6614 | 0.029401 | 3 | 0.6908
80710 | 8.12 | 0.8 | 365 | 7.3957 | 0.27829 | 7 | 0.67395
80737 | 12.22 | 0.8 | 365 | 11.1299 | 0.52718 | 11 | 0.6571
80738 | 9.72 | 0.8 | 365 | 8.8529 | 0.6681 | 9 | 0.52103
80711 | 4.93 | 0.8 | 365 | 4.4902 | 0.52611 | 5 | 0.016325
80739 | 7.8 | 0.8 | 365 | 7.1042 | 0.40033 | 7 | 0.50453
80741 | 8.829 | 0.8 | 365 | 8.0414 | 0.22353 | 8 | 0.26493
80712 | 9.38 | 0.8 | 365 | 8.5433 | 0.73527 | 9 | 0.27852
80743 | 3.24 | 0.8 | 365 | 2.951 | 0.88937 | 3 | 0.84034
80713 | 6.16 | 0.8 | 365 | 5.6105 | 0.90077 | 6 | 0.51127
80744 | 9.24 | 0.8 | 365 | 8.4157 | 0.35116 | 8 | 0.7669
80714 | 6.6 | 0.8 | 365 | 6.0112 | 0.10797 | 6 | 0.11922
80746 | 3.24 | 0.8 | 365 | 2.951 | 0.88937 | 3 | 0.84034
80715 | 8.12 | 0.8 | 365 | 7.3957 | 0.27829 | 7 | 0.67395
80748 | 9.045 | 0.8 | 365 | 8.2381 | 0.81615 | 9 | 0.054291
80749 | 8.375 | 0.8 | 365 | 7.6279 | 0.97792 | 8 | 0.60583
80793 | 6.76 | 1 | 365 | 7.6962 | 0.18369 | 7 | 0.87991
80750 | 6 | 0.8 | 365 | 5.4648 | 0.46179 | 5 | 0.92656
80696 | 9.72 | 0.8 | 365 | 8.8529 | 0.6681 | 9 | 0.52103
80771 | 3.48 | 0.8 | 365 | 3.1696 | 0.54784 | 3 | 0.71741
80718 | 4.29 | 0.8 | 365 | 3.9073 | 0.77018 | 4 | 0.67749
80720 | 5.985 | 0.8 | 365 | 5.4511 | 0.42064 | 5 | 0.87174
80722 | 9.57 | 0.8 | 365 | 8.7163 | 0.25656 | 8 | 0.97287
80723 | 10.44 | 0.8 | 365 | 9.5087 | 0.64352 | 10 | 0.15222
80724 | 13.3 | 0.8 | 365 | 12.1136 | 0.49031 | 12 | 0.60388
80725 | 7.2 | 0.8 | 365 | 6.5577 | 0.75415 | 7 | 0.31187
80726 | 3.52 | 0.8 | 365 | 3.206 | 0.65758 | 3 | 0.86358
80376 | 9.6 | 0.8 | 365 | 8.7436 | 0.33887 | 9 | 0.082498
80534 | 6.03 | 0.8 | 365 | 5.4921 | 0.5441 | 6 | 0.036194
80536 | 12.43 | 0.8 | 365 | 11.3212 | 0.10335 | 11 | 0.42453
80646 | 8.7 | 0.8 | 365 | 7.9239 | 0.8696 | 8 | 0.79351
80390 | 6.27 | 0.8 | 365 | 5.7107 | 0.20257 | 5 | 0.91326
79954 | 7.2 | 0.8 | 365 | 6.5577 | 0.75415 | 7 | 0.31187
80082 | 11.04 | 0.8 | 365 | 10.0552 | 0.2897 | 10 | 0.34487
80206 | 8.28 | 0.8 | 365 | 7.5414 | 0.71727 | 8 | 0.25865
80685 | 6.48 | 0.8 | 365 | 5.902 | 0.77874 | 6 | 0.68069
80690 | 21.76 | 0.8 | 365 | 19.8189 | 0.70143 | 20 | 0.52033
80894 | 14.535 | 0.8 | 365 | 13.2384 | 0.87869 | 14 | 0.11709
80689 | 34 | 0.6 | 365 | 23.2253 | 0.96262 | 24 | 0.18789
80805 | 11.055 | 0.8 | 365 | 10.0688 | 0.33085 | 10 | 0.39969
80776 | 8.7 | 0.8 | 365 | 7.9239 | 0.8696 | 8 | 0.79351
80740 | 9.24 | 0.8 | 365 | 8.4157 | 0.35116 | 8 | 0.7669
80783 | 6.93 | 0.8 | 365 | 6.3118 | 0.01337 | 6 | 0.32518
80785 | 9.28 | 0.8 | 365 | 8.4522 | 0.4609 | 8 | 0.91308
80787 | 4.48 | 0.8 | 365 | 4.0804 | 0.29147 | 4 | 0.37183
80610 | 10.88 | 0.8 | 365 | 9.9094 | 0.85072 | 10 | 0.76016
80612 | 16.415 | 0.8 | 365 | 14.9507 | 0.036719 | 14 | 0.98742
80791 | 11.39 | 0.8 | 365 | 10.374 | 0.24997 | 10 | 0.62392
80478 | 10.56 | 0.8 | 365 | 9.618 | 0.97275 | 10 | 0.59075
80490 | 9.92 | 0.8 | 365 | 9.0351 | 0.21683 | 9 | 0.25191
80137 | 3.19 | 0.8 | 365 | 2.9054 | 0.75219 | 3 | 0.65762
80136 | 4.93 | 0.8 | 365 | 4.4902 | 0.52611 | 5 | 0.016325
80110 | 4.32 | 0.8 | 365 | 3.9346 | 0.85249 | 4 | 0.78712
80796 | 7.41 | 0.8 | 365 | 6.749 | 0.33031 | 7 | 0.079303
80356 | 6.48 | 0.8 | 365 | 5.902 | 0.77874 | 6 | 0.68069
80800 | 3.99 | 0.8 | 365 | 3.6341 | 0.94709 | 4 | 0.58116
80802 | 7.02 | 0.8 | 365 | 6.3938 | 0.2603 | 6 | 0.65408
80801 | 4.56 | 0.8 | 365 | 4.1532 | 0.51096 | 4 | 0.66419
80806 | 4.83 | 0.8 | 365 | 4.3991 | 0.25174 | 4 | 0.65088
80807 | 12.425 | 0.8 | 365 | 11.3166 | 0.089628 | 11 | 0.40625
80811 | 11.375 | 0.8 | 365 | 10.3603 | 0.20881 | 10 | 0.56911
80812 | 3.42 | 0.8 | 365 | 3.1149 | 0.38322 | 3 | 0.49814
80237 | 7.68 | 0.8 | 365 | 6.9949 | 0.071094 | 7 | 0.065998
80814 | 11.02 | 0.8 | 365 | 10.037 | 0.23482 | 10 | 0.27178
80768 | 8.99 | 0.8 | 365 | 8.188 | 0.66525 | 8 | 0.8533
80017 | 4.845 | 0.8 | 365 | 4.4128 | 0.2929 | 4 | 0.7057
80815 | 7.83 | 0.8 | 365 | 7.1315 | 0.48264 | 7 | 0.61416
80817 | 8.99 | 0.8 | 365 | 8.188 | 0.66525 | 8 | 0.8533
80760 | 4.06 | 0.8 | 365 | 3.6978 | 0.13915 | 3 | 0.83697
80050 | 7 | 0.8 | 365 | 6.3756 | 0.20542 | 6 | 0.58099
80051 | 9.45 | 0.8 | 365 | 8.607 | 0.92732 | 9 | 0.53433
80770 | 11.4 | 0.8 | 365 | 10.3831 | 0.2774 | 10 | 0.66047
80820 | 4.06 | 0.8 | 365 | 3.6978 | 0.13915 | 3 | 0.83697
80821 | 5.22 | 0.8 | 365 | 4.7543 | 0.32176 | 5 | 0.076108
80822 | 8.55 | 0.8 | 365 | 7.7873 | 0.45805 | 8 | 0.24535
80519 | 6.09 | 0.8 | 365 | 5.5467 | 0.70872 | 6 | 0.25546
80824 | 8.12 | 0.8 | 365 | 7.3957 | 0.27829 | 7 | 0.67395
80764 | 5.7 | 0.8 | 365 | 5.1915 | 0.6387 | 5 | 0.83023
80825 | 7.54 | 0.8 | 365 | 6.8674 | 0.68699 | 7 | 0.55438
80826 | 6.67 | 0.8 | 365 | 6.075 | 0.30003 | 6 | 0.37503
80761 | 7.25 | 0.8 | 365 | 6.6033 | 0.89133 | 7 | 0.49459
80828 | 4.93 | 0.8 | 365 | 4.4902 | 0.52611 | 5 | 0.016325
80765 | 8.12 | 0.8 | 365 | 7.3957 | 0.27829 | 7 | 0.67395
80763 | 11.97 | 0.8 | 365 | 10.9022 | 0.84128 | 11 | 0.74349
80835 | 7.83 | 0.8 | 365 | 7.1315 | 0.48264 | 7 | 0.61416
80838 | 7.25 | 0.8 | 365 | 6.6033 | 0.89133 | 7 | 0.49459
80839 | 4.06 | 0.8 | 365 | 3.6978 | 0.13915 | 3 | 0.83697
80840 | 9.28 | 0.8 | 365 | 8.4522 | 0.4609 | 8 | 0.91308
80847 | 5.8 | 0.8 | 365 | 5.2826 | 0.91307 | 6 | 0.19568
80848 | 6.27 | 0.8 | 365 | 5.7107 | 0.20257 | 5 | 0.91326
80025 | 10.8 | 0.8 | 365 | 9.8366 | 0.63123 | 10 | 0.46781
80660 | 13.5 | 0.8 | 365 | 12.2957 | 0.039032 | 12 | 0.33476
80651 | 12.16 | 0.8 | 365 | 11.0753 | 0.36257 | 11 | 0.43783
80621 | 9.405 | 0.8 | 365 | 8.566 | 0.80386 | 9 | 0.36988
80482 | 4.845 | 0.8 | 365 | 4.4128 | 0.2929 | 4 | 0.7057
80211 | 12.18 | 0.8 | 365 | 11.0935 | 0.41744 | 11 | 0.51092
80762 | 4.06 | 0.8 | 365 | 3.6978 | 0.13915 | 3 | 0.83697
80851 | 10.44 | 0.8 | 365 | 9.5087 | 0.64352 | 10 | 0.15222
80852 | 4.35 | 0.8 | 365 | 3.962 | 0.9348 | 4 | 0.89676
80766 | 3.48 | 0.8 | 365 | 3.1696 | 0.54784 | 3 | 0.71741
80597 | 9.28 | 0.8 | 365 | 8.4522 | 0.4609 | 8 | 0.91308
80769 | 7.25 | 0.8 | 365 | 6.6033 | 0.89133 | 7 | 0.49459
80853 | 5.22 | 0.8 | 365 | 4.7543 | 0.32176 | 5 | 0.076108
80128 | 3.06 | 1 | 365 | 3.4838 | 0.49439 | 3 | 0.97818
80468 | 5.28 | 0.8 | 365 | 4.809 | 0.48638 | 5 | 0.29537
80667 | 14.79 | 0.8 | 365 | 13.4707 | 0.57832 | 14 | 0.048974
80686 | 11.505 | 0.8 | 365 | 10.4787 | 0.56549 | 11 | 0.044181
80772 | 15.075 | 0.8 | 365 | 13.7302 | 0.36025 | 14 | 0.090485
80842 | 11.97 | 0.8 | 365 | 10.9022 | 0.84128 | 11 | 0.74349
80819 | 8.12 | 0.8 | 365 | 7.3957 | 0.27829 | 7 | 0.67395
80728 | 6.365 | 0.8 | 365 | 5.7972 | 0.46322 | 6 | 0.26043
80673 | 15.41 | 0.8 | 365 | 14.0353 | 0.27937 | 14 | 0.31472
80845 | 8.12 | 0.8 | 365 | 7.3957 | 0.27829 | 7 | 0.67395
80604 | 7.28 | 0.8 | 365 | 6.6306 | 0.97364 | 7 | 0.60423
80856 | 13.5 | 0.8 | 365 | 12.2957 | 0.039032 | 12 | 0.33476
80857 | 11.89 | 0.8 | 365 | 10.8294 | 0.62178 | 11 | 0.45114
80858 | 7.56 | 0.8 | 365 | 6.8856 | 0.74186 | 7 | 0.62747
80859 | 13.2 | 0.8 | 365 | 12.0225 | 0.21594 | 12 | 0.23843
80860 | 11.76 | 0.8 | 365 | 10.7109 | 0.26511 | 10 | 0.97606
80861 | 11.55 | 0.8 | 365 | 10.5197 | 0.68895 | 11 | 0.20863
80863 | 5.4 | 0.8 | 365 | 4.9183 | 0.81561 | 5 | 0.73391
78060 | 51.15 | 0.6 | 365 | 34.9404 | 0.25258 | 35 | 0.19295
79434 | 2.1 | 0.8 | 365 | 1.9127 | 0.76163 | 2 | 0.6743
80862 | 6.21 | 0.8 | 365 | 5.656 | 0.037955 | 5 | 0.69399
80864 | 13.34 | 0.8 | 365 | 12.15 | 0.60005 | 12 | 0.75005
80865 | 6.555 | 0.8 | 365 | 5.9703 | 0.98451 | 6 | 0.95477
80846 | 2.28 | 0.8 | 365 | 2.0766 | 0.25548 | 2 | 0.33209
80679 | 8.64 | 0.8 | 365 | 7.8693 | 0.70498 | 8 | 0.57425
80843 | 11.07 | 0.8 | 365 | 10.0825 | 0.37201 | 10 | 0.45451
80836 | 5.51 | 0.8 | 365 | 5.0185 | 0.11741 | 5 | 0.13589
80832 | 3.99 | 0.8 | 365 | 3.6341 | 0.94709 | 4 | 0.58116
80818 | 8.99 | 0.8 | 365 | 8.188 | 0.66525 | 8 | 0.8533
80823 | 3.99 | 0.8 | 365 | 3.6341 | 0.94709 | 4 | 0.58116
80813 | 6.96 | 0.8 | 365 | 6.3391 | 0.095679 | 6 | 0.43481
80830 | 3.42 | 0.8 | 365 | 3.1149 | 0.38322 | 3 | 0.49814
80844 | 6.09 | 0.8 | 365 | 5.5467 | 0.70872 | 6 | 0.25546
80827 | 6.16 | 0.8 | 365 | 5.6105 | 0.90077 | 6 | 0.51127
80816 | 4.06 | 0.8 | 365 | 3.6978 | 0.13915 | 3 | 0.83697
80810 | 6.67 | 0.8 | 365 | 6.075 | 0.30003 | 6 | 0.37503
78173 | 160.8 | 0.6 | 365 | 109.8419 | 0.88202 | 110 | 0.72388
80872 | 1.55 | 0.8 | 365 | 1.4117 | 0.25263 | 1 | 0.66436
80875 | 12.76 | 0.8 | 365 | 11.6217 | 0.0087443 | 11 | 0.63049
80877 | 10.5 | 0.8 | 365 | 9.5633 | 0.80814 | 10 | 0.37148
80878 | 9.1 | 0.8 | 365 | 8.2882 | 0.96705 | 9 | 0.25528
80880 | 14.74 | 0.8 | 365 | 13.4251 | 0.44114 | 13 | 0.86625
80879 | 6.27 | 0.8 | 365 | 5.7107 | 0.20257 | 5 | 0.91326
80881 | 5.36 | 0.8 | 365 | 4.8819 | 0.70587 | 5 | 0.58773
80882 | 3.18 | 0.8 | 365 | 2.8963 | 0.72475 | 3 | 0.62108
80883 | 7.54 | 0.8 | 365 | 6.8674 | 0.68699 | 7 | 0.55438
80884 | 11.6 | 0.8 | 365 | 10.5652 | 0.82613 | 11 | 0.39135
80885 | 6.96 | 0.8 | 365 | 6.3391 | 0.095679 | 6 | 0.43481
80886 | 8.7 | 0.8 | 365 | 7.9239 | 0.8696 | 8 | 0.79351
80888 | 9.57 | 0.8 | 365 | 8.7163 | 0.25656 | 8 | 0.97287
80029 | 7.28 | 0.8 | 365 | 6.6306 | 0.97364 | 7 | 0.60423
80663 | 4.56 | 0.8 | 365 | 4.1532 | 0.51096 | 4 | 0.66419
80892 | 7.2 | 0.8 | 365 | 6.5577 | 0.75415 | 7 | 0.31187
80893 | 7 | 0.8 | 365 | 6.3756 | 0.20542 | 6 | 0.58099
80889 | 35.7 | 0.6 | 365 | 24.3865 | 0.46075 | 24 | 0.84728
80899 | 4.55 | 0.8 | 365 | 4.1441 | 0.48353 | 4 | 0.62764
80901 | 10.865 | 0.8 | 365 | 9.8958 | 0.80956 | 10 | 0.70535
80902 | 11.61 | 0.8 | 365 | 10.5743 | 0.85357 | 11 | 0.4279
80905 | 4.95 | 0.8 | 365 | 4.5084 | 0.58098 | 5 | 0.089413
80907 | 4.32 | 0.8 | 365 | 3.9346 | 0.85249 | 4 | 0.78712
80909 | 12.06 | 0.8 | 365 | 10.9842 | 0.088202 | 11 | 0.072388
80910 | 10.8 | 0.8 | 365 | 9.8366 | 0.63123 | 10 | 0.46781
80912 | 7.37 | 0.8 | 365 | 6.7126 | 0.22057 | 6 | 0.93313
80915 | 7.8 | 0.8 | 365 | 7.1042 | 0.40033 | 7 | 0.50453
80916 | 8.925 | 0.8 | 365 | 8.1288 | 0.48692 | 8 | 0.61576
80918 | 3.315 | 0.8 | 365 | 3.0193 | 0.09514 | 3 | 0.11443
80917 | 8.1 | 0.8 | 365 | 7.3774 | 0.22342 | 7 | 0.60086
80919 | 6.5 | 0.8 | 365 | 5.9202 | 0.83361 | 6 | 0.75377
80920 | 9.57 | 0.8 | 365 | 8.7163 | 0.25656 | 8 | 0.97287
80924 | 7.68 | 0.8 | 365 | 6.9949 | 0.071094 | 7 | 0.065998
80923 | 7.25 | 0.8 | 365 | 6.6033 | 0.89133 | 7 | 0.49459
80927 | 10.08 | 0.8 | 365 | 9.1808 | 0.65581 | 9 | 0.83662
80926 | 9.99 | 0.8 | 365 | 9.0988 | 0.40888 | 9 | 0.50772
80928 | 5.12 | 0.8 | 365 | 4.6633 | 0.047396 | 4 | 0.71067
80929 | 15.95 | 0.8 | 365 | 14.5272 | 0.76093 | 15 | 0.28811
80930 | 8.55 | 0.8 | 365 | 7.7873 | 0.45805 | 8 | 0.24535
80931 | 5.04 | 0.8 | 365 | 4.5904 | 0.82791 | 5 | 0.41831
80932 | 7.41 | 0.8 | 365 | 6.749 | 0.33031 | 7 | 0.079303
80935 | 6.84 | 0.8 | 365 | 6.2298 | 0.76644 | 6 | 0.99628
80936 | 9.57 | 0.8 | 365 | 8.7163 | 0.25656 | 8 | 0.97287
80938 | 14.91 | 0.8 | 365 | 13.58 | 0.90755 | 14 | 0.4875
80933 | 9.1 | 0.8 | 365 | 8.2882 | 0.96705 | 9 | 0.25528
80940 | 7.8 | 0.8 | 365 | 7.1042 | 0.40033 | 7 | 0.50453
80942 | 7.685 | 0.8 | 365 | 6.9995 | 0.084812 | 7 | 0.084271
80945 | 11.22 | 0.8 | 365 | 10.2191 | 0.78355 | 11 | 0.0026696
80946 | 13.34 | 0.8 | 365 | 12.15 | 0.60005 | 12 | 0.75005
80947 | 8.265 | 0.8 | 365 | 7.5277 | 0.67612 | 8 | 0.20384
80948 | 11.88 | 0.8 | 365 | 10.8202 | 0.59435 | 11 | 0.41459
80949 | 10.83 | 0.8 | 365 | 9.8639 | 0.71353 | 10 | 0.57744
80950 | 11.97 | 0.8 | 365 | 10.9022 | 0.84128 | 11 | 0.74349
80951 | 7.37 | 0.8 | 365 | 6.7126 | 0.22057 | 6 | 0.93313
80953 | 4.35 | 0.8 | 365 | 3.962 | 0.9348 | 4 | 0.89676
80956 | 5.4 | 0.8 | 365 | 4.9183 | 0.81561 | 5 | 0.73391
80957 | 9.28 | 0.8 | 365 | 8.4522 | 0.4609 | 8 | 0.91308
80921 | 5.72 | 0.8 | 365 | 5.2097 | 0.69358 | 5 | 0.90332
80808 | 3.6 | 0.8 | 365 | 3.2789 | 0.87708 | 4 | 0.15594
80809 | 24.9 | 0.8 | 365 | 22.6788 | 0.31644 | 22 | 0.99523
80958 | 4.095 | 0.8 | 365 | 3.7297 | 0.23517 | 3 | 0.96488
80959 | 4.69 | 0.8 | 365 | 4.2716 | 0.86763 | 5 | 0.13926
80960 | 5.025 | 0.8 | 365 | 4.5767 | 0.78675 | 5 | 0.3635
80961 | 5.61 | 0.8 | 365 | 5.1096 | 0.39178 | 5 | 0.50133
80963 | 5.94 | 0.8 | 365 | 5.4101 | 0.29717 | 5 | 0.7073
80964 | 8.12 | 0.8 | 365 | 7.3957 | 0.27829 | 7 | 0.67395
80965 | 11.2 | 0.8 | 365 | 10.2009 | 0.72868 | 10 | 0.92958
80688 | 4.875 | 0.8 | 365 | 4.4401 | 0.37521 | 4 | 0.81533
80986 | 4.06 | 0.8 | 365 | 3.6978 | 0.13915 | 3 | 0.83697
80988 | 9.24 | 0.8 | 365 | 8.4157 | 0.35116 | 8 | 0.7669
80992 | 26.22 | 0.6 | 365 | 17.9108 | 0.95352 | 18 | 0.8643
80993 | 6.96 | 0.8 | 365 | 6.3391 | 0.095679 | 6 | 0.43481
80995 | 12.18 | 0.8 | 365 | 11.0935 | 0.41744 | 11 | 0.51092
42026 | 1401.975 | 0.8 | 365 | 1276.9117 | 0.50347 | 1277 | 0.41512
80996 | 3.9 | 0.8 | 365 | 3.5521 | 0.70016 | 4 | 0.25226
80939 | 6.9 | 0.8 | 365 | 6.2845 | 0.93106 | 7 | 0.21555
80997 | 3.84 | 0.8 | 365 | 3.4975 | 0.53555 | 4 | 0.032999
81000 | 6.4 | 0.8 | 365 | 5.8291 | 0.55924 | 6 | 0.38833
81001 | 8.25 | 0.8 | 365 | 7.5141 | 0.63496 | 8 | 0.14902
81003 | 8.25 | 0.8 | 365 | 7.5141 | 0.63496 | 8 | 0.14902
81005 | 7.92 | 0.8 | 365 | 7.2135 | 0.72957 | 7 | 0.94306
81007 | 9.8 | 0.8 | 365 | 8.9258 | 0.88759 | 9 | 0.81338
81008 | 11.52 | 0.8 | 365 | 10.4924 | 0.60664 | 11 | 0.098998
81011 | 3.96 | 0.8 | 365 | 3.6067 | 0.86478 | 4 | 0.47153
81004 | 11.395 | 0.8 | 365 | 10.3785 | 0.26369 | 10 | 0.64219
81012 | 3 | 0.8 | 365 | 2.7324 | 0.2309 | 2 | 0.96328
81014 | 13.4 | 0.8 | 365 | 12.2047 | 0.76467 | 12 | 0.96932
81016 | 6.75 | 0.8 | 365 | 6.1479 | 0.51952 | 6 | 0.66738
81017 | 7.26 | 0.8 | 365 | 6.6124 | 0.91877 | 7 | 0.53114
80515 | 8.96 | 0.8 | 365 | 8.1607 | 0.58294 | 8 | 0.74366
80803 | 16.74 | 0.8 | 365 | 15.2467 | 0.9284 | 16 | 0.17511
80428 | 8.7 | 0.8 | 365 | 7.9239 | 0.8696 | 8 | 0.79351
81018 | 6.24 | 0.8 | 365 | 5.6834 | 0.12026 | 5 | 0.80362
81019 | 7.13 | 0.8 | 365 | 6.494 | 0.5621 | 7 | 0.056064
80854 | 7.83 | 0.8 | 365 | 7.1315 | 0.48264 | 7 | 0.61416
81032 | 10.8 | 0.8 | 365 | 9.8366 | 0.63123 | 10 | 0.46781
81036 | 6.7 | 0.8 | 365 | 6.1023 | 0.38233 | 6 | 0.48466
81037 | 7.35 | 0.8 | 365 | 6.6943 | 0.1657 | 6 | 0.86004
81038 | 8.4 | 0.8 | 365 | 7.6507 | 0.046509 | 7 | 0.69719
81039 | 10.15 | 0.8 | 365 | 9.2446 | 0.84786 | 10 | 0.092433
81040 | 8.4 | 0.8 | 365 | 7.6507 | 0.046509 | 7 | 0.69719
81041 | 4.9 | 0.8 | 365 | 4.4629 | 0.4438 | 4 | 0.90669
81042 | 8.1 | 0.8 | 365 | 7.3774 | 0.22342 | 7 | 0.60086
81043 | 7.26 | 0.8 | 365 | 6.6124 | 0.91877 | 7 | 0.53114
81044 | 5.36 | 0.8 | 365 | 4.8819 | 0.70587 | 5 | 0.58773
81045 | 10.55 | 0.8 | 365 | 9.6089 | 0.88714 | 10 | 0.49603
80979 | 4.06 | 0.8 | 365 | 3.6978 | 0.13915 | 3 | 0.83697
80904 | 5.51 | 0.8 | 365 | 5.0185 | 0.11741 | 5 | 0.13589
80982 | 10.73 | 0.8 | 365 | 9.7728 | 0.43917 | 10 | 0.212
81002 | 4.64 | 0.8 | 365 | 4.2261 | 0.73045 | 4 | 0.95654
81056 | 7.41 | 0.8 | 365 | 6.749 | 0.33031 | 7 | 0.079303
80983 | 5.8 | 0.8 | 365 | 5.2826 | 0.91307 | 6 | 0.19568
80911 | 5.8 | 0.8 | 365 | 5.2826 | 0.91307 | 6 | 0.19568
80906 | 7.83 | 0.8 | 365 | 7.1315 | 0.48264 | 7 | 0.61416
81006 | 8.7 | 0.8 | 365 | 7.9239 | 0.8696 | 8 | 0.79351
80908 | 7.25 | 0.8 | 365 | 6.6033 | 0.89133 | 7 | 0.49459
80215 | 9.28 | 0.8 | 365 | 8.4522 | 0.4609 | 8 | 0.91308
80984 | 4.35 | 0.8 | 365 | 3.962 | 0.9348 | 4 | 0.89676
80898 | 4.93 | 0.8 | 365 | 4.4902 | 0.52611 | 5 | 0.016325
77453 | 5.22 | 0.8 | 365 | 4.7543 | 0.32176 | 5 | 0.076108
80398 | 7.54 | 0.8 | 365 | 6.8674 | 0.68699 | 7 | 0.55438
80896 | 9.28 | 0.8 | 365 | 8.4522 | 0.4609 | 8 | 0.91308
80985 | 12.18 | 0.8 | 365 | 11.0935 | 0.41744 | 11 | 0.51092
81071 | 11.6 | 0.8 | 365 | 10.5652 | 0.82613 | 11 | 0.39135
81072 | 4.72 | 0.8 | 365 | 4.299 | 0.94994 | 5 | 0.24889
81073 | 6.38 | 0.8 | 365 | 5.8109 | 0.50437 | 6 | 0.31524
81074 | 8.99 | 0.8 | 365 | 8.188 | 0.66525 | 8 | 0.8533
81022 | 4.35 | 0.8 | 365 | 3.962 | 0.9348 | 4 | 0.89676
81023 | 4.35 | 0.8 | 365 | 3.962 | 0.9348 | 4 | 0.89676
81076 | 2.9 | 0.8 | 365 | 2.6413 | 0.95653 | 3 | 0.59784
81077 | 4.35 | 0.8 | 365 | 3.962 | 0.9348 | 4 | 0.89676
81078 | 2.9 | 0.8 | 365 | 2.6413 | 0.95653 | 3 | 0.59784
81024 | 10.44 | 0.8 | 365 | 9.5087 | 0.64352 | 10 | 0.15222
81086 | 11.6 | 0.8 | 365 | 10.5652 | 0.82613 | 11 | 0.39135
81085 | 6.6 | 0.8 | 365 | 6.0112 | 0.10797 | 6 | 0.11922
81089 | 6.67 | 0.8 | 365 | 6.075 | 0.30003 | 6 | 0.37503
81090 | 13.34 | 0.8 | 365 | 12.15 | 0.60005 | 12 | 0.75005
81091 | 9.9 | 0.8 | 365 | 9.0169 | 0.16196 | 9 | 0.17883
81094 | 4.75 | 0.8 | 365 | 4.3263 | 0.032252 | 4 | 0.35853
81095 | 2.9 | 0.8 | 365 | 2.6413 | 0.95653 | 3 | 0.59784
81099 | 7.5 | 0.8 | 365 | 6.831 | 0.57724 | 7 | 0.4082
80717 | 9.405 | 0.8 | 365 | 8.566 | 0.80386 | 9 | 0.36988
80648 | 11.31 | 0.8 | 365 | 10.3011 | 0.030478 | 10 | 0.33157
80873 | 273.76 | 0.7 | 365 | 218.1718 | 0.20961 | 218 | 0.38141
80781 | 345.44 | 0.6 | 365 | 235.9687 | 0.82018 | 236 | 0.78892
43078 | 598.5 | 1 | 365 | 681.3884 | 0.57969 | 681 | 0.96811
80721 | 70.29 | 0.6 | 365 | 48.0148 | 0.63742 | 48 | 0.65225
81098 | 2.32 | 0.8 | 365 | 2.113 | 0.36523 | 2 | 0.47827
81102 | 7.395 | 0.8 | 365 | 6.7353 | 0.28916 | 7 | 0.024487
81103 | 5.2 | 0.8 | 365 | 4.7361 | 0.26689 | 5 | 0.0030198
81104 | 6.44 | 0.8 | 365 | 5.8655 | 0.66899 | 6 | 0.53451
81105 | 6.6 | 0.8 | 365 | 6.0112 | 0.10797 | 6 | 0.11922
81100 | 6.9 | 0.8 | 365 | 6.2845 | 0.93106 | 7 | 0.21555
81106 | 12 | 0.8 | 365 | 10.9295 | 0.92358 | 11 | 0.85312
81107 | 10.2 | 0.8 | 365 | 9.2901 | 0.98505 | 10 | 0.27515
81109 | 9.8 | 0.8 | 365 | 8.9258 | 0.88759 | 9 | 0.81338
81110 | 5.94 | 0.8 | 365 | 5.4101 | 0.29717 | 5 | 0.7073
81113 | 3.15 | 0.8 | 365 | 2.869 | 0.64244 | 3 | 0.51144
81114 | 6.84 | 0.8 | 365 | 6.2298 | 0.76644 | 6 | 0.99628
81116 | 5.4 | 0.8 | 365 | 4.9183 | 0.81561 | 5 | 0.73391
81117 | 12.6 | 0.8 | 365 | 11.476 | 0.56976 | 12 | 0.045779
81118 | 5.6 | 0.8 | 365 | 5.1005 | 0.36434 | 5 | 0.46479
81121 | 8.375 | 0.8 | 365 | 7.6279 | 0.97792 | 8 | 0.60583
81123 | 5.04 | 0.8 | 365 | 4.5904 | 0.82791 | 5 | 0.41831
81125 | 4.02 | 0.8 | 365 | 3.6614 | 0.029401 | 3 | 0.6908
81127 | 6.6 | 0.8 | 365 | 6.0112 | 0.10797 | 6 | 0.11922
81128 | 4.225 | 0.8 | 365 | 3.8481 | 0.59185 | 4 | 0.43995
81137 | 6.67 | 0.8 | 365 | 6.075 | 0.30003 | 6 | 0.37503
81140 | 9.86 | 0.8 | 365 | 8.9804 | 0.052212 | 9 | 0.032649
81093 | 11.2 | 0.8 | 365 | 10.2009 | 0.72868 | 10 | 0.92958
81025 | 6.09 | 0.8 | 365 | 5.5467 | 0.70872 | 6 | 0.25546
81026 | 8.99 | 0.8 | 365 | 8.188 | 0.66525 | 8 | 0.8533
80242 | 6.4 | 1 | 365 | 7.2864 | 0.94906 | 8 | 0.23542
81027 | 5.22 | 0.8 | 365 | 4.7543 | 0.32176 | 5 | 0.076108
80394 | 12.06 | 0.8 | 365 | 10.9842 | 0.088202 | 11 | 0.072388
80944 | 10.36 | 0.8 | 365 | 9.4358 | 0.42403 | 9 | 0.85986
80653 | 8.525 | 0.8 | 365 | 7.7645 | 0.38946 | 8 | 0.15399
81152 | 9.3 | 0.8 | 365 | 8.4704 | 0.51578 | 8 | 0.98617
80498 | 9.38 | 0.8 | 365 | 8.5433 | 0.73527 | 9 | 0.27852
81161 | 20.88 | 0.8 | 365 | 19.0174 | 0.28704 | 19 | 0.30443
81163 | 13.325 | 0.8 | 365 | 12.1363 | 0.5589 | 12 | 0.69524
81164 | 6.9 | 0.8 | 365 | 6.2845 | 0.93106 | 7 | 0.21555
81165 | 4.8 | 0.8 | 365 | 4.3718 | 0.16943 | 4 | 0.54125
81126 | 9.1 | 0.8 | 365 | 8.2882 | 0.96705 | 9 | 0.25528
81170 | 7.2 | 0.8 | 365 | 6.5577 | 0.75415 | 7 | 0.31187
81171 | 4.845 | 0.8 | 365 | 4.4128 | 0.2929 | 4 | 0.7057
81173 | 5.76 | 0.8 | 365 | 5.2462 | 0.80332 | 6 | 0.049499
81175 | 11.725 | 0.8 | 365 | 10.6791 | 0.16909 | 10 | 0.84816
81176 | 7.56 | 0.8 | 365 | 6.8856 | 0.74186 | 7 | 0.62747
81178 | 11.16 | 0.8 | 365 | 10.1645 | 0.61893 | 10 | 0.7834
81179 | 13.2 | 0.8 | 365 | 12.0225 | 0.21594 | 12 | 0.23843
81181 | 13.2 | 0.8 | 365 | 12.0225 | 0.21594 | 12 | 0.23843
81183 | 7.68 | 0.8 | 365 | 6.9949 | 0.071094 | 7 | 0.065998
81184 | 3.96 | 0.8 | 365 | 3.6067 | 0.86478 | 4 | 0.47153
81186 | 11.05 | 0.8 | 365 | 10.0643 | 0.31713 | 10 | 0.38142
81187 | 6.3 | 1 | 365 | 7.1725 | 0.6061 | 7 | 0.77861
81188 | 7.95 | 0.8 | 365 | 7.2408 | 0.81187 | 8 | 0.052694
81189 | 4.35 | 0.8 | 365 | 3.962 | 0.9348 | 4 | 0.89676
81190 | 6.48 | 0.8 | 365 | 5.902 | 0.77874 | 6 | 0.68069
81191 | 6.96 | 0.8 | 365 | 6.3391 | 0.095679 | 6 | 0.43481
81192 | 5.415 | 0.8 | 365 | 4.932 | 0.85677 | 5 | 0.78872
81193 | 7.25 | 0.8 | 365 | 6.6033 | 0.89133 | 7 | 0.49459
81195 | 6.96 | 0.8 | 365 | 6.3391 | 0.095679 | 6 | 0.43481
81196 | 2.565 | 0.8 | 365 | 2.3362 | 0.037416 | 2 | 0.3736
81197 | 8.99 | 0.8 | 365 | 8.188 | 0.66525 | 8 | 0.8533
81198 | 4.335 | 0.8 | 365 | 3.9483 | 0.89364 | 4 | 0.84194
80914 | 10.44 | 0.8 | 365 | 9.5087 | 0.64352 | 10 | 0.15222
81200 | 5.22 | 0.8 | 365 | 4.7543 | 0.32176 | 5 | 0.076108
81201 | 12.18 | 0.8 | 365 | 11.0935 | 0.41744 | 11 | 0.51092
81202 | 6.67 | 0.8 | 365 | 6.075 | 0.30003 | 6 | 0.37503
81204 | 12.1 | 0.8 | 365 | 11.0206 | 0.19795 | 11 | 0.21857
81206 | 9.57 | 0.8 | 365 | 8.7163 | 0.25656 | 8 | 0.97287
81207 | 10.5 | 0.8 | 365 | 9.5633 | 0.80814 | 10 | 0.37148
81208 | 5.1 | 0.8 | 365 | 4.6451 | 0.99252 | 5 | 0.63758
81209 | 9.28 | 0.8 | 365 | 8.4522 | 0.4609 | 8 | 0.91308
80874 | 7.41 | 0.8 | 365 | 6.749 | 0.33031 | 7 | 0.079303
80887 | 4.64 | 0.8 | 365 | 4.2261 | 0.73045 | 4 | 0.95654
80925 | 40.48 | 0.6 | 365 | 27.6517 | 0.29667 | 27 | 0.9484
80955 | 4.06 | 0.8 | 365 | 3.6978 | 0.13915 | 3 | 0.83697
80962 | 5.025 | 0.8 | 365 | 4.5767 | 0.78675 | 5 | 0.3635
80966 | 8.8 | 0.8 | 365 | 8.015 | 0.14396 | 8 | 0.15896
80967 | 3.36 | 0.8 | 365 | 3.0603 | 0.2186 | 3 | 0.27887
80968 | 11.895 | 0.8 | 365 | 10.8339 | 0.6355 | 11 | 0.46941
80969 | 8.8 | 0.8 | 365 | 8.015 | 0.14396 | 8 | 0.15896
80970 | 7.425 | 0.8 | 365 | 6.7627 | 0.37147 | 7 | 0.13412
80971 | 4.13 | 0.8 | 365 | 3.7616 | 0.3312 | 4 | 0.092783
80972 | 6.785 | 0.8 | 365 | 6.1797 | 0.61554 | 6 | 0.79529
80973 | 5.8 | 0.8 | 365 | 5.2826 | 0.91307 | 6 | 0.19568
80974 | 5.605 | 0.8 | 365 | 5.105 | 0.37806 | 5 | 0.48306
80975 | 6.38 | 0.8 | 365 | 5.8109 | 0.50437 | 6 | 0.31524
80976 | 8.7 | 0.8 | 365 | 7.9239 | 0.8696 | 8 | 0.79351
80977 | 4.425 | 0.8 | 365 | 4.0303 | 0.14057 | 4 | 0.17084
80978 | 7.08 | 0.8 | 365 | 6.4484 | 0.42491 | 6 | 0.87334
80980 | 4.425 | 0.8 | 365 | 4.0303 | 0.14057 | 4 | 0.17084
80981 | 3.54 | 0.8 | 365 | 3.2242 | 0.71246 | 3 | 0.93667
80990 | 7.015 | 1 | 365 | 7.9865 | 0.058223 | 8 | 0.044756
81035 | 4.29 | 0.8 | 365 | 3.9073 | 0.77018 | 4 | 0.67749
81046 | 10.15 | 0.8 | 365 | 9.2446 | 0.84786 | 10 | 0.092433
81084 | 9.86 | 0.8 | 365 | 8.9804 | 0.052212 | 9 | 0.032649
81092 | 9.28 | 0.8 | 365 | 8.4522 | 0.4609 | 8 | 0.91308
81097 | 4.06 | 0.8 | 365 | 3.6978 | 0.13915 | 3 | 0.83697
65573 | 52.56 | 0.7 | 365 | 41.8875 | 0.17964 | 42 | 0.067092
81108 | 3.6 | 0.8 | 365 | 3.2789 | 0.87708 | 4 | 0.15594
81112 | 4.55 | 0.8 | 365 | 4.1441 | 0.48353 | 4 | 0.62764
81149 | 3.54 | 0.8 | 365 | 3.2242 | 0.71246 | 3 | 0.93667
81150 | 6.09 | 0.8 | 365 | 5.5467 | 0.70872 | 6 | 0.25546
81151 | 7.375 | 0.8 | 365 | 6.7171 | 0.23429 | 6 | 0.9514
81153 | 5.51 | 0.8 | 365 | 5.0185 | 0.11741 | 5 | 0.13589
81154 | 7.965 | 0.8 | 365 | 7.2545 | 0.85303 | 8 | 0.10751
81155 | 5.22 | 0.8 | 365 | 4.7543 | 0.32176 | 5 | 0.076108
81157 | 8.7 | 0.8 | 365 | 7.9239 | 0.8696 | 8 | 0.79351
81205 | 7.83 | 0.8 | 365 | 7.1315 | 0.48264 | 7 | 0.61416
81210 | 9.57 | 0.8 | 365 | 8.7163 | 0.25656 | 8 | 0.97287
81211 | 6.7 | 0.8 | 365 | 6.1023 | 0.38233 | 6 | 0.48466
81213 | 3.54 | 0.8 | 365 | 3.2242 | 0.71246 | 3 | 0.93667
81214 | 7.92 | 0.8 | 365 | 7.2135 | 0.72957 | 7 | 0.94306
81215 | 5.415 | 0.8 | 365 | 4.932 | 0.85677 | 5 | 0.78872
81212 | 10.385 | 0.8 | 365 | 9.4586 | 0.49262 | 9 | 0.95122
81217 | 7.25 | 0.8 | 365 | 6.6033 | 0.89133 | 7 | 0.49459
81219 | 6.96 | 0.8 | 365 | 6.3391 | 0.095679 | 6 | 0.43481
80855 | 7.521 | 0.8 | 365 | 6.8501 | 0.63486 | 7 | 0.48494
81130 | 9.9 | 0.8 | 365 | 9.0169 | 0.16196 | 9 | 0.17883
81075 | 7.98 | 0.8 | 365 | 7.2681 | 0.89418 | 8 | 0.16233
81220 | 13.34 | 0.8 | 365 | 12.15 | 0.60005 | 12 | 0.75005
81222 | 5.31 | 0.8 | 365 | 4.8363 | 0.56869 | 5 | 0.40501
81223 | 9.28 | 0.8 | 365 | 8.4522 | 0.4609 | 8 | 0.91308
81224 | 10.73 | 0.8 | 365 | 9.7728 | 0.43917 | 10 | 0.212
81225 | 9.28 | 0.8 | 365 | 8.4522 | 0.4609 | 8 | 0.91308
81226 | 7.93 | 0.8 | 365 | 7.2226 | 0.757 | 7 | 0.97961
81227 | 8.7 | 0.8 | 365 | 7.9239 | 0.8696 | 8 | 0.79351
81228 | 12.095 | 0.8 | 365 | 11.0161 | 0.18423 | 11 | 0.20029
81232 | 6.67 | 0.8 | 365 | 6.075 | 0.30003 | 6 | 0.37503
81231 | 6.38 | 0.8 | 365 | 5.8109 | 0.50437 | 6 | 0.31524
81230 | 8.55 | 0.8 | 365 | 7.7873 | 0.45805 | 8 | 0.24535
81238 | 23.2 | 0.8 | 365 | 21.1304 | 0.65226 | 21 | 0.7827
81241 | 10.2 | 0.8 | 365 | 9.2901 | 0.98505 | 10 | 0.27515
81243 | 5.4 | 0.8 | 365 | 4.9183 | 0.81561 | 5 | 0.73391
81244 | 2.97 | 0.8 | 365 | 2.7051 | 0.14859 | 2 | 0.85365
81245 | 6.6 | 0.8 | 365 | 6.0112 | 0.10797 | 6 | 0.11922
81246 | 4.56 | 0.8 | 365 | 4.1532 | 0.51096 | 4 | 0.66419
81247 | 11.97 | 0.8 | 365 | 10.9022 | 0.84128 | 11 | 0.74349
81248 | 10.26 | 0.8 | 365 | 9.3448 | 0.14966 | 9 | 0.49442
80392 | 10.08 | 0.8 | 365 | 9.1808 | 0.65581 | 9 | 0.83662
80535 | 10.89 | 0.8 | 365 | 9.9186 | 0.87815 | 10 | 0.79671
80544 | 9 | 0.8 | 365 | 8.1972 | 0.69269 | 8 | 0.88984
80549 | 4.8 | 0.8 | 365 | 4.3718 | 0.16943 | 4 | 0.54125
81250 | 4.62 | 0.8 | 365 | 4.2079 | 0.67558 | 4 | 0.88345
81251 | 11.88 | 0.8 | 365 | 10.8202 | 0.59435 | 11 | 0.41459
81252 | 7.26 | 0.8 | 365 | 6.6124 | 0.91877 | 7 | 0.53114
81253 | 11.375 | 0.8 | 365 | 10.3603 | 0.20881 | 10 | 0.56911
81115 | 8.58 | 0.8 | 365 | 7.8146 | 0.54036 | 8 | 0.35498
81254 | 8.12 | 0.8 | 365 | 7.3957 | 0.27829 | 7 | 0.67395
81255 | 5.36 | 0.8 | 365 | 4.8819 | 0.70587 | 5 | 0.58773
81258 | 4.55 | 0.8 | 365 | 4.1441 | 0.48353 | 4 | 0.62764
81259 | 8.71 | 0.8 | 365 | 7.933 | 0.89703 | 8 | 0.83006
81260 | 6.7 | 0.8 | 365 | 6.1023 | 0.38233 | 6 | 0.48466
81261 | 5.36 | 0.8 | 365 | 4.8819 | 0.70587 | 5 | 0.58773
81262 | 6.6 | 0.8 | 365 | 6.0112 | 0.10797 | 6 | 0.11922
81263 | 6.96 | 0.8 | 365 | 6.3391 | 0.095679 | 6 | 0.43481
80837 | 8.7 | 0.8 | 365 | 7.9239 | 0.8696 | 8 | 0.79351
81264 | 7.68 | 0.8 | 365 | 6.9949 | 0.071094 | 7 | 0.065998
80706 | 8.26 | 0.8 | 365 | 7.5232 | 0.6624 | 8 | 0.18557
81265 | 10.56 | 0.8 | 365 | 9.618 | 0.97275 | 10 | 0.59075
80709 | 11.02 | 0.8 | 365 | 10.037 | 0.23482 | 10 | 0.27178
81266 | 6.095 | 0.8 | 365 | 5.5513 | 0.72244 | 6 | 0.27373
81267 | 6.72 | 0.8 | 365 | 6.1205 | 0.43721 | 6 | 0.55775
81272 | 8.12 | 0.8 | 365 | 7.3957 | 0.27829 | 7 | 0.67395
81273 | 13.34 | 0.8 | 365 | 12.15 | 0.60005 | 12 | 0.75005
81274 | 6.38 | 0.8 | 365 | 5.8109 | 0.50437 | 6 | 0.31524
81275 | 8.7 | 0.8 | 365 | 7.9239 | 0.8696 | 8 | 0.79351
81276 | 7.54 | 0.8 | 365 | 6.8674 | 0.68699 | 7 | 0.55438
81277 | 8.85 | 0.8 | 365 | 8.0605 | 0.28114 | 8 | 0.34168
81278 | 3.54 | 0.8 | 365 | 3.2242 | 0.71246 | 3 | 0.93667
78858 | 4.93 | 0.8 | 365 | 4.4902 | 0.52611 | 5 | 0.016325
81020 | 10.8 | 0.8 | 365 | 9.8366 | 0.63123 | 10 | 0.46781
80210 | 7.04 | 0.8 | 365 | 6.412 | 0.31517 | 6 | 0.72717
81221 | 2.61 | 0.8 | 365 | 2.3772 | 0.16088 | 2 | 0.53805
81279 | 10.325 | 0.8 | 365 | 9.404 | 0.328 | 9 | 0.73196
80784 | 7.705 | 0.8 | 365 | 7.0177 | 0.13968 | 7 | 0.15736
81286 | 9.3 | 0.8 | 365 | 8.4704 | 0.51578 | 8 | 0.98617
81287 | 12.25 | 0.8 | 365 | 11.1572 | 0.60949 | 11 | 0.76673
80841 | 3.99 | 0.8 | 365 | 3.6341 | 0.94709 | 4 | 0.58116
80658 | 6.3 | 0.8 | 365 | 5.738 | 0.28488 | 6 | 0.022889
81062 | 5.13 | 0.8 | 365 | 4.6724 | 0.074832 | 4 | 0.74721
81058 | 7.26 | 0.8 | 365 | 6.6124 | 0.91877 | 7 | 0.53114
80719 | 8.835 | 0.8 | 365 | 8.0469 | 0.23999 | 8 | 0.28686
81294 | 6.825 | 0.8 | 365 | 6.2162 | 0.72529 | 6 | 0.94146
80332 | 9.72 | 0.8 | 365 | 8.8529 | 0.6681 | 9 | 0.52103
81295 | 7.15 | 0.8 | 365 | 6.5122 | 0.61697 | 7 | 0.12915
80316 | 12.18 | 0.8 | 365 | 11.0935 | 0.41744 | 11 | 0.51092
80307 | 10.385 | 0.8 | 365 | 9.4586 | 0.49262 | 9 | 0.95122
80286 | 4.125 | 0.8 | 365 | 3.757 | 0.31748 | 4 | 0.074511
80288 | 11.22 | 0.8 | 365 | 10.2191 | 0.78355 | 11 | 0.0026696
80654 | 13.475 | 0.8 | 365 | 12.273 | 0.97044 | 13 | 0.2434
80650 | 7.98 | 0.8 | 365 | 7.2681 | 0.89418 | 8 | 0.16233
81296 | 13.325 | 0.8 | 365 | 12.1363 | 0.5589 | 12 | 0.69524
81297 | 6.825 | 0.8 | 365 | 6.2162 | 0.72529 | 6 | 0.94146
81269 | 6.84 | 0.8 | 365 | 6.2298 | 0.76644 | 6 | 0.99628
81298 | 2.8 | 0.8 | 365 | 2.5502 | 0.68217 | 3 | 0.2324
81299 | 9.38 | 0.8 | 365 | 8.5433 | 0.73527 | 9 | 0.27852
81300 | 9.425 | 0.8 | 365 | 8.5842 | 0.85873 | 9 | 0.44297
81301 | 7.3 | 0.8 | 365 | 6.6488 | 0.028514 | 6 | 0.67732
81303 | 14.25 | 0.8 | 365 | 12.9788 | 0.096756 | 13 | 0.075583
81304 | 4.96 | 0.8 | 365 | 4.5175 | 0.60841 | 5 | 0.12596
81305 | 6.7 | 0.8 | 365 | 6.1023 | 0.38233 | 6 | 0.48466
81306 | 6.4 | 0.8 | 365 | 5.8291 | 0.55924 | 6 | 0.38833
81070 | 3.99 | 0.8 | 365 | 3.6341 | 0.94709 | 4 | 0.58116
81307 | 6.48 | 0.8 | 365 | 5.902 | 0.77874 | 6 | 0.68069
81048 | 5.12 | 0.8 | 365 | 4.6633 | 0.047396 | 4 | 0.71067
81168 | 15.12 | 0.8 | 365 | 13.7712 | 0.48372 | 14 | 0.25493
81146 | 9.715 | 0.8 | 365 | 8.8484 | 0.65438 | 9 | 0.50276
81066 | 3.24 | 0.8 | 365 | 2.951 | 0.88937 | 3 | 0.84034
81309 | 6.6 | 0.8 | 365 | 6.0112 | 0.10797 | 6 | 0.11922
81310 | 6.555 | 0.8 | 365 | 5.9703 | 0.98451 | 6 | 0.95477
81311 | 4.29 | 0.8 | 365 | 3.9073 | 0.77018 | 4 | 0.67749
80592 | 7.26 | 0.8 | 365 | 6.6124 | 0.91877 | 7 | 0.53114
81312 | 7.59 | 0.8 | 365 | 6.9129 | 0.82417 | 7 | 0.7371
81313 | 7.15 | 0.8 | 365 | 6.5122 | 0.61697 | 7 | 0.12915
81315 | 10.5 | 0.8 | 365 | 9.5633 | 0.80814 | 10 | 0.37148
64885 | 929.28 | 0.9 | 365 | 952.1814 | 0.30264 | 952 | 0.48404
81317 | 5.04 | 0.8 | 365 | 4.5904 | 0.82791 | 5 | 0.41831
81318 | 12.6 | 0.8 | 365 | 11.476 | 0.56976 | 12 | 0.045779
81319 | 12.16 | 0.8 | 365 | 11.0753 | 0.36257 | 11 | 0.43783
81320 | 11.725 | 0.8 | 365 | 10.6791 | 0.16909 | 10 | 0.84816
81321 | 9.6 | 0.8 | 365 | 8.7436 | 0.33887 | 9 | 0.082498
81323 | 6.72 | 0.8 | 365 | 6.1205 | 0.43721 | 6 | 0.55775
81326 | 7.685 | 0.8 | 365 | 6.9995 | 0.084812 | 7 | 0.084271
81328 | 4.5 | 0.8 | 365 | 4.0986 | 0.34634 | 4 | 0.44492
80640 | 7.56 | 0.8 | 365 | 6.8856 | 0.74186 | 7 | 0.62747
80638 | 8.7 | 0.8 | 365 | 7.9239 | 0.8696 | 8 | 0.79351
80897 | 3.48 | 0.8 | 365 | 3.1696 | 0.54784 | 3 | 0.71741
81334 | 19.08 | 0.8 | 365 | 17.378 | 0.3485 | 17 | 0.72646
81336 | 5.95 | 0.8 | 365 | 5.4192 | 0.32461 | 5 | 0.74384
81028 | 8.99 | 0.8 | 365 | 8.188 | 0.66525 | 8 | 0.8533
81029 | 10.73 | 0.8 | 365 | 9.7728 | 0.43917 | 10 | 0.212
81338 | 7.41 | 0.8 | 365 | 6.749 | 0.33031 | 7 | 0.079303
80659 | 40.89 | 0.6 | 365 | 27.9318 | 0.14033 | 28 | 0.072136
81030 | 9.86 | 0.8 | 365 | 8.9804 | 0.052212 | 9 | 0.032649
81031 | 3.99 | 0.8 | 365 | 3.6341 | 0.94709 | 4 | 0.58116
81169 | 4.93 | 0.8 | 365 | 4.4902 | 0.52611 | 5 | 0.016325
81174 | 4.06 | 0.8 | 365 | 3.6978 | 0.13915 | 3 | 0.83697
81177 | 5.22 | 0.8 | 365 | 4.7543 | 0.32176 | 5 | 0.076108
81182 | 12.76 | 0.8 | 365 | 11.6217 | 0.0087443 | 11 | 0.63049
81302 | 5.8 | 0.8 | 365 | 5.2826 | 0.91307 | 6 | 0.19568
81185 | 8.48 | 0.8 | 365 | 7.7235 | 0.266 | 7 | 0.98954
81194 | 8.55 | 0.8 | 365 | 7.7873 | 0.45805 | 8 | 0.24535
81199 | 4.93 | 0.8 | 365 | 4.4902 | 0.52611 | 5 | 0.016325
81343 | 8.7 | 0.8 | 365 | 7.9239 | 0.8696 | 8 | 0.79351
81346 | 10.385 | 0.8 | 365 | 9.4586 | 0.49262 | 9 | 0.95122
81349 | 4.48 | 0.8 | 365 | 4.0804 | 0.29147 | 4 | 0.37183
81350 | 6.03 | 0.8 | 365 | 5.4921 | 0.5441 | 6 | 0.036194
81352 | 6.03 | 0.8 | 365 | 5.4921 | 0.5441 | 6 | 0.036194
81353 | 6.365 | 0.8 | 365 | 5.7972 | 0.46322 | 6 | 0.26043
81355 | 8.64 | 0.8 | 365 | 7.8693 | 0.70498 | 8 | 0.57425
81356 | 3.3 | 0.8 | 365 | 3.0056 | 0.053986 | 3 | 0.059609
81358 | 8.64 | 0.8 | 365 | 7.8693 | 0.70498 | 8 | 0.57425
81359 | 10.8 | 0.8 | 365 | 9.8366 | 0.63123 | 10 | 0.46781
81361 | 10.137 | 0.8 | 365 | 9.2327 | 0.8122 | 10 | 0.044925
81362 | 4.578 | 0.8 | 365 | 4.1696 | 0.56035 | 4 | 0.72997
81363 | 5.36 | 0.8 | 365 | 4.8819 | 0.70587 | 5 | 0.58773
81364 | 5.76 | 0.8 | 365 | 5.2462 | 0.80332 | 6 | 0.049499
81366 | 9.45 | 0.8 | 365 | 8.607 | 0.92732 | 9 | 0.53433
81367 | 12.16 | 0.8 | 365 | 11.0753 | 0.36257 | 11 | 0.43783
81368 | 6.84 | 0.8 | 365 | 6.2298 | 0.76644 | 6 | 0.99628
81369 | 6 | 0.8 | 365 | 5.4648 | 0.46179 | 5 | 0.92656
81370 | 8.28 | 0.8 | 365 | 7.5414 | 0.71727 | 8 | 0.25865
81141 | 4.35 | 0.8 | 365 | 3.962 | 0.9348 | 4 | 0.89676
81376 | 9.9 | 0.8 | 365 | 9.0169 | 0.16196 | 9 | 0.17883
81377 | 4.725 | 0.8 | 365 | 4.3035 | 0.96366 | 5 | 0.26717
81381 | 15.39 | 0.8 | 365 | 14.0171 | 0.2245 | 14 | 0.24163
81382 | 6.785 | 0.8 | 365 | 6.1797 | 0.61554 | 6 | 0.79529
80579 | 6.6 | 0.8 | 365 | 6.0112 | 0.10797 | 6 | 0.11922
81383 | 7.25 | 0.8 | 365 | 6.6033 | 0.89133 | 7 | 0.49459
81386 | 6.49 | 0.8 | 365 | 5.9111 | 0.80617 | 6 | 0.71723
81387 | 8.7 | 0.8 | 365 | 7.9239 | 0.8696 | 8 | 0.79351
81388 | 12.71 | 0.8 | 365 | 11.5762 | 0.87156 | 12 | 0.44777
81390 | 8.4 | 0.8 | 365 | 7.6507 | 0.046509 | 7 | 0.69719
81392 | 10.075 | 0.8 | 365 | 9.1763 | 0.64209 | 9 | 0.81835
81391 | 9.28 | 0.8 | 365 | 8.4522 | 0.4609 | 8 | 0.91308
81395 | 8.4 | 0.8 | 365 | 7.6507 | 0.046509 | 7 | 0.69719
81399 | 4.56 | 0.8 | 365 | 4.1532 | 0.51096 | 4 | 0.66419
81401 | 3.9 | 0.8 | 365 | 3.5521 | 0.70016 | 4 | 0.25226
81405 | 8.215 | 0.8 | 365 | 7.4822 | 0.53894 | 8 | 0.021117
81404 | 5.8 | 0.8 | 365 | 5.2826 | 0.91307 | 6 | 0.19568
80782 | 16.08 | 0.8 | 365 | 14.6456 | 0.1176 | 14 | 0.76318
81406 | 7.83 | 0.8 | 365 | 7.1315 | 0.48264 | 7 | 0.61416
80900 | 5.8 | 0.8 | 365 | 5.2826 | 0.91307 | 6 | 0.19568
81407 | 9.92 | 0.8 | 365 | 9.0351 | 0.21683 | 9 | 0.25191
81409 | 12.6 | 0.8 | 365 | 11.476 | 0.56976 | 12 | 0.045779
81410 | 6.51 | 0.8 | 365 | 5.9293 | 0.86104 | 6 | 0.79032
81015 | 9.86 | 0.8 | 365 | 8.9804 | 0.052212 | 9 | 0.032649
81411 | 6.09 | 0.8 | 365 | 5.5467 | 0.70872 | 6 | 0.25546
81412 | 7.15 | 0.8 | 365 | 6.5122 | 0.61697 | 7 | 0.12915
81414 | 3.685 | 0.8 | 365 | 3.3563 | 0.11028 | 3 | 0.46656
78670 | 5.22 | 0.8 | 365 | 4.7543 | 0.32176 | 5 | 0.076108
81156 | 9.6 | 0.8 | 365 | 8.7436 | 0.33887 | 9 | 0.082498
81416 | 6.195 | 0.8 | 365 | 5.6424 | 0.9968 | 6 | 0.63917
81417 | 9.38 | 0.8 | 365 | 8.5433 | 0.73527 | 9 | 0.27852
81419 | 9.24 | 0.8 | 365 | 8.4157 | 0.35116 | 8 | 0.7669
81420 | 8.32 | 0.8 | 365 | 7.5778 | 0.82702 | 8 | 0.40483
81421 | 10.89 | 0.8 | 365 | 9.9186 | 0.87815 | 10 | 0.79671
81423 | 6.7 | 0.8 | 365 | 6.1023 | 0.38233 | 6 | 0.48466
81422 | 3.3 | 0.8 | 365 | 3.0056 | 0.053986 | 3 | 0.059609
80767 | 5.22 | 0.8 | 365 | 4.7543 | 0.32176 | 5 | 0.076108
81429 | 7.92 | 0.8 | 365 | 7.2135 | 0.72957 | 7 | 0.94306
81218 | 9.9 | 0.8 | 365 | 9.0169 | 0.16196 | 9 | 0.17883
81430 | 3.705 | 0.8 | 365 | 3.3745 | 0.16516 | 3 | 0.53965
81431 | 11.55 | 0.8 | 365 | 10.5197 | 0.68895 | 11 | 0.20863
81111 | 8.99 | 0.8 | 365 | 8.188 | 0.66525 | 8 | 0.8533
81354 | 9.57 | 0.8 | 365 | 8.7163 | 0.25656 | 8 | 0.97287
81393 | 5.51 | 0.8 | 365 | 5.0185 | 0.11741 | 5 | 0.13589
81360 | 13.11 | 0.8 | 365 | 11.9405 | 0.96902 | 12 | 0.90954
81365 | 7.83 | 0.8 | 365 | 7.1315 | 0.48264 | 7 | 0.61416
81432 | 6.09 | 0.8 | 365 | 5.5467 | 0.70872 | 6 | 0.25546
81371 | 9.86 | 0.8 | 365 | 8.9804 | 0.052212 | 9 | 0.032649
81433 | 12.285 | 0.8 | 365 | 11.1891 | 0.70552 | 11 | 0.89463
81372 | 4.64 | 0.8 | 365 | 4.2261 | 0.73045 | 4 | 0.95654
81373 | 4.35 | 0.8 | 365 | 3.962 | 0.9348 | 4 | 0.89676
81374 | 13.34 | 0.8 | 365 | 12.15 | 0.60005 | 12 | 0.75005
81394 | 4.35 | 0.8 | 365 | 3.962 | 0.9348 | 4 | 0.89676
81397 | 5.04 | 0.8 | 365 | 4.5904 | 0.82791 | 5 | 0.41831
81400 | 6.09 | 0.8 | 365 | 5.5467 | 0.70872 | 6 | 0.25546
81403 | 7.84 | 0.8 | 365 | 7.1406 | 0.51007 | 7 | 0.65071
81435 | 5.4 | 0.8 | 365 | 4.9183 | 0.81561 | 5 | 0.73391
81436 | 14 | 0.8 | 365 | 12.7511 | 0.41085 | 13 | 0.16198
81426 | 5.51 | 0.8 | 365 | 5.0185 | 0.11741 | 5 | 0.13589
81427 | 7.25 | 0.8 | 365 | 6.6033 | 0.89133 | 7 | 0.49459
81440 | 16.5 | 0.8 | 365 | 15.0281 | 0.26993 | 15 | 0.29804
81428 | 6.38 | 0.8 | 365 | 5.8109 | 0.50437 | 6 | 0.31524
81441 | 5.7 | 0.8 | 365 | 5.1915 | 0.6387 | 5 | 0.83023
81439 | 4.875 | 0.8 | 365 | 4.4401 | 0.37521 | 4 | 0.81533
81445 | 24.19 | 0.8 | 365 | 22.0321 | 0.36846 | 22 | 0.40059
81448 | 7.15 | 0.8 | 365 | 6.5122 | 0.61697 | 7 | 0.12915
81450 | 7.8 | 0.8 | 365 | 7.1042 | 0.40033 | 7 | 0.50453
80630 | 4.62 | 0.8 | 365 | 4.2079 | 0.67558 | 4 | 0.88345
80636 | 8.75 | 0.8 | 365 | 7.9695 | 0.00678 | 7 | 0.97624
81256 | 9.125 | 0.8 | 365 | 8.311 | 0.035642 | 8 | 0.34665
80643 | 9 | 0.8 | 365 | 8.1972 | 0.69269 | 8 | 0.88984
81069 | 4.93 | 0.8 | 365 | 4.4902 | 0.52611 | 5 | 0.016325
81057 | 7.68 | 0.8 | 365 | 6.9949 | 0.071094 | 7 | 0.065998
80941 | 2.97 | 0.8 | 365 | 2.7051 | 0.14859 | 2 | 0.85365
81464 | 4.845 | 0.8 | 365 | 4.4128 | 0.2929 | 4 | 0.7057
81466 | 8.265 | 0.8 | 365 | 7.5277 | 0.67612 | 8 | 0.20384
81467 | 3.99 | 0.8 | 365 | 3.6341 | 0.94709 | 4 | 0.58116
81474 | 6.555 | 0.8 | 365 | 5.9703 | 0.98451 | 6 | 0.95477
81475 | 8.12 | 0.8 | 365 | 7.3957 | 0.27829 | 7 | 0.67395
81476 | 3.64 | 0.8 | 365 | 3.3153 | 0.98682 | 4 | 0.30211
81477 | 6.38 | 0.8 | 365 | 5.8109 | 0.50437 | 6 | 0.31524
80952 | 11.725 | 0.8 | 365 | 10.6791 | 0.16909 | 10 | 0.84816
81478 | 7.54 | 0.8 | 365 | 6.8674 | 0.68699 | 7 | 0.55438
81203 | 5.8 | 0.8 | 365 | 5.2826 | 0.91307 | 6 | 0.19568
81479 | 5.85 | 0.8 | 365 | 5.3282 | 0.050247 | 5 | 0.3784
81480 | 6.555 | 0.8 | 365 | 5.9703 | 0.98451 | 6 | 0.95477
81482 | 6.44 | 0.8 | 365 | 5.8655 | 0.66899 | 6 | 0.53451
81483 | 5.32 | 0.8 | 365 | 4.8454 | 0.59612 | 5 | 0.44155
81468 | 4.06 | 0.8 | 365 | 3.6978 | 0.13915 | 3 | 0.83697
81438 | 19.2 | 0.8 | 365 | 17.4873 | 0.67773 | 18 | 0.165
81465 | 8.99 | 0.8 | 365 | 8.188 | 0.66525 | 8 | 0.8533
81463 | 5.8 | 0.8 | 365 | 5.2826 | 0.91307 | 6 | 0.19568
81462 | 7.54 | 0.8 | 365 | 6.8674 | 0.68699 | 7 | 0.55438
81484 | 5.4 | 0.8 | 365 | 4.9183 | 0.81561 | 5 | 0.73391
81459 | 2.32 | 0.8 | 365 | 2.113 | 0.36523 | 2 | 0.47827
81485 | 6.39 | 0.8 | 365 | 5.82 | 0.53181 | 6 | 0.35179
81385 | 10.85 | 0.8 | 365 | 9.8821 | 0.76841 | 10 | 0.65053
81486 | 10.72 | 0.8 | 365 | 9.7637 | 0.41174 | 10 | 0.17546
81444 | 4.06 | 0.8 | 365 | 3.6978 | 0.13915 | 3 | 0.83697
81452 | 8.99 | 0.8 | 365 | 8.188 | 0.66525 | 8 | 0.8533
81454 | 3.77 | 0.8 | 365 | 3.4337 | 0.34349 | 3 | 0.77719
81488 | 12.32 | 0.8 | 365 | 11.221 | 0.80155 | 12 | 0.022539
81489 | 9.75 | 0.8 | 365 | 8.8803 | 0.75041 | 9 | 0.63066
80759 | 9.6 | 0.8 | 365 | 8.7436 | 0.33887 | 9 | 0.082498
81490 | 6.2 | 0.8 | 365 | 5.6469 | 0.010518 | 5 | 0.65745
81491 | 8.19 | 0.8 | 365 | 7.4594 | 0.47035 | 7 | 0.92976
80954 | 6.38 | 0.8 | 365 | 5.8109 | 0.50437 | 6 | 0.31524
81088 | 8.45 | 0.8 | 365 | 7.6962 | 0.18369 | 7 | 0.87991
80903 | 2.1 | 0.8 | 365 | 1.9127 | 0.76163 | 2 | 0.6743
81456 | 10.15 | 0.8 | 365 | 9.2446 | 0.84786 | 10 | 0.092433
81447 | 3.92 | 0.8 | 365 | 3.5703 | 0.75504 | 4 | 0.32535
80922 | 14.85 | 0.8 | 365 | 13.5253 | 0.74294 | 14 | 0.26824
81455 | 5.8 | 0.8 | 365 | 5.2826 | 0.91307 | 6 | 0.19568
81502 | 7.425 | 0.8 | 365 | 6.7627 | 0.37147 | 7 | 0.13412
81503 | 6 | 0.8 | 365 | 5.4648 | 0.46179 | 5 | 0.92656
81504 | 9.6 | 0.8 | 365 | 8.7436 | 0.33887 | 9 | 0.082498
81506 | 10.45 | 0.8 | 365 | 9.5178 | 0.67095 | 10 | 0.18876
81507 | 13.2 | 0.8 | 365 | 12.0225 | 0.21594 | 12 | 0.23843
81508 | 12.18 | 0.8 | 365 | 11.0935 | 0.41744 | 11 | 0.51092
81509 | 5.695 | 0.8 | 365 | 5.187 | 0.62498 | 5 | 0.81196
81510 | 5.8 | 0.8 | 365 | 5.2826 | 0.91307 | 6 | 0.19568
81511 | 8.58 | 0.8 | 365 | 7.8146 | 0.54036 | 8 | 0.35498
81512 | 9.86 | 0.8 | 365 | 8.9804 | 0.052212 | 9 | 0.032649
81515 | 4.64 | 0.8 | 365 | 4.2261 | 0.73045 | 4 | 0.95654
81516 | 11.89 | 0.8 | 365 | 10.8294 | 0.62178 | 11 | 0.45114
81517 | 4.95 | 0.8 | 365 | 4.5084 | 0.58098 | 5 | 0.089413
81518 | 14.08 | 0.8 | 365 | 12.824 | 0.63034 | 13 | 0.45433
81519 | 3.78 | 0.8 | 365 | 3.4428 | 0.37093 | 3 | 0.81373
81520 | 7.035 | 0.8 | 365 | 6.4074 | 0.30145 | 6 | 0.70889
81521 | 7.35 | 0.8 | 365 | 6.6943 | 0.1657 | 6 | 0.86004
81522 | 9.045 | 0.8 | 365 | 8.2381 | 0.81615 | 9 | 0.054291
81524 | 5.49 | 0.8 | 365 | 5.0003 | 0.06254 | 5 | 0.062804
81526 | 23.46 | 0.8 | 365 | 21.3672 | 0.36561 | 21 | 0.73285
37009 | 2151.45 | 0.7 | 365 | 1714.5884 | 0.93868 | 1715 | 0.52712
81653 | 69.12 | 0.6 | 365 | 47.2156 | 0.22988 | 47 | 0.44549
26411 | 645.84 | 1 | 365 | 735.2847 | 0.93411 | 736 | 0.21882
26407 | 645.84 | 1 | 365 | 735.2847 | 0.93411 | 736 | 0.21882
26406 | 645.84 | 1 | 365 | 735.2847 | 0.93411 | 736 | 0.21882
81424 | 313.2 | 0.6 | 365 | 213.9457 | 0.47916 | 214 | 0.42487
81425 | 1401.48 | 0.6 | 365 | 957.3456 | 0.85903 | 958 | 0.20464
81492 | 3.19 | 0.8 | 365 | 2.9054 | 0.75219 | 3 | 0.65762
81701 | 11.31 | 0.8 | 365 | 10.3011 | 0.030478 | 10 | 0.33157
81641 | 4.35 | 0.8 | 365 | 3.962 | 0.9348 | 4 | 0.89676
81493 | 4.64 | 0.8 | 365 | 4.2261 | 0.73045 | 4 | 0.95654
81494 | 8.99 | 0.8 | 365 | 8.188 | 0.66525 | 8 | 0.8533
81750 | 8.99 | 0.8 | 365 | 8.188 | 0.66525 | 8 | 0.8533
81451 | 4.64 | 0.8 | 365 | 4.2261 | 0.73045 | 4 | 0.95654
81457 | 2.32 | 0.8 | 365 | 2.113 | 0.36523 | 2 | 0.47827
81532 | 12.8 | 0.8 | 365 | 11.6582 | 0.11849 | 11 | 0.77666
81533 | 9.86 | 0.8 | 365 | 8.9804 | 0.052212 | 9 | 0.032649
81534 | 4.425 | 0.8 | 365 | 4.0303 | 0.14057 | 4 | 0.17084
81523 | 5.04 | 0.8 | 365 | 4.5904 | 0.82791 | 5 | 0.41831
81544 | 7.2 | 0.8 | 365 | 6.5577 | 0.75415 | 7 | 0.31187
81543 | 6.3 | 0.8 | 365 | 5.738 | 0.28488 | 6 | 0.022889
81546 | 8.58 | 0.8 | 365 | 7.8146 | 0.54036 | 8 | 0.35498
81548 | 6.5 | 0.8 | 365 | 5.9202 | 0.83361 | 6 | 0.75377
81553 | 2.8 | 0.8 | 365 | 2.5502 | 0.68217 | 3 | 0.2324
81550 | 10.4 | 0.8 | 365 | 9.4723 | 0.53377 | 10 | 0.0060396
81555 | 4.275 | 0.8 | 365 | 3.8936 | 0.72903 | 4 | 0.62267
81655 | 5.67 | 0.8 | 365 | 5.1642 | 0.55639 | 5 | 0.7206
81557 | 9.1 | 0.8 | 365 | 8.2882 | 0.96705 | 9 | 0.25528
80789 | 3.6 | 0.8 | 365 | 3.2789 | 0.87708 | 4 | 0.15594
81770 | 9.86 | 0.8 | 365 | 8.9804 | 0.052212 | 9 | 0.032649
81080 | 12.3 | 0.8 | 365 | 11.2028 | 0.74667 | 11 | 0.94945
81083 | 6.6 | 0.8 | 365 | 6.0112 | 0.10797 | 6 | 0.11922
81643 | 9.28 | 0.8 | 365 | 8.4522 | 0.4609 | 8 | 0.91308
81562 | 13.275 | 0.8 | 365 | 12.0908 | 0.42171 | 12 | 0.51252
81563 | 3.19 | 0.8 | 365 | 2.9054 | 0.75219 | 3 | 0.65762
81639 | 9.86 | 0.8 | 365 | 8.9804 | 0.052212 | 9 | 0.032649
81564 | 3.54 | 0.8 | 365 | 3.2242 | 0.71246 | 3 | 0.93667
81638 | 5.22 | 0.8 | 365 | 4.7543 | 0.32176 | 5 | 0.076108
81629 | 4.64 | 0.8 | 365 | 4.2261 | 0.73045 | 4 | 0.95654
81748 | 6.67 | 0.8 | 365 | 6.075 | 0.30003 | 6 | 0.37503
81740 | 6.615 | 0.8 | 365 | 6.0249 | 0.14913 | 6 | 0.17403
81738 | 4.35 | 0.8 | 365 | 3.962 | 0.9348 | 4 | 0.89676
81736 | 6.09 | 0.8 | 365 | 5.5467 | 0.70872 | 6 | 0.25546
81734 | 8.265 | 0.8 | 365 | 7.5277 | 0.67612 | 8 | 0.20384
81733 | 3.77 | 0.8 | 365 | 3.4337 | 0.34349 | 3 | 0.77719
81728 | 11.31 | 0.8 | 365 | 10.3011 | 0.030478 | 10 | 0.33157
81724 | 4.35 | 0.8 | 365 | 3.962 | 0.9348 | 4 | 0.89676
81719 | 10.44 | 0.8 | 365 | 9.5087 | 0.64352 | 10 | 0.15222
81717 | 9.28 | 0.8 | 365 | 8.4522 | 0.4609 | 8 | 0.91308
81711 | 6.09 | 0.8 | 365 | 5.5467 | 0.70872 | 6 | 0.25546
81703 | 12.04 | 0.8 | 365 | 10.966 | 0.033329 | 10 | 0.9993
81692 | 10.73 | 0.8 | 365 | 9.7728 | 0.43917 | 10 | 0.212
81565 | 5.22 | 0.8 | 365 | 4.7543 | 0.32176 | 5 | 0.076108
81566 | 6.785 | 0.8 | 365 | 6.1797 | 0.61554 | 6 | 0.79529
81567 | 5.605 | 0.8 | 365 | 5.105 | 0.37806 | 5 | 0.48306
81568 | 4.425 | 0.8 | 365 | 4.0303 | 0.14057 | 4 | 0.17084
81569 | 4.06 | 0.8 | 365 | 3.6978 | 0.13915 | 3 | 0.83697
81570 | 6.49 | 0.8 | 365 | 5.9111 | 0.80617 | 6 | 0.71723
81053 | 6.3 | 0.8 | 365 | 5.738 | 0.28488 | 6 | 0.022889
81542 | 9.92 | 0.8 | 365 | 9.0351 | 0.21683 | 9 | 0.25191
81347 | 111 | 0.6 | 365 | 75.8237 | 0.40736 | 76 | 0.23104
81582 | 9.765 | 0.8 | 365 | 8.8939 | 0.79157 | 9 | 0.68548
76729 | 4.16 | 0.8 | 365 | 3.7889 | 0.41351 | 4 | 0.20242
51491 | 693.45 | 0.8 | 365 | 631.5907 | 0.57161 | 632 | 0.16232
81624 | 10.44 | 0.8 | 365 | 9.5087 | 0.64352 | 10 | 0.15222
81547 | 9.86 | 0.8 | 365 | 8.9804 | 0.052212 | 9 | 0.032649
81622 | 6.67 | 0.8 | 365 | 6.075 | 0.30003 | 6 | 0.37503
81690 | 11.6 | 0.8 | 365 | 10.5652 | 0.82613 | 11 | 0.39135
81688 | 7.56 | 0.8 | 365 | 6.8856 | 0.74186 | 7 | 0.62747
81686 | 4.64 | 0.8 | 365 | 4.2261 | 0.73045 | 4 | 0.95654
81685 | 5.7 | 0.8 | 365 | 5.1915 | 0.6387 | 5 | 0.83023
81684 | 7.25 | 0.8 | 365 | 6.6033 | 0.89133 | 7 | 0.49459
81683 | 5.51 | 0.8 | 365 | 5.0185 | 0.11741 | 5 | 0.13589
81681 | 7.54 | 0.8 | 365 | 6.8674 | 0.68699 | 7 | 0.55438
81677 | 6.38 | 0.8 | 365 | 5.8109 | 0.50437 | 6 | 0.31524
81663 | 6.96 | 0.8 | 365 | 6.3391 | 0.095679 | 6 | 0.43481
81662 | 5.8 | 0.8 | 365 | 5.2826 | 0.91307 | 6 | 0.19568
81654 | 7.83 | 0.8 | 365 | 7.1315 | 0.48264 | 7 | 0.61416
81645 | 4.93 | 0.8 | 365 | 4.4902 | 0.52611 | 5 | 0.016325
81637 | 4.64 | 0.8 | 365 | 4.2261 | 0.73045 | 4 | 0.95654
81628 | 4.93 | 0.8 | 365 | 4.4902 | 0.52611 | 5 | 0.016325
81627 | 7.25 | 0.8 | 365 | 6.6033 | 0.89133 | 7 | 0.49459
81621 | 2.32 | 0.8 | 365 | 2.113 | 0.36523 | 2 | 0.47827
81620 | 7.25 | 0.8 | 365 | 6.6033 | 0.89133 | 7 | 0.49459
81619 | 8.99 | 0.8 | 365 | 8.188 | 0.66525 | 8 | 0.8533
81618 | 2.32 | 0.8 | 365 | 2.113 | 0.36523 | 2 | 0.47827
81610 | 11.02 | 0.8 | 365 | 10.037 | 0.23482 | 10 | 0.27178
81609 | 4.64 | 0.8 | 365 | 4.2261 | 0.73045 | 4 | 0.95654
81588 | 8.7 | 0.8 | 365 | 7.9239 | 0.8696 | 8 | 0.79351
81586 | 2.32 | 0.8 | 365 | 2.113 | 0.36523 | 2 | 0.47827
81583 | 2.32 | 0.8 | 365 | 2.113 | 0.36523 | 2 | 0.47827
81580 | 5.51 | 0.8 | 365 | 5.0185 | 0.11741 | 5 | 0.13589
81579 | 8.99 | 0.8 | 365 | 8.188 | 0.66525 | 8 | 0.8533
81626 | 7.83 | 0.8 | 365 | 7.1315 | 0.48264 | 7 | 0.61416
81584 | 13.44 | 0.8 | 365 | 12.2411 | 0.87441 | 13 | 0.1155
81585 | 10.56 | 0.8 | 365 | 9.618 | 0.97275 | 10 | 0.59075
81587 | 9.425 | 0.8 | 365 | 8.5842 | 0.85873 | 9 | 0.44297
81590 | 13.325 | 0.8 | 365 | 12.1363 | 0.5589 | 12 | 0.69524
34639 | 700.92 | 1 | 365 | 797.9929 | 0.83318 | 798 | 0.82611
34593 | 457.38 | 1 | 365 | 520.7242 | 0.60301 | 521 | 0.32721
81593 | 8.32 | 0.8 | 365 | 7.5778 | 0.82702 | 8 | 0.40483
38141 | 647.92 | 0.8 | 365 | 590.1222 | 0.65405 | 590 | 0.77626
38127 | 642.6 | 0.8 | 365 | 585.2768 | 0.057923 | 585 | 0.33471
37984 | 642.6 | 0.8 | 365 | 585.2768 | 0.057923 | 585 | 0.33471
80849 | 6.9 | 0.8 | 365 | 6.2845 | 0.93106 | 7 | 0.21555
78182 | 128 | 0.6 | 365 | 87.4363 | 0.38867 | 87 | 0.82498
78179 | 233.2 | 0.6 | 365 | 159.298 | 0.86124 | 160 | 0.15926
78178 | 408 | 0.6 | 365 | 278.7032 | 0.55139 | 279 | 0.25463
78177 | 72 | 0.6 | 365 | 49.1829 | 0.15613 | 49 | 0.33905
81119 | 13.2 | 0.8 | 365 | 12.0225 | 0.21594 | 12 | 0.23843
81138 | 13.34 | 0.8 | 365 | 12.15 | 0.60005 | 12 | 0.75005
81288 | 4.06 | 0.8 | 365 | 3.6978 | 0.13915 | 3 | 0.83697
81289 | 4.35 | 0.8 | 365 | 3.962 | 0.9348 | 4 | 0.89676
81324 | 6.44 | 0.8 | 365 | 5.8655 | 0.66899 | 6 | 0.53451
81348 | 5.8 | 0.8 | 365 | 5.2826 | 0.91307 | 6 | 0.19568
81357 | 8.71 | 0.8 | 365 | 7.933 | 0.89703 | 8 | 0.83006
81351 | 4.32 | 0.8 | 365 | 3.9346 | 0.85249 | 4 | 0.78712
81160 | 6.3 | 0.8 | 365 | 5.738 | 0.28488 | 6 | 0.022889
81402 | 8.41 | 0.8 | 365 | 7.6598 | 0.073945 | 7 | 0.73373
81408 | 4.64 | 0.8 | 365 | 4.2261 | 0.73045 | 4 | 0.95654
81413 | 15.87 | 0.8 | 365 | 14.4543 | 0.54144 | 14 | 0.99575
81442 | 13.2 | 0.8 | 365 | 12.0225 | 0.21594 | 12 | 0.23843
81446 | 11.7 | 0.8 | 365 | 10.6563 | 0.10049 | 10 | 0.75679
79754 | 6.24 | 0.8 | 365 | 5.6834 | 0.12026 | 5 | 0.80362
81282 | 9 | 0.8 | 365 | 8.1972 | 0.69269 | 8 | 0.88984
81513 | 14.4 | 0.8 | 365 | 13.1154 | 0.5083 | 13 | 0.62375
81443 | 150.9 | 0.6 | 365 | 103.0792 | 0.51055 | 103 | 0.58976
81794 | 5.94 | 0.8 | 365 | 5.4101 | 0.29717 | 5 | 0.7073
81793 | 6.84 | 0.8 | 365 | 6.2298 | 0.76644 | 6 | 0.99628
81792 | 7.98 | 0.8 | 365 | 7.2681 | 0.89418 | 8 | 0.16233
81791 | 7.125 | 0.8 | 365 | 6.4894 | 0.54838 | 7 | 0.037792
81790 | 9.975 | 0.8 | 365 | 9.0852 | 0.36773 | 9 | 0.45291
81787 | 7.41 | 0.8 | 365 | 6.749 | 0.33031 | 7 | 0.079303
81735 | 5.28 | 0.8 | 365 | 4.809 | 0.48638 | 5 | 0.29537
81679 | 7.98 | 0.8 | 365 | 7.2681 | 0.89418 | 8 | 0.16233
81674 | 6.555 | 0.8 | 365 | 5.9703 | 0.98451 | 6 | 0.95477
81616 | 8.91 | 0.8 | 365 | 8.1152 | 0.44576 | 8 | 0.56094
81615 | 6.27 | 0.8 | 365 | 5.7107 | 0.20257 | 5 | 0.91326
81614 | 11.88 | 0.8 | 365 | 10.8202 | 0.59435 | 11 | 0.41459
81613 | 4.62 | 0.8 | 365 | 4.2079 | 0.67558 | 4 | 0.88345
81608 | 11.88 | 0.8 | 365 | 10.8202 | 0.59435 | 11 | 0.41459
81606 | 3.99 | 0.8 | 365 | 3.6341 | 0.94709 | 4 | 0.58116
81605 | 11.55 | 0.8 | 365 | 10.5197 | 0.68895 | 11 | 0.20863
81604 | 6.84 | 0.8 | 365 | 6.2298 | 0.76644 | 6 | 0.99628
81836 | 9.92 | 0.8 | 365 | 9.0351 | 0.21683 | 9 | 0.25191
81835 | 8.375 | 0.8 | 365 | 7.6279 | 0.97792 | 8 | 0.60583
81834 | 7.7 | 0.8 | 365 | 7.0131 | 0.12597 | 7 | 0.13909
81831 | 4.93 | 0.8 | 365 | 4.4902 | 0.52611 | 5 | 0.016325
81833 | 6.96 | 0.8 | 365 | 6.3391 | 0.095679 | 6 | 0.43481
81828 | 8.4 | 0.8 | 365 | 7.6507 | 0.046509 | 7 | 0.69719
81827 | 18.36 | 0.8 | 365 | 16.7222 | 0.37308 | 17 | 0.095278
81782 | 9.9 | 0.8 | 365 | 9.0169 | 0.16196 | 9 | 0.17883
81781 | 7.37 | 0.8 | 365 | 6.7126 | 0.22057 | 6 | 0.93313
81780 | 17.4 | 0.8 | 365 | 15.8478 | 0.7392 | 16 | 0.58703
81778 | 3.84 | 0.8 | 365 | 3.4975 | 0.53555 | 4 | 0.032999
81777 | 9.6 | 0.8 | 365 | 8.7436 | 0.33887 | 9 | 0.082498
81776 | 13.325 | 0.8 | 365 | 12.1363 | 0.5589 | 12 | 0.69524
81775 | 7.65 | 0.8 | 365 | 6.9676 | 0.98878 | 7 | 0.95637
81774 | 8.68 | 0.8 | 365 | 7.9057 | 0.81473 | 8 | 0.72043
81758 | 6.7 | 0.8 | 365 | 6.1023 | 0.38233 | 6 | 0.48466
81757 | 11.725 | 0.8 | 365 | 10.6791 | 0.16909 | 10 | 0.84816
81756 | 6.93 | 0.8 | 365 | 6.3118 | 0.01337 | 6 | 0.32518
81755 | 7.37 | 0.8 | 365 | 6.7126 | 0.22057 | 6 | 0.93313
81753 | 7.35 | 0.8 | 365 | 6.6943 | 0.1657 | 6 | 0.86004
81752 | 8.32 | 0.8 | 365 | 7.5778 | 0.82702 | 8 | 0.40483
81751 | 6.08 | 0.8 | 365 | 5.5376 | 0.68128 | 6 | 0.21892
81715 | 6.21 | 0.8 | 365 | 5.656 | 0.037955 | 5 | 0.69399
81714 | 6.365 | 0.8 | 365 | 5.7972 | 0.46322 | 6 | 0.26043
81710 | 9.15 | 0.8 | 365 | 8.3338 | 0.10423 | 8 | 0.43801
81708 | 6.3 | 0.8 | 365 | 5.738 | 0.28488 | 6 | 0.022889
81666 | 3.6 | 0.8 | 365 | 3.2789 | 0.87708 | 4 | 0.15594
81665 | 8.745 | 0.8 | 365 | 7.9649 | 0.99306 | 8 | 0.95796
81652 | 12.3 | 0.8 | 365 | 11.2028 | 0.74667 | 11 | 0.94945
81650 | 7 | 0.8 | 365 | 6.3756 | 0.20542 | 6 | 0.58099
81649 | 12.6 | 0.8 | 365 | 11.476 | 0.56976 | 12 | 0.045779
81642 | 8.25 | 0.8 | 365 | 7.5141 | 0.63496 | 8 | 0.14902
81636 | 11.025 | 0.8 | 365 | 10.0415 | 0.24854 | 10 | 0.29006
81820 | 12.6 | 0.8 | 365 | 11.476 | 0.56976 | 12 | 0.045779
81819 | 9.28 | 0.8 | 365 | 8.4522 | 0.4609 | 8 | 0.91308
81818 | 13.05 | 0.8 | 365 | 11.8859 | 0.8044 | 12 | 0.69027
81817 | 10.395 | 0.8 | 365 | 9.4677 | 0.52005 | 9 | 0.98777
81801 | 6.96 | 0.8 | 365 | 6.3391 | 0.095679 | 6 | 0.43481
81800 | 9.57 | 0.8 | 365 | 8.7163 | 0.25656 | 8 | 0.97287
81799 | 6.38 | 0.8 | 365 | 5.8109 | 0.50437 | 6 | 0.31524
81798 | 5.22 | 0.8 | 365 | 4.7543 | 0.32176 | 5 | 0.076108
81795 | 5.51 | 0.8 | 365 | 5.0185 | 0.11741 | 5 | 0.13589
81767 | 8.55 | 0.8 | 365 | 7.7873 | 0.45805 | 8 | 0.24535
81766 | 2.61 | 0.8 | 365 | 2.3772 | 0.16088 | 2 | 0.53805
81765 | 4.93 | 0.8 | 365 | 4.4902 | 0.52611 | 5 | 0.016325
81660 | 4.35 | 0.8 | 365 | 3.962 | 0.9348 | 4 | 0.89676
81838 | 10.73 | 0.8 | 365 | 9.7728 | 0.43917 | 10 | 0.212
81830 | 7.25 | 0.8 | 365 | 6.6033 | 0.89133 | 7 | 0.49459
81832 | 2.9 | 0.8 | 365 | 2.6413 | 0.95653 | 3 | 0.59784
81871 | 10.73 | 0.8 | 365 | 9.7728 | 0.43917 | 10 | 0.212
81865 | 3.77 | 0.8 | 365 | 3.4337 | 0.34349 | 3 | 0.77719
81872 | 13.4 | 0.8 | 365 | 12.2047 | 0.76467 | 12 | 0.96932
81870 | 10.075 | 0.8 | 365 | 9.1763 | 0.64209 | 9 | 0.81835
81869 | 4.29 | 0.8 | 365 | 3.9073 | 0.77018 | 4 | 0.67749
81866 | 6 | 0.8 | 365 | 5.4648 | 0.46179 | 5 | 0.92656
81635 | 13.4 | 0.8 | 365 | 12.2047 | 0.76467 | 12 | 0.96932
81634 | 12.025 | 0.8 | 365 | 10.9523 | 0.99217 | 11 | 0.94448
81632 | 8.41 | 0.8 | 365 | 7.6598 | 0.073945 | 7 | 0.73373
81597 | 11.55 | 0.8 | 365 | 10.5197 | 0.68895 | 11 | 0.20863
81596 | 10.89 | 0.8 | 365 | 9.9186 | 0.87815 | 10 | 0.79671
81789 | 5.94 | 0.8 | 365 | 5.4101 | 0.29717 | 5 | 0.7073
81536 | 5.015 | 0.8 | 365 | 4.5676 | 0.75931 | 5 | 0.32695
81539 | 9.57 | 0.8 | 365 | 8.7163 | 0.25656 | 8 | 0.97287
81556 | 7.68 | 0.8 | 365 | 6.9949 | 0.071094 | 7 | 0.065998
81561 | 4.13 | 0.8 | 365 | 3.7616 | 0.3312 | 4 | 0.092783
81577 | 8.45 | 0.8 | 365 | 7.6962 | 0.18369 | 7 | 0.87991
81559 | 2.97 | 0.8 | 365 | 2.7051 | 0.14859 | 2 | 0.85365
81603 | 8.265 | 0.8 | 365 | 7.5277 | 0.67612 | 8 | 0.20384
81797 | 6.38 | 0.8 | 365 | 5.8109 | 0.50437 | 6 | 0.31524
81505 | 7.56 | 0.8 | 365 | 6.8856 | 0.74186 | 7 | 0.62747
81082 | 8.41 | 0.8 | 365 | 7.6598 | 0.073945 | 7 | 0.73373
81600 | 7.2 | 0.8 | 365 | 6.5577 | 0.75415 | 7 | 0.31187
81496 | 5.28 | 0.8 | 365 | 4.809 | 0.48638 | 5 | 0.29537
81602 | 7.475 | 0.8 | 365 | 6.8082 | 0.50865 | 7 | 0.31684
81514 | 4.35 | 0.8 | 365 | 3.962 | 0.9348 | 4 | 0.89676
81087 | 8.1 | 0.8 | 365 | 7.3774 | 0.22342 | 7 | 0.60086
81527 | 7.14 | 1 | 365 | 8.1288 | 0.48692 | 8 | 0.61576
81316 | 11.89 | 0.8 | 365 | 10.8294 | 0.62178 | 11 | 0.45114
81607 | 9.6 | 0.8 | 365 | 8.7436 | 0.33887 | 9 | 0.082498
80773 | 13.44 | 0.8 | 365 | 12.2411 | 0.87441 | 13 | 0.1155
81229 | 7.695 | 0.8 | 365 | 7.0086 | 0.11225 | 7 | 0.12081
81640 | 5.13 | 0.8 | 365 | 4.6724 | 0.074832 | 4 | 0.74721
81239 | 4.275 | 0.8 | 365 | 3.8936 | 0.72903 | 4 | 0.62267
81240 | 9.12 | 0.8 | 365 | 8.3064 | 0.021924 | 8 | 0.32837
81646 | 5.36 | 0.8 | 365 | 4.8819 | 0.70587 | 5 | 0.58773
81651 | 8.04 | 0.8 | 365 | 7.3228 | 0.058801 | 7 | 0.38159
34769 | 2577.15 | 1 | 365 | 2934.0688 | 0.43901 | 2934 | 0.50779
81656 | 6.785 | 0.8 | 365 | 6.1797 | 0.61554 | 6 | 0.79529
81658 | 8.12 | 0.8 | 365 | 7.3957 | 0.27829 | 7 | 0.67395
81667 | 10.2 | 0.8 | 365 | 9.2901 | 0.98505 | 10 | 0.27515
81670 | 12.255 | 0.8 | 365 | 11.1618 | 0.62321 | 11 | 0.785
81672 | 6.38 | 0.8 | 365 | 5.8109 | 0.50437 | 6 | 0.31524
81675 | 5.6 | 0.8 | 365 | 5.1005 | 0.36434 | 5 | 0.46479
81680 | 10.08 | 0.8 | 365 | 9.1808 | 0.65581 | 9 | 0.83662
81687 | 6.09 | 0.8 | 365 | 5.5467 | 0.70872 | 6 | 0.25546
81689 | 6.9 | 0.8 | 365 | 6.2845 | 0.93106 | 7 | 0.21555
81682 | 2.9 | 0.8 | 365 | 2.6413 | 0.95653 | 3 | 0.59784
81693 | 5.9 | 0.8 | 365 | 5.3737 | 0.18743 | 5 | 0.56112
81694 | 3.835 | 0.8 | 365 | 3.4929 | 0.52183 | 4 | 0.014727
81695 | 2.065 | 0.8 | 365 | 1.8808 | 0.6656 | 2 | 0.54639
81525 | 5.04 | 0.8 | 365 | 4.5904 | 0.82791 | 5 | 0.41831
81415 | 8.1 | 0.8 | 365 | 7.3774 | 0.22342 | 7 | 0.60086
81722 | 7.68 | 0.8 | 365 | 6.9949 | 0.071094 | 7 | 0.065998
79017 | 11.055 | 0.8 | 365 | 10.0688 | 0.33085 | 10 | 0.39969
81732 | 7.965 | 0.8 | 365 | 7.2545 | 0.85303 | 8 | 0.10751
81723 | 8.05 | 0.8 | 365 | 7.3319 | 0.086238 | 7 | 0.41814
81327 | 8.76 | 0.8 | 365 | 7.9786 | 0.034216 | 8 | 0.012779
81339 | 12.21 | 0.8 | 365 | 11.1208 | 0.49975 | 11 | 0.62055
81335 | 6.27 | 0.8 | 365 | 5.7107 | 0.20257 | 5 | 0.91326
81747 | 4.93 | 0.8 | 365 | 4.4902 | 0.52611 | 5 | 0.016325
81926 | 4.35 | 0.8 | 365 | 3.962 | 0.9348 | 4 | 0.89676
81917 | 4.64 | 0.8 | 365 | 4.2261 | 0.73045 | 4 | 0.95654
81912 | 9.57 | 0.8 | 365 | 8.7163 | 0.25656 | 8 | 0.97287
81644 | 10.54 | 0.8 | 365 | 9.5998 | 0.91788 | 10 | 0.51766
81657 | 7.8 | 0.8 | 365 | 7.1042 | 0.40033 | 7 | 0.50453
81941 | 7.8 | 0.8 | 365 | 7.1042 | 0.40033 | 7 | 0.50453
81940 | 7.54 | 0.8 | 365 | 6.8674 | 0.68699 | 7 | 0.55438
81939 | 12.6 | 0.8 | 365 | 11.476 | 0.56976 | 12 | 0.045779
81938 | 4.34 | 0.8 | 365 | 3.9528 | 0.90736 | 4 | 0.86021
81937 | 10.8 | 0.8 | 365 | 9.8366 | 0.63123 | 10 | 0.46781
81936 | 3.84 | 0.8 | 365 | 3.4975 | 0.53555 | 4 | 0.032999
81935 | 10.88 | 0.8 | 365 | 9.9094 | 0.85072 | 10 | 0.76016
81934 | 9.6 | 0.8 | 365 | 8.7436 | 0.33887 | 9 | 0.082498
81933 | 12.54 | 0.8 | 365 | 11.4214 | 0.40515 | 11 | 0.82651
81918 | 11.7 | 0.8 | 365 | 10.6563 | 0.10049 | 10 | 0.75679
81914 | 5.886 | 0.8 | 365 | 5.3609 | 0.14902 | 5 | 0.50996
81913 | 8.91 | 0.8 | 365 | 8.1152 | 0.44576 | 8 | 0.56094
81911 | 8.502 | 0.8 | 365 | 7.7436 | 0.32636 | 8 | 0.069937
81910 | 10.44 | 0.8 | 365 | 9.5087 | 0.64352 | 10 | 0.15222
81908 | 11.2 | 0.8 | 365 | 10.2009 | 0.72868 | 10 | 0.92958
81907 | 4.02 | 0.8 | 365 | 3.6614 | 0.029401 | 3 | 0.6908
81826 | 27.93 | 0.6 | 365 | 19.0789 | 0.47223 | 19 | 0.55111
81659 | 5.22 | 0.8 | 365 | 4.7543 | 0.32176 | 5 | 0.076108
81948 | 6.84 | 0.8 | 365 | 6.2298 | 0.76644 | 6 | 0.99628
81951 | 4.06 | 0.8 | 365 | 3.6978 | 0.13915 | 3 | 0.83697
81942 | 8.55 | 0.8 | 365 | 7.7873 | 0.45805 | 8 | 0.24535
81947 | 3.77 | 0.8 | 365 | 3.4337 | 0.34349 | 3 | 0.77719
81943 | 6.09 | 0.8 | 365 | 5.5467 | 0.70872 | 6 | 0.25546
74725 | 5.22 | 0.8 | 365 | 4.7543 | 0.32176 | 5 | 0.076108
78075 | 6.84 | 0.8 | 365 | 6.2298 | 0.76644 | 6 | 0.99628
81975 | 12.06 | 0.8 | 365 | 10.9842 | 0.088202 | 11 | 0.072388
81973 | 12.825 | 0.8 | 365 | 11.6809 | 0.18708 | 11 | 0.86802
81970 | 12.73 | 0.8 | 365 | 11.5944 | 0.92644 | 12 | 0.52085
81702 | 8 | 0.8 | 365 | 7.2864 | 0.94906 | 8 | 0.23542
81081 | 10.15 | 0.8 | 365 | 9.2446 | 0.84786 | 10 | 0.092433
81968 | 7.44 | 0.8 | 365 | 6.7763 | 0.41262 | 7 | 0.18894
81966 | 9.57 | 0.8 | 365 | 8.7163 | 0.25656 | 8 | 0.97287
81962 | 7.83 | 0.8 | 365 | 7.1315 | 0.48264 | 7 | 0.61416
81960 | 7.25 | 0.8 | 365 | 6.6033 | 0.89133 | 7 | 0.49459
81959 | 4.845 | 0.8 | 365 | 4.4128 | 0.2929 | 4 | 0.7057
81952 | 5.6 | 0.8 | 365 | 5.1005 | 0.36434 | 5 | 0.46479
81897 | 4.76 | 0.8 | 365 | 4.3354 | 0.059688 | 4 | 0.39507
81881 | 12.255 | 0.8 | 365 | 11.1618 | 0.62321 | 11 | 0.785
81879 | 7.375 | 0.8 | 365 | 6.7171 | 0.23429 | 6 | 0.9514
81875 | 13.395 | 0.8 | 365 | 12.2001 | 0.75095 | 12 | 0.95105
81873 | 9.92 | 0.8 | 365 | 9.0351 | 0.21683 | 9 | 0.25191
78175 | 44 | 0.6 | 365 | 30.0562 | 0.53986 | 30 | 0.59609
78191 | 150 | 0.6 | 365 | 102.4644 | 0.6586 | 103 | 0.12302
78181 | 196 | 0.6 | 365 | 133.8868 | 0.3139 | 134 | 0.20075
78180 | 84 | 0.6 | 365 | 57.3801 | 0.84882 | 58 | 0.22889
78193 | 220 | 0.6 | 365 | 150.2812 | 0.69928 | 150 | 0.98044
78197 | 261.2 | 0.6 | 365 | 178.4247 | 0.47751 | 178 | 0.90223
78184 | 308 | 0.6 | 365 | 210.3936 | 0.77899 | 211 | 0.17261
78198 | 246 | 0.6 | 365 | 168.0417 | 0.2001 | 168 | 0.24176
78183 | 62.8 | 0.6 | 365 | 42.8984 | 0.22507 | 43 | 0.12351
81783 | 11.6 | 0.8 | 365 | 10.5652 | 0.82613 | 11 | 0.39135
81825 | 12.24 | 0.8 | 365 | 11.1481 | 0.58206 | 11 | 0.73019
81839 | 10.5 | 0.8 | 365 | 9.5633 | 0.80814 | 10 | 0.37148
81840 | 5.51 | 0.8 | 365 | 5.0185 | 0.11741 | 5 | 0.13589
81841 | 12.685 | 0.8 | 365 | 11.5534 | 0.80297 | 12 | 0.3564
81842 | 5.7 | 0.8 | 365 | 5.1915 | 0.6387 | 5 | 0.83023
81843 | 6.49 | 0.8 | 365 | 5.9111 | 0.80617 | 6 | 0.71723
81845 | 4.93 | 0.8 | 365 | 4.4902 | 0.52611 | 5 | 0.016325
81846 | 13.34 | 0.8 | 365 | 12.15 | 0.60005 | 12 | 0.75005
81847 | 9.735 | 0.8 | 365 | 8.8666 | 0.70926 | 9 | 0.57585
81330 | 10.23 | 0.8 | 365 | 9.3174 | 0.067355 | 9 | 0.38479
81848 | 9.735 | 0.8 | 365 | 8.8666 | 0.70926 | 9 | 0.57585
81849 | 8.85 | 0.8 | 365 | 8.0605 | 0.28114 | 8 | 0.34168
81850 | 2.655 | 0.8 | 365 | 2.4182 | 0.28434 | 2 | 0.7025
81851 | 7.15 | 0.8 | 365 | 6.5122 | 0.61697 | 7 | 0.12915
81779 | 7.92 | 0.8 | 365 | 7.2135 | 0.72957 | 7 | 0.94306
81864 | 10.791 | 0.8 | 365 | 9.8284 | 0.60653 | 10 | 0.43492
81877 | 4.8 | 0.8 | 365 | 4.3718 | 0.16943 | 4 | 0.54125
81772 | 7.59 | 0.8 | 365 | 6.9129 | 0.82417 | 7 | 0.7371
81743 | 2.925 | 0.8 | 365 | 2.6641 | 0.025124 | 2 | 0.6892
81885 | 6.5 | 0.8 | 365 | 5.9202 | 0.83361 | 6 | 0.75377
81886 | 8.48 | 0.8 | 365 | 7.7235 | 0.266 | 7 | 0.98954
81888 | 12.24 | 0.8 | 365 | 11.1481 | 0.58206 | 11 | 0.73019
81741 | 6.96 | 0.8 | 365 | 6.3391 | 0.095679 | 6 | 0.43481
81742 | 3.77 | 0.8 | 365 | 3.4337 | 0.34349 | 3 | 0.77719
81744 | 5.22 | 0.8 | 365 | 4.7543 | 0.32176 | 5 | 0.076108
81148 | 4.2 | 0.8 | 365 | 3.8253 | 0.52325 | 4 | 0.34859
81101 | 5.1 | 0.8 | 365 | 4.6451 | 0.99252 | 5 | 0.63758
81893 | 11.7 | 0.8 | 365 | 10.6563 | 0.10049 | 10 | 0.75679
81894 | 10.2 | 0.8 | 365 | 9.2901 | 0.98505 | 10 | 0.27515
81895 | 6.175 | 0.8 | 365 | 5.6242 | 0.94193 | 6 | 0.56609
82031 | 6.67 | 0.8 | 365 | 6.075 | 0.30003 | 6 | 0.37503
81900 | 7.905 | 0.8 | 365 | 7.1998 | 0.68841 | 7 | 0.88824
81901 | 5.51 | 0.8 | 365 | 5.0185 | 0.11741 | 5 | 0.13589
82030 | 3.54 | 0.8 | 365 | 3.2242 | 0.71246 | 3 | 0.93667
81902 | 5.51 | 0.8 | 365 | 5.0185 | 0.11741 | 5 | 0.13589
81903 | 12.54 | 0.8 | 365 | 11.4214 | 0.40515 | 11 | 0.82651
82028 | 9.9 | 0.8 | 365 | 9.0169 | 0.16196 | 9 | 0.17883
81904 | 4.35 | 0.8 | 365 | 3.962 | 0.9348 | 4 | 0.89676
81906 | 8.7 | 0.8 | 365 | 7.9239 | 0.8696 | 8 | 0.79351
81143 | 10.24 | 0.8 | 365 | 9.3265 | 0.094792 | 9 | 0.42133
81501 | 7.54 | 0.8 | 365 | 6.8674 | 0.68699 | 7 | 0.55438
82018 | 7 | 0.8 | 365 | 6.3756 | 0.20542 | 6 | 0.58099
82016 | 6.96 | 0.8 | 365 | 6.3391 | 0.095679 | 6 | 0.43481
82015 | 4.35 | 0.8 | 365 | 3.962 | 0.9348 | 4 | 0.89676
82013 | 11.8 | 0.8 | 365 | 10.7474 | 0.37486 | 11 | 0.12224
81437 | 9.69 | 0.8 | 365 | 8.8256 | 0.58579 | 9 | 0.4114
82012 | 7.375 | 0.8 | 365 | 6.7171 | 0.23429 | 6 | 0.9514
81623 | 2.56 | 0.8 | 365 | 2.3316 | 0.023698 | 2 | 0.35533
80027 | 3.96 | 0.8 | 365 | 3.6067 | 0.86478 | 4 | 0.47153
82009 | 12.18 | 0.8 | 365 | 11.0935 | 0.41744 | 11 | 0.51092
81147 | 10.2 | 0.8 | 365 | 9.2901 | 0.98505 | 10 | 0.27515
81257 | 9.8 | 0.8 | 365 | 8.9258 | 0.88759 | 9 | 0.81338
82008 | 6.195 | 0.8 | 365 | 5.6424 | 0.9968 | 6 | 0.63917
81972 | 5.85 | 0.8 | 365 | 5.3282 | 0.050247 | 5 | 0.3784
82006 | 11.8 | 0.8 | 365 | 10.7474 | 0.37486 | 11 | 0.12224
81977 | 7.68 | 0.8 | 365 | 6.9949 | 0.071094 | 7 | 0.065998
81337 | 9.92 | 0.8 | 365 | 9.0351 | 0.21683 | 9 | 0.25191
81133 | 8.835 | 0.8 | 365 | 8.0469 | 0.23999 | 8 | 0.28686
81739 | 11.02 | 0.8 | 365 | 10.037 | 0.23482 | 10 | 0.27178
82019 | 13.8 | 0.8 | 365 | 12.569 | 0.86212 | 13 | 0.43109
81988 | 14.75 | 0.8 | 365 | 13.4342 | 0.46857 | 13 | 0.9028
81978 | 11.2 | 0.8 | 365 | 10.2009 | 0.72868 | 10 | 0.92958
70853 | 159.12 | 0.6 | 365 | 108.6943 | 0.42504 | 109 | 0.1193
62167 | 549.9 | 0.8 | 365 | 500.8461 | 0.72324 | 501 | 0.56934
51344 | 1380.87 | 1 | 365 | 1572.1117 | 0.7489 | 1572 | 0.86056
81726 | 464 | 0.6 | 365 | 316.9566 | 0.78394 | 317 | 0.74055
78190 | 224.64 | 0.6 | 365 | 153.4507 | 0.24712 | 153 | 0.69784
78176 | 42 | 0.6 | 365 | 28.69 | 0.42441 | 29 | 0.11445
81495 | 151.68 | 0.6 | 365 | 103.612 | 0.11558 | 103 | 0.7276
81661 | 172.8 | 0.6 | 365 | 118.039 | 0.57471 | 118 | 0.61372
82059 | 30.68 | 0.6 | 365 | 20.9574 | 0.13097 | 21 | 0.088363
80991 | 11.395 | 1 | 365 | 12.9731 | 0.079608 | 13 | 0.052743
81786 | 10.05 | 1 | 365 | 11.4419 | 0.46688 | 11 | 0.90874
81754 | 7.56 | 0.8 | 365 | 6.8856 | 0.74186 | 7 | 0.62747
81709 | 6.3 | 0.8 | 365 | 5.738 | 0.28488 | 6 | 0.022889
81868 | 10.2 | 0.8 | 365 | 9.2901 | 0.98505 | 10 | 0.27515
34784 | 2490.03 | 1 | 365 | 2834.8832 | 0.65749 | 2835 | 0.5407
34788 | 2595.15 | 1 | 365 | 2954.5617 | 0.17073 | 2954 | 0.7324
82042 | 3.77 | 0.8 | 365 | 3.4337 | 0.34349 | 3 | 0.77719
81731 | 4.48 | 0.8 | 365 | 4.0804 | 0.29147 | 4 | 0.37183
81816 | 16.245 | 0.8 | 365 | 14.7959 | 0.5703 | 15 | 0.36616
82074 | 5.22 | 0.8 | 365 | 4.7543 | 0.32176 | 5 | 0.076108
82076 | 7.83 | 0.8 | 365 | 7.1315 | 0.48264 | 7 | 0.61416
82073 | 3.48 | 0.8 | 365 | 3.1696 | 0.54784 | 3 | 0.71741
82083 | 4.06 | 0.8 | 365 | 3.6978 | 0.13915 | 3 | 0.83697
82087 | 5.04 | 0.8 | 365 | 4.5904 | 0.82791 | 5 | 0.41831
82088 | 6.38 | 0.8 | 365 | 5.8109 | 0.50437 | 6 | 0.31524
82090 | 3.48 | 0.8 | 365 | 3.1696 | 0.54784 | 3 | 0.71741
82077 | 10.73 | 0.8 | 365 | 9.7728 | 0.43917 | 10 | 0.212
82078 | 11.89 | 0.8 | 365 | 10.8294 | 0.62178 | 11 | 0.45114
82075 | 3.19 | 0.8 | 365 | 2.9054 | 0.75219 | 3 | 0.65762
82038 | 4.06 | 0.8 | 365 | 3.6978 | 0.13915 | 3 | 0.83697
82041 | 11.31 | 0.8 | 365 | 10.3011 | 0.030478 | 10 | 0.33157
82037 | 6.96 | 0.8 | 365 | 6.3391 | 0.095679 | 6 | 0.43481
82040 | 4.64 | 0.8 | 365 | 4.2261 | 0.73045 | 4 | 0.95654
82033 | 6.38 | 0.8 | 365 | 5.8109 | 0.50437 | 6 | 0.31524
82130 | 7.98 | 0.8 | 365 | 7.2681 | 0.89418 | 8 | 0.16233
82132 | 9.12 | 0.8 | 365 | 8.3064 | 0.021924 | 8 | 0.32837
82017 | 11.8 | 0.8 | 365 | 10.7474 | 0.37486 | 11 | 0.12224
82072 | 6.03 | 0.8 | 365 | 5.4921 | 0.5441 | 6 | 0.036194
82071 | 6.96 | 0.8 | 365 | 6.3391 | 0.095679 | 6 | 0.43481
82125 | 5.415 | 0.8 | 365 | 4.932 | 0.85677 | 5 | 0.78872
82068 | 6.96 | 0.8 | 365 | 6.3391 | 0.095679 | 6 | 0.43481
82067 | 3.77 | 0.8 | 365 | 3.4337 | 0.34349 | 3 | 0.77719
82065 | 6.96 | 0.8 | 365 | 6.3391 | 0.095679 | 6 | 0.43481
82036 | 6.3 | 0.8 | 365 | 5.738 | 0.28488 | 6 | 0.022889
82004 | 7.8 | 0.8 | 365 | 7.1042 | 0.40033 | 7 | 0.50453
82061 | 12 | 0.8 | 365 | 10.9295 | 0.92358 | 11 | 0.85312
82060 | 3.96 | 0.8 | 365 | 3.6067 | 0.86478 | 4 | 0.47153
82134 | 8.25 | 0.8 | 365 | 7.5141 | 0.63496 | 8 | 0.14902
81909 | 13.4 | 0.8 | 365 | 12.2047 | 0.76467 | 12 | 0.96932
81678 | 9.28 | 0.8 | 365 | 8.4522 | 0.4609 | 8 | 0.91308
81340 | 3.9 | 0.8 | 365 | 3.5521 | 0.70016 | 4 | 0.25226
81905 | 7.32 | 0.8 | 365 | 6.667 | 0.083386 | 6 | 0.7504
82014 | 4.35 | 0.8 | 365 | 3.962 | 0.9348 | 4 | 0.89676
34005 | 361.8 | 1 | 365 | 411.907 | 0.80757 | 412 | 0.71456
81716 | 8 | 0.8 | 365 | 7.2864 | 0.94906 | 8 | 0.23542
81967 | 15.08 | 0.8 | 365 | 13.7348 | 0.37397 | 14 | 0.10876
81537 | 24.78 | 0.8 | 365 | 22.5695 | 0.9872 | 23 | 0.5567
81882 | 7.8 | 0.8 | 365 | 7.1042 | 0.40033 | 7 | 0.50453
81529 | 6.96 | 0.8 | 365 | 6.3391 | 0.095679 | 6 | 0.43481
82027 | 5.015 | 0.8 | 365 | 4.5676 | 0.75931 | 5 | 0.32695
82070 | 11.02 | 0.8 | 365 | 10.037 | 0.23482 | 10 | 0.27178
81216 | 9.975 | 0.8 | 365 | 9.0852 | 0.36773 | 9 | 0.45291
81124 | 6 | 0.8 | 365 | 5.4648 | 0.46179 | 5 | 0.92656
12246 | 2699.52 | 0.8 | 365 | 2458.709 | 0.48946 | 2459 | 0.19845
60460 | 1347.84 | 0.8 | 365 | 1227.6058 | 0.97695 | 1228 | 0.58273
49626 | 645.15 | 0.9 | 365 | 661.0492 | 0.31096 | 661 | 0.36019
61793 | 645.15 | 0.9 | 365 | 661.0492 | 0.31096 | 661 | 0.36019
51492 | 693.45 | 0.8 | 365 | 631.5907 | 0.57161 | 632 | 0.16232
51502 | 1354.68 | 0.8 | 365 | 1233.8356 | 0.7434 | 1234 | 0.57901
51505 | 2698.65 | 0.8 | 365 | 2457.9166 | 0.1025 | 2458 | 0.019099
81987 | 109.44 | 0.6 | 365 | 74.758 | 0.19731 | 74 | 0.95536
81308 | 44.88 | 0.9 | 365 | 45.986 | 0.52598 | 46 | 0.51201
63343 | 805.14 | 0.8 | 365 | 733.3174 | 0.0078685 | 733 | 0.32526
67649 | 3.71 | 1 | 365 | 4.2238 | 0.72359 | 4 | 0.9474
81434 | 2.925 | 0.8 | 365 | 2.6641 | 0.025124 | 2 | 0.6892
81591 | 6.48 | 0.8 | 365 | 5.902 | 0.77874 | 6 | 0.68069
81535 | 11.52 | 0.8 | 365 | 10.4924 | 0.60664 | 11 | 0.098998
81166 | 12.88 | 0.8 | 365 | 11.731 | 0.33798 | 12 | 0.069018
81528 | 9.9 | 0.8 | 365 | 9.0169 | 0.16196 | 9 | 0.17883
82011 | 4.72 | 0.8 | 365 | 4.299 | 0.94994 | 5 | 0.24889
81669 | 4.64 | 0.8 | 365 | 4.2261 | 0.73045 | 4 | 0.95654
76641 | 6.5 | 0.8 | 365 | 5.9202 | 0.83361 | 6 | 0.75377
81010 | 6.38 | 0.8 | 365 | 5.8109 | 0.50437 | 6 | 0.31524
81821 | 12.76 | 0.8 | 365 | 11.6217 | 0.0087443 | 11 | 0.63049
81630 | 8.99 | 0.8 | 365 | 8.188 | 0.66525 | 8 | 0.8533
81617 | 13.34 | 0.8 | 365 | 12.15 | 0.60005 | 12 | 0.75005
81989 | 9.3 | 0.8 | 365 | 8.4704 | 0.51578 | 8 | 0.98617
81990 | 6.44 | 0.8 | 365 | 5.8655 | 0.66899 | 6 | 0.53451
81991 | 6.175 | 0.8 | 365 | 5.6242 | 0.94193 | 6 | 0.56609
81993 | 7.56 | 0.8 | 365 | 6.8856 | 0.74186 | 7 | 0.62747
81994 | 15.5 | 0.8 | 365 | 14.1173 | 0.5263 | 14 | 0.64362
82002 | 6.825 | 0.8 | 365 | 6.2162 | 0.72529 | 6 | 0.94146
82005 | 6.49 | 0.8 | 365 | 5.9111 | 0.80617 | 6 | 0.71723
82220 | 7.8 | 0.8 | 365 | 7.1042 | 0.40033 | 7 | 0.50453
82219 | 13.4 | 0.8 | 365 | 12.2047 | 0.76467 | 12 | 0.96932
82218 | 6.9 | 0.8 | 365 | 6.2845 | 0.93106 | 7 | 0.21555
82213 | 11.16 | 0.8 | 365 | 10.1645 | 0.61893 | 10 | 0.7834
82210 | 3.6 | 0.8 | 365 | 3.2789 | 0.87708 | 4 | 0.15594
82203 | 4.8 | 0.8 | 365 | 4.3718 | 0.16943 | 4 | 0.54125
82202 | 10.56 | 0.8 | 365 | 9.618 | 0.97275 | 10 | 0.59075
82201 | 6.3 | 0.8 | 365 | 5.738 | 0.28488 | 6 | 0.022889
82200 | 6.365 | 0.8 | 365 | 5.7972 | 0.46322 | 6 | 0.26043
82198 | 10.72 | 0.8 | 365 | 9.7637 | 0.41174 | 10 | 0.17546
82197 | 11.21 | 0.8 | 365 | 10.21 | 0.75611 | 10 | 0.96613
81919 | 6.21 | 0.8 | 365 | 5.656 | 0.037955 | 5 | 0.69399
81598 | 11.78 | 0.8 | 365 | 10.7292 | 0.31998 | 11 | 0.049149
82194 | 14.4 | 0.8 | 365 | 13.1154 | 0.5083 | 13 | 0.62375
82193 | 11.55 | 0.8 | 365 | 10.5197 | 0.68895 | 11 | 0.20863
82191 | 5.4 | 0.8 | 365 | 4.9183 | 0.81561 | 5 | 0.73391
82237 | 9.24 | 0.8 | 365 | 8.4157 | 0.35116 | 8 | 0.7669
82234 | 4.62 | 0.8 | 365 | 4.2079 | 0.67558 | 4 | 0.88345
82232 | 15.84 | 0.8 | 365 | 14.427 | 0.45913 | 14 | 0.88612
82238 | 5.28 | 0.8 | 365 | 4.809 | 0.48638 | 5 | 0.29537
82188 | 6.84 | 0.8 | 365 | 6.2298 | 0.76644 | 6 | 0.99628
82187 | 9.6 | 0.8 | 365 | 8.7436 | 0.33887 | 9 | 0.082498
82275 | 4.55 | 0.8 | 365 | 4.1441 | 0.48353 | 4 | 0.62764
82274 | 6.9 | 0.8 | 365 | 6.2845 | 0.93106 | 7 | 0.21555
82272 | 8.32 | 0.8 | 365 | 7.5778 | 0.82702 | 8 | 0.40483
82265 | 10.385 | 0.8 | 365 | 9.4586 | 0.49262 | 9 | 0.95122
82263 | 10.8 | 0.8 | 365 | 9.8366 | 0.63123 | 10 | 0.46781
82261 | 3.9 | 0.8 | 365 | 3.5521 | 0.70016 | 4 | 0.25226
82259 | 8.1 | 0.8 | 365 | 7.3774 | 0.22342 | 7 | 0.60086
82257 | 7.7 | 0.8 | 365 | 7.0131 | 0.12597 | 7 | 0.13909
82253 | 24.09 | 0.8 | 365 | 21.941 | 0.094095 | 22 | 0.035144
82058 | 4.8 | 0.8 | 365 | 4.3718 | 0.16943 | 4 | 0.54125
82057 | 9.135 | 0.8 | 365 | 8.3201 | 0.063078 | 8 | 0.38319
82055 | 6.2 | 0.8 | 365 | 5.6469 | 0.010518 | 5 | 0.65745
82054 | 8.64 | 0.8 | 365 | 7.8693 | 0.70498 | 8 | 0.57425
82053 | 6.03 | 0.8 | 365 | 5.4921 | 0.5441 | 6 | 0.036194
82297 | 4.2 | 0.8 | 365 | 3.8253 | 0.52325 | 4 | 0.34859
82292 | 10.8 | 0.8 | 365 | 9.8366 | 0.63123 | 10 | 0.46781
82007 | 13.395 | 0.8 | 365 | 12.2001 | 0.75095 | 12 | 0.95105
82043 | 13.8 | 0.8 | 365 | 12.569 | 0.86212 | 13 | 0.43109
82048 | 5.28 | 0.8 | 365 | 4.809 | 0.48638 | 5 | 0.29537
82049 | 7.68 | 0.8 | 365 | 6.9949 | 0.071094 | 7 | 0.065998
82052 | 10.1 | 0.8 | 365 | 9.199 | 0.71068 | 9 | 0.90971
81979 | 6.035 | 0.8 | 365 | 5.4966 | 0.55782 | 6 | 0.054466
82062 | 6.6 | 0.8 | 365 | 6.0112 | 0.10797 | 6 | 0.11922
82069 | 7.54 | 0.8 | 365 | 6.8674 | 0.68699 | 7 | 0.55438
81601 | 7.25 | 0.8 | 365 | 6.6033 | 0.89133 | 7 | 0.49459
81578 | 11.16 | 0.8 | 365 | 10.1645 | 0.61893 | 10 | 0.7834
81575 | 10.7 | 0.8 | 365 | 9.7455 | 0.35686 | 10 | 0.10237
81599 | 11.16 | 0.8 | 365 | 10.1645 | 0.61893 | 10 | 0.7834
81573 | 8.04 | 0.8 | 365 | 7.3228 | 0.058801 | 7 | 0.38159
82079 | 3.48 | 0.8 | 365 | 3.1696 | 0.54784 | 3 | 0.71741
81571 | 10.8 | 0.8 | 365 | 9.8366 | 0.63123 | 10 | 0.46781
82100 | 4.905 | 0.8 | 365 | 4.4674 | 0.45751 | 4 | 0.92496
82104 | 7.8 | 0.8 | 365 | 7.1042 | 0.40033 | 7 | 0.50453
82105 | 9.45 | 0.8 | 365 | 8.607 | 0.92732 | 9 | 0.53433
82108 | 11.06 | 0.8 | 365 | 10.0734 | 0.34457 | 10 | 0.41796
82113 | 7.36 | 0.8 | 365 | 6.7035 | 0.19313 | 6 | 0.89658
82112 | 12.6 | 0.8 | 365 | 11.476 | 0.56976 | 12 | 0.045779
82116 | 11.7 | 0.8 | 365 | 10.6563 | 0.10049 | 10 | 0.75679
82163 | 10.73 | 0.8 | 365 | 9.7728 | 0.43917 | 10 | 0.212
82118 | 10.08 | 0.8 | 365 | 9.1808 | 0.65581 | 9 | 0.83662
82122 | 10.2 | 0.8 | 365 | 9.2901 | 0.98505 | 10 | 0.27515
82123 | 13.2 | 0.8 | 365 | 12.0225 | 0.21594 | 12 | 0.23843
82124 | 6.6 | 0.8 | 365 | 6.0112 | 0.10797 | 6 | 0.11922
82126 | 6.6 | 0.8 | 365 | 6.0112 | 0.10797 | 6 | 0.11922
81867 | 5.49 | 1 | 365 | 6.2503 | 0.82817 | 7 | 0.078504
81796 | 9.36 | 0.8 | 365 | 8.525 | 0.6804 | 9 | 0.20544
82131 | 14.4 | 0.8 | 365 | 13.1154 | 0.5083 | 13 | 0.62375
82137 | 5.36 | 0.8 | 365 | 4.8819 | 0.70587 | 5 | 0.58773
82139 | 5.36 | 0.8 | 365 | 4.8819 | 0.70587 | 5 | 0.58773
82141 | 10.05 | 0.8 | 365 | 9.1535 | 0.5735 | 9 | 0.72699
82144 | 5.52 | 0.8 | 365 | 5.0276 | 0.14485 | 5 | 0.17244
80795 | 7.98 | 0.8 | 365 | 7.2681 | 0.89418 | 8 | 0.16233
81822 | 2.9 | 0.8 | 365 | 2.6413 | 0.95653 | 3 | 0.59784
82176 | 10.05 | 0.8 | 365 | 9.1535 | 0.5735 | 9 | 0.72699
82181 | 4.96 | 0.8 | 365 | 4.5175 | 0.60841 | 5 | 0.12596
82186 | 7.56 | 0.8 | 365 | 6.8856 | 0.74186 | 7 | 0.62747
81892 | 784.08 | 0.6 | 365 | 535.602 | 0.42023 | 536 | 0.022271
82020 | 11.7 | 0.8 | 365 | 10.6563 | 0.10049 | 10 | 0.75679
82177 | 11.31 | 0.8 | 365 | 10.3011 | 0.030478 | 10 | 0.33157
79853 | 9.44 | 0.8 | 365 | 8.5979 | 0.89989 | 9 | 0.49779
79732 | 2.9 | 0.8 | 365 | 2.6413 | 0.95653 | 3 | 0.59784
81167 | 3.77 | 0.8 | 365 | 3.4337 | 0.34349 | 3 | 0.77719
53917 | 4.16 | 1 | 365 | 4.7361 | 0.26689 | 5 | 0.0030198
55751 | 7.8 | 1 | 365 | 8.8803 | 0.75041 | 9 | 0.63066
74082 | 2.86 | 0.8 | 365 | 2.6049 | 0.84679 | 3 | 0.45166
82084 | 8.6 | 0.8 | 365 | 7.8328 | 0.59524 | 8 | 0.42807
82089 | 5.7 | 0.8 | 365 | 5.1915 | 0.6387 | 5 | 0.83023
82086 | 6.6 | 0.8 | 365 | 6.0112 | 0.10797 | 6 | 0.11922
81856 | 7 | 0.8 | 365 | 6.3756 | 0.20542 | 6 | 0.58099
34007 | 361.8 | 1 | 365 | 411.907 | 0.80757 | 412 | 0.71456
82145 | 9.44 | 0.8 | 365 | 8.5979 | 0.89989 | 9 | 0.49779
82106 | 12.6 | 0.8 | 365 | 11.476 | 0.56976 | 12 | 0.045779
81704 | 12.6 | 0.8 | 365 | 11.476 | 0.56976 | 12 | 0.045779
81862 | 6.03 | 0.8 | 365 | 5.4921 | 0.5441 | 6 | 0.036194
82024 | 3.78 | 0.8 | 365 | 3.4428 | 0.37093 | 3 | 0.81373
82174 | 2.9 | 0.8 | 365 | 2.6413 | 0.95653 | 3 | 0.59784
82056 | 5.886 | 0.8 | 365 | 5.3609 | 0.14902 | 5 | 0.50996
81899 | 24.79 | 0.8 | 365 | 22.5786 | 0.014637 | 22 | 0.59324
79143 | 143.78 | 0.6 | 365 | 98.2156 | 0.85956 | 99 | 0.075123
56018 | 379.89 | 0.8 | 365 | 346.0019 | 0.27836 | 346 | 0.28023
56020 | 379.89 | 0.8 | 365 | 346.0019 | 0.27836 | 346 | 0.28023
56017 | 379.89 | 0.8 | 365 | 346.0019 | 0.27836 | 346 | 0.28023
82209 | 11.34 | 0.8 | 365 | 10.3284 | 0.11279 | 10 | 0.4412
81974 | 20.7 | 0.8 | 365 | 18.8535 | 0.79318 | 19 | 0.64664
81052 | 2.565 | 0.8 | 365 | 2.3362 | 0.037416 | 2 | 0.3736
82025 | 12 | 0.8 | 365 | 10.9295 | 0.92358 | 11 | 0.85312
58581 | 997.12 | 0.7 | 365 | 794.6503 | 0.76405 | 795 | 0.41436
56178 | 997.12 | 0.7 | 365 | 794.6503 | 0.76405 | 795 | 0.41436
34003 | 361.8 | 1 | 365 | 411.907 | 0.80757 | 412 | 0.71456
82140 | 11.7 | 0.8 | 365 | 10.6563 | 0.10049 | 10 | 0.75679
34644 | 1294.92 | 1 | 365 | 1474.2581 | 0.97994 | 1475 | 0.23807
82154 | 8.7 | 0.8 | 365 | 7.9239 | 0.8696 | 8 | 0.79351
81737 | 8.12 | 0.8 | 365 | 7.3957 | 0.27829 | 7 | 0.67395
82199 | 6.96 | 0.8 | 365 | 6.3391 | 0.095679 | 6 | 0.43481
82612 | 8.04 | 0.8 | 365 | 7.3228 | 0.058801 | 7 | 0.38159
82610 | 10.385 | 0.8 | 365 | 9.4586 | 0.49262 | 9 | 0.95122
82609 | 11.1 | 0.8 | 365 | 10.1098 | 0.45432 | 10 | 0.56414
82561 | 6.38 | 0.8 | 365 | 5.8109 | 0.50437 | 6 | 0.31524
82558 | 5.1 | 0.8 | 365 | 4.6451 | 0.99252 | 5 | 0.63758
82556 | 11.16 | 0.8 | 365 | 10.1645 | 0.61893 | 10 | 0.7834
82554 | 4.02 | 0.8 | 365 | 3.6614 | 0.029401 | 3 | 0.6908
82550 | 9.135 | 0.8 | 365 | 8.3201 | 0.063078 | 8 | 0.38319
82546 | 6.3 | 0.8 | 365 | 5.738 | 0.28488 | 6 | 0.022889
82545 | 10.075 | 0.8 | 365 | 9.1763 | 0.64209 | 9 | 0.81835
82543 | 7.7 | 0.8 | 365 | 7.0131 | 0.12597 | 7 | 0.13909
82527 | 4.64 | 0.8 | 365 | 4.2261 | 0.73045 | 4 | 0.95654
82396 | 11.6 | 0.8 | 365 | 10.5652 | 0.82613 | 11 | 0.39135
82453 | 7.41 | 0.8 | 365 | 6.749 | 0.33031 | 7 | 0.079303
82397 | 6.67 | 0.8 | 365 | 6.075 | 0.30003 | 6 | 0.37503
82308 | 6.67 | 0.8 | 365 | 6.075 | 0.30003 | 6 | 0.37503
82338 | 6.09 | 0.8 | 365 | 5.5467 | 0.70872 | 6 | 0.25546
82244 | 5.22 | 0.8 | 365 | 4.7543 | 0.32176 | 5 | 0.076108
82255 | 4.64 | 0.8 | 365 | 4.2261 | 0.73045 | 4 | 0.95654
82153 | 8.7 | 0.8 | 365 | 7.9239 | 0.8696 | 8 | 0.79351
82150 | 7.25 | 0.8 | 365 | 6.6033 | 0.89133 | 7 | 0.49459
82311 | 4.93 | 0.8 | 365 | 4.4902 | 0.52611 | 5 | 0.016325
82333 | 5.8 | 0.8 | 365 | 5.2826 | 0.91307 | 6 | 0.19568
82313 | 8.99 | 0.8 | 365 | 8.188 | 0.66525 | 8 | 0.8533
82310 | 5.22 | 0.8 | 365 | 4.7543 | 0.32176 | 5 | 0.076108
82334 | 5.8 | 0.8 | 365 | 5.2826 | 0.91307 | 6 | 0.19568
82312 | 6.96 | 0.8 | 365 | 6.3391 | 0.095679 | 6 | 0.43481
82170 | 3.48 | 0.8 | 365 | 3.1696 | 0.54784 | 3 | 0.71741
82169 | 4.93 | 0.8 | 365 | 4.4902 | 0.52611 | 5 | 0.016325
82166 | 13.34 | 0.8 | 365 | 12.15 | 0.60005 | 12 | 0.75005
82168 | 6.38 | 0.8 | 365 | 5.8109 | 0.50437 | 6 | 0.31524
82164 | 4.93 | 0.8 | 365 | 4.4902 | 0.52611 | 5 | 0.016325
82161 | 5.8 | 0.8 | 365 | 5.2826 | 0.91307 | 6 | 0.19568
82160 | 4.35 | 0.8 | 365 | 3.962 | 0.9348 | 4 | 0.89676
82158 | 13.05 | 0.8 | 365 | 11.8859 | 0.8044 | 12 | 0.69027
82157 | 6.96 | 0.8 | 365 | 6.3391 | 0.095679 | 6 | 0.43481
82245 | 8.41 | 0.8 | 365 | 7.6598 | 0.073945 | 7 | 0.73373
82212 | 5.8 | 0.8 | 365 | 5.2826 | 0.91307 | 6 | 0.19568
82204 | 11.31 | 0.8 | 365 | 10.3011 | 0.030478 | 10 | 0.33157
82148 | 10.15 | 0.8 | 365 | 9.2446 | 0.84786 | 10 | 0.092433
82207 | 6.38 | 0.8 | 365 | 5.8109 | 0.50437 | 6 | 0.31524
82175 | 2.24 | 0.8 | 365 | 2.0402 | 0.14574 | 2 | 0.18592
82454 | 3.77 | 0.8 | 365 | 3.4337 | 0.34349 | 3 | 0.77719
82537 | 6.09 | 0.8 | 365 | 5.5467 | 0.70872 | 6 | 0.25546
82562 | 8.7 | 0.8 | 365 | 7.9239 | 0.8696 | 8 | 0.79351
82173 | 5.8 | 0.8 | 365 | 5.2826 | 0.91307 | 6 | 0.19568
82172 | 7.25 | 0.8 | 365 | 6.6033 | 0.89133 | 7 | 0.49459
82167 | 8.7 | 0.8 | 365 | 7.9239 | 0.8696 | 8 | 0.79351
82165 | 8.41 | 0.8 | 365 | 7.6598 | 0.073945 | 7 | 0.73373
82162 | 5.51 | 0.8 | 365 | 5.0185 | 0.11741 | 5 | 0.13589
82159 | 10.73 | 0.8 | 365 | 9.7728 | 0.43917 | 10 | 0.212
82156 | 5.51 | 0.8 | 365 | 5.0185 | 0.11741 | 5 | 0.13589
82146 | 9.86 | 0.8 | 365 | 8.9804 | 0.052212 | 9 | 0.032649
82093 | 8.7 | 0.8 | 365 | 7.9239 | 0.8696 | 8 | 0.79351
82094 | 5.8 | 0.8 | 365 | 5.2826 | 0.91307 | 6 | 0.19568
82096 | 6.38 | 0.8 | 365 | 5.8109 | 0.50437 | 6 | 0.31524
82097 | 3.19 | 0.8 | 365 | 2.9054 | 0.75219 | 3 | 0.65762
82624 | 13.5 | 0.8 | 365 | 12.2957 | 0.039032 | 12 | 0.33476
82619 | 6.93 | 0.8 | 365 | 6.3118 | 0.01337 | 6 | 0.32518
82615 | 6.48 | 0.8 | 365 | 5.902 | 0.77874 | 6 | 0.68069
82614 | 7.2 | 0.8 | 365 | 6.5577 | 0.75415 | 7 | 0.31187
82613 | 8.1 | 0.8 | 365 | 7.3774 | 0.22342 | 7 | 0.60086
82611 | 5.88 | 0.8 | 365 | 5.3555 | 0.13256 | 5 | 0.48803
82553 | 6.6 | 0.8 | 365 | 6.0112 | 0.10797 | 6 | 0.11922
82552 | 5.12 | 0.8 | 365 | 4.6633 | 0.047396 | 4 | 0.71067
82551 | 6.4 | 0.8 | 365 | 5.8291 | 0.55924 | 6 | 0.38833
82549 | 11.7 | 0.8 | 365 | 10.6563 | 0.10049 | 10 | 0.75679
82544 | 9.24 | 0.8 | 365 | 8.4157 | 0.35116 | 8 | 0.7669
82541 | 16.45 | 0.8 | 365 | 14.9826 | 0.13275 | 15 | 0.11532
82540 | 11.9 | 0.8 | 365 | 10.8385 | 0.64922 | 11 | 0.48768
82539 | 9.92 | 0.8 | 365 | 9.0351 | 0.21683 | 9 | 0.25191
82542 | 6.825 | 0.8 | 365 | 6.2162 | 0.72529 | 6 | 0.94146
82419 | 59.965 | 0.6 | 365 | 40.9619 | 0.39142 | 41 | 0.35328
82621 | 21.7 | 0.8 | 365 | 19.7642 | 0.53681 | 20 | 0.30106
82111 | 8.45 | 0.8 | 365 | 7.6962 | 0.18369 | 7 | 0.87991
82114 | 8.4 | 0.8 | 365 | 7.6507 | 0.046509 | 7 | 0.69719
82142 | 11.375 | 0.8 | 365 | 10.3603 | 0.20881 | 10 | 0.56911
82152 | 10.075 | 0.8 | 365 | 9.1763 | 0.64209 | 9 | 0.81835
82185 | 7.245 | 0.8 | 365 | 6.5987 | 0.87761 | 7 | 0.47632
82189 | 10.05 | 0.8 | 365 | 9.1535 | 0.5735 | 9 | 0.72699
82190 | 5.85 | 0.8 | 365 | 5.3282 | 0.050247 | 5 | 0.3784
82192 | 3.96 | 0.8 | 365 | 3.6067 | 0.86478 | 4 | 0.47153
82196 | 6.65 | 0.8 | 365 | 6.0568 | 0.24515 | 6 | 0.30194
82205 | 7.84 | 0.8 | 365 | 7.1406 | 0.51007 | 7 | 0.65071
82206 | 6.96 | 0.8 | 365 | 6.3391 | 0.095679 | 6 | 0.43481
82208 | 12.47 | 0.8 | 365 | 11.3576 | 0.21309 | 11 | 0.5707
82211 | 13.725 | 0.8 | 365 | 12.5007 | 0.65635 | 13 | 0.15701
82214 | 8.55 | 0.8 | 365 | 7.7873 | 0.45805 | 8 | 0.24535
82216 | 10.89 | 0.8 | 365 | 9.9186 | 0.87815 | 10 | 0.79671
82222 | 17.67 | 0.8 | 365 | 16.0937 | 0.47998 | 16 | 0.57372
82228 | 12.6 | 0.8 | 365 | 11.476 | 0.56976 | 12 | 0.045779
82229 | 5.88 | 0.8 | 365 | 5.3555 | 0.13256 | 5 | 0.48803
82227 | 6.5 | 0.8 | 365 | 5.9202 | 0.83361 | 6 | 0.75377
82230 | 12.87 | 0.8 | 365 | 11.7219 | 0.31054 | 12 | 0.032474
82021 | 11.34 | 0.8 | 365 | 10.3284 | 0.11279 | 10 | 0.4412
82233 | 3.54 | 0.8 | 365 | 3.2242 | 0.71246 | 3 | 0.93667
82235 | 5.015 | 0.8 | 365 | 4.5676 | 0.75931 | 5 | 0.32695
82236 | 6.195 | 0.8 | 365 | 5.6424 | 0.9968 | 6 | 0.63917
81995 | 9.45 | 0.8 | 365 | 8.607 | 0.92732 | 9 | 0.53433
82239 | 9.44 | 0.8 | 365 | 8.5979 | 0.89989 | 9 | 0.49779
82241 | 8.4 | 0.8 | 365 | 7.6507 | 0.046509 | 7 | 0.69719
82151 | 5.8 | 0.8 | 365 | 5.2826 | 0.91307 | 6 | 0.19568
82242 | 4.06 | 0.8 | 365 | 3.6978 | 0.13915 | 3 | 0.83697
82271 | 5.61 | 0.8 | 365 | 5.1096 | 0.39178 | 5 | 0.50133
82273 | 5.7 | 0.8 | 365 | 5.1915 | 0.6387 | 5 | 0.83023
82280 | 12.753 | 0.8 | 365 | 11.6154 | 0.98954 | 12 | 0.60491
82282 | 6.7 | 0.8 | 365 | 6.1023 | 0.38233 | 6 | 0.48466
82283 | 8.1 | 0.8 | 365 | 7.3774 | 0.22342 | 7 | 0.60086
82285 | 10.05 | 0.8 | 365 | 9.1535 | 0.5735 | 9 | 0.72699
82286 | 13.5 | 0.8 | 365 | 12.2957 | 0.039032 | 12 | 0.33476
82288 | 6.84 | 0.8 | 365 | 6.2298 | 0.76644 | 6 | 0.99628
82287 | 12.685 | 0.8 | 365 | 11.5534 | 0.80297 | 12 | 0.3564
82290 | 5.1 | 0.8 | 365 | 4.6451 | 0.99252 | 5 | 0.63758
82294 | 11.2 | 0.8 | 365 | 10.2009 | 0.72868 | 10 | 0.92958
82293 | 4.56 | 0.8 | 365 | 4.1532 | 0.51096 | 4 | 0.66419
82295 | 5.61 | 0.8 | 365 | 5.1096 | 0.39178 | 5 | 0.50133
82296 | 12.48 | 0.8 | 365 | 11.3667 | 0.24053 | 11 | 0.60725
82298 | 5.8 | 0.8 | 365 | 5.2826 | 0.91307 | 6 | 0.19568
82299 | 5.13 | 0.8 | 365 | 4.6724 | 0.074832 | 4 | 0.74721
82304 | 12.24 | 0.8 | 365 | 11.1481 | 0.58206 | 11 | 0.73019
82309 | 12.24 | 0.8 | 365 | 11.1481 | 0.58206 | 11 | 0.73019
82314 | 8.4 | 0.8 | 365 | 7.6507 | 0.046509 | 7 | 0.69719
82316 | 6.96 | 0.8 | 365 | 6.3391 | 0.095679 | 6 | 0.43481
82315 | 9 | 0.8 | 365 | 8.1972 | 0.69269 | 8 | 0.88984
81915 | 8.37 | 0.8 | 365 | 7.6234 | 0.9642 | 8 | 0.58755
82321 | 8.1 | 0.8 | 365 | 7.3774 | 0.22342 | 7 | 0.60086
82325 | 4.95 | 0.8 | 365 | 4.5084 | 0.58098 | 5 | 0.089413
82328 | 8.1 | 0.8 | 365 | 7.3774 | 0.22342 | 7 | 0.60086
82335 | 10.26 | 0.8 | 365 | 9.3448 | 0.14966 | 9 | 0.49442
82336 | 9.12 | 0.8 | 365 | 8.3064 | 0.021924 | 8 | 0.32837
82342 | 4.96 | 0.8 | 365 | 4.5175 | 0.60841 | 5 | 0.12596
82344 | 3.72 | 0.8 | 365 | 3.3882 | 0.20631 | 3 | 0.59447
82345 | 4.55 | 0.8 | 365 | 4.1441 | 0.48353 | 4 | 0.62764
82347 | 4.2 | 0.8 | 365 | 3.8253 | 0.52325 | 4 | 0.34859
82348 | 6.3 | 0.8 | 365 | 5.738 | 0.28488 | 6 | 0.022889
82349 | 10.23 | 0.8 | 365 | 9.3174 | 0.067355 | 9 | 0.38479
82351 | 9.42 | 0.8 | 365 | 8.5797 | 0.84501 | 9 | 0.4247
82350 | 7.75 | 0.8 | 365 | 7.0587 | 0.26315 | 7 | 0.32181
82355 | 9.3 | 0.8 | 365 | 8.4704 | 0.51578 | 8 | 0.98617
82357 | 11.16 | 0.8 | 365 | 10.1645 | 0.61893 | 10 | 0.7834
82360 | 8.265 | 0.8 | 365 | 7.5277 | 0.67612 | 8 | 0.20384
82362 | 10.89 | 0.8 | 365 | 9.9186 | 0.87815 | 10 | 0.79671
82363 | 9.57 | 0.8 | 365 | 8.7163 | 0.25656 | 8 | 0.97287
82361 | 10.26 | 0.8 | 365 | 9.3448 | 0.14966 | 9 | 0.49442
81969 | 7.54 | 0.8 | 365 | 6.8674 | 0.68699 | 7 | 0.55438
81379 | 7.975 | 0.8 | 365 | 7.2636 | 0.88047 | 8 | 0.14405
82718 | 4.48 | 0.8 | 365 | 4.0804 | 0.29147 | 4 | 0.37183
82717 | 10.385 | 0.8 | 365 | 9.4586 | 0.49262 | 9 | 0.95122
82715 | 4.32 | 0.8 | 365 | 3.9346 | 0.85249 | 4 | 0.78712
82714 | 15.66 | 0.8 | 365 | 14.263 | 0.96528 | 15 | 0.22832
82687 | 13 | 0.8 | 365 | 11.8403 | 0.66722 | 12 | 0.50755
82686 | 5.1 | 0.8 | 365 | 4.6451 | 0.99252 | 5 | 0.63758
82685 | 8.775 | 0.8 | 365 | 7.9922 | 0.075371 | 8 | 0.067596
82684 | 4.55 | 0.8 | 365 | 4.1441 | 0.48353 | 4 | 0.62764
82681 | 6.2 | 0.8 | 365 | 5.6469 | 0.010518 | 5 | 0.65745
82679 | 11.7 | 0.8 | 365 | 10.6563 | 0.10049 | 10 | 0.75679
82678 | 11.05 | 0.8 | 365 | 10.0643 | 0.31713 | 10 | 0.38142
82674 | 11.7 | 0.8 | 365 | 10.6563 | 0.10049 | 10 | 0.75679
82671 | 4.875 | 0.8 | 365 | 4.4401 | 0.37521 | 4 | 0.81533
82536 | 24.84 | 0.8 | 365 | 22.6241 | 0.15182 | 22 | 0.77596
82535 | 6.405 | 0.8 | 365 | 5.8336 | 0.57296 | 6 | 0.4066
82534 | 4.5 | 0.8 | 365 | 4.0986 | 0.34634 | 4 | 0.44492
82533 | 7.54 | 0.8 | 365 | 6.8674 | 0.68699 | 7 | 0.55438
82512 | 8.76 | 0.8 | 365 | 7.9786 | 0.034216 | 8 | 0.012779
82506 | 9.715 | 0.8 | 365 | 8.8484 | 0.65438 | 9 | 0.50276
82505 | 9.18 | 0.8 | 365 | 8.3611 | 0.18654 | 8 | 0.54764
82504 | 11.055 | 0.8 | 365 | 10.0688 | 0.33085 | 10 | 0.39969
82483 | 7.7 | 0.8 | 365 | 7.0131 | 0.12597 | 7 | 0.13909
82843 | 11.1 | 0.8 | 365 | 10.1098 | 0.45432 | 10 | 0.56414
82842 | 8.96 | 0.8 | 365 | 8.1607 | 0.58294 | 8 | 0.74366
82617 | 10.005 | 0.8 | 365 | 9.1125 | 0.45004 | 9 | 0.56254
82841 | 7.75 | 0.8 | 365 | 7.0587 | 0.26315 | 7 | 0.32181
82840 | 3.72 | 0.8 | 365 | 3.3882 | 0.20631 | 3 | 0.59447
82376 | 7.92 | 0.8 | 365 | 7.2135 | 0.72957 | 7 | 0.94306
82378 | 7.92 | 0.8 | 365 | 7.2135 | 0.72957 | 7 | 0.94306
82379 | 12.15 | 0.8 | 365 | 11.0662 | 0.33513 | 11 | 0.40129
82380 | 5.886 | 0.8 | 365 | 5.3609 | 0.14902 | 5 | 0.50996
82381 | 6.03 | 0.8 | 365 | 5.4921 | 0.5441 | 6 | 0.036194
82382 | 9.45 | 0.8 | 365 | 8.607 | 0.92732 | 9 | 0.53433
82384 | 11.055 | 0.8 | 365 | 10.0688 | 0.33085 | 10 | 0.39969
82829 | 8 | 0.8 | 365 | 7.2864 | 0.94906 | 8 | 0.23542
82828 | 7.035 | 0.8 | 365 | 6.4074 | 0.30145 | 6 | 0.70889
82827 | 10.56 | 0.8 | 365 | 9.618 | 0.97275 | 10 | 0.59075
82826 | 11.2 | 0.8 | 365 | 10.2009 | 0.72868 | 10 | 0.92958
82825 | 11.055 | 0.8 | 365 | 10.0688 | 0.33085 | 10 | 0.39969
82824 | 11.16 | 0.8 | 365 | 10.1645 | 0.61893 | 10 | 0.7834
82861 | 4.34 | 0.8 | 365 | 3.9528 | 0.90736 | 4 | 0.86021
82343 | 7.13 | 0.8 | 365 | 6.494 | 0.5621 | 7 | 0.056064
82860 | 6.6 | 0.8 | 365 | 6.0112 | 0.10797 | 6 | 0.11922
82839 | 4.251 | 0.8 | 365 | 3.8718 | 0.66318 | 4 | 0.53497
82838 | 12.4 | 0.8 | 365 | 11.2939 | 0.021037 | 11 | 0.31489
82837 | 10.137 | 0.8 | 365 | 9.2327 | 0.8122 | 10 | 0.044925
82836 | 23.36 | 0.8 | 365 | 21.2762 | 0.091244 | 21 | 0.36741
82835 | 9.6 | 0.8 | 365 | 8.7436 | 0.33887 | 9 | 0.082498
82377 | 7.37 | 0.8 | 365 | 6.7126 | 0.22057 | 6 | 0.93313
82834 | 8.45 | 0.8 | 365 | 7.6962 | 0.18369 | 7 | 0.87991
82833 | 10.44 | 0.8 | 365 | 9.5087 | 0.64352 | 10 | 0.15222
82832 | 11.16 | 0.8 | 365 | 10.1645 | 0.61893 | 10 | 0.7834
82831 | 8.12 | 0.8 | 365 | 7.3957 | 0.27829 | 7 | 0.67395
82830 | 11.22 | 0.8 | 365 | 10.2191 | 0.78355 | 11 | 0.0026696
82719 | 5.525 | 0.8 | 365 | 5.0321 | 0.15857 | 5 | 0.19071
82688 | 8.235 | 0.8 | 365 | 7.5004 | 0.59381 | 8 | 0.094205
82863 | 8.58 | 0.8 | 365 | 7.8146 | 0.54036 | 8 | 0.35498
82482 | 14.4 | 0.8 | 365 | 13.1154 | 0.5083 | 13 | 0.62375
82445 | 12.54 | 0.8 | 365 | 11.4214 | 0.40515 | 11 | 0.82651
82444 | 11.2 | 0.8 | 365 | 10.2009 | 0.72868 | 10 | 0.92958
82442 | 12.3 | 0.8 | 365 | 11.2028 | 0.74667 | 11 | 0.94945
82439 | 8.7 | 0.8 | 365 | 7.9239 | 0.8696 | 8 | 0.79351
82418 | 13.065 | 0.8 | 365 | 11.8995 | 0.84555 | 12 | 0.74509
82417 | 4.38 | 0.8 | 365 | 3.9893 | 0.017108 | 4 | 0.0063897
82416 | 8.06 | 0.8 | 365 | 7.341 | 0.11367 | 7 | 0.45468
82415 | 10.725 | 0.8 | 365 | 9.7683 | 0.42545 | 10 | 0.19373
82413 | 12 | 0.8 | 365 | 10.9295 | 0.92358 | 11 | 0.85312
82412 | 6.3 | 0.8 | 365 | 5.738 | 0.28488 | 6 | 0.022889
82410 | 14.835 | 0.8 | 365 | 13.5116 | 0.70178 | 14 | 0.21342
82409 | 15.9 | 0.8 | 365 | 14.4816 | 0.62375 | 15 | 0.10539
82407 | 7.2 | 0.8 | 365 | 6.5577 | 0.75415 | 7 | 0.31187
82864 | 10.4 | 0.8 | 365 | 9.4723 | 0.53377 | 10 | 0.0060396
82865 | 5.61 | 0.8 | 365 | 5.1096 | 0.39178 | 5 | 0.50133
82867 | 10.2 | 0.8 | 365 | 9.2901 | 0.98505 | 10 | 0.27515
82877 | 12.73 | 0.8 | 365 | 11.5944 | 0.92644 | 12 | 0.52085
82878 | 9.8 | 0.8 | 365 | 8.9258 | 0.88759 | 9 | 0.81338
82880 | 6.7 | 0.8 | 365 | 6.1023 | 0.38233 | 6 | 0.48466
82664 | 13.395 | 0.8 | 365 | 12.2001 | 0.75095 | 12 | 0.95105
82704 | 4.93 | 0.8 | 365 | 4.4902 | 0.52611 | 5 | 0.016325
82697 | 4.35 | 0.8 | 365 | 3.962 | 0.9348 | 4 | 0.89676
82660 | 6.96 | 0.8 | 365 | 6.3391 | 0.095679 | 6 | 0.43481
82663 | 5.8 | 0.8 | 365 | 5.2826 | 0.91307 | 6 | 0.19568
82661 | 3.19 | 0.8 | 365 | 2.9054 | 0.75219 | 3 | 0.65762
82665 | 2.32 | 0.8 | 365 | 2.113 | 0.36523 | 2 | 0.47827
82658 | 2.61 | 0.8 | 365 | 2.3772 | 0.16088 | 2 | 0.53805
82667 | 11.48 | 0.8 | 365 | 10.4559 | 0.4969 | 10 | 0.95282
82652 | 4.06 | 0.8 | 365 | 3.6978 | 0.13915 | 3 | 0.83697
82147 | 7.83 | 0.8 | 365 | 7.1315 | 0.48264 | 7 | 0.61416
82668 | 10.71 | 0.8 | 365 | 9.7546 | 0.3843 | 10 | 0.13891
82662 | 11.6 | 0.8 | 365 | 10.5652 | 0.82613 | 11 | 0.39135
82390 | 7.41 | 0.8 | 365 | 6.749 | 0.33031 | 7 | 0.079303
82391 | 4.95 | 0.8 | 365 | 4.5084 | 0.58098 | 5 | 0.089413
82423 | 7.59 | 0.8 | 365 | 6.9129 | 0.82417 | 7 | 0.7371
82422 | 6.7 | 0.8 | 365 | 6.1023 | 0.38233 | 6 | 0.48466
82425 | 15.36 | 0.8 | 365 | 13.9898 | 0.14219 | 14 | 0.132
82426 | 9.57 | 0.8 | 365 | 8.7163 | 0.25656 | 8 | 0.97287
82427 | 12.76 | 0.8 | 365 | 11.6217 | 0.0087443 | 11 | 0.63049
82428 | 10.8 | 0.8 | 365 | 9.8366 | 0.63123 | 10 | 0.46781
82431 | 8.68 | 0.8 | 365 | 7.9057 | 0.81473 | 8 | 0.72043
82432 | 5.85 | 0.8 | 365 | 5.3282 | 0.050247 | 5 | 0.3784
82434 | 9.8 | 0.8 | 365 | 8.9258 | 0.88759 | 9 | 0.81338
82436 | 12.6 | 0.8 | 365 | 11.476 | 0.56976 | 12 | 0.045779
82437 | 10.8 | 0.8 | 365 | 9.8366 | 0.63123 | 10 | 0.46781
82438 | 12.18 | 0.8 | 365 | 11.0935 | 0.41744 | 11 | 0.51092
82440 | 13.32 | 0.8 | 365 | 12.1318 | 0.54518 | 12 | 0.67697
82443 | 8.26 | 0.8 | 365 | 7.5232 | 0.6624 | 8 | 0.18557
82447 | 9.28 | 0.8 | 365 | 8.4522 | 0.4609 | 8 | 0.91308
82448 | 11.1 | 0.8 | 365 | 10.1098 | 0.45432 | 10 | 0.56414
82449 | 7 | 0.8 | 365 | 6.3756 | 0.20542 | 6 | 0.58099
82450 | 5.76 | 0.8 | 365 | 5.2462 | 0.80332 | 6 | 0.049499
82451 | 9.3 | 0.8 | 365 | 8.4704 | 0.51578 | 8 | 0.98617
82457 | 9.9 | 0.8 | 365 | 9.0169 | 0.16196 | 9 | 0.17883
82588 | 4.06 | 0.8 | 365 | 3.6978 | 0.13915 | 3 | 0.83697
82460 | 7.83 | 0.8 | 365 | 7.1315 | 0.48264 | 7 | 0.61416
82461 | 3.84 | 0.8 | 365 | 3.4975 | 0.53555 | 4 | 0.032999
82462 | 7.7 | 0.8 | 365 | 7.0131 | 0.12597 | 7 | 0.13909
82463 | 11.285 | 0.8 | 365 | 10.2783 | 0.96189 | 11 | 0.24021
82466 | 10.325 | 0.8 | 365 | 9.404 | 0.328 | 9 | 0.73196
82467 | 8.12 | 0.8 | 365 | 7.3957 | 0.27829 | 7 | 0.67395
82468 | 8.99 | 0.8 | 365 | 8.188 | 0.66525 | 8 | 0.8533
82469 | 7.54 | 0.8 | 365 | 6.8674 | 0.68699 | 7 | 0.55438
82470 | 6.96 | 0.8 | 365 | 6.3391 | 0.095679 | 6 | 0.43481
82472 | 8.99 | 0.8 | 365 | 8.188 | 0.66525 | 8 | 0.8533
82473 | 12.71 | 0.8 | 365 | 11.5762 | 0.87156 | 12 | 0.44777
82548 | 7.08 | 0.8 | 365 | 6.4484 | 0.42491 | 6 | 0.87334
82063 | 2.2 | 0.8 | 365 | 2.0037 | 0.03599 | 2 | 0.039739
81889 | 11.8 | 0.8 | 365 | 10.7474 | 0.37486 | 11 | 0.12224
82441 | 27 | 0.6 | 365 | 18.4436 | 0.55855 | 19 | 0.0021443
82478 | 3.015 | 0.8 | 365 | 2.746 | 0.27205 | 3 | 0.018097
82477 | 14.79 | 0.8 | 365 | 13.4707 | 0.57832 | 14 | 0.048974
81691 | 12.39 | 0.8 | 365 | 11.2847 | 0.9936 | 12 | 0.27835
82480 | 6.7 | 0.8 | 365 | 6.1023 | 0.38233 | 6 | 0.48466
80989 | 12.8 | 0.8 | 365 | 11.6582 | 0.11849 | 11 | 0.77666
82484 | 5.2 | 0.8 | 365 | 4.7361 | 0.26689 | 5 | 0.0030198
81953 | 10.15 | 0.8 | 365 | 9.2446 | 0.84786 | 10 | 0.092433
82486 | 9.455 | 0.8 | 365 | 8.6116 | 0.94104 | 9 | 0.55261
81699 | 4.35 | 0.8 | 365 | 3.962 | 0.9348 | 4 | 0.89676
81745 | 10.03 | 0.8 | 365 | 9.1353 | 0.51863 | 9 | 0.6539
82487 | 7.425 | 0.8 | 365 | 6.7627 | 0.37147 | 7 | 0.13412
81718 | 6.1 | 0.8 | 365 | 5.5558 | 0.73616 | 6 | 0.292
81727 | 15.4 | 0.8 | 365 | 14.0262 | 0.25193 | 14 | 0.27817
81730 | 13.65 | 0.8 | 365 | 12.4324 | 0.45058 | 12 | 0.88293
81768 | 5.12 | 0.8 | 365 | 4.6633 | 0.047396 | 4 | 0.71067
82023 | 8.85 | 0.8 | 365 | 8.0605 | 0.28114 | 8 | 0.34168
81874 | 5.355 | 0.8 | 365 | 4.8773 | 0.69215 | 5 | 0.56946
81876 | 9 | 0.8 | 365 | 8.1972 | 0.69269 | 8 | 0.88984
82064 | 6.38 | 0.8 | 365 | 5.8109 | 0.50437 | 6 | 0.31524
81963 | 7.25 | 0.8 | 365 | 6.6033 | 0.89133 | 7 | 0.49459
81965 | 9.765 | 0.8 | 365 | 8.8939 | 0.79157 | 9 | 0.68548
82080 | 7.68 | 0.8 | 365 | 6.9949 | 0.071094 | 7 | 0.065998
82082 | 9.36 | 0.8 | 365 | 8.525 | 0.6804 | 9 | 0.20544
82085 | 10.725 | 0.8 | 365 | 9.7683 | 0.42545 | 10 | 0.19373
82365 | 9.6 | 0.8 | 365 | 8.7436 | 0.33887 | 9 | 0.082498
82352 | 3.48 | 0.8 | 365 | 3.1696 | 0.54784 | 3 | 0.71741
82120 | 12.06 | 0.8 | 365 | 10.9842 | 0.088202 | 11 | 0.072388
82489 | 11.825 | 0.8 | 365 | 10.7701 | 0.44345 | 11 | 0.2136
82178 | 7.875 | 0.8 | 365 | 7.1725 | 0.6061 | 7 | 0.77861
82492 | 8.58 | 0.8 | 365 | 7.8146 | 0.54036 | 8 | 0.35498
82491 | 9.86 | 0.8 | 365 | 8.9804 | 0.052212 | 9 | 0.032649
82494 | 8.835 | 0.8 | 365 | 8.0469 | 0.23999 | 8 | 0.28686
82495 | 10.88 | 0.8 | 365 | 9.9094 | 0.85072 | 10 | 0.76016
82496 | 4.845 | 0.8 | 365 | 4.4128 | 0.2929 | 4 | 0.7057
82497 | 6.21 | 0.8 | 365 | 5.656 | 0.037955 | 5 | 0.69399
82499 | 11.52 | 0.8 | 365 | 10.4924 | 0.60664 | 11 | 0.098998
82508 | 8.1 | 0.8 | 365 | 7.3774 | 0.22342 | 7 | 0.60086
82510 | 13.63 | 0.8 | 365 | 12.4141 | 0.3957 | 12 | 0.80984
82511 | 12.9 | 0.8 | 365 | 11.7493 | 0.39285 | 12 | 0.14211
81380 | 10.545 | 0.8 | 365 | 9.6043 | 0.9316 | 10 | 0.53593
82247 | 10.73 | 0.8 | 365 | 9.7728 | 0.43917 | 10 | 0.212
82248 | 6.84 | 0.8 | 365 | 6.2298 | 0.76644 | 6 | 0.99628
82249 | 5.9 | 0.8 | 365 | 5.3737 | 0.18743 | 5 | 0.56112
82250 | 9.12 | 0.8 | 365 | 8.3064 | 0.021924 | 8 | 0.32837
82251 | 8.28 | 0.8 | 365 | 7.5414 | 0.71727 | 8 | 0.25865
82252 | 4.8 | 0.8 | 365 | 4.3718 | 0.16943 | 4 | 0.54125
82254 | 8.75 | 0.8 | 365 | 7.9695 | 0.00678 | 7 | 0.97624
82513 | 9.75 | 0.8 | 365 | 8.8803 | 0.75041 | 9 | 0.63066
82258 | 5.95 | 0.8 | 365 | 5.4192 | 0.32461 | 5 | 0.74384
82260 | 4.68 | 0.8 | 365 | 4.2625 | 0.8402 | 5 | 0.10272
82264 | 9.45 | 0.8 | 365 | 8.607 | 0.92732 | 9 | 0.53433
82266 | 10.15 | 0.8 | 365 | 9.2446 | 0.84786 | 10 | 0.092433
82518 | 9.28 | 0.8 | 365 | 8.4522 | 0.4609 | 8 | 0.91308
82268 | 6.3 | 0.8 | 365 | 5.738 | 0.28488 | 6 | 0.022889
82277 | 11.2 | 0.8 | 365 | 10.2009 | 0.72868 | 10 | 0.92958
82279 | 14.388 | 0.8 | 365 | 13.1045 | 0.47538 | 13 | 0.57989
82281 | 6.3 | 0.8 | 365 | 5.738 | 0.28488 | 6 | 0.022889
82284 | 8.96 | 0.8 | 365 | 8.1607 | 0.58294 | 8 | 0.74366
82291 | 7.705 | 0.8 | 365 | 7.0177 | 0.13968 | 7 | 0.15736
82367 | 6.36 | 0.8 | 365 | 5.7927 | 0.4495 | 6 | 0.24215
82370 | 5.31 | 0.8 | 365 | 4.8363 | 0.56869 | 5 | 0.40501
82522 | 8.32 | 0.8 | 365 | 7.5778 | 0.82702 | 8 | 0.40483
82371 | 5.4 | 0.8 | 365 | 4.9183 | 0.81561 | 5 | 0.73391
82372 | 24.65 | 0.8 | 365 | 22.4511 | 0.63053 | 23 | 0.081623
82523 | 12.8 | 0.8 | 365 | 11.6582 | 0.11849 | 11 | 0.77666
82374 | 3.1 | 0.8 | 365 | 2.8235 | 0.50526 | 3 | 0.32872
82524 | 10.665 | 0.8 | 365 | 9.7136 | 0.26084 | 9 | 0.97446
82375 | 8.75 | 0.8 | 365 | 7.9695 | 0.00678 | 7 | 0.97624
82400 | 8.91 | 0.8 | 365 | 8.1152 | 0.44576 | 8 | 0.56094
82401 | 5.8 | 0.8 | 365 | 5.2826 | 0.91307 | 6 | 0.19568
82405 | 15.37 | 0.8 | 365 | 13.9989 | 0.16962 | 14 | 0.16854
82408 | 5.51 | 0.8 | 365 | 5.0185 | 0.11741 | 5 | 0.13589
82474 | 13.275 | 0.8 | 365 | 12.0908 | 0.42171 | 12 | 0.51252
82475 | 11.21 | 0.8 | 365 | 10.21 | 0.75611 | 10 | 0.96613
82528 | 8.4 | 0.8 | 365 | 7.6507 | 0.046509 | 7 | 0.69719
82526 | 12.099 | 0.8 | 365 | 11.0197 | 0.1952 | 11 | 0.21491
82529 | 9.1 | 0.8 | 365 | 8.2882 | 0.96705 | 9 | 0.25528
82531 | 9.72 | 0.8 | 365 | 8.8529 | 0.6681 | 9 | 0.52103
82532 | 14.4 | 0.8 | 365 | 13.1154 | 0.5083 | 13 | 0.62375
82547 | 6.84 | 0.8 | 365 | 6.2298 | 0.76644 | 6 | 0.99628
82557 | 8.835 | 0.8 | 365 | 8.0469 | 0.23999 | 8 | 0.28686
82560 | 9.9 | 0.8 | 365 | 9.0169 | 0.16196 | 9 | 0.17883
82559 | 7.54 | 0.8 | 365 | 6.8674 | 0.68699 | 7 | 0.55438
82564 | 7.15 | 0.8 | 365 | 6.5122 | 0.61697 | 7 | 0.12915
82568 | 6.38 | 0.8 | 365 | 5.8109 | 0.50437 | 6 | 0.31524
82570 | 9.1 | 0.8 | 365 | 8.2882 | 0.96705 | 9 | 0.25528
82571 | 10.5 | 0.8 | 365 | 9.5633 | 0.80814 | 10 | 0.37148
82573 | 10.15 | 0.8 | 365 | 9.2446 | 0.84786 | 10 | 0.092433
82575 | 8.41 | 0.8 | 365 | 7.6598 | 0.073945 | 7 | 0.73373
82576 | 10.5 | 0.8 | 365 | 9.5633 | 0.80814 | 10 | 0.37148
82578 | 9.145 | 0.8 | 365 | 8.3292 | 0.090515 | 8 | 0.41973
82580 | 9.12 | 0.8 | 365 | 8.3064 | 0.021924 | 8 | 0.32837
82579 | 7.83 | 0.8 | 365 | 7.1315 | 0.48264 | 7 | 0.61416
82581 | 4.2 | 0.8 | 365 | 3.8253 | 0.52325 | 4 | 0.34859
82583 | 7.83 | 0.8 | 365 | 7.1315 | 0.48264 | 7 | 0.61416
82585 | 9.12 | 0.8 | 365 | 8.3064 | 0.021924 | 8 | 0.32837
82988 | 5.695 | 0.8 | 365 | 5.187 | 0.62498 | 5 | 0.81196
82987 | 12.095 | 0.8 | 365 | 11.0161 | 0.18423 | 11 | 0.20029
82966 | 10.26 | 0.8 | 365 | 9.3448 | 0.14966 | 9 | 0.49442
82965 | 6.84 | 0.8 | 365 | 6.2298 | 0.76644 | 6 | 0.99628
82823 | 4.95 | 0.8 | 365 | 4.5084 | 0.58098 | 5 | 0.089413
82822 | 4.95 | 0.8 | 365 | 4.5084 | 0.58098 | 5 | 0.089413
82821 | 6.84 | 0.8 | 365 | 6.2298 | 0.76644 | 6 | 0.99628
82820 | 11.4 | 0.8 | 365 | 10.3831 | 0.2774 | 10 | 0.66047
82819 | 5.61 | 0.8 | 365 | 5.1096 | 0.39178 | 5 | 0.50133
82818 | 8.265 | 0.8 | 365 | 7.5277 | 0.67612 | 8 | 0.20384
82817 | 4.95 | 0.8 | 365 | 4.5084 | 0.58098 | 5 | 0.089413
82816 | 6.84 | 0.8 | 365 | 6.2298 | 0.76644 | 6 | 0.99628
82815 | 7.26 | 0.8 | 365 | 6.6124 | 0.91877 | 7 | 0.53114
82814 | 6.93 | 0.8 | 365 | 6.3118 | 0.01337 | 6 | 0.32518
82813 | 5.61 | 0.8 | 365 | 5.1096 | 0.39178 | 5 | 0.50133
82647 | 6.555 | 0.8 | 365 | 5.9703 | 0.98451 | 6 | 0.95477
82646 | 11.115 | 0.8 | 365 | 10.1235 | 0.49547 | 10 | 0.61895
82635 | 3.42 | 0.8 | 365 | 3.1149 | 0.38322 | 3 | 0.49814
82633 | 11.88 | 0.8 | 365 | 10.8202 | 0.59435 | 11 | 0.41459
82593 | 3.245 | 0.8 | 365 | 2.9555 | 0.90309 | 3 | 0.85862
82385 | 3.1 | 0.8 | 365 | 2.8235 | 0.50526 | 3 | 0.32872
80868 | 1.89 | 0.8 | 365 | 1.7214 | 0.18546 | 1 | 0.90687
82992 | 7.2 | 0.8 | 365 | 6.5577 | 0.75415 | 7 | 0.31187
82991 | 11.505 | 0.8 | 365 | 10.4787 | 0.56549 | 11 | 0.044181
82990 | 11.89 | 0.8 | 365 | 10.8294 | 0.62178 | 11 | 0.45114
82989 | 6 | 0.8 | 365 | 5.4648 | 0.46179 | 5 | 0.92656
82591 | 8.06 | 0.8 | 365 | 7.341 | 0.11367 | 7 | 0.45468
82586 | 9.145 | 0.8 | 365 | 8.3292 | 0.090515 | 8 | 0.41973
82994 | 9.44 | 0.8 | 365 | 8.5979 | 0.89989 | 9 | 0.49779
82995 | 3.54 | 0.8 | 365 | 3.2242 | 0.71246 | 3 | 0.93667
82999 | 12.095 | 0.8 | 365 | 11.0161 | 0.18423 | 11 | 0.20029
83000 | 7.08 | 0.8 | 365 | 6.4484 | 0.42491 | 6 | 0.87334
83001 | 7.08 | 0.8 | 365 | 6.4484 | 0.42491 | 6 | 0.87334
83004 | 11.21 | 0.8 | 365 | 10.21 | 0.75611 | 10 | 0.96613
82998 | 8.555 | 0.8 | 365 | 7.7919 | 0.47177 | 8 | 0.26362
83002 | 7.375 | 0.8 | 365 | 6.7171 | 0.23429 | 6 | 0.9514
82996 | 8.12 | 0.8 | 365 | 7.3957 | 0.27829 | 7 | 0.67395
83035 | 9.405 | 0.8 | 365 | 8.566 | 0.80386 | 9 | 0.36988
83034 | 5.28 | 0.8 | 365 | 4.809 | 0.48638 | 5 | 0.29537
83033 | 4.845 | 0.8 | 365 | 4.4128 | 0.2929 | 4 | 0.7057
83006 | 5.31 | 0.8 | 365 | 4.8363 | 0.56869 | 5 | 0.40501
83032 | 6.6 | 0.8 | 365 | 6.0112 | 0.10797 | 6 | 0.11922
83031 | 8.835 | 0.8 | 365 | 8.0469 | 0.23999 | 8 | 0.28686
83009 | 7.67 | 0.8 | 365 | 6.9858 | 0.043657 | 7 | 0.029454
83008 | 12.18 | 0.8 | 365 | 11.0935 | 0.41744 | 11 | 0.51092
81984 | 85 | 0.6 | 365 | 58.0632 | 0.90654 | 58 | 0.96971
82520 | 9.72 | 0.8 | 365 | 8.8529 | 0.6681 | 9 | 0.52103
82393 | 4.13 | 0.8 | 365 | 3.7616 | 0.3312 | 4 | 0.092783
82383 | 11.055 | 0.8 | 365 | 10.0688 | 0.33085 | 10 | 0.39969
82430 | 5.8 | 0.8 | 365 | 5.2826 | 0.91307 | 6 | 0.19568
82326 | 7.625 | 0.8 | 365 | 6.9448 | 0.92019 | 7 | 0.865
82332 | 4.93 | 0.8 | 365 | 4.4902 | 0.52611 | 5 | 0.016325
82066 | 24.75 | 0.8 | 365 | 22.5422 | 0.90489 | 23 | 0.44707
82488 | 13.72 | 0.8 | 365 | 12.4961 | 0.64263 | 13 | 0.13874
82490 | 6.72 | 0.8 | 365 | 6.1205 | 0.43721 | 6 | 0.55775
82289 | 6.625 | 0.8 | 365 | 6.034 | 0.17656 | 6 | 0.21058
82318 | 6.49 | 0.8 | 365 | 5.9111 | 0.80617 | 6 | 0.71723
82324 | 8.12 | 0.8 | 365 | 7.3957 | 0.27829 | 7 | 0.67395
82339 | 12.025 | 0.8 | 365 | 10.9523 | 0.99217 | 11 | 0.94448
82340 | 13 | 0.8 | 365 | 11.8403 | 0.66722 | 12 | 0.50755
82353 | 7.015 | 0.8 | 365 | 6.3892 | 0.24658 | 6 | 0.6358
82320 | 23.36 | 0.8 | 365 | 21.2762 | 0.091244 | 21 | 0.36741
82389 | 12.775 | 0.8 | 365 | 11.6354 | 0.049899 | 11 | 0.6853
82481 | 3.285 | 0.8 | 365 | 2.992 | 0.012831 | 3 | 0.0047923
82331 | 10.05 | 0.8 | 365 | 9.1535 | 0.5735 | 9 | 0.72699
82424 | 12.96 | 0.8 | 365 | 11.8039 | 0.55747 | 12 | 0.36137
81698 | 9.735 | 0.8 | 365 | 8.8666 | 0.70926 | 9 | 0.57585
81863 | 4.2 | 0.8 | 365 | 3.8253 | 0.52325 | 4 | 0.34859
82403 | 6.38 | 0.8 | 365 | 5.8109 | 0.50437 | 6 | 0.31524
82592 | 4.72 | 0.8 | 365 | 4.299 | 0.94994 | 5 | 0.24889
82584 | 14.82 | 0.8 | 365 | 13.498 | 0.66063 | 14 | 0.15861
82455 | 9.45 | 0.8 | 365 | 8.607 | 0.92732 | 9 | 0.53433
82459 | 9.6 | 0.8 | 365 | 8.7436 | 0.33887 | 9 | 0.082498
82476 | 6.67 | 0.8 | 365 | 6.075 | 0.30003 | 6 | 0.37503
82346 | 16.74 | 0.8 | 365 | 15.2467 | 0.9284 | 16 | 0.17511
82215 | 6.93 | 0.8 | 365 | 6.3118 | 0.01337 | 6 | 0.32518
82226 | 5.61 | 0.8 | 365 | 5.1096 | 0.39178 | 5 | 0.50133
82356 | 6 | 0.8 | 365 | 5.4648 | 0.46179 | 5 | 0.92656
82386 | 12.06 | 0.8 | 365 | 10.9842 | 0.088202 | 11 | 0.072388
82270 | 7.41 | 0.8 | 365 | 6.749 | 0.33031 | 7 | 0.079303
82577 | 3.77 | 0.8 | 365 | 3.4337 | 0.34349 | 3 | 0.77719
82597 | 3.965 | 0.8 | 365 | 3.6113 | 0.8785 | 4 | 0.4898
82599 | 5.1 | 0.8 | 365 | 4.6451 | 0.99252 | 5 | 0.63758
82600 | 11.39 | 0.8 | 365 | 10.374 | 0.24997 | 10 | 0.62392
82602 | 7.68 | 0.8 | 365 | 6.9949 | 0.071094 | 7 | 0.065998
82604 | 8.04 | 0.8 | 365 | 7.3228 | 0.058801 | 7 | 0.38159
82605 | 12 | 0.8 | 365 | 10.9295 | 0.92358 | 11 | 0.85312
82607 | 13.6 | 0.8 | 365 | 12.3868 | 0.3134 | 12 | 0.70021
82616 | 5.76 | 0.8 | 365 | 5.2462 | 0.80332 | 6 | 0.049499
82620 | 4.48 | 0.8 | 365 | 4.0804 | 0.29147 | 4 | 0.37183
82622 | 10.08 | 0.8 | 365 | 9.1808 | 0.65581 | 9 | 0.83662
82329 | 9.28 | 0.8 | 365 | 8.4522 | 0.4609 | 8 | 0.91308
82330 | 11.59 | 0.8 | 365 | 10.5561 | 0.79869 | 11 | 0.35481
82337 | 10.83 | 0.8 | 365 | 9.8639 | 0.71353 | 10 | 0.57744
82589 | 5.22 | 0.8 | 365 | 4.7543 | 0.32176 | 5 | 0.076108
82319 | 4.2 | 0.8 | 365 | 3.8253 | 0.52325 | 4 | 0.34859
82322 | 7.98 | 0.8 | 365 | 7.2681 | 0.89418 | 8 | 0.16233
82327 | 4.35 | 0.8 | 365 | 3.962 | 0.9348 | 4 | 0.89676
82868 | 15.41 | 0.8 | 365 | 14.0353 | 0.27937 | 14 | 0.31472
82221 | 4.64 | 0.8 | 365 | 4.2261 | 0.73045 | 4 | 0.95654
82223 | 6.27 | 0.8 | 365 | 5.7107 | 0.20257 | 5 | 0.91326
82224 | 11.97 | 0.8 | 365 | 10.9022 | 0.84128 | 11 | 0.74349
82398 | 5.76 | 0.8 | 365 | 5.2462 | 0.80332 | 6 | 0.049499
83051 | 9.3 | 0.8 | 365 | 8.4704 | 0.51578 | 8 | 0.98617
83048 | 5.7 | 0.8 | 365 | 5.1915 | 0.6387 | 5 | 0.83023
82587 | 4.06 | 0.8 | 365 | 3.6978 | 0.13915 | 3 | 0.83697
82446 | 7.5 | 0.8 | 365 | 6.831 | 0.57724 | 7 | 0.4082
79731 | 3.48 | 0.8 | 365 | 3.1696 | 0.54784 | 3 | 0.71741
81540 | 24.12 | 0.8 | 365 | 21.9684 | 0.1764 | 22 | 0.14478
82519 | 7.36 | 0.8 | 365 | 6.7035 | 0.19313 | 6 | 0.89658
82388 | 10.89 | 0.8 | 365 | 9.9186 | 0.87815 | 10 | 0.79671
81713 | 4.64 | 0.8 | 365 | 4.2261 | 0.73045 | 4 | 0.95654
82566 | 4.06 | 0.8 | 365 | 3.6978 | 0.13915 | 3 | 0.83697
49776 | 13.08 | 0.8 | 365 | 11.9132 | 0.88671 | 12 | 0.7999
82262 | 5.22 | 0.8 | 365 | 4.7543 | 0.32176 | 5 | 0.076108
82471 | 4.64 | 0.8 | 365 | 4.2261 | 0.73045 | 4 | 0.95654
82399 | 8.37 | 0.8 | 365 | 7.6234 | 0.9642 | 8 | 0.58755
82135 | 8.1 | 0.8 | 365 | 7.3774 | 0.22342 | 7 | 0.60086
82682 | 6.46 | 0.8 | 365 | 5.8837 | 0.72386 | 6 | 0.6076
82107 | 2.17 | 0.8 | 365 | 1.9764 | 0.95368 | 2 | 0.93011
82128 | 8.96 | 0.8 | 365 | 8.1607 | 0.58294 | 8 | 0.74366
81329 | 5.6 | 0.8 | 365 | 5.1005 | 0.36434 | 5 | 0.46479
82136 | 5.4 | 0.8 | 365 | 4.9183 | 0.81561 | 5 | 0.73391
82354 | 4.38 | 0.8 | 365 | 3.9893 | 0.017108 | 4 | 0.0063897
82127 | 8.96 | 0.8 | 365 | 8.1607 | 0.58294 | 8 | 0.74366
82129 | 8.96 | 0.8 | 365 | 8.1607 | 0.58294 | 8 | 0.74366
82022 | 2.9 | 0.8 | 365 | 2.6413 | 0.95653 | 3 | 0.59784
82623 | 13.2 | 0.8 | 365 | 12.0225 | 0.21594 | 12 | 0.23843
82625 | 3.2 | 0.8 | 365 | 2.9145 | 0.77962 | 3 | 0.69417
82626 | 3.3 | 0.8 | 365 | 3.0056 | 0.053986 | 3 | 0.059609
82627 | 6.7 | 0.8 | 365 | 6.1023 | 0.38233 | 6 | 0.48466
82630 | 3.48 | 0.8 | 365 | 3.1696 | 0.54784 | 3 | 0.71741
82631 | 5.31 | 0.8 | 365 | 4.8363 | 0.56869 | 5 | 0.40501
82243 | 10.15 | 0.8 | 365 | 9.2446 | 0.84786 | 10 | 0.092433
82240 | 6.96 | 0.8 | 365 | 6.3391 | 0.095679 | 6 | 0.43481
82634 | 2.065 | 0.8 | 365 | 1.8808 | 0.6656 | 2 | 0.54639
82525 | 18.65 | 0.8 | 365 | 16.9863 | 0.16874 | 17 | 0.15506
82276 | 7 | 0.8 | 365 | 6.3756 | 0.20542 | 6 | 0.58099
82636 | 6.12 | 0.8 | 365 | 5.5741 | 0.79103 | 6 | 0.36509
82637 | 4.13 | 0.8 | 365 | 3.7616 | 0.3312 | 4 | 0.092783
82638 | 8.26 | 0.8 | 365 | 7.5232 | 0.6624 | 8 | 0.18557
82642 | 5.605 | 0.8 | 365 | 5.105 | 0.37806 | 5 | 0.48306
82644 | 3.54 | 0.8 | 365 | 3.2242 | 0.71246 | 3 | 0.93667
82641 | 5.22 | 0.8 | 365 | 4.7543 | 0.32176 | 5 | 0.076108
82643 | 6.38 | 0.8 | 365 | 5.8109 | 0.50437 | 6 | 0.31524
82645 | 6.75 | 0.8 | 365 | 6.1479 | 0.51952 | 6 | 0.66738
82649 | 3.9 | 0.8 | 365 | 3.5521 | 0.70016 | 4 | 0.25226
82650 | 10.44 | 0.8 | 365 | 9.5087 | 0.64352 | 10 | 0.15222
82651 | 12.54 | 0.8 | 365 | 11.4214 | 0.40515 | 11 | 0.82651
82653 | 9.48 | 0.8 | 365 | 8.6343 | 0.0096314 | 8 | 0.64397
82654 | 6.72 | 0.8 | 365 | 6.1205 | 0.43721 | 6 | 0.55775
82657 | 10.545 | 0.8 | 365 | 9.6043 | 0.9316 | 10 | 0.53593
81668 | 94.05 | 0.6 | 365 | 64.2452 | 0.52894 | 64 | 0.77414
52727 | 1760.76 | 1 | 365 | 2004.614 | 0.59685 | 2005 | 0.21084
74365 | 86.4 | 0.6 | 365 | 59.0195 | 0.78735 | 59 | 0.80686
7419 | 460.8 | 0.6 | 365 | 314.7707 | 0.19922 | 314 | 0.96993
81958 | 6.09 | 0.8 | 365 | 5.5467 | 0.70872 | 6 | 0.25546
82669 | 9.735 | 0.8 | 365 | 8.8666 | 0.70926 | 9 | 0.57585
82670 | 4.425 | 0.8 | 365 | 4.0303 | 0.14057 | 4 | 0.17084
82673 | 6.38 | 0.8 | 365 | 5.8109 | 0.50437 | 6 | 0.31524
82675 | 6.785 | 0.8 | 365 | 6.1797 | 0.61554 | 6 | 0.79529
82676 | 9.145 | 0.8 | 365 | 8.3292 | 0.090515 | 8 | 0.41973
82677 | 4.72 | 0.8 | 365 | 4.299 | 0.94994 | 5 | 0.24889
34239 | 2310.12 | 0.9 | 365 | 2367.0512 | 0.38405 | 2367 | 0.4352
82690 | 12.6 | 0.8 | 365 | 11.476 | 0.56976 | 12 | 0.045779
63539 | 192.78 | 0.9 | 365 | 197.5309 | 0.032049 | 197 | 0.56297
81131 | 124.8 | 0.6 | 365 | 85.2504 | 0.80396 | 86 | 0.054356
82694 | 6.6 | 0.8 | 365 | 6.0112 | 0.10797 | 6 | 0.11922
82695 | 6.6 | 0.8 | 365 | 6.0112 | 0.10797 | 6 | 0.11922
81129 | 4.64 | 0.8 | 365 | 4.2261 | 0.73045 | 4 | 0.95654
82699 | 8.64 | 0.8 | 365 | 7.8693 | 0.70498 | 8 | 0.57425
82698 | 4.5 | 0.8 | 365 | 4.0986 | 0.34634 | 4 | 0.44492
82701 | 5.795 | 0.8 | 365 | 5.2781 | 0.89935 | 6 | 0.1774
82705 | 12.2 | 0.8 | 365 | 11.1117 | 0.47231 | 11 | 0.58401
82707 | 5.22 | 0.8 | 365 | 4.7543 | 0.32176 | 5 | 0.076108
82708 | 6.09 | 0.8 | 365 | 5.5467 | 0.70872 | 6 | 0.25546
82709 | 11.505 | 0.8 | 365 | 10.4787 | 0.56549 | 11 | 0.044181
82710 | 11.21 | 0.8 | 365 | 10.21 | 0.75611 | 10 | 0.96613
82225 | 554.715 | 0.6 | 365 | 378.9237 | 0.45037 | 379 | 0.37405
82628 | 7.975 | 0.8 | 365 | 7.2636 | 0.88047 | 8 | 0.14405
82729 | 2.95 | 0.8 | 365 | 2.6868 | 0.093714 | 2 | 0.78056
82728 | 7.8 | 0.8 | 365 | 7.1042 | 0.40033 | 7 | 0.50453
82730 | 2.95 | 0.8 | 365 | 2.6868 | 0.093714 | 2 | 0.78056
82731 | 4.13 | 0.8 | 365 | 3.7616 | 0.3312 | 4 | 0.092783
82732 | 4.72 | 0.8 | 365 | 4.299 | 0.94994 | 5 | 0.24889
82733 | 8.85 | 0.8 | 365 | 8.0605 | 0.28114 | 8 | 0.34168
82735 | 3.54 | 0.8 | 365 | 3.2242 | 0.71246 | 3 | 0.93667
82736 | 5.51 | 0.8 | 365 | 5.0185 | 0.11741 | 5 | 0.13589
82734 | 5.51 | 0.8 | 365 | 5.0185 | 0.11741 | 5 | 0.13589
82737 | 4.5 | 0.8 | 365 | 4.0986 | 0.34634 | 4 | 0.44492
82738 | 5.31 | 0.8 | 365 | 4.8363 | 0.56869 | 5 | 0.40501
82740 | 4.72 | 0.8 | 365 | 4.299 | 0.94994 | 5 | 0.24889
82742 | 13.275 | 0.8 | 365 | 12.0908 | 0.42171 | 12 | 0.51252
82741 | 2.68 | 0.8 | 365 | 2.4409 | 0.35293 | 2 | 0.79386
82743 | 7.54 | 0.8 | 365 | 6.8674 | 0.68699 | 7 | 0.55438
82744 | 3.99 | 0.8 | 365 | 3.6341 | 0.94709 | 4 | 0.58116
82746 | 8.41 | 0.8 | 365 | 7.6598 | 0.073945 | 7 | 0.73373
82748 | 9.735 | 0.8 | 365 | 8.8666 | 0.70926 | 9 | 0.57585
82749 | 5.605 | 0.8 | 365 | 5.105 | 0.37806 | 5 | 0.48306
82752 | 8.26 | 0.8 | 365 | 7.5232 | 0.6624 | 8 | 0.18557
82753 | 5.605 | 0.8 | 365 | 5.105 | 0.37806 | 5 | 0.48306
82754 | 6.67 | 0.8 | 365 | 6.075 | 0.30003 | 6 | 0.37503
82756 | 2.95 | 0.8 | 365 | 2.6868 | 0.093714 | 2 | 0.78056
82757 | 9.145 | 0.8 | 365 | 8.3292 | 0.090515 | 8 | 0.41973
82758 | 7.67 | 0.8 | 365 | 6.9858 | 0.043657 | 7 | 0.029454
82759 | 2.655 | 0.8 | 365 | 2.4182 | 0.28434 | 2 | 0.7025
82761 | 7.67 | 0.8 | 365 | 6.9858 | 0.043657 | 7 | 0.029454
82751 | 6.54 | 0.8 | 365 | 5.9566 | 0.94335 | 6 | 0.89995
82762 | 4.72 | 0.8 | 365 | 4.299 | 0.94994 | 5 | 0.24889
82764 | 7.965 | 0.8 | 365 | 7.2545 | 0.85303 | 8 | 0.10751
82765 | 7.965 | 0.8 | 365 | 7.2545 | 0.85303 | 8 | 0.10751
82767 | 7.08 | 0.8 | 365 | 6.4484 | 0.42491 | 6 | 0.87334
82768 | 4.72 | 0.8 | 365 | 4.299 | 0.94994 | 5 | 0.24889
82770 | 2.655 | 0.8 | 365 | 2.4182 | 0.28434 | 2 | 0.7025
82771 | 7.965 | 0.8 | 365 | 7.2545 | 0.85303 | 8 | 0.10751
34391 | 1388.16 | 1 | 365 | 1580.4113 | 0.75025 | 1581 | 0.16152
47410 | 1392.84 | 1 | 365 | 1585.7394 | 0.80049 | 1586 | 0.53992
82774 | 4.425 | 0.8 | 365 | 4.0303 | 0.14057 | 4 | 0.17084
82776 | 9.735 | 0.8 | 365 | 8.8666 | 0.70926 | 9 | 0.57585
82777 | 4.13 | 0.8 | 365 | 3.7616 | 0.3312 | 4 | 0.092783
82778 | 3.835 | 0.8 | 365 | 3.4929 | 0.52183 | 4 | 0.014727
82779 | 6.785 | 0.8 | 365 | 6.1797 | 0.61554 | 6 | 0.79529
82780 | 9.145 | 0.8 | 365 | 8.3292 | 0.090515 | 8 | 0.41973
82781 | 8.555 | 0.8 | 365 | 7.7919 | 0.47177 | 8 | 0.26362
82783 | 10.56 | 0.8 | 365 | 9.618 | 0.97275 | 10 | 0.59075
82782 | 4.875 | 0.8 | 365 | 4.4401 | 0.37521 | 4 | 0.81533
82784 | 11.88 | 0.8 | 365 | 10.8202 | 0.59435 | 11 | 0.41459
82785 | 12.8 | 0.8 | 365 | 11.6582 | 0.11849 | 11 | 0.77666
82786 | 10.98 | 0.8 | 365 | 10.0005 | 0.12508 | 10 | 0.12561
82787 | 11 | 0.8 | 365 | 10.0187 | 0.17995 | 10 | 0.1987
82788 | 11.68 | 0.8 | 365 | 10.6381 | 0.045622 | 10 | 0.68371
82789 | 8.555 | 0.8 | 365 | 7.7919 | 0.47177 | 8 | 0.26362
82790 | 8.32 | 0.8 | 365 | 7.5778 | 0.82702 | 8 | 0.40483
82745 | 12.71 | 0.8 | 365 | 11.5762 | 0.87156 | 12 | 0.44777
82793 | 4.905 | 0.8 | 365 | 4.4674 | 0.45751 | 4 | 0.92496
82794 | 9.28 | 0.8 | 365 | 8.4522 | 0.4609 | 8 | 0.91308
82795 | 13.05 | 0.8 | 365 | 11.8859 | 0.8044 | 12 | 0.69027
82796 | 8.26 | 0.8 | 365 | 7.5232 | 0.6624 | 8 | 0.18557
82799 | 9.15 | 0.8 | 365 | 8.3338 | 0.10423 | 8 | 0.43801
82801 | 13.325 | 0.8 | 365 | 12.1363 | 0.5589 | 12 | 0.69524
78382 | 44 | 0.6 | 365 | 30.0562 | 0.53986 | 30 | 0.59609
82775 | 12.099 | 0.8 | 365 | 11.0197 | 0.1952 | 11 | 0.21491
82846 | 10.08 | 0.8 | 365 | 9.1808 | 0.65581 | 9 | 0.83662
82848 | 14 | 0.8 | 365 | 12.7511 | 0.41085 | 13 | 0.16198
82847 | 12.095 | 0.8 | 365 | 11.0161 | 0.18423 | 11 | 0.20029
82851 | 13.4 | 0.8 | 365 | 12.2047 | 0.76467 | 12 | 0.96932
82852 | 12.95 | 0.8 | 365 | 11.7948 | 0.53003 | 12 | 0.32483
82854 | 8.85 | 0.8 | 365 | 8.0605 | 0.28114 | 8 | 0.34168
82855 | 8.4 | 0.8 | 365 | 7.6507 | 0.046509 | 7 | 0.69719
82874 | 6.825 | 0.8 | 365 | 6.2162 | 0.72529 | 6 | 0.94146
82881 | 10.64 | 0.8 | 365 | 9.6909 | 0.19224 | 9 | 0.8831
82853 | 2.9 | 0.8 | 365 | 2.6413 | 0.95653 | 3 | 0.59784
82618 | 12.73 | 0.8 | 365 | 11.5944 | 0.92644 | 12 | 0.52085
81883 | 5.1 | 0.8 | 365 | 4.6451 | 0.99252 | 5 | 0.63758
83234 | 13.275 | 0.8 | 365 | 12.0908 | 0.42171 | 12 | 0.51252
82769 | 12.095 | 0.8 | 365 | 11.0161 | 0.18423 | 11 | 0.20029
82763 | 2.95 | 0.8 | 365 | 2.6868 | 0.093714 | 2 | 0.78056
82179 | 4.96 | 0.8 | 365 | 4.5175 | 0.60841 | 5 | 0.12596
82278 | 13.975 | 0.8 | 365 | 12.7284 | 0.34226 | 13 | 0.070616
82143 | 7.56 | 0.8 | 365 | 6.8856 | 0.74186 | 7 | 0.62747
82582 | 12.6 | 0.8 | 365 | 11.476 | 0.56976 | 12 | 0.045779
82696 | 4.64 | 0.8 | 365 | 4.2261 | 0.73045 | 4 | 0.95654
82182 | 15.08 | 0.8 | 365 | 13.7348 | 0.37397 | 14 | 0.10876
82672 | 6.195 | 0.8 | 365 | 5.6424 | 0.9968 | 6 | 0.63917
78381 | 115.2 | 0.6 | 365 | 78.6927 | 0.049805 | 78 | 0.74248
82323 | 5.6 | 0.8 | 365 | 5.1005 | 0.36434 | 5 | 0.46479
82913 | 7.25 | 0.8 | 365 | 6.6033 | 0.89133 | 7 | 0.49459
81664 | 13.115 | 0.8 | 365 | 11.9451 | 0.98273 | 12 | 0.92781
82369 | 7.83 | 0.8 | 365 | 7.1315 | 0.48264 | 7 | 0.61416
81954 | 8.4 | 0.8 | 365 | 7.6507 | 0.046509 | 7 | 0.69719
82572 | 9.45 | 0.8 | 365 | 8.607 | 0.92732 | 9 | 0.53433
82857 | 3.77 | 0.8 | 365 | 3.4337 | 0.34349 | 3 | 0.77719
82879 | 11.375 | 0.8 | 365 | 10.3603 | 0.20881 | 10 | 0.56911
82882 | 5.04 | 0.8 | 365 | 4.5904 | 0.82791 | 5 | 0.41831
82883 | 11.22 | 0.8 | 365 | 10.2191 | 0.78355 | 11 | 0.0026696
82884 | 3.54 | 0.8 | 365 | 3.2242 | 0.71246 | 3 | 0.93667
82885 | 3.77 | 0.8 | 365 | 3.4337 | 0.34349 | 3 | 0.77719
82886 | 6.67 | 0.8 | 365 | 6.075 | 0.30003 | 6 | 0.37503
82888 | 7.25 | 0.8 | 365 | 6.6033 | 0.89133 | 7 | 0.49459
82887 | 9.81 | 0.8 | 365 | 8.9349 | 0.91503 | 9 | 0.84993
82889 | 7.25 | 0.8 | 365 | 6.6033 | 0.89133 | 7 | 0.49459
82890 | 8.375 | 0.8 | 365 | 7.6279 | 0.97792 | 8 | 0.60583
79043 | 73.71 | 0.7 | 365 | 58.7429 | 0.95398 | 59 | 0.69683
82892 | 10.8 | 0.8 | 365 | 9.8366 | 0.63123 | 10 | 0.46781
82895 | 4.93 | 0.8 | 365 | 4.4902 | 0.52611 | 5 | 0.016325
82898 | 2.95 | 0.8 | 365 | 2.6868 | 0.093714 | 2 | 0.78056
82897 | 4.05 | 0.8 | 365 | 3.6887 | 0.11171 | 3 | 0.80043
82899 | 8.85 | 0.8 | 365 | 8.0605 | 0.28114 | 8 | 0.34168
82901 | 13.275 | 0.8 | 365 | 12.0908 | 0.42171 | 12 | 0.51252
82902 | 3.54 | 0.8 | 365 | 3.2242 | 0.71246 | 3 | 0.93667
82903 | 8.04 | 0.8 | 365 | 7.3228 | 0.058801 | 7 | 0.38159
82904 | 6.885 | 0.8 | 365 | 6.2708 | 0.88991 | 7 | 0.16073
82905 | 7.2 | 0.8 | 365 | 6.5577 | 0.75415 | 7 | 0.31187
82907 | 6.49 | 0.8 | 365 | 5.9111 | 0.80617 | 6 | 0.71723
82908 | 9.145 | 0.8 | 365 | 8.3292 | 0.090515 | 8 | 0.41973
82909 | 10.075 | 0.8 | 365 | 9.1763 | 0.64209 | 9 | 0.81835
82798 | 11.21 | 0.8 | 365 | 10.21 | 0.75611 | 10 | 0.96613
82915 | 13.44 | 0.8 | 365 | 12.2411 | 0.87441 | 13 | 0.1155
82918 | 5.85 | 0.8 | 365 | 5.3282 | 0.050247 | 5 | 0.3784
82919 | 6.405 | 0.8 | 365 | 5.8336 | 0.57296 | 6 | 0.4066
82521 | 10.385 | 0.8 | 365 | 9.4586 | 0.49262 | 9 | 0.95122
82916 | 7.08 | 0.8 | 365 | 6.4484 | 0.42491 | 6 | 0.87334
82923 | 9.92 | 0.8 | 365 | 9.0351 | 0.21683 | 9 | 0.25191
82924 | 5.7 | 0.8 | 365 | 5.1915 | 0.6387 | 5 | 0.83023
82925 | 7.81 | 0.8 | 365 | 7.1133 | 0.42777 | 7 | 0.54107
82929 | 6.12 | 0.8 | 365 | 5.5741 | 0.79103 | 6 | 0.36509
82930 | 13.407 | 0.8 | 365 | 12.211 | 0.78387 | 12 | 0.9949
82802 | 8.555 | 0.8 | 365 | 7.7919 | 0.47177 | 8 | 0.26362
82931 | 5.85 | 0.8 | 365 | 5.3282 | 0.050247 | 5 | 0.3784
82933 | 10.8 | 0.8 | 365 | 9.8366 | 0.63123 | 10 | 0.46781
82934 | 9.81 | 0.8 | 365 | 8.9349 | 0.91503 | 9 | 0.84993
82936 | 10.005 | 0.8 | 365 | 9.1125 | 0.45004 | 9 | 0.56254
82939 | 1.75 | 0.8 | 365 | 1.5939 | 0.80136 | 2 | 0.39525
82938 | 3.84 | 0.8 | 365 | 3.4975 | 0.53555 | 4 | 0.032999
82941 | 11.16 | 0.8 | 365 | 10.1645 | 0.61893 | 10 | 0.7834
82935 | 9 | 0.8 | 365 | 8.1972 | 0.69269 | 8 | 0.88984
82943 | 9.9 | 0.8 | 365 | 9.0169 | 0.16196 | 9 | 0.17883
82940 | 10.791 | 0.8 | 365 | 9.8284 | 0.60653 | 10 | 0.43492
82949 | 13.34 | 0.8 | 365 | 12.15 | 0.60005 | 12 | 0.75005
82950 | 4.72 | 0.8 | 365 | 4.299 | 0.94994 | 5 | 0.24889
82951 | 6.67 | 0.8 | 365 | 6.075 | 0.30003 | 6 | 0.37503
82953 | 10.545 | 0.8 | 365 | 9.6043 | 0.9316 | 10 | 0.53593
82954 | 9.38 | 0.8 | 365 | 8.5433 | 0.73527 | 9 | 0.27852
82955 | 9.125 | 0.8 | 365 | 8.311 | 0.035642 | 8 | 0.34665
82956 | 9.8 | 0.8 | 365 | 8.9258 | 0.88759 | 9 | 0.81338
82959 | 6.03 | 0.8 | 365 | 5.4921 | 0.5441 | 6 | 0.036194
82960 | 6.6 | 0.8 | 365 | 6.0112 | 0.10797 | 6 | 0.11922
82961 | 6.08 | 0.8 | 365 | 5.5376 | 0.68128 | 6 | 0.21892
82967 | 9.425 | 0.8 | 365 | 8.5842 | 0.85873 | 9 | 0.44297
82859 | 21.11 | 0.8 | 365 | 19.2269 | 0.91807 | 20 | 0.14495
82968 | 8.175 | 0.8 | 365 | 7.4457 | 0.42919 | 7 | 0.87494
81700 | 7.375 | 0.8 | 365 | 6.7171 | 0.23429 | 6 | 0.9514
82969 | 8.04 | 0.8 | 365 | 7.3228 | 0.058801 | 7 | 0.38159
81705 | 13.3 | 0.8 | 365 | 12.1136 | 0.49031 | 12 | 0.60388
81961 | 6.96 | 0.8 | 365 | 6.3391 | 0.095679 | 6 | 0.43481
82081 | 10.385 | 0.8 | 365 | 9.4586 | 0.49262 | 9 | 0.95122
82121 | 4.14 | 0.8 | 365 | 3.7707 | 0.35864 | 4 | 0.12933
82373 | 12.71 | 0.8 | 365 | 11.5762 | 0.87156 | 12 | 0.44777
82574 | 10.85 | 0.8 | 365 | 9.8821 | 0.76841 | 10 | 0.65053
82692 | 3.3 | 0.8 | 365 | 3.0056 | 0.053986 | 3 | 0.059609
82922 | 12.9 | 0.8 | 365 | 11.7493 | 0.39285 | 12 | 0.14211
82981 | 7.25 | 0.8 | 365 | 6.6033 | 0.89133 | 7 | 0.49459
82984 | 12.6 | 0.8 | 365 | 11.476 | 0.56976 | 12 | 0.045779
82691 | 7.2 | 0.8 | 365 | 6.5577 | 0.75415 | 7 | 0.31187
82632 | 6.67 | 0.8 | 365 | 6.075 | 0.30003 | 6 | 0.37503
82538 | 12.675 | 0.8 | 365 | 11.5443 | 0.77554 | 12 | 0.31986
82648 | 12.35 | 0.8 | 365 | 11.2483 | 0.88386 | 12 | 0.13217
82656 | 11.52 | 0.8 | 365 | 10.4924 | 0.60664 | 11 | 0.098998
82590 | 8.555 | 0.8 | 365 | 7.7919 | 0.47177 | 8 | 0.26362
82368 | 9.92 | 0.8 | 365 | 9.0351 | 0.21683 | 9 | 0.25191
82703 | 9.92 | 0.8 | 365 | 9.0351 | 0.21683 | 9 | 0.25191
82706 | 12.375 | 0.8 | 365 | 11.2711 | 0.95245 | 12 | 0.22353
82993 | 7.02 | 0.8 | 365 | 6.3938 | 0.2603 | 6 | 0.65408
83005 | 7.08 | 0.8 | 365 | 6.4484 | 0.42491 | 6 | 0.87334
82608 | 8.8 | 0.8 | 365 | 8.015 | 0.14396 | 8 | 0.15896
82985 | 6.03 | 0.8 | 365 | 5.4921 | 0.5441 | 6 | 0.036194
82978 | 5.1 | 0.8 | 365 | 4.6451 | 0.99252 | 5 | 0.63758
83012 | 9.8 | 0.8 | 365 | 8.9258 | 0.88759 | 9 | 0.81338
80943 | 4.56 | 0.8 | 365 | 4.1532 | 0.51096 | 4 | 0.66419
83014 | 2.6 | 0.8 | 365 | 2.3681 | 0.13344 | 2 | 0.50151
83017 | 10.08 | 0.8 | 365 | 9.1808 | 0.65581 | 9 | 0.83662
83018 | 4.2 | 0.8 | 365 | 3.8253 | 0.52325 | 4 | 0.34859
83019 | 11.9 | 0.8 | 365 | 10.8385 | 0.64922 | 11 | 0.48768
83020 | 5.85 | 0.8 | 365 | 5.3282 | 0.050247 | 5 | 0.3784
83021 | 5.95 | 0.8 | 365 | 5.4192 | 0.32461 | 5 | 0.74384
83022 | 7.8 | 0.8 | 365 | 7.1042 | 0.40033 | 7 | 0.50453
83025 | 6.49 | 0.8 | 365 | 5.9111 | 0.80617 | 6 | 0.71723
83026 | 9.735 | 0.8 | 365 | 8.8666 | 0.70926 | 9 | 0.57585
83027 | 8.555 | 0.8 | 365 | 7.7919 | 0.47177 | 8 | 0.26362
83028 | 7.965 | 0.8 | 365 | 7.2545 | 0.85303 | 8 | 0.10751
83029 | 3.77 | 0.8 | 365 | 3.4337 | 0.34349 | 3 | 0.77719
82986 | 9.145 | 0.8 | 365 | 8.3292 | 0.090515 | 8 | 0.41973
83030 | 13.2 | 0.8 | 365 | 12.0225 | 0.21594 | 12 | 0.23843
82917 | 12.42 | 0.8 | 365 | 11.3121 | 0.075909 | 11 | 0.38798
82983 | 10.325 | 0.8 | 365 | 9.404 | 0.328 | 9 | 0.73196
82970 | 7.194 | 0.8 | 365 | 6.5523 | 0.73769 | 7 | 0.28995
82971 | 12.6 | 0.8 | 365 | 11.476 | 0.56976 | 12 | 0.045779
82972 | 7.194 | 0.8 | 365 | 6.5523 | 0.73769 | 7 | 0.28995
82973 | 7.56 | 0.8 | 365 | 6.8856 | 0.74186 | 7 | 0.62747
82974 | 10.05 | 0.8 | 365 | 9.1535 | 0.5735 | 9 | 0.72699
82975 | 8.502 | 0.8 | 365 | 7.7436 | 0.32636 | 8 | 0.069937
82976 | 10.137 | 0.8 | 365 | 9.2327 | 0.8122 | 10 | 0.044925
83040 | 7.84 | 0.8 | 365 | 7.1406 | 0.51007 | 7 | 0.65071
83042 | 10.95 | 0.8 | 365 | 9.9732 | 0.04277 | 10 | 0.015974
83043 | 9.24 | 0.8 | 365 | 8.4157 | 0.35116 | 8 | 0.7669
83044 | 4.48 | 0.8 | 365 | 4.0804 | 0.29147 | 4 | 0.37183
83045 | 3.5 | 0.8 | 365 | 3.1878 | 0.60271 | 3 | 0.79049
83046 | 7.7 | 0.8 | 365 | 7.0131 | 0.12597 | 7 | 0.13909
83047 | 6.205 | 0.8 | 365 | 5.6515 | 0.024237 | 5 | 0.67572
83049 | 9.9 | 0.8 | 365 | 9.0169 | 0.16196 | 9 | 0.17883
82926 | 5.4 | 0.8 | 365 | 4.9183 | 0.81561 | 5 | 0.73391
83024 | 4.425 | 0.8 | 365 | 4.0303 | 0.14057 | 4 | 0.17084
83050 | 3.245 | 0.8 | 365 | 2.9555 | 0.90309 | 3 | 0.85862
83052 | 7.2 | 0.8 | 365 | 6.5577 | 0.75415 | 7 | 0.31187
83053 | 13.275 | 0.8 | 365 | 12.0908 | 0.42171 | 12 | 0.51252
83056 | 7.695 | 0.8 | 365 | 7.0086 | 0.11225 | 7 | 0.12081
83058 | 13.325 | 0.8 | 365 | 12.1363 | 0.5589 | 12 | 0.69524
83059 | 11.7 | 0.8 | 365 | 10.6563 | 0.10049 | 10 | 0.75679
83061 | 9.28 | 0.8 | 365 | 8.4522 | 0.4609 | 8 | 0.91308
83062 | 2.48 | 0.8 | 365 | 2.2588 | 0.80421 | 3 | 0.062979
83063 | 11.31 | 0.8 | 365 | 10.3011 | 0.030478 | 10 | 0.33157
83064 | 8.55 | 0.8 | 365 | 7.7873 | 0.45805 | 8 | 0.24535
82747 | 6.7 | 0.8 | 365 | 6.1023 | 0.38233 | 6 | 0.48466
82760 | 11.16 | 0.8 | 365 | 10.1645 | 0.61893 | 10 | 0.7834
82773 | 9.66 | 0.8 | 365 | 8.7983 | 0.50349 | 9 | 0.30176
82803 | 10.35 | 0.8 | 365 | 9.4267 | 0.39659 | 9 | 0.82332
82804 | 11.16 | 0.8 | 365 | 10.1645 | 0.61893 | 10 | 0.7834
82805 | 13.8 | 0.8 | 365 | 12.569 | 0.86212 | 13 | 0.43109
82807 | 7.92 | 0.8 | 365 | 7.2135 | 0.72957 | 7 | 0.94306
82806 | 10.35 | 0.8 | 365 | 9.4267 | 0.39659 | 9 | 0.82332
82811 | 9 | 0.8 | 365 | 8.1972 | 0.69269 | 8 | 0.88984
82812 | 9.72 | 0.8 | 365 | 8.8529 | 0.6681 | 9 | 0.52103
82866 | 4.83 | 0.8 | 365 | 4.3991 | 0.25174 | 4 | 0.65088
82870 | 7.94 | 0.8 | 365 | 7.2317 | 0.78444 | 8 | 0.016149
82869 | 10.8 | 0.8 | 365 | 9.8366 | 0.63123 | 10 | 0.46781
82873 | 10.35 | 0.8 | 365 | 9.4267 | 0.39659 | 9 | 0.82332
82875 | 11.16 | 0.8 | 365 | 10.1645 | 0.61893 | 10 | 0.7834
82876 | 7.59 | 0.8 | 365 | 6.9129 | 0.82417 | 7 | 0.7371
82910 | 7.59 | 0.8 | 365 | 6.9129 | 0.82417 | 7 | 0.7371
82911 | 4.83 | 0.8 | 365 | 4.3991 | 0.25174 | 4 | 0.65088
82914 | 14.15 | 0.8 | 365 | 12.8877 | 0.82239 | 13 | 0.71014
52690 | 2894.4 | 0.8 | 365 | 2636.2047 | 0.16846 | 2636 | 0.37316
80558 | 200.88 | 0.6 | 365 | 137.2204 | 0.3556 | 137 | 0.57595
83080 | 6.72 | 0.8 | 365 | 6.1205 | 0.43721 | 6 | 0.55775
83090 | 13.275 | 0.8 | 365 | 12.0908 | 0.42171 | 12 | 0.51252
83091 | 5.605 | 0.8 | 365 | 5.105 | 0.37806 | 5 | 0.48306
83092 | 30.72 | 0.6 | 365 | 20.9847 | 0.21328 | 21 | 0.198
76343 | 2443.5 | 0.7 | 365 | 1947.3364 | 0.056693 | 1947 | 0.39307
83094 | 5.7 | 0.8 | 365 | 5.1915 | 0.6387 | 5 | 0.83023
83099 | 6.825 | 0.8 | 365 | 6.2162 | 0.72529 | 6 | 0.94146
83103 | 2.565 | 0.8 | 365 | 2.3362 | 0.037416 | 2 | 0.3736
83104 | 7.125 | 0.8 | 365 | 6.4894 | 0.54838 | 7 | 0.037792
83111 | 7.41 | 0.8 | 365 | 6.749 | 0.33031 | 7 | 0.079303
83113 | 6.12 | 0.8 | 365 | 5.5741 | 0.79103 | 6 | 0.36509
83117 | 8.32 | 0.8 | 365 | 7.5778 | 0.82702 | 8 | 0.40483
83119 | 10.54 | 0.8 | 365 | 9.5998 | 0.91788 | 10 | 0.51766
83123 | 7.7 | 0.8 | 365 | 7.0131 | 0.12597 | 7 | 0.13909
83125 | 5.1 | 0.8 | 365 | 4.6451 | 0.99252 | 5 | 0.63758
83126 | 4.62 | 0.8 | 365 | 4.2079 | 0.67558 | 4 | 0.88345
83129 | 8.845 | 0.8 | 365 | 8.056 | 0.26743 | 8 | 0.32341
79296 | 94.08 | 0.6 | 365 | 64.2657 | 0.59067 | 64 | 0.85636
79142 | 90.88 | 0.6 | 365 | 62.0798 | 0.0059571 | 62 | 0.085736
83132 | 6.6 | 0.8 | 365 | 6.0112 | 0.10797 | 6 | 0.11922
83133 | 9.6 | 0.8 | 365 | 8.7436 | 0.33887 | 9 | 0.082498
83134 | 7.92 | 0.8 | 365 | 7.2135 | 0.72957 | 7 | 0.94306
83135 | 15 | 0.8 | 365 | 13.6619 | 0.15448 | 13 | 0.8164
83141 | 3.3 | 0.8 | 365 | 3.0056 | 0.053986 | 3 | 0.059609
83142 | 5.025 | 0.8 | 365 | 4.5767 | 0.78675 | 5 | 0.3635
83143 | 10.72 | 0.8 | 365 | 9.7637 | 0.41174 | 10 | 0.17546
83144 | 8.1 | 0.8 | 365 | 7.3774 | 0.22342 | 7 | 0.60086
81581 | 13.23 | 0.8 | 365 | 12.0498 | 0.29825 | 12 | 0.34807
79863 | 9.9 | 0.8 | 365 | 9.0169 | 0.16196 | 9 | 0.17883
83159 | 8.4 | 0.8 | 365 | 7.6507 | 0.046509 | 7 | 0.69719
82845 | 13.42 | 0.8 | 365 | 12.2229 | 0.81954 | 13 | 0.042409
83180 | 7.2 | 0.8 | 365 | 6.5577 | 0.75415 | 7 | 0.31187
83181 | 6.3 | 0.8 | 365 | 5.738 | 0.28488 | 6 | 0.022889
83182 | 9 | 0.8 | 365 | 8.1972 | 0.69269 | 8 | 0.88984
83183 | 4.8 | 0.8 | 365 | 4.3718 | 0.16943 | 4 | 0.54125
83184 | 8.06 | 0.8 | 365 | 7.341 | 0.11367 | 7 | 0.45468
83192 | 11.89 | 0.8 | 365 | 10.8294 | 0.62178 | 11 | 0.45114
83200 | 10.03 | 0.8 | 365 | 9.1353 | 0.51863 | 9 | 0.6539
83205 | 24.9 | 0.8 | 365 | 22.6788 | 0.31644 | 22 | 0.99523
83206 | 9.94 | 0.8 | 365 | 9.0533 | 0.2717 | 9 | 0.325
82716 | 10.44 | 0.8 | 365 | 9.5087 | 0.64352 | 10 | 0.15222
83207 | 12.87 | 0.8 | 365 | 11.7219 | 0.31054 | 12 | 0.032474
82720 | 6.96 | 0.8 | 365 | 6.3391 | 0.095679 | 6 | 0.43481
82452 | 4.06 | 0.8 | 365 | 3.6978 | 0.13915 | 3 | 0.83697
83209 | 8.4 | 0.8 | 365 | 7.6507 | 0.046509 | 7 | 0.69719
82723 | 10.92 | 0.8 | 365 | 9.9459 | 0.96046 | 10 | 0.90634
83211 | 7.04 | 0.8 | 365 | 6.412 | 0.31517 | 6 | 0.72717
82739 | 6.96 | 0.8 | 365 | 6.3391 | 0.095679 | 6 | 0.43481
82724 | 7.83 | 0.8 | 365 | 7.1315 | 0.48264 | 7 | 0.61416
83212 | 10.56 | 0.8 | 365 | 9.618 | 0.97275 | 10 | 0.59075
82725 | 8.7 | 0.8 | 365 | 7.9239 | 0.8696 | 8 | 0.79351
83213 | 5.04 | 0.8 | 365 | 4.5904 | 0.82791 | 5 | 0.41831
83214 | 4.86 | 0.8 | 365 | 4.4265 | 0.33405 | 4 | 0.76051
82750 | 10.92 | 0.8 | 365 | 9.9459 | 0.96046 | 10 | 0.90634
83215 | 5.94 | 0.8 | 365 | 5.4101 | 0.29717 | 5 | 0.7073
82726 | 14 | 0.8 | 365 | 12.7511 | 0.41085 | 13 | 0.16198
83093 | 14.21 | 0.8 | 365 | 12.9424 | 0.98701 | 13 | 0.92941
83096 | 5.22 | 0.8 | 365 | 4.7543 | 0.32176 | 5 | 0.076108
83095 | 12.18 | 0.8 | 365 | 11.0935 | 0.41744 | 11 | 0.51092
83098 | 6.09 | 0.8 | 365 | 5.5467 | 0.70872 | 6 | 0.25546
83097 | 2.9 | 0.8 | 365 | 2.6413 | 0.95653 | 3 | 0.59784
83102 | 4.06 | 0.8 | 365 | 3.6978 | 0.13915 | 3 | 0.83697
83100 | 10.73 | 0.8 | 365 | 9.7728 | 0.43917 | 10 | 0.212
83136 | 4.845 | 0.8 | 365 | 4.4128 | 0.2929 | 4 | 0.7057
83101 | 7.25 | 0.8 | 365 | 6.6033 | 0.89133 | 7 | 0.49459
83140 | 4.06 | 0.8 | 365 | 3.6978 | 0.13915 | 3 | 0.83697
83148 | 6.67 | 0.8 | 365 | 6.075 | 0.30003 | 6 | 0.37503
83150 | 3.48 | 0.8 | 365 | 3.1696 | 0.54784 | 3 | 0.71741
83186 | 3.36 | 0.8 | 365 | 3.0603 | 0.2186 | 3 | 0.27887
83152 | 7.54 | 0.8 | 365 | 6.8674 | 0.68699 | 7 | 0.55438
83187 | 8.99 | 0.8 | 365 | 8.188 | 0.66525 | 8 | 0.8533
83155 | 4.35 | 0.8 | 365 | 3.962 | 0.9348 | 4 | 0.89676
83189 | 3.19 | 0.8 | 365 | 2.9054 | 0.75219 | 3 | 0.65762
83157 | 10.15 | 0.8 | 365 | 9.2446 | 0.84786 | 10 | 0.092433
83160 | 6.96 | 0.8 | 365 | 6.3391 | 0.095679 | 6 | 0.43481
83162 | 8.99 | 0.8 | 365 | 8.188 | 0.66525 | 8 | 0.8533
83194 | 5.22 | 0.8 | 365 | 4.7543 | 0.32176 | 5 | 0.076108
83163 | 8.7 | 0.8 | 365 | 7.9239 | 0.8696 | 8 | 0.79351
83216 | 13.275 | 0.8 | 365 | 12.0908 | 0.42171 | 12 | 0.51252
83217 | 7.08 | 0.8 | 365 | 6.4484 | 0.42491 | 6 | 0.87334
83204 | 11.6 | 0.8 | 365 | 10.5652 | 0.82613 | 11 | 0.39135
83165 | 11.02 | 0.8 | 365 | 10.037 | 0.23482 | 10 | 0.27178
83166 | 4.64 | 0.8 | 365 | 4.2261 | 0.73045 | 4 | 0.95654
83108 | 4.06 | 0.8 | 365 | 3.6978 | 0.13915 | 3 | 0.83697
83109 | 6.09 | 0.8 | 365 | 5.5467 | 0.70872 | 6 | 0.25546
83110 | 5.13 | 0.8 | 365 | 4.6724 | 0.074832 | 4 | 0.74721
83114 | 15.12 | 0.8 | 365 | 13.7712 | 0.48372 | 14 | 0.25493
83172 | 9.86 | 0.8 | 365 | 8.9804 | 0.052212 | 9 | 0.032649
83118 | 4.35 | 0.8 | 365 | 3.962 | 0.9348 | 4 | 0.89676
83176 | 5.8 | 0.8 | 365 | 5.2826 | 0.91307 | 6 | 0.19568
83177 | 9.86 | 0.8 | 365 | 8.9804 | 0.052212 | 9 | 0.032649
83178 | 5.22 | 0.8 | 365 | 4.7543 | 0.32176 | 5 | 0.076108
83120 | 11.2 | 0.8 | 365 | 10.2009 | 0.72868 | 10 | 0.92958
83190 | 7.54 | 0.8 | 365 | 6.8674 | 0.68699 | 7 | 0.55438
83220 | 4.64 | 0.8 | 365 | 4.2261 | 0.73045 | 4 | 0.95654
83146 | 5.8 | 0.8 | 365 | 5.2826 | 0.91307 | 6 | 0.19568
83193 | 5.6 | 0.8 | 365 | 5.1005 | 0.36434 | 5 | 0.46479
83147 | 9.86 | 0.8 | 365 | 8.9804 | 0.052212 | 9 | 0.032649
83149 | 6.67 | 0.8 | 365 | 6.075 | 0.30003 | 6 | 0.37503
83221 | 2.36 | 0.8 | 365 | 2.1495 | 0.47497 | 2 | 0.62445
83223 | 4.93 | 0.8 | 365 | 4.4902 | 0.52611 | 5 | 0.016325
83224 | 6.195 | 0.8 | 365 | 5.6424 | 0.9968 | 6 | 0.63917
83226 | 7.67 | 0.8 | 365 | 6.9858 | 0.043657 | 7 | 0.029454
83227 | 5.015 | 0.8 | 365 | 4.5676 | 0.75931 | 5 | 0.32695
83228 | 6.49 | 0.8 | 365 | 5.9111 | 0.80617 | 6 | 0.71723
83229 | 6.195 | 0.8 | 365 | 5.6424 | 0.9968 | 6 | 0.63917
83231 | 6.195 | 0.8 | 365 | 5.6424 | 0.9968 | 6 | 0.63917
83230 | 12.76 | 0.8 | 365 | 11.6217 | 0.0087443 | 11 | 0.63049
83232 | 8.85 | 0.8 | 365 | 8.0605 | 0.28114 | 8 | 0.34168
83233 | 2.95 | 0.8 | 365 | 2.6868 | 0.093714 | 2 | 0.78056
83151 | 13.92 | 0.8 | 365 | 12.6783 | 0.19136 | 12 | 0.86962
83154 | 13.34 | 0.8 | 365 | 12.15 | 0.60005 | 12 | 0.75005
83156 | 5.22 | 0.8 | 365 | 4.7543 | 0.32176 | 5 | 0.076108
83158 | 9.28 | 0.8 | 365 | 8.4522 | 0.4609 | 8 | 0.91308
83161 | 9.45 | 0.8 | 365 | 8.607 | 0.92732 | 9 | 0.53433
83237 | 13.34 | 0.8 | 365 | 12.15 | 0.60005 | 12 | 0.75005
83238 | 8.99 | 0.8 | 365 | 8.188 | 0.66525 | 8 | 0.8533
83239 | 6.67 | 0.8 | 365 | 6.075 | 0.30003 | 6 | 0.37503
83240 | 11.21 | 0.8 | 365 | 10.21 | 0.75611 | 10 | 0.96613
83241 | 6.38 | 0.8 | 365 | 5.8109 | 0.50437 | 6 | 0.31524
83242 | 4.64 | 0.8 | 365 | 4.2261 | 0.73045 | 4 | 0.95654
83243 | 6.5 | 0.8 | 365 | 5.9202 | 0.83361 | 6 | 0.75377
83244 | 9.6 | 0.8 | 365 | 8.7436 | 0.33887 | 9 | 0.082498
83249 | 3.835 | 0.8 | 365 | 3.4929 | 0.52183 | 4 | 0.014727
83252 | 2.43 | 0.8 | 365 | 2.2132 | 0.66703 | 2 | 0.88026
83191 | 6.38 | 0.8 | 365 | 5.8109 | 0.50437 | 6 | 0.31524
83254 | 11.055 | 0.8 | 365 | 10.0688 | 0.33085 | 10 | 0.39969
83256 | 6.12 | 0.8 | 365 | 5.5741 | 0.79103 | 6 | 0.36509
83164 | 9.57 | 0.8 | 365 | 8.7163 | 0.25656 | 8 | 0.97287
83257 | 12.8 | 0.8 | 365 | 11.6582 | 0.11849 | 11 | 0.77666
83258 | 3.84 | 0.8 | 365 | 3.4975 | 0.53555 | 4 | 0.032999
83167 | 5.51 | 0.8 | 365 | 5.0185 | 0.11741 | 5 | 0.13589
83168 | 7.83 | 0.8 | 365 | 7.1315 | 0.48264 | 7 | 0.61416
83170 | 4.275 | 0.8 | 365 | 3.8936 | 0.72903 | 4 | 0.62267
83260 | 5.185 | 0.8 | 365 | 4.7225 | 0.22573 | 4 | 0.9482
83171 | 13.34 | 0.8 | 365 | 12.15 | 0.60005 | 12 | 0.75005
83262 | 10.8 | 0.8 | 365 | 9.8366 | 0.63123 | 10 | 0.46781
81487 | 52.2 | 0.7 | 365 | 41.6006 | 0.31539 | 41 | 0.91595
83263 | 14.6 | 0.8 | 365 | 13.2976 | 0.057027 | 13 | 0.35463
83261 | 5.185 | 0.8 | 365 | 4.7225 | 0.22573 | 4 | 0.9482
83264 | 12.24 | 0.8 | 365 | 11.1481 | 0.58206 | 11 | 0.73019
83266 | 6.4 | 0.8 | 365 | 5.8291 | 0.55924 | 6 | 0.38833
83267 | 17.08 | 0.8 | 365 | 15.5564 | 0.86123 | 16 | 0.41761
83202 | 4.41 | 0.8 | 365 | 4.0166 | 0.099417 | 4 | 0.11602
83269 | 10.24 | 0.8 | 365 | 9.3265 | 0.094792 | 9 | 0.42133
83245 | 5.51 | 0.8 | 365 | 5.0185 | 0.11741 | 5 | 0.13589
83270 | 10.5 | 0.8 | 365 | 9.5633 | 0.80814 | 10 | 0.37148
83248 | 9.86 | 0.8 | 365 | 8.9804 | 0.052212 | 9 | 0.032649
83250 | 7.83 | 0.8 | 365 | 7.1315 | 0.48264 | 7 | 0.61416
83272 | 8.4 | 0.8 | 365 | 7.6507 | 0.046509 | 7 | 0.69719
83273 | 12.96 | 0.8 | 365 | 11.8039 | 0.55747 | 12 | 0.36137
83274 | 16.64 | 0.8 | 365 | 15.1556 | 0.65404 | 15 | 0.80966
83277 | 13.5 | 0.8 | 365 | 12.2957 | 0.039032 | 12 | 0.33476
83276 | 4.55 | 0.8 | 365 | 4.1441 | 0.48353 | 4 | 0.62764
83278 | 4.5 | 0.8 | 365 | 4.0986 | 0.34634 | 4 | 0.44492
82772 | 9.15 | 0.8 | 365 | 8.3338 | 0.10423 | 8 | 0.43801
83279 | 3.99 | 0.8 | 365 | 3.6341 | 0.94709 | 4 | 0.58116
83280 | 9.405 | 0.8 | 365 | 8.566 | 0.80386 | 9 | 0.36988
83281 | 7.695 | 0.8 | 365 | 7.0086 | 0.11225 | 7 | 0.12081
82979 | 11.445 | 0.8 | 365 | 10.424 | 0.40087 | 10 | 0.82492
82997 | 9.81 | 0.8 | 365 | 8.9349 | 0.91503 | 9 | 0.84993
83007 | 10.08 | 0.8 | 365 | 9.1808 | 0.65581 | 9 | 0.83662
83010 | 8.502 | 0.8 | 365 | 7.7436 | 0.32636 | 8 | 0.069937
83038 | 3.924 | 0.8 | 365 | 3.574 | 0.76601 | 4 | 0.33997
83039 | 11.16 | 0.8 | 365 | 10.1645 | 0.61893 | 10 | 0.7834
83294 | 7 | 0.8 | 365 | 6.3756 | 0.20542 | 6 | 0.58099
83295 | 12.6 | 0.8 | 365 | 11.476 | 0.56976 | 12 | 0.045779
83297 | 24.84 | 0.8 | 365 | 22.6241 | 0.15182 | 22 | 0.77596
83298 | 7.035 | 0.8 | 365 | 6.4074 | 0.30145 | 6 | 0.70889
83299 | 8.06 | 0.8 | 365 | 7.341 | 0.11367 | 7 | 0.45468
83300 | 13.5 | 0.8 | 365 | 12.2957 | 0.039032 | 12 | 0.33476
83301 | 8.125 | 0.8 | 365 | 7.4002 | 0.29201 | 7 | 0.69222
83302 | 13.115 | 0.8 | 365 | 11.9451 | 0.98273 | 12 | 0.92781
34486 | 4094.694 | 0.9 | 365 | 4195.6046 | 0.62517 | 4196 | 0.2298
47136 | 2421.9 | 0.8 | 365 | 2205.8541 | 0.80234 | 2206 | 0.65646
82844 | 4.62 | 0.8 | 365 | 4.2079 | 0.67558 | 4 | 0.88345
82606 | 3.3 | 0.8 | 365 | 3.0056 | 0.053986 | 3 | 0.059609
82900 | 6.48 | 0.8 | 365 | 5.902 | 0.77874 | 6 | 0.68069
82920 | 9.28 | 0.8 | 365 | 8.4522 | 0.4609 | 8 | 0.91308
81729 | 13.44 | 0.8 | 365 | 12.2411 | 0.87441 | 13 | 0.1155
83015 | 11.16 | 0.8 | 365 | 10.1645 | 0.61893 | 10 | 0.7834
83055 | 9.79 | 0.8 | 365 | 8.9167 | 0.86016 | 9 | 0.77684
82912 | 12.42 | 0.8 | 365 | 11.3121 | 0.075909 | 11 | 0.38798
83106 | 8.55 | 0.8 | 365 | 7.7873 | 0.45805 | 8 | 0.24535
83112 | 5.94 | 0.8 | 365 | 5.4101 | 0.29717 | 5 | 0.7073
83222 | 13.34 | 0.8 | 365 | 12.15 | 0.60005 | 12 | 0.75005
83225 | 5.9 | 0.8 | 365 | 5.3737 | 0.18743 | 5 | 0.56112
83283 | 13.72 | 0.8 | 365 | 12.4961 | 0.64263 | 13 | 0.13874
83284 | 8.99 | 0.8 | 365 | 8.188 | 0.66525 | 8 | 0.8533
83285 | 5.22 | 0.8 | 365 | 4.7543 | 0.32176 | 5 | 0.076108
83286 | 9.86 | 0.8 | 365 | 8.9804 | 0.052212 | 9 | 0.032649
83287 | 8.7 | 0.8 | 365 | 7.9239 | 0.8696 | 8 | 0.79351
83289 | 6.96 | 0.8 | 365 | 6.3391 | 0.095679 | 6 | 0.43481
83290 | 4.64 | 0.8 | 365 | 4.2261 | 0.73045 | 4 | 0.95654
83292 | 2.9 | 0.8 | 365 | 2.6413 | 0.95653 | 3 | 0.59784
83319 | 7.695 | 0.8 | 365 | 7.0086 | 0.11225 | 7 | 0.12081
83320 | 10.56 | 0.8 | 365 | 9.618 | 0.97275 | 10 | 0.59075
83322 | 10.545 | 0.8 | 365 | 9.6043 | 0.9316 | 10 | 0.53593
83321 | 5.1 | 0.8 | 365 | 4.6451 | 0.99252 | 5 | 0.63758
83323 | 9.12 | 0.8 | 365 | 8.3064 | 0.021924 | 8 | 0.32837
83327 | 5.8 | 0.8 | 365 | 5.2826 | 0.91307 | 6 | 0.19568
83328 | 24.85 | 0.8 | 365 | 22.6333 | 0.17926 | 22 | 0.81251
83329 | 8.7 | 0.8 | 365 | 7.9239 | 0.8696 | 8 | 0.79351
83330 | 8.12 | 0.8 | 365 | 7.3957 | 0.27829 | 7 | 0.67395
83331 | 10.545 | 0.8 | 365 | 9.6043 | 0.9316 | 10 | 0.53593
83332 | 7.25 | 0.8 | 365 | 6.6033 | 0.89133 | 7 | 0.49459
82871 | 12.6 | 0.8 | 365 | 11.476 | 0.56976 | 12 | 0.045779
82791 | 6.9 | 0.8 | 365 | 6.2845 | 0.93106 | 7 | 0.21555
83326 | 4.55 | 0.8 | 365 | 4.1441 | 0.48353 | 4 | 0.62764
83336 | 9.57 | 0.8 | 365 | 8.7163 | 0.25656 | 8 | 0.97287
83219 | 3.835 | 0.8 | 365 | 3.4929 | 0.52183 | 4 | 0.014727
83337 | 10.325 | 0.8 | 365 | 9.404 | 0.328 | 9 | 0.73196
83338 | 6.49 | 0.8 | 365 | 5.9111 | 0.80617 | 6 | 0.71723
83339 | 7.375 | 0.8 | 365 | 6.7171 | 0.23429 | 6 | 0.9514
82977 | 6.867 | 0.8 | 365 | 6.2544 | 0.84052 | 7 | 0.094949
83340 | 4.72 | 0.8 | 365 | 4.299 | 0.94994 | 5 | 0.24889
83341 | 11.31 | 0.8 | 365 | 10.3011 | 0.030478 | 10 | 0.33157
83342 | 15.08 | 0.8 | 365 | 13.7348 | 0.37397 | 14 | 0.10876
83343 | 13.275 | 0.8 | 365 | 12.0908 | 0.42171 | 12 | 0.51252
83344 | 5.605 | 0.8 | 365 | 5.105 | 0.37806 | 5 | 0.48306
83346 | 13.275 | 0.8 | 365 | 12.0908 | 0.42171 | 12 | 0.51252
83347 | 6.49 | 0.8 | 365 | 5.9111 | 0.80617 | 6 | 0.71723
82906 | 3.3 | 0.8 | 365 | 3.0056 | 0.053986 | 3 | 0.059609
82982 | 4.32 | 0.8 | 365 | 3.9346 | 0.85249 | 4 | 0.78712
83349 | 8.41 | 0.8 | 365 | 7.6598 | 0.073945 | 7 | 0.73373
83350 | 7.92 | 0.8 | 365 | 7.2135 | 0.72957 | 7 | 0.94306
83351 | 18.6 | 0.8 | 365 | 16.9408 | 0.031555 | 16 | 0.97234
83353 | 6.6 | 0.8 | 365 | 6.0112 | 0.10797 | 6 | 0.11922
83359 | 9.1 | 0.8 | 365 | 8.2882 | 0.96705 | 9 | 0.25528
83358 | 10.5 | 0.8 | 365 | 9.5633 | 0.80814 | 10 | 0.37148
83360 | 7.3 | 0.8 | 365 | 6.6488 | 0.028514 | 6 | 0.67732
83089 | 8.75 | 0.8 | 365 | 7.9695 | 0.00678 | 7 | 0.97624
83361 | 7.68 | 0.8 | 365 | 6.9949 | 0.071094 | 7 | 0.065998
83082 | 9.24 | 0.8 | 365 | 8.4157 | 0.35116 | 8 | 0.7669
83084 | 11.2 | 0.8 | 365 | 10.2009 | 0.72868 | 10 | 0.92958
83087 | 4.2 | 0.8 | 365 | 3.8253 | 0.52325 | 4 | 0.34859
83077 | 10.2 | 0.8 | 365 | 9.2901 | 0.98505 | 10 | 0.27515
83081 | 5.94 | 0.8 | 365 | 5.4101 | 0.29717 | 5 | 0.7073
83086 | 11.39 | 0.8 | 365 | 10.374 | 0.24997 | 10 | 0.62392
83072 | 10.05 | 0.8 | 365 | 9.1535 | 0.5735 | 9 | 0.72699
83078 | 5.4 | 0.8 | 365 | 4.9183 | 0.81561 | 5 | 0.73391
83079 | 14.4 | 0.8 | 365 | 13.1154 | 0.5083 | 13 | 0.62375
82894 | 8.41 | 0.8 | 365 | 7.6598 | 0.073945 | 7 | 0.73373
83067 | 11.55 | 0.8 | 365 | 10.5197 | 0.68895 | 11 | 0.20863
83073 | 16.64 | 0.8 | 365 | 15.1556 | 0.65404 | 15 | 0.80966
82702 | 6.38 | 0.8 | 365 | 5.8109 | 0.50437 | 6 | 0.31524
83251 | 13.95 | 0.8 | 365 | 12.7056 | 0.27367 | 12 | 0.97925
83253 | 8.45 | 0.8 | 365 | 7.6962 | 0.18369 | 7 | 0.87991
83265 | 10.2 | 0.8 | 365 | 9.2901 | 0.98505 | 10 | 0.27515
82659 | 3.48 | 0.8 | 365 | 3.1696 | 0.54784 | 3 | 0.71741
82755 | 6.49 | 0.8 | 365 | 5.9111 | 0.80617 | 6 | 0.71723
82872 | 11.16 | 0.8 | 365 | 10.1645 | 0.61893 | 10 | 0.7834
83127 | 2.01 | 0.8 | 365 | 1.8307 | 0.5147 | 2 | 0.3454
83259 | 8.32 | 0.8 | 365 | 7.5778 | 0.82702 | 8 | 0.40483
73221 | 5.94 | 0.8 | 365 | 5.4101 | 0.29717 | 5 | 0.7073
83362 | 4.48 | 0.8 | 365 | 4.0804 | 0.29147 | 4 | 0.37183
83293 | 102 | 0.7 | 365 | 81.2884 | 0.86916 | 82 | 0.1576
81673 | 462.66 | 0.6 | 365 | 316.0413 | 0.026586 | 316 | 0.067855
82942 | 41.91 | 0.6 | 365 | 28.6286 | 0.23921 | 28 | 0.86777
83363 | 5.6 | 0.8 | 365 | 5.1005 | 0.36434 | 5 | 0.46479
83364 | 11.88 | 0.8 | 365 | 10.8202 | 0.59435 | 11 | 0.41459
83365 | 11.16 | 0.8 | 365 | 10.1645 | 0.61893 | 10 | 0.7834
83366 | 8.85 | 0.8 | 365 | 8.0605 | 0.28114 | 8 | 0.34168
83369 | 12.76 | 0.8 | 365 | 11.6217 | 0.0087443 | 11 | 0.63049
83370 | 4.425 | 0.8 | 365 | 4.0303 | 0.14057 | 4 | 0.17084
83371 | 4.425 | 0.8 | 365 | 4.0303 | 0.14057 | 4 | 0.17084
83372 | 4.93 | 0.8 | 365 | 4.4902 | 0.52611 | 5 | 0.016325
83374 | 5.015 | 0.8 | 365 | 4.5676 | 0.75931 | 5 | 0.32695
83375 | 5.015 | 0.8 | 365 | 4.5676 | 0.75931 | 5 | 0.32695
83376 | 7.54 | 0.8 | 365 | 6.8674 | 0.68699 | 7 | 0.55438
83373 | 4.55 | 0.8 | 365 | 4.1441 | 0.48353 | 4 | 0.62764
83377 | 6.785 | 0.8 | 365 | 6.1797 | 0.61554 | 6 | 0.79529
83379 | 5.605 | 0.8 | 365 | 5.105 | 0.37806 | 5 | 0.48306
83380 | 5.31 | 0.8 | 365 | 4.8363 | 0.56869 | 5 | 0.40501
80520 | 6.72 | 0.8 | 365 | 6.1205 | 0.43721 | 6 | 0.55775
83378 | 20.1 | 0.8 | 365 | 18.307 | 0.147 | 18 | 0.45398
83381 | 7.08 | 0.8 | 365 | 6.4484 | 0.42491 | 6 | 0.87334
83368 | 8.64 | 0.8 | 365 | 7.8693 | 0.70498 | 8 | 0.57425
83348 | 10.5 | 0.8 | 365 | 9.5633 | 0.80814 | 10 | 0.37148
83384 | 4.93 | 0.8 | 365 | 4.4902 | 0.52611 | 5 | 0.016325
83385 | 5.31 | 0.8 | 365 | 4.8363 | 0.56869 | 5 | 0.40501
83386 | 7.375 | 0.8 | 365 | 6.7171 | 0.23429 | 6 | 0.9514
83389 | 9.38 | 0.8 | 365 | 8.5433 | 0.73527 | 9 | 0.27852
83390 | 8 | 0.8 | 365 | 7.2864 | 0.94906 | 8 | 0.23542
83288 | 2.32 | 0.8 | 365 | 2.113 | 0.36523 | 2 | 0.47827
83311 | 5.51 | 0.8 | 365 | 5.0185 | 0.11741 | 5 | 0.13589
81878 | 12.18 | 0.8 | 365 | 11.0935 | 0.41744 | 11 | 0.51092
82092 | 10.5 | 0.8 | 365 | 9.5633 | 0.80814 | 10 | 0.37148
83395 | 8.75 | 0.8 | 365 | 7.9695 | 0.00678 | 7 | 0.97624
83397 | 12.95 | 0.8 | 365 | 11.7948 | 0.53003 | 12 | 0.32483
83400 | 7.98 | 0.8 | 365 | 7.2681 | 0.89418 | 8 | 0.16233
83401 | 13.05 | 0.8 | 365 | 11.8859 | 0.8044 | 12 | 0.69027
83402 | 7.2 | 0.8 | 365 | 6.5577 | 0.75415 | 7 | 0.31187
83175 | 10.83 | 0.8 | 365 | 9.8639 | 0.71353 | 10 | 0.57744
63825 | 225.28 | 0.7 | 365 | 179.5359 | 0.82474 | 180 | 0.36063
59721 | 87.04 | 0.7 | 365 | 69.3661 | 0.95501 | 70 | 0.32115
59707 | 48.96 | 0.7 | 365 | 39.0185 | 0.53719 | 39 | 0.55565
59714 | 24.32 | 0.8 | 365 | 22.1505 | 0.72513 | 22 | 0.87566
83382 | 11.88 | 0.8 | 365 | 10.8202 | 0.59435 | 11 | 0.41459
83405 | 5.27 | 0.8 | 365 | 4.7999 | 0.45894 | 5 | 0.25883
82640 | 3.245 | 0.8 | 365 | 2.9555 | 0.90309 | 3 | 0.85862
82680 | 3.245 | 0.8 | 365 | 2.9555 | 0.90309 | 3 | 0.85862
78192 | 162 | 0.6 | 365 | 110.6616 | 0.35129 | 111 | 0.012866
83409 | 4.5 | 0.8 | 365 | 4.0986 | 0.34634 | 4 | 0.44492
78931 | 31.2 | 0.6 | 365 | 21.3126 | 0.20099 | 21 | 0.51359
83412 | 9.425 | 0.8 | 365 | 8.5842 | 0.85873 | 9 | 0.44297
83413 | 6.3 | 0.8 | 365 | 5.738 | 0.28488 | 6 | 0.022889
83415 | 11.2 | 0.8 | 365 | 10.2009 | 0.72868 | 10 | 0.92958
83418 | 4.355 | 0.8 | 365 | 3.9665 | 0.94852 | 4 | 0.91503
83419 | 6.48 | 0.8 | 365 | 5.902 | 0.77874 | 6 | 0.68069
83421 | 7.14 | 0.8 | 365 | 6.5031 | 0.58953 | 7 | 0.092608
83275 | 6.54 | 0.8 | 365 | 5.9566 | 0.94335 | 6 | 0.89995
83422 | 7.65 | 0.8 | 365 | 6.9676 | 0.98878 | 7 | 0.95637
80529 | 24.6 | 0.8 | 365 | 22.4056 | 0.49335 | 22 | 0.8989
82458 | 10.791 | 0.8 | 365 | 9.8284 | 0.60653 | 10 | 0.43492
83391 | 4.68 | 0.8 | 365 | 4.2625 | 0.8402 | 5 | 0.10272
82948 | 10.385 | 0.8 | 365 | 9.4586 | 0.49262 | 9 | 0.95122
82980 | 11.34 | 0.8 | 365 | 10.3284 | 0.11279 | 10 | 0.4412
83318 | 9.405 | 0.8 | 365 | 8.566 | 0.80386 | 9 | 0.36988
83066 | 5.695 | 0.8 | 365 | 5.187 | 0.62498 | 5 | 0.81196
83355 | 10.4 | 0.8 | 365 | 9.4723 | 0.53377 | 10 | 0.0060396
83068 | 9.715 | 0.8 | 365 | 8.8484 | 0.65438 | 9 | 0.50276
83069 | 7.68 | 0.8 | 365 | 6.9949 | 0.071094 | 7 | 0.065998
83074 | 7.77 | 0.8 | 365 | 7.0769 | 0.31802 | 7 | 0.3949
83070 | 5.94 | 0.8 | 365 | 5.4101 | 0.29717 | 5 | 0.7073
83076 | 13.5 | 0.8 | 365 | 12.2957 | 0.039032 | 12 | 0.33476
82387 | 3.1 | 0.8 | 365 | 2.8235 | 0.50526 | 3 | 0.32872
83610 | 13.11 | 0.8 | 365 | 11.9405 | 0.96902 | 12 | 0.90954
77875 | 180.9 | 0.7 | 365 | 144.1674 | 0.28265 | 144 | 0.45009
79849 | 12.98 | 0.8 | 365 | 11.8221 | 0.61234 | 12 | 0.43446
79851 | 4.13 | 0.8 | 365 | 3.7616 | 0.3312 | 4 | 0.092783
83115 | 3.9 | 0.8 | 365 | 3.5521 | 0.70016 | 4 | 0.25226
83208 | 10.8 | 0.8 | 365 | 9.8366 | 0.63123 | 10 | 0.46781
83303 | 8.71 | 0.8 | 365 | 7.933 | 0.89703 | 8 | 0.83006
82555 | 3.135 | 0.8 | 365 | 2.8553 | 0.60129 | 3 | 0.45663
82712 | 10.44 | 0.8 | 365 | 9.5087 | 0.64352 | 10 | 0.15222
82429 | 9.24 | 0.8 | 365 | 8.4157 | 0.35116 | 8 | 0.7669
82722 | 2.5 | 0.8 | 365 | 2.277 | 0.85908 | 3 | 0.13607
83424 | 17.67 | 0.8 | 365 | 16.0937 | 0.47998 | 16 | 0.57372
83426 | 9.44 | 0.8 | 365 | 8.5979 | 0.89989 | 9 | 0.49779
83427 | 9.01 | 0.8 | 365 | 8.2063 | 0.72012 | 8 | 0.92639
83428 | 12.47 | 0.8 | 365 | 11.3576 | 0.21309 | 11 | 0.5707
83429 | 12.455 | 0.8 | 365 | 11.344 | 0.17194 | 11 | 0.51589
83430 | 10.92 | 0.8 | 365 | 9.9459 | 0.96046 | 10 | 0.90634
83431 | 23.16 | 0.8 | 365 | 21.094 | 0.54252 | 21 | 0.63653
78687 | 237.608 | 0.6 | 365 | 162.3091 | 0.93168 | 163 | 0.2408
83435 | 10.26 | 0.8 | 365 | 9.3448 | 0.14966 | 9 | 0.49442
83436 | 4.275 | 0.8 | 365 | 3.8936 | 0.72903 | 4 | 0.62267
83437 | 6.27 | 0.8 | 365 | 5.7107 | 0.20257 | 5 | 0.91326
47413 | 1084.05 | 1 | 365 | 1234.184 | 0.79284 | 1234 | 0.97682
47396 | 1392.84 | 1 | 365 | 1585.7394 | 0.80049 | 1586 | 0.53992
34379 | 2776.32 | 1 | 365 | 3160.8226 | 0.50049 | 3161 | 0.32304
83392 | 11.02 | 0.8 | 365 | 10.037 | 0.23482 | 10 | 0.27178
83396 | 4.64 | 0.8 | 365 | 4.2261 | 0.73045 | 4 | 0.95654
83393 | 11.48 | 0.8 | 365 | 10.4559 | 0.4969 | 10 | 0.95282
83394 | 12.18 | 0.8 | 365 | 11.0935 | 0.41744 | 11 | 0.51092
83398 | 6.96 | 0.8 | 365 | 6.3391 | 0.095679 | 6 | 0.43481
83433 | 3.77 | 0.8 | 365 | 3.4337 | 0.34349 | 3 | 0.77719
83434 | 4.93 | 0.8 | 365 | 4.4902 | 0.52611 | 5 | 0.016325
81398 | 109.5 | 0.6 | 365 | 74.799 | 0.32078 | 75 | 0.11981
83439 | 7.2 | 0.8 | 365 | 6.5577 | 0.75415 | 7 | 0.31187
82317 | 70.56 | 0.6 | 365 | 48.1993 | 0.19301 | 48 | 0.39227
83443 | 24.12 | 0.8 | 365 | 21.9684 | 0.1764 | 22 | 0.14478
83445 | 6.72 | 0.8 | 365 | 6.1205 | 0.43721 | 6 | 0.55775
83446 | 6.93 | 0.8 | 365 | 6.3118 | 0.01337 | 6 | 0.32518
83447 | 11.52 | 0.8 | 365 | 10.4924 | 0.60664 | 11 | 0.098998
83449 | 5.67 | 0.8 | 365 | 5.1642 | 0.55639 | 5 | 0.7206
83451 | 10.5 | 0.8 | 365 | 9.5633 | 0.80814 | 10 | 0.37148
81051 | 8.1 | 0.8 | 365 | 7.3774 | 0.22342 | 7 | 0.60086
83452 | 10.464 | 0.8 | 365 | 9.5306 | 0.70937 | 10 | 0.23992
83305 | 7.2 | 0.8 | 365 | 6.5577 | 0.75415 | 7 | 0.31187
83306 | 6.7 | 0.8 | 365 | 6.1023 | 0.38233 | 6 | 0.48466
83307 | 4.32 | 0.8 | 365 | 3.9346 | 0.85249 | 4 | 0.78712
83308 | 3.69 | 0.8 | 365 | 3.3608 | 0.124 | 3 | 0.48484
83309 | 11.16 | 0.8 | 365 | 10.1645 | 0.61893 | 10 | 0.7834
83310 | 6.03 | 0.8 | 365 | 5.4921 | 0.5441 | 6 | 0.036194
83312 | 7.56 | 0.8 | 365 | 6.8856 | 0.74186 | 7 | 0.62747
83313 | 8.63 | 0.8 | 365 | 7.8602 | 0.67754 | 8 | 0.5377
83314 | 6.21 | 0.8 | 365 | 5.656 | 0.037955 | 5 | 0.69399
34369 | 646.38 | 0.7 | 365 | 515.1296 | 0.75025 | 515 | 0.87989
34373 | 1340.64 | 0.7 | 365 | 1068.417 | 0.44495 | 1068 | 0.862
83469 | 21 | 0.8 | 365 | 19.1267 | 0.61627 | 19 | 0.74296
83470 | 14.96 | 0.8 | 365 | 13.6255 | 0.044735 | 13 | 0.67023
83472 | 13.34 | 0.8 | 365 | 12.15 | 0.60005 | 12 | 0.75005
83481 | 14.4 | 0.8 | 365 | 13.1154 | 0.5083 | 13 | 0.62375
82858 | 180.88 | 0.6 | 365 | 123.5584 | 0.20112 | 123 | 0.75955
83504 | 8.97 | 0.8 | 365 | 8.1698 | 0.61038 | 8 | 0.78021
83507 | 5.36 | 0.8 | 365 | 4.8819 | 0.70587 | 5 | 0.58773
83515 | 10.98 | 0.8 | 365 | 10.0005 | 0.12508 | 10 | 0.12561
81764 | 249.795 | 0.6 | 365 | 170.634 | 0.0091666 | 170 | 0.64317
83527 | 7.44 | 0.8 | 365 | 6.7763 | 0.41262 | 7 | 0.18894
83528 | 9.975 | 0.8 | 365 | 9.0852 | 0.36773 | 9 | 0.45291
83529 | 6.96 | 0.8 | 365 | 6.3391 | 0.095679 | 6 | 0.43481
83530 | 7.965 | 0.8 | 365 | 7.2545 | 0.85303 | 8 | 0.10751
83531 | 13.34 | 0.8 | 365 | 12.15 | 0.60005 | 12 | 0.75005
83532 | 8.99 | 0.8 | 365 | 8.188 | 0.66525 | 8 | 0.8533
83540 | 5.7 | 0.8 | 365 | 5.1915 | 0.6387 | 5 | 0.83023
83541 | 11.31 | 0.8 | 365 | 10.3011 | 0.030478 | 10 | 0.33157
83542 | 10.73 | 0.8 | 365 | 9.7728 | 0.43917 | 10 | 0.212
83546 | 9.72 | 0.8 | 365 | 8.8529 | 0.6681 | 9 | 0.52103
83545 | 11.6 | 0.8 | 365 | 10.5652 | 0.82613 | 11 | 0.39135
83551 | 3 | 0.8 | 365 | 2.7324 | 0.2309 | 2 | 0.96328
83553 | 7.44 | 0.8 | 365 | 6.7763 | 0.41262 | 7 | 0.18894
83556 | 7.54 | 0.8 | 365 | 6.8674 | 0.68699 | 7 | 0.55438
83539 | 8.502 | 0.8 | 365 | 7.7436 | 0.32636 | 8 | 0.069937
83558 | 5.36 | 0.8 | 365 | 4.8819 | 0.70587 | 5 | 0.58773
83560 | 7.035 | 0.8 | 365 | 6.4074 | 0.30145 | 6 | 0.70889
83565 | 6.67 | 0.8 | 365 | 6.075 | 0.30003 | 6 | 0.37503
83571 | 14.4 | 0.8 | 365 | 13.1154 | 0.5083 | 13 | 0.62375
83594 | 8.12 | 0.8 | 365 | 7.3957 | 0.27829 | 7 | 0.67395
83596 | 9.24 | 0.8 | 365 | 8.4157 | 0.35116 | 8 | 0.7669
83699 | 13.57 | 0.8 | 365 | 12.3595 | 0.23109 | 12 | 0.59057
83609 | 8.91 | 0.8 | 365 | 8.1152 | 0.44576 | 8 | 0.56094
83613 | 8.96 | 0.8 | 365 | 8.1607 | 0.58294 | 8 | 0.74366
83538 | 7.84 | 0.8 | 365 | 7.1406 | 0.51007 | 7 | 0.65071
83869 | 11.118 | 0.8 | 365 | 10.1262 | 0.5037 | 10 | 0.62992
83873 | 8.64 | 0.8 | 365 | 7.8693 | 0.70498 | 8 | 0.57425
83848 | 5.52 | 0.8 | 365 | 5.0276 | 0.14485 | 5 | 0.17244
83824 | 4.68 | 0.8 | 365 | 4.2625 | 0.8402 | 5 | 0.10272
83823 | 7.56 | 0.8 | 365 | 6.8856 | 0.74186 | 7 | 0.62747
83822 | 5.175 | 0.8 | 365 | 4.7134 | 0.1983 | 4 | 0.91166
83821 | 12.06 | 0.8 | 365 | 10.9842 | 0.088202 | 11 | 0.072388
83819 | 5.4 | 0.8 | 365 | 4.9183 | 0.81561 | 5 | 0.73391
83820 | 20.928 | 0.8 | 365 | 19.0611 | 0.41873 | 19 | 0.47985
83652 | 12.96 | 0.8 | 365 | 11.8039 | 0.55747 | 12 | 0.36137
78186 | 32.8 | 0.6 | 365 | 22.4056 | 0.49335 | 22 | 0.8989
83656 | 13.275 | 0.8 | 365 | 12.0908 | 0.42171 | 12 | 0.51252
83655 | 8.829 | 0.8 | 365 | 8.0414 | 0.22353 | 8 | 0.26493
83657 | 11.21 | 0.8 | 365 | 10.21 | 0.75611 | 10 | 0.96613
83659 | 5.51 | 0.8 | 365 | 5.0185 | 0.11741 | 5 | 0.13589
83661 | 22.04 | 0.8 | 365 | 20.0739 | 0.46965 | 20 | 0.54357
83662 | 23.52 | 0.8 | 365 | 21.4219 | 0.53022 | 21 | 0.95212
83145 | 4.35 | 0.8 | 365 | 3.962 | 0.9348 | 4 | 0.89676
83139 | 7.83 | 0.8 | 365 | 7.1315 | 0.48264 | 7 | 0.61416
83683 | 4.06 | 0.8 | 365 | 3.6978 | 0.13915 | 3 | 0.83697
83678 | 4.06 | 0.8 | 365 | 3.6978 | 0.13915 | 3 | 0.83697
83674 | 5.8 | 0.8 | 365 | 5.2826 | 0.91307 | 6 | 0.19568
83672 | 9.28 | 0.8 | 365 | 8.4522 | 0.4609 | 8 | 0.91308
83671 | 10.44 | 0.8 | 365 | 9.5087 | 0.64352 | 10 | 0.15222
83670 | 8.7 | 0.8 | 365 | 7.9239 | 0.8696 | 8 | 0.79351
83501 | 4.06 | 0.8 | 365 | 3.6978 | 0.13915 | 3 | 0.83697
83505 | 3.19 | 0.8 | 365 | 2.9054 | 0.75219 | 3 | 0.65762
83122 | 5.32 | 0.8 | 365 | 4.8454 | 0.59612 | 5 | 0.44155
83685 | 15.66 | 0.8 | 365 | 14.263 | 0.96528 | 15 | 0.22832
83686 | 5.22 | 0.8 | 365 | 4.7543 | 0.32176 | 5 | 0.076108
83496 | 3.08 | 0.8 | 365 | 2.8052 | 0.45039 | 3 | 0.25563
83492 | 2.34 | 0.8 | 365 | 2.1313 | 0.4201 | 2 | 0.55136
83490 | 6.38 | 0.8 | 365 | 5.8109 | 0.50437 | 6 | 0.31524
83687 | 7.54 | 0.8 | 365 | 6.8674 | 0.68699 | 7 | 0.55438
83485 | 4.06 | 0.8 | 365 | 3.6978 | 0.13915 | 3 | 0.83697
83456 | 11.55 | 0.8 | 365 | 10.5197 | 0.68895 | 11 | 0.20863
83688 | 11.31 | 0.8 | 365 | 10.3011 | 0.030478 | 10 | 0.33157
83457 | 11.2 | 0.8 | 365 | 10.2009 | 0.72868 | 10 | 0.92958
83482 | 4.35 | 0.8 | 365 | 3.962 | 0.9348 | 4 | 0.89676
83480 | 11.02 | 0.8 | 365 | 10.037 | 0.23482 | 10 | 0.27178
83479 | 13.34 | 0.8 | 365 | 12.15 | 0.60005 | 12 | 0.75005
83478 | 2.32 | 0.8 | 365 | 2.113 | 0.36523 | 2 | 0.47827
83475 | 2.9 | 0.8 | 365 | 2.6413 | 0.95653 | 3 | 0.59784
83458 | 5.31 | 0.8 | 365 | 4.8363 | 0.56869 | 5 | 0.40501
83474 | 5.8 | 0.8 | 365 | 5.2826 | 0.91307 | 6 | 0.19568
83459 | 11.9 | 0.8 | 365 | 10.8385 | 0.64922 | 11 | 0.48768
83460 | 5.76 | 0.8 | 365 | 5.2462 | 0.80332 | 6 | 0.049499
83461 | 11.2 | 0.8 | 365 | 10.2009 | 0.72868 | 10 | 0.92958
83462 | 9.045 | 0.8 | 365 | 8.2381 | 0.81615 | 9 | 0.054291
83473 | 4.06 | 0.8 | 365 | 3.6978 | 0.13915 | 3 | 0.83697
83471 | 8.96 | 0.8 | 365 | 8.1607 | 0.58294 | 8 | 0.74366
83121 | 4.93 | 0.8 | 365 | 4.4902 | 0.52611 | 5 | 0.016325
83137 | 9.57 | 0.8 | 365 | 8.7163 | 0.25656 | 8 | 0.97287
83116 | 9.57 | 0.8 | 365 | 8.7163 | 0.25656 | 8 | 0.97287
83124 | 6.16 | 0.8 | 365 | 5.6105 | 0.90077 | 6 | 0.51127
83130 | 7.54 | 0.8 | 365 | 6.8674 | 0.68699 | 7 | 0.55438
83697 | 8.99 | 0.8 | 365 | 8.188 | 0.66525 | 8 | 0.8533
83695 | 7.84 | 0.8 | 365 | 7.1406 | 0.51007 | 7 | 0.65071
83463 | 4.48 | 0.8 | 365 | 4.0804 | 0.29147 | 4 | 0.37183
83464 | 11.55 | 0.8 | 365 | 10.5197 | 0.68895 | 11 | 0.20863
83465 | 8.71 | 0.8 | 365 | 7.933 | 0.89703 | 8 | 0.83006
83466 | 6.7 | 0.8 | 365 | 6.1023 | 0.38233 | 6 | 0.48466
83690 | 4.06 | 0.8 | 365 | 3.6978 | 0.13915 | 3 | 0.83697
83691 | 11.02 | 0.8 | 365 | 10.037 | 0.23482 | 10 | 0.27178
83477 | 5.36 | 0.8 | 365 | 4.8819 | 0.70587 | 5 | 0.58773
83486 | 8.835 | 0.8 | 365 | 8.0469 | 0.23999 | 8 | 0.28686
83488 | 4.275 | 0.8 | 365 | 3.8936 | 0.72903 | 4 | 0.62267
83491 | 10.89 | 0.8 | 365 | 9.9186 | 0.87815 | 10 | 0.79671
83493 | 5.61 | 0.8 | 365 | 5.1096 | 0.39178 | 5 | 0.50133
83495 | 5.94 | 0.8 | 365 | 5.4101 | 0.29717 | 5 | 0.7073
83497 | 5.415 | 0.8 | 365 | 4.932 | 0.85677 | 5 | 0.78872
83499 | 11.9 | 0.8 | 365 | 10.8385 | 0.64922 | 11 | 0.48768
83494 | 11.84 | 0.8 | 365 | 10.7838 | 0.4846 | 11 | 0.26841
83500 | 6.6 | 0.8 | 365 | 6.0112 | 0.10797 | 6 | 0.11922
83503 | 5.13 | 0.8 | 365 | 4.6724 | 0.074832 | 4 | 0.74721
83502 | 12.06 | 0.8 | 365 | 10.9842 | 0.088202 | 11 | 0.072388
83506 | 5.61 | 0.8 | 365 | 5.1096 | 0.39178 | 5 | 0.50133
83508 | 9.9 | 0.8 | 365 | 9.0169 | 0.16196 | 9 | 0.17883
83511 | 4.95 | 0.8 | 365 | 4.5084 | 0.58098 | 5 | 0.089413
83512 | 11.05 | 0.8 | 365 | 10.0643 | 0.31713 | 10 | 0.38142
83513 | 8.55 | 0.8 | 365 | 7.7873 | 0.45805 | 8 | 0.24535
83514 | 8.265 | 0.8 | 365 | 7.5277 | 0.67612 | 8 | 0.20384
83516 | 6.84 | 0.8 | 365 | 6.2298 | 0.76644 | 6 | 0.99628
83518 | 11.22 | 0.8 | 365 | 10.2191 | 0.78355 | 11 | 0.0026696
83521 | 9.405 | 0.8 | 365 | 8.566 | 0.80386 | 9 | 0.36988
83523 | 5.28 | 0.8 | 365 | 4.809 | 0.48638 | 5 | 0.29537
83543 | 6.12 | 0.8 | 365 | 5.5741 | 0.79103 | 6 | 0.36509
83557 | 8.58 | 0.8 | 365 | 7.8146 | 0.54036 | 8 | 0.35498
83562 | 5.04 | 0.8 | 365 | 4.5904 | 0.82791 | 5 | 0.41831
83667 | 4.93 | 0.8 | 365 | 4.4902 | 0.52611 | 5 | 0.016325
83563 | 7.08 | 0.8 | 365 | 6.4484 | 0.42491 | 6 | 0.87334
83689 | 13.16 | 0.8 | 365 | 11.9861 | 0.1062 | 12 | 0.092258
83564 | 9.81 | 0.8 | 365 | 8.9349 | 0.91503 | 9 | 0.84993
83757 | 8.12 | 0.8 | 365 | 7.3957 | 0.27829 | 7 | 0.67395
83758 | 4.93 | 0.8 | 365 | 4.4902 | 0.52611 | 5 | 0.016325
83567 | 11.16 | 0.8 | 365 | 10.1645 | 0.61893 | 10 | 0.7834
83568 | 4.35 | 0.8 | 365 | 3.962 | 0.9348 | 4 | 0.89676
83572 | 5.605 | 0.8 | 365 | 5.105 | 0.37806 | 5 | 0.48306
83575 | 5.22 | 0.8 | 365 | 4.7543 | 0.32176 | 5 | 0.076108
83577 | 12.095 | 0.8 | 365 | 11.0161 | 0.18423 | 11 | 0.20029
83759 | 5.22 | 0.8 | 365 | 4.7543 | 0.32176 | 5 | 0.076108
83578 | 10.72 | 0.8 | 365 | 9.7637 | 0.41174 | 10 | 0.17546
83762 | 6.09 | 0.8 | 365 | 5.5467 | 0.70872 | 6 | 0.25546
83764 | 6.3 | 0.8 | 365 | 5.738 | 0.28488 | 6 | 0.022889
83765 | 11.6 | 0.8 | 365 | 10.5652 | 0.82613 | 11 | 0.39135
83779 | 4.93 | 0.8 | 365 | 4.4902 | 0.52611 | 5 | 0.016325
83791 | 13.63 | 0.8 | 365 | 12.4141 | 0.3957 | 12 | 0.80984
83582 | 11.16 | 0.8 | 365 | 10.1645 | 0.61893 | 10 | 0.7834
83802 | 5.8 | 0.8 | 365 | 5.2826 | 0.91307 | 6 | 0.19568
83583 | 4.355 | 0.8 | 365 | 3.9665 | 0.94852 | 4 | 0.91503
83806 | 9.28 | 0.8 | 365 | 8.4522 | 0.4609 | 8 | 0.91308
83812 | 6.96 | 0.8 | 365 | 6.3391 | 0.095679 | 6 | 0.43481
83815 | 6.09 | 0.8 | 365 | 5.5467 | 0.70872 | 6 | 0.25546
83584 | 3.96 | 0.8 | 365 | 3.6067 | 0.86478 | 4 | 0.47153
83796 | 6.38 | 0.8 | 365 | 5.8109 | 0.50437 | 6 | 0.31524
83586 | 11.48 | 0.8 | 365 | 10.4559 | 0.4969 | 10 | 0.95282
83585 | 5.28 | 0.8 | 365 | 4.809 | 0.48638 | 5 | 0.29537
83587 | 10.62 | 0.8 | 365 | 9.6726 | 0.13737 | 9 | 0.81001
83588 | 7.13 | 0.8 | 365 | 6.494 | 0.5621 | 7 | 0.056064
83590 | 10.15 | 0.8 | 365 | 9.2446 | 0.84786 | 10 | 0.092433
83739 | 18.72 | 0.8 | 365 | 17.0501 | 0.36079 | 17 | 0.41087
83738 | 6.9 | 0.8 | 365 | 6.2845 | 0.93106 | 7 | 0.21555
83592 | 10.62 | 0.8 | 365 | 9.6726 | 0.13737 | 9 | 0.81001
83736 | 6.48 | 0.8 | 365 | 5.902 | 0.77874 | 6 | 0.68069
83593 | 4.64 | 0.8 | 365 | 4.2261 | 0.73045 | 4 | 0.95654
83709 | 5.6 | 0.8 | 365 | 5.1005 | 0.36434 | 5 | 0.46479
83705 | 13.4 | 0.8 | 365 | 12.2047 | 0.76467 | 12 | 0.96932
83595 | 11.31 | 0.8 | 365 | 10.3011 | 0.030478 | 10 | 0.33157
83710 | 13.23 | 0.8 | 365 | 12.0498 | 0.29825 | 12 | 0.34807
83597 | 8.555 | 0.8 | 365 | 7.7919 | 0.47177 | 8 | 0.26362
83708 | 3.48 | 0.8 | 365 | 3.1696 | 0.54784 | 3 | 0.71741
83707 | 6.7 | 0.8 | 365 | 6.1023 | 0.38233 | 6 | 0.48466
83702 | 5.36 | 0.8 | 365 | 4.8819 | 0.70587 | 5 | 0.58773
83598 | 7.65 | 0.8 | 365 | 6.9676 | 0.98878 | 7 | 0.95637
83700 | 15.19 | 0.8 | 365 | 13.835 | 0.67577 | 14 | 0.51074
83599 | 3.77 | 0.8 | 365 | 3.4337 | 0.34349 | 3 | 0.77719
83600 | 5.695 | 0.8 | 365 | 5.187 | 0.62498 | 5 | 0.81196
83601 | 12.18 | 0.8 | 365 | 11.0935 | 0.41744 | 11 | 0.51092
83696 | 4.2 | 0.8 | 365 | 3.8253 | 0.52325 | 4 | 0.34859
83603 | 5.31 | 0.8 | 365 | 4.8363 | 0.56869 | 5 | 0.40501
83604 | 11.6 | 0.8 | 365 | 10.5652 | 0.82613 | 11 | 0.39135
83605 | 8.85 | 0.8 | 365 | 8.0605 | 0.28114 | 8 | 0.34168
83606 | 3.77 | 0.8 | 365 | 3.4337 | 0.34349 | 3 | 0.77719
83608 | 11.48 | 0.8 | 365 | 10.4559 | 0.4969 | 10 | 0.95282
83741 | 9.86 | 0.8 | 365 | 8.9804 | 0.052212 | 9 | 0.032649
83666 | 6.3 | 0.8 | 365 | 5.738 | 0.28488 | 6 | 0.022889
83663 | 13.05 | 0.8 | 365 | 11.8859 | 0.8044 | 12 | 0.69027
83614 | 8.85 | 0.8 | 365 | 8.0605 | 0.28114 | 8 | 0.34168
83615 | 7.08 | 0.8 | 365 | 6.4484 | 0.42491 | 6 | 0.87334
83742 | 11.89 | 0.8 | 365 | 10.8294 | 0.62178 | 11 | 0.45114
83618 | 4.64 | 0.8 | 365 | 4.2261 | 0.73045 | 4 | 0.95654
83619 | 5.51 | 0.8 | 365 | 5.0185 | 0.11741 | 5 | 0.13589
83621 | 13.275 | 0.8 | 365 | 12.0908 | 0.42171 | 12 | 0.51252
83622 | 10.24 | 0.8 | 365 | 9.3265 | 0.094792 | 9 | 0.42133
83624 | 9.86 | 0.8 | 365 | 8.9804 | 0.052212 | 9 | 0.032649
83625 | 13.275 | 0.8 | 365 | 12.0908 | 0.42171 | 12 | 0.51252
83627 | 5.415 | 0.8 | 365 | 4.932 | 0.85677 | 5 | 0.78872
83628 | 4.845 | 0.8 | 365 | 4.4128 | 0.2929 | 4 | 0.7057
83629 | 11.48 | 0.8 | 365 | 10.4559 | 0.4969 | 10 | 0.95282
83630 | 9.735 | 0.8 | 365 | 8.8666 | 0.70926 | 9 | 0.57585
83631 | 8.64 | 0.8 | 365 | 7.8693 | 0.70498 | 8 | 0.57425
83632 | 13.275 | 0.8 | 365 | 12.0908 | 0.42171 | 12 | 0.51252
83633 | 10.915 | 0.8 | 365 | 9.9413 | 0.94674 | 10 | 0.88807
83634 | 9.44 | 0.8 | 365 | 8.5979 | 0.89989 | 9 | 0.49779
83635 | 4.35 | 0.8 | 365 | 3.962 | 0.9348 | 4 | 0.89676
83636 | 11.7 | 0.8 | 365 | 10.6563 | 0.10049 | 10 | 0.75679
83637 | 13.275 | 0.8 | 365 | 12.0908 | 0.42171 | 12 | 0.51252
83638 | 19.52 | 0.8 | 365 | 17.7787 | 0.5557 | 18 | 0.33441
83639 | 6.03 | 0.8 | 365 | 5.4921 | 0.5441 | 6 | 0.036194
83640 | 6.72 | 0.8 | 365 | 6.1205 | 0.43721 | 6 | 0.55775
83643 | 10.62 | 0.8 | 365 | 9.6726 | 0.13737 | 9 | 0.81001
83645 | 13.3 | 0.8 | 365 | 12.1136 | 0.49031 | 12 | 0.60388
83646 | 7 | 0.8 | 365 | 6.3756 | 0.20542 | 6 | 0.58099
83647 | 5.04 | 0.8 | 365 | 4.5904 | 0.82791 | 5 | 0.41831
83649 | 10.5 | 0.8 | 365 | 9.5633 | 0.80814 | 10 | 0.37148
83650 | 10.85 | 0.8 | 365 | 9.8821 | 0.76841 | 10 | 0.65053
83651 | 9.6 | 0.8 | 365 | 8.7436 | 0.33887 | 9 | 0.082498
83654 | 6.67 | 0.8 | 365 | 6.075 | 0.30003 | 6 | 0.37503
83641 | 3.66 | 0.8 | 365 | 3.3335 | 0.041693 | 3 | 0.3752
81957 | 6.84 | 0.8 | 365 | 6.2298 | 0.76644 | 6 | 0.99628
83057 | 11.97 | 0.8 | 365 | 10.9022 | 0.84128 | 11 | 0.74349
83484 | 12.025 | 0.8 | 365 | 10.9523 | 0.99217 | 11 | 0.94448
83296 | 6.67 | 0.8 | 365 | 6.075 | 0.30003 | 6 | 0.37503
83388 | 7.32 | 0.8 | 365 | 6.667 | 0.083386 | 6 | 0.7504
83408 | 8.37 | 0.8 | 365 | 7.6234 | 0.9642 | 8 | 0.58755
59711 | 64.64 | 0.7 | 365 | 51.5146 | 0.17983 | 51 | 0.69438
83642 | 5.76 | 0.8 | 365 | 5.2462 | 0.80332 | 6 | 0.049499
63400 | 92.16 | 0.7 | 365 | 73.4465 | 0.24648 | 73 | 0.69298
83417 | 7.68 | 0.8 | 365 | 6.9949 | 0.071094 | 7 | 0.065998
83387 | 8.1 | 0.8 | 365 | 7.3774 | 0.22342 | 7 | 0.60086
83423 | 15.08 | 0.8 | 365 | 13.7348 | 0.37397 | 14 | 0.10876
83660 | 12 | 0.8 | 365 | 10.9295 | 0.92358 | 11 | 0.85312
82366 | 19.72 | 0.8 | 365 | 17.9609 | 0.10442 | 18 | 0.065298
83235 | 15.075 | 0.8 | 365 | 13.7302 | 0.36025 | 14 | 0.090485
83291 | 5.04 | 0.8 | 365 | 4.5904 | 0.82791 | 5 | 0.41831
83547 | 10.44 | 0.8 | 365 | 9.5087 | 0.64352 | 10 | 0.15222
83548 | 8.06 | 0.8 | 365 | 7.341 | 0.11367 | 7 | 0.45468
83591 | 8.71 | 0.8 | 365 | 7.933 | 0.89703 | 8 | 0.83006
83574 | 5.22 | 0.8 | 365 | 4.7543 | 0.32176 | 5 | 0.076108
83579 | 5.31 | 0.8 | 365 | 4.8363 | 0.56869 | 5 | 0.40501
83617 | 1.45 | 0.8 | 365 | 1.3207 | 0.97827 | 2 | 0.29892
82655 | 5.04 | 0.8 | 365 | 4.5904 | 0.82791 | 5 | 0.41831
82666 | 9.86 | 0.8 | 365 | 8.9804 | 0.052212 | 9 | 0.032649
83153 | 3.08 | 0.8 | 365 | 2.8052 | 0.45039 | 3 | 0.25563
83201 | 10.92 | 0.8 | 365 | 9.9459 | 0.96046 | 10 | 0.90634
83185 | 10.64 | 0.8 | 365 | 9.6909 | 0.19224 | 9 | 0.8831
83552 | 12.98 | 0.8 | 365 | 11.8221 | 0.61234 | 12 | 0.43446
83713 | 10.464 | 0.8 | 365 | 9.5306 | 0.70937 | 10 | 0.23992
83717 | 9.9 | 0.8 | 365 | 9.0169 | 0.16196 | 9 | 0.17883
83748 | 4.2 | 0.8 | 365 | 3.8253 | 0.52325 | 4 | 0.34859
83750 | 9.92 | 0.8 | 365 | 9.0351 | 0.21683 | 9 | 0.25191
83745 | 5.559 | 0.8 | 365 | 5.0631 | 0.25185 | 5 | 0.31496
83747 | 6.785 | 0.8 | 365 | 6.1797 | 0.61554 | 6 | 0.79529
83570 | 5.775 | 0.8 | 365 | 5.2598 | 0.84447 | 6 | 0.10432
83526 | 6.82 | 0.8 | 365 | 6.2116 | 0.71157 | 6 | 0.92319
83520 | 7.32 | 0.8 | 365 | 6.667 | 0.083386 | 6 | 0.7504
83517 | 8.54 | 0.8 | 365 | 7.7782 | 0.43062 | 8 | 0.20881
83680 | 8.215 | 0.8 | 365 | 7.4822 | 0.53894 | 8 | 0.021117
83675 | 7.84 | 0.8 | 365 | 7.1406 | 0.51007 | 7 | 0.65071
83054 | 3.3 | 0.8 | 365 | 3.0056 | 0.053986 | 3 | 0.059609
81396 | 2.64 | 0.8 | 365 | 2.4045 | 0.24319 | 2 | 0.64769
82958 | 5.76 | 0.8 | 365 | 5.2462 | 0.80332 | 6 | 0.049499
83767 | 4.425 | 0.8 | 365 | 4.0303 | 0.14057 | 4 | 0.17084
83829 | 10.385 | 0.8 | 365 | 9.4586 | 0.49262 | 9 | 0.95122
83333 | 13.395 | 0.8 | 365 | 12.2001 | 0.75095 | 12 | 0.95105
83774 | 8.64 | 0.8 | 365 | 7.8693 | 0.70498 | 8 | 0.57425
83787 | 8.96 | 0.8 | 365 | 8.1607 | 0.58294 | 8 | 0.74366
82921 | 8.4 | 0.8 | 365 | 7.6507 | 0.046509 | 7 | 0.69719
83793 | 12.87 | 0.8 | 365 | 11.7219 | 0.31054 | 12 | 0.032474
83534 | 5.28 | 0.8 | 365 | 4.809 | 0.48638 | 5 | 0.29537
83817 | 8.829 | 0.8 | 365 | 8.0414 | 0.22353 | 8 | 0.26493
83818 | 5.886 | 0.8 | 365 | 5.3609 | 0.14902 | 5 | 0.50996
83902 | 3.2 | 0.8 | 365 | 2.9145 | 0.77962 | 3 | 0.69417
83694 | 10.08 | 0.8 | 365 | 9.1808 | 0.65581 | 9 | 0.83662
83698 | 9.24 | 0.8 | 365 | 8.4157 | 0.35116 | 8 | 0.7669
83673 | 7.98 | 0.8 | 365 | 7.2681 | 0.89418 | 8 | 0.16233
83677 | 7.125 | 0.8 | 365 | 6.4894 | 0.54838 | 7 | 0.037792
83679 | 3.3 | 0.8 | 365 | 3.0056 | 0.053986 | 3 | 0.059609
83693 | 12.6 | 0.8 | 365 | 11.476 | 0.56976 | 12 | 0.045779
83669 | 6.36 | 0.8 | 365 | 5.7927 | 0.4495 | 6 | 0.24215
83711 | 3.42 | 0.8 | 365 | 3.1149 | 0.38322 | 3 | 0.49814
83712 | 3.3 | 0.8 | 365 | 3.0056 | 0.053986 | 3 | 0.059609
83714 | 6.27 | 0.8 | 365 | 5.7107 | 0.20257 | 5 | 0.91326
83715 | 9.24 | 0.8 | 365 | 8.4157 | 0.35116 | 8 | 0.7669
83719 | 5.8 | 0.8 | 365 | 5.2826 | 0.91307 | 6 | 0.19568
83721 | 2.95 | 0.8 | 365 | 2.6868 | 0.093714 | 2 | 0.78056
83722 | 7.08 | 0.8 | 365 | 6.4484 | 0.42491 | 6 | 0.87334
83724 | 9.9 | 0.8 | 365 | 9.0169 | 0.16196 | 9 | 0.17883
83725 | 7.41 | 0.8 | 365 | 6.749 | 0.33031 | 7 | 0.079303
83726 | 13.33 | 0.8 | 365 | 12.1409 | 0.57261 | 12 | 0.71351
83731 | 10.385 | 0.8 | 365 | 9.4586 | 0.49262 | 9 | 0.95122
83732 | 4.55 | 0.8 | 365 | 4.1441 | 0.48353 | 4 | 0.62764
83734 | 9.75 | 0.8 | 365 | 8.8803 | 0.75041 | 9 | 0.63066
83735 | 10.791 | 0.8 | 365 | 9.8284 | 0.60653 | 10 | 0.43492
83743 | 7.83 | 0.8 | 365 | 7.1315 | 0.48264 | 7 | 0.61416
83744 | 6.38 | 0.8 | 365 | 5.8109 | 0.50437 | 6 | 0.31524
83746 | 12.2 | 0.8 | 365 | 11.1117 | 0.47231 | 11 | 0.58401
83483 | 4.845 | 0.8 | 365 | 4.4128 | 0.2929 | 4 | 0.7057
83728 | 7.965 | 0.8 | 365 | 7.2545 | 0.85303 | 8 | 0.10751
83727 | 7.375 | 0.8 | 365 | 6.7171 | 0.23429 | 6 | 0.9514
83720 | 12.24 | 0.8 | 365 | 11.1481 | 0.58206 | 11 | 0.73019
83730 | 12.24 | 0.8 | 365 | 11.1481 | 0.58206 | 11 | 0.73019
83733 | 12.96 | 0.8 | 365 | 11.8039 | 0.55747 | 12 | 0.36137
83754 | 14.35 | 0.8 | 365 | 13.0699 | 0.37112 | 13 | 0.44103
83755 | 5.8 | 0.8 | 365 | 5.2826 | 0.91307 | 6 | 0.19568
83756 | 8.12 | 0.8 | 365 | 7.3957 | 0.27829 | 7 | 0.67395
83760 | 13.33 | 0.8 | 365 | 12.1409 | 0.57261 | 12 | 0.71351
83544 | 9.15 | 0.8 | 365 | 8.3338 | 0.10423 | 8 | 0.43801
83522 | 10.05 | 0.8 | 365 | 9.1535 | 0.5735 | 9 | 0.72699
83653 | 14.7 | 0.8 | 365 | 13.3887 | 0.33139 | 13 | 0.72008
83268 | 11.05 | 0.8 | 365 | 10.0643 | 0.31713 | 10 | 0.38142
83438 | 8.64 | 0.8 | 365 | 7.8693 | 0.70498 | 8 | 0.57425
83780 | 10.5 | 0.8 | 365 | 9.5633 | 0.80814 | 10 | 0.37148
83781 | 4.425 | 0.8 | 365 | 4.0303 | 0.14057 | 4 | 0.17084
83782 | 7.375 | 0.8 | 365 | 6.7171 | 0.23429 | 6 | 0.9514
83784 | 13.275 | 0.8 | 365 | 12.0908 | 0.42171 | 12 | 0.51252
83786 | 6.195 | 0.8 | 365 | 5.6424 | 0.9968 | 6 | 0.63917
83788 | 5.9 | 0.8 | 365 | 5.3737 | 0.18743 | 5 | 0.56112
83785 | 16.28 | 0.8 | 365 | 14.8277 | 0.66633 | 15 | 0.49407
83789 | 4.06 | 0.8 | 365 | 3.6978 | 0.13915 | 3 | 0.83697
83790 | 7.67 | 0.8 | 365 | 6.9858 | 0.043657 | 7 | 0.029454
83792 | 3.835 | 0.8 | 365 | 3.4929 | 0.52183 | 4 | 0.014727
83795 | 4.13 | 0.8 | 365 | 3.7616 | 0.3312 | 4 | 0.092783
83797 | 5.015 | 0.8 | 365 | 4.5676 | 0.75931 | 5 | 0.32695
83798 | 7.08 | 0.8 | 365 | 6.4484 | 0.42491 | 6 | 0.87334
83799 | 3.54 | 0.8 | 365 | 3.2242 | 0.71246 | 3 | 0.93667
83801 | 11.8 | 0.8 | 365 | 10.7474 | 0.37486 | 11 | 0.12224
83804 | 3.245 | 0.8 | 365 | 2.9555 | 0.90309 | 3 | 0.85862
83807 | 4.425 | 0.8 | 365 | 4.0303 | 0.14057 | 4 | 0.17084
83808 | 3.245 | 0.8 | 365 | 2.9555 | 0.90309 | 3 | 0.85862
83810 | 2.95 | 0.8 | 365 | 2.6868 | 0.093714 | 2 | 0.78056
83811 | 5.51 | 0.8 | 365 | 5.0185 | 0.11741 | 5 | 0.13589
83826 | 10.075 | 0.8 | 365 | 9.1763 | 0.64209 | 9 | 0.81835
83827 | 4.32 | 0.8 | 365 | 3.9346 | 0.85249 | 4 | 0.78712
83830 | 9.435 | 0.8 | 365 | 8.5933 | 0.88617 | 9 | 0.47952
83831 | 12.96 | 0.8 | 365 | 11.8039 | 0.55747 | 12 | 0.36137
83832 | 8.64 | 0.8 | 365 | 7.8693 | 0.70498 | 8 | 0.57425
83833 | 8.4 | 0.8 | 365 | 7.6507 | 0.046509 | 7 | 0.69719
83835 | 13.32 | 0.8 | 365 | 12.1318 | 0.54518 | 12 | 0.67697
83836 | 10.24 | 0.8 | 365 | 9.3265 | 0.094792 | 9 | 0.42133
83859 | 10.03 | 0.8 | 365 | 9.1353 | 0.51863 | 9 | 0.6539
83860 | 5.31 | 0.8 | 365 | 4.8363 | 0.56869 | 5 | 0.40501
83862 | 5.6 | 0.8 | 365 | 5.1005 | 0.36434 | 5 | 0.46479
83865 | 6.3 | 0.8 | 365 | 5.738 | 0.28488 | 6 | 0.022889
83867 | 5.605 | 0.8 | 365 | 5.105 | 0.37806 | 5 | 0.48306
83880 | 11.2 | 0.8 | 365 | 10.2009 | 0.72868 | 10 | 0.92958
83882 | 5.61 | 0.8 | 365 | 5.1096 | 0.39178 | 5 | 0.50133
83884 | 5.94 | 0.8 | 365 | 5.4101 | 0.29717 | 5 | 0.7073
83885 | 5.94 | 0.8 | 365 | 5.4101 | 0.29717 | 5 | 0.7073
83886 | 2.565 | 0.8 | 365 | 2.3362 | 0.037416 | 2 | 0.3736
83887 | 8.91 | 0.8 | 365 | 8.1152 | 0.44576 | 8 | 0.56094
83888 | 6.67 | 0.8 | 365 | 6.075 | 0.30003 | 6 | 0.37503
83889 | 10.89 | 0.8 | 365 | 9.9186 | 0.87815 | 10 | 0.79671
83893 | 7 | 0.8 | 365 | 6.3756 | 0.20542 | 6 | 0.58099
83894 | 11.07 | 0.8 | 365 | 10.0825 | 0.37201 | 10 | 0.45451
83895 | 9.8 | 0.8 | 365 | 8.9258 | 0.88759 | 9 | 0.81338
83845 | 6.09 | 0.8 | 365 | 5.5467 | 0.70872 | 6 | 0.25546
83868 | 6.38 | 0.8 | 365 | 5.8109 | 0.50437 | 6 | 0.31524
83897 | 4.02 | 0.8 | 365 | 3.6614 | 0.029401 | 3 | 0.6908
83898 | 11.2 | 0.8 | 365 | 10.2009 | 0.72868 | 10 | 0.92958
83899 | 5.44 | 0.8 | 365 | 4.9547 | 0.92536 | 5 | 0.88008
83900 | 5.12 | 0.8 | 365 | 4.6633 | 0.047396 | 4 | 0.71067
83901 | 5.4 | 0.8 | 365 | 4.9183 | 0.81561 | 5 | 0.73391
83837 | 12.76 | 0.8 | 365 | 11.6217 | 0.0087443 | 11 | 0.63049
83841 | 13.34 | 0.8 | 365 | 12.15 | 0.60005 | 12 | 0.75005
83842 | 6.67 | 0.8 | 365 | 6.075 | 0.30003 | 6 | 0.37503
83844 | 7.83 | 0.8 | 365 | 7.1315 | 0.48264 | 7 | 0.61416
83843 | 4.93 | 0.8 | 365 | 4.4902 | 0.52611 | 5 | 0.016325
83846 | 8.12 | 0.8 | 365 | 7.3957 | 0.27829 | 7 | 0.67395
83847 | 4.93 | 0.8 | 365 | 4.4902 | 0.52611 | 5 | 0.016325
83903 | 15.045 | 0.8 | 365 | 13.7029 | 0.27794 | 13 | 0.98085
83849 | 11.02 | 0.8 | 365 | 10.037 | 0.23482 | 10 | 0.27178
83904 | 7.98 | 0.8 | 365 | 7.2681 | 0.89418 | 8 | 0.16233
83850 | 8.4 | 0.8 | 365 | 7.6507 | 0.046509 | 7 | 0.69719
83905 | 5.985 | 0.8 | 365 | 5.4511 | 0.42064 | 5 | 0.87174
83851 | 6.38 | 0.8 | 365 | 5.8109 | 0.50437 | 6 | 0.31524
83906 | 9.975 | 0.8 | 365 | 9.0852 | 0.36773 | 9 | 0.45291
83852 | 8.7 | 0.8 | 365 | 7.9239 | 0.8696 | 8 | 0.79351
83853 | 6.67 | 0.8 | 365 | 6.075 | 0.30003 | 6 | 0.37503
83856 | 7.25 | 0.8 | 365 | 6.6033 | 0.89133 | 7 | 0.49459
83883 | 8.41 | 0.8 | 365 | 7.6598 | 0.073945 | 7 | 0.73373
83857 | 3.36 | 0.8 | 365 | 3.0603 | 0.2186 | 3 | 0.27887
83858 | 5.22 | 0.8 | 365 | 4.7543 | 0.32176 | 5 | 0.076108
83861 | 4.93 | 0.8 | 365 | 4.4902 | 0.52611 | 5 | 0.016325
83863 | 8.7 | 0.8 | 365 | 7.9239 | 0.8696 | 8 | 0.79351
83864 | 7.25 | 0.8 | 365 | 6.6033 | 0.89133 | 7 | 0.49459
83871 | 10.73 | 0.8 | 365 | 9.7728 | 0.43917 | 10 | 0.212
83872 | 12.76 | 0.8 | 365 | 11.6217 | 0.0087443 | 11 | 0.63049
83874 | 4.48 | 0.8 | 365 | 4.0804 | 0.29147 | 4 | 0.37183
83875 | 8.41 | 0.8 | 365 | 7.6598 | 0.073945 | 7 | 0.73373
83876 | 11.89 | 0.8 | 365 | 10.8294 | 0.62178 | 11 | 0.45114
83877 | 3.77 | 0.8 | 365 | 3.4337 | 0.34349 | 3 | 0.77719
83878 | 4.41 | 0.8 | 365 | 4.0166 | 0.099417 | 4 | 0.11602
83879 | 8.7 | 0.8 | 365 | 7.9239 | 0.8696 | 8 | 0.79351
83907 | 9.1 | 0.8 | 365 | 8.2882 | 0.96705 | 9 | 0.25528
83834 | 3.96 | 0.8 | 365 | 3.6067 | 0.86478 | 4 | 0.47153
83729 | 7.15 | 0.8 | 365 | 6.5122 | 0.61697 | 7 | 0.12915
83828 | 2.88 | 0.8 | 365 | 2.6231 | 0.90166 | 3 | 0.52475
83870 | 7.04 | 0.8 | 365 | 6.412 | 0.31517 | 6 | 0.72717
83681 | 6.825 | 0.8 | 365 | 6.2162 | 0.72529 | 6 | 0.94146
83794 | 7.59 | 0.8 | 365 | 6.9129 | 0.82417 | 7 | 0.7371
83908 | 12.95 | 0.8 | 365 | 11.7948 | 0.53003 | 12 | 0.32483
83881 | 5.51 | 0.8 | 365 | 5.0185 | 0.11741 | 5 | 0.13589
83910 | 8.75 | 0.8 | 365 | 7.9695 | 0.00678 | 7 | 0.97624
83911 | 13.3 | 0.8 | 365 | 12.1136 | 0.49031 | 12 | 0.60388
83912 | 8.4 | 0.8 | 365 | 7.6507 | 0.046509 | 7 | 0.69719
74634 | 6.615 | 0.8 | 365 | 6.0249 | 0.14913 | 6 | 0.17403
74635 | 6.615 | 0.8 | 365 | 6.0249 | 0.14913 | 6 | 0.17403
83611 | 13.11 | 0.8 | 365 | 11.9405 | 0.96902 | 12 | 0.90954
83271 | 24.12 | 0.8 | 365 | 21.9684 | 0.1764 | 22 | 0.14478
83367 | 2.1 | 0.8 | 365 | 1.9127 | 0.76163 | 2 | 0.6743
82307 | 12.6 | 0.8 | 365 | 11.476 | 0.56976 | 12 | 0.045779
83071 | 14.7 | 0.8 | 365 | 13.3887 | 0.33139 | 13 | 0.72008
83581 | 7.41 | 0.8 | 365 | 6.749 | 0.33031 | 7 | 0.079303
63463 | 86.4 | 0.6 | 365 | 59.0195 | 0.78735 | 59 | 0.80686
83580 | 3.6 | 0.8 | 365 | 3.2789 | 0.87708 | 4 | 0.15594
83383 | 4.13 | 0.8 | 365 | 3.7616 | 0.3312 | 4 | 0.092783
83914 | 7.68 | 0.8 | 365 | 6.9949 | 0.071094 | 7 | 0.065998
83915 | 8.12 | 0.8 | 365 | 7.3957 | 0.27829 | 7 | 0.67395
83916 | 10.88 | 0.8 | 365 | 9.9094 | 0.85072 | 10 | 0.76016
83918 | 3.96 | 0.8 | 365 | 3.6067 | 0.86478 | 4 | 0.47153
83919 | 8.4 | 0.8 | 365 | 7.6507 | 0.046509 | 7 | 0.69719
83920 | 10.56 | 0.8 | 365 | 9.618 | 0.97275 | 10 | 0.59075
83921 | 9.92 | 0.8 | 365 | 9.0351 | 0.21683 | 9 | 0.25191
83925 | 7.35 | 0.8 | 365 | 6.6943 | 0.1657 | 6 | 0.86004
83576 | 4.725 | 0.8 | 365 | 4.3035 | 0.96366 | 5 | 0.26717
83926 | 9.9 | 0.8 | 365 | 9.0169 | 0.16196 | 9 | 0.17883
83448 | 3.465 | 0.8 | 365 | 3.1559 | 0.50668 | 3 | 0.66259
83922 | 12.25 | 0.8 | 365 | 11.1572 | 0.60949 | 11 | 0.76673
83997 | 4.845 | 0.8 | 365 | 4.4128 | 0.2929 | 4 | 0.7057
83999 | 4.93 | 0.8 | 365 | 4.4902 | 0.52611 | 5 | 0.016325
83996 | 9.86 | 0.8 | 365 | 8.9804 | 0.052212 | 9 | 0.032649
83995 | 4.35 | 0.8 | 365 | 3.962 | 0.9348 | 4 | 0.89676
83970 | 10.44 | 0.8 | 365 | 9.5087 | 0.64352 | 10 | 0.15222
84002 | 11.02 | 0.8 | 365 | 10.037 | 0.23482 | 10 | 0.27178
84000 | 4.64 | 0.8 | 365 | 4.2261 | 0.73045 | 4 | 0.95654
84003 | 11.02 | 0.8 | 365 | 10.037 | 0.23482 | 10 | 0.27178
83998 | 11.89 | 0.8 | 365 | 10.8294 | 0.62178 | 11 | 0.45114
83994 | 3.92 | 0.8 | 365 | 3.5703 | 0.75504 | 4 | 0.32535
84015 | 5.8 | 0.8 | 365 | 5.2826 | 0.91307 | 6 | 0.19568
84014 | 8.12 | 0.8 | 365 | 7.3957 | 0.27829 | 7 | 0.67395
84001 | 10.36 | 0.8 | 365 | 9.4358 | 0.42403 | 9 | 0.85986
83973 | 5.22 | 0.8 | 365 | 4.7543 | 0.32176 | 5 | 0.076108
83953 | 6.38 | 0.8 | 365 | 5.8109 | 0.50437 | 6 | 0.31524
83951 | 3.99 | 0.8 | 365 | 3.6341 | 0.94709 | 4 | 0.58116
83950 | 6.38 | 0.8 | 365 | 5.8109 | 0.50437 | 6 | 0.31524
83949 | 8.41 | 0.8 | 365 | 7.6598 | 0.073945 | 7 | 0.73373
83948 | 5.8 | 0.8 | 365 | 5.2826 | 0.91307 | 6 | 0.19568
83947 | 5.51 | 0.8 | 365 | 5.0185 | 0.11741 | 5 | 0.13589
83946 | 8.41 | 0.8 | 365 | 7.6598 | 0.073945 | 7 | 0.73373
83945 | 12.88 | 0.8 | 365 | 11.731 | 0.33798 | 12 | 0.069018
83944 | 12.18 | 0.8 | 365 | 11.0935 | 0.41744 | 11 | 0.51092
83940 | 10.44 | 0.8 | 365 | 9.5087 | 0.64352 | 10 | 0.15222
83935 | 6.72 | 0.8 | 365 | 6.1205 | 0.43721 | 6 | 0.55775
83932 | 6.96 | 0.8 | 365 | 6.3391 | 0.095679 | 6 | 0.43481
83682 | 6.38 | 0.8 | 365 | 5.8109 | 0.50437 | 6 | 0.31524
83498 | 6.67 | 0.8 | 365 | 6.075 | 0.30003 | 6 | 0.37503
83509 | 2.61 | 0.8 | 365 | 2.3772 | 0.16088 | 2 | 0.53805
83917 | 5.8 | 0.8 | 365 | 5.2826 | 0.91307 | 6 | 0.19568
83941 | 7.625 | 1 | 365 | 8.681 | 0.15024 | 8 | 0.83126
84023 | 8.45 | 0.8 | 365 | 7.6962 | 0.18369 | 7 | 0.87991
71950 | 179.215 | 0.7 | 365 | 142.8246 | 0.23751 | 143 | 0.062099
64413 | 285.12 | 0.7 | 365 | 227.2251 | 0.48131 | 227 | 0.70642
83569 | 6 | 1 | 365 | 6.831 | 0.57724 | 7 | 0.4082
7358 | 186.66 | 0.7 | 365 | 148.7579 | 0.11056 | 148 | 0.86841
83648 | 6.867 | 0.8 | 365 | 6.2544 | 0.84052 | 7 | 0.094949
83282 | 6.2 | 0.8 | 365 | 5.6469 | 0.010518 | 5 | 0.65745
83315 | 9.45 | 0.8 | 365 | 8.607 | 0.92732 | 9 | 0.53433
78189 | 144 | 0.6 | 365 | 98.3658 | 0.31226 | 98 | 0.6781
82957 | 29.7 | 0.6 | 365 | 20.288 | 0.1144 | 20 | 0.40236
34801 | 1836 | 0.9 | 365 | 1881.2468 | 0.9719 | 1882 | 0.21872
65180 | 27.645 | 0.7 | 365 | 22.0316 | 0.36674 | 22 | 0.3983
83983 | 10.915 | 0.8 | 365 | 9.9413 | 0.94674 | 10 | 0.88807
83979 | 12.25 | 0.8 | 365 | 11.1572 | 0.60949 | 11 | 0.76673
82039 | 60.16 | 0.6 | 365 | 41.0951 | 0.79268 | 41 | 0.88774
83975 | 13.65 | 0.8 | 365 | 12.4324 | 0.45058 | 12 | 0.88293
83974 | 6.82 | 0.8 | 365 | 6.2116 | 0.71157 | 6 | 0.92319
83972 | 10.385 | 0.8 | 365 | 9.4586 | 0.49262 | 9 | 0.95122
83968 | 9.66 | 0.8 | 365 | 8.7983 | 0.50349 | 9 | 0.30176
83939 | 9.8 | 0.8 | 365 | 8.9258 | 0.88759 | 9 | 0.81338
83938 | 6.03 | 0.8 | 365 | 5.4921 | 0.5441 | 6 | 0.036194
83936 | 7.7 | 0.8 | 365 | 7.0131 | 0.12597 | 7 | 0.13909
83934 | 7.2 | 0.8 | 365 | 6.5577 | 0.75415 | 7 | 0.31187
83931 | 3.25 | 0.8 | 365 | 2.9601 | 0.9168 | 3 | 0.87689
83930 | 8.4 | 0.8 | 365 | 7.6507 | 0.046509 | 7 | 0.69719
83985 | 5.1 | 0.8 | 365 | 4.6451 | 0.99252 | 5 | 0.63758
83987 | 9.92 | 0.8 | 365 | 9.0351 | 0.21683 | 9 | 0.25191
83988 | 5.36 | 0.8 | 365 | 4.8819 | 0.70587 | 5 | 0.58773
83992 | 8.99 | 0.8 | 365 | 8.188 | 0.66525 | 8 | 0.8533
83993 | 15.05 | 0.8 | 365 | 13.7075 | 0.29166 | 13 | 0.99912
84018 | 24.85 | 0.8 | 365 | 22.6333 | 0.17926 | 22 | 0.81251
84020 | 9.72 | 0.8 | 365 | 8.8529 | 0.6681 | 9 | 0.52103
84022 | 9.57 | 0.8 | 365 | 8.7163 | 0.25656 | 8 | 0.97287
84025 | 6.365 | 0.8 | 365 | 5.7972 | 0.46322 | 6 | 0.26043
84026 | 5.58 | 0.8 | 365 | 5.0822 | 0.30947 | 5 | 0.3917
84031 | 11.2 | 0.8 | 365 | 10.2009 | 0.72868 | 10 | 0.92958
84024 | 2.32 | 0.8 | 365 | 2.113 | 0.36523 | 2 | 0.47827
84021 | 4.35 | 0.8 | 365 | 3.962 | 0.9348 | 4 | 0.89676
84019 | 7.25 | 0.8 | 365 | 6.6033 | 0.89133 | 7 | 0.49459
83450 | 392.04 | 0.6 | 365 | 267.801 | 0.71012 | 268 | 0.51114
84013 | 7.54 | 0.8 | 365 | 6.8674 | 0.68699 | 7 | 0.55438
84012 | 10.92 | 0.8 | 365 | 9.9459 | 0.96046 | 10 | 0.90634
84010 | 8.12 | 0.8 | 365 | 7.3957 | 0.27829 | 7 | 0.67395
84072 | 6 | 0.8 | 365 | 5.4648 | 0.46179 | 5 | 0.92656
84091 | 10.05 | 0.8 | 365 | 9.1535 | 0.5735 | 9 | 0.72699
84092 | 3.66 | 0.8 | 365 | 3.3335 | 0.041693 | 3 | 0.3752
84071 | 6.57 | 0.8 | 365 | 5.9839 | 0.025662 | 6 | 0.0095846
84070 | 7.08 | 0.8 | 365 | 6.4484 | 0.42491 | 6 | 0.87334
84062 | 13.4 | 0.8 | 365 | 12.2047 | 0.76467 | 12 | 0.96932
84069 | 4.32 | 0.8 | 365 | 3.9346 | 0.85249 | 4 | 0.78712
84068 | 8.4 | 0.8 | 365 | 7.6507 | 0.046509 | 7 | 0.69719
84067 | 6.12 | 0.8 | 365 | 5.5741 | 0.79103 | 6 | 0.36509
75590 | 65.28 | 0.6 | 365 | 44.5925 | 0.32822 | 44 | 0.92074
84066 | 13 | 0.8 | 365 | 11.8403 | 0.66722 | 12 | 0.50755
84079 | 6.27 | 0.8 | 365 | 5.7107 | 0.20257 | 5 | 0.91326
84078 | 11.115 | 0.8 | 365 | 10.1235 | 0.49547 | 10 | 0.61895
84074 | 11.22 | 0.8 | 365 | 10.2191 | 0.78355 | 11 | 0.0026696
84073 | 6.27 | 0.8 | 365 | 5.7107 | 0.20257 | 5 | 0.91326
84054 | 7.59 | 0.8 | 365 | 6.9129 | 0.82417 | 7 | 0.7371
84051 | 7.41 | 0.8 | 365 | 6.749 | 0.33031 | 7 | 0.079303
83927 | 10.2 | 0.8 | 365 | 9.2901 | 0.98505 | 10 | 0.27515
82032 | 41.76 | 0.6 | 365 | 28.5261 | 0.93055 | 29 | 0.45665
83838 | 10.075 | 0.8 | 365 | 9.1763 | 0.64209 | 9 | 0.81835
83913 | 9.1 | 0.8 | 365 | 8.2882 | 0.96705 | 9 | 0.25528
83644 | 7.2 | 0.8 | 365 | 6.5577 | 0.75415 | 7 | 0.31187
83345 | 8.25 | 0.8 | 365 | 7.5141 | 0.63496 | 8 | 0.14902
83441 | 10.23 | 0.8 | 365 | 9.3174 | 0.067355 | 9 | 0.38479
83455 | 11.97 | 0.8 | 365 | 10.9022 | 0.84128 | 11 | 0.74349
83487 | 5.28 | 0.8 | 365 | 4.809 | 0.48638 | 5 | 0.29537
83664 | 11.7 | 0.8 | 365 | 10.6563 | 0.10049 | 10 | 0.75679
83476 | 9.45 | 0.8 | 365 | 8.607 | 0.92732 | 9 | 0.53433
83616 | 9.28 | 0.8 | 365 | 8.4522 | 0.4609 | 8 | 0.91308
83623 | 7.25 | 0.8 | 365 | 6.6033 | 0.89133 | 7 | 0.49459
83561 | 2.4 | 0.8 | 365 | 2.1859 | 0.58472 | 2 | 0.77062
83928 | 11.55 | 0.8 | 365 | 10.5197 | 0.68895 | 11 | 0.20863
83963 | 12.426 | 0.8 | 365 | 11.3175 | 0.092371 | 11 | 0.40991
36265 | 229.14 | 1 | 365 | 260.8744 | 0.8448 | 261 | 0.71922
36268 | 367.83 | 1 | 365 | 418.7721 | 0.4877 | 419 | 0.2598
36247 | 156.78 | 1 | 365 | 178.493 | 0.68328 | 179 | 0.17631
83971 | 8.1 | 0.8 | 365 | 7.3774 | 0.22342 | 7 | 0.60086
51635 | 1400.3 | 1 | 365 | 1594.2326 | 0.38486 | 1594 | 0.61745
83814 | 9.57 | 0.8 | 365 | 8.7163 | 0.25656 | 8 | 0.97287
83816 | 12.76 | 0.8 | 365 | 11.6217 | 0.0087443 | 11 | 0.63049
81595 | 13.6 | 0.8 | 365 | 12.3868 | 0.3134 | 12 | 0.70021
83535 | 4.725 | 0.8 | 365 | 4.3035 | 0.96366 | 5 | 0.26717
83169 | 12.395 | 0.8 | 365 | 11.2893 | 0.0073186 | 11 | 0.29662
83416 | 5.525 | 0.8 | 365 | 5.0321 | 0.15857 | 5 | 0.19071
83716 | 11.02 | 0.8 | 365 | 10.037 | 0.23482 | 10 | 0.27178
83976 | 9 | 0.8 | 365 | 8.1972 | 0.69269 | 8 | 0.88984
83854 | 5.76 | 0.8 | 365 | 5.2462 | 0.80332 | 6 | 0.049499
83723 | 13.275 | 0.8 | 365 | 12.0908 | 0.42171 | 12 | 0.51252
83304 | 11.16 | 0.8 | 365 | 10.1645 | 0.61893 | 10 | 0.7834
83825 | 6 | 0.8 | 365 | 5.4648 | 0.46179 | 5 | 0.92656
83740 | 4.14 | 0.8 | 365 | 3.7707 | 0.35864 | 4 | 0.12933
83955 | 10.325 | 0.8 | 365 | 9.404 | 0.328 | 9 | 0.73196
83958 | 12 | 0.8 | 365 | 10.9295 | 0.92358 | 11 | 0.85312
83961 | 9.6 | 0.8 | 365 | 8.7436 | 0.33887 | 9 | 0.082498
83962 | 6.785 | 0.8 | 365 | 6.1797 | 0.61554 | 6 | 0.79529
83924 | 5.22 | 0.8 | 365 | 4.7543 | 0.32176 | 5 | 0.076108
83965 | 13.42 | 0.8 | 365 | 12.2229 | 0.81954 | 13 | 0.042409
83966 | 5.31 | 0.8 | 365 | 4.8363 | 0.56869 | 5 | 0.40501
83967 | 9.145 | 0.8 | 365 | 8.3292 | 0.090515 | 8 | 0.41973
83954 | 9.92 | 0.8 | 365 | 9.0351 | 0.21683 | 9 | 0.25191
83978 | 5.355 | 0.8 | 365 | 4.8773 | 0.69215 | 5 | 0.56946
83981 | 11.6 | 0.8 | 365 | 10.5652 | 0.82613 | 11 | 0.39135
83984 | 9.28 | 0.8 | 365 | 8.4522 | 0.4609 | 8 | 0.91308
83989 | 10.15 | 0.8 | 365 | 9.2446 | 0.84786 | 10 | 0.092433
84004 | 13.275 | 0.8 | 365 | 12.0908 | 0.42171 | 12 | 0.51252
84005 | 6.38 | 0.8 | 365 | 5.8109 | 0.50437 | 6 | 0.31524
84016 | 5.67 | 0.8 | 365 | 5.1642 | 0.55639 | 5 | 0.7206
84028 | 4.35 | 0.8 | 365 | 3.962 | 0.9348 | 4 | 0.89676
84029 | 6.44 | 0.8 | 365 | 5.8655 | 0.66899 | 6 | 0.53451
84030 | 6.44 | 0.8 | 365 | 5.8655 | 0.66899 | 6 | 0.53451
84033 | 7.375 | 0.8 | 365 | 6.7171 | 0.23429 | 6 | 0.9514
84034 | 3.835 | 0.8 | 365 | 3.4929 | 0.52183 | 4 | 0.014727
84035 | 8.85 | 0.8 | 365 | 8.0605 | 0.28114 | 8 | 0.34168
84037 | 7.67 | 0.8 | 365 | 6.9858 | 0.043657 | 7 | 0.029454
84038 | 4.13 | 0.8 | 365 | 3.7616 | 0.3312 | 4 | 0.092783
84040 | 2.95 | 0.8 | 365 | 2.6868 | 0.093714 | 2 | 0.78056
84041 | 7.375 | 0.8 | 365 | 6.7171 | 0.23429 | 6 | 0.9514
84042 | 3.835 | 0.8 | 365 | 3.4929 | 0.52183 | 4 | 0.014727
84043 | 9.57 | 0.8 | 365 | 8.7163 | 0.25656 | 8 | 0.97287
84044 | 6.49 | 0.8 | 365 | 5.9111 | 0.80617 | 6 | 0.71723
84045 | 3.245 | 0.8 | 365 | 2.9555 | 0.90309 | 3 | 0.85862
84046 | 9.44 | 0.8 | 365 | 8.5979 | 0.89989 | 9 | 0.49779
84047 | 3.54 | 0.8 | 365 | 3.2242 | 0.71246 | 3 | 0.93667
84048 | 5.31 | 0.8 | 365 | 4.8363 | 0.56869 | 5 | 0.40501
84050 | 6.785 | 0.8 | 365 | 6.1797 | 0.61554 | 6 | 0.79529
84052 | 7.08 | 0.8 | 365 | 6.4484 | 0.42491 | 6 | 0.87334
84053 | 12.98 | 0.8 | 365 | 11.8221 | 0.61234 | 12 | 0.43446
84057 | 6.49 | 0.8 | 365 | 5.9111 | 0.80617 | 6 | 0.71723
84082 | 3.36 | 0.8 | 365 | 3.0603 | 0.2186 | 3 | 0.27887
84056 | 5.8 | 0.8 | 365 | 5.2826 | 0.91307 | 6 | 0.19568
84055 | 10.36 | 0.8 | 365 | 9.4358 | 0.42403 | 9 | 0.85986
84197 | 4.725 | 0.8 | 365 | 4.3035 | 0.96366 | 5 | 0.26717
83896 | 8.775 | 0.8 | 365 | 7.9922 | 0.075371 | 8 | 0.067596
83718 | 33 | 0.6 | 365 | 22.5422 | 0.90489 | 23 | 0.44707
81887 | 4.16 | 0.8 | 365 | 3.7889 | 0.41351 | 4 | 0.20242
83555 | 6.785 | 0.8 | 365 | 6.1797 | 0.61554 | 6 | 0.79529
84084 | 9.28 | 0.8 | 365 | 8.4522 | 0.4609 | 8 | 0.91308
42965 | 110.25 | 0.9 | 365 | 112.967 | 0.29611 | 113 | 0.26313
51632 | 2768.775 | 1 | 365 | 3152.2326 | 0.62461 | 3152 | 0.85723
51633 | 2768.775 | 1 | 365 | 3152.2326 | 0.62461 | 3152 | 0.85723
79706 | 25.2 | 0.6 | 365 | 17.214 | 0.85464 | 18 | 0.068668
84157 | 10.325 | 0.8 | 365 | 9.404 | 0.328 | 9 | 0.73196
79804 | 5.12 | 0.8 | 365 | 4.6633 | 0.047396 | 4 | 0.71067
79833 | 4.96 | 0.8 | 365 | 4.5175 | 0.60841 | 5 | 0.12596
81922 | 7.83 | 0.8 | 365 | 7.1315 | 0.48264 | 7 | 0.61416
84178 | 14.28 | 0.8 | 365 | 13.0062 | 0.17906 | 13 | 0.18522
84179 | 7.56 | 0.8 | 365 | 6.8856 | 0.74186 | 7 | 0.62747
84181 | 10.54 | 0.8 | 365 | 9.5998 | 0.91788 | 10 | 0.51766
84188 | 14.21 | 0.8 | 365 | 12.9424 | 0.98701 | 13 | 0.92941
83442 | 7.54 | 0.8 | 365 | 6.8674 | 0.68699 | 7 | 0.55438
83524 | 8.96 | 0.8 | 365 | 8.1607 | 0.58294 | 8 | 0.74366
83453 | 218.88 | 0.55 | 365 | 137.0564 | 0.86174 | 137 | 0.91816
84058 | 6.195 | 0.8 | 365 | 5.6424 | 0.9968 | 6 | 0.63917
84061 | 12.54 | 0.8 | 365 | 11.4214 | 0.40515 | 11 | 0.82651
84065 | 5.22 | 0.8 | 365 | 4.7543 | 0.32176 | 5 | 0.076108
84089 | 24.7 | 0.8 | 365 | 22.4966 | 0.76771 | 23 | 0.26434
81784 | 14.14 | 0.8 | 365 | 12.8786 | 0.79496 | 13 | 0.6736
34792 | 1348.71 | 0.7 | 365 | 1074.8484 | 0.81843 | 1075 | 0.66682
84099 | 9.75 | 0.8 | 365 | 8.8803 | 0.75041 | 9 | 0.63066
84100 | 5.32 | 0.8 | 365 | 4.8454 | 0.59612 | 5 | 0.44155
84101 | 15.6 | 0.8 | 365 | 14.2084 | 0.80066 | 15 | 0.0090593
84103 | 8.05 | 0.8 | 365 | 7.3319 | 0.086238 | 7 | 0.41814
83909 | 12.6 | 0.8 | 365 | 11.476 | 0.56976 | 12 | 0.045779
84113 | 7.92 | 0.8 | 365 | 7.2135 | 0.72957 | 7 | 0.94306
84114 | 6.3 | 0.8 | 365 | 5.738 | 0.28488 | 6 | 0.022889
84115 | 6.6 | 0.8 | 365 | 6.0112 | 0.10797 | 6 | 0.11922
84116 | 7.8 | 0.8 | 365 | 7.1042 | 0.40033 | 7 | 0.50453
84117 | 15.48 | 0.8 | 365 | 14.0991 | 0.47142 | 14 | 0.57053
84118 | 9.715 | 0.8 | 365 | 8.8484 | 0.65438 | 9 | 0.50276
84119 | 3.48 | 0.8 | 365 | 3.1696 | 0.54784 | 3 | 0.71741
84076 | 7.92 | 0.8 | 365 | 7.2135 | 0.72957 | 7 | 0.94306
84120 | 7.25 | 0.8 | 365 | 6.6033 | 0.89133 | 7 | 0.49459
84121 | 6.96 | 0.8 | 365 | 6.3391 | 0.095679 | 6 | 0.43481
84122 | 6.67 | 0.8 | 365 | 6.075 | 0.30003 | 6 | 0.37503
84123 | 10.5 | 0.8 | 365 | 9.5633 | 0.80814 | 10 | 0.37148
83107 | 11.7 | 0.8 | 365 | 10.6563 | 0.10049 | 10 | 0.75679
83803 | 4.425 | 0.8 | 365 | 4.0303 | 0.14057 | 4 | 0.17084
84109 | 6.67 | 0.8 | 365 | 6.075 | 0.30003 | 6 | 0.37503
84110 | 9.45 | 0.8 | 365 | 8.607 | 0.92732 | 9 | 0.53433
84107 | 13.44 | 0.8 | 365 | 12.2411 | 0.87441 | 13 | 0.1155
84124 | 8.555 | 0.8 | 365 | 7.7919 | 0.47177 | 8 | 0.26362
84125 | 4.72 | 0.8 | 365 | 4.299 | 0.94994 | 5 | 0.24889
84127 | 3.54 | 0.8 | 365 | 3.2242 | 0.71246 | 3 | 0.93667
84130 | 11.6 | 0.8 | 365 | 10.5652 | 0.82613 | 11 | 0.39135
84131 | 4.425 | 0.8 | 365 | 4.0303 | 0.14057 | 4 | 0.17084
84132 | 12.095 | 0.8 | 365 | 11.0161 | 0.18423 | 11 | 0.20029
84133 | 8.7 | 0.8 | 365 | 7.9239 | 0.8696 | 8 | 0.79351
84134 | 9 | 0.8 | 365 | 8.1972 | 0.69269 | 8 | 0.88984
84135 | 10.03 | 0.8 | 365 | 9.1353 | 0.51863 | 9 | 0.6539
84136 | 9 | 0.8 | 365 | 8.1972 | 0.69269 | 8 | 0.88984
84140 | 5.31 | 0.8 | 365 | 4.8363 | 0.56869 | 5 | 0.40501
84112 | 5.5 | 0.8 | 365 | 5.0094 | 0.089976 | 5 | 0.099348
83783 | 12.18 | 0.8 | 365 | 11.0935 | 0.41744 | 11 | 0.51092
84088 | 4.93 | 0.8 | 365 | 4.4902 | 0.52611 | 5 | 0.016325
84090 | 9.86 | 0.8 | 365 | 8.9804 | 0.052212 | 9 | 0.032649
84093 | 12.18 | 0.8 | 365 | 11.0935 | 0.41744 | 11 | 0.51092
84094 | 7.28 | 0.8 | 365 | 6.6306 | 0.97364 | 7 | 0.60423
84095 | 4.35 | 0.8 | 365 | 3.962 | 0.9348 | 4 | 0.89676
84096 | 8.12 | 0.8 | 365 | 7.3957 | 0.27829 | 7 | 0.67395
84097 | 10.44 | 0.8 | 365 | 9.5087 | 0.64352 | 10 | 0.15222
83626 | 7.2 | 0.8 | 365 | 6.5577 | 0.75415 | 7 | 0.31187
84098 | 13.34 | 0.8 | 365 | 12.15 | 0.60005 | 12 | 0.75005
84106 | 10.44 | 0.8 | 365 | 9.5087 | 0.64352 | 10 | 0.15222
84145 | 12 | 0.8 | 365 | 10.9295 | 0.92358 | 11 | 0.85312
84146 | 8.4 | 0.8 | 365 | 7.6507 | 0.046509 | 7 | 0.69719
84148 | 12 | 0.8 | 365 | 10.9295 | 0.92358 | 11 | 0.85312
84149 | 12 | 0.8 | 365 | 10.9295 | 0.92358 | 11 | 0.85312
84151 | 12.6 | 0.8 | 365 | 11.476 | 0.56976 | 12 | 0.045779
84152 | 8.71 | 0.8 | 365 | 7.933 | 0.89703 | 8 | 0.83006
84153 | 7.035 | 0.8 | 365 | 6.4074 | 0.30145 | 6 | 0.70889
84155 | 6.96 | 0.8 | 365 | 6.3391 | 0.095679 | 6 | 0.43481
84156 | 13.5 | 0.8 | 365 | 12.2957 | 0.039032 | 12 | 0.33476
84158 | 7.475 | 0.8 | 365 | 6.8082 | 0.50865 | 7 | 0.31684
81932 | 730.71 | 0.6 | 365 | 499.1452 | 0.5995 | 499 | 0.7447
84159 | 6.4 | 0.8 | 365 | 5.8291 | 0.55924 | 6 | 0.38833
84161 | 9.715 | 0.8 | 365 | 8.8484 | 0.65438 | 9 | 0.50276
84087 | 3.355 | 0.8 | 365 | 3.0557 | 0.20489 | 3 | 0.2606
84162 | 4.06 | 0.8 | 365 | 3.6978 | 0.13915 | 3 | 0.83697
84164 | 18.3 | 0.8 | 365 | 16.6675 | 0.20847 | 16 | 0.87601
84167 | 10.73 | 0.8 | 365 | 9.7728 | 0.43917 | 10 | 0.212
84168 | 5.605 | 0.8 | 365 | 5.105 | 0.37806 | 5 | 0.48306
84163 | 8.12 | 0.8 | 365 | 7.3957 | 0.27829 | 7 | 0.67395
84173 | 4.875 | 0.8 | 365 | 4.4401 | 0.37521 | 4 | 0.81533
84059 | 11.7 | 0.8 | 365 | 10.6563 | 0.10049 | 10 | 0.75679
83991 | 11.52 | 0.8 | 365 | 10.4924 | 0.60664 | 11 | 0.098998
83839 | 6.3 | 0.8 | 365 | 5.738 | 0.28488 | 6 | 0.022889
84174 | 12.21 | 0.8 | 365 | 11.1208 | 0.49975 | 11 | 0.62055
84175 | 3.2 | 0.8 | 365 | 2.9145 | 0.77962 | 3 | 0.69417
84176 | 7.015 | 0.8 | 365 | 6.3892 | 0.24658 | 6 | 0.6358
84177 | 17.6 | 0.8 | 365 | 16.03 | 0.28792 | 16 | 0.31791
84180 | 10.5 | 0.8 | 365 | 9.5633 | 0.80814 | 10 | 0.37148
84183 | 6.84 | 0.8 | 365 | 6.2298 | 0.76644 | 6 | 0.99628
84184 | 8.4 | 0.8 | 365 | 7.6507 | 0.046509 | 7 | 0.69719
84185 | 6.27 | 0.8 | 365 | 5.7107 | 0.20257 | 5 | 0.91326
84187 | 6.27 | 0.8 | 365 | 5.7107 | 0.20257 | 5 | 0.91326
84190 | 6.27 | 0.8 | 365 | 5.7107 | 0.20257 | 5 | 0.91326
84193 | 8.45 | 0.8 | 365 | 7.6962 | 0.18369 | 7 | 0.87991
84194 | 9.145 | 0.8 | 365 | 8.3292 | 0.090515 | 8 | 0.41973
84108 | 13.34 | 0.8 | 365 | 12.15 | 0.60005 | 12 | 0.75005
84198 | 15.12 | 0.8 | 365 | 13.7712 | 0.48372 | 14 | 0.25493
84199 | 5.51 | 0.8 | 365 | 5.0185 | 0.11741 | 5 | 0.13589
84201 | 12.24 | 0.8 | 365 | 11.1481 | 0.58206 | 11 | 0.73019
84202 | 5.232 | 0.8 | 365 | 4.7653 | 0.35468 | 5 | 0.11996
84186 | 13.92 | 0.8 | 365 | 12.6783 | 0.19136 | 12 | 0.86962
84204 | 5.13 | 0.8 | 365 | 4.6724 | 0.074832 | 4 | 0.74721
84189 | 2.9 | 0.8 | 365 | 2.6413 | 0.95653 | 3 | 0.59784
84205 | 15.81 | 0.8 | 365 | 14.3997 | 0.37682 | 14 | 0.77649
84192 | 6.84 | 0.8 | 365 | 6.2298 | 0.76644 | 6 | 0.99628
83255 | 33 | 0.6 | 365 | 22.5422 | 0.90489 | 23 | 0.44707
84206 | 13.33 | 0.8 | 365 | 12.1409 | 0.57261 | 12 | 0.71351
83550 | 6.41 | 0.8 | 365 | 5.8382 | 0.58668 | 6 | 0.42488
83777 | 7.2 | 0.8 | 365 | 6.5577 | 0.75415 | 7 | 0.31187
83775 | 9.715 | 0.8 | 365 | 8.8484 | 0.65438 | 9 | 0.50276
84209 | 7.965 | 0.8 | 365 | 7.2545 | 0.85303 | 8 | 0.10751
82435 | 149.41 | 0.6 | 365 | 102.0614 | 0.44454 | 102 | 0.50594
64958 | 659.34 | 0.7 | 365 | 525.4581 | 0.86303 | 526 | 0.32109
78206 | 164 | 0.6 | 365 | 112.0278 | 0.46674 | 112 | 0.49451
83773 | 10.695 | 0.8 | 365 | 9.741 | 0.34314 | 10 | 0.084095
84210 | 8.7 | 0.8 | 365 | 7.9239 | 0.8696 | 8 | 0.79351
84211 | 7.25 | 0.8 | 365 | 6.6033 | 0.89133 | 7 | 0.49459
84195 | 4.64 | 0.8 | 365 | 4.2261 | 0.73045 | 4 | 0.95654
84207 | 13.63 | 0.8 | 365 | 12.4141 | 0.3957 | 12 | 0.80984
83942 | 9.3 | 0.8 | 365 | 8.4704 | 0.51578 | 8 | 0.98617
84215 | 10.075 | 0.8 | 365 | 9.1763 | 0.64209 | 9 | 0.81835
84216 | 6.12 | 0.8 | 365 | 5.5741 | 0.79103 | 6 | 0.36509
84218 | 4.578 | 0.8 | 365 | 4.1696 | 0.56035 | 4 | 0.72997
84219 | 13.12 | 0.8 | 365 | 11.9496 | 0.99645 | 12 | 0.94608
84220 | 4.95 | 0.8 | 365 | 4.5084 | 0.58098 | 5 | 0.089413
84222 | 3.835 | 0.8 | 365 | 3.4929 | 0.52183 | 4 | 0.014727
84223 | 11.61 | 0.8 | 365 | 10.5743 | 0.85357 | 11 | 0.4279
84006 | 6.84 | 0.8 | 365 | 6.2298 | 0.76644 | 6 | 0.99628
84224 | 5.865 | 0.8 | 365 | 5.3418 | 0.091402 | 5 | 0.43321
84225 | 7 | 0.8 | 365 | 6.3756 | 0.20542 | 6 | 0.58099
84227 | 6.7 | 0.8 | 365 | 6.1023 | 0.38233 | 6 | 0.48466
84226 | 13.275 | 0.8 | 365 | 12.0908 | 0.42171 | 12 | 0.51252
84228 | 9.9 | 0.8 | 365 | 9.0169 | 0.16196 | 9 | 0.17883
84229 | 14.025 | 0.8 | 365 | 12.7739 | 0.47944 | 13 | 0.25334
84009 | 12.095 | 0.8 | 365 | 11.0161 | 0.18423 | 11 | 0.20029
79387 | 15.9 | 0.8 | 365 | 14.4816 | 0.62375 | 15 | 0.10539
84235 | 5.94 | 0.8 | 365 | 5.4101 | 0.29717 | 5 | 0.7073
84236 | 4.845 | 0.8 | 365 | 4.4128 | 0.2929 | 4 | 0.7057
84237 | 11.88 | 0.8 | 365 | 10.8202 | 0.59435 | 11 | 0.41459
83943 | 8.04 | 0.8 | 365 | 7.3228 | 0.058801 | 7 | 0.38159
35126 | 257.95 | 0.8 | 365 | 234.9395 | 0.71987 | 235 | 0.65941
35130 | 644.875 | 0.8 | 365 | 587.3488 | 0.29969 | 587 | 0.64853
35133 | 648.56 | 0.8 | 365 | 590.7051 | 0.40997 | 591 | 0.1151
35111 | 644.875 | 0.8 | 365 | 587.3488 | 0.29969 | 587 | 0.64853
84147 | 9 | 0.8 | 365 | 8.1972 | 0.69269 | 8 | 0.88984
84200 | 8.25 | 0.8 | 365 | 7.5141 | 0.63496 | 8 | 0.14902
83411 | 17.4 | 0.8 | 365 | 15.8478 | 0.7392 | 16 | 0.58703
83956 | 5.12 | 0.8 | 365 | 4.6633 | 0.047396 | 4 | 0.71067
84126 | 10.08 | 0.8 | 365 | 9.1808 | 0.65581 | 9 | 0.83662
84128 | 12.095 | 0.8 | 365 | 11.0161 | 0.18423 | 11 | 0.20029
84129 | 6.195 | 0.8 | 365 | 5.6424 | 0.9968 | 6 | 0.63917
84137 | 7.54 | 0.8 | 365 | 6.8674 | 0.68699 | 7 | 0.55438
84138 | 3.54 | 0.8 | 365 | 3.2242 | 0.71246 | 3 | 0.93667
84032 | 5.525 | 0.8 | 365 | 5.0321 | 0.15857 | 5 | 0.19071
84166 | 10.05 | 0.8 | 365 | 9.1535 | 0.5735 | 9 | 0.72699
84111 | 6.4 | 0.8 | 365 | 5.8291 | 0.55924 | 6 | 0.38833
84063 | 11.02 | 0.8 | 365 | 10.037 | 0.23482 | 10 | 0.27178
83537 | 5.67 | 0.8 | 365 | 5.1642 | 0.55639 | 5 | 0.7206
84238 | 6.54 | 0.8 | 365 | 5.9566 | 0.94335 | 6 | 0.89995
84239 | 10.35 | 0.8 | 365 | 9.4267 | 0.39659 | 9 | 0.82332
84240 | 7.37 | 0.8 | 365 | 6.7126 | 0.22057 | 6 | 0.93313
84214 | 8.41 | 0.8 | 365 | 7.6598 | 0.073945 | 7 | 0.73373
83410 | 12.685 | 0.8 | 365 | 11.5534 | 0.80297 | 12 | 0.3564
84233 | 5.04 | 0.8 | 365 | 4.5904 | 0.82791 | 5 | 0.41831
84234 | 6.67 | 0.8 | 365 | 6.075 | 0.30003 | 6 | 0.37503
84245 | 9.57 | 0.8 | 365 | 8.7163 | 0.25656 | 8 | 0.97287
84241 | 7.7 | 0.8 | 365 | 7.0131 | 0.12597 | 7 | 0.13909
84246 | 8.71 | 0.8 | 365 | 7.933 | 0.89703 | 8 | 0.83006
84247 | 7.8 | 0.8 | 365 | 7.1042 | 0.40033 | 7 | 0.50453
84248 | 7.8 | 0.8 | 365 | 7.1042 | 0.40033 | 7 | 0.50453
84251 | 7.5 | 0.8 | 365 | 6.831 | 0.57724 | 7 | 0.4082
84252 | 6.72 | 0.8 | 365 | 6.1205 | 0.43721 | 6 | 0.55775
84254 | 14.7 | 0.8 | 365 | 13.3887 | 0.33139 | 13 | 0.72008
84255 | 14.1 | 0.8 | 365 | 12.8422 | 0.68521 | 13 | 0.52742
84256 | 3.66 | 0.8 | 365 | 3.3335 | 0.041693 | 3 | 0.3752
84258 | 5.1 | 0.8 | 365 | 4.6451 | 0.99252 | 5 | 0.63758
84261 | 10.62 | 0.8 | 365 | 9.6726 | 0.13737 | 9 | 0.81001
84263 | 9.145 | 0.8 | 365 | 8.3292 | 0.090515 | 8 | 0.41973
84265 | 7 | 0.8 | 365 | 6.3756 | 0.20542 | 6 | 0.58099
84266 | 7.15 | 0.8 | 365 | 6.5122 | 0.61697 | 7 | 0.12915
84267 | 6.885 | 0.8 | 365 | 6.2708 | 0.88991 | 7 | 0.16073
82849 | 8.96 | 0.8 | 365 | 8.1607 | 0.58294 | 8 | 0.74366
84273 | 8.64 | 0.8 | 365 | 7.8693 | 0.70498 | 8 | 0.57425
84274 | 8.37 | 0.8 | 365 | 7.6234 | 0.9642 | 8 | 0.58755
84275 | 11.02 | 0.8 | 365 | 10.037 | 0.23482 | 10 | 0.27178
84276 | 7.125 | 0.8 | 365 | 6.4894 | 0.54838 | 7 | 0.037792
84277 | 10.545 | 0.8 | 365 | 9.6043 | 0.9316 | 10 | 0.53593
84278 | 6.6 | 0.8 | 365 | 6.0112 | 0.10797 | 6 | 0.11922
84285 | 12.3 | 0.8 | 365 | 11.2028 | 0.74667 | 11 | 0.94945
84287 | 8.96 | 0.8 | 365 | 8.1607 | 0.58294 | 8 | 0.74366
84289 | 7.475 | 0.8 | 365 | 6.8082 | 0.50865 | 7 | 0.31684
84288 | 13.44 | 0.8 | 365 | 12.2411 | 0.87441 | 13 | 0.1155
84292 | 6.4 | 0.8 | 365 | 5.8291 | 0.55924 | 6 | 0.38833
84294 | 6.93 | 0.8 | 365 | 6.3118 | 0.01337 | 6 | 0.32518
84279 | 3.19 | 0.8 | 365 | 2.9054 | 0.75219 | 3 | 0.65762
84295 | 6.6 | 0.8 | 365 | 6.0112 | 0.10797 | 6 | 0.11922
84296 | 9.805 | 0.8 | 365 | 8.9303 | 0.90131 | 9 | 0.83166
84281 | 8.7 | 0.8 | 365 | 7.9239 | 0.8696 | 8 | 0.79351
84297 | 5.4 | 0.8 | 365 | 4.9183 | 0.81561 | 5 | 0.73391
84298 | 8.45 | 0.8 | 365 | 7.6962 | 0.18369 | 7 | 0.87991
84282 | 15.12 | 0.8 | 365 | 13.7712 | 0.48372 | 14 | 0.25493
84299 | 4.9 | 0.8 | 365 | 4.4629 | 0.4438 | 4 | 0.90669
84300 | 6.9 | 0.8 | 365 | 6.2845 | 0.93106 | 7 | 0.21555
84301 | 7.26 | 0.8 | 365 | 6.6124 | 0.91877 | 7 | 0.53114
84302 | 6.825 | 0.8 | 365 | 6.2162 | 0.72529 | 6 | 0.94146
84304 | 6.825 | 0.8 | 365 | 6.2162 | 0.72529 | 6 | 0.94146
84305 | 10.5 | 0.8 | 365 | 9.5633 | 0.80814 | 10 | 0.37148
84306 | 10.72 | 0.8 | 365 | 9.7637 | 0.41174 | 10 | 0.17546
84307 | 7.56 | 0.8 | 365 | 6.8856 | 0.74186 | 7 | 0.62747
84308 | 6 | 0.8 | 365 | 5.4648 | 0.46179 | 5 | 0.92656
84309 | 6.9 | 0.8 | 365 | 6.2845 | 0.93106 | 7 | 0.21555
84310 | 9.72 | 0.8 | 365 | 8.8529 | 0.6681 | 9 | 0.52103
84311 | 7.92 | 0.8 | 365 | 7.2135 | 0.72957 | 7 | 0.94306
84312 | 4.575 | 0.8 | 365 | 4.1669 | 0.55212 | 4 | 0.719
84027 | 6.21 | 0.8 | 365 | 5.656 | 0.037955 | 5 | 0.69399
84291 | 6.44 | 0.8 | 365 | 5.8655 | 0.66899 | 6 | 0.53451
84315 | 3.77 | 0.8 | 365 | 3.4337 | 0.34349 | 3 | 0.77719
84318 | 9.975 | 0.8 | 365 | 9.0852 | 0.36773 | 9 | 0.45291
84317 | 13.4 | 0.8 | 365 | 12.2047 | 0.76467 | 12 | 0.96932
84320 | 7.965 | 0.8 | 365 | 7.2545 | 0.85303 | 8 | 0.10751
84321 | 12.18 | 0.8 | 365 | 11.0935 | 0.41744 | 11 | 0.51092
84323 | 8.85 | 0.8 | 365 | 8.0605 | 0.28114 | 8 | 0.34168
84324 | 5.94 | 0.8 | 365 | 5.4101 | 0.29717 | 5 | 0.7073
84322 | 3.41 | 0.8 | 365 | 3.1058 | 0.35579 | 3 | 0.4616
84325 | 11.8 | 0.8 | 365 | 10.7474 | 0.37486 | 11 | 0.12224
84326 | 5.015 | 0.8 | 365 | 4.5676 | 0.75931 | 5 | 0.32695
84332 | 5.6 | 0.8 | 365 | 5.1005 | 0.36434 | 5 | 0.46479
84334 | 10.85 | 0.8 | 365 | 9.8821 | 0.76841 | 10 | 0.65053
84336 | 10.15 | 0.8 | 365 | 9.2446 | 0.84786 | 10 | 0.092433
84337 | 6.3 | 0.8 | 365 | 5.738 | 0.28488 | 6 | 0.022889
84338 | 6.84 | 0.8 | 365 | 6.2298 | 0.76644 | 6 | 0.99628
84331 | 8.7 | 0.8 | 365 | 7.9239 | 0.8696 | 8 | 0.79351
84339 | 4.9 | 0.8 | 365 | 4.4629 | 0.4438 | 4 | 0.90669
84340 | 10.05 | 0.8 | 365 | 9.1535 | 0.5735 | 9 | 0.72699
84342 | 5.25 | 0.8 | 365 | 4.7817 | 0.40407 | 5 | 0.18574
80501 | 415.8 | 0.7 | 365 | 331.3699 | 0.20191 | 331 | 0.57186
81981 | 45 | 0.6 | 365 | 30.7393 | 0.59758 | 31 | 0.33691
84243 | 5.985 | 0.8 | 365 | 5.4511 | 0.42064 | 5 | 0.87174
83041 | 10.44 | 0.8 | 365 | 9.5087 | 0.64352 | 10 | 0.15222
84105 | 3.78 | 0.8 | 365 | 3.4428 | 0.37093 | 3 | 0.81373
84283 | 6.49 | 0.8 | 365 | 5.9111 | 0.80617 | 6 | 0.71723
82433 | 5.9 | 0.8 | 365 | 5.3737 | 0.18743 | 5 | 0.56112
84286 | 7.92 | 0.8 | 365 | 7.2135 | 0.72957 | 7 | 0.94306
47957 | 14.18 | 1 | 365 | 16.1438 | 0.63088 | 16 | 0.77472
84217 | 15.12 | 0.8 | 365 | 13.7712 | 0.48372 | 14 | 0.25493
83138 | 10.05 | 0.8 | 365 | 9.1535 | 0.5735 | 9 | 0.72699
84303 | 7.705 | 0.8 | 365 | 7.0177 | 0.13968 | 7 | 0.15736
84208 | 6.49 | 0.8 | 365 | 5.9111 | 0.80617 | 6 | 0.71723
84232 | 5.7 | 0.8 | 365 | 5.1915 | 0.6387 | 5 | 0.83023
84341 | 6.84 | 0.8 | 365 | 6.2298 | 0.76644 | 6 | 0.99628
84316 | 6.84 | 0.8 | 365 | 6.2298 | 0.76644 | 6 | 0.99628
84271 | 9.75 | 0.8 | 365 | 8.8803 | 0.75041 | 9 | 0.63066
84170 | 7.2 | 0.8 | 365 | 6.5577 | 0.75415 | 7 | 0.31187
84060 | 26.6 | 0.6 | 365 | 18.1704 | 0.73546 | 18 | 0.90582
83612 | 2.61 | 0.8 | 365 | 2.3772 | 0.16088 | 2 | 0.53805
84102 | 5.8 | 0.8 | 365 | 5.2826 | 0.91307 | 6 | 0.19568
84319 | 6.49 | 0.8 | 365 | 5.9111 | 0.80617 | 6 | 0.71723
84346 | 8.4 | 0.8 | 365 | 7.6507 | 0.046509 | 7 | 0.69719
84347 | 2.97 | 0.8 | 365 | 2.7051 | 0.14859 | 2 | 0.85365
84350 | 7.98 | 0.8 | 365 | 7.2681 | 0.89418 | 8 | 0.16233
59332 | 1729.56 | 0.6 | 365 | 1181.4558 | 0.95712 | 1182 | 0.41292
84351 | 5.61 | 0.8 | 365 | 5.1096 | 0.39178 | 5 | 0.50133
84352 | 7.98 | 0.8 | 365 | 7.2681 | 0.89418 | 8 | 0.16233
84353 | 7.7 | 0.8 | 365 | 7.0131 | 0.12597 | 7 | 0.13909
84354 | 10.15 | 0.8 | 365 | 9.2446 | 0.84786 | 10 | 0.092433
84356 | 4.35 | 0.8 | 365 | 3.962 | 0.9348 | 4 | 0.89676
84357 | 3.48 | 0.8 | 365 | 3.1696 | 0.54784 | 3 | 0.71741
84364 | 11.2 | 0.8 | 365 | 10.2009 | 0.72868 | 10 | 0.92958
84366 | 9.855 | 0.8 | 365 | 8.9759 | 0.038493 | 9 | 0.014377
84365 | 4.32 | 0.8 | 365 | 3.9346 | 0.85249 | 4 | 0.78712
84368 | 6.51 | 0.8 | 365 | 5.9293 | 0.86104 | 6 | 0.79032
83840 | 5.51 | 0.8 | 365 | 5.0185 | 0.11741 | 5 | 0.13589
83866 | 14.21 | 0.8 | 365 | 12.9424 | 0.98701 | 13 | 0.92941
83952 | 4.35 | 0.8 | 365 | 3.962 | 0.9348 | 4 | 0.89676
84017 | 10.73 | 0.8 | 365 | 9.7728 | 0.43917 | 10 | 0.212
84370 | 4.845 | 0.8 | 365 | 4.4128 | 0.2929 | 4 | 0.7057
84372 | 11.22 | 0.8 | 365 | 10.2191 | 0.78355 | 11 | 0.0026696
84085 | 4.64 | 0.8 | 365 | 4.2261 | 0.73045 | 4 | 0.95654
84371 | 3.2 | 0.8 | 365 | 2.9145 | 0.77962 | 3 | 0.69417
84373 | 11.97 | 0.8 | 365 | 10.9022 | 0.84128 | 11 | 0.74349
84374 | 22.75 | 0.8 | 365 | 20.7206 | 0.41763 | 21 | 0.13821
84375 | 11.6 | 0.8 | 365 | 10.5652 | 0.82613 | 11 | 0.39135
84376 | 9.75 | 0.8 | 365 | 8.8803 | 0.75041 | 9 | 0.63066
84378 | 4.225 | 0.8 | 365 | 3.8481 | 0.59185 | 4 | 0.43995
84380 | 8.7 | 0.8 | 365 | 7.9239 | 0.8696 | 8 | 0.79351
84379 | 7.98 | 0.8 | 365 | 7.2681 | 0.89418 | 8 | 0.16233
84381 | 13 | 0.8 | 365 | 11.8403 | 0.66722 | 12 | 0.50755
84382 | 8.775 | 0.8 | 365 | 7.9922 | 0.075371 | 8 | 0.067596
84383 | 4.5 | 0.8 | 365 | 4.0986 | 0.34634 | 4 | 0.44492
84384 | 5.13 | 0.8 | 365 | 4.6724 | 0.074832 | 4 | 0.74721
84385 | 5.7 | 0.8 | 365 | 5.1915 | 0.6387 | 5 | 0.83023
84386 | 6.4 | 0.8 | 365 | 5.8291 | 0.55924 | 6 | 0.38833
84388 | 11.88 | 0.8 | 365 | 10.8202 | 0.59435 | 11 | 0.41459
84390 | 11.22 | 0.8 | 365 | 10.2191 | 0.78355 | 11 | 0.0026696
84392 | 13.325 | 0.8 | 365 | 12.1363 | 0.5589 | 12 | 0.69524
84391 | 6.65 | 0.8 | 365 | 6.0568 | 0.24515 | 6 | 0.30194
84395 | 7.92 | 0.8 | 365 | 7.2135 | 0.72957 | 7 | 0.94306
84397 | 7.695 | 0.8 | 365 | 7.0086 | 0.11225 | 7 | 0.12081
84400 | 3.63 | 0.8 | 365 | 3.3062 | 0.95938 | 4 | 0.26557
84401 | 4.96 | 0.8 | 365 | 4.5175 | 0.60841 | 5 | 0.12596
84404 | 5.25 | 0.8 | 365 | 4.7817 | 0.40407 | 5 | 0.18574
84403 | 8.7 | 0.8 | 365 | 7.9239 | 0.8696 | 8 | 0.79351
84405 | 6.27 | 0.8 | 365 | 5.7107 | 0.20257 | 5 | 0.91326
84407 | 7.25 | 0.8 | 365 | 6.6033 | 0.89133 | 7 | 0.49459
84409 | 5.6 | 0.8 | 365 | 5.1005 | 0.36434 | 5 | 0.46479
84410 | 8.4 | 0.8 | 365 | 7.6507 | 0.046509 | 7 | 0.69719
84412 | 11.88 | 0.8 | 365 | 10.8202 | 0.59435 | 11 | 0.41459
84414 | 4.845 | 0.8 | 365 | 4.4128 | 0.2929 | 4 | 0.7057
84415 | 6.44 | 0.8 | 365 | 5.8655 | 0.66899 | 6 | 0.53451
84417 | 9 | 0.8 | 365 | 8.1972 | 0.69269 | 8 | 0.88984
84418 | 8.32 | 0.8 | 365 | 7.5778 | 0.82702 | 8 | 0.40483
84419 | 5.11 | 0.8 | 365 | 4.6542 | 0.01996 | 4 | 0.67412
84420 | 13.3 | 0.8 | 365 | 12.1136 | 0.49031 | 12 | 0.60388
84421 | 11.685 | 0.8 | 365 | 10.6426 | 0.05934 | 10 | 0.70198
84345 | 7.08 | 0.8 | 365 | 6.4484 | 0.42491 | 6 | 0.87334
84423 | 7.26 | 0.8 | 365 | 6.6124 | 0.91877 | 7 | 0.53114
84363 | 13.275 | 0.8 | 365 | 12.0908 | 0.42171 | 12 | 0.51252
84362 | 6.195 | 0.8 | 365 | 5.6424 | 0.9968 | 6 | 0.63917
84367 | 2.655 | 0.8 | 365 | 2.4182 | 0.28434 | 2 | 0.7025
84424 | 3.705 | 0.8 | 365 | 3.3745 | 0.16516 | 3 | 0.53965
84425 | 4.59 | 0.8 | 365 | 4.1805 | 0.59327 | 4 | 0.77382
84426 | 4.56 | 0.8 | 365 | 4.1532 | 0.51096 | 4 | 0.66419
84427 | 6.4 | 0.8 | 365 | 5.8291 | 0.55924 | 6 | 0.38833
84428 | 4.08 | 0.8 | 365 | 3.716 | 0.19402 | 3 | 0.91006
84429 | 19.44 | 0.8 | 365 | 17.7059 | 0.33621 | 18 | 0.042059
84430 | 9.8 | 0.8 | 365 | 8.9258 | 0.88759 | 9 | 0.81338
84431 | 6.49 | 0.8 | 365 | 5.9111 | 0.80617 | 6 | 0.71723
84432 | 8.395 | 0.8 | 365 | 7.6461 | 0.032791 | 7 | 0.67891
84433 | 5.925 | 0.8 | 365 | 5.3965 | 0.25602 | 5 | 0.65248
84434 | 9.28 | 0.8 | 365 | 8.4522 | 0.4609 | 8 | 0.91308
84435 | 7.37 | 0.8 | 365 | 6.7126 | 0.22057 | 6 | 0.93313
84436 | 10.05 | 0.8 | 365 | 9.1535 | 0.5735 | 9 | 0.72699
84437 | 13.92 | 0.8 | 365 | 12.6783 | 0.19136 | 12 | 0.86962
84394 | 7.7 | 0.8 | 365 | 7.0131 | 0.12597 | 7 | 0.13909
84445 | 10.8 | 0.8 | 365 | 9.8366 | 0.63123 | 10 | 0.46781
84447 | 14.22 | 0.8 | 365 | 12.9515 | 0.014447 | 12 | 0.96595
84448 | 5.886 | 0.8 | 365 | 5.3609 | 0.14902 | 5 | 0.50996
84450 | 8.4 | 0.8 | 365 | 7.6507 | 0.046509 | 7 | 0.69719
84451 | 10.05 | 0.8 | 365 | 9.1535 | 0.5735 | 9 | 0.72699
84453 | 9.1 | 0.8 | 365 | 8.2882 | 0.96705 | 9 | 0.25528
84454 | 4.88 | 0.8 | 365 | 4.4447 | 0.38892 | 4 | 0.8336
84456 | 7.848 | 0.8 | 365 | 7.1479 | 0.53202 | 7 | 0.67994
84458 | 8.775 | 0.8 | 365 | 7.9922 | 0.075371 | 8 | 0.067596
84459 | 11.7 | 0.8 | 365 | 10.6563 | 0.10049 | 10 | 0.75679
84460 | 10.725 | 0.8 | 365 | 9.7683 | 0.42545 | 10 | 0.19373
84461 | 13 | 0.8 | 365 | 11.8403 | 0.66722 | 12 | 0.50755
84462 | 7.2 | 0.8 | 365 | 6.5577 | 0.75415 | 7 | 0.31187
84463 | 6.49 | 0.8 | 365 | 5.9111 | 0.80617 | 6 | 0.71723
84284 | 8.91 | 0.8 | 365 | 8.1152 | 0.44576 | 8 | 0.56094
84464 | 3.9 | 0.8 | 365 | 3.5521 | 0.70016 | 4 | 0.25226
84466 | 7 | 0.8 | 365 | 6.3756 | 0.20542 | 6 | 0.58099
84467 | 9.72 | 0.8 | 365 | 8.8529 | 0.6681 | 9 | 0.52103
84328 | 2.61 | 0.8 | 365 | 2.3772 | 0.16088 | 2 | 0.53805
84360 | 9.52 | 0.8 | 365 | 8.6708 | 0.11938 | 8 | 0.79014
84440 | 5.51 | 0.8 | 365 | 5.0185 | 0.11741 | 5 | 0.13589
84441 | 3.77 | 0.8 | 365 | 3.4337 | 0.34349 | 3 | 0.77719
84442 | 5.22 | 0.8 | 365 | 4.7543 | 0.32176 | 5 | 0.076108
84443 | 3.77 | 0.8 | 365 | 3.4337 | 0.34349 | 3 | 0.77719
84446 | 3.77 | 0.8 | 365 | 3.4337 | 0.34349 | 3 | 0.77719
84449 | 9.86 | 0.8 | 365 | 8.9804 | 0.052212 | 9 | 0.032649
84452 | 13.16 | 0.8 | 365 | 11.9861 | 0.1062 | 12 | 0.092258
84455 | 6.38 | 0.8 | 365 | 5.8109 | 0.50437 | 6 | 0.31524
84457 | 3.48 | 0.8 | 365 | 3.1696 | 0.54784 | 3 | 0.71741
84468 | 12.96 | 0.8 | 365 | 11.8039 | 0.55747 | 12 | 0.36137
84422 | 8.51 | 0.8 | 365 | 7.7509 | 0.34831 | 8 | 0.099173
84438 | 7.37 | 0.8 | 365 | 6.7126 | 0.22057 | 6 | 0.93313
81064 | 6.867 | 0.8 | 365 | 6.2544 | 0.84052 | 7 | 0.094949
84471 | 8.71 | 0.8 | 365 | 7.933 | 0.89703 | 8 | 0.83006
84472 | 12.06 | 0.8 | 365 | 10.9842 | 0.088202 | 11 | 0.072388
84473 | 11.52 | 0.8 | 365 | 10.4924 | 0.60664 | 11 | 0.098998
84474 | 5.85 | 0.8 | 365 | 5.3282 | 0.050247 | 5 | 0.3784
84475 | 13.865 | 0.8 | 365 | 12.6282 | 0.040458 | 12 | 0.66863
84476 | 5.85 | 0.8 | 365 | 5.3282 | 0.050247 | 5 | 0.3784
84477 | 12.48 | 0.8 | 365 | 11.3667 | 0.24053 | 11 | 0.60725
84478 | 8.28 | 0.8 | 365 | 7.5414 | 0.71727 | 8 | 0.25865
84480 | 19.215 | 0.8 | 365 | 17.5009 | 0.71889 | 18 | 0.21981
84481 | 8.555 | 0.8 | 365 | 7.7919 | 0.47177 | 8 | 0.26362
84483 | 7.37 | 0.8 | 365 | 6.7126 | 0.22057 | 6 | 0.93313
84484 | 13.34 | 0.8 | 365 | 12.15 | 0.60005 | 12 | 0.75005
84487 | 24.42 | 0.8 | 365 | 22.2416 | 0.99949 | 23 | 0.2411
84488 | 18.5 | 0.8 | 365 | 16.8497 | 0.75719 | 17 | 0.6069
84154 | 7.54 | 0.8 | 365 | 6.8674 | 0.68699 | 7 | 0.55438
84491 | 5.605 | 0.8 | 365 | 5.105 | 0.37806 | 5 | 0.48306
84493 | 4.16 | 0.8 | 365 | 3.7889 | 0.41351 | 4 | 0.20242
84496 | 9.156 | 0.8 | 365 | 8.3392 | 0.12069 | 8 | 0.45993
84499 | 6.7 | 0.8 | 365 | 6.1023 | 0.38233 | 6 | 0.48466
84502 | 7.75 | 0.8 | 365 | 7.0587 | 0.26315 | 7 | 0.32181
84505 | 12.285 | 0.8 | 365 | 11.1891 | 0.70552 | 11 | 0.89463
84507 | 11.05 | 0.8 | 365 | 10.0643 | 0.31713 | 10 | 0.38142
84508 | 5.795 | 0.8 | 365 | 5.2781 | 0.89935 | 6 | 0.1774
84509 | 9.75 | 0.8 | 365 | 8.8803 | 0.75041 | 9 | 0.63066
84510 | 7.29 | 0.8 | 365 | 6.6397 | 0.0010773 | 6 | 0.64077
84482 | 9.49 | 0.8 | 365 | 8.6434 | 0.037068 | 8 | 0.68051
84511 | 11.7 | 0.8 | 365 | 10.6563 | 0.10049 | 10 | 0.75679
84512 | 6.3 | 0.8 | 365 | 5.738 | 0.28488 | 6 | 0.022889
84513 | 13.065 | 0.8 | 365 | 11.8995 | 0.84555 | 12 | 0.74509
84514 | 5.559 | 0.8 | 365 | 5.0631 | 0.25185 | 5 | 0.31496
84515 | 7.3 | 0.8 | 365 | 6.6488 | 0.028514 | 6 | 0.67732
61614 | 7.2 | 1 | 365 | 8.1972 | 0.69269 | 8 | 0.88984
84470 | 12.06 | 0.8 | 365 | 10.9842 | 0.088202 | 11 | 0.072388
84086 | 4.64 | 0.8 | 365 | 4.2261 | 0.73045 | 4 | 0.95654
83199 | 8.88 | 0.8 | 365 | 8.0879 | 0.36345 | 8 | 0.45131
84221 | 11.4 | 0.8 | 365 | 10.3831 | 0.2774 | 10 | 0.66047
84528 | 4.32 | 0.8 | 365 | 3.9346 | 0.85249 | 4 | 0.78712
84529 | 7.56 | 0.8 | 365 | 6.8856 | 0.74186 | 7 | 0.62747
84530 | 10.08 | 0.8 | 365 | 9.1808 | 0.65581 | 9 | 0.83662
84531 | 10.8 | 0.8 | 365 | 9.8366 | 0.63123 | 10 | 0.46781
84439 | 12.8 | 0.8 | 365 | 11.6582 | 0.11849 | 11 | 0.77666
84249 | 8.505 | 0.8 | 365 | 7.7463 | 0.33459 | 8 | 0.080901
84313 | 5.4 | 0.8 | 365 | 4.9183 | 0.81561 | 5 | 0.73391
84250 | 9.8 | 0.8 | 365 | 8.9258 | 0.88759 | 9 | 0.81338
84262 | 5.605 | 0.8 | 365 | 5.105 | 0.37806 | 5 | 0.48306
84545 | 11.505 | 0.8 | 365 | 10.4787 | 0.56549 | 11 | 0.044181
84547 | 8.375 | 0.8 | 365 | 7.6279 | 0.97792 | 8 | 0.60583
84548 | 7.68 | 0.8 | 365 | 6.9949 | 0.071094 | 7 | 0.065998
84549 | 10.72 | 0.8 | 365 | 9.7637 | 0.41174 | 10 | 0.17546
83510 | 8.04 | 0.8 | 365 | 7.3228 | 0.058801 | 7 | 0.38159
84550 | 3.92 | 0.8 | 365 | 3.5703 | 0.75504 | 4 | 0.32535
84552 | 8.71 | 0.8 | 365 | 7.933 | 0.89703 | 8 | 0.83006
84553 | 8.64 | 0.8 | 365 | 7.8693 | 0.70498 | 8 | 0.57425
84554 | 3.15 | 0.8 | 365 | 2.869 | 0.64244 | 3 | 0.51144
84555 | 8.32 | 0.8 | 365 | 7.5778 | 0.82702 | 8 | 0.40483
84556 | 5.6 | 0.8 | 365 | 5.1005 | 0.36434 | 5 | 0.46479
84559 | 7.68 | 0.8 | 365 | 6.9949 | 0.071094 | 7 | 0.065998
84557 | 12.47 | 0.8 | 365 | 11.3576 | 0.21309 | 11 | 0.5707
84558 | 9.76 | 0.8 | 365 | 8.8894 | 0.77785 | 9 | 0.66721
84560 | 4.2 | 0.8 | 365 | 3.8253 | 0.52325 | 4 | 0.34859
84561 | 2.36 | 0.8 | 365 | 2.1495 | 0.47497 | 2 | 0.62445
84562 | 2.32 | 0.8 | 365 | 2.113 | 0.36523 | 2 | 0.47827
84563 | 14.08 | 0.8 | 365 | 12.824 | 0.63034 | 13 | 0.45433
84564 | 5.015 | 0.8 | 365 | 4.5676 | 0.75931 | 5 | 0.32695
84565 | 3.54 | 0.8 | 365 | 3.2242 | 0.71246 | 3 | 0.93667
84566 | 9.735 | 0.8 | 365 | 8.8666 | 0.70926 | 9 | 0.57585
84567 | 6.96 | 0.8 | 365 | 6.3391 | 0.095679 | 6 | 0.43481
84569 | 3.835 | 0.8 | 365 | 3.4929 | 0.52183 | 4 | 0.014727
84568 | 10.08 | 0.8 | 365 | 9.1808 | 0.65581 | 9 | 0.83662
84570 | 4.72 | 0.8 | 365 | 4.299 | 0.94994 | 5 | 0.24889
84572 | 3.54 | 0.8 | 365 | 3.2242 | 0.71246 | 3 | 0.93667
84571 | 9.76 | 0.8 | 365 | 8.8894 | 0.77785 | 9 | 0.66721
84573 | 5.015 | 0.8 | 365 | 4.5676 | 0.75931 | 5 | 0.32695
84574 | 3.9 | 0.8 | 365 | 3.5521 | 0.70016 | 4 | 0.25226
84575 | 3.835 | 0.8 | 365 | 3.4929 | 0.52183 | 4 | 0.014727
84577 | 2.065 | 0.8 | 365 | 1.8808 | 0.6656 | 2 | 0.54639
84578 | 8.28 | 0.8 | 365 | 7.5414 | 0.71727 | 8 | 0.25865
84576 | 7.54 | 0.8 | 365 | 6.8674 | 0.68699 | 7 | 0.55438
84579 | 6.6 | 0.8 | 365 | 6.0112 | 0.10797 | 6 | 0.11922
84581 | 8.68 | 0.8 | 365 | 7.9057 | 0.81473 | 8 | 0.72043
84580 | 9.92 | 0.8 | 365 | 9.0351 | 0.21683 | 9 | 0.25191
84582 | 5.015 | 0.8 | 365 | 4.5676 | 0.75931 | 5 | 0.32695
84583 | 7.08 | 0.8 | 365 | 6.4484 | 0.42491 | 6 | 0.87334
84584 | 7.245 | 0.8 | 365 | 6.5987 | 0.87761 | 7 | 0.47632
84585 | 2.36 | 0.8 | 365 | 2.1495 | 0.47497 | 2 | 0.62445
84586 | 6.195 | 0.8 | 365 | 5.6424 | 0.9968 | 6 | 0.63917
84587 | 8.28 | 0.8 | 365 | 7.5414 | 0.71727 | 8 | 0.25865
84588 | 3.54 | 0.8 | 365 | 3.2242 | 0.71246 | 3 | 0.93667
84591 | 5.31 | 0.8 | 365 | 4.8363 | 0.56869 | 5 | 0.40501
84589 | 11.52 | 0.8 | 365 | 10.4924 | 0.60664 | 11 | 0.098998
84592 | 9.145 | 0.8 | 365 | 8.3292 | 0.090515 | 8 | 0.41973
84594 | 4.5 | 0.8 | 365 | 4.0986 | 0.34634 | 4 | 0.44492
84596 | 13.8 | 0.8 | 365 | 12.569 | 0.86212 | 13 | 0.43109
84598 | 8.19 | 0.8 | 365 | 7.4594 | 0.47035 | 7 | 0.92976
84600 | 5.18 | 0.8 | 365 | 4.7179 | 0.21201 | 4 | 0.92993
84603 | 3.54 | 0.8 | 365 | 3.2242 | 0.71246 | 3 | 0.93667
84605 | 4.72 | 0.8 | 365 | 4.299 | 0.94994 | 5 | 0.24889
84606 | 4.425 | 0.8 | 365 | 4.0303 | 0.14057 | 4 | 0.17084
84607 | 10.03 | 0.8 | 365 | 9.1353 | 0.51863 | 9 | 0.6539
84608 | 3.245 | 0.8 | 365 | 2.9555 | 0.90309 | 3 | 0.85862
84609 | 3.835 | 0.8 | 365 | 3.4929 | 0.52183 | 4 | 0.014727
84604 | 7.92 | 0.8 | 365 | 7.2135 | 0.72957 | 7 | 0.94306
84611 | 6.3 | 0.8 | 365 | 5.738 | 0.28488 | 6 | 0.022889
84612 | 5.89 | 0.8 | 365 | 5.3646 | 0.15999 | 5 | 0.52457
84614 | 12.765 | 0.8 | 365 | 11.6263 | 0.022462 | 11 | 0.64876
84613 | 10.85 | 0.8 | 365 | 9.8821 | 0.76841 | 10 | 0.65053
84616 | 7.92 | 0.8 | 365 | 7.2135 | 0.72957 | 7 | 0.94306
84618 | 12.775 | 0.8 | 365 | 11.6354 | 0.049899 | 11 | 0.6853
84619 | 2.44 | 0.8 | 365 | 2.2223 | 0.69446 | 2 | 0.9168
84620 | 13.5 | 0.8 | 365 | 12.2957 | 0.039032 | 12 | 0.33476
84622 | 5.61 | 0.8 | 365 | 5.1096 | 0.39178 | 5 | 0.50133
84623 | 5.67 | 0.8 | 365 | 5.1642 | 0.55639 | 5 | 0.7206
84625 | 10.56 | 0.8 | 365 | 9.618 | 0.97275 | 10 | 0.59075
84627 | 10.4 | 0.8 | 365 | 9.4723 | 0.53377 | 10 | 0.0060396
84628 | 11.7 | 0.8 | 365 | 10.6563 | 0.10049 | 10 | 0.75679
84213 | 10.73 | 0.8 | 365 | 9.7728 | 0.43917 | 10 | 0.212
84280 | 10.15 | 0.8 | 365 | 9.2446 | 0.84786 | 10 | 0.092433
84629 | 15.34 | 0.8 | 365 | 13.9716 | 0.087315 | 14 | 0.058908
84630 | 13.325 | 0.8 | 365 | 12.1363 | 0.5589 | 12 | 0.69524
84631 | 8.84 | 0.8 | 365 | 8.0514 | 0.25371 | 8 | 0.30513
84632 | 9.9 | 0.8 | 365 | 9.0169 | 0.16196 | 9 | 0.17883
84633 | 11.22 | 0.8 | 365 | 10.2191 | 0.78355 | 11 | 0.0026696
84634 | 9.1 | 0.8 | 365 | 8.2882 | 0.96705 | 9 | 0.25528
84635 | 24.79 | 0.8 | 365 | 22.5786 | 0.014637 | 22 | 0.59324
84532 | 4.93 | 0.8 | 365 | 4.4902 | 0.52611 | 5 | 0.016325
84636 | 9.855 | 0.8 | 365 | 8.9759 | 0.038493 | 9 | 0.014377
84534 | 17.1 | 0.8 | 365 | 15.5746 | 0.91611 | 16 | 0.4907
84535 | 6.96 | 0.8 | 365 | 6.3391 | 0.095679 | 6 | 0.43481
84536 | 2.24 | 0.8 | 365 | 2.0402 | 0.14574 | 2 | 0.18592
84537 | 3.77 | 0.8 | 365 | 3.4337 | 0.34349 | 3 | 0.77719
84538 | 13.92 | 0.8 | 365 | 12.6783 | 0.19136 | 12 | 0.86962
84539 | 8.4 | 0.8 | 365 | 7.6507 | 0.046509 | 7 | 0.69719
84540 | 10.44 | 0.8 | 365 | 9.5087 | 0.64352 | 10 | 0.15222
84541 | 6.09 | 0.8 | 365 | 5.5467 | 0.70872 | 6 | 0.25546
84637 | 2.95 | 0.8 | 365 | 2.6868 | 0.093714 | 2 | 0.78056
84638 | 4.72 | 0.8 | 365 | 4.299 | 0.94994 | 5 | 0.24889
84639 | 6.49 | 0.8 | 365 | 5.9111 | 0.80617 | 6 | 0.71723
84640 | 3.835 | 0.8 | 365 | 3.4929 | 0.52183 | 4 | 0.014727
84641 | 6.195 | 0.8 | 365 | 5.6424 | 0.9968 | 6 | 0.63917
62170 | 898.56 | 0.8 | 365 | 818.4038 | 0.31797 | 818 | 0.72182
84643 | 7.08 | 0.8 | 365 | 6.4484 | 0.42491 | 6 | 0.87334
84644 | 7.965 | 0.8 | 365 | 7.2545 | 0.85303 | 8 | 0.10751
84542 | 2.32 | 0.8 | 365 | 2.113 | 0.36523 | 2 | 0.47827
84645 | 5.31 | 0.8 | 365 | 4.8363 | 0.56869 | 5 | 0.40501
84646 | 5.015 | 0.8 | 365 | 4.5676 | 0.75931 | 5 | 0.32695
84647 | 6.49 | 0.8 | 365 | 5.9111 | 0.80617 | 6 | 0.71723
84599 | 4.2 | 0.8 | 365 | 3.8253 | 0.52325 | 4 | 0.34859
84648 | 6.49 | 0.8 | 365 | 5.9111 | 0.80617 | 6 | 0.71723
84649 | 6.49 | 0.8 | 365 | 5.9111 | 0.80617 | 6 | 0.71723
84650 | 5.31 | 0.8 | 365 | 4.8363 | 0.56869 | 5 | 0.40501
84651 | 5.9 | 0.8 | 365 | 5.3737 | 0.18743 | 5 | 0.56112
84652 | 4.13 | 0.8 | 365 | 3.7616 | 0.3312 | 4 | 0.092783
84653 | 8.555 | 0.8 | 365 | 7.7919 | 0.47177 | 8 | 0.26362
84654 | 3.835 | 0.8 | 365 | 3.4929 | 0.52183 | 4 | 0.014727
84655 | 10.03 | 0.8 | 365 | 9.1353 | 0.51863 | 9 | 0.6539
84601 | 7.625 | 0.8 | 365 | 6.9448 | 0.92019 | 7 | 0.865
81079 | 14.95 | 0.8 | 365 | 13.6164 | 0.017298 | 13 | 0.63368
84657 | 11.2 | 0.8 | 365 | 10.2009 | 0.72868 | 10 | 0.92958
84658 | 8.99 | 0.8 | 365 | 8.188 | 0.66525 | 8 | 0.8533
84602 | 7.7 | 0.8 | 365 | 7.0131 | 0.12597 | 7 | 0.13909
84659 | 10.03 | 0.8 | 365 | 9.1353 | 0.51863 | 9 | 0.6539
84479 | 11.4 | 0.8 | 365 | 10.3831 | 0.2774 | 10 | 0.66047
84660 | 11.115 | 0.8 | 365 | 10.1235 | 0.49547 | 10 | 0.61895
84661 | 6.38 | 0.8 | 365 | 5.8109 | 0.50437 | 6 | 0.31524
84662 | 6.67 | 0.8 | 365 | 6.075 | 0.30003 | 6 | 0.37503
84593 | 8.71 | 0.8 | 365 | 7.933 | 0.89703 | 8 | 0.83006
84663 | 11.6 | 0.8 | 365 | 10.5652 | 0.82613 | 11 | 0.39135
84543 | 6.54 | 0.8 | 365 | 5.9566 | 0.94335 | 6 | 0.89995
84669 | 14.5 | 0.8 | 365 | 13.2065 | 0.78266 | 13 | 0.98919
84670 | 14.7 | 0.8 | 365 | 13.3887 | 0.33139 | 13 | 0.72008
84671 | 10.44 | 0.8 | 365 | 9.5087 | 0.64352 | 10 | 0.15222
84664 | 11.31 | 0.8 | 365 | 10.3011 | 0.030478 | 10 | 0.33157
84672 | 5.04 | 0.8 | 365 | 4.5904 | 0.82791 | 5 | 0.41831
84667 | 10.83 | 0.8 | 365 | 9.8639 | 0.71353 | 10 | 0.57744
84673 | 4.27 | 0.8 | 365 | 3.8891 | 0.71531 | 4 | 0.6044
84675 | 6.84 | 0.8 | 365 | 6.2298 | 0.76644 | 6 | 0.99628
84676 | 4.2 | 0.8 | 365 | 3.8253 | 0.52325 | 4 | 0.34859
80641 | 184 | 0.6 | 365 | 125.6897 | 0.62122 | 126 | 0.31091
84677 | 2.32 | 0.8 | 365 | 2.113 | 0.36523 | 2 | 0.47827
84678 | 9.44 | 0.8 | 365 | 8.5979 | 0.89989 | 9 | 0.49779
84680 | 6.365 | 0.8 | 365 | 5.7972 | 0.46322 | 6 | 0.26043
84681 | 5.2 | 0.8 | 365 | 4.7361 | 0.26689 | 5 | 0.0030198
84682 | 13.2 | 0.8 | 365 | 12.0225 | 0.21594 | 12 | 0.23843
84683 | 1.8 | 0.8 | 365 | 1.6394 | 0.93854 | 2 | 0.57797
84684 | 9.57 | 0.8 | 365 | 8.7163 | 0.25656 | 8 | 0.97287
84686 | 12.25 | 0.8 | 365 | 11.1572 | 0.60949 | 11 | 0.76673
84687 | 10.85 | 0.8 | 365 | 9.8821 | 0.76841 | 10 | 0.65053
84688 | 9.28 | 0.8 | 365 | 8.4522 | 0.4609 | 8 | 0.91308
84689 | 9.6 | 0.8 | 365 | 8.7436 | 0.33887 | 9 | 0.082498
84690 | 6.27 | 0.8 | 365 | 5.7107 | 0.20257 | 5 | 0.91326
84692 | 6.84 | 0.8 | 365 | 6.2298 | 0.76644 | 6 | 0.99628
84694 | 3.705 | 0.8 | 365 | 3.3745 | 0.16516 | 3 | 0.53965
84696 | 6.96 | 0.8 | 365 | 6.3391 | 0.095679 | 6 | 0.43481
84695 | 4.9 | 0.8 | 365 | 4.4629 | 0.4438 | 4 | 0.90669
84697 | 10.56 | 0.8 | 365 | 9.618 | 0.97275 | 10 | 0.59075
84698 | 6.65 | 0.8 | 365 | 6.0568 | 0.24515 | 6 | 0.30194
83890 | 7.98 | 0.8 | 365 | 7.2681 | 0.89418 | 8 | 0.16233
83892 | 8.05 | 0.8 | 365 | 7.3319 | 0.086238 | 7 | 0.41814
83519 | 11.22 | 0.8 | 365 | 10.2191 | 0.78355 | 11 | 0.0026696
84077 | 4.845 | 0.8 | 365 | 4.4128 | 0.2929 | 4 | 0.7057
84700 | 8.12 | 0.8 | 365 | 7.3957 | 0.27829 | 7 | 0.67395
84701 | 5.7 | 0.8 | 365 | 5.1915 | 0.6387 | 5 | 0.83023
84702 | 7.54 | 0.8 | 365 | 6.8674 | 0.68699 | 7 | 0.55438
84703 | 13.275 | 0.8 | 365 | 12.0908 | 0.42171 | 12 | 0.51252
84704 | 7.965 | 0.8 | 365 | 7.2545 | 0.85303 | 8 | 0.10751
84705 | 8.26 | 0.8 | 365 | 7.5232 | 0.6624 | 8 | 0.18557
84706 | 14.7 | 0.8 | 365 | 13.3887 | 0.33139 | 13 | 0.72008
84708 | 11.55 | 0.8 | 365 | 10.5197 | 0.68895 | 11 | 0.20863
84710 | 8.05 | 0.8 | 365 | 7.3319 | 0.086238 | 7 | 0.41814
84711 | 6.65 | 0.8 | 365 | 6.0568 | 0.24515 | 6 | 0.30194
84712 | 5.605 | 0.8 | 365 | 5.105 | 0.37806 | 5 | 0.48306
84713 | 5.9 | 0.8 | 365 | 5.3737 | 0.18743 | 5 | 0.56112
84714 | 5.9 | 0.8 | 365 | 5.3737 | 0.18743 | 5 | 0.56112
84715 | 8.25 | 0.8 | 365 | 7.5141 | 0.63496 | 8 | 0.14902
84718 | 15.12 | 0.8 | 365 | 13.7712 | 0.48372 | 14 | 0.25493
84720 | 11.4 | 0.8 | 365 | 10.3831 | 0.2774 | 10 | 0.66047
84722 | 19.825 | 0.8 | 365 | 18.0565 | 0.3925 | 18 | 0.44901
84723 | 9.38 | 0.8 | 365 | 8.5433 | 0.73527 | 9 | 0.27852
84716 | 13.32 | 0.8 | 365 | 12.1318 | 0.54518 | 12 | 0.67697
84666 | 6.96 | 0.8 | 365 | 6.3391 | 0.095679 | 6 | 0.43481
84668 | 16.24 | 0.8 | 365 | 14.7913 | 0.55658 | 15 | 0.34789
84665 | 3.19 | 0.8 | 365 | 2.9054 | 0.75219 | 3 | 0.65762
84736 | 6.825 | 0.8 | 365 | 6.2162 | 0.72529 | 6 | 0.94146
84738 | 7.83 | 0.8 | 365 | 7.1315 | 0.48264 | 7 | 0.61416
84740 | 10.44 | 0.8 | 365 | 9.5087 | 0.64352 | 10 | 0.15222
84742 | 8.64 | 0.8 | 365 | 7.8693 | 0.70498 | 8 | 0.57425
84744 | 5.04 | 0.8 | 365 | 4.5904 | 0.82791 | 5 | 0.41831
84746 | 9.1 | 0.8 | 365 | 8.2882 | 0.96705 | 9 | 0.25528
84747 | 4 | 0.8 | 365 | 3.6432 | 0.97453 | 4 | 0.61771
84748 | 10.85 | 0.8 | 365 | 9.8821 | 0.76841 | 10 | 0.65053
84749 | 7.15 | 0.8 | 365 | 6.5122 | 0.61697 | 7 | 0.12915
84750 | 13.2 | 0.8 | 365 | 12.0225 | 0.21594 | 12 | 0.23843
84752 | 9.75 | 0.8 | 365 | 8.8803 | 0.75041 | 9 | 0.63066
84717 | 8.41 | 0.8 | 365 | 7.6598 | 0.073945 | 7 | 0.73373
84754 | 8.37 | 0.8 | 365 | 7.6234 | 0.9642 | 8 | 0.58755
84756 | 11.6 | 0.8 | 365 | 10.5652 | 0.82613 | 11 | 0.39135
84551 | 8.64 | 0.8 | 365 | 7.8693 | 0.70498 | 8 | 0.57425
84759 | 8.76 | 0.8 | 365 | 7.9786 | 0.034216 | 8 | 0.012779
84761 | 3.96 | 0.8 | 365 | 3.6067 | 0.86478 | 4 | 0.47153
84728 | 20.4 | 0.8 | 365 | 18.5802 | 0.97009 | 19 | 0.55031
80704 | 496.8 | 0.6 | 365 | 339.3622 | 0.27728 | 339 | 0.63946
83766 | 13.734 | 0.8 | 365 | 12.5089 | 0.68104 | 13 | 0.1899
82952 | 12.96 | 0.8 | 365 | 11.8039 | 0.55747 | 12 | 0.36137
83770 | 15.37 | 0.8 | 365 | 13.9989 | 0.16962 | 14 | 0.16854
83060 | 10.65 | 0.8 | 365 | 9.7 | 0.21968 | 9 | 0.91965
84485 | 6.27 | 0.8 | 365 | 5.7107 | 0.20257 | 5 | 0.91326
84486 | 9.405 | 0.8 | 365 | 8.566 | 0.80386 | 9 | 0.36988
84416 | 9.66 | 0.8 | 365 | 8.7983 | 0.50349 | 9 | 0.30176
84617 | 9 | 0.8 | 365 | 8.1972 | 0.69269 | 8 | 0.88984
84621 | 3 | 0.8 | 365 | 2.7324 | 0.2309 | 2 | 0.96328
84626 | 8.1 | 0.8 | 365 | 7.3774 | 0.22342 | 7 | 0.60086
84757 | 7.56 | 0.8 | 365 | 6.8856 | 0.74186 | 7 | 0.62747
84739 | 9.57 | 0.8 | 365 | 8.7163 | 0.25656 | 8 | 0.97287
84763 | 12.87 | 0.8 | 365 | 11.7219 | 0.31054 | 12 | 0.032474
84764 | 9.9 | 0.8 | 365 | 9.0169 | 0.16196 | 9 | 0.17883
84737 | 13.92 | 0.8 | 365 | 12.6783 | 0.19136 | 12 | 0.86962
82689 | 19.365 | 0.8 | 365 | 17.6375 | 0.13043 | 17 | 0.76798
84769 | 12.685 | 0.8 | 365 | 11.5534 | 0.80297 | 12 | 0.3564
84444 | 12.18 | 0.8 | 365 | 11.0935 | 0.41744 | 11 | 0.51092
84533 | 11.02 | 0.8 | 365 | 10.037 | 0.23482 | 10 | 0.27178
84393 | 3.42 | 0.8 | 365 | 3.1149 | 0.38322 | 3 | 0.49814
84771 | 6.555 | 0.8 | 365 | 5.9703 | 0.98451 | 6 | 0.95477
84772 | 3.63 | 0.8 | 365 | 3.3062 | 0.95938 | 4 | 0.26557
84773 | 5.94 | 0.8 | 365 | 5.4101 | 0.29717 | 5 | 0.7073
84775 | 10.89 | 0.8 | 365 | 9.9186 | 0.87815 | 10 | 0.79671
84777 | 6 | 0.8 | 365 | 5.4648 | 0.46179 | 5 | 0.92656
84776 | 2.64 | 0.8 | 365 | 2.4045 | 0.24319 | 2 | 0.64769
84778 | 11.375 | 0.8 | 365 | 10.3603 | 0.20881 | 10 | 0.56911
84780 | 8.91 | 0.8 | 365 | 8.1152 | 0.44576 | 8 | 0.56094
84782 | 5.2 | 0.8 | 365 | 4.7361 | 0.26689 | 5 | 0.0030198
84785 | 4.35 | 0.8 | 365 | 3.962 | 0.9348 | 4 | 0.89676
84791 | 5.13 | 0.8 | 365 | 4.6724 | 0.074832 | 4 | 0.74721
84792 | 5.76 | 0.8 | 365 | 5.2462 | 0.80332 | 6 | 0.049499
84793 | 3.705 | 0.8 | 365 | 3.3745 | 0.16516 | 3 | 0.53965
84794 | 4.845 | 0.8 | 365 | 4.4128 | 0.2929 | 4 | 0.7057
84789 | 9.45 | 0.8 | 365 | 8.607 | 0.92732 | 9 | 0.53433
84795 | 7.125 | 0.8 | 365 | 6.4894 | 0.54838 | 7 | 0.037792
84797 | 4.275 | 0.8 | 365 | 3.8936 | 0.72903 | 4 | 0.62267
84799 | 6.6 | 0.8 | 365 | 6.0112 | 0.10797 | 6 | 0.11922
84800 | 11.88 | 0.8 | 365 | 10.8202 | 0.59435 | 11 | 0.41459
84798 | 24.6 | 0.8 | 365 | 22.4056 | 0.49335 | 22 | 0.8989
84802 | 6.49 | 0.8 | 365 | 5.9111 | 0.80617 | 6 | 0.71723
84801 | 17.4 | 0.8 | 365 | 15.8478 | 0.7392 | 16 | 0.58703
84803 | 6.96 | 0.8 | 365 | 6.3391 | 0.095679 | 6 | 0.43481
84804 | 11.505 | 0.8 | 365 | 10.4787 | 0.56549 | 11 | 0.044181
84805 | 6.785 | 0.8 | 365 | 6.1797 | 0.61554 | 6 | 0.79529
84808 | 5.31 | 0.8 | 365 | 4.8363 | 0.56869 | 5 | 0.40501
84809 | 3.245 | 0.8 | 365 | 2.9555 | 0.90309 | 3 | 0.85862
84810 | 3.54 | 0.8 | 365 | 3.2242 | 0.71246 | 3 | 0.93667
84811 | 7.67 | 0.8 | 365 | 6.9858 | 0.043657 | 7 | 0.029454
84813 | 3.835 | 0.8 | 365 | 3.4929 | 0.52183 | 4 | 0.014727
84814 | 11.21 | 0.8 | 365 | 10.21 | 0.75611 | 10 | 0.96613
84806 | 7.92 | 0.8 | 365 | 7.2135 | 0.72957 | 7 | 0.94306
84816 | 3.54 | 0.8 | 365 | 3.2242 | 0.71246 | 3 | 0.93667
84817 | 6.49 | 0.8 | 365 | 5.9111 | 0.80617 | 6 | 0.71723
84818 | 2.95 | 0.8 | 365 | 2.6868 | 0.093714 | 2 | 0.78056
84819 | 2.655 | 0.8 | 365 | 2.4182 | 0.28434 | 2 | 0.7025
84820 | 7.67 | 0.8 | 365 | 6.9858 | 0.043657 | 7 | 0.029454
84821 | 6.785 | 0.8 | 365 | 6.1797 | 0.61554 | 6 | 0.79529
83923 | 10.915 | 0.8 | 365 | 9.9413 | 0.94674 | 10 | 0.88807
84822 | 5.9 | 0.8 | 365 | 5.3737 | 0.18743 | 5 | 0.56112
84827 | 19.8 | 0.8 | 365 | 18.0337 | 0.32391 | 18 | 0.35765
84828 | 11.1 | 0.8 | 365 | 10.1098 | 0.45432 | 10 | 0.56414
84830 | 7.5 | 0.8 | 365 | 6.831 | 0.57724 | 7 | 0.4082
84831 | 24.9 | 0.8 | 365 | 22.6788 | 0.31644 | 22 | 0.99523
84833 | 15.9 | 0.8 | 365 | 14.4816 | 0.62375 | 15 | 0.10539
84835 | 24 | 0.8 | 365 | 21.8591 | 0.84717 | 22 | 0.70625
82596 | 8.41 | 0.8 | 365 | 7.6598 | 0.073945 | 7 | 0.73373
83399 | 10.08 | 0.8 | 365 | 9.1808 | 0.65581 | 9 | 0.83662
84726 | 6.3 | 0.8 | 365 | 5.738 | 0.28488 | 6 | 0.022889
84837 | 9.045 | 0.8 | 365 | 8.2381 | 0.81615 | 9 | 0.054291
84838 | 5.36 | 0.8 | 365 | 4.8819 | 0.70587 | 5 | 0.58773
84839 | 8.91 | 0.8 | 365 | 8.1152 | 0.44576 | 8 | 0.56094
84840 | 2.4 | 0.8 | 365 | 2.1859 | 0.58472 | 2 | 0.77062
84841 | 13.5 | 0.8 | 365 | 12.2957 | 0.039032 | 12 | 0.33476
84842 | 6.75 | 0.8 | 365 | 6.1479 | 0.51952 | 6 | 0.66738
84843 | 12.095 | 0.8 | 365 | 11.0161 | 0.18423 | 11 | 0.20029
84844 | 9.9 | 0.8 | 365 | 9.0169 | 0.16196 | 9 | 0.17883
84846 | 9.1 | 0.8 | 365 | 8.2882 | 0.96705 | 9 | 0.25528
84847 | 5.13 | 0.8 | 365 | 4.6724 | 0.074832 | 4 | 0.74721
84766 | 11.9 | 0.8 | 365 | 10.8385 | 0.64922 | 11 | 0.48768
84751 | 9.28 | 0.8 | 365 | 8.4522 | 0.4609 | 8 | 0.91308
84743 | 6.12 | 0.8 | 365 | 5.5741 | 0.79103 | 6 | 0.36509
84745 | 8.04 | 0.8 | 365 | 7.3228 | 0.058801 | 7 | 0.38159
84732 | 3.84 | 0.8 | 365 | 3.4975 | 0.53555 | 4 | 0.032999
84730 | 13.32 | 0.8 | 365 | 12.1318 | 0.54518 | 12 | 0.67697
84851 | 11.6 | 0.8 | 365 | 10.5652 | 0.82613 | 11 | 0.39135
84853 | 11.05 | 0.8 | 365 | 10.0643 | 0.31713 | 10 | 0.38142
84848 | 23.4 | 0.8 | 365 | 21.3126 | 0.20099 | 21 | 0.51359
84824 | 6.84 | 0.8 | 365 | 6.2298 | 0.76644 | 6 | 0.99628
84854 | 6.4 | 0.8 | 365 | 5.8291 | 0.55924 | 6 | 0.38833
84825 | 4.06 | 0.8 | 365 | 3.6978 | 0.13915 | 3 | 0.83697
84856 | 2.64 | 0.8 | 365 | 2.4045 | 0.24319 | 2 | 0.64769
84857 | 10.95 | 0.8 | 365 | 9.9732 | 0.04277 | 10 | 0.015974
84859 | 11.88 | 0.8 | 365 | 10.8202 | 0.59435 | 11 | 0.41459
84860 | 10.137 | 0.8 | 365 | 9.2327 | 0.8122 | 10 | 0.044925
84861 | 2.9 | 0.8 | 365 | 2.6413 | 0.95653 | 3 | 0.59784
84864 | 10.5 | 0.8 | 365 | 9.5633 | 0.80814 | 10 | 0.37148
84855 | 15 | 0.8 | 365 | 13.6619 | 0.15448 | 13 | 0.8164
84865 | 9.1 | 0.8 | 365 | 8.2882 | 0.96705 | 9 | 0.25528
84866 | 11.52 | 0.8 | 365 | 10.4924 | 0.60664 | 11 | 0.098998
84867 | 6 | 0.8 | 365 | 5.4648 | 0.46179 | 5 | 0.92656
84869 | 7.8 | 0.8 | 365 | 7.1042 | 0.40033 | 7 | 0.50453
84870 | 9.045 | 0.8 | 365 | 8.2381 | 0.81615 | 9 | 0.054291
84871 | 4.14 | 0.8 | 365 | 3.7707 | 0.35864 | 4 | 0.12933
84872 | 6.6 | 0.8 | 365 | 6.0112 | 0.10797 | 6 | 0.11922
84873 | 6.6 | 0.8 | 365 | 6.0112 | 0.10797 | 6 | 0.11922
84874 | 13.86 | 0.8 | 365 | 12.6236 | 0.02674 | 12 | 0.65036
84807 | 5.015 | 0.8 | 365 | 4.5676 | 0.75931 | 5 | 0.32695
84875 | 13.2 | 0.8 | 365 | 12.0225 | 0.21594 | 12 | 0.23843
84876 | 3.924 | 0.8 | 365 | 3.574 | 0.76601 | 4 | 0.33997
84880 | 8.4 | 0.8 | 365 | 7.6507 | 0.046509 | 7 | 0.69719
84882 | 14.76 | 0.8 | 365 | 13.4433 | 0.49601 | 13 | 0.93934
84883 | 10.5 | 0.8 | 365 | 9.5633 | 0.80814 | 10 | 0.37148
84886 | 5.6 | 0.8 | 365 | 5.1005 | 0.36434 | 5 | 0.46479
84888 | 13.34 | 0.8 | 365 | 12.15 | 0.60005 | 12 | 0.75005
84889 | 7.2 | 0.8 | 365 | 6.5577 | 0.75415 | 7 | 0.31187
84890 | 6.84 | 0.8 | 365 | 6.2298 | 0.76644 | 6 | 0.99628
84892 | 6.08 | 0.8 | 365 | 5.5376 | 0.68128 | 6 | 0.21892
84413 | 7.8 | 0.8 | 365 | 7.1042 | 0.40033 | 7 | 0.50453
84895 | 6.3 | 0.8 | 365 | 5.738 | 0.28488 | 6 | 0.022889
49927 | 42.47 | 0.9 | 365 | 43.5166 | 0.087307 | 43 | 0.60395
84893 | 13.8 | 0.8 | 365 | 12.569 | 0.86212 | 13 | 0.43109
84852 | 9.57 | 0.8 | 365 | 8.7163 | 0.25656 | 8 | 0.97287
84868 | 9.3 | 0.8 | 365 | 8.4704 | 0.51578 | 8 | 0.98617
84896 | 8.64 | 0.8 | 365 | 7.8693 | 0.70498 | 8 | 0.57425
84725 | 12.48 | 0.8 | 365 | 11.3667 | 0.24053 | 11 | 0.60725
84897 | 8.91 | 0.8 | 365 | 8.1152 | 0.44576 | 8 | 0.56094
84836 | 5.795 | 0.8 | 365 | 5.2781 | 0.89935 | 6 | 0.1774
84898 | 4.69 | 0.8 | 365 | 4.2716 | 0.86763 | 5 | 0.13926
84901 | 24.42 | 0.8 | 365 | 22.2416 | 0.99949 | 23 | 0.2411
84272 | 7.625 | 0.8 | 365 | 6.9448 | 0.92019 | 7 | 0.865
84656 | 7.2 | 0.8 | 365 | 6.5577 | 0.75415 | 7 | 0.31187
84172 | 7.5 | 0.8 | 365 | 6.831 | 0.57724 | 7 | 0.4082
83937 | 9.455 | 0.8 | 365 | 8.6116 | 0.94104 | 9 | 0.55261
84104 | 3.25 | 0.8 | 365 | 2.9601 | 0.9168 | 3 | 0.87689
84270 | 13.325 | 0.8 | 365 | 12.1363 | 0.5589 | 12 | 0.69524
84903 | 15.12 | 0.8 | 365 | 13.7712 | 0.48372 | 14 | 0.25493
84904 | 7.83 | 0.8 | 365 | 7.1315 | 0.48264 | 7 | 0.61416
84907 | 10.68 | 0.8 | 365 | 9.7273 | 0.30199 | 10 | 0.029279
84908 | 8.7 | 0.8 | 365 | 7.9239 | 0.8696 | 8 | 0.79351
84863 | 11.89 | 0.8 | 365 | 10.8294 | 0.62178 | 11 | 0.45114
84913 | 4.06 | 0.8 | 365 | 3.6978 | 0.13915 | 3 | 0.83697
84877 | 4.76 | 0.8 | 365 | 4.3354 | 0.059688 | 4 | 0.39507
84915 | 3.77 | 0.8 | 365 | 3.4337 | 0.34349 | 3 | 0.77719
84879 | 2.655 | 0.8 | 365 | 2.4182 | 0.28434 | 2 | 0.7025
84917 | 2.9 | 0.8 | 365 | 2.6413 | 0.95653 | 3 | 0.59784
84910 | 5.605 | 0.8 | 365 | 5.105 | 0.37806 | 5 | 0.48306
84919 | 2.95 | 0.8 | 365 | 2.6868 | 0.093714 | 2 | 0.78056
84912 | 2.655 | 0.8 | 365 | 2.4182 | 0.28434 | 2 | 0.7025
84921 | 3.54 | 0.8 | 365 | 3.2242 | 0.71246 | 3 | 0.93667
84914 | 3.19 | 0.8 | 365 | 2.9054 | 0.75219 | 3 | 0.65762
84916 | 2.32 | 0.8 | 365 | 2.113 | 0.36523 | 2 | 0.47827
84918 | 2.36 | 0.8 | 365 | 2.1495 | 0.47497 | 2 | 0.62445
84920 | 2.655 | 0.8 | 365 | 2.4182 | 0.28434 | 2 | 0.7025
84927 | 9.57 | 0.8 | 365 | 8.7163 | 0.25656 | 8 | 0.97287
84926 | 24.9 | 0.8 | 365 | 22.6788 | 0.31644 | 22 | 0.99523
83536 | 6.16 | 0.8 | 365 | 5.6105 | 0.90077 | 6 | 0.51127
84008 | 14.715 | 0.8 | 365 | 13.4023 | 0.37254 | 13 | 0.77489
84465 | 2.64 | 0.8 | 365 | 2.4045 | 0.24319 | 2 | 0.64769
81929 | 179.34 | 0.6 | 365 | 122.5065 | 0.032222 | 122 | 0.53869
84527 | 11.22 | 0.8 | 365 | 10.2191 | 0.78355 | 11 | 0.0026696
84615 | 11 | 0.8 | 365 | 10.0187 | 0.17995 | 10 | 0.1987
84369 | 178.35 | 0.6 | 365 | 121.8302 | 0.99508 | 122 | 0.82528
84597 | 9.735 | 0.8 | 365 | 8.8666 | 0.70926 | 9 | 0.57585
84329 | 8.1 | 0.8 | 365 | 7.3774 | 0.22342 | 7 | 0.60086
84398 | 12.41 | 0.8 | 365 | 11.303 | 0.048473 | 11 | 0.35144
84595 | 7.98 | 0.8 | 365 | 7.2681 | 0.89418 | 8 | 0.16233
84834 | 12 | 0.8 | 365 | 10.9295 | 0.92358 | 11 | 0.85312
84774 | 4.56 | 0.8 | 365 | 4.1532 | 0.51096 | 4 | 0.66419
84760 | 8.375 | 0.8 | 365 | 7.6279 | 0.97792 | 8 | 0.60583
84762 | 9.125 | 0.8 | 365 | 8.311 | 0.035642 | 8 | 0.34665
81928 | 603.5 | 0.7 | 365 | 480.9566 | 0.80917 | 481 | 0.76579
51480 | 4005.4 | 0.8 | 365 | 3648.0978 | 0.34361 | 3648 | 0.44142
84685 | 3.72 | 0.8 | 365 | 3.3882 | 0.20631 | 3 | 0.59447
84826 | 11.05 | 0.8 | 365 | 10.0643 | 0.31713 | 10 | 0.38142
84674 | 7.4 | 0.8 | 365 | 6.7399 | 0.30288 | 7 | 0.042759
84862 | 11.02 | 0.8 | 365 | 10.037 | 0.23482 | 10 | 0.27178
84349 | 9.69 | 0.8 | 365 | 8.8256 | 0.58579 | 9 | 0.4114
84377 | 11.97 | 0.8 | 365 | 10.9022 | 0.84128 | 11 | 0.74349
84389 | 11.97 | 0.8 | 365 | 10.9022 | 0.84128 | 11 | 0.74349
83753 | 197.8 | 0.6 | 365 | 135.1164 | 0.017807 | 135 | 0.13423
84929 | 6.195 | 0.8 | 365 | 5.6424 | 0.9968 | 6 | 0.63917
84930 | 7.705 | 0.8 | 365 | 7.0177 | 0.13968 | 7 | 0.15736
84939 | 8.04 | 0.8 | 365 | 7.3228 | 0.058801 | 7 | 0.38159
84691 | 9.28 | 0.8 | 365 | 8.4522 | 0.4609 | 8 | 0.91308
84850 | 12.18 | 0.8 | 365 | 11.0935 | 0.41744 | 11 | 0.51092
84314 | 14.388 | 0.8 | 365 | 13.1045 | 0.47538 | 13 | 0.57989
79580 | 354.9 | 0.55 | 365 | 222.2283 | 0.42906 | 222 | 0.65732
84899 | 66.5 | 0.55 | 365 | 41.6404 | 0.43543 | 42 | 0.075829
84709 | 8.75 | 0.8 | 365 | 7.9695 | 0.00678 | 7 | 0.97624
85112 | 7.8 | 0.8 | 365 | 7.1042 | 0.40033 | 7 | 0.50453
85111 | 8.775 | 0.8 | 365 | 7.9922 | 0.075371 | 8 | 0.067596
85109 | 11.8 | 0.8 | 365 | 10.7474 | 0.37486 | 11 | 0.12224
85108 | 8.4 | 0.8 | 365 | 7.6507 | 0.046509 | 7 | 0.69719
85107 | 8.85 | 0.8 | 365 | 8.0605 | 0.28114 | 8 | 0.34168
85105 | 8.775 | 0.8 | 365 | 7.9922 | 0.075371 | 8 | 0.067596
85104 | 6.03 | 0.8 | 365 | 5.4921 | 0.5441 | 6 | 0.036194
85103 | 10.72 | 0.8 | 365 | 9.7637 | 0.41174 | 10 | 0.17546
85100 | 10.08 | 0.8 | 365 | 9.1808 | 0.65581 | 9 | 0.83662
85099 | 4.55 | 0.8 | 365 | 4.1441 | 0.48353 | 4 | 0.62764
85040 | 13.275 | 0.8 | 365 | 12.0908 | 0.42171 | 12 | 0.51252
84998 | 6.67 | 0.8 | 365 | 6.075 | 0.30003 | 6 | 0.37503
85102 | 5.85 | 0.8 | 365 | 5.3282 | 0.050247 | 5 | 0.3784
82595 | 5.2 | 0.8 | 365 | 4.7361 | 0.26689 | 5 | 0.0030198
81612 | 47.64 | 0.6 | 365 | 32.5427 | 0.029971 | 32 | 0.57267
84997 | 5.51 | 0.8 | 365 | 5.0185 | 0.11741 | 5 | 0.13589
85098 | 7.8 | 0.8 | 365 | 7.1042 | 0.40033 | 7 | 0.50453
84902 | 15.36 | 0.8 | 365 | 13.9898 | 0.14219 | 14 | 0.132
84928 | 3.99 | 0.8 | 365 | 3.6341 | 0.94709 | 4 | 0.58116
84931 | 10.83 | 0.8 | 365 | 9.8639 | 0.71353 | 10 | 0.57744
84933 | 6.09 | 0.8 | 365 | 5.5467 | 0.70872 | 6 | 0.25546
84934 | 8.12 | 0.8 | 365 | 7.3957 | 0.27829 | 7 | 0.67395
84936 | 11.88 | 0.8 | 365 | 10.8202 | 0.59435 | 11 | 0.41459
84937 | 6.67 | 0.8 | 365 | 6.075 | 0.30003 | 6 | 0.37503
84940 | 12.48 | 0.8 | 365 | 11.3667 | 0.24053 | 11 | 0.60725
84941 | 8.48 | 0.8 | 365 | 7.7235 | 0.266 | 7 | 0.98954
84942 | 9.57 | 0.8 | 365 | 8.7163 | 0.25656 | 8 | 0.97287
84943 | 12.76 | 0.8 | 365 | 11.6217 | 0.0087443 | 11 | 0.63049
84944 | 7.521 | 0.8 | 365 | 6.8501 | 0.63486 | 7 | 0.48494
84947 | 12.25 | 0.8 | 365 | 11.1572 | 0.60949 | 11 | 0.76673
84949 | 9.86 | 0.8 | 365 | 8.9804 | 0.052212 | 9 | 0.032649
84951 | 6.38 | 0.8 | 365 | 5.8109 | 0.50437 | 6 | 0.31524
84953 | 11.89 | 0.8 | 365 | 10.8294 | 0.62178 | 11 | 0.45114
84954 | 7.26 | 0.8 | 365 | 6.6124 | 0.91877 | 7 | 0.53114
84956 | 6.48 | 0.8 | 365 | 5.902 | 0.77874 | 6 | 0.68069
84958 | 9.3 | 0.8 | 365 | 8.4704 | 0.51578 | 8 | 0.98617
84959 | 4.62 | 0.8 | 365 | 4.2079 | 0.67558 | 4 | 0.88345
84961 | 6.6 | 0.8 | 365 | 6.0112 | 0.10797 | 6 | 0.11922
84741 | 11.8 | 0.8 | 365 | 10.7474 | 0.37486 | 11 | 0.12224
84957 | 12.6 | 0.8 | 365 | 11.476 | 0.56976 | 12 | 0.045779
80517 | 11.2 | 0.8 | 365 | 10.2009 | 0.72868 | 10 | 0.92958
84900 | 7.125 | 0.8 | 365 | 6.4894 | 0.54838 | 7 | 0.037792
85106 | 7.67 | 0.8 | 365 | 6.9858 | 0.043657 | 7 | 0.029454
83929 | 3.3 | 0.8 | 365 | 3.0056 | 0.053986 | 3 | 0.059609
83969 | 6.5 | 0.8 | 365 | 5.9202 | 0.83361 | 6 | 0.75377
84985 | 6.49 | 0.8 | 365 | 5.9111 | 0.80617 | 6 | 0.71723
84642 | 7.54 | 0.8 | 365 | 6.8674 | 0.68699 | 7 | 0.55438
85211 | 9.6 | 0.8 | 365 | 8.7436 | 0.33887 | 9 | 0.082498
85210 | 9 | 0.8 | 365 | 8.1972 | 0.69269 | 8 | 0.88984
85208 | 13.44 | 0.8 | 365 | 12.2411 | 0.87441 | 13 | 0.1155
85207 | 10.56 | 0.8 | 365 | 9.618 | 0.97275 | 10 | 0.59075
85202 | 7.7 | 0.8 | 365 | 7.0131 | 0.12597 | 7 | 0.13909
85203 | 9.44 | 0.8 | 365 | 8.5979 | 0.89989 | 9 | 0.49779
85200 | 6.41 | 0.8 | 365 | 5.8382 | 0.58668 | 6 | 0.42488
85120 | 4.251 | 0.8 | 365 | 3.8718 | 0.66318 | 4 | 0.53497
85132 | 4.32 | 0.8 | 365 | 3.9346 | 0.85249 | 4 | 0.78712
85197 | 5.76 | 0.8 | 365 | 5.2462 | 0.80332 | 6 | 0.049499
85133 | 7.2 | 0.8 | 365 | 6.5577 | 0.75415 | 7 | 0.31187
85052 | 13.44 | 0.8 | 365 | 12.2411 | 0.87441 | 13 | 0.1155
85194 | 10.23 | 0.8 | 365 | 9.3174 | 0.067355 | 9 | 0.38479
84963 | 7.25 | 0.8 | 365 | 6.6033 | 0.89133 | 7 | 0.49459
84965 | 10.5 | 0.8 | 365 | 9.5633 | 0.80814 | 10 | 0.37148
84966 | 11.52 | 0.8 | 365 | 10.4924 | 0.60664 | 11 | 0.098998
84832 | 6.825 | 0.8 | 365 | 6.2162 | 0.72529 | 6 | 0.94146
84968 | 11.505 | 0.8 | 365 | 10.4787 | 0.56549 | 11 | 0.044181
84967 | 13.2 | 0.8 | 365 | 12.0225 | 0.21594 | 12 | 0.23843
84970 | 4.64 | 0.8 | 365 | 4.2261 | 0.73045 | 4 | 0.95654
84969 | 24.9 | 0.8 | 365 | 22.6788 | 0.31644 | 22 | 0.99523
84971 | 5.9 | 0.8 | 365 | 5.3737 | 0.18743 | 5 | 0.56112
84973 | 4.55 | 0.8 | 365 | 4.1441 | 0.48353 | 4 | 0.62764
84976 | 6.96 | 0.8 | 365 | 6.3391 | 0.095679 | 6 | 0.43481
84977 | 10.03 | 0.8 | 365 | 9.1353 | 0.51863 | 9 | 0.6539
79733 | 8.7 | 0.8 | 365 | 7.9239 | 0.8696 | 8 | 0.79351
83489 | 9.86 | 0.8 | 365 | 8.9804 | 0.052212 | 9 | 0.032649
84995 | 6.035 | 0.8 | 365 | 5.4966 | 0.55782 | 6 | 0.054466
84996 | 7.13 | 0.8 | 365 | 6.494 | 0.5621 | 7 | 0.056064
84355 | 6.67 | 0.8 | 365 | 6.075 | 0.30003 | 6 | 0.37503
84779 | 7.59 | 0.8 | 365 | 6.9129 | 0.82417 | 7 | 0.7371
85224 | 4.06 | 0.8 | 365 | 3.6978 | 0.13915 | 3 | 0.83697
84268 | 7.93 | 0.8 | 365 | 7.2226 | 0.757 | 7 | 0.97961
84406 | 4.875 | 0.8 | 365 | 4.4401 | 0.37521 | 4 | 0.81533
84768 | 12.24 | 0.8 | 365 | 11.1481 | 0.58206 | 11 | 0.73019
84999 | 3 | 0.8 | 365 | 2.7324 | 0.2309 | 2 | 0.96328
85000 | 7.15 | 0.8 | 365 | 6.5122 | 0.61697 | 7 | 0.12915
85001 | 7.56 | 0.8 | 365 | 6.8856 | 0.74186 | 7 | 0.62747
85003 | 11.34 | 0.8 | 365 | 10.3284 | 0.11279 | 10 | 0.4412
85004 | 11.16 | 0.8 | 365 | 10.1645 | 0.61893 | 10 | 0.7834
85005 | 6.12 | 0.8 | 365 | 5.5741 | 0.79103 | 6 | 0.36509
85006 | 4.5 | 0.8 | 365 | 4.0986 | 0.34634 | 4 | 0.44492
85007 | 4.8 | 0.8 | 365 | 4.3718 | 0.16943 | 4 | 0.54125
85008 | 4.2 | 0.8 | 365 | 3.8253 | 0.52325 | 4 | 0.34859
85009 | 5.95 | 0.8 | 365 | 5.4192 | 0.32461 | 5 | 0.74384
85010 | 5.4 | 0.8 | 365 | 4.9183 | 0.81561 | 5 | 0.73391
85011 | 10.56 | 0.8 | 365 | 9.618 | 0.97275 | 10 | 0.59075
85012 | 4.5 | 0.8 | 365 | 4.0986 | 0.34634 | 4 | 0.44492
85014 | 10.24 | 0.8 | 365 | 9.3265 | 0.094792 | 9 | 0.42133
85015 | 8.26 | 0.8 | 365 | 7.5232 | 0.6624 | 8 | 0.18557
85016 | 15.36 | 0.8 | 365 | 13.9898 | 0.14219 | 14 | 0.132
85018 | 5.7 | 0.8 | 365 | 5.1915 | 0.6387 | 5 | 0.83023
85019 | 9.045 | 0.8 | 365 | 8.2381 | 0.81615 | 9 | 0.054291
85020 | 7.83 | 0.8 | 365 | 7.1315 | 0.48264 | 7 | 0.61416
85021 | 10.585 | 0.8 | 365 | 9.6408 | 0.041345 | 9 | 0.68211
85024 | 9.75 | 0.8 | 365 | 8.8803 | 0.75041 | 9 | 0.63066
85240 | 4.2 | 0.8 | 365 | 3.8253 | 0.52325 | 4 | 0.34859
85225 | 8.41 | 0.8 | 365 | 7.6598 | 0.073945 | 7 | 0.73373
85035 | 12.18 | 0.8 | 365 | 11.0935 | 0.41744 | 11 | 0.51092
85245 | 11.6 | 0.8 | 365 | 10.5652 | 0.82613 | 11 | 0.39135
85038 | 8.26 | 0.8 | 365 | 7.5232 | 0.6624 | 8 | 0.18557
85220 | 10.44 | 0.8 | 365 | 9.5087 | 0.64352 | 10 | 0.15222
85241 | 7.965 | 0.8 | 365 | 7.2545 | 0.85303 | 8 | 0.10751
85239 | 6.785 | 0.8 | 365 | 6.1797 | 0.61554 | 6 | 0.79529
85230 | 7.41 | 0.8 | 365 | 6.749 | 0.33031 | 7 | 0.079303
85235 | 3.48 | 0.8 | 365 | 3.1696 | 0.54784 | 3 | 0.71741
85046 | 4.48 | 0.8 | 365 | 4.0804 | 0.29147 | 4 | 0.37183
85051 | 10.62 | 0.8 | 365 | 9.6726 | 0.13737 | 9 | 0.81001
85054 | 11.285 | 0.8 | 365 | 10.2783 | 0.96189 | 11 | 0.24021
85056 | 5.015 | 0.8 | 365 | 4.5676 | 0.75931 | 5 | 0.32695
85057 | 4.13 | 0.8 | 365 | 3.7616 | 0.3312 | 4 | 0.092783
85058 | 11.61 | 0.8 | 365 | 10.5743 | 0.85357 | 11 | 0.4279
85060 | 9.72 | 0.8 | 365 | 8.8529 | 0.6681 | 9 | 0.52103
85062 | 8.4 | 0.8 | 365 | 7.6507 | 0.046509 | 7 | 0.69719
85063 | 5.015 | 0.8 | 365 | 4.5676 | 0.75931 | 5 | 0.32695
85066 | 12.095 | 0.8 | 365 | 11.0161 | 0.18423 | 11 | 0.20029
85067 | 8.41 | 0.8 | 365 | 7.6598 | 0.073945 | 7 | 0.73373
85079 | 8.85 | 0.8 | 365 | 8.0605 | 0.28114 | 8 | 0.34168
85080 | 12.095 | 0.8 | 365 | 11.0161 | 0.18423 | 11 | 0.20029
85081 | 9.735 | 0.8 | 365 | 8.8666 | 0.70926 | 9 | 0.57585
85082 | 10.325 | 0.8 | 365 | 9.404 | 0.328 | 9 | 0.73196
85083 | 6.785 | 0.8 | 365 | 6.1797 | 0.61554 | 6 | 0.79529
85084 | 7.695 | 0.8 | 365 | 7.0086 | 0.11225 | 7 | 0.12081
85085 | 5.015 | 0.8 | 365 | 4.5676 | 0.75931 | 5 | 0.32695
85094 | 9.24 | 0.8 | 365 | 8.4157 | 0.35116 | 8 | 0.7669
84981 | 4.35 | 0.8 | 365 | 3.962 | 0.9348 | 4 | 0.89676
84983 | 4.76 | 0.8 | 365 | 4.3354 | 0.059688 | 4 | 0.39507
84982 | 10.36 | 0.8 | 365 | 9.4358 | 0.42403 | 9 | 0.85986
84987 | 5.51 | 0.8 | 365 | 5.0185 | 0.11741 | 5 | 0.13589
84984 | 7.25 | 0.8 | 365 | 6.6033 | 0.89133 | 7 | 0.49459
84986 | 10.325 | 0.8 | 365 | 9.404 | 0.328 | 9 | 0.73196
84989 | 7.375 | 0.8 | 365 | 6.7171 | 0.23429 | 6 | 0.9514
85025 | 4.425 | 0.8 | 365 | 4.0303 | 0.14057 | 4 | 0.17084
85026 | 6.67 | 0.8 | 365 | 6.075 | 0.30003 | 6 | 0.37503
85028 | 3.48 | 0.8 | 365 | 3.1696 | 0.54784 | 3 | 0.71741
85027 | 6.09 | 0.8 | 365 | 5.5467 | 0.70872 | 6 | 0.25546
84991 | 6.49 | 0.8 | 365 | 5.9111 | 0.80617 | 6 | 0.71723
84992 | 10.44 | 0.8 | 365 | 9.5087 | 0.64352 | 10 | 0.15222
85029 | 14.455 | 0.8 | 365 | 13.1655 | 0.6592 | 13 | 0.82474
84988 | 6.38 | 0.8 | 365 | 5.8109 | 0.50437 | 6 | 0.31524
84990 | 5.8 | 0.8 | 365 | 5.2826 | 0.91307 | 6 | 0.19568
85030 | 7.83 | 0.8 | 365 | 7.1315 | 0.48264 | 7 | 0.61416
85031 | 11.89 | 0.8 | 365 | 10.8294 | 0.62178 | 11 | 0.45114
85032 | 10.03 | 0.8 | 365 | 9.1353 | 0.51863 | 9 | 0.6539
85041 | 6.38 | 0.8 | 365 | 5.8109 | 0.50437 | 6 | 0.31524
85037 | 5.51 | 0.8 | 365 | 5.0185 | 0.11741 | 5 | 0.13589
85042 | 4.35 | 0.8 | 365 | 3.962 | 0.9348 | 4 | 0.89676
85045 | 4.13 | 0.8 | 365 | 3.7616 | 0.3312 | 4 | 0.092783
85047 | 7.67 | 0.8 | 365 | 6.9858 | 0.043657 | 7 | 0.029454
85055 | 9.44 | 0.8 | 365 | 8.5979 | 0.89989 | 9 | 0.49779
85048 | 13.57 | 0.8 | 365 | 12.3595 | 0.23109 | 12 | 0.59057
85061 | 2.9 | 0.8 | 365 | 2.6413 | 0.95653 | 3 | 0.59784
85065 | 9.57 | 0.8 | 365 | 8.7163 | 0.25656 | 8 | 0.97287
85069 | 3.64 | 0.8 | 365 | 3.3153 | 0.98682 | 4 | 0.30211
85074 | 5.8 | 0.8 | 365 | 5.2826 | 0.91307 | 6 | 0.19568
85070 | 8.12 | 0.8 | 365 | 7.3957 | 0.27829 | 7 | 0.67395
85076 | 6.38 | 0.8 | 365 | 5.8109 | 0.50437 | 6 | 0.31524
85073 | 10.73 | 0.8 | 365 | 9.7728 | 0.43917 | 10 | 0.212
85075 | 12.39 | 0.8 | 365 | 11.2847 | 0.9936 | 12 | 0.27835
85077 | 12.98 | 0.8 | 365 | 11.8221 | 0.61234 | 12 | 0.43446
85118 | 4.64 | 0.8 | 365 | 4.2261 | 0.73045 | 4 | 0.95654
85121 | 6.93 | 0.8 | 365 | 6.3118 | 0.01337 | 6 | 0.32518
84950 | 6.825 | 0.8 | 365 | 6.2162 | 0.72529 | 6 | 0.94146
85123 | 4.845 | 0.8 | 365 | 4.4128 | 0.2929 | 4 | 0.7057
85124 | 3.705 | 0.8 | 365 | 3.3745 | 0.16516 | 3 | 0.53965
85125 | 6.6 | 0.8 | 365 | 6.0112 | 0.10797 | 6 | 0.11922
85127 | 8.835 | 0.8 | 365 | 8.0469 | 0.23999 | 8 | 0.28686
85129 | 5.94 | 0.8 | 365 | 5.4101 | 0.29717 | 5 | 0.7073
85130 | 9.975 | 0.8 | 365 | 9.0852 | 0.36773 | 9 | 0.45291
85096 | 11.88 | 0.8 | 365 | 10.8202 | 0.59435 | 11 | 0.41459
85213 | 11.52 | 0.8 | 365 | 10.4924 | 0.60664 | 11 | 0.098998
84497 | 6.867 | 0.8 | 365 | 6.2544 | 0.84052 | 7 | 0.094949
84494 | 10.137 | 0.8 | 365 | 9.2327 | 0.8122 | 10 | 0.044925
84952 | 11.22 | 0.8 | 365 | 10.2191 | 0.78355 | 11 | 0.0026696
84955 | 7.56 | 0.8 | 365 | 6.8856 | 0.74186 | 7 | 0.62747
84972 | 6.84 | 0.8 | 365 | 6.2298 | 0.76644 | 6 | 0.99628
85134 | 2.4 | 0.8 | 365 | 2.1859 | 0.58472 | 2 | 0.77062
85137 | 9.38 | 0.8 | 365 | 8.5433 | 0.73527 | 9 | 0.27852
85140 | 6.84 | 0.8 | 365 | 6.2298 | 0.76644 | 6 | 0.99628
85136 | 6.195 | 0.8 | 365 | 5.6424 | 0.9968 | 6 | 0.63917
85145 | 10.73 | 0.8 | 365 | 9.7728 | 0.43917 | 10 | 0.212
85146 | 2.85 | 0.8 | 365 | 2.5958 | 0.81935 | 3 | 0.41512
85147 | 8.41 | 0.8 | 365 | 7.6598 | 0.073945 | 7 | 0.73373
85148 | 4.72 | 0.8 | 365 | 4.299 | 0.94994 | 5 | 0.24889
85150 | 3.835 | 0.8 | 365 | 3.4929 | 0.52183 | 4 | 0.014727
85323 | 6.175 | 0.8 | 365 | 5.6242 | 0.94193 | 6 | 0.56609
85152 | 7.08 | 0.8 | 365 | 6.4484 | 0.42491 | 6 | 0.87334
85153 | 5.9 | 0.8 | 365 | 5.3737 | 0.18743 | 5 | 0.56112
85154 | 9.44 | 0.8 | 365 | 8.5979 | 0.89989 | 9 | 0.49779
85138 | 7.08 | 0.8 | 365 | 6.4484 | 0.42491 | 6 | 0.87334
85158 | 7.08 | 0.8 | 365 | 6.4484 | 0.42491 | 6 | 0.87334
85159 | 6.49 | 0.8 | 365 | 5.9111 | 0.80617 | 6 | 0.71723
85160 | 5.015 | 0.8 | 365 | 4.5676 | 0.75931 | 5 | 0.32695
85161 | 5.015 | 0.8 | 365 | 4.5676 | 0.75931 | 5 | 0.32695
85163 | 5.9 | 0.8 | 365 | 5.3737 | 0.18743 | 5 | 0.56112
85166 | 7.67 | 0.8 | 365 | 6.9858 | 0.043657 | 7 | 0.029454
85167 | 5.015 | 0.8 | 365 | 4.5676 | 0.75931 | 5 | 0.32695
85164 | 3.835 | 0.8 | 365 | 3.4929 | 0.52183 | 4 | 0.014727
85169 | 9.145 | 0.8 | 365 | 8.3292 | 0.090515 | 8 | 0.41973
85168 | 6.785 | 0.8 | 365 | 6.1797 | 0.61554 | 6 | 0.79529
85173 | 13.4 | 0.8 | 365 | 12.2047 | 0.76467 | 12 | 0.96932
85174 | 12.8 | 0.8 | 365 | 11.6582 | 0.11849 | 11 | 0.77666
85110 | 9.38 | 0.8 | 365 | 8.5433 | 0.73527 | 9 | 0.27852
85113 | 9.92 | 0.8 | 365 | 9.0351 | 0.21683 | 9 | 0.25191
85115 | 2.88 | 0.8 | 365 | 2.6231 | 0.90166 | 3 | 0.52475
85128 | 7.15 | 0.8 | 365 | 6.5122 | 0.61697 | 7 | 0.12915
85179 | 7.56 | 0.8 | 365 | 6.8856 | 0.74186 | 7 | 0.62747
85178 | 10.08 | 0.8 | 365 | 9.1808 | 0.65581 | 9 | 0.83662
85180 | 5.28 | 0.8 | 365 | 4.809 | 0.48638 | 5 | 0.29537
85186 | 4.29 | 0.8 | 365 | 3.9073 | 0.77018 | 4 | 0.67749
85185 | 4.29 | 0.8 | 365 | 3.9073 | 0.77018 | 4 | 0.67749
85165 | 6.49 | 0.8 | 365 | 5.9111 | 0.80617 | 6 | 0.71723
85191 | 3.42 | 0.8 | 365 | 3.1149 | 0.38322 | 3 | 0.49814
85193 | 5.61 | 0.8 | 365 | 5.1096 | 0.39178 | 5 | 0.50133
85192 | 9.28 | 0.8 | 365 | 8.4522 | 0.4609 | 8 | 0.91308
85184 | 4.2 | 0.8 | 365 | 3.8253 | 0.52325 | 4 | 0.34859
84503 | 6.54 | 0.8 | 365 | 5.9566 | 0.94335 | 6 | 0.89995
85034 | 9 | 0.8 | 365 | 8.1972 | 0.69269 | 8 | 0.88984
85086 | 10.791 | 0.8 | 365 | 9.8284 | 0.60653 | 10 | 0.43492
85097 | 6.365 | 0.8 | 365 | 5.7972 | 0.46322 | 6 | 0.26043
85204 | 15.075 | 0.8 | 365 | 13.7302 | 0.36025 | 14 | 0.090485
85170 | 8.64 | 0.8 | 365 | 7.8693 | 0.70498 | 8 | 0.57425
85141 | 8.38 | 0.8 | 365 | 7.6325 | 0.99164 | 8 | 0.6241
85223 | 9.28 | 0.8 | 365 | 8.4522 | 0.4609 | 8 | 0.91308
85331 | 11.89 | 0.8 | 365 | 10.8294 | 0.62178 | 11 | 0.45114
85339 | 5.22 | 0.8 | 365 | 4.7543 | 0.32176 | 5 | 0.076108
85226 | 10.24 | 0.8 | 365 | 9.3265 | 0.094792 | 9 | 0.42133
85222 | 8.1 | 0.8 | 365 | 7.3774 | 0.22342 | 7 | 0.60086
85229 | 12.2 | 0.8 | 365 | 11.1117 | 0.47231 | 11 | 0.58401
85234 | 8 | 0.8 | 365 | 7.2864 | 0.94906 | 8 | 0.23542
85233 | 3.42 | 0.8 | 365 | 3.1149 | 0.38322 | 3 | 0.49814
85238 | 11.55 | 0.8 | 365 | 10.5197 | 0.68895 | 11 | 0.20863
85237 | 8.7 | 0.8 | 365 | 7.9239 | 0.8696 | 8 | 0.79351
85228 | 11.685 | 0.8 | 365 | 10.6426 | 0.05934 | 10 | 0.70198
85205 | 10.73 | 0.8 | 365 | 9.7728 | 0.43917 | 10 | 0.212
85209 | 9.57 | 0.8 | 365 | 8.7163 | 0.25656 | 8 | 0.97287
85206 | 6.555 | 0.8 | 365 | 5.9703 | 0.98451 | 6 | 0.95477
85214 | 10.44 | 0.8 | 365 | 9.5087 | 0.64352 | 10 | 0.15222
85212 | 9.86 | 0.8 | 365 | 8.9804 | 0.052212 | 9 | 0.032649
85216 | 3.77 | 0.8 | 365 | 3.4337 | 0.34349 | 3 | 0.77719
85217 | 15.95 | 0.8 | 365 | 14.5272 | 0.76093 | 15 | 0.28811
85218 | 5.8 | 0.8 | 365 | 5.2826 | 0.91307 | 6 | 0.19568
85219 | 9.86 | 0.8 | 365 | 8.9804 | 0.052212 | 9 | 0.032649
85090 | 19.2 | 0.8 | 365 | 17.4873 | 0.67773 | 18 | 0.165
85091 | 19.8 | 0.8 | 365 | 18.0337 | 0.32391 | 18 | 0.35765
85092 | 24.9 | 0.8 | 365 | 22.6788 | 0.31644 | 22 | 0.99523
85095 | 6.9 | 0.8 | 365 | 6.2845 | 0.93106 | 7 | 0.21555
85117 | 18.6 | 0.8 | 365 | 16.9408 | 0.031555 | 16 | 0.97234
85119 | 15 | 0.8 | 365 | 13.6619 | 0.15448 | 13 | 0.8164
85122 | 24.9 | 0.8 | 365 | 22.6788 | 0.31644 | 22 | 0.99523
85187 | 18.585 | 0.8 | 365 | 16.9271 | 0.9904 | 17 | 0.91752
85142 | 5.4 | 0.8 | 365 | 4.9183 | 0.81561 | 5 | 0.73391
85196 | 8.82 | 0.8 | 365 | 8.0332 | 0.19883 | 8 | 0.23205
85198 | 8.4 | 0.8 | 365 | 7.6507 | 0.046509 | 7 | 0.69719
85242 | 11.1 | 0.8 | 365 | 10.1098 | 0.45432 | 10 | 0.56414
85247 | 4.06 | 0.8 | 365 | 3.6978 | 0.13915 | 3 | 0.83697
85248 | 8.75 | 0.8 | 365 | 7.9695 | 0.00678 | 7 | 0.97624
85249 | 3.9 | 0.8 | 365 | 3.5521 | 0.70016 | 4 | 0.25226
83665 | 5.5 | 0.8 | 365 | 5.0094 | 0.089976 | 5 | 0.099348
85244 | 7.25 | 0.8 | 365 | 6.6033 | 0.89133 | 7 | 0.49459
85250 | 7.25 | 0.8 | 365 | 6.6033 | 0.89133 | 7 | 0.49459
85254 | 13.275 | 0.8 | 365 | 12.0908 | 0.42171 | 12 | 0.51252
85256 | 8.25 | 0.8 | 365 | 7.5141 | 0.63496 | 8 | 0.14902
85253 | 13.275 | 0.8 | 365 | 12.0908 | 0.42171 | 12 | 0.51252
85261 | 11.31 | 0.8 | 365 | 10.3011 | 0.030478 | 10 | 0.33157
85262 | 6.82 | 0.8 | 365 | 6.2116 | 0.71157 | 6 | 0.92319
85264 | 7.32 | 0.8 | 365 | 6.667 | 0.083386 | 6 | 0.7504
85265 | 10.39 | 0.8 | 365 | 9.4632 | 0.50634 | 9 | 0.9695
84500 | 6.48 | 0.8 | 365 | 5.902 | 0.77874 | 6 | 0.68069
85274 | 6.48 | 0.8 | 365 | 5.902 | 0.77874 | 6 | 0.68069
85276 | 5.015 | 0.8 | 365 | 4.5676 | 0.75931 | 5 | 0.32695
85282 | 5.4 | 0.8 | 365 | 4.9183 | 0.81561 | 5 | 0.73391
85351 | 4.72 | 0.8 | 365 | 4.299 | 0.94994 | 5 | 0.24889
85252 | 8.85 | 0.8 | 365 | 8.0605 | 0.28114 | 8 | 0.34168
85251 | 12 | 0.8 | 365 | 10.9295 | 0.92358 | 11 | 0.85312
85342 | 10.03 | 0.8 | 365 | 9.1353 | 0.51863 | 9 | 0.6539
85255 | 4.425 | 0.8 | 365 | 4.0303 | 0.14057 | 4 | 0.17084
85258 | 10.15 | 0.8 | 365 | 9.2446 | 0.84786 | 10 | 0.092433
85176 | 8.26 | 0.8 | 365 | 7.5232 | 0.6624 | 8 | 0.18557
85408 | 3.77 | 0.8 | 365 | 3.4337 | 0.34349 | 3 | 0.77719
85350 | 6.785 | 0.8 | 365 | 6.1797 | 0.61554 | 6 | 0.79529
85330 | 8.99 | 0.8 | 365 | 8.188 | 0.66525 | 8 | 0.8533
85341 | 16.815 | 0.8 | 365 | 15.315 | 0.13417 | 15 | 0.44919
85345 | 5.015 | 0.8 | 365 | 4.5676 | 0.75931 | 5 | 0.32695
85421 | 3.6 | 0.8 | 365 | 3.2789 | 0.87708 | 4 | 0.15594
85427 | 10.8 | 0.8 | 365 | 9.8366 | 0.63123 | 10 | 0.46781
85419 | 10.85 | 0.8 | 365 | 9.8821 | 0.76841 | 10 | 0.65053
85416 | 6 | 0.8 | 365 | 5.4648 | 0.46179 | 5 | 0.92656
85414 | 6 | 0.8 | 365 | 5.4648 | 0.46179 | 5 | 0.92656
83800 | 14.55 | 0.8 | 365 | 13.2521 | 0.91985 | 14 | 0.17191
85411 | 9 | 0.8 | 365 | 8.1972 | 0.69269 | 8 | 0.88984
85409 | 3.54 | 0.8 | 365 | 3.2242 | 0.71246 | 3 | 0.93667
85349 | 8.7 | 0.8 | 365 | 7.9239 | 0.8696 | 8 | 0.79351
85347 | 10.325 | 0.8 | 365 | 9.404 | 0.328 | 9 | 0.73196
85327 | 8.7 | 0.8 | 365 | 7.9239 | 0.8696 | 8 | 0.79351
85433 | 4.72 | 0.8 | 365 | 4.299 | 0.94994 | 5 | 0.24889
85332 | 9.86 | 0.8 | 365 | 8.9804 | 0.052212 | 9 | 0.032649
85438 | 4.13 | 0.8 | 365 | 3.7616 | 0.3312 | 4 | 0.092783
85440 | 6.195 | 0.8 | 365 | 5.6424 | 0.9968 | 6 | 0.63917
85335 | 11.02 | 0.8 | 365 | 10.037 | 0.23482 | 10 | 0.27178
85334 | 7.83 | 0.8 | 365 | 7.1315 | 0.48264 | 7 | 0.61416
85329 | 3.77 | 0.8 | 365 | 3.4337 | 0.34349 | 3 | 0.77719
85328 | 3.36 | 0.8 | 365 | 3.0603 | 0.2186 | 3 | 0.27887
85439 | 5.51 | 0.8 | 365 | 5.0185 | 0.11741 | 5 | 0.13589
85336 | 6.96 | 0.8 | 365 | 6.3391 | 0.095679 | 6 | 0.43481
85434 | 6.49 | 0.8 | 365 | 5.9111 | 0.80617 | 6 | 0.71723
85432 | 3.19 | 0.8 | 365 | 2.9054 | 0.75219 | 3 | 0.65762
85431 | 3.245 | 0.8 | 365 | 2.9555 | 0.90309 | 3 | 0.85862
85437 | 2.36 | 0.8 | 365 | 2.1495 | 0.47497 | 2 | 0.62445
84878 | 2.28 | 0.8 | 365 | 2.0766 | 0.25548 | 2 | 0.33209
85472 | 6.38 | 0.8 | 365 | 5.8109 | 0.50437 | 6 | 0.31524
85471 | 5.475 | 0.8 | 365 | 4.9866 | 0.021385 | 5 | 0.0079872
85460 | 4.225 | 0.8 | 365 | 3.8481 | 0.59185 | 4 | 0.43995
85473 | 14.74 | 0.8 | 365 | 13.4251 | 0.44114 | 13 | 0.86625
85425 | 10.15 | 0.8 | 365 | 9.2446 | 0.84786 | 10 | 0.092433
85423 | 4.62 | 0.8 | 365 | 4.2079 | 0.67558 | 4 | 0.88345
85422 | 13.95 | 0.8 | 365 | 12.7056 | 0.27367 | 12 | 0.97925
85420 | 6.84 | 0.8 | 365 | 6.2298 | 0.76644 | 6 | 0.99628
85418 | 11.88 | 0.8 | 365 | 10.8202 | 0.59435 | 11 | 0.41459
85417 | 4.13 | 0.8 | 365 | 3.7616 | 0.3312 | 4 | 0.092783
85415 | 11.375 | 0.8 | 365 | 10.3603 | 0.20881 | 10 | 0.56911
85488 | 6.552 | 0.8 | 365 | 5.9675 | 0.97628 | 6 | 0.9438
85487 | 3.2 | 0.8 | 365 | 2.9145 | 0.77962 | 3 | 0.69417
85346 | 17.98 | 0.8 | 365 | 16.3761 | 0.3305 | 16 | 0.7066
85407 | 12.6 | 0.8 | 365 | 11.476 | 0.56976 | 12 | 0.045779
85403 | 12.4 | 0.8 | 365 | 11.2939 | 0.021037 | 11 | 0.31489
85402 | 3.6 | 0.8 | 365 | 3.2789 | 0.87708 | 4 | 0.15594
85401 | 9.75 | 0.8 | 365 | 8.8803 | 0.75041 | 9 | 0.63066
85400 | 8.28 | 0.8 | 365 | 7.5414 | 0.71727 | 8 | 0.25865
85399 | 6.67 | 0.8 | 365 | 6.075 | 0.30003 | 6 | 0.37503
85398 | 8.625 | 0.8 | 365 | 7.8556 | 0.66383 | 8 | 0.51943
85397 | 12.24 | 0.8 | 365 | 11.1481 | 0.58206 | 11 | 0.73019
85396 | 8.45 | 0.8 | 365 | 7.6962 | 0.18369 | 7 | 0.87991
85395 | 7.56 | 0.8 | 365 | 6.8856 | 0.74186 | 7 | 0.62747
85394 | 5.605 | 0.8 | 365 | 5.105 | 0.37806 | 5 | 0.48306
85393 | 10.8 | 0.8 | 365 | 9.8366 | 0.63123 | 10 | 0.46781
85391 | 10.08 | 0.8 | 365 | 9.1808 | 0.65581 | 9 | 0.83662
85389 | 6.6 | 0.8 | 365 | 6.0112 | 0.10797 | 6 | 0.11922
85387 | 6.27 | 0.8 | 365 | 5.7107 | 0.20257 | 5 | 0.91326
85386 | 9.82 | 0.8 | 365 | 8.944 | 0.94247 | 9 | 0.88647
85385 | 3.96 | 0.8 | 365 | 3.6067 | 0.86478 | 4 | 0.47153
85384 | 6 | 0.8 | 365 | 5.4648 | 0.46179 | 5 | 0.92656
85383 | 24.92 | 0.8 | 365 | 22.697 | 0.37131 | 23 | 0.068318
85382 | 6.3 | 0.8 | 365 | 5.738 | 0.28488 | 6 | 0.022889
85381 | 3.015 | 0.8 | 365 | 2.746 | 0.27205 | 3 | 0.018097
85380 | 8.05 | 0.8 | 365 | 7.3319 | 0.086238 | 7 | 0.41814
85378 | 9.8 | 0.8 | 365 | 8.9258 | 0.88759 | 9 | 0.81338
85377 | 7.37 | 0.8 | 365 | 6.7126 | 0.22057 | 6 | 0.93313
85325 | 8.04 | 0.8 | 365 | 7.3228 | 0.058801 | 7 | 0.38159
85324 | 13.3 | 0.8 | 365 | 12.1136 | 0.49031 | 12 | 0.60388
85322 | 7.56 | 0.8 | 365 | 6.8856 | 0.74186 | 7 | 0.62747
85321 | 6.03 | 0.8 | 365 | 5.4921 | 0.5441 | 6 | 0.036194
85320 | 6.72 | 0.8 | 365 | 6.1205 | 0.43721 | 6 | 0.55775
85319 | 6.96 | 0.8 | 365 | 6.3391 | 0.095679 | 6 | 0.43481
85318 | 12.6 | 0.8 | 365 | 11.476 | 0.56976 | 12 | 0.045779
85316 | 15 | 0.8 | 365 | 13.6619 | 0.15448 | 13 | 0.8164
85315 | 3.54 | 0.8 | 365 | 3.2242 | 0.71246 | 3 | 0.93667
85314 | 5.76 | 0.8 | 365 | 5.2462 | 0.80332 | 6 | 0.049499
85313 | 7.875 | 0.8 | 365 | 7.1725 | 0.6061 | 7 | 0.77861
85312 | 13.68 | 0.8 | 365 | 12.4597 | 0.53289 | 12 | 0.99256
85311 | 7.92 | 0.8 | 365 | 7.2135 | 0.72957 | 7 | 0.94306
85310 | 11.02 | 0.8 | 365 | 10.037 | 0.23482 | 10 | 0.27178
85309 | 4.8 | 0.8 | 365 | 4.3718 | 0.16943 | 4 | 0.54125
85308 | 10.56 | 0.8 | 365 | 9.618 | 0.97275 | 10 | 0.59075
85307 | 11.52 | 0.8 | 365 | 10.4924 | 0.60664 | 11 | 0.098998
85306 | 9.49 | 0.8 | 365 | 8.6434 | 0.037068 | 8 | 0.68051
85305 | 3.3 | 0.8 | 365 | 3.0056 | 0.053986 | 3 | 0.059609
85304 | 9.38 | 0.8 | 365 | 8.5433 | 0.73527 | 9 | 0.27852
85303 | 9.9 | 0.8 | 365 | 9.0169 | 0.16196 | 9 | 0.17883
85302 | 11.7 | 0.8 | 365 | 10.6563 | 0.10049 | 10 | 0.75679
85301 | 10.64 | 0.8 | 365 | 9.6909 | 0.19224 | 9 | 0.8831
85300 | 10.5 | 0.8 | 365 | 9.5633 | 0.80814 | 10 | 0.37148
85299 | 9.6 | 0.8 | 365 | 8.7436 | 0.33887 | 9 | 0.082498
85297 | 4.2 | 0.8 | 365 | 3.8253 | 0.52325 | 4 | 0.34859
85296 | 4.34 | 0.8 | 365 | 3.9528 | 0.90736 | 4 | 0.86021
85295 | 16 | 0.8 | 365 | 14.5727 | 0.89811 | 15 | 0.47083
85294 | 3.6 | 0.8 | 365 | 3.2789 | 0.87708 | 4 | 0.15594
85293 | 15.3 | 0.8 | 365 | 13.9352 | 0.97757 | 14 | 0.91273
85410 | 10.8 | 0.8 | 365 | 9.8366 | 0.63123 | 10 | 0.46781
85412 | 10.85 | 0.8 | 365 | 9.8821 | 0.76841 | 10 | 0.65053
85474 | 17.85 | 0.8 | 365 | 16.2577 | 0.97383 | 17 | 0.23152
85475 | 10.24 | 0.8 | 365 | 9.3265 | 0.094792 | 9 | 0.42133
85476 | 12.04 | 0.8 | 365 | 10.966 | 0.033329 | 10 | 0.9993
85477 | 6.7 | 0.8 | 365 | 6.1023 | 0.38233 | 6 | 0.48466
85478 | 5.7 | 0.8 | 365 | 5.1915 | 0.6387 | 5 | 0.83023
85479 | 6.93 | 0.8 | 365 | 6.3118 | 0.01337 | 6 | 0.32518
85480 | 12.48 | 0.8 | 365 | 11.3667 | 0.24053 | 11 | 0.60725
85486 | 3.015 | 0.8 | 365 | 2.746 | 0.27205 | 3 | 0.018097
85484 | 4.2 | 0.8 | 365 | 3.8253 | 0.52325 | 4 | 0.34859
85483 | 5.9 | 0.8 | 365 | 5.3737 | 0.18743 | 5 | 0.56112
85485 | 10 | 0.8 | 365 | 9.1079 | 0.43632 | 9 | 0.54427
85298 | 6.48 | 0.8 | 365 | 5.902 | 0.77874 | 6 | 0.68069
84727 | 3 | 0.8 | 365 | 2.7324 | 0.2309 | 2 | 0.96328
85089 | 24.9 | 0.8 | 365 | 22.6788 | 0.31644 | 22 | 0.99523
85353 | 12.9 | 0.8 | 365 | 11.7493 | 0.39285 | 12 | 0.14211
85260 | 14.388 | 0.8 | 365 | 13.1045 | 0.47538 | 13 | 0.57989
85287 | 8.41 | 0.8 | 365 | 7.6598 | 0.073945 | 7 | 0.73373
85285 | 9 | 0.8 | 365 | 8.1972 | 0.69269 | 8 | 0.88984
85289 | 9.28 | 0.8 | 365 | 8.4522 | 0.4609 | 8 | 0.91308
85273 | 12.96 | 0.8 | 365 | 11.8039 | 0.55747 | 12 | 0.36137
85292 | 14.4 | 0.8 | 365 | 13.1154 | 0.5083 | 13 | 0.62375
85269 | 3.2 | 0.8 | 365 | 2.9145 | 0.77962 | 3 | 0.69417
85271 | 8.64 | 0.8 | 365 | 7.8693 | 0.70498 | 8 | 0.57425
85281 | 7.26 | 0.8 | 365 | 6.6124 | 0.91877 | 7 | 0.53114
85284 | 9.075 | 0.8 | 365 | 8.2655 | 0.89846 | 9 | 0.16392
85360 | 5.232 | 0.8 | 365 | 4.7653 | 0.35468 | 5 | 0.11996
85526 | 7.56 | 0.8 | 365 | 6.8856 | 0.74186 | 7 | 0.62747
85469 | 7.848 | 0.8 | 365 | 7.1479 | 0.53202 | 7 | 0.67994
85375 | 7.92 | 0.8 | 365 | 7.2135 | 0.72957 | 7 | 0.94306
85371 | 4.251 | 0.8 | 365 | 3.8718 | 0.66318 | 4 | 0.53497
85340 | 12.6 | 0.8 | 365 | 11.476 | 0.56976 | 12 | 0.045779
85338 | 9.8 | 0.8 | 365 | 8.9258 | 0.88759 | 9 | 0.81338
85364 | 7.2 | 0.8 | 365 | 6.5577 | 0.75415 | 7 | 0.31187
85348 | 5.04 | 0.8 | 365 | 4.5904 | 0.82791 | 5 | 0.41831
85362 | 9 | 0.8 | 365 | 8.1972 | 0.69269 | 8 | 0.88984
84518 | 9.81 | 0.8 | 365 | 8.9349 | 0.91503 | 9 | 0.84993
84495 | 9.156 | 0.8 | 365 | 8.3392 | 0.12069 | 8 | 0.45993
85354 | 16.5 | 0.8 | 365 | 15.0281 | 0.26993 | 15 | 0.29804
85356 | 24.9 | 0.8 | 365 | 22.6788 | 0.31644 | 22 | 0.99523
85363 | 16.5 | 0.8 | 365 | 15.0281 | 0.26993 | 15 | 0.29804
85361 | 10.8 | 0.8 | 365 | 9.8366 | 0.63123 | 10 | 0.46781
85358 | 24.9 | 0.8 | 365 | 22.6788 | 0.31644 | 22 | 0.99523
85359 | 24.9 | 0.8 | 365 | 22.6788 | 0.31644 | 22 | 0.99523
85367 | 20.7 | 0.8 | 365 | 18.8535 | 0.79318 | 19 | 0.64664
85368 | 24.9 | 0.8 | 365 | 22.6788 | 0.31644 | 22 | 0.99523
85369 | 16.2 | 0.8 | 365 | 14.7549 | 0.44684 | 15 | 0.20172
85370 | 13.2 | 0.8 | 365 | 12.0225 | 0.21594 | 12 | 0.23843
85372 | 19.2 | 0.8 | 365 | 17.4873 | 0.67773 | 18 | 0.165
85272 | 10.915 | 0.8 | 365 | 9.9413 | 0.94674 | 10 | 0.88807
84849 | 8.54 | 0.8 | 365 | 7.7782 | 0.43062 | 8 | 0.20881
85429 | 9.15 | 0.8 | 365 | 8.3338 | 0.10423 | 8 | 0.43801
85430 | 7.32 | 0.8 | 365 | 6.667 | 0.083386 | 6 | 0.7504
85376 | 12.675 | 0.8 | 365 | 11.5443 | 0.77554 | 12 | 0.31986
85373 | 22.5 | 0.8 | 365 | 20.4929 | 0.73172 | 21 | 0.2246
85374 | 14.7 | 0.8 | 365 | 13.3887 | 0.33139 | 13 | 0.72008
85445 | 14.965 | 0.8 | 365 | 13.63 | 0.058453 | 13 | 0.6885
85447 | 6.49 | 0.8 | 365 | 5.9111 | 0.80617 | 6 | 0.71723
85448 | 14.57 | 0.8 | 365 | 13.2703 | 0.97472 | 14 | 0.245
85446 | 6.4 | 0.8 | 365 | 5.8291 | 0.55924 | 6 | 0.38833
85450 | 9.9 | 0.8 | 365 | 9.0169 | 0.16196 | 9 | 0.17883
85453 | 9.1 | 0.8 | 365 | 8.2882 | 0.96705 | 9 | 0.25528
85441 | 7.67 | 0.8 | 365 | 6.9858 | 0.043657 | 7 | 0.029454
85435 | 5.85 | 0.8 | 365 | 5.3282 | 0.050247 | 5 | 0.3784
85454 | 2.9 | 0.8 | 365 | 2.6413 | 0.95653 | 3 | 0.59784
85455 | 3.48 | 0.8 | 365 | 3.1696 | 0.54784 | 3 | 0.71741
85466 | 4.06 | 0.8 | 365 | 3.6978 | 0.13915 | 3 | 0.83697
85467 | 13.92 | 0.8 | 365 | 12.6783 | 0.19136 | 12 | 0.86962
85458 | 8.12 | 0.8 | 365 | 7.3957 | 0.27829 | 7 | 0.67395
85352 | 8.4 | 0.8 | 365 | 7.6507 | 0.046509 | 7 | 0.69719
85162 | 7.08 | 0.8 | 365 | 6.4484 | 0.42491 | 6 | 0.87334
85459 | 9.765 | 0.8 | 365 | 8.8939 | 0.79157 | 9 | 0.68548
85461 | 16.47 | 0.8 | 365 | 15.0008 | 0.18762 | 15 | 0.18841
85462 | 7.44 | 0.8 | 365 | 6.7763 | 0.41262 | 7 | 0.18894
85463 | 8.64 | 0.8 | 365 | 7.8693 | 0.70498 | 8 | 0.57425
85464 | 8.4 | 0.8 | 365 | 7.6507 | 0.046509 | 7 | 0.69719
81290 | 6.6 | 0.8 | 365 | 6.0112 | 0.10797 | 6 | 0.11922
85481 | 4.93 | 0.8 | 365 | 4.4902 | 0.52611 | 5 | 0.016325
85509 | 4.425 | 0.8 | 365 | 4.0303 | 0.14057 | 4 | 0.17084
85510 | 4.72 | 0.8 | 365 | 4.299 | 0.94994 | 5 | 0.24889
85511 | 5.015 | 0.8 | 365 | 4.5676 | 0.75931 | 5 | 0.32695
85512 | 9.735 | 0.8 | 365 | 8.8666 | 0.70926 | 9 | 0.57585
85513 | 3.835 | 0.8 | 365 | 3.4929 | 0.52183 | 4 | 0.014727
85514 | 2.655 | 0.8 | 365 | 2.4182 | 0.28434 | 2 | 0.7025
85515 | 6.49 | 0.8 | 365 | 5.9111 | 0.80617 | 6 | 0.71723
85516 | 7.67 | 0.8 | 365 | 6.9858 | 0.043657 | 7 | 0.029454
85517 | 4.13 | 0.8 | 365 | 3.7616 | 0.3312 | 4 | 0.092783
85519 | 3.245 | 0.8 | 365 | 2.9555 | 0.90309 | 3 | 0.85862
85520 | 5.31 | 0.8 | 365 | 4.8363 | 0.56869 | 5 | 0.40501
85468 | 3.19 | 0.8 | 365 | 2.9054 | 0.75219 | 3 | 0.65762
85499 | 9.72 | 0.8 | 365 | 8.8529 | 0.6681 | 9 | 0.52103
85500 | 8.64 | 0.8 | 365 | 7.8693 | 0.70498 | 8 | 0.57425
84978 | 12.06 | 0.8 | 365 | 10.9842 | 0.088202 | 11 | 0.072388
84724 | 7.37 | 0.8 | 365 | 6.7126 | 0.22057 | 6 | 0.93313
85502 | 9.715 | 0.8 | 365 | 8.8484 | 0.65438 | 9 | 0.50276
85503 | 17.28 | 0.8 | 365 | 15.7385 | 0.40996 | 16 | 0.1485
85505 | 7.67 | 0.8 | 365 | 6.9858 | 0.043657 | 7 | 0.029454
82945 | 5.7 | 1 | 365 | 6.4894 | 0.54838 | 7 | 0.037792
85507 | 4.32 | 0.8 | 365 | 3.9346 | 0.85249 | 4 | 0.78712
85508 | 13.505 | 0.8 | 365 | 12.3003 | 0.05275 | 12 | 0.35304
85114 | 5.22 | 0.8 | 365 | 4.7543 | 0.32176 | 5 | 0.076108
85521 | 10.325 | 0.8 | 365 | 9.404 | 0.328 | 9 | 0.73196
85523 | 10.325 | 0.8 | 365 | 9.404 | 0.328 | 9 | 0.73196
85524 | 5.015 | 0.8 | 365 | 4.5676 | 0.75931 | 5 | 0.32695
85527 | 7.375 | 0.8 | 365 | 6.7171 | 0.23429 | 6 | 0.9514
85528 | 6.49 | 0.8 | 365 | 5.9111 | 0.80617 | 6 | 0.71723
85529 | 5.9 | 0.8 | 365 | 5.3737 | 0.18743 | 5 | 0.56112
85530 | 6.49 | 0.8 | 365 | 5.9111 | 0.80617 | 6 | 0.71723
85532 | 5.605 | 0.8 | 365 | 5.105 | 0.37806 | 5 | 0.48306
85531 | 4.06 | 0.8 | 365 | 3.6978 | 0.13915 | 3 | 0.83697
85533 | 4.9 | 0.8 | 365 | 4.4629 | 0.4438 | 4 | 0.90669
85539 | 12.8 | 0.8 | 365 | 11.6582 | 0.11849 | 11 | 0.77666
85536 | 15.33 | 0.8 | 365 | 13.9625 | 0.059879 | 14 | 0.022364
85518 | 7.375 | 0.8 | 365 | 6.7171 | 0.23429 | 6 | 0.9514
84504 | 10.137 | 0.8 | 365 | 9.2327 | 0.8122 | 10 | 0.044925
85562 | 13.02 | 0.8 | 365 | 11.8585 | 0.72209 | 12 | 0.58064
85566 | 6.365 | 0.8 | 365 | 5.7972 | 0.46322 | 6 | 0.26043
85567 | 9.28 | 0.8 | 365 | 8.4522 | 0.4609 | 8 | 0.91308
85569 | 3.84 | 0.8 | 365 | 3.4975 | 0.53555 | 4 | 0.032999
85570 | 10.23 | 0.8 | 365 | 9.3174 | 0.067355 | 9 | 0.38479
85576 | 4.96 | 0.8 | 365 | 4.5175 | 0.60841 | 5 | 0.12596
85579 | 8.96 | 0.8 | 365 | 8.1607 | 0.58294 | 8 | 0.74366
85581 | 12.775 | 0.8 | 365 | 11.6354 | 0.049899 | 11 | 0.6853
85583 | 8.32 | 0.8 | 365 | 7.5778 | 0.82702 | 8 | 0.40483
85584 | 8.37 | 0.8 | 365 | 7.6234 | 0.9642 | 8 | 0.58755
85585 | 2.88 | 0.8 | 365 | 2.6231 | 0.90166 | 3 | 0.52475
85587 | 14.85 | 0.8 | 365 | 13.5253 | 0.74294 | 14 | 0.26824
85522 | 10.325 | 0.8 | 365 | 9.404 | 0.328 | 9 | 0.73196
85542 | 6.405 | 0.8 | 365 | 5.8336 | 0.57296 | 6 | 0.4066
85537 | 13.68 | 0.8 | 365 | 12.4597 | 0.53289 | 12 | 0.99256
84905 | 11.85 | 0.8 | 365 | 10.7929 | 0.51204 | 11 | 0.30496
85465 | 5.605 | 0.8 | 365 | 5.105 | 0.37806 | 5 | 0.48306
85491 | 4.35 | 0.8 | 365 | 3.962 | 0.9348 | 4 | 0.89676
85492 | 8.7 | 0.8 | 365 | 7.9239 | 0.8696 | 8 | 0.79351
85495 | 4.06 | 0.8 | 365 | 3.6978 | 0.13915 | 3 | 0.83697
85497 | 6.38 | 0.8 | 365 | 5.8109 | 0.50437 | 6 | 0.31524
85498 | 4.13 | 0.8 | 365 | 3.7616 | 0.3312 | 4 | 0.092783
85535 | 9.44 | 0.8 | 365 | 8.5979 | 0.89989 | 9 | 0.49779
85538 | 3.48 | 0.8 | 365 | 3.1696 | 0.54784 | 3 | 0.71741
84911 | 10.08 | 0.8 | 365 | 9.1808 | 0.65581 | 9 | 0.83662
85093 | 6.96 | 0.8 | 365 | 6.3391 | 0.095679 | 6 | 0.43481
85452 | 6.555 | 0.8 | 365 | 5.9703 | 0.98451 | 6 | 0.95477
85135 | 10.72 | 0.8 | 365 | 9.7637 | 0.41174 | 10 | 0.17546
85541 | 10.62 | 0.8 | 365 | 9.6726 | 0.13737 | 9 | 0.81001
85543 | 7.83 | 0.8 | 365 | 7.1315 | 0.48264 | 7 | 0.61416
85544 | 10.15 | 0.8 | 365 | 9.2446 | 0.84786 | 10 | 0.092433
85545 | 9.44 | 0.8 | 365 | 8.5979 | 0.89989 | 9 | 0.49779
85546 | 5.31 | 0.8 | 365 | 4.8363 | 0.56869 | 5 | 0.40501
85547 | 4.425 | 0.8 | 365 | 4.0303 | 0.14057 | 4 | 0.17084
85548 | 7.965 | 0.8 | 365 | 7.2545 | 0.85303 | 8 | 0.10751
85549 | 4.93 | 0.8 | 365 | 4.4902 | 0.52611 | 5 | 0.016325
85550 | 4.425 | 0.8 | 365 | 4.0303 | 0.14057 | 4 | 0.17084
85551 | 8.41 | 0.8 | 365 | 7.6598 | 0.073945 | 7 | 0.73373
85552 | 7.965 | 0.8 | 365 | 7.2545 | 0.85303 | 8 | 0.10751
85553 | 11.02 | 0.8 | 365 | 10.037 | 0.23482 | 10 | 0.27178
85554 | 9.145 | 0.8 | 365 | 8.3292 | 0.090515 | 8 | 0.41973
85555 | 5.605 | 0.8 | 365 | 5.105 | 0.37806 | 5 | 0.48306
85556 | 8.555 | 0.8 | 365 | 7.7919 | 0.47177 | 8 | 0.26362
85565 | 4.425 | 0.8 | 365 | 4.0303 | 0.14057 | 4 | 0.17084
85588 | 4.93 | 0.8 | 365 | 4.4902 | 0.52611 | 5 | 0.016325
85589 | 7.08 | 0.8 | 365 | 6.4484 | 0.42491 | 6 | 0.87334
85590 | 8.85 | 0.8 | 365 | 8.0605 | 0.28114 | 8 | 0.34168
85591 | 6.96 | 0.8 | 365 | 6.3391 | 0.095679 | 6 | 0.43481
85592 | 5.31 | 0.8 | 365 | 4.8363 | 0.56869 | 5 | 0.40501
85131 | 5.7 | 0.8 | 365 | 5.1915 | 0.6387 | 5 | 0.83023
85602 | 12.73 | 0.8 | 365 | 11.5944 | 0.92644 | 12 | 0.52085
85603 | 5.8 | 0.8 | 365 | 5.2826 | 0.91307 | 6 | 0.19568
85604 | 5.8 | 0.8 | 365 | 5.2826 | 0.91307 | 6 | 0.19568
85605 | 13.2 | 0.8 | 365 | 12.0225 | 0.21594 | 12 | 0.23843
85595 | 11.8 | 0.8 | 365 | 10.7474 | 0.37486 | 11 | 0.12224
85597 | 11.97 | 0.8 | 365 | 10.9022 | 0.84128 | 11 | 0.74349
85586 | 4.72 | 0.8 | 365 | 4.299 | 0.94994 | 5 | 0.24889
85606 | 13.05 | 0.8 | 365 | 11.8859 | 0.8044 | 12 | 0.69027
85608 | 5.04 | 0.8 | 365 | 4.5904 | 0.82791 | 5 | 0.41831
85609 | 5.49 | 0.8 | 365 | 5.0003 | 0.06254 | 5 | 0.062804
85610 | 6.7 | 0.8 | 365 | 6.1023 | 0.38233 | 6 | 0.48466
85612 | 12.6 | 0.8 | 365 | 11.476 | 0.56976 | 12 | 0.045779
85611 | 11.115 | 0.8 | 365 | 10.1235 | 0.49547 | 10 | 0.61895
85613 | 9.3 | 0.8 | 365 | 8.4704 | 0.51578 | 8 | 0.98617
85614 | 19.8 | 0.8 | 365 | 18.0337 | 0.32391 | 18 | 0.35765
85615 | 12.54 | 0.8 | 365 | 11.4214 | 0.40515 | 11 | 0.82651
85617 | 7.83 | 0.8 | 365 | 7.1315 | 0.48264 | 7 | 0.61416
85618 | 8.395 | 0.8 | 365 | 7.6461 | 0.032791 | 7 | 0.67891
85616 | 6.3 | 0.8 | 365 | 5.738 | 0.28488 | 6 | 0.022889
85619 | 5.4 | 0.8 | 365 | 4.9183 | 0.81561 | 5 | 0.73391
85620 | 9.44 | 0.8 | 365 | 8.5979 | 0.89989 | 9 | 0.49779
85621 | 9.6 | 0.8 | 365 | 8.7436 | 0.33887 | 9 | 0.082498
85623 | 5.9 | 0.8 | 365 | 5.3737 | 0.18743 | 5 | 0.56112
85626 | 5.015 | 0.8 | 365 | 4.5676 | 0.75931 | 5 | 0.32695
85628 | 7 | 0.8 | 365 | 6.3756 | 0.20542 | 6 | 0.58099
85629 | 5.32 | 0.8 | 365 | 4.8454 | 0.59612 | 5 | 0.44155
85624 | 5.4 | 0.8 | 365 | 4.9183 | 0.81561 | 5 | 0.73391
59717 | 80.64 | 0.7 | 365 | 64.2657 | 0.59067 | 64 | 0.85636
85630 | 2.9 | 0.8 | 365 | 2.6413 | 0.95653 | 3 | 0.59784
85634 | 8.555 | 0.8 | 365 | 7.7919 | 0.47177 | 8 | 0.26362
85636 | 7.83 | 0.8 | 365 | 7.1315 | 0.48264 | 7 | 0.61416
85633 | 5.605 | 0.8 | 365 | 5.105 | 0.37806 | 5 | 0.48306
85639 | 5.04 | 0.8 | 365 | 4.5904 | 0.82791 | 5 | 0.41831
85640 | 4.125 | 0.8 | 365 | 3.757 | 0.31748 | 4 | 0.074511
85638 | 2.9 | 0.8 | 365 | 2.6413 | 0.95653 | 3 | 0.59784
85643 | 2.9 | 0.8 | 365 | 2.6413 | 0.95653 | 3 | 0.59784
85649 | 8.26 | 0.8 | 365 | 7.5232 | 0.6624 | 8 | 0.18557
85646 | 8.4 | 0.8 | 365 | 7.6507 | 0.046509 | 7 | 0.69719
85231 | 10.88 | 0.8 | 365 | 9.9094 | 0.85072 | 10 | 0.76016
65325 | 829.44 | 0.8 | 365 | 755.4497 | 0.67813 | 756 | 0.12783
84469 | 185.6 | 0.65 | 365 | 137.3479 | 0.73971 | 138 | 0.087573
82269 | 95.76 | 0.6 | 365 | 65.4133 | 0.04765 | 65 | 0.46094
65042 | 647.46 | 0.8 | 365 | 589.7033 | 0.39197 | 590 | 0.095228
34010 | 374.22 | 0.8 | 365 | 340.8377 | 0.72197 | 341 | 0.55963
70350 | 699.84 | 0.6 | 365 | 478.058 | 0.077564 | 478 | 0.13558
84269 | 5.525 | 0.8 | 365 | 5.0321 | 0.15857 | 5 | 0.19071
85601 | 6.96 | 0.8 | 365 | 6.3391 | 0.095679 | 6 | 0.43481
85655 | 8.05 | 0.8 | 365 | 7.3319 | 0.086238 | 7 | 0.41814
85656 | 8.64 | 0.8 | 365 | 7.8693 | 0.70498 | 8 | 0.57425
85657 | 9.28 | 0.8 | 365 | 8.4522 | 0.4609 | 8 | 0.91308
85658 | 8.25 | 0.8 | 365 | 7.5141 | 0.63496 | 8 | 0.14902
85659 | 4.95 | 0.8 | 365 | 4.5084 | 0.58098 | 5 | 0.089413
85660 | 5.25 | 0.8 | 365 | 4.7817 | 0.40407 | 5 | 0.18574
85662 | 11.88 | 0.8 | 365 | 10.8202 | 0.59435 | 11 | 0.41459
85534 | 8.03 | 0.8 | 365 | 7.3137 | 0.031365 | 7 | 0.34505
32216 | 8.32 | 1 | 365 | 9.4723 | 0.53377 | 10 | 0.0060396
85596 | 7.83 | 0.8 | 365 | 7.1315 | 0.48264 | 7 | 0.61416
85690 | 8.64 | 0.8 | 365 | 7.8693 | 0.70498 | 8 | 0.57425
85684 | 5.76 | 0.8 | 365 | 5.2462 | 0.80332 | 6 | 0.049499
85663 | 7.92 | 0.8 | 365 | 7.2135 | 0.72957 | 7 | 0.94306
85678 | 6.48 | 0.8 | 365 | 5.902 | 0.77874 | 6 | 0.68069
85664 | 12.6 | 0.8 | 365 | 11.476 | 0.56976 | 12 | 0.045779
85676 | 3.245 | 0.8 | 365 | 2.9555 | 0.90309 | 3 | 0.85862
85675 | 7.08 | 0.8 | 365 | 6.4484 | 0.42491 | 6 | 0.87334
85698 | 6.195 | 0.8 | 365 | 5.6424 | 0.9968 | 6 | 0.63917
82045 | 65.55 | 0.6 | 365 | 44.777 | 0.88381 | 45 | 0.66076
85703 | 5.76 | 0.8 | 365 | 5.2462 | 0.80332 | 6 | 0.049499
85653 | 6.49 | 0.8 | 365 | 5.9111 | 0.80617 | 6 | 0.71723
76025 | 6.27 | 0.8 | 365 | 5.7107 | 0.20257 | 5 | 0.91326
85390 | 7.5 | 0.8 | 365 | 6.831 | 0.57724 | 7 | 0.4082
85116 | 3.54 | 0.8 | 365 | 3.2242 | 0.71246 | 3 | 0.93667
82693 | 4.35 | 0.8 | 365 | 3.962 | 0.9348 | 4 | 0.89676
74967 | 2.24 | 0.8 | 365 | 2.0402 | 0.14574 | 2 | 0.18592
55221 | 5.46 | 1 | 365 | 6.2162 | 0.72529 | 6 | 0.94146
54961 | 4.68 | 1 | 365 | 5.3282 | 0.050247 | 5 | 0.3784
85717 | 10.5 | 0.8 | 365 | 9.5633 | 0.80814 | 10 | 0.37148
41204 | 6.76 | 1 | 365 | 7.6962 | 0.18369 | 7 | 0.87991
54739 | 3.12 | 1 | 365 | 3.5521 | 0.70016 | 4 | 0.25226
53084 | 3.12 | 1 | 365 | 3.5521 | 0.70016 | 4 | 0.25226
57779 | 5.2 | 1 | 365 | 5.9202 | 0.83361 | 6 | 0.75377
54989 | 4.68 | 1 | 365 | 5.3282 | 0.050247 | 5 | 0.3784
56957 | 7.155 | 1 | 365 | 8.1459 | 0.53836 | 8 | 0.68428
52477 | 3.9 | 1 | 365 | 4.4401 | 0.37521 | 4 | 0.81533
52262 | 7.02 | 1 | 365 | 7.9922 | 0.075371 | 8 | 0.067596
53464 | 3.12 | 1 | 365 | 3.5521 | 0.70016 | 4 | 0.25226
54936 | 4.42 | 1 | 365 | 5.0321 | 0.15857 | 5 | 0.19071
85721 | 8.4 | 0.8 | 365 | 7.6507 | 0.046509 | 7 | 0.69719
85719 | 12.98 | 0.8 | 365 | 11.8221 | 0.61234 | 12 | 0.43446
85711 | 2.32 | 0.8 | 365 | 2.113 | 0.36523 | 2 | 0.47827
84767 | 15.675 | 0.8 | 365 | 14.2767 | 0.0064316 | 14 | 0.28314
85673 | 6.84 | 0.8 | 365 | 6.2298 | 0.76644 | 6 | 0.99628
85701 | 15.12 | 0.8 | 365 | 13.7712 | 0.48372 | 14 | 0.25493
83246 | 13.34 | 0.8 | 365 | 12.15 | 0.60005 | 12 | 0.75005
85672 | 10.5 | 0.8 | 365 | 9.5633 | 0.80814 | 10 | 0.37148
85700 | 6.49 | 0.8 | 365 | 5.9111 | 0.80617 | 6 | 0.71723
85699 | 6.49 | 0.8 | 365 | 5.9111 | 0.80617 | 6 | 0.71723
85695 | 4.35 | 0.8 | 365 | 3.962 | 0.9348 | 4 | 0.89676
85666 | 11.16 | 0.8 | 365 | 10.1645 | 0.61893 | 10 | 0.7834
85697 | 4.48 | 0.8 | 365 | 4.0804 | 0.29147 | 4 | 0.37183
57452 | 11.18 | 1 | 365 | 12.7284 | 0.34226 | 13 | 0.070616
52823 | 19.38 | 1 | 365 | 22.064 | 0.46449 | 22 | 0.52849
57488 | 5.2 | 1 | 365 | 5.9202 | 0.83361 | 6 | 0.75377
54219 | 2.86 | 1 | 365 | 3.2561 | 0.80848 | 4 | 0.064576
57793 | 14.82 | 1 | 365 | 16.8725 | 0.82578 | 17 | 0.69826
56523 | 3.38 | 1 | 365 | 3.8481 | 0.59185 | 4 | 0.43995
57049 | 3.71 | 1 | 365 | 4.2238 | 0.72359 | 4 | 0.9474
85748 | 8.85 | 0.8 | 365 | 8.0605 | 0.28114 | 8 | 0.34168
85750 | 12.685 | 0.8 | 365 | 11.5534 | 0.80297 | 12 | 0.3564
85755 | 5.605 | 0.8 | 365 | 5.105 | 0.37806 | 5 | 0.48306
85768 | 4.95 | 0.8 | 365 | 4.5084 | 0.58098 | 5 | 0.089413
85765 | 5.22 | 0.8 | 365 | 4.7543 | 0.32176 | 5 | 0.076108
85764 | 9.86 | 0.8 | 365 | 8.9804 | 0.052212 | 9 | 0.032649
85762 | 11.9 | 0.8 | 365 | 10.8385 | 0.64922 | 11 | 0.48768
85761 | 9.975 | 0.8 | 365 | 9.0852 | 0.36773 | 9 | 0.45291
85756 | 10.03 | 0.8 | 365 | 9.1353 | 0.51863 | 9 | 0.6539
70352 | 771.12 | 0.6 | 365 | 526.7491 | 0.75213 | 527 | 0.50124
85779 | 9.145 | 0.8 | 365 | 8.3292 | 0.090515 | 8 | 0.41973
79976 | 241.9 | 0.6 | 365 | 165.241 | 0.76344 | 166 | 0.0043967
77477 | 497.25 | 0.55 | 365 | 311.3638 | 0.93632 | 312 | 0.30009
85490 | 7.36 | 0.8 | 365 | 6.7035 | 0.19313 | 6 | 0.89658
84962 | 7.04 | 0.8 | 365 | 6.412 | 0.31517 | 6 | 0.72717
85832 | 1.8 | 0.8 | 365 | 1.6394 | 0.93854 | 2 | 0.57797
85827 | 8.85 | 0.8 | 365 | 8.0605 | 0.28114 | 8 | 0.34168
85668 | 9.24 | 0.8 | 365 | 8.4157 | 0.35116 | 8 | 0.7669
85670 | 3.96 | 0.8 | 365 | 3.6067 | 0.86478 | 4 | 0.47153
85785 | 9.12 | 0.8 | 365 | 8.3064 | 0.021924 | 8 | 0.32837
85787 | 11.89 | 0.8 | 365 | 10.8294 | 0.62178 | 11 | 0.45114
85794 | 14.74 | 0.8 | 365 | 13.4251 | 0.44114 | 13 | 0.86625
85795 | 8.71 | 0.8 | 365 | 7.933 | 0.89703 | 8 | 0.83006
85799 | 2.44 | 0.8 | 365 | 2.2223 | 0.69446 | 2 | 0.9168
85797 | 8.19 | 0.8 | 365 | 7.4594 | 0.47035 | 7 | 0.92976
85792 | 10.62 | 0.8 | 365 | 9.6726 | 0.13737 | 9 | 0.81001
85800 | 7.25 | 0.8 | 365 | 6.6033 | 0.89133 | 7 | 0.49459
85801 | 7.5 | 0.8 | 365 | 6.831 | 0.57724 | 7 | 0.4082
85802 | 13.5 | 0.8 | 365 | 12.2957 | 0.039032 | 12 | 0.33476
85804 | 2.655 | 0.8 | 365 | 2.4182 | 0.28434 | 2 | 0.7025
85805 | 4.72 | 0.8 | 365 | 4.299 | 0.94994 | 5 | 0.24889
85806 | 5.9 | 0.8 | 365 | 5.3737 | 0.18743 | 5 | 0.56112
85807 | 5.31 | 0.8 | 365 | 4.8363 | 0.56869 | 5 | 0.40501
85808 | 5.9 | 0.8 | 365 | 5.3737 | 0.18743 | 5 | 0.56112
85809 | 9.735 | 0.8 | 365 | 8.8666 | 0.70926 | 9 | 0.57585
85811 | 8.26 | 0.8 | 365 | 7.5232 | 0.6624 | 8 | 0.18557
85812 | 5.605 | 0.8 | 365 | 5.105 | 0.37806 | 5 | 0.48306
85825 | 4.13 | 0.8 | 365 | 3.7616 | 0.3312 | 4 | 0.092783
85682 | 5.12 | 0.8 | 365 | 4.6633 | 0.047396 | 4 | 0.71067
85813 | 8.26 | 0.8 | 365 | 7.5232 | 0.6624 | 8 | 0.18557
85814 | 7.375 | 0.8 | 365 | 6.7171 | 0.23429 | 6 | 0.9514
85815 | 5.31 | 0.8 | 365 | 4.8363 | 0.56869 | 5 | 0.40501
84964 | 12.095 | 0.8 | 365 | 11.0161 | 0.18423 | 11 | 0.20029
84974 | 5.9 | 0.8 | 365 | 5.3737 | 0.18743 | 5 | 0.56112
85036 | 9.145 | 0.8 | 365 | 8.3292 | 0.090515 | 8 | 0.41973
85143 | 4.72 | 0.8 | 365 | 4.299 | 0.94994 | 5 | 0.24889
85155 | 6.195 | 0.8 | 365 | 5.6424 | 0.9968 | 6 | 0.63917
85227 | 5.22 | 0.8 | 365 | 4.7543 | 0.32176 | 5 | 0.076108
85232 | 7.32 | 0.8 | 365 | 6.667 | 0.083386 | 6 | 0.7504
85259 | 3.3 | 0.8 | 365 | 3.0056 | 0.053986 | 3 | 0.059609
85275 | 12.095 | 0.8 | 365 | 11.0161 | 0.18423 | 11 | 0.20029
85424 | 8.7 | 0.8 | 365 | 7.9239 | 0.8696 | 8 | 0.79351
85482 | 10.065 | 0.8 | 365 | 9.1672 | 0.61466 | 9 | 0.78181
84993 | 4.64 | 0.8 | 365 | 4.2261 | 0.73045 | 4 | 0.95654
85270 | 7.2 | 0.8 | 365 | 6.5577 | 0.75415 | 7 | 0.31187
85504 | 5.76 | 0.8 | 365 | 5.2462 | 0.80332 | 6 | 0.049499
85572 | 8.58 | 0.8 | 365 | 7.8146 | 0.54036 | 8 | 0.35498
85257 | 12.73 | 0.8 | 365 | 11.5944 | 0.92644 | 12 | 0.52085
85268 | 4.13 | 0.8 | 365 | 3.7616 | 0.3312 | 4 | 0.092783
85493 | 7.84 | 0.8 | 365 | 7.1406 | 0.51007 | 7 | 0.65071
85593 | 7.98 | 0.8 | 365 | 7.2681 | 0.89418 | 8 | 0.16233
85496 | 7.2 | 0.8 | 365 | 6.5577 | 0.75415 | 7 | 0.31187
85599 | 8.96 | 0.8 | 365 | 8.1607 | 0.58294 | 8 | 0.74366
85622 | 9.735 | 0.8 | 365 | 8.8666 | 0.70926 | 9 | 0.57585
85627 | 8.68 | 0.8 | 365 | 7.9057 | 0.81473 | 8 | 0.72043
85651 | 13.68 | 0.8 | 365 | 12.4597 | 0.53289 | 12 | 0.99256
85650 | 8.26 | 0.8 | 365 | 7.5232 | 0.6624 | 8 | 0.18557
85776 | 6.96 | 0.8 | 365 | 6.3391 | 0.095679 | 6 | 0.43481
51343 | 909.72 | 0.8 | 365 | 828.5683 | 0.9369 | 829 | 0.50522
85671 | 5.51 | 0.8 | 365 | 5.0185 | 0.11741 | 5 | 0.13589
81554 | 54.6 | 0.6 | 365 | 37.2971 | 0.35173 | 37 | 0.64878
85694 | 5.355 | 0.8 | 365 | 4.8773 | 0.69215 | 5 | 0.56946
85819 | 4.64 | 0.8 | 365 | 4.2261 | 0.73045 | 4 | 0.95654
85829 | 15.34 | 0.8 | 365 | 13.9716 | 0.087315 | 14 | 0.058908
85810 | 10.03 | 0.8 | 365 | 9.1353 | 0.51863 | 9 | 0.6539
85686 | 2.24 | 0.8 | 365 | 2.0402 | 0.14574 | 2 | 0.18592
85788 | 4.13 | 0.8 | 365 | 3.7616 | 0.3312 | 4 | 0.092783
77690 | 4.845 | 0.8 | 365 | 4.4128 | 0.2929 | 4 | 0.7057
54341 | 4.42 | 1 | 365 | 5.0321 | 0.15857 | 5 | 0.19071
77056 | 5.32 | 0.8 | 365 | 4.8454 | 0.59612 | 5 | 0.44155
52079 | 5.72 | 1 | 365 | 6.5122 | 0.61697 | 7 | 0.12915
85736 | 7.8 | 1 | 365 | 8.8803 | 0.75041 | 9 | 0.63066
69123 | 6.67 | 0.8 | 365 | 6.075 | 0.30003 | 6 | 0.37503
72470 | 10.08 | 0.8 | 365 | 9.1808 | 0.65581 | 9 | 0.83662
85731 | 8.215 | 1 | 365 | 9.3527 | 0.17367 | 9 | 0.5264
85741 | 6.625 | 1 | 365 | 7.5425 | 0.7207 | 8 | 0.26322
85789 | 5.6 | 0.8 | 365 | 5.1005 | 0.36434 | 5 | 0.46479
85793 | 8.41 | 0.8 | 365 | 7.6598 | 0.073945 | 7 | 0.73373
85763 | 5.3 | 1 | 365 | 6.034 | 0.17656 | 6 | 0.21058
85333 | 11.02 | 0.8 | 365 | 10.037 | 0.23482 | 10 | 0.27178
85790 | 10.03 | 0.8 | 365 | 9.1353 | 0.51863 | 9 | 0.6539
85774 | 7.08 | 0.8 | 365 | 6.4484 | 0.42491 | 6 | 0.87334
85817 | 3.64 | 0.8 | 365 | 3.3153 | 0.98682 | 4 | 0.30211
85831 | 3.38 | 1 | 365 | 3.8481 | 0.59185 | 4 | 0.43995
85824 | 13.63 | 0.8 | 365 | 12.4141 | 0.3957 | 12 | 0.80984
85648 | 5.31 | 0.8 | 365 | 4.8363 | 0.56869 | 5 | 0.40501
85791 | 5.22 | 0.8 | 365 | 4.7543 | 0.32176 | 5 | 0.076108
85816 | 8.41 | 0.8 | 365 | 7.6598 | 0.073945 | 7 | 0.73373
85842 | 7.56 | 0.8 | 365 | 6.8856 | 0.74186 | 7 | 0.62747
84885 | 3 | 0.8 | 365 | 2.7324 | 0.2309 | 2 | 0.96328
85855 | 8.64 | 0.8 | 365 | 7.8693 | 0.70498 | 8 | 0.57425
85798 | 5.2 | 0.8 | 365 | 4.7361 | 0.26689 | 5 | 0.0030198
85845 | 4 | 0.8 | 365 | 3.6432 | 0.97453 | 4 | 0.61771
85846 | 8.4 | 0.8 | 365 | 7.6507 | 0.046509 | 7 | 0.69719
85847 | 9 | 0.8 | 365 | 8.1972 | 0.69269 | 8 | 0.88984
85850 | 11.16 | 0.8 | 365 | 10.1645 | 0.61893 | 10 | 0.7834
85849 | 13.4 | 0.8 | 365 | 12.2047 | 0.76467 | 12 | 0.96932
85848 | 12.47 | 0.8 | 365 | 11.3576 | 0.21309 | 11 | 0.5707
85851 | 11.02 | 0.8 | 365 | 10.037 | 0.23482 | 10 | 0.27178
85796 | 6.38 | 0.8 | 365 | 5.8109 | 0.50437 | 6 | 0.31524
34013 | 1479.06 | 1 | 365 | 1683.9003 | 0.49543 | 1684 | 0.39578
85702 | 4.91 | 0.8 | 365 | 4.472 | 0.47123 | 4 | 0.94324
85840 | 164.485 | 0.6 | 365 | 112.3591 | 0.46473 | 112 | 0.8238
85820 | 4.93 | 0.8 | 365 | 4.4902 | 0.52611 | 5 | 0.016325
85856 | 11.9 | 0.8 | 365 | 10.8385 | 0.64922 | 11 | 0.48768
85857 | 9.9 | 0.8 | 365 | 9.0169 | 0.16196 | 9 | 0.17883
85858 | 8.25 | 0.8 | 365 | 7.5141 | 0.63496 | 8 | 0.14902
85880 | 9.28 | 0.8 | 365 | 8.4522 | 0.4609 | 8 | 0.91308
85859 | 9.76 | 0.8 | 365 | 8.8894 | 0.77785 | 9 | 0.66721
85860 | 5.04 | 0.8 | 365 | 4.5904 | 0.82791 | 5 | 0.41831
85862 | 13.2 | 0.8 | 365 | 12.0225 | 0.21594 | 12 | 0.23843
85863 | 8.12 | 0.8 | 365 | 7.3957 | 0.27829 | 7 | 0.67395
85864 | 6.03 | 0.8 | 365 | 5.4921 | 0.5441 | 6 | 0.036194
85865 | 10.08 | 0.8 | 365 | 9.1808 | 0.65581 | 9 | 0.83662
85868 | 15.36 | 0.8 | 365 | 13.9898 | 0.14219 | 14 | 0.132
85869 | 5.76 | 0.8 | 365 | 5.2462 | 0.80332 | 6 | 0.049499
85871 | 13.34 | 0.8 | 365 | 12.15 | 0.60005 | 12 | 0.75005
85873 | 12.58 | 0.8 | 365 | 11.4578 | 0.51489 | 11 | 0.97269
85876 | 8.12 | 0.8 | 365 | 7.3957 | 0.27829 | 7 | 0.67395
85826 | 15 | 0.8 | 365 | 13.6619 | 0.15448 | 13 | 0.8164
85878 | 6.96 | 0.8 | 365 | 6.3391 | 0.095679 | 6 | 0.43481
85879 | 4.56 | 0.8 | 365 | 4.1532 | 0.51096 | 4 | 0.66419
85881 | 5.4 | 0.8 | 365 | 4.9183 | 0.81561 | 5 | 0.73391
85867 | 7.41 | 0.8 | 365 | 6.749 | 0.33031 | 7 | 0.079303
85872 | 4.64 | 0.8 | 365 | 4.2261 | 0.73045 | 4 | 0.95654
85898 | 12.47 | 0.8 | 365 | 11.3576 | 0.21309 | 11 | 0.5707
85899 | 4.06 | 0.8 | 365 | 3.6978 | 0.13915 | 3 | 0.83697
85900 | 14.76 | 0.8 | 365 | 13.4433 | 0.49601 | 13 | 0.93934
85901 | 10.8 | 0.8 | 365 | 9.8366 | 0.63123 | 10 | 0.46781
85902 | 13.5 | 0.8 | 365 | 12.2957 | 0.039032 | 12 | 0.33476
85904 | 6.935 | 0.8 | 365 | 6.3164 | 0.027088 | 6 | 0.34345
85897 | 6.9 | 0.8 | 365 | 6.2845 | 0.93106 | 7 | 0.21555
85883 | 11.55 | 0.8 | 365 | 10.5197 | 0.68895 | 11 | 0.20863
85886 | 7 | 0.8 | 365 | 6.3756 | 0.20542 | 6 | 0.58099
85888 | 6.96 | 0.8 | 365 | 6.3391 | 0.095679 | 6 | 0.43481
85889 | 3.77 | 0.8 | 365 | 3.4337 | 0.34349 | 3 | 0.77719
85890 | 6.38 | 0.8 | 365 | 5.8109 | 0.50437 | 6 | 0.31524
85891 | 6.93 | 0.8 | 365 | 6.3118 | 0.01337 | 6 | 0.32518
85892 | 4.95 | 0.8 | 365 | 4.5084 | 0.58098 | 5 | 0.089413
85893 | 7.25 | 0.8 | 365 | 6.6033 | 0.89133 | 7 | 0.49459
85894 | 5.22 | 0.8 | 365 | 4.7543 | 0.32176 | 5 | 0.076108
85895 | 8.58 | 0.8 | 365 | 7.8146 | 0.54036 | 8 | 0.35498
85896 | 7.54 | 0.8 | 365 | 6.8674 | 0.68699 | 7 | 0.55438
85912 | 3.19 | 0.8 | 365 | 2.9054 | 0.75219 | 3 | 0.65762
85915 | 10.15 | 0.8 | 365 | 9.2446 | 0.84786 | 10 | 0.092433
85911 | 9.45 | 0.8 | 365 | 8.607 | 0.92732 | 9 | 0.53433
85917 | 11.89 | 0.8 | 365 | 10.8294 | 0.62178 | 11 | 0.45114
85920 | 6.09 | 0.8 | 365 | 5.5467 | 0.70872 | 6 | 0.25546
85921 | 6.555 | 0.8 | 365 | 5.9703 | 0.98451 | 6 | 0.95477
85907 | 11.21 | 0.8 | 365 | 10.21 | 0.75611 | 10 | 0.96613
85930 | 11.9 | 0.8 | 365 | 10.8385 | 0.64922 | 11 | 0.48768
85927 | 12.54 | 0.8 | 365 | 11.4214 | 0.40515 | 11 | 0.82651
85922 | 11.55 | 0.8 | 365 | 10.5197 | 0.68895 | 11 | 0.20863
85933 | 3.685 | 0.8 | 365 | 3.3563 | 0.11028 | 3 | 0.46656
85924 | 11.7 | 0.8 | 365 | 10.6563 | 0.10049 | 10 | 0.75679
85941 | 24 | 0.8 | 365 | 21.8591 | 0.84717 | 22 | 0.70625
85940 | 24.84 | 0.8 | 365 | 22.6241 | 0.15182 | 22 | 0.77596
85939 | 12.87 | 0.8 | 365 | 11.7219 | 0.31054 | 12 | 0.032474
85938 | 7 | 0.8 | 365 | 6.3756 | 0.20542 | 6 | 0.58099
85937 | 5.4 | 0.8 | 365 | 4.9183 | 0.81561 | 5 | 0.73391
85936 | 11.9 | 0.8 | 365 | 10.8385 | 0.64922 | 11 | 0.48768
85932 | 4.64 | 0.8 | 365 | 4.2261 | 0.73045 | 4 | 0.95654
85931 | 9.44 | 0.8 | 365 | 8.5979 | 0.89989 | 9 | 0.49779
85929 | 10.8 | 0.8 | 365 | 9.8366 | 0.63123 | 10 | 0.46781
85928 | 7.8 | 0.8 | 365 | 7.1042 | 0.40033 | 7 | 0.50453
85926 | 5.9 | 0.8 | 365 | 5.3737 | 0.18743 | 5 | 0.56112
85925 | 7.15 | 0.8 | 365 | 6.5122 | 0.61697 | 7 | 0.12915
85949 | 3.54 | 0.8 | 365 | 3.2242 | 0.71246 | 3 | 0.93667
85910 | 8.96 | 0.8 | 365 | 8.1607 | 0.58294 | 8 | 0.74366
85909 | 20.805 | 0.8 | 365 | 18.9491 | 0.081264 | 19 | 0.030351
85908 | 5.31 | 0.8 | 365 | 4.8363 | 0.56869 | 5 | 0.40501
85906 | 7.625 | 0.8 | 365 | 6.9448 | 0.92019 | 7 | 0.865
85954 | 3.08 | 0.8 | 365 | 2.8052 | 0.45039 | 3 | 0.25563
81813 | 319.2 | 0.6 | 365 | 218.0443 | 0.8255 | 218 | 0.8698
85803 | 7.08 | 0.8 | 365 | 6.4484 | 0.42491 | 6 | 0.87334
85243 | 12.2 | 0.8 | 365 | 11.1117 | 0.47231 | 11 | 0.58401
81898 | 16 | 0.8 | 365 | 14.5727 | 0.89811 | 15 | 0.47083
85956 | 2.24 | 0.8 | 365 | 2.0402 | 0.14574 | 2 | 0.18592
34008 | 356.4 | 1 | 365 | 405.7591 | 0.28806 | 406 | 0.047175
85965 | 31.205 | 0.55 | 365 | 19.5397 | 0.86034 | 20 | 0.40002
85935 | 7.92 | 0.8 | 365 | 7.2135 | 0.72957 | 7 | 0.94306
85882 | 5.51 | 0.8 | 365 | 5.0185 | 0.11741 | 5 | 0.13589
85972 | 5.84 | 0.8 | 365 | 5.319 | 0.022811 | 5 | 0.34185
85953 | 4.64 | 0.8 | 365 | 4.2261 | 0.73045 | 4 | 0.95654
85958 | 6.49 | 0.8 | 365 | 5.9111 | 0.80617 | 6 | 0.71723
85959 | 7.08 | 0.8 | 365 | 6.4484 | 0.42491 | 6 | 0.87334
85964 | 2.32 | 0.8 | 365 | 2.113 | 0.36523 | 2 | 0.47827
85960 | 2.61 | 0.8 | 365 | 2.3772 | 0.16088 | 2 | 0.53805
85962 | 2.9 | 0.8 | 365 | 2.6413 | 0.95653 | 3 | 0.59784
85961 | 5.98 | 0.8 | 365 | 5.4466 | 0.40692 | 5 | 0.85347
85963 | 5.1 | 0.8 | 365 | 4.6451 | 0.99252 | 5 | 0.63758
85966 | 2.8 | 0.8 | 365 | 2.5502 | 0.68217 | 3 | 0.2324
85968 | 3.135 | 0.8 | 365 | 2.8553 | 0.60129 | 3 | 0.45663
85631 | 2.9 | 0.8 | 365 | 2.6413 | 0.95653 | 3 | 0.59784
85326 | 14.07 | 0.8 | 365 | 12.8149 | 0.6029 | 13 | 0.41779
85449 | 12.045 | 0.8 | 365 | 10.9705 | 0.047047 | 11 | 0.017572
85985 | 5.28 | 0.8 | 365 | 4.809 | 0.48638 | 5 | 0.29537
85713 | 7.44 | 0.8 | 365 | 6.7763 | 0.41262 | 7 | 0.18894
85986 | 8.28 | 0.8 | 365 | 7.5414 | 0.71727 | 8 | 0.25865
85039 | 3.3 | 0.8 | 365 | 3.0056 | 0.053986 | 3 | 0.059609
85984 | 9.735 | 0.8 | 365 | 8.8666 | 0.70926 | 9 | 0.57585
85246 | 9.405 | 0.8 | 365 | 8.566 | 0.80386 | 9 | 0.36988
85983 | 9.045 | 0.8 | 365 | 8.2381 | 0.81615 | 9 | 0.054291
85987 | 4.68 | 0.8 | 365 | 4.2625 | 0.8402 | 5 | 0.10272
85982 | 13.4 | 0.8 | 365 | 12.2047 | 0.76467 | 12 | 0.96932
85451 | 6.76 | 1 | 365 | 7.6962 | 0.18369 | 7 | 0.87991
69297 | 4.77 | 0.8 | 365 | 4.3445 | 0.087125 | 4 | 0.43162
85821 | 4.72 | 0.8 | 365 | 4.299 | 0.94994 | 5 | 0.24889
85157 | 2.655 | 0.8 | 365 | 2.4182 | 0.28434 | 2 | 0.7025
65265 | 239.36 | 1 | 365 | 272.5098 | 0.89469 | 273 | 0.40452
85175 | 12.4 | 0.8 | 365 | 11.2939 | 0.021037 | 11 | 0.31489
85884 | 15.12 | 0.8 | 365 | 13.7712 | 0.48372 | 14 | 0.25493
85645 | 12.39 | 0.8 | 365 | 11.2847 | 0.9936 | 12 | 0.27835
85988 | 11.59 | 0.8 | 365 | 10.5561 | 0.79869 | 11 | 0.35481
85979 | 10.585 | 0.8 | 365 | 9.6408 | 0.041345 | 9 | 0.68211
85978 | 9.9 | 0.8 | 365 | 9.0169 | 0.16196 | 9 | 0.17883
85977 | 5.94 | 0.8 | 365 | 5.4101 | 0.29717 | 5 | 0.7073
85976 | 6.96 | 0.8 | 365 | 6.3391 | 0.095679 | 6 | 0.43481
85989 | 7.25 | 0.8 | 365 | 6.6033 | 0.89133 | 7 | 0.49459
84490 | 8.502 | 0.8 | 365 | 7.7436 | 0.32636 | 8 | 0.069937
84498 | 10.137 | 0.8 | 365 | 9.2327 | 0.8122 | 10 | 0.044925
84519 | 11.254 | 0.8 | 365 | 10.2501 | 0.87683 | 11 | 0.12692
84520 | 5.886 | 0.8 | 365 | 5.3609 | 0.14902 | 5 | 0.50996
84521 | 24.2 | 0.8 | 365 | 22.0412 | 0.39589 | 22 | 0.43713
84501 | 13.734 | 0.8 | 365 | 12.5089 | 0.68104 | 13 | 0.1899
84516 | 8.75 | 0.8 | 365 | 7.9695 | 0.00678 | 7 | 0.97624
84522 | 6.7 | 0.8 | 365 | 6.1023 | 0.38233 | 6 | 0.48466
84526 | 9.81 | 0.8 | 365 | 8.9349 | 0.91503 | 9 | 0.84993
85022 | 9.75 | 0.8 | 365 | 8.8803 | 0.75041 | 9 | 0.63066
85277 | 5.7 | 0.8 | 365 | 5.1915 | 0.6387 | 5 | 0.83023
85290 | 6.72 | 0.8 | 365 | 6.1205 | 0.43721 | 6 | 0.55775
84517 | 10.5 | 0.8 | 365 | 9.5633 | 0.80814 | 10 | 0.37148
85068 | 9.57 | 0.8 | 365 | 8.7163 | 0.25656 | 8 | 0.97287
85064 | 10.15 | 0.8 | 365 | 9.2446 | 0.84786 | 10 | 0.092433
85043 | 2.9 | 0.8 | 365 | 2.6413 | 0.95653 | 3 | 0.59784
84979 | 10.915 | 0.8 | 365 | 9.9413 | 0.94674 | 10 | 0.88807
85033 | 9.57 | 0.8 | 365 | 8.7163 | 0.25656 | 8 | 0.97287
85760 | 10.03 | 0.8 | 365 | 9.1353 | 0.51863 | 9 | 0.6539
85744 | 10.03 | 0.8 | 365 | 9.1353 | 0.51863 | 9 | 0.6539
85710 | 3.54 | 0.8 | 365 | 3.2242 | 0.71246 | 3 | 0.93667
85704 | 8.555 | 0.8 | 365 | 7.7919 | 0.47177 | 8 | 0.26362
85712 | 9.44 | 0.8 | 365 | 8.5979 | 0.89989 | 9 | 0.49779
85693 | 7.08 | 0.8 | 365 | 6.4484 | 0.42491 | 6 | 0.87334
85723 | 8.7 | 0.8 | 365 | 7.9239 | 0.8696 | 8 | 0.79351
85724 | 3.245 | 0.8 | 365 | 2.9555 | 0.90309 | 3 | 0.85862
85747 | 7.83 | 0.8 | 365 | 7.1315 | 0.48264 | 7 | 0.61416
85759 | 4.13 | 0.8 | 365 | 3.7616 | 0.3312 | 4 | 0.092783
85752 | 9.44 | 0.8 | 365 | 8.5979 | 0.89989 | 9 | 0.49779
85757 | 5.9 | 0.8 | 365 | 5.3737 | 0.18743 | 5 | 0.56112
85782 | 3.54 | 0.8 | 365 | 3.2242 | 0.71246 | 3 | 0.93667
85734 | 10.15 | 0.8 | 365 | 9.2446 | 0.84786 | 10 | 0.092433
85746 | 7.965 | 0.8 | 365 | 7.2545 | 0.85303 | 8 | 0.10751
85730 | 4.06 | 0.8 | 365 | 3.6978 | 0.13915 | 3 | 0.83697
85722 | 4.35 | 0.8 | 365 | 3.962 | 0.9348 | 4 | 0.89676
85677 | 8.7 | 0.8 | 365 | 7.9239 | 0.8696 | 8 | 0.79351
85720 | 8.41 | 0.8 | 365 | 7.6598 | 0.073945 | 7 | 0.73373
85751 | 2.36 | 0.8 | 365 | 2.1495 | 0.47497 | 2 | 0.62445
85753 | 12.98 | 0.8 | 365 | 11.8221 | 0.61234 | 12 | 0.43446
85735 | 11.505 | 0.8 | 365 | 10.4787 | 0.56549 | 11 | 0.044181
85749 | 11.31 | 0.8 | 365 | 10.3011 | 0.030478 | 10 | 0.33157
85754 | 4.93 | 0.8 | 365 | 4.4902 | 0.52611 | 5 | 0.016325
85709 | 6.49 | 0.8 | 365 | 5.9111 | 0.80617 | 6 | 0.71723
85718 | 3.99 | 0.8 | 365 | 3.6341 | 0.94709 | 4 | 0.58116
85725 | 9.57 | 0.8 | 365 | 8.7163 | 0.25656 | 8 | 0.97287
85679 | 10.62 | 0.8 | 365 | 9.6726 | 0.13737 | 9 | 0.81001
85687 | 4.64 | 0.8 | 365 | 4.2261 | 0.73045 | 4 | 0.95654
85732 | 5.605 | 0.8 | 365 | 5.105 | 0.37806 | 5 | 0.48306
85739 | 11.5 | 0.8 | 365 | 10.4741 | 0.55177 | 11 | 0.025909
85714 | 9.145 | 0.8 | 365 | 8.3292 | 0.090515 | 8 | 0.41973
85743 | 8.99 | 0.8 | 365 | 8.188 | 0.66525 | 8 | 0.8533
85726 | 6.785 | 0.8 | 365 | 6.1797 | 0.61554 | 6 | 0.79529
85665 | 6.555 | 0.8 | 365 | 5.9703 | 0.98451 | 6 | 0.95477
85674 | 8.41 | 0.8 | 365 | 7.6598 | 0.073945 | 7 | 0.73373
85680 | 11.8 | 0.8 | 365 | 10.7474 | 0.37486 | 11 | 0.12224
85681 | 8.12 | 0.8 | 365 | 7.3957 | 0.27829 | 7 | 0.67395
85689 | 10.62 | 0.8 | 365 | 9.6726 | 0.13737 | 9 | 0.81001
85654 | 5.8 | 0.8 | 365 | 5.2826 | 0.91307 | 6 | 0.19568
85716 | 7.965 | 0.8 | 365 | 7.2545 | 0.85303 | 8 | 0.10751
85728 | 5.9 | 0.8 | 365 | 5.3737 | 0.18743 | 5 | 0.56112
85742 | 4.425 | 0.8 | 365 | 4.0303 | 0.14057 | 4 | 0.17084
65129 | 5997.6 | 0.55 | 365 | 3755.5261 | 0.95501 | 3756 | 0.48107
85053 | 11.02 | 0.8 | 365 | 10.037 | 0.23482 | 10 | 0.27178
85059 | 9.44 | 0.8 | 365 | 8.5979 | 0.89989 | 9 | 0.49779
83554 | 7.95 | 1 | 365 | 9.051 | 0.26484 | 9 | 0.31587
86046 | 2.655 | 0.8 | 365 | 2.4182 | 0.28434 | 2 | 0.7025
86041 | 17.98 | 0.8 | 365 | 16.3761 | 0.3305 | 16 | 0.7066
86085 | 9.28 | 0.8 | 365 | 8.4522 | 0.4609 | 8 | 0.91308
85156 | 5.9 | 0.8 | 365 | 5.3737 | 0.18743 | 5 | 0.56112
85456 | 10.075 | 0.8 | 365 | 9.1763 | 0.64209 | 9 | 0.81835
78065 | 2423.52 | 0.7 | 365 | 1931.4134 | 0.091147 | 1931 | 0.50455
86086 | 11.2 | 0.8 | 365 | 10.2009 | 0.72868 | 10 | 0.92958
86082 | 2.36 | 0.8 | 365 | 2.1495 | 0.47497 | 2 | 0.62445
86019 | 3.245 | 0.8 | 365 | 2.9555 | 0.90309 | 3 | 0.85862
86003 | 5.9 | 0.8 | 365 | 5.3737 | 0.18743 | 5 | 0.56112
86083 | 13.33 | 0.8 | 365 | 12.1409 | 0.57261 | 12 | 0.71351
86081 | 7.7 | 0.8 | 365 | 7.0131 | 0.12597 | 7 | 0.13909
86080 | 8.555 | 0.8 | 365 | 7.7919 | 0.47177 | 8 | 0.26362
86055 | 7.15 | 0.8 | 365 | 6.5122 | 0.61697 | 7 | 0.12915
86079 | 9.44 | 0.8 | 365 | 8.5979 | 0.89989 | 9 | 0.49779
86078 | 3.245 | 0.8 | 365 | 2.9555 | 0.90309 | 3 | 0.85862
86077 | 4.13 | 0.8 | 365 | 3.7616 | 0.3312 | 4 | 0.092783
86076 | 5.31 | 0.8 | 365 | 4.8363 | 0.56869 | 5 | 0.40501
86014 | 6.785 | 0.8 | 365 | 6.1797 | 0.61554 | 6 | 0.79529
86073 | 9.44 | 0.8 | 365 | 8.5979 | 0.89989 | 9 | 0.49779
86072 | 4.72 | 0.8 | 365 | 4.299 | 0.94994 | 5 | 0.24889
86070 | 7.08 | 0.8 | 365 | 6.4484 | 0.42491 | 6 | 0.87334
86068 | 5.9 | 0.8 | 365 | 5.3737 | 0.18743 | 5 | 0.56112
86067 | 6.785 | 0.8 | 365 | 6.1797 | 0.61554 | 6 | 0.79529
86066 | 7.965 | 0.8 | 365 | 7.2545 | 0.85303 | 8 | 0.10751
86065 | 13.275 | 0.8 | 365 | 12.0908 | 0.42171 | 12 | 0.51252
86063 | 7.67 | 0.8 | 365 | 6.9858 | 0.043657 | 7 | 0.029454
86062 | 3.835 | 0.8 | 365 | 3.4929 | 0.52183 | 4 | 0.014727
86061 | 6.785 | 0.8 | 365 | 6.1797 | 0.61554 | 6 | 0.79529
86060 | 13.34 | 0.8 | 365 | 12.15 | 0.60005 | 12 | 0.75005
86057 | 6.96 | 0.8 | 365 | 6.3391 | 0.095679 | 6 | 0.43481
86056 | 4.72 | 0.8 | 365 | 4.299 | 0.94994 | 5 | 0.24889
86051 | 4.06 | 0.8 | 365 | 3.6978 | 0.13915 | 3 | 0.83697
85337 | 4.16 | 0.8 | 365 | 3.7889 | 0.41351 | 4 | 0.20242
83692 | 5.8 | 0.8 | 365 | 5.2826 | 0.91307 | 6 | 0.19568
85993 | 3.835 | 0.8 | 365 | 3.4929 | 0.52183 | 4 | 0.014727
85997 | 13.275 | 0.8 | 365 | 12.0908 | 0.42171 | 12 | 0.51252
85998 | 4.72 | 0.8 | 365 | 4.299 | 0.94994 | 5 | 0.24889
85999 | 2.32 | 0.8 | 365 | 2.113 | 0.36523 | 2 | 0.47827
86004 | 6.195 | 0.8 | 365 | 5.6424 | 0.9968 | 6 | 0.63917
86007 | 4.35 | 0.8 | 365 | 3.962 | 0.9348 | 4 | 0.89676
86008 | 7.965 | 0.8 | 365 | 7.2545 | 0.85303 | 8 | 0.10751
86009 | 4.13 | 0.8 | 365 | 3.7616 | 0.3312 | 4 | 0.092783
86010 | 9.735 | 0.8 | 365 | 8.8666 | 0.70926 | 9 | 0.57585
86012 | 10.03 | 0.8 | 365 | 9.1353 | 0.51863 | 9 | 0.6539
86013 | 4.425 | 0.8 | 365 | 4.0303 | 0.14057 | 4 | 0.17084
86032 | 3.54 | 0.8 | 365 | 3.2242 | 0.71246 | 3 | 0.93667
86033 | 5.015 | 0.8 | 365 | 4.5676 | 0.75931 | 5 | 0.32695
86035 | 5.605 | 0.8 | 365 | 5.105 | 0.37806 | 5 | 0.48306
86037 | 8.12 | 0.8 | 365 | 7.3957 | 0.27829 | 7 | 0.67395
86005 | 24.84 | 0.8 | 365 | 22.6241 | 0.15182 | 22 | 0.77596
86015 | 11.6 | 0.8 | 365 | 10.5652 | 0.82613 | 11 | 0.39135
86016 | 10.26 | 0.8 | 365 | 9.3448 | 0.14966 | 9 | 0.49442
85994 | 2.36 | 0.8 | 365 | 2.1495 | 0.47497 | 2 | 0.62445
85995 | 5.015 | 0.8 | 365 | 4.5676 | 0.75931 | 5 | 0.32695
85996 | 4.2 | 0.8 | 365 | 3.8253 | 0.52325 | 4 | 0.34859
86017 | 2.95 | 0.8 | 365 | 2.6868 | 0.093714 | 2 | 0.78056
86000 | 2.655 | 0.8 | 365 | 2.4182 | 0.28434 | 2 | 0.7025
86018 | 6.96 | 0.8 | 365 | 6.3391 | 0.095679 | 6 | 0.43481
86020 | 13.65 | 0.8 | 365 | 12.4324 | 0.45058 | 12 | 0.88293
86022 | 11.2 | 0.8 | 365 | 10.2009 | 0.72868 | 10 | 0.92958
86024 | 4.68 | 0.8 | 365 | 4.2625 | 0.8402 | 5 | 0.10272
86025 | 6.48 | 0.8 | 365 | 5.902 | 0.77874 | 6 | 0.68069
86026 | 8.64 | 0.8 | 365 | 7.8693 | 0.70498 | 8 | 0.57425
86029 | 7.92 | 0.8 | 365 | 7.2135 | 0.72957 | 7 | 0.94306
86043 | 5.23 | 0.8 | 365 | 4.7635 | 0.3492 | 5 | 0.11265
86040 | 5.605 | 0.8 | 365 | 5.105 | 0.37806 | 5 | 0.48306
86045 | 2.655 | 0.8 | 365 | 2.4182 | 0.28434 | 2 | 0.7025
86047 | 4.9 | 0.8 | 365 | 4.4629 | 0.4438 | 4 | 0.90669
86049 | 10.15 | 0.8 | 365 | 9.2446 | 0.84786 | 10 | 0.092433
86050 | 7.5 | 0.8 | 365 | 6.831 | 0.57724 | 7 | 0.4082
86048 | 10.62 | 0.8 | 365 | 9.6726 | 0.13737 | 9 | 0.81001
86052 | 6.6 | 0.8 | 365 | 6.0112 | 0.10797 | 6 | 0.11922
86054 | 8.85 | 0.8 | 365 | 8.0605 | 0.28114 | 8 | 0.34168
84845 | 3.3 | 0.8 | 365 | 3.0056 | 0.053986 | 3 | 0.059609
85428 | 11.445 | 0.8 | 365 | 10.424 | 0.40087 | 10 | 0.82492
85406 | 6.16 | 0.8 | 365 | 5.6105 | 0.90077 | 6 | 0.51127
85781 | 4.72 | 0.8 | 365 | 4.299 | 0.94994 | 5 | 0.24889
85644 | 2.9 | 0.8 | 365 | 2.6413 | 0.95653 | 3 | 0.59784
85580 | 10.137 | 0.8 | 365 | 9.2327 | 0.8122 | 10 | 0.044925
85578 | 9.986 | 0.8 | 365 | 9.0952 | 0.39791 | 9 | 0.49311
85574 | 11.8 | 0.8 | 365 | 10.7474 | 0.37486 | 11 | 0.12224
85571 | 7 | 0.8 | 365 | 6.3756 | 0.20542 | 6 | 0.58099
85561 | 12.395 | 0.8 | 365 | 11.2893 | 0.0073186 | 11 | 0.29662
86027 | 4.425 | 0.8 | 365 | 4.0303 | 0.14057 | 4 | 0.17084
86028 | 2.95 | 0.8 | 365 | 2.6868 | 0.093714 | 2 | 0.78056
86030 | 3.245 | 0.8 | 365 | 2.9555 | 0.90309 | 3 | 0.85862
86034 | 2.95 | 0.8 | 365 | 2.6868 | 0.093714 | 2 | 0.78056
86039 | 4.425 | 0.8 | 365 | 4.0303 | 0.14057 | 4 | 0.17084
86044 | 5.6 | 0.8 | 365 | 5.1005 | 0.36434 | 5 | 0.46479
86053 | 5.015 | 0.8 | 365 | 4.5676 | 0.75931 | 5 | 0.32695
86058 | 21.75 | 0.8 | 365 | 19.8098 | 0.674 | 20 | 0.48378
85559 | 8.175 | 0.8 | 365 | 7.4457 | 0.42919 | 7 | 0.87494
85575 | 9.81 | 0.8 | 365 | 8.9349 | 0.91503 | 9 | 0.84993
86064 | 4.72 | 0.8 | 365 | 4.299 | 0.94994 | 5 | 0.24889
86069 | 2.36 | 0.8 | 365 | 2.1495 | 0.47497 | 2 | 0.62445
86011 | 3.245 | 0.8 | 365 | 2.9555 | 0.90309 | 3 | 0.85862
86075 | 2.52 | 0.8 | 365 | 2.2952 | 0.91395 | 3 | 0.20916
86006 | 10.915 | 0.8 | 365 | 9.9413 | 0.94674 | 10 | 0.88807
86074 | 7.125 | 0.8 | 365 | 6.4894 | 0.54838 | 7 | 0.037792
85971 | 6.72 | 0.8 | 365 | 6.1205 | 0.43721 | 6 | 0.55775
85139 | 8.7 | 0.8 | 365 | 7.9239 | 0.8696 | 8 | 0.79351
86092 | 6.48 | 0.8 | 365 | 5.902 | 0.77874 | 6 | 0.68069
86090 | 5.22 | 0.8 | 365 | 4.7543 | 0.32176 | 5 | 0.076108
86088 | 3.6 | 0.8 | 365 | 3.2789 | 0.87708 | 4 | 0.15594
86095 | 9.36 | 0.8 | 365 | 8.525 | 0.6804 | 9 | 0.20544
86093 | 9.45 | 0.8 | 365 | 8.607 | 0.92732 | 9 | 0.53433
86096 | 14.58 | 0.8 | 365 | 13.2794 | 0.0021546 | 13 | 0.28154
86114 | 9.9 | 0.8 | 365 | 9.0169 | 0.16196 | 9 | 0.17883
86094 | 10.695 | 0.8 | 365 | 9.741 | 0.34314 | 10 | 0.084095
86097 | 10.325 | 0.8 | 365 | 9.404 | 0.328 | 9 | 0.73196
86099 | 5.31 | 0.8 | 365 | 4.8363 | 0.56869 | 5 | 0.40501
86101 | 12.24 | 0.8 | 365 | 11.1481 | 0.58206 | 11 | 0.73019
86105 | 15.18 | 0.8 | 365 | 13.8259 | 0.64833 | 14 | 0.4742
86150 | 9.18 | 0.8 | 365 | 8.3611 | 0.18654 | 8 | 0.54764
86147 | 5.4 | 0.8 | 365 | 4.9183 | 0.81561 | 5 | 0.73391
86143 | 7.2 | 0.8 | 365 | 6.5577 | 0.75415 | 7 | 0.31187
86141 | 5.12 | 0.8 | 365 | 4.6633 | 0.047396 | 4 | 0.71067
86129 | 8.4 | 0.8 | 365 | 7.6507 | 0.046509 | 7 | 0.69719
86128 | 3.84 | 0.8 | 365 | 3.4975 | 0.53555 | 4 | 0.032999
86123 | 5.61 | 0.8 | 365 | 5.1096 | 0.39178 | 5 | 0.50133
86121 | 9.156 | 0.8 | 365 | 8.3392 | 0.12069 | 8 | 0.45993
86107 | 7.08 | 0.8 | 365 | 6.4484 | 0.42491 | 6 | 0.87334
86106 | 7.08 | 0.8 | 365 | 6.4484 | 0.42491 | 6 | 0.87334
86103 | 9.3 | 0.8 | 365 | 8.4704 | 0.51578 | 8 | 0.98617
86098 | 24.84 | 0.8 | 365 | 22.6241 | 0.15182 | 22 | 0.77596
86115 | 9.9 | 0.8 | 365 | 9.0169 | 0.16196 | 9 | 0.17883
86116 | 5.25 | 0.8 | 365 | 4.7817 | 0.40407 | 5 | 0.18574
86118 | 7.92 | 0.8 | 365 | 7.2135 | 0.72957 | 7 | 0.94306
86119 | 10.08 | 0.8 | 365 | 9.1808 | 0.65581 | 9 | 0.83662
86122 | 8.775 | 0.8 | 365 | 7.9922 | 0.075371 | 8 | 0.067596
86127 | 8.26 | 0.8 | 365 | 7.5232 | 0.6624 | 8 | 0.18557
86130 | 9.72 | 0.8 | 365 | 8.8529 | 0.6681 | 9 | 0.52103
86133 | 9.75 | 0.8 | 365 | 8.8803 | 0.75041 | 9 | 0.63066
86135 | 7.54 | 0.8 | 365 | 6.8674 | 0.68699 | 7 | 0.55438
86136 | 8.64 | 0.8 | 365 | 7.8693 | 0.70498 | 8 | 0.57425
86138 | 8.7 | 1 | 365 | 9.9049 | 0.837 | 10 | 0.74189
86108 | 4.72 | 0.8 | 365 | 4.299 | 0.94994 | 5 | 0.24889
86111 | 2.655 | 0.8 | 365 | 2.4182 | 0.28434 | 2 | 0.7025
86142 | 4.35 | 0.8 | 365 | 3.962 | 0.9348 | 4 | 0.89676
86140 | 10.915 | 0.8 | 365 | 9.9413 | 0.94674 | 10 | 0.88807
86139 | 7.375 | 0.8 | 365 | 6.7171 | 0.23429 | 6 | 0.9514
86137 | 4.425 | 0.8 | 365 | 4.0303 | 0.14057 | 4 | 0.17084
86134 | 2.655 | 0.8 | 365 | 2.4182 | 0.28434 | 2 | 0.7025
86132 | 4.13 | 0.8 | 365 | 3.7616 | 0.3312 | 4 | 0.092783
86152 | 13.34 | 0.8 | 365 | 12.15 | 0.60005 | 12 | 0.75005
86124 | 2.655 | 0.8 | 365 | 2.4182 | 0.28434 | 2 | 0.7025
86153 | 5.605 | 0.8 | 365 | 5.105 | 0.37806 | 5 | 0.48306
86131 | 5.605 | 0.8 | 365 | 5.105 | 0.37806 | 5 | 0.48306
86154 | 11.6 | 0.8 | 365 | 10.5652 | 0.82613 | 11 | 0.39135
86104 | 13.57 | 0.8 | 365 | 12.3595 | 0.23109 | 12 | 0.59057
86120 | 3.54 | 0.8 | 365 | 3.2242 | 0.71246 | 3 | 0.93667
86156 | 8.835 | 0.8 | 365 | 8.0469 | 0.23999 | 8 | 0.28686
86158 | 12.76 | 0.8 | 365 | 11.6217 | 0.0087443 | 11 | 0.63049
86159 | 4.35 | 0.8 | 365 | 3.962 | 0.9348 | 4 | 0.89676
86160 | 2.88 | 0.8 | 365 | 2.6231 | 0.90166 | 3 | 0.52475
86162 | 8.502 | 0.8 | 365 | 7.7436 | 0.32636 | 8 | 0.069937
86163 | 2.88 | 0.8 | 365 | 2.6231 | 0.90166 | 3 | 0.52475
86167 | 12.39 | 0.8 | 365 | 11.2847 | 0.9936 | 12 | 0.27835
86231 | 13.34 | 0.8 | 365 | 12.15 | 0.60005 | 12 | 0.75005
86225 | 3.245 | 0.8 | 365 | 2.9555 | 0.90309 | 3 | 0.85862
86237 | 10.915 | 0.8 | 365 | 9.9413 | 0.94674 | 10 | 0.88807
86183 | 5.31 | 0.8 | 365 | 4.8363 | 0.56869 | 5 | 0.40501
86217 | 4.72 | 0.8 | 365 | 4.299 | 0.94994 | 5 | 0.24889
86223 | 5.31 | 0.8 | 365 | 4.8363 | 0.56869 | 5 | 0.40501
86195 | 12.98 | 0.8 | 365 | 11.8221 | 0.61234 | 12 | 0.43446
86179 | 11.8 | 0.8 | 365 | 10.7474 | 0.37486 | 11 | 0.12224
86226 | 8.775 | 0.8 | 365 | 7.9922 | 0.075371 | 8 | 0.067596
86224 | 6.82 | 0.8 | 365 | 6.2116 | 0.71157 | 6 | 0.92319
86222 | 9.45 | 0.8 | 365 | 8.607 | 0.92732 | 9 | 0.53433
86219 | 4.095 | 0.8 | 365 | 3.7297 | 0.23517 | 3 | 0.96488
86238 | 11.772 | 0.8 | 365 | 10.7219 | 0.29804 | 11 | 0.019913
86161 | 11.22 | 0.8 | 365 | 10.2191 | 0.78355 | 11 | 0.0026696
86241 | 11.31 | 0.8 | 365 | 10.3011 | 0.030478 | 10 | 0.33157
86087 | 6.67 | 0.8 | 365 | 6.075 | 0.30003 | 6 | 0.37503
86220 | 12.32 | 0.8 | 365 | 11.221 | 0.80155 | 12 | 0.022539
86089 | 7.56 | 0.8 | 365 | 6.8856 | 0.74186 | 7 | 0.62747
86235 | 6.195 | 0.8 | 365 | 5.6424 | 0.9968 | 6 | 0.63917
86091 | 11.21 | 0.8 | 365 | 10.21 | 0.75611 | 10 | 0.96613
86109 | 13.275 | 0.8 | 365 | 12.0908 | 0.42171 | 12 | 0.51252
86218 | 9.72 | 0.8 | 365 | 8.8529 | 0.6681 | 9 | 0.52103
86110 | 2.36 | 0.8 | 365 | 2.1495 | 0.47497 | 2 | 0.62445
86181 | 9.44 | 0.8 | 365 | 8.5979 | 0.89989 | 9 | 0.49779
86232 | 4.425 | 0.8 | 365 | 4.0303 | 0.14057 | 4 | 0.17084
86168 | 13.275 | 0.8 | 365 | 12.0908 | 0.42171 | 12 | 0.51252
86242 | 6.195 | 0.8 | 365 | 5.6424 | 0.9968 | 6 | 0.63917
86182 | 13.865 | 0.8 | 365 | 12.6282 | 0.040458 | 12 | 0.66863
86216 | 12.54 | 0.8 | 365 | 11.4214 | 0.40515 | 11 | 0.82651
86213 | 4.41 | 0.8 | 365 | 4.0166 | 0.099417 | 4 | 0.11602
86211 | 4.72 | 0.8 | 365 | 4.299 | 0.94994 | 5 | 0.24889
85291 | 9.24 | 0.8 | 365 | 8.4157 | 0.35116 | 8 | 0.7669
85625 | 11.21 | 0.8 | 365 | 10.21 | 0.75611 | 10 | 0.96613
85635 | 10.44 | 0.8 | 365 | 9.5087 | 0.64352 | 10 | 0.15222
85049 | 7.32 | 0.8 | 365 | 6.667 | 0.083386 | 6 | 0.7504
85087 | 5.44 | 0.8 | 365 | 4.9547 | 0.92536 | 5 | 0.88008
85288 | 10.73 | 0.8 | 365 | 9.7728 | 0.43917 | 10 | 0.212
86214 | 7.15 | 0.8 | 365 | 6.5122 | 0.61697 | 7 | 0.12915
86243 | 3.245 | 0.8 | 365 | 2.9555 | 0.90309 | 3 | 0.85862
86199 | 12.04 | 0.8 | 365 | 10.966 | 0.033329 | 10 | 0.9993
86236 | 2.95 | 0.8 | 365 | 2.6868 | 0.093714 | 2 | 0.78056
86208 | 5.886 | 0.8 | 365 | 5.3609 | 0.14902 | 5 | 0.50996
86205 | 7.56 | 0.8 | 365 | 6.8856 | 0.74186 | 7 | 0.62747
86206 | 9.975 | 0.8 | 365 | 9.0852 | 0.36773 | 9 | 0.45291
86244 | 12.47 | 0.8 | 365 | 11.3576 | 0.21309 | 11 | 0.5707
86201 | 7.245 | 0.8 | 365 | 6.5987 | 0.87761 | 7 | 0.47632
86200 | 8.4 | 0.8 | 365 | 7.6507 | 0.046509 | 7 | 0.69719
86245 | 8.7 | 0.8 | 365 | 7.9239 | 0.8696 | 8 | 0.79351
86185 | 7.83 | 0.8 | 365 | 7.1315 | 0.48264 | 7 | 0.61416
86197 | 3.84 | 0.8 | 365 | 3.4975 | 0.53555 | 4 | 0.032999
86230 | 5.9 | 0.8 | 365 | 5.3737 | 0.18743 | 5 | 0.56112
86196 | 7.15 | 0.8 | 365 | 6.5122 | 0.61697 | 7 | 0.12915
85286 | 6.5 | 0.8 | 365 | 5.9202 | 0.83361 | 6 | 0.75377
86180 | 7.965 | 0.8 | 365 | 7.2545 | 0.85303 | 8 | 0.10751
86194 | 14.7 | 0.8 | 365 | 13.3887 | 0.33139 | 13 | 0.72008
86184 | 5.605 | 0.8 | 365 | 5.105 | 0.37806 | 5 | 0.48306
86177 | 6.785 | 0.8 | 365 | 6.1797 | 0.61554 | 6 | 0.79529
86176 | 8.85 | 0.8 | 365 | 8.0605 | 0.28114 | 8 | 0.34168
86189 | 7.8 | 0.8 | 365 | 7.1042 | 0.40033 | 7 | 0.50453
86173 | 6.49 | 0.8 | 365 | 5.9111 | 0.80617 | 6 | 0.71723
86221 | 4.425 | 0.8 | 365 | 4.0303 | 0.14057 | 4 | 0.17084
86193 | 7.68 | 0.8 | 365 | 6.9949 | 0.071094 | 7 | 0.065998
86190 | 8.68 | 0.8 | 365 | 7.9057 | 0.81473 | 8 | 0.72043
86187 | 6.71 | 0.8 | 365 | 6.1114 | 0.40977 | 6 | 0.5212
84975 | 6.21 | 0.8 | 365 | 5.656 | 0.037955 | 5 | 0.69399
85189 | 10.83 | 0.8 | 365 | 9.8639 | 0.71353 | 10 | 0.57744
85190 | 8.55 | 0.8 | 365 | 7.7873 | 0.45805 | 8 | 0.24535
85758 | 11.89 | 0.8 | 365 | 10.8294 | 0.62178 | 11 | 0.45114
85344 | 11.51 | 0.8 | 365 | 10.4832 | 0.5792 | 11 | 0.062453
86267 | 11.115 | 0.8 | 365 | 10.1235 | 0.49547 | 10 | 0.61895
86227 | 12.98 | 0.8 | 365 | 11.8221 | 0.61234 | 12 | 0.43446
86266 | 7.54 | 0.8 | 365 | 6.8674 | 0.68699 | 7 | 0.55438
86265 | 9.8 | 0.8 | 365 | 8.9258 | 0.88759 | 9 | 0.81338
86264 | 11.115 | 0.8 | 365 | 10.1235 | 0.49547 | 10 | 0.61895
86261 | 3.42 | 0.8 | 365 | 3.1149 | 0.38322 | 3 | 0.49814
86215 | 5.605 | 0.8 | 365 | 5.105 | 0.37806 | 5 | 0.48306
86212 | 11.505 | 0.8 | 365 | 10.4787 | 0.56549 | 11 | 0.044181
86210 | 8.85 | 0.8 | 365 | 8.0605 | 0.28114 | 8 | 0.34168
86207 | 10.03 | 0.8 | 365 | 9.1353 | 0.51863 | 9 | 0.6539
86202 | 16.24 | 0.8 | 365 | 14.7913 | 0.55658 | 15 | 0.34789
86258 | 8.4 | 0.8 | 365 | 7.6507 | 0.046509 | 7 | 0.69719
86186 | 7.2 | 0.8 | 365 | 6.5577 | 0.75415 | 7 | 0.31187
86257 | 10.5 | 0.8 | 365 | 9.5633 | 0.80814 | 10 | 0.37148
86256 | 9 | 0.8 | 365 | 8.1972 | 0.69269 | 8 | 0.88984
86255 | 17.92 | 0.8 | 365 | 16.3214 | 0.16589 | 16 | 0.48733
86254 | 4.5 | 0.8 | 365 | 4.0986 | 0.34634 | 4 | 0.44492
86263 | 18.02 | 1 | 365 | 20.5157 | 0.80031 | 21 | 0.31597
86251 | 8 | 0.8 | 365 | 7.2864 | 0.94906 | 8 | 0.23542
86250 | 12.6 | 0.8 | 365 | 11.476 | 0.56976 | 12 | 0.045779
86249 | 7.92 | 0.8 | 365 | 7.2135 | 0.72957 | 7 | 0.94306
86248 | 4.02 | 0.8 | 365 | 3.6614 | 0.029401 | 3 | 0.6908
86270 | 7 | 0.8 | 365 | 6.3756 | 0.20542 | 6 | 0.58099
86271 | 3.96 | 0.8 | 365 | 3.6067 | 0.86478 | 4 | 0.47153
86272 | 9.57 | 0.8 | 365 | 8.7163 | 0.25656 | 8 | 0.97287
86273 | 8.75 | 0.8 | 365 | 7.9695 | 0.00678 | 7 | 0.97624
86240 | 4.58 | 0.8 | 365 | 4.1714 | 0.56583 | 4 | 0.73728
86239 | 6.54 | 0.8 | 365 | 5.9566 | 0.94335 | 6 | 0.89995
86269 | 7.54 | 0.8 | 365 | 6.8674 | 0.68699 | 7 | 0.55438
86275 | 5.015 | 0.8 | 365 | 4.5676 | 0.75931 | 5 | 0.32695
86277 | 2.95 | 0.8 | 365 | 2.6868 | 0.093714 | 2 | 0.78056
86295 | 10.62 | 0.8 | 365 | 9.6726 | 0.13737 | 9 | 0.81001
86294 | 14.7 | 0.8 | 365 | 13.3887 | 0.33139 | 13 | 0.72008
86293 | 9.45 | 0.8 | 365 | 8.607 | 0.92732 | 9 | 0.53433
86292 | 7 | 0.8 | 365 | 6.3756 | 0.20542 | 6 | 0.58099
86253 | 8.415 | 1 | 365 | 9.5804 | 0.85958 | 10 | 0.44
86290 | 3.36 | 0.8 | 365 | 3.0603 | 0.2186 | 3 | 0.27887
86291 | 4.425 | 0.8 | 365 | 4.0303 | 0.14057 | 4 | 0.17084
86289 | 6.49 | 0.8 | 365 | 5.9111 | 0.80617 | 6 | 0.71723
86288 | 7.67 | 0.8 | 365 | 6.9858 | 0.043657 | 7 | 0.029454
86287 | 6.195 | 0.8 | 365 | 5.6424 | 0.9968 | 6 | 0.63917
86286 | 7.08 | 0.8 | 365 | 6.4484 | 0.42491 | 6 | 0.87334
86284 | 10.03 | 0.8 | 365 | 9.1353 | 0.51863 | 9 | 0.6539
86283 | 13.34 | 0.8 | 365 | 12.15 | 0.60005 | 12 | 0.75005
86282 | 4.425 | 0.8 | 365 | 4.0303 | 0.14057 | 4 | 0.17084
86279 | 9.145 | 0.8 | 365 | 8.3292 | 0.090515 | 8 | 0.41973
86278 | 7.965 | 0.8 | 365 | 7.2545 | 0.85303 | 8 | 0.10751
86326 | 6.2 | 0.8 | 365 | 5.6469 | 0.010518 | 5 | 0.65745
86325 | 5.76 | 0.8 | 365 | 5.2462 | 0.80332 | 6 | 0.049499
86324 | 5.61 | 0.8 | 365 | 5.1096 | 0.39178 | 5 | 0.50133
86323 | 18.25 | 0.8 | 365 | 16.622 | 0.071284 | 16 | 0.69329
86322 | 6.3 | 0.8 | 365 | 5.738 | 0.28488 | 6 | 0.022889
86321 | 10.8 | 0.8 | 365 | 9.8366 | 0.63123 | 10 | 0.46781
86320 | 8.64 | 0.8 | 365 | 7.8693 | 0.70498 | 8 | 0.57425
86319 | 6.5 | 0.8 | 365 | 5.9202 | 0.83361 | 6 | 0.75377
86318 | 7.8 | 0.8 | 365 | 7.1042 | 0.40033 | 7 | 0.50453
86317 | 8.68 | 0.8 | 365 | 7.9057 | 0.81473 | 8 | 0.72043
86302 | 6.785 | 0.8 | 365 | 6.1797 | 0.61554 | 6 | 0.79529
86298 | 9.735 | 0.8 | 365 | 8.8666 | 0.70926 | 9 | 0.57585
86315 | 4.13 | 0.8 | 365 | 3.7616 | 0.3312 | 4 | 0.092783
86314 | 12.98 | 0.8 | 365 | 11.8221 | 0.61234 | 12 | 0.43446
86312 | 2.065 | 0.8 | 365 | 1.8808 | 0.6656 | 2 | 0.54639
86311 | 3.54 | 0.8 | 365 | 3.2242 | 0.71246 | 3 | 0.93667
86310 | 4.13 | 0.8 | 365 | 3.7616 | 0.3312 | 4 | 0.092783
86309 | 6.49 | 0.8 | 365 | 5.9111 | 0.80617 | 6 | 0.71723
86307 | 5.9 | 0.8 | 365 | 5.3737 | 0.18743 | 5 | 0.56112
86306 | 2.95 | 0.8 | 365 | 2.6868 | 0.093714 | 2 | 0.78056
86305 | 8.85 | 0.8 | 365 | 8.0605 | 0.28114 | 8 | 0.34168
86304 | 7.08 | 0.8 | 365 | 6.4484 | 0.42491 | 6 | 0.87334
86276 | 2.95 | 0.8 | 365 | 2.6868 | 0.093714 | 2 | 0.78056
86280 | 11.21 | 0.8 | 365 | 10.21 | 0.75611 | 10 | 0.96613
86281 | 3.835 | 0.8 | 365 | 3.4929 | 0.52183 | 4 | 0.014727
85436 | 5.28 | 0.8 | 365 | 4.809 | 0.48638 | 5 | 0.29537
86308 | 5.31 | 0.8 | 365 | 4.8363 | 0.56869 | 5 | 0.40501
86296 | 8.85 | 0.8 | 365 | 8.0605 | 0.28114 | 8 | 0.34168
86299 | 6.96 | 0.8 | 365 | 6.3391 | 0.095679 | 6 | 0.43481
86365 | 2.95 | 0.8 | 365 | 2.6868 | 0.093714 | 2 | 0.78056
86362 | 5.31 | 0.8 | 365 | 4.8363 | 0.56869 | 5 | 0.40501
86361 | 12.54 | 0.8 | 365 | 11.4214 | 0.40515 | 11 | 0.82651
86364 | 9.86 | 0.8 | 365 | 8.9804 | 0.052212 | 9 | 0.032649
86360 | 13.275 | 0.8 | 365 | 12.0908 | 0.42171 | 12 | 0.51252
86359 | 11.21 | 0.8 | 365 | 10.21 | 0.75611 | 10 | 0.96613
86356 | 9.12 | 0.8 | 365 | 8.3064 | 0.021924 | 8 | 0.32837
86368 | 3.41 | 0.8 | 365 | 3.1058 | 0.35579 | 3 | 0.4616
86358 | 4.06 | 1 | 365 | 4.6223 | 0.92393 | 5 | 0.54622
86357 | 4.72 | 0.8 | 365 | 4.299 | 0.94994 | 5 | 0.24889
86363 | 5.22 | 0.8 | 365 | 4.7543 | 0.32176 | 5 | 0.076108
86388 | 10.03 | 0.8 | 365 | 9.1353 | 0.51863 | 9 | 0.6539
86395 | 5.9 | 0.8 | 365 | 5.3737 | 0.18743 | 5 | 0.56112
86378 | 2.95 | 0.8 | 365 | 2.6868 | 0.093714 | 2 | 0.78056
86374 | 8.26 | 0.8 | 365 | 7.5232 | 0.6624 | 8 | 0.18557
86383 | 6.785 | 0.8 | 365 | 6.1797 | 0.61554 | 6 | 0.79529
86377 | 8.85 | 0.8 | 365 | 8.0605 | 0.28114 | 8 | 0.34168
86367 | 3.54 | 0.8 | 365 | 3.2242 | 0.71246 | 3 | 0.93667
86370 | 5.015 | 0.8 | 365 | 4.5676 | 0.75931 | 5 | 0.32695
86381 | 4.13 | 0.8 | 365 | 3.7616 | 0.3312 | 4 | 0.092783
86379 | 10.325 | 0.8 | 365 | 9.404 | 0.328 | 9 | 0.73196
86389 | 2.32 | 0.8 | 365 | 2.113 | 0.36523 | 2 | 0.47827
86369 | 9.735 | 0.8 | 365 | 8.8666 | 0.70926 | 9 | 0.57585
86382 | 3.54 | 0.8 | 365 | 3.2242 | 0.71246 | 3 | 0.93667
86385 | 11.21 | 0.8 | 365 | 10.21 | 0.75611 | 10 | 0.96613
86373 | 4.425 | 0.8 | 365 | 4.0303 | 0.14057 | 4 | 0.17084
86371 | 10.03 | 0.8 | 365 | 9.1353 | 0.51863 | 9 | 0.6539
86376 | 14.8 | 0.8 | 365 | 13.4798 | 0.60575 | 14 | 0.085518
86393 | 9.425 | 0.8 | 365 | 8.5842 | 0.85873 | 9 | 0.44297
86353 | 12.095 | 0.8 | 365 | 11.0161 | 0.18423 | 11 | 0.20029
86352 | 7.08 | 0.8 | 365 | 6.4484 | 0.42491 | 6 | 0.87334
86349 | 4.64 | 0.8 | 365 | 4.2261 | 0.73045 | 4 | 0.95654
86351 | 6.38 | 0.8 | 365 | 5.8109 | 0.50437 | 6 | 0.31524
86372 | 15 | 0.8 | 365 | 13.6619 | 0.15448 | 13 | 0.8164
86350 | 4.64 | 0.8 | 365 | 4.2261 | 0.73045 | 4 | 0.95654
86340 | 5.04 | 0.8 | 365 | 4.5904 | 0.82791 | 5 | 0.41831
86339 | 8.12 | 0.8 | 365 | 7.3957 | 0.27829 | 7 | 0.67395
86342 | 7.56 | 0.8 | 365 | 6.8856 | 0.74186 | 7 | 0.62747
86343 | 8.32 | 0.8 | 365 | 7.5778 | 0.82702 | 8 | 0.40483
86397 | 7.44 | 0.8 | 365 | 6.7763 | 0.41262 | 7 | 0.18894
86396 | 8.96 | 0.8 | 365 | 8.1607 | 0.58294 | 8 | 0.74366
86398 | 6.03 | 0.8 | 365 | 5.4921 | 0.5441 | 6 | 0.036194
86401 | 10.8 | 0.8 | 365 | 9.8366 | 0.63123 | 10 | 0.46781
86400 | 13.5 | 0.8 | 365 | 12.2957 | 0.039032 | 12 | 0.33476
86399 | 4.32 | 0.8 | 365 | 3.9346 | 0.85249 | 4 | 0.78712
86178 | 6.38 | 0.8 | 365 | 5.8109 | 0.50437 | 6 | 0.31524
84980 | 12.09 | 0.8 | 365 | 11.0115 | 0.17051 | 11 | 0.18202
86348 | 7.375 | 0.8 | 365 | 6.7171 | 0.23429 | 6 | 0.9514
86246 | 10.137 | 0.8 | 365 | 9.2327 | 0.8122 | 10 | 0.044925
85560 | 7.194 | 0.8 | 365 | 6.5523 | 0.73769 | 7 | 0.28995
86387 | 5.52 | 0.8 | 365 | 5.0276 | 0.14485 | 5 | 0.17244
86345 | 10.915 | 0.8 | 365 | 9.9413 | 0.94674 | 10 | 0.88807
86347 | 11.97 | 0.8 | 365 | 10.9022 | 0.84128 | 11 | 0.74349
86403 | 6.5 | 0.8 | 365 | 5.9202 | 0.83361 | 6 | 0.75377
86331 | 15.04 | 0.8 | 365 | 13.6984 | 0.26423 | 13 | 0.96258
86402 | 5.9 | 0.8 | 365 | 5.3737 | 0.18743 | 5 | 0.56112
86384 | 10.73 | 0.8 | 365 | 9.7728 | 0.43917 | 10 | 0.212
84909 | 15.5 | 0.8 | 365 | 14.1173 | 0.5263 | 14 | 0.64362
86149 | 24.84 | 0.8 | 365 | 22.6241 | 0.15182 | 22 | 0.77596
86198 | 5.61 | 0.8 | 365 | 5.1096 | 0.39178 | 5 | 0.50133
86316 | 6.6 | 0.8 | 365 | 6.0112 | 0.10797 | 6 | 0.11922
85818 | 9.9 | 0.8 | 365 | 9.0169 | 0.16196 | 9 | 0.17883
85841 | 3.015 | 0.8 | 365 | 2.746 | 0.27205 | 3 | 0.018097
85343 | 7.92 | 0.8 | 365 | 7.2135 | 0.72957 | 7 | 0.94306
85875 | 4.2 | 0.8 | 365 | 3.8253 | 0.52325 | 4 | 0.34859
85877 | 6.785 | 0.8 | 365 | 6.1797 | 0.61554 | 6 | 0.79529
85913 | 12.96 | 0.8 | 365 | 11.8039 | 0.55747 | 12 | 0.36137
85970 | 9.1 | 0.8 | 365 | 8.2882 | 0.96705 | 9 | 0.25528
85980 | 5.12 | 0.8 | 365 | 4.6633 | 0.047396 | 4 | 0.71067
85992 | 6.5 | 0.8 | 365 | 5.9202 | 0.83361 | 6 | 0.75377
86001 | 9.8 | 0.8 | 365 | 8.9258 | 0.88759 | 9 | 0.81338
86038 | 11.895 | 0.8 | 365 | 10.8339 | 0.6355 | 11 | 0.46941
86204 | 7.92 | 0.8 | 365 | 7.2135 | 0.72957 | 7 | 0.94306
86335 | 13.68 | 0.8 | 365 | 12.4597 | 0.53289 | 12 | 0.99256
86386 | 14.82 | 0.8 | 365 | 13.498 | 0.66063 | 14 | 0.15861
86354 | 14.4 | 0.8 | 365 | 13.1154 | 0.5083 | 13 | 0.62375
86336 | 32.64 | 0.55 | 365 | 20.4382 | 0.5671 | 21 | 0.0053392
86341 | 2.68 | 0.8 | 365 | 2.4409 | 0.35293 | 2 | 0.79386
78196 | 601.92 | 0.6 | 365 | 411.1692 | 0.58523 | 411 | 0.75447
83454 | 7.7 | 0.8 | 365 | 7.0131 | 0.12597 | 7 | 0.13909
84906 | 9.24 | 0.8 | 365 | 8.4157 | 0.35116 | 8 | 0.7669
85215 | 11.88 | 0.8 | 365 | 10.8202 | 0.59435 | 11 | 0.41459
85236 | 6.16 | 0.8 | 365 | 5.6105 | 0.90077 | 6 | 0.51127
85283 | 14.16 | 0.8 | 365 | 12.8969 | 0.84983 | 13 | 0.74668
85457 | 11.6 | 0.8 | 365 | 10.5652 | 0.82613 | 11 | 0.39135
85525 | 9.66 | 0.8 | 365 | 8.7983 | 0.50349 | 9 | 0.30176
85582 | 14.52 | 0.8 | 365 | 13.2247 | 0.83754 | 14 | 0.062278
85647 | 7 | 0.8 | 365 | 6.3756 | 0.20542 | 6 | 0.58099
85661 | 5.37 | 0.8 | 365 | 4.891 | 0.7333 | 5 | 0.62427
86334 | 3.924 | 0.8 | 365 | 3.574 | 0.76601 | 4 | 0.33997
86337 | 11.6 | 0.8 | 365 | 10.5652 | 0.82613 | 11 | 0.39135
86366 | 11.772 | 0.8 | 365 | 10.7219 | 0.29804 | 11 | 0.019913
86375 | 6.38 | 0.8 | 365 | 5.8109 | 0.50437 | 6 | 0.31524
86380 | 13.865 | 0.8 | 365 | 12.6282 | 0.040458 | 12 | 0.66863
86394 | 6.09 | 0.8 | 365 | 5.5467 | 0.70872 | 6 | 0.25546
86405 | 5.44 | 0.8 | 365 | 4.9547 | 0.92536 | 5 | 0.88008
86406 | 11.02 | 0.8 | 365 | 10.037 | 0.23482 | 10 | 0.27178
86408 | 4.8 | 0.8 | 365 | 4.3718 | 0.16943 | 4 | 0.54125
86409 | 8.64 | 0.8 | 365 | 7.8693 | 0.70498 | 8 | 0.57425
86410 | 4.32 | 0.8 | 365 | 3.9346 | 0.85249 | 4 | 0.78712
86411 | 7.37 | 0.8 | 365 | 6.7126 | 0.22057 | 6 | 0.93313
86412 | 12.73 | 0.8 | 365 | 11.5944 | 0.92644 | 12 | 0.52085
86414 | 14.75 | 0.8 | 365 | 13.4342 | 0.46857 | 13 | 0.9028
86415 | 3.245 | 0.8 | 365 | 2.9555 | 0.90309 | 3 | 0.85862
86416 | 5.015 | 0.8 | 365 | 4.5676 | 0.75931 | 5 | 0.32695
86417 | 3.77 | 0.8 | 365 | 3.4337 | 0.34349 | 3 | 0.77719
86418 | 10.15 | 0.8 | 365 | 9.2446 | 0.84786 | 10 | 0.092433
86419 | 5.7 | 0.8 | 365 | 5.1915 | 0.6387 | 5 | 0.83023
86420 | 8.85 | 0.8 | 365 | 8.0605 | 0.28114 | 8 | 0.34168
86421 | 6.7 | 0.8 | 365 | 6.1023 | 0.38233 | 6 | 0.48466
86422 | 6.6 | 0.8 | 365 | 6.0112 | 0.10797 | 6 | 0.11922
86423 | 12.099 | 0.8 | 365 | 11.0197 | 0.1952 | 11 | 0.21491
86424 | 5.015 | 0.8 | 365 | 4.5676 | 0.75931 | 5 | 0.32695
86426 | 11.16 | 0.8 | 365 | 10.1645 | 0.61893 | 10 | 0.7834
86427 | 3.54 | 0.8 | 365 | 3.2242 | 0.71246 | 3 | 0.93667
86428 | 13.3 | 0.8 | 365 | 12.1136 | 0.49031 | 12 | 0.60388
86431 | 4.72 | 0.8 | 365 | 4.299 | 0.94994 | 5 | 0.24889
86432 | 8.96 | 0.8 | 365 | 8.1607 | 0.58294 | 8 | 0.74366
86434 | 4.425 | 0.8 | 365 | 4.0303 | 0.14057 | 4 | 0.17084
86436 | 3.245 | 0.8 | 365 | 2.9555 | 0.90309 | 3 | 0.85862
86438 | 9.483 | 0.8 | 365 | 8.6371 | 0.017862 | 8 | 0.65493
86439 | 9.44 | 0.8 | 365 | 8.5979 | 0.89989 | 9 | 0.49779
86441 | 4.56 | 0.8 | 365 | 4.1532 | 0.51096 | 4 | 0.66419
86442 | 4.32 | 0.8 | 365 | 3.9346 | 0.85249 | 4 | 0.78712
86444 | 4.2 | 0.8 | 365 | 3.8253 | 0.52325 | 4 | 0.34859
86445 | 8.64 | 0.8 | 365 | 7.8693 | 0.70498 | 8 | 0.57425
86446 | 11.16 | 0.8 | 365 | 10.1645 | 0.61893 | 10 | 0.7834
86447 | 5.12 | 0.8 | 365 | 4.6633 | 0.047396 | 4 | 0.71067
86449 | 4.72 | 0.8 | 365 | 4.299 | 0.94994 | 5 | 0.24889
86450 | 4.03 | 0.8 | 365 | 3.6705 | 0.056837 | 3 | 0.72734
86452 | 4.72 | 0.8 | 365 | 4.299 | 0.94994 | 5 | 0.24889
86453 | 11.52 | 0.8 | 365 | 10.4924 | 0.60664 | 11 | 0.098998
86455 | 8.235 | 0.8 | 365 | 7.5004 | 0.59381 | 8 | 0.094205
86456 | 4.425 | 0.8 | 365 | 4.0303 | 0.14057 | 4 | 0.17084
86458 | 6.09 | 0.8 | 365 | 5.5467 | 0.70872 | 6 | 0.25546
86459 | 3.54 | 0.8 | 365 | 3.2242 | 0.71246 | 3 | 0.93667
86461 | 9.12 | 0.8 | 365 | 8.3064 | 0.021924 | 8 | 0.32837
86462 | 8.41 | 0.8 | 365 | 7.6598 | 0.073945 | 7 | 0.73373
86464 | 3.77 | 0.8 | 365 | 3.4337 | 0.34349 | 3 | 0.77719
86465 | 12.095 | 0.8 | 365 | 11.0161 | 0.18423 | 11 | 0.20029
86466 | 7.32 | 0.8 | 365 | 6.667 | 0.083386 | 6 | 0.7504
86468 | 9.1 | 0.8 | 365 | 8.2882 | 0.96705 | 9 | 0.25528
86472 | 5.605 | 0.8 | 365 | 5.105 | 0.37806 | 5 | 0.48306
86473 | 2.16 | 0.8 | 365 | 1.9673 | 0.92625 | 2 | 0.89356
86474 | 9.45 | 0.8 | 365 | 8.607 | 0.92732 | 9 | 0.53433
86476 | 5.13 | 0.8 | 365 | 4.6724 | 0.074832 | 4 | 0.74721
86478 | 11.55 | 0.8 | 365 | 10.5197 | 0.68895 | 11 | 0.20863
86479 | 13.53 | 0.8 | 365 | 12.3231 | 0.12134 | 12 | 0.4444
86481 | 6.67 | 0.8 | 365 | 6.075 | 0.30003 | 6 | 0.37503
86482 | 6.65 | 0.8 | 365 | 6.0568 | 0.24515 | 6 | 0.30194
86483 | 11.55 | 0.8 | 365 | 10.5197 | 0.68895 | 11 | 0.20863
86485 | 5.22 | 0.8 | 365 | 4.7543 | 0.32176 | 5 | 0.076108
86486 | 7 | 0.8 | 365 | 6.3756 | 0.20542 | 6 | 0.58099
86487 | 7.83 | 0.8 | 365 | 7.1315 | 0.48264 | 7 | 0.61416
86489 | 7.25 | 0.8 | 365 | 6.6033 | 0.89133 | 7 | 0.49459
86490 | 5.22 | 0.8 | 365 | 4.7543 | 0.32176 | 5 | 0.076108
86492 | 6.6 | 0.8 | 365 | 6.0112 | 0.10797 | 6 | 0.11922
86493 | 4.015 | 0.8 | 365 | 3.6568 | 0.015682 | 3 | 0.67252
86497 | 5.025 | 0.8 | 365 | 4.5767 | 0.78675 | 5 | 0.3635
86498 | 6.4 | 0.8 | 365 | 5.8291 | 0.55924 | 6 | 0.38833
86501 | 24.9 | 0.8 | 365 | 22.6788 | 0.31644 | 22 | 0.99523
86502 | 5.12 | 0.8 | 365 | 4.6633 | 0.047396 | 4 | 0.71067
86507 | 4.72 | 0.8 | 365 | 4.299 | 0.94994 | 5 | 0.24889
86510 | 7.965 | 0.8 | 365 | 7.2545 | 0.85303 | 8 | 0.10751
86511 | 6.49 | 0.8 | 365 | 5.9111 | 0.80617 | 6 | 0.71723
86515 | 5.605 | 0.8 | 365 | 5.105 | 0.37806 | 5 | 0.48306
86516 | 4.13 | 0.8 | 365 | 3.7616 | 0.3312 | 4 | 0.092783
86518 | 7.08 | 0.8 | 365 | 6.4484 | 0.42491 | 6 | 0.87334
86520 | 6.785 | 0.8 | 365 | 6.1797 | 0.61554 | 6 | 0.79529
86523 | 10.325 | 0.8 | 365 | 9.404 | 0.328 | 9 | 0.73196
86524 | 14.16 | 0.8 | 365 | 12.8969 | 0.84983 | 13 | 0.74668
86525 | 5.9 | 0.8 | 365 | 5.3737 | 0.18743 | 5 | 0.56112
86527 | 5.9 | 0.8 | 365 | 5.3737 | 0.18743 | 5 | 0.56112
86529 | 8.555 | 0.8 | 365 | 7.7919 | 0.47177 | 8 | 0.26362
86534 | 5.605 | 0.8 | 365 | 5.105 | 0.37806 | 5 | 0.48306
86538 | 5.605 | 0.8 | 365 | 5.105 | 0.37806 | 5 | 0.48306
78205 | 97.2 | 0.6 | 365 | 66.3969 | 0.010773 | 66 | 0.40772
78921 | 57.12 | 0.6 | 365 | 39.0185 | 0.53719 | 39 | 0.55565
84784 | 6.374 | 0.8 | 365 | 5.8054 | 0.48791 | 6 | 0.29332
85078 | 191.18 | 0.55 | 365 | 119.7115 | 0.6127 | 120 | 0.32416
85088 | 82.555 | 0.55 | 365 | 51.6936 | 0.71912 | 52 | 0.41271
85683 | 8.12 | 0.8 | 365 | 7.3957 | 0.27829 | 7 | 0.67395
85685 | 4.93 | 0.8 | 365 | 4.4902 | 0.52611 | 5 | 0.016325
85688 | 4.72 | 0.8 | 365 | 4.299 | 0.94994 | 5 | 0.24889
85738 | 11.925 | 0.8 | 365 | 10.8612 | 0.71781 | 11 | 0.57904
85844 | 15.4 | 0.8 | 365 | 14.0262 | 0.25193 | 14 | 0.27817
85852 | 5.11 | 0.8 | 365 | 4.6542 | 0.01996 | 4 | 0.67412
85861 | 6.09 | 0.8 | 365 | 5.5467 | 0.70872 | 6 | 0.25546
85903 | 5.5 | 0.8 | 365 | 5.0094 | 0.089976 | 5 | 0.099348
85905 | 9.145 | 0.8 | 365 | 8.3292 | 0.090515 | 8 | 0.41973
85914 | 5.8 | 0.8 | 365 | 5.2826 | 0.91307 | 6 | 0.19568
85916 | 13.34 | 0.8 | 365 | 12.15 | 0.60005 | 12 | 0.75005
85942 | 3.6 | 0.8 | 365 | 3.2789 | 0.87708 | 4 | 0.15594
85950 | 2.9 | 0.8 | 365 | 2.6413 | 0.95653 | 3 | 0.59784
85952 | 6.67 | 0.8 | 365 | 6.075 | 0.30003 | 6 | 0.37503
85957 | 4.13 | 0.8 | 365 | 3.7616 | 0.3312 | 4 | 0.092783
86100 | 174.915 | 0.55 | 365 | 109.5268 | 0.93289 | 110 | 0.45968
86102 | 7.04 | 0.8 | 365 | 6.412 | 0.31517 | 6 | 0.72717
86169 | 8.26 | 0.8 | 365 | 7.5232 | 0.6624 | 8 | 0.18557
86188 | 9.86 | 0.8 | 365 | 8.9804 | 0.052212 | 9 | 0.032649
86228 | 4.13 | 0.8 | 365 | 3.7616 | 0.3312 | 4 | 0.092783
86252 | 13.65 | 0.8 | 365 | 12.4324 | 0.45058 | 12 | 0.88293
86430 | 11.02 | 0.8 | 365 | 10.037 | 0.23482 | 10 | 0.27178
86470 | 5.605 | 0.8 | 365 | 5.105 | 0.37806 | 5 | 0.48306
86484 | 8.91 | 0.8 | 365 | 8.1152 | 0.44576 | 8 | 0.56094
86500 | 7.965 | 0.8 | 365 | 7.2545 | 0.85303 | 8 | 0.10751
86503 | 8.26 | 0.8 | 365 | 7.5232 | 0.6624 | 8 | 0.18557
86504 | 3.835 | 0.8 | 365 | 3.4929 | 0.52183 | 4 | 0.014727
86506 | 12.39 | 0.8 | 365 | 11.2847 | 0.9936 | 12 | 0.27835
86508 | 3.835 | 0.8 | 365 | 3.4929 | 0.52183 | 4 | 0.014727
86513 | 7.965 | 0.8 | 365 | 7.2545 | 0.85303 | 8 | 0.10751
86514 | 6.49 | 0.8 | 365 | 5.9111 | 0.80617 | 6 | 0.71723
86517 | 5.9 | 0.8 | 365 | 5.3737 | 0.18743 | 5 | 0.56112
86519 | 3.54 | 0.8 | 365 | 3.2242 | 0.71246 | 3 | 0.93667
86522 | 9.735 | 0.8 | 365 | 8.8666 | 0.70926 | 9 | 0.57585
86526 | 4.425 | 0.8 | 365 | 4.0303 | 0.14057 | 4 | 0.17084
86528 | 12.76 | 0.8 | 365 | 11.6217 | 0.0087443 | 11 | 0.63049
86530 | 5.605 | 0.8 | 365 | 5.105 | 0.37806 | 5 | 0.48306
86533 | 11.21 | 0.8 | 365 | 10.21 | 0.75611 | 10 | 0.96613
86535 | 10.03 | 0.8 | 365 | 9.1353 | 0.51863 | 9 | 0.6539
86536 | 4.13 | 0.8 | 365 | 3.7616 | 0.3312 | 4 | 0.092783
86537 | 10.325 | 0.8 | 365 | 9.404 | 0.328 | 9 | 0.73196
86539 | 2.95 | 0.8 | 365 | 2.6868 | 0.093714 | 2 | 0.78056
86541 | 13.275 | 0.8 | 365 | 12.0908 | 0.42171 | 12 | 0.51252
86546 | 11.21 | 0.8 | 365 | 10.21 | 0.75611 | 10 | 0.96613
86547 | 6.785 | 0.8 | 365 | 6.1797 | 0.61554 | 6 | 0.79529
86548 | 9.735 | 0.8 | 365 | 8.8666 | 0.70926 | 9 | 0.57585
86549 | 5.355 | 0.8 | 365 | 4.8773 | 0.69215 | 5 | 0.56946
86550 | 15.37 | 0.8 | 365 | 13.9989 | 0.16962 | 14 | 0.16854
86551 | 12.98 | 0.8 | 365 | 11.8221 | 0.61234 | 12 | 0.43446
86552 | 13.68 | 0.8 | 365 | 12.4597 | 0.53289 | 12 | 0.99256
86554 | 4.425 | 0.8 | 365 | 4.0303 | 0.14057 | 4 | 0.17084
86556 | 5.015 | 0.8 | 365 | 4.5676 | 0.75931 | 5 | 0.32695
86557 | 3.245 | 0.8 | 365 | 2.9555 | 0.90309 | 3 | 0.85862
86558 | 5.9 | 0.8 | 365 | 5.3737 | 0.18743 | 5 | 0.56112
86559 | 7.08 | 0.8 | 365 | 6.4484 | 0.42491 | 6 | 0.87334
86560 | 14.455 | 0.8 | 365 | 13.1655 | 0.6592 | 13 | 0.82474
86562 | 8.26 | 0.8 | 365 | 7.5232 | 0.6624 | 8 | 0.18557
86563 | 11.505 | 0.8 | 365 | 10.4787 | 0.56549 | 11 | 0.044181
86565 | 6.84 | 0.8 | 365 | 6.2298 | 0.76644 | 6 | 0.99628
86566 | 5.015 | 0.8 | 365 | 4.5676 | 0.75931 | 5 | 0.32695
86568 | 8.85 | 0.8 | 365 | 8.0605 | 0.28114 | 8 | 0.34168
86569 | 6.49 | 0.8 | 365 | 5.9111 | 0.80617 | 6 | 0.71723
86571 | 4.13 | 0.8 | 365 | 3.7616 | 0.3312 | 4 | 0.092783
86572 | 9.735 | 0.8 | 365 | 8.8666 | 0.70926 | 9 | 0.57585
86573 | 7.375 | 0.8 | 365 | 6.7171 | 0.23429 | 6 | 0.9514
86574 | 5.67 | 0.8 | 365 | 5.1642 | 0.55639 | 5 | 0.7206
86575 | 5.31 | 0.8 | 365 | 4.8363 | 0.56869 | 5 | 0.40501
86576 | 8.96 | 0.8 | 365 | 8.1607 | 0.58294 | 8 | 0.74366
86577 | 23.2 | 0.8 | 365 | 21.1304 | 0.65226 | 21 | 0.7827
86580 | 7.56 | 0.8 | 365 | 6.8856 | 0.74186 | 7 | 0.62747
86582 | 10.915 | 0.8 | 365 | 9.9413 | 0.94674 | 10 | 0.88807
86583 | 4.29 | 0.8 | 365 | 3.9073 | 0.77018 | 4 | 0.67749
86584 | 12.6 | 0.8 | 365 | 11.476 | 0.56976 | 12 | 0.045779
86586 | 7.245 | 0.8 | 365 | 6.5987 | 0.87761 | 7 | 0.47632
86587 | 6 | 0.8 | 365 | 5.4648 | 0.46179 | 5 | 0.92656
86589 | 4.015 | 0.8 | 365 | 3.6568 | 0.015682 | 3 | 0.67252
86590 | 7.15 | 0.8 | 365 | 6.5122 | 0.61697 | 7 | 0.12915
86593 | 7.25 | 0.8 | 365 | 6.6033 | 0.89133 | 7 | 0.49459
86594 | 7.83 | 0.8 | 365 | 7.1315 | 0.48264 | 7 | 0.61416
86595 | 5.31 | 0.8 | 365 | 4.8363 | 0.56869 | 5 | 0.40501
86599 | 3.6 | 0.8 | 365 | 3.2789 | 0.87708 | 4 | 0.15594
86601 | 7.2 | 0.8 | 365 | 6.5577 | 0.75415 | 7 | 0.31187
86604 | 6 | 0.8 | 365 | 5.4648 | 0.46179 | 5 | 0.92656
86607 | 13.2 | 0.8 | 365 | 12.0225 | 0.21594 | 12 | 0.23843
79655 | 104.04 | 0.7 | 365 | 82.9142 | 0.76654 | 83 | 0.68075
83769 | 2.03 | 0.8 | 365 | 1.8489 | 0.56957 | 2 | 0.41849
83813 | 5.7 | 0.8 | 365 | 5.1915 | 0.6387 | 5 | 0.83023
84781 | 10.26 | 0.8 | 365 | 9.3448 | 0.14966 | 9 | 0.49442
84783 | 9.57 | 0.8 | 365 | 8.7163 | 0.25656 | 8 | 0.97287
85558 | 9.483 | 0.8 | 365 | 8.6371 | 0.017862 | 8 | 0.65493
85564 | 10.05 | 0.8 | 365 | 9.1535 | 0.5735 | 9 | 0.72699
85887 | 4.64 | 0.8 | 365 | 4.2261 | 0.73045 | 4 | 0.95654
85969 | 9.12 | 0.8 | 365 | 8.3064 | 0.021924 | 8 | 0.32837
85973 | 12.18 | 0.8 | 365 | 11.0935 | 0.41744 | 11 | 0.51092
85981 | 4.48 | 0.8 | 365 | 4.0804 | 0.29147 | 4 | 0.37183
86002 | 10.325 | 0.8 | 365 | 9.404 | 0.328 | 9 | 0.73196
86059 | 9.735 | 0.8 | 365 | 8.8666 | 0.70926 | 9 | 0.57585
86117 | 9.76 | 0.8 | 365 | 8.8894 | 0.77785 | 9 | 0.66721
86145 | 5.5 | 0.8 | 365 | 5.0094 | 0.089976 | 5 | 0.099348
86274 | 1.96 | 0.8 | 365 | 1.7852 | 0.37752 | 2 | 0.16268
86346 | 7.83 | 0.8 | 365 | 7.1315 | 0.48264 | 7 | 0.61416
86413 | 10.137 | 0.8 | 365 | 9.2327 | 0.8122 | 10 | 0.044925
86480 | 8.4 | 0.8 | 365 | 7.6507 | 0.046509 | 7 | 0.69719
86521 | 5.9 | 0.8 | 365 | 5.3737 | 0.18743 | 5 | 0.56112
86561 | 10.62 | 0.8 | 365 | 9.6726 | 0.13737 | 9 | 0.81001
86564 | 8.7 | 0.8 | 365 | 7.9239 | 0.8696 | 8 | 0.79351
86579 | 2.36 | 0.8 | 365 | 2.1495 | 0.47497 | 2 | 0.62445
86596 | 6.49 | 0.8 | 365 | 5.9111 | 0.80617 | 6 | 0.71723
86598 | 4.72 | 0.8 | 365 | 4.299 | 0.94994 | 5 | 0.24889
86602 | 17.1 | 0.8 | 365 | 15.5746 | 0.91611 | 16 | 0.4907
86608 | 10.62 | 0.8 | 365 | 9.6726 | 0.13737 | 9 | 0.81001
86609 | 5.4 | 0.8 | 365 | 4.9183 | 0.81561 | 5 | 0.73391
86611 | 5.9 | 0.8 | 365 | 5.3737 | 0.18743 | 5 | 0.56112
86612 | 7.83 | 0.8 | 365 | 7.1315 | 0.48264 | 7 | 0.61416
86613 | 2.36 | 0.8 | 365 | 2.1495 | 0.47497 | 2 | 0.62445
86614 | 7.375 | 0.8 | 365 | 6.7171 | 0.23429 | 6 | 0.9514
86616 | 6.71 | 0.8 | 365 | 6.1114 | 0.40977 | 6 | 0.5212
86618 | 6.7 | 0.8 | 365 | 6.1023 | 0.38233 | 6 | 0.48466
86619 | 10.065 | 0.8 | 365 | 9.1672 | 0.61466 | 9 | 0.78181
86620 | 5.4 | 0.8 | 365 | 4.9183 | 0.81561 | 5 | 0.73391
86621 | 6.195 | 0.8 | 365 | 5.6424 | 0.9968 | 6 | 0.63917
86622 | 9.3 | 0.8 | 365 | 8.4704 | 0.51578 | 8 | 0.98617
86623 | 7.375 | 0.8 | 365 | 6.7171 | 0.23429 | 6 | 0.9514
86624 | 6.67 | 0.8 | 365 | 6.075 | 0.30003 | 6 | 0.37503
86625 | 7.965 | 0.8 | 365 | 7.2545 | 0.85303 | 8 | 0.10751
86626 | 10.385 | 0.8 | 365 | 9.4586 | 0.49262 | 9 | 0.95122
86629 | 2.95 | 0.8 | 365 | 2.6868 | 0.093714 | 2 | 0.78056
86630 | 11.44 | 0.8 | 365 | 10.4195 | 0.38715 | 10 | 0.80664
86631 | 13.57 | 0.8 | 365 | 12.3595 | 0.23109 | 12 | 0.59057
86632 | 10.03 | 0.8 | 365 | 9.1353 | 0.51863 | 9 | 0.6539
86633 | 8.85 | 0.8 | 365 | 8.0605 | 0.28114 | 8 | 0.34168
86634 | 4.64 | 0.8 | 365 | 4.2261 | 0.73045 | 4 | 0.95654
86635 | 9.76 | 0.8 | 365 | 8.8894 | 0.77785 | 9 | 0.66721
86636 | 9.44 | 0.8 | 365 | 8.5979 | 0.89989 | 9 | 0.49779
86637 | 7.625 | 0.8 | 365 | 6.9448 | 0.92019 | 7 | 0.865
86638 | 15.93 | 0.8 | 365 | 14.509 | 0.70606 | 15 | 0.21502
86639 | 2.36 | 0.8 | 365 | 2.1495 | 0.47497 | 2 | 0.62445
86640 | 13.275 | 0.8 | 365 | 12.0908 | 0.42171 | 12 | 0.51252
86641 | 8.85 | 0.8 | 365 | 8.0605 | 0.28114 | 8 | 0.34168
86642 | 3.835 | 0.8 | 365 | 3.4929 | 0.52183 | 4 | 0.014727
86643 | 4.72 | 0.8 | 365 | 4.299 | 0.94994 | 5 | 0.24889
86644 | 12.18 | 0.8 | 365 | 11.0935 | 0.41744 | 11 | 0.51092
86645 | 6.49 | 0.8 | 365 | 5.9111 | 0.80617 | 6 | 0.71723
86646 | 8.99 | 0.8 | 365 | 8.188 | 0.66525 | 8 | 0.8533
86647 | 6.49 | 0.8 | 365 | 5.9111 | 0.80617 | 6 | 0.71723
86648 | 7.08 | 0.8 | 365 | 6.4484 | 0.42491 | 6 | 0.87334
86649 | 8.85 | 0.8 | 365 | 8.0605 | 0.28114 | 8 | 0.34168
86650 | 8.555 | 0.8 | 365 | 7.7919 | 0.47177 | 8 | 0.26362
86651 | 2.655 | 0.8 | 365 | 2.4182 | 0.28434 | 2 | 0.7025
86652 | 6.96 | 0.8 | 365 | 6.3391 | 0.095679 | 6 | 0.43481
86658 | 8.85 | 0.8 | 365 | 8.0605 | 0.28114 | 8 | 0.34168
86659 | 12.39 | 0.8 | 365 | 11.2847 | 0.9936 | 12 | 0.27835
86660 | 7.67 | 0.8 | 365 | 6.9858 | 0.043657 | 7 | 0.029454
86662 | 6.785 | 0.8 | 365 | 6.1797 | 0.61554 | 6 | 0.79529
86663 | 2.36 | 0.8 | 365 | 2.1495 | 0.47497 | 2 | 0.62445
86664 | 10.5 | 0.8 | 365 | 9.5633 | 0.80814 | 10 | 0.37148
86665 | 8.71 | 0.8 | 365 | 7.933 | 0.89703 | 8 | 0.83006
86666 | 4.13 | 0.8 | 365 | 3.7616 | 0.3312 | 4 | 0.092783
86667 | 8.4 | 0.8 | 365 | 7.6507 | 0.046509 | 7 | 0.69719
86668 | 5.015 | 0.8 | 365 | 4.5676 | 0.75931 | 5 | 0.32695
86669 | 11.505 | 0.8 | 365 | 10.4787 | 0.56549 | 11 | 0.044181
86670 | 12.045 | 0.8 | 365 | 10.9705 | 0.047047 | 11 | 0.017572
86671 | 8.375 | 0.8 | 365 | 7.6279 | 0.97792 | 8 | 0.60583
86672 | 12.06 | 0.8 | 365 | 10.9842 | 0.088202 | 11 | 0.072388
86673 | 4.72 | 0.8 | 365 | 4.299 | 0.94994 | 5 | 0.24889
86674 | 12.6 | 0.8 | 365 | 11.476 | 0.56976 | 12 | 0.045779
86675 | 15.4 | 0.8 | 365 | 14.0262 | 0.25193 | 14 | 0.27817
86676 | 8.58 | 0.8 | 365 | 7.8146 | 0.54036 | 8 | 0.35498
86678 | 7.25 | 0.8 | 365 | 6.6033 | 0.89133 | 7 | 0.49459
86679 | 11.9 | 0.8 | 365 | 10.8385 | 0.64922 | 11 | 0.48768
86681 | 7.26 | 0.8 | 365 | 6.6124 | 0.91877 | 7 | 0.53114
86683 | 11.9 | 0.8 | 365 | 10.8385 | 0.64922 | 11 | 0.48768
86685 | 5.015 | 0.8 | 365 | 4.5676 | 0.75931 | 5 | 0.32695
86686 | 6.6 | 0.8 | 365 | 6.0112 | 0.10797 | 6 | 0.11922
86687 | 8.54 | 0.8 | 365 | 7.7782 | 0.43062 | 8 | 0.20881
86688 | 13.8 | 0.8 | 365 | 12.569 | 0.86212 | 13 | 0.43109
86691 | 4.72 | 0.8 | 365 | 4.299 | 0.94994 | 5 | 0.24889
86692 | 4.845 | 0.8 | 365 | 4.4128 | 0.2929 | 4 | 0.7057
86693 | 11.89 | 0.8 | 365 | 10.8294 | 0.62178 | 11 | 0.45114
86694 | 3.77 | 0.8 | 365 | 3.4337 | 0.34349 | 3 | 0.77719
86696 | 7.92 | 0.8 | 365 | 7.2135 | 0.72957 | 7 | 0.94306
86697 | 3.85 | 0.8 | 365 | 3.5066 | 0.56298 | 4 | 0.069543
86698 | 9.92 | 0.8 | 365 | 9.0351 | 0.21683 | 9 | 0.25191
86699 | 11.05 | 0.8 | 365 | 10.0643 | 0.31713 | 10 | 0.38142
86700 | 12.8 | 0.8 | 365 | 11.6582 | 0.11849 | 11 | 0.77666
86702 | 3.64 | 0.8 | 365 | 3.3153 | 0.98682 | 4 | 0.30211
86703 | 8.76 | 0.8 | 365 | 7.9786 | 0.034216 | 8 | 0.012779
86704 | 6.03 | 0.8 | 365 | 5.4921 | 0.5441 | 6 | 0.036194
86706 | 10.5 | 0.8 | 365 | 9.5633 | 0.80814 | 10 | 0.37148
86708 | 4.69 | 0.8 | 365 | 4.2716 | 0.86763 | 5 | 0.13926
86709 | 7.56 | 0.8 | 365 | 6.8856 | 0.74186 | 7 | 0.62747
86710 | 21.9 | 0.8 | 365 | 19.9464 | 0.085541 | 20 | 0.031949
86711 | 10.08 | 0.8 | 365 | 9.1808 | 0.65581 | 9 | 0.83662
86712 | 9.6 | 0.8 | 365 | 8.7436 | 0.33887 | 9 | 0.082498
86713 | 11.16 | 0.8 | 365 | 10.1645 | 0.61893 | 10 | 0.7834
86715 | 8.68 | 0.8 | 365 | 7.9057 | 0.81473 | 8 | 0.72043
86718 | 10.88 | 0.8 | 365 | 9.9094 | 0.85072 | 10 | 0.76016
86719 | 11.505 | 0.8 | 365 | 10.4787 | 0.56549 | 11 | 0.044181
86721 | 5.605 | 0.8 | 365 | 5.105 | 0.37806 | 5 | 0.48306
86722 | 10.15 | 0.8 | 365 | 9.2446 | 0.84786 | 10 | 0.092433
86723 | 15.36 | 0.8 | 365 | 13.9898 | 0.14219 | 14 | 0.132
86732 | 9.9 | 0.8 | 365 | 9.0169 | 0.16196 | 9 | 0.17883
86733 | 12.25 | 0.8 | 365 | 11.1572 | 0.60949 | 11 | 0.76673
86734 | 3.84 | 0.8 | 365 | 3.4975 | 0.53555 | 4 | 0.032999
86735 | 11.21 | 0.8 | 365 | 10.21 | 0.75611 | 10 | 0.96613
86736 | 5.36 | 0.8 | 365 | 4.8819 | 0.70587 | 5 | 0.58773
86737 | 9.61 | 0.8 | 365 | 8.7527 | 0.3663 | 9 | 0.11904
86738 | 7.848 | 0.8 | 365 | 7.1479 | 0.53202 | 7 | 0.67994
86739 | 11.2 | 0.8 | 365 | 10.2009 | 0.72868 | 10 | 0.92958
86740 | 14.72 | 0.8 | 365 | 13.4069 | 0.38626 | 13 | 0.79316
86741 | 4.32 | 0.8 | 365 | 3.9346 | 0.85249 | 4 | 0.78712
86743 | 3.78 | 0.8 | 365 | 3.4428 | 0.37093 | 3 | 0.81373
86746 | 5.12 | 0.8 | 365 | 4.6633 | 0.047396 | 4 | 0.71067
86747 | 7.68 | 0.8 | 365 | 6.9949 | 0.071094 | 7 | 0.065998
86750 | 10.56 | 0.8 | 365 | 9.618 | 0.97275 | 10 | 0.59075
86751 | 7.848 | 0.8 | 365 | 7.1479 | 0.53202 | 7 | 0.67994
86752 | 9.425 | 0.8 | 365 | 8.5842 | 0.85873 | 9 | 0.44297
86753 | 11.9 | 0.8 | 365 | 10.8385 | 0.64922 | 11 | 0.48768
86754 | 15.12 | 0.8 | 365 | 13.7712 | 0.48372 | 14 | 0.25493
86755 | 11.88 | 0.8 | 365 | 10.8202 | 0.59435 | 11 | 0.41459
86756 | 9.72 | 0.8 | 365 | 8.8529 | 0.6681 | 9 | 0.52103
86759 | 9.145 | 0.8 | 365 | 8.3292 | 0.090515 | 8 | 0.41973
86760 | 2.24 | 0.8 | 365 | 2.0402 | 0.14574 | 2 | 0.18592
86761 | 4.35 | 0.8 | 365 | 3.962 | 0.9348 | 4 | 0.89676
86762 | 8.91 | 0.8 | 365 | 8.1152 | 0.44576 | 8 | 0.56094
86763 | 5.8 | 0.8 | 365 | 5.2826 | 0.91307 | 6 | 0.19568
86764 | 6.12 | 0.8 | 365 | 5.5741 | 0.79103 | 6 | 0.36509
86766 | 6.6 | 0.8 | 365 | 6.0112 | 0.10797 | 6 | 0.11922
86767 | 12.6 | 0.8 | 365 | 11.476 | 0.56976 | 12 | 0.045779
86768 | 5.36 | 0.8 | 365 | 4.8819 | 0.70587 | 5 | 0.58773
86769 | 10.26 | 0.8 | 365 | 9.3448 | 0.14966 | 9 | 0.49442
86770 | 7.56 | 0.8 | 365 | 6.8856 | 0.74186 | 7 | 0.62747
86771 | 9.1 | 0.8 | 365 | 8.2882 | 0.96705 | 9 | 0.25528
86772 | 9.735 | 0.8 | 365 | 8.8666 | 0.70926 | 9 | 0.57585
86773 | 7.3 | 0.8 | 365 | 6.6488 | 0.028514 | 6 | 0.67732
86774 | 7.3 | 0.8 | 365 | 6.6488 | 0.028514 | 6 | 0.67732
86775 | 5.76 | 0.8 | 365 | 5.2462 | 0.80332 | 6 | 0.049499
86776 | 6.48 | 0.8 | 365 | 5.902 | 0.77874 | 6 | 0.68069
86777 | 20.52 | 0.8 | 365 | 18.6895 | 0.29933 | 18 | 0.98884
86778 | 7.375 | 0.8 | 365 | 6.7171 | 0.23429 | 6 | 0.9514
86779 | 5.605 | 0.8 | 365 | 5.105 | 0.37806 | 5 | 0.48306
86780 | 12.47 | 0.8 | 365 | 11.3576 | 0.21309 | 11 | 0.5707
86781 | 5.31 | 0.8 | 365 | 4.8363 | 0.56869 | 5 | 0.40501
86782 | 5.31 | 0.8 | 365 | 4.8363 | 0.56869 | 5 | 0.40501
86783 | 5.605 | 0.8 | 365 | 5.105 | 0.37806 | 5 | 0.48306
86784 | 13.275 | 0.8 | 365 | 12.0908 | 0.42171 | 12 | 0.51252
86786 | 5.31 | 0.8 | 365 | 4.8363 | 0.56869 | 5 | 0.40501
86787 | 3.54 | 0.8 | 365 | 3.2242 | 0.71246 | 3 | 0.93667
86788 | 5.015 | 0.8 | 365 | 4.5676 | 0.75931 | 5 | 0.32695
86789 | 11.505 | 0.8 | 365 | 10.4787 | 0.56549 | 11 | 0.044181
86791 | 8.12 | 0.8 | 365 | 7.3957 | 0.27829 | 7 | 0.67395
86793 | 6.49 | 0.8 | 365 | 5.9111 | 0.80617 | 6 | 0.71723
86794 | 5.6 | 0.8 | 365 | 5.1005 | 0.36434 | 5 | 0.46479
86796 | 16.8 | 0.8 | 365 | 15.3014 | 0.093018 | 15 | 0.39437
86801 | 4.72 | 0.8 | 365 | 4.299 | 0.94994 | 5 | 0.24889
86802 | 5.51 | 0.8 | 365 | 5.0185 | 0.11741 | 5 | 0.13589
86807 | 13.275 | 0.8 | 365 | 12.0908 | 0.42171 | 12 | 0.51252
86808 | 13.275 | 0.8 | 365 | 12.0908 | 0.42171 | 12 | 0.51252
86809 | 13.275 | 0.8 | 365 | 12.0908 | 0.42171 | 12 | 0.51252
86811 | 5.9 | 0.8 | 365 | 5.3737 | 0.18743 | 5 | 0.56112
86812 | 5.415 | 0.8 | 365 | 4.932 | 0.85677 | 5 | 0.78872
86813 | 5.76 | 0.8 | 365 | 5.2462 | 0.80332 | 6 | 0.049499
86815 | 11.505 | 0.8 | 365 | 10.4787 | 0.56549 | 11 | 0.044181
86816 | 9.735 | 0.8 | 365 | 8.8666 | 0.70926 | 9 | 0.57585
86817 | 4.72 | 0.8 | 365 | 4.299 | 0.94994 | 5 | 0.24889
86818 | 13.275 | 0.8 | 365 | 12.0908 | 0.42171 | 12 | 0.51252
86819 | 7.965 | 0.8 | 365 | 7.2545 | 0.85303 | 8 | 0.10751
86821 | 9.28 | 0.8 | 365 | 8.4522 | 0.4609 | 8 | 0.91308
86822 | 12.8 | 0.8 | 365 | 11.6582 | 0.11849 | 11 | 0.77666
86824 | 3.355 | 0.8 | 365 | 3.0557 | 0.20489 | 3 | 0.2606
86826 | 10.56 | 0.8 | 365 | 9.618 | 0.97275 | 10 | 0.59075
86829 | 10.325 | 0.8 | 365 | 9.404 | 0.328 | 9 | 0.73196
86830 | 5.04 | 0.8 | 365 | 4.5904 | 0.82791 | 5 | 0.41831
86831 | 5.85 | 0.8 | 365 | 5.3282 | 0.050247 | 5 | 0.3784
86832 | 6.49 | 0.8 | 365 | 5.9111 | 0.80617 | 6 | 0.71723
86833 | 13.735 | 0.8 | 365 | 12.5098 | 0.68379 | 13 | 0.19355
86834 | 6.49 | 0.8 | 365 | 5.9111 | 0.80617 | 6 | 0.71723
86835 | 12.95 | 0.8 | 365 | 11.7948 | 0.53003 | 12 | 0.32483
86836 | 10.585 | 0.8 | 365 | 9.6408 | 0.041345 | 9 | 0.68211
86837 | 4.64 | 0.8 | 365 | 4.2261 | 0.73045 | 4 | 0.95654
86838 | 9.81 | 0.8 | 365 | 8.9349 | 0.91503 | 9 | 0.84993
86839 | 5.94 | 0.8 | 365 | 5.4101 | 0.29717 | 5 | 0.7073
86840 | 7.68 | 0.8 | 365 | 6.9949 | 0.071094 | 7 | 0.065998
86841 | 5.9 | 0.8 | 365 | 5.3737 | 0.18743 | 5 | 0.56112
86842 | 5.12 | 0.8 | 365 | 4.6633 | 0.047396 | 4 | 0.71067
86843 | 14.85 | 0.8 | 365 | 13.5253 | 0.74294 | 14 | 0.26824
86844 | 6.785 | 0.8 | 365 | 6.1797 | 0.61554 | 6 | 0.79529
86846 | 11.21 | 0.8 | 365 | 10.21 | 0.75611 | 10 | 0.96613
86847 | 6.48 | 0.8 | 365 | 5.902 | 0.77874 | 6 | 0.68069
86848 | 5.605 | 0.8 | 365 | 5.105 | 0.37806 | 5 | 0.48306
86849 | 8.83 | 0.8 | 365 | 8.0423 | 0.22627 | 8 | 0.26859
86851 | 21.6 | 0.8 | 365 | 19.6732 | 0.26245 | 19 | 0.93562
86853 | 4.58 | 0.8 | 365 | 4.1714 | 0.56583 | 4 | 0.73728
86854 | 13.275 | 0.8 | 365 | 12.0908 | 0.42171 | 12 | 0.51252
86859 | 13.44 | 0.8 | 365 | 12.2411 | 0.87441 | 13 | 0.1155
86860 | 6.3 | 0.8 | 365 | 5.738 | 0.28488 | 6 | 0.022889
86862 | 6 | 0.8 | 365 | 5.4648 | 0.46179 | 5 | 0.92656
86863 | 7.68 | 0.8 | 365 | 6.9949 | 0.071094 | 7 | 0.065998
86864 | 7.37 | 0.8 | 365 | 6.7126 | 0.22057 | 6 | 0.93313
86865 | 12.95 | 0.8 | 365 | 11.7948 | 0.53003 | 12 | 0.32483
86866 | 6.3 | 0.8 | 365 | 5.738 | 0.28488 | 6 | 0.022889
86867 | 8.03 | 0.8 | 365 | 7.3137 | 0.031365 | 7 | 0.34505
86869 | 11.88 | 0.8 | 365 | 10.8202 | 0.59435 | 11 | 0.41459
86870 | 4.9 | 0.8 | 365 | 4.4629 | 0.4438 | 4 | 0.90669
86871 | 9.8 | 0.8 | 365 | 8.9258 | 0.88759 | 9 | 0.81338
86872 | 7.705 | 0.8 | 365 | 7.0177 | 0.13968 | 7 | 0.15736
86873 | 7 | 0.8 | 365 | 6.3756 | 0.20542 | 6 | 0.58099
86876 | 1 | 0.8 | 365 | 0.91079 | 0.74363 | 1 | 0.65443
86877 | 11.4 | 0.8 | 365 | 10.3831 | 0.2774 | 10 | 0.66047
86878 | 5.12 | 0.8 | 365 | 4.6633 | 0.047396 | 4 | 0.71067
86881 | 9.24 | 0.8 | 365 | 8.4157 | 0.35116 | 8 | 0.7669
86883 | 13.3 | 0.8 | 365 | 12.1136 | 0.49031 | 12 | 0.60388
86884 | 5.36 | 0.8 | 365 | 4.8819 | 0.70587 | 5 | 0.58773
86885 | 9.45 | 0.8 | 365 | 8.607 | 0.92732 | 9 | 0.53433
86886 | 8.76 | 0.8 | 365 | 7.9786 | 0.034216 | 8 | 0.012779
86887 | 8.99 | 0.8 | 365 | 8.188 | 0.66525 | 8 | 0.8533
86888 | 14.88 | 0.8 | 365 | 13.5526 | 0.82524 | 14 | 0.37787
86889 | 7.2 | 0.8 | 365 | 6.5577 | 0.75415 | 7 | 0.31187
86890 | 7.25 | 0.8 | 365 | 6.6033 | 0.89133 | 7 | 0.49459
86892 | 7.83 | 0.8 | 365 | 7.1315 | 0.48264 | 7 | 0.61416
86893 | 11.31 | 0.8 | 365 | 10.3011 | 0.030478 | 10 | 0.33157
86894 | 8.375 | 0.8 | 365 | 7.6279 | 0.97792 | 8 | 0.60583
86895 | 13.28 | 0.8 | 365 | 12.0954 | 0.43543 | 12 | 0.53079
86896 | 12 | 0.8 | 365 | 10.9295 | 0.92358 | 11 | 0.85312
86902 | 12.6 | 0.8 | 365 | 11.476 | 0.56976 | 12 | 0.045779
86908 | 14.74 | 0.8 | 365 | 13.4251 | 0.44114 | 13 | 0.86625
86909 | 8.7 | 0.8 | 365 | 7.9239 | 0.8696 | 8 | 0.79351
86910 | 7 | 0.8 | 365 | 6.3756 | 0.20542 | 6 | 0.58099
86912 | 5.04 | 0.8 | 365 | 4.5904 | 0.82791 | 5 | 0.41831
86914 | 18 | 0.8 | 365 | 16.3943 | 0.38538 | 16 | 0.77968
86407 | 4.8 | 0.8 | 365 | 4.3718 | 0.16943 | 4 | 0.54125
86425 | 7.965 | 0.8 | 365 | 7.2545 | 0.85303 | 8 | 0.10751
86437 | 5.9 | 0.8 | 365 | 5.3737 | 0.18743 | 5 | 0.56112
86454 | 12.095 | 0.8 | 365 | 11.0161 | 0.18423 | 11 | 0.20029
86471 | 10.325 | 0.8 | 365 | 9.404 | 0.328 | 9 | 0.73196
86477 | 4.32 | 0.8 | 365 | 3.9346 | 0.85249 | 4 | 0.78712
86499 | 7.035 | 0.8 | 365 | 6.4074 | 0.30145 | 6 | 0.70889
86505 | 3.54 | 0.8 | 365 | 3.2242 | 0.71246 | 3 | 0.93667
86268 | 7.695 | 0.8 | 365 | 7.0086 | 0.11225 | 7 | 0.12081
86597 | 6.2 | 0.8 | 365 | 5.6469 | 0.010518 | 5 | 0.65745
83772 | 2.585 | 0.8 | 365 | 2.3544 | 0.092289 | 2 | 0.44669
86146 | 0.63 | 0.8 | 365 | 0.5738 | 0.72849 | 1 | 0.30229
85990 | 6.57 | 0.8 | 365 | 5.9839 | 0.025662 | 6 | 0.0095846
51482 | 648 | 0.5 | 365 | 368.8719 | 0.17096 | 369 | 0.042886
78515 | 220.5 | 0.7 | 365 | 175.7265 | 0.3495 | 176 | 0.075986
83088 | 250.24 | 0.6 | 365 | 170.938 | 0.92485 | 171 | 0.86284
83236 | 11.16 | 0.8 | 365 | 10.1645 | 0.61893 | 10 | 0.7834
86125 | 7.2 | 0.8 | 365 | 6.5577 | 0.75415 | 7 | 0.31187
86247 | 11.52 | 0.8 | 365 | 10.4924 | 0.60664 | 11 | 0.098998
86448 | 6.25 | 0.8 | 365 | 5.6925 | 0.1477 | 5 | 0.84017
86457 | 10.36 | 0.8 | 365 | 9.4358 | 0.42403 | 9 | 0.85986
86460 | 3.54 | 0.8 | 365 | 3.2242 | 0.71246 | 3 | 0.93667
86463 | 2.95 | 0.8 | 365 | 2.6868 | 0.093714 | 2 | 0.78056
86467 | 11.2 | 0.8 | 365 | 10.2009 | 0.72868 | 10 | 0.92958
86475 | 5.76 | 0.8 | 365 | 5.2462 | 0.80332 | 6 | 0.049499
86488 | 9.57 | 0.8 | 365 | 8.7163 | 0.25656 | 8 | 0.97287
86491 | 7.94 | 0.8 | 365 | 7.2317 | 0.78444 | 8 | 0.016149
86567 | 8.25 | 0.8 | 365 | 7.5141 | 0.63496 | 8 | 0.14902
86588 | 10.44 | 0.8 | 365 | 9.5087 | 0.64352 | 10 | 0.15222
86606 | 42.6 | 0.55 | 365 | 26.6749 | 0.35412 | 27 | 0.029027
86656 | 52.8 | 0.6 | 365 | 36.0675 | 0.64783 | 36 | 0.7153
86758 | 4.91 | 0.8 | 365 | 4.472 | 0.47123 | 4 | 0.94324
86800 | 8.555 | 0.8 | 365 | 7.7919 | 0.47177 | 8 | 0.26362
86868 | 7.08 | 0.8 | 365 | 6.4484 | 0.42491 | 6 | 0.87334
86875 | 10.62 | 0.8 | 365 | 9.6726 | 0.13737 | 9 | 0.81001
86879 | 7.965 | 0.8 | 365 | 7.2545 | 0.85303 | 8 | 0.10751
86899 | 5.015 | 0.8 | 365 | 4.5676 | 0.75931 | 5 | 0.32695
86900 | 4.06 | 0.8 | 365 | 3.6978 | 0.13915 | 3 | 0.83697
86903 | 12.6 | 0.8 | 365 | 11.476 | 0.56976 | 12 | 0.045779
86904 | 10.137 | 0.8 | 365 | 9.2327 | 0.8122 | 10 | 0.044925
86905 | 5.015 | 0.8 | 365 | 4.5676 | 0.75931 | 5 | 0.32695
86906 | 9.145 | 0.8 | 365 | 8.3292 | 0.090515 | 8 | 0.41973
86913 | 5.22 | 0.8 | 365 | 4.7543 | 0.32176 | 5 | 0.076108
86915 | 5.5 | 0.8 | 365 | 5.0094 | 0.089976 | 5 | 0.099348
86916 | 8.96 | 0.8 | 365 | 8.1607 | 0.58294 | 8 | 0.74366
86917 | 21.76 | 0.8 | 365 | 19.8189 | 0.70143 | 20 | 0.52033
86918 | 4.8 | 0.8 | 365 | 4.3718 | 0.16943 | 4 | 0.54125
86919 | 8.64 | 0.8 | 365 | 7.8693 | 0.70498 | 8 | 0.57425
86923 | 9.145 | 0.8 | 365 | 8.3292 | 0.090515 | 8 | 0.41973
86924 | 14.16 | 0.8 | 365 | 12.8969 | 0.84983 | 13 | 0.74668
86925 | 2.95 | 0.8 | 365 | 2.6868 | 0.093714 | 2 | 0.78056
86927 | 5.9 | 0.8 | 365 | 5.3737 | 0.18743 | 5 | 0.56112
86929 | 7.08 | 0.8 | 365 | 6.4484 | 0.42491 | 6 | 0.87334
86930 | 6.51 | 0.8 | 365 | 5.9293 | 0.86104 | 6 | 0.79032
86931 | 4.13 | 0.8 | 365 | 3.7616 | 0.3312 | 4 | 0.092783
86933 | 14 | 0.8 | 365 | 12.7511 | 0.41085 | 13 | 0.16198
86935 | 6.785 | 0.8 | 365 | 6.1797 | 0.61554 | 6 | 0.79529
86936 | 4.02 | 0.8 | 365 | 3.6614 | 0.029401 | 3 | 0.6908
86937 | 8.82 | 0.8 | 365 | 8.0332 | 0.19883 | 8 | 0.23205
86938 | 13.275 | 0.8 | 365 | 12.0908 | 0.42171 | 12 | 0.51252
86939 | 6.785 | 0.8 | 365 | 6.1797 | 0.61554 | 6 | 0.79529
86941 | 6.96 | 0.8 | 365 | 6.3391 | 0.095679 | 6 | 0.43481
86942 | 5.22 | 0.8 | 365 | 4.7543 | 0.32176 | 5 | 0.076108
86943 | 6.785 | 0.8 | 365 | 6.1797 | 0.61554 | 6 | 0.79529
86944 | 13.275 | 0.8 | 365 | 12.0908 | 0.42171 | 12 | 0.51252
86945 | 7.965 | 0.8 | 365 | 7.2545 | 0.85303 | 8 | 0.10751
86946 | 2.36 | 0.8 | 365 | 2.1495 | 0.47497 | 2 | 0.62445
86947 | 7.67 | 0.8 | 365 | 6.9858 | 0.043657 | 7 | 0.029454
86948 | 5.605 | 0.8 | 365 | 5.105 | 0.37806 | 5 | 0.48306
86949 | 9.735 | 0.8 | 365 | 8.8666 | 0.70926 | 9 | 0.57585
86950 | 13.275 | 0.8 | 365 | 12.0908 | 0.42171 | 12 | 0.51252
86951 | 7.375 | 0.8 | 365 | 6.7171 | 0.23429 | 6 | 0.9514
86952 | 4.425 | 0.8 | 365 | 4.0303 | 0.14057 | 4 | 0.17084
86954 | 7.44 | 0.8 | 365 | 6.7763 | 0.41262 | 7 | 0.18894
86955 | 11.505 | 0.8 | 365 | 10.4787 | 0.56549 | 11 | 0.044181
86956 | 13.34 | 0.8 | 365 | 12.15 | 0.60005 | 12 | 0.75005
86957 | 7.965 | 0.8 | 365 | 7.2545 | 0.85303 | 8 | 0.10751
86958 | 4.72 | 0.8 | 365 | 4.299 | 0.94994 | 5 | 0.24889
86959 | 9.36 | 0.8 | 365 | 8.525 | 0.6804 | 9 | 0.20544
86960 | 5.886 | 0.8 | 365 | 5.3609 | 0.14902 | 5 | 0.50996
86961 | 10.585 | 0.8 | 365 | 9.6408 | 0.041345 | 9 | 0.68211
86962 | 10.08 | 0.8 | 365 | 9.1808 | 0.65581 | 9 | 0.83662
86964 | 5.36 | 0.8 | 365 | 4.8819 | 0.70587 | 5 | 0.58773
86965 | 10.44 | 0.8 | 365 | 9.5087 | 0.64352 | 10 | 0.15222
86967 | 3.2 | 0.8 | 365 | 2.9145 | 0.77962 | 3 | 0.69417
86968 | 10.4 | 0.8 | 365 | 9.4723 | 0.53377 | 10 | 0.0060396
86969 | 10.26 | 0.8 | 365 | 9.3448 | 0.14966 | 9 | 0.49442
86970 | 13.42 | 0.8 | 365 | 12.2229 | 0.81954 | 13 | 0.042409
86971 | 10.85 | 0.8 | 365 | 9.8821 | 0.76841 | 10 | 0.65053
86972 | 8.64 | 0.8 | 365 | 7.8693 | 0.70498 | 8 | 0.57425
86973 | 7.2 | 0.8 | 365 | 6.5577 | 0.75415 | 7 | 0.31187
86974 | 5.84 | 0.8 | 365 | 5.319 | 0.022811 | 5 | 0.34185
86975 | 6.03 | 0.8 | 365 | 5.4921 | 0.5441 | 6 | 0.036194
86976 | 3.835 | 0.8 | 365 | 3.4929 | 0.52183 | 4 | 0.014727
86977 | 10.5 | 0.8 | 365 | 9.5633 | 0.80814 | 10 | 0.37148
86978 | 4.845 | 0.8 | 365 | 4.4128 | 0.2929 | 4 | 0.7057
86979 | 12.73 | 0.8 | 365 | 11.5944 | 0.92644 | 12 | 0.52085
86980 | 10.23 | 0.8 | 365 | 9.3174 | 0.067355 | 9 | 0.38479
86981 | 9.6 | 0.8 | 365 | 8.7436 | 0.33887 | 9 | 0.082498
86982 | 9.9 | 0.8 | 365 | 9.0169 | 0.16196 | 9 | 0.17883
86983 | 9.3 | 0.8 | 365 | 8.4704 | 0.51578 | 8 | 0.98617
86985 | 4.95 | 0.8 | 365 | 4.5084 | 0.58098 | 5 | 0.089413
86986 | 6.6 | 0.8 | 365 | 6.0112 | 0.10797 | 6 | 0.11922
86987 | 3.35 | 0.8 | 365 | 3.0512 | 0.19117 | 3 | 0.24233
86988 | 7.8 | 0.8 | 365 | 7.1042 | 0.40033 | 7 | 0.50453
86989 | 10.4 | 0.8 | 365 | 9.4723 | 0.53377 | 10 | 0.0060396
86990 | 10.4 | 0.8 | 365 | 9.4723 | 0.53377 | 10 | 0.0060396
86991 | 8.125 | 0.8 | 365 | 7.4002 | 0.29201 | 7 | 0.69222
86992 | 13.3 | 0.8 | 365 | 12.1136 | 0.49031 | 12 | 0.60388
86993 | 9.1 | 0.8 | 365 | 8.2882 | 0.96705 | 9 | 0.25528
86995 | 8.4 | 0.8 | 365 | 7.6507 | 0.046509 | 7 | 0.69719
86996 | 14.7 | 0.8 | 365 | 13.3887 | 0.33139 | 13 | 0.72008
86997 | 7.2 | 0.8 | 365 | 6.5577 | 0.75415 | 7 | 0.31187
86998 | 5.36 | 0.8 | 365 | 4.8819 | 0.70587 | 5 | 0.58773
86999 | 9.156 | 0.8 | 365 | 8.3392 | 0.12069 | 8 | 0.45993
87000 | 4.06 | 0.8 | 365 | 3.6978 | 0.13915 | 3 | 0.83697
87001 | 5.32 | 0.8 | 365 | 4.8454 | 0.59612 | 5 | 0.44155
87002 | 8.555 | 0.8 | 365 | 7.7919 | 0.47177 | 8 | 0.26362
87005 | 3.597 | 0.8 | 365 | 3.2761 | 0.86884 | 4 | 0.14497
87006 | 13.68 | 0.8 | 365 | 12.4597 | 0.53289 | 12 | 0.99256
87007 | 6.12 | 0.8 | 365 | 5.5741 | 0.79103 | 6 | 0.36509
87009 | 12.8 | 0.8 | 365 | 11.6582 | 0.11849 | 11 | 0.77666
87011 | 8.06 | 0.8 | 365 | 7.341 | 0.11367 | 7 | 0.45468
87013 | 4.425 | 0.8 | 365 | 4.0303 | 0.14057 | 4 | 0.17084
87014 | 6.5 | 0.8 | 365 | 5.9202 | 0.83361 | 6 | 0.75377
87015 | 8.505 | 0.8 | 365 | 7.7463 | 0.33459 | 8 | 0.080901
87016 | 22.125 | 0.8 | 365 | 20.1513 | 0.70286 | 20 | 0.85419
87017 | 3.96 | 0.8 | 365 | 3.6067 | 0.86478 | 4 | 0.47153
87018 | 12.54 | 0.8 | 365 | 11.4214 | 0.40515 | 11 | 0.82651
87019 | 12.96 | 0.8 | 365 | 11.8039 | 0.55747 | 12 | 0.36137
87020 | 7.2 | 0.8 | 365 | 6.5577 | 0.75415 | 7 | 0.31187
87021 | 5.89 | 0.8 | 365 | 5.3646 | 0.15999 | 5 | 0.52457
87022 | 12.24 | 0.8 | 365 | 11.1481 | 0.58206 | 11 | 0.73019
87023 | 4.35 | 0.8 | 365 | 3.962 | 0.9348 | 4 | 0.89676
87024 | 5.559 | 0.8 | 365 | 5.0631 | 0.25185 | 5 | 0.31496
87025 | 4.93 | 0.8 | 365 | 4.4902 | 0.52611 | 5 | 0.016325
87026 | 6.38 | 0.8 | 365 | 5.8109 | 0.50437 | 6 | 0.31524
87027 | 7.375 | 0.8 | 365 | 6.7171 | 0.23429 | 6 | 0.9514
87028 | 6.96 | 0.8 | 365 | 6.3391 | 0.095679 | 6 | 0.43481
87029 | 15.41 | 0.8 | 365 | 14.0353 | 0.27937 | 14 | 0.31472
87030 | 13.05 | 0.8 | 365 | 11.8859 | 0.8044 | 12 | 0.69027
87031 | 9.735 | 0.8 | 365 | 8.8666 | 0.70926 | 9 | 0.57585
87032 | 8.76 | 0.8 | 365 | 7.9786 | 0.034216 | 8 | 0.012779
87033 | 19.53 | 0.8 | 365 | 17.7878 | 0.58313 | 18 | 0.37096
87034 | 7 | 0.8 | 365 | 6.3756 | 0.20542 | 6 | 0.58099
87035 | 14.58 | 0.8 | 365 | 13.2794 | 0.0021546 | 13 | 0.28154
87036 | 7.67 | 0.8 | 365 | 6.9858 | 0.043657 | 7 | 0.029454
87037 | 4.13 | 0.8 | 365 | 3.7616 | 0.3312 | 4 | 0.092783
87038 | 11.9 | 0.8 | 365 | 10.8385 | 0.64922 | 11 | 0.48768
87039 | 3.96 | 0.8 | 365 | 3.6067 | 0.86478 | 4 | 0.47153
87043 | 8.1 | 0.8 | 365 | 7.3774 | 0.22342 | 7 | 0.60086
87044 | 10.08 | 0.8 | 365 | 9.1808 | 0.65581 | 9 | 0.83662
87045 | 5.355 | 0.8 | 365 | 4.8773 | 0.69215 | 5 | 0.56946
87046 | 5.9 | 0.8 | 365 | 5.3737 | 0.18743 | 5 | 0.56112
87047 | 4.13 | 0.8 | 365 | 3.7616 | 0.3312 | 4 | 0.092783
87048 | 12.685 | 0.8 | 365 | 11.5534 | 0.80297 | 12 | 0.3564
87052 | 3.54 | 0.8 | 365 | 3.2242 | 0.71246 | 3 | 0.93667
87053 | 10.03 | 0.8 | 365 | 9.1353 | 0.51863 | 9 | 0.6539
87054 | 5.015 | 0.8 | 365 | 4.5676 | 0.75931 | 5 | 0.32695
87055 | 10.03 | 0.8 | 365 | 9.1353 | 0.51863 | 9 | 0.6539
87056 | 2.36 | 0.8 | 365 | 2.1495 | 0.47497 | 2 | 0.62445
87057 | 11.31 | 0.8 | 365 | 10.3011 | 0.030478 | 10 | 0.33157
87059 | 7.67 | 0.8 | 365 | 6.9858 | 0.043657 | 7 | 0.029454
87060 | 3.835 | 0.8 | 365 | 3.4929 | 0.52183 | 4 | 0.014727
87062 | 7.965 | 0.8 | 365 | 7.2545 | 0.85303 | 8 | 0.10751
87063 | 4.425 | 0.8 | 365 | 4.0303 | 0.14057 | 4 | 0.17084
86617 | 7.98 | 0.8 | 365 | 7.2681 | 0.89418 | 8 | 0.16233
86680 | 4.9 | 0.8 | 365 | 4.4629 | 0.4438 | 4 | 0.90669
86720 | 5.31 | 0.8 | 365 | 4.8363 | 0.56869 | 5 | 0.40501
86792 | 7.44 | 0.8 | 365 | 6.7763 | 0.41262 | 7 | 0.18894
86804 | 13.275 | 0.8 | 365 | 12.0908 | 0.42171 | 12 | 0.51252
86810 | 13.275 | 0.8 | 365 | 12.0908 | 0.42171 | 12 | 0.51252
86814 | 10.62 | 0.8 | 365 | 9.6726 | 0.13737 | 9 | 0.81001
86850 | 12.73 | 0.8 | 365 | 11.5944 | 0.92644 | 12 | 0.52085
86852 | 3.245 | 0.8 | 365 | 2.9555 | 0.90309 | 3 | 0.85862
86907 | 6.213 | 0.8 | 365 | 5.6588 | 0.046186 | 5 | 0.70495
86920 | 6.9 | 0.8 | 365 | 6.2845 | 0.93106 | 7 | 0.21555
86932 | 5.31 | 0.8 | 365 | 4.8363 | 0.56869 | 5 | 0.40501
87008 | 13.41 | 0.8 | 365 | 12.2138 | 0.79211 | 13 | 0.0058645
87012 | 15.37 | 0.8 | 365 | 13.9989 | 0.16962 | 14 | 0.16854
34389 | 2776.32 | 1 | 365 | 3160.8226 | 0.50049 | 3161 | 0.32304
34851 | 658.275 | 0.9 | 365 | 674.4977 | 0.8224 | 675 | 0.32009
64826 | 1291.5 | 0.8 | 365 | 1176.2916 | 0.40073 | 1176 | 0.69232
78641 | 229.5 | 0.7 | 365 | 182.899 | 0.9556 | 183 | 0.8546
78642 | 171 | 0.7 | 365 | 136.2777 | 0.51594 | 136 | 0.79362
81896 | 74.93 | 0.6 | 365 | 51.1844 | 0.59972 | 51 | 0.78412
81971 | 766.26 | 0.65 | 365 | 567.0484 | 0.14756 | 567 | 0.19593
85874 | 4.64 | 0.8 | 365 | 4.2261 | 0.73045 | 4 | 0.95654
86209 | 13.275 | 0.8 | 365 | 12.0908 | 0.42171 | 12 | 0.51252
86404 | 5.56 | 0.8 | 365 | 5.064 | 0.25459 | 5 | 0.31861
86532 | 6.195 | 0.8 | 365 | 5.6424 | 0.9968 | 6 | 0.63917
86653 | 5.015 | 0.8 | 365 | 4.5676 | 0.75931 | 5 | 0.32695
86657 | 9.6 | 0.8 | 365 | 8.7436 | 0.33887 | 9 | 0.082498
86661 | 5.76 | 0.8 | 365 | 5.2462 | 0.80332 | 6 | 0.049499
86682 | 11.61 | 1 | 365 | 13.2179 | 0.81696 | 14 | 0.03487
86690 | 8.829 | 0.8 | 365 | 8.0414 | 0.22353 | 8 | 0.26493
86695 | 7.25 | 0.8 | 365 | 6.6033 | 0.89133 | 7 | 0.49459
86714 | 4.06 | 0.8 | 365 | 3.6978 | 0.13915 | 3 | 0.83697
86716 | 7.8 | 0.8 | 365 | 7.1042 | 0.40033 | 7 | 0.50453
86717 | 16.32 | 0.8 | 365 | 14.8642 | 0.77607 | 15 | 0.64025
86726 | 4.32 | 0.8 | 365 | 3.9346 | 0.85249 | 4 | 0.78712
86727 | 4.74 | 0.8 | 365 | 4.3172 | 0.0048157 | 4 | 0.32198
86728 | 5.175 | 0.8 | 365 | 4.7134 | 0.1983 | 4 | 0.91166
86729 | 12.24 | 0.8 | 365 | 11.1481 | 0.58206 | 11 | 0.73019
86730 | 10.72 | 0.8 | 365 | 9.7637 | 0.41174 | 10 | 0.17546
86731 | 8.96 | 0.8 | 365 | 8.1607 | 0.58294 | 8 | 0.74366
86744 | 7.59 | 0.8 | 365 | 6.9129 | 0.82417 | 7 | 0.7371
86803 | 4.64 | 0.8 | 365 | 4.2261 | 0.73045 | 4 | 0.95654
86855 | 5.22 | 0.8 | 365 | 4.7543 | 0.32176 | 5 | 0.076108
86963 | 8.4 | 0.8 | 365 | 7.6507 | 0.046509 | 7 | 0.69719
87040 | 8.41 | 0.8 | 365 | 7.6598 | 0.073945 | 7 | 0.73373
87050 | 4.32 | 0.8 | 365 | 3.9346 | 0.85249 | 4 | 0.78712
87066 | 7.125 | 0.8 | 365 | 6.4894 | 0.54838 | 7 | 0.037792
87067 | 11.97 | 0.8 | 365 | 10.9022 | 0.84128 | 11 | 0.74349
87068 | 4.55 | 0.8 | 365 | 4.1441 | 0.48353 | 4 | 0.62764
87069 | 4.35 | 0.8 | 365 | 3.962 | 0.9348 | 4 | 0.89676
87070 | 9.9 | 0.8 | 365 | 9.0169 | 0.16196 | 9 | 0.17883
87071 | 8.96 | 0.8 | 365 | 8.1607 | 0.58294 | 8 | 0.74366
87072 | 2.32 | 0.8 | 365 | 2.113 | 0.36523 | 2 | 0.47827
87073 | 5.015 | 0.8 | 365 | 4.5676 | 0.75931 | 5 | 0.32695
87074 | 4.13 | 0.8 | 365 | 3.7616 | 0.3312 | 4 | 0.092783
87076 | 11.02 | 0.8 | 365 | 10.037 | 0.23482 | 10 | 0.27178
87077 | 8.99 | 0.8 | 365 | 8.188 | 0.66525 | 8 | 0.8533
87078 | 7.35 | 0.8 | 365 | 6.6943 | 0.1657 | 6 | 0.86004
87080 | 10.325 | 0.8 | 365 | 9.404 | 0.328 | 9 | 0.73196
87083 | 6.195 | 0.8 | 365 | 5.6424 | 0.9968 | 6 | 0.63917
87084 | 7.965 | 0.8 | 365 | 7.2545 | 0.85303 | 8 | 0.10751
87086 | 9.44 | 0.8 | 365 | 8.5979 | 0.89989 | 9 | 0.49779
87087 | 10.08 | 0.8 | 365 | 9.1808 | 0.65581 | 9 | 0.83662
87088 | 5.9 | 0.8 | 365 | 5.3737 | 0.18743 | 5 | 0.56112
87089 | 8.26 | 0.8 | 365 | 7.5232 | 0.6624 | 8 | 0.18557
87090 | 6.49 | 0.8 | 365 | 5.9111 | 0.80617 | 6 | 0.71723
87091 | 9.145 | 0.8 | 365 | 8.3292 | 0.090515 | 8 | 0.41973
87092 | 10.5 | 0.8 | 365 | 9.5633 | 0.80814 | 10 | 0.37148
87093 | 7.67 | 0.8 | 365 | 6.9858 | 0.043657 | 7 | 0.029454
87094 | 4.64 | 0.8 | 365 | 4.2261 | 0.73045 | 4 | 0.95654
87095 | 4.13 | 0.8 | 365 | 3.7616 | 0.3312 | 4 | 0.092783
87096 | 7.7 | 0.8 | 365 | 7.0131 | 0.12597 | 7 | 0.13909
87097 | 10.915 | 0.8 | 365 | 9.9413 | 0.94674 | 10 | 0.88807
87098 | 10.8 | 0.8 | 365 | 9.8366 | 0.63123 | 10 | 0.46781
87100 | 11.505 | 0.8 | 365 | 10.4787 | 0.56549 | 11 | 0.044181
87101 | 9.92 | 0.8 | 365 | 9.0351 | 0.21683 | 9 | 0.25191
87102 | 12.25 | 0.8 | 365 | 11.1572 | 0.60949 | 11 | 0.76673
87103 | 11.6 | 0.8 | 365 | 10.5652 | 0.82613 | 11 | 0.39135
87104 | 14.7 | 0.8 | 365 | 13.3887 | 0.33139 | 13 | 0.72008
87106 | 11.2 | 0.8 | 365 | 10.2009 | 0.72868 | 10 | 0.92958
87108 | 3.85 | 0.8 | 365 | 3.5066 | 0.56298 | 4 | 0.069543
87109 | 15.4 | 0.8 | 365 | 14.0262 | 0.25193 | 14 | 0.27817
87110 | 11.16 | 0.8 | 365 | 10.1645 | 0.61893 | 10 | 0.7834
87112 | 11.375 | 0.8 | 365 | 10.3603 | 0.20881 | 10 | 0.56911
87113 | 11.55 | 0.8 | 365 | 10.5197 | 0.68895 | 11 | 0.20863
87114 | 7.25 | 0.8 | 365 | 6.6033 | 0.89133 | 7 | 0.49459
87115 | 24.85 | 0.8 | 365 | 22.6333 | 0.17926 | 22 | 0.81251
87116 | 8.4 | 0.8 | 365 | 7.6507 | 0.046509 | 7 | 0.69719
87117 | 11.05 | 0.8 | 365 | 10.0643 | 0.31713 | 10 | 0.38142
87120 | 10.08 | 0.8 | 365 | 9.1808 | 0.65581 | 9 | 0.83662
87121 | 4.69 | 0.8 | 365 | 4.2716 | 0.86763 | 5 | 0.13926
87122 | 11.88 | 0.8 | 365 | 10.8202 | 0.59435 | 11 | 0.41459
87123 | 12.915 | 0.8 | 365 | 11.7629 | 0.43401 | 12 | 0.19692
87124 | 12.81 | 0.8 | 365 | 11.6673 | 0.14593 | 11 | 0.81321
87125 | 6.1 | 0.8 | 365 | 5.5558 | 0.73616 | 6 | 0.292
87126 | 12.675 | 0.8 | 365 | 11.5443 | 0.77554 | 12 | 0.31986
87128 | 10.23 | 0.8 | 365 | 9.3174 | 0.067355 | 9 | 0.38479
87129 | 8.76 | 0.8 | 365 | 7.9786 | 0.034216 | 8 | 0.012779
87130 | 7.04 | 0.8 | 365 | 6.412 | 0.31517 | 6 | 0.72717
87131 | 6.6 | 0.8 | 365 | 6.0112 | 0.10797 | 6 | 0.11922
87137 | 11.2 | 0.8 | 365 | 10.2009 | 0.72868 | 10 | 0.92958
87138 | 8.55 | 0.8 | 365 | 7.7873 | 0.45805 | 8 | 0.24535
87139 | 4.35 | 0.8 | 365 | 3.962 | 0.9348 | 4 | 0.89676
87140 | 6.93 | 0.8 | 365 | 6.3118 | 0.01337 | 6 | 0.32518
87142 | 10.15 | 0.8 | 365 | 9.2446 | 0.84786 | 10 | 0.092433
87143 | 8.75 | 0.8 | 365 | 7.9695 | 0.00678 | 7 | 0.97624
87145 | 7.67 | 0.8 | 365 | 6.9858 | 0.043657 | 7 | 0.029454
87146 | 12.96 | 0.8 | 365 | 11.8039 | 0.55747 | 12 | 0.36137
87147 | 8.7 | 0.8 | 365 | 7.9239 | 0.8696 | 8 | 0.79351
87148 | 7 | 0.8 | 365 | 6.3756 | 0.20542 | 6 | 0.58099
87149 | 9.45 | 0.8 | 365 | 8.607 | 0.92732 | 9 | 0.53433
87150 | 5.95 | 0.8 | 365 | 5.4192 | 0.32461 | 5 | 0.74384
87151 | 5.22 | 0.8 | 365 | 4.7543 | 0.32176 | 5 | 0.076108
87152 | 4.55 | 0.8 | 365 | 4.1441 | 0.48353 | 4 | 0.62764
87154 | 8.64 | 0.8 | 365 | 7.8693 | 0.70498 | 8 | 0.57425
87155 | 9.36 | 0.8 | 365 | 8.525 | 0.6804 | 9 | 0.20544
87156 | 6.48 | 0.8 | 365 | 5.902 | 0.77874 | 6 | 0.68069
87157 | 7 | 0.8 | 365 | 6.3756 | 0.20542 | 6 | 0.58099
87158 | 10.73 | 0.8 | 365 | 9.7728 | 0.43917 | 10 | 0.212
87160 | 4.97 | 0.8 | 365 | 4.5267 | 0.63585 | 5 | 0.1625
87161 | 10.275 | 0.8 | 365 | 9.3584 | 0.19082 | 9 | 0.54924
87162 | 8.64 | 0.8 | 365 | 7.8693 | 0.70498 | 8 | 0.57425
87163 | 11.73 | 0.8 | 365 | 10.6836 | 0.1828 | 10 | 0.86643
87164 | 10.075 | 0.8 | 365 | 9.1763 | 0.64209 | 9 | 0.81835
87166 | 10.4 | 0.8 | 365 | 9.4723 | 0.53377 | 10 | 0.0060396
87168 | 4.575 | 0.8 | 365 | 4.1669 | 0.55212 | 4 | 0.719
87169 | 5.76 | 0.8 | 365 | 5.2462 | 0.80332 | 6 | 0.049499
87170 | 5.2 | 0.8 | 365 | 4.7361 | 0.26689 | 5 | 0.0030198
87171 | 5.23 | 0.8 | 365 | 4.7635 | 0.3492 | 5 | 0.11265
87172 | 5.04 | 0.8 | 365 | 4.5904 | 0.82791 | 5 | 0.41831
87174 | 7.54 | 0.8 | 365 | 6.8674 | 0.68699 | 7 | 0.55438
87175 | 7.245 | 0.8 | 365 | 6.5987 | 0.87761 | 7 | 0.47632
87176 | 10.08 | 0.8 | 365 | 9.1808 | 0.65581 | 9 | 0.83662
87177 | 12.18 | 0.8 | 365 | 11.0935 | 0.41744 | 11 | 0.51092
87178 | 3 | 0.8 | 365 | 2.7324 | 0.2309 | 2 | 0.96328
87179 | 7.245 | 0.8 | 365 | 6.5987 | 0.87761 | 7 | 0.47632
87181 | 6.5 | 0.8 | 365 | 5.9202 | 0.83361 | 6 | 0.75377
87183 | 9.3 | 0.8 | 365 | 8.4704 | 0.51578 | 8 | 0.98617
87184 | 8.4 | 0.8 | 365 | 7.6507 | 0.046509 | 7 | 0.69719
87185 | 5.76 | 0.8 | 365 | 5.2462 | 0.80332 | 6 | 0.049499
87187 | 11.16 | 0.8 | 365 | 10.1645 | 0.61893 | 10 | 0.7834
87188 | 9.145 | 0.8 | 365 | 8.3292 | 0.090515 | 8 | 0.41973
87189 | 10.075 | 0.8 | 365 | 9.1763 | 0.64209 | 9 | 0.81835
58574 | 530.1 | 0.8 | 365 | 482.8124 | 0.39932 | 483 | 0.21169
84290 | 13.44 | 0.8 | 365 | 12.2411 | 0.87441 | 13 | 0.1155
86684 | 5.25 | 0.8 | 365 | 4.7817 | 0.40407 | 5 | 0.18574
86742 | 6.4 | 0.8 | 365 | 5.8291 | 0.55924 | 6 | 0.38833
86749 | 7.92 | 0.8 | 365 | 7.2135 | 0.72957 | 7 | 0.94306
86795 | 11.8 | 0.8 | 365 | 10.7474 | 0.37486 | 11 | 0.12224
86797 | 12.95 | 0.8 | 365 | 11.7948 | 0.53003 | 12 | 0.32483
86820 | 11.5 | 0.8 | 365 | 10.4741 | 0.55177 | 11 | 0.025909
86845 | 11.16 | 0.8 | 365 | 10.1645 | 0.61893 | 10 | 0.7834
86880 | 12.6 | 0.8 | 365 | 11.476 | 0.56976 | 12 | 0.045779
86891 | 9.76 | 0.8 | 365 | 8.8894 | 0.77785 | 9 | 0.66721
86897 | 12 | 0.8 | 365 | 10.9295 | 0.92358 | 11 | 0.85312
86934 | 8.26 | 0.8 | 365 | 7.5232 | 0.6624 | 8 | 0.18557
86966 | 3.105 | 0.8 | 365 | 2.828 | 0.51898 | 3 | 0.347
86994 | 13.325 | 0.8 | 365 | 12.1363 | 0.5589 | 12 | 0.69524
87010 | 8.85 | 0.8 | 365 | 8.0605 | 0.28114 | 8 | 0.34168
87058 | 7.67 | 0.8 | 365 | 6.9858 | 0.043657 | 7 | 0.029454
87061 | 10.545 | 0.8 | 365 | 9.6043 | 0.9316 | 10 | 0.53593
87127 | 10.5 | 0.8 | 365 | 9.5633 | 0.80814 | 10 | 0.37148
87186 | 9.05 | 0.8 | 365 | 8.2427 | 0.82987 | 9 | 0.072563
87190 | 10.725 | 0.8 | 365 | 9.7683 | 0.42545 | 10 | 0.19373
87191 | 6.48 | 0.8 | 365 | 5.902 | 0.77874 | 6 | 0.68069
87192 | 15.08 | 0.8 | 365 | 13.7348 | 0.37397 | 14 | 0.10876
87193 | 9.735 | 0.8 | 365 | 8.8666 | 0.70926 | 9 | 0.57585
87194 | 10.385 | 0.8 | 365 | 9.4586 | 0.49262 | 9 | 0.95122
87195 | 4.55 | 0.8 | 365 | 4.1441 | 0.48353 | 4 | 0.62764
87196 | 8.125 | 0.8 | 365 | 7.4002 | 0.29201 | 7 | 0.69222
87197 | 3.54 | 0.8 | 365 | 3.2242 | 0.71246 | 3 | 0.93667
87198 | 10.5 | 0.8 | 365 | 9.5633 | 0.80814 | 10 | 0.37148
87200 | 11.8 | 0.8 | 365 | 10.7474 | 0.37486 | 11 | 0.12224
87203 | 10.5 | 0.8 | 365 | 9.5633 | 0.80814 | 10 | 0.37148
87204 | 9.81 | 0.8 | 365 | 8.9349 | 0.91503 | 9 | 0.84993
87208 | 6.3 | 0.8 | 365 | 5.738 | 0.28488 | 6 | 0.022889
87209 | 14 | 0.8 | 365 | 12.7511 | 0.41085 | 13 | 0.16198
87210 | 6.785 | 0.8 | 365 | 6.1797 | 0.61554 | 6 | 0.79529
87211 | 10.56 | 0.8 | 365 | 9.618 | 0.97275 | 10 | 0.59075
87212 | 9.9 | 0.8 | 365 | 9.0169 | 0.16196 | 9 | 0.17883
87213 | 7.375 | 0.8 | 365 | 6.7171 | 0.23429 | 6 | 0.9514
87215 | 6.405 | 0.8 | 365 | 5.8336 | 0.57296 | 6 | 0.4066
87216 | 7.965 | 0.8 | 365 | 7.2545 | 0.85303 | 8 | 0.10751
87217 | 12.3 | 0.8 | 365 | 11.2028 | 0.74667 | 11 | 0.94945
87218 | 8.06 | 0.8 | 365 | 7.341 | 0.11367 | 7 | 0.45468
87220 | 13.86 | 0.8 | 365 | 12.6236 | 0.02674 | 12 | 0.65036
87221 | 10.03 | 0.8 | 365 | 9.1353 | 0.51863 | 9 | 0.6539
87222 | 6.71 | 0.8 | 365 | 6.1114 | 0.40977 | 6 | 0.5212
87225 | 7.67 | 0.8 | 365 | 6.9858 | 0.043657 | 7 | 0.029454
87226 | 6.195 | 0.8 | 365 | 5.6424 | 0.9968 | 6 | 0.63917
87230 | 3.6 | 0.8 | 365 | 3.2789 | 0.87708 | 4 | 0.15594
87231 | 2.01 | 0.8 | 365 | 1.8307 | 0.5147 | 2 | 0.3454
87232 | 6.38 | 0.8 | 365 | 5.8109 | 0.50437 | 6 | 0.31524
87233 | 5.4 | 0.8 | 365 | 4.9183 | 0.81561 | 5 | 0.73391
87234 | 10.075 | 0.8 | 365 | 9.1763 | 0.64209 | 9 | 0.81835
87236 | 8.505 | 0.8 | 365 | 7.7463 | 0.33459 | 8 | 0.080901
87237 | 5.2 | 0.8 | 365 | 4.7361 | 0.26689 | 5 | 0.0030198
87238 | 8.7 | 0.8 | 365 | 7.9239 | 0.8696 | 8 | 0.79351
87239 | 5.2 | 0.8 | 365 | 4.7361 | 0.26689 | 5 | 0.0030198
87240 | 9.765 | 0.8 | 365 | 8.8939 | 0.79157 | 9 | 0.68548
87241 | 14.805 | 0.8 | 365 | 13.4843 | 0.61947 | 14 | 0.10379
87242 | 10.075 | 0.8 | 365 | 9.1763 | 0.64209 | 9 | 0.81835
87243 | 5.31 | 0.8 | 365 | 4.8363 | 0.56869 | 5 | 0.40501
87244 | 9.57 | 0.8 | 365 | 8.7163 | 0.25656 | 8 | 0.97287
87245 | 12.025 | 0.8 | 365 | 10.9523 | 0.99217 | 11 | 0.94448
87246 | 3.72 | 0.8 | 365 | 3.3882 | 0.20631 | 3 | 0.59447
87247 | 9.15 | 0.8 | 365 | 8.3338 | 0.10423 | 8 | 0.43801
87248 | 12.98 | 0.8 | 365 | 11.8221 | 0.61234 | 12 | 0.43446
87249 | 5.04 | 0.8 | 365 | 4.5904 | 0.82791 | 5 | 0.41831
87250 | 13.275 | 0.8 | 365 | 12.0908 | 0.42171 | 12 | 0.51252
87251 | 11.47 | 0.8 | 365 | 10.4468 | 0.46946 | 10 | 0.91628
87252 | 5.95 | 0.8 | 365 | 5.4192 | 0.32461 | 5 | 0.74384
87253 | 8.1 | 0.8 | 365 | 7.3774 | 0.22342 | 7 | 0.60086
87254 | 6.7 | 0.8 | 365 | 6.1023 | 0.38233 | 6 | 0.48466
87255 | 7.68 | 0.8 | 365 | 6.9949 | 0.071094 | 7 | 0.065998
87256 | 9.75 | 0.8 | 365 | 8.8803 | 0.75041 | 9 | 0.63066
87258 | 7.93 | 0.8 | 365 | 7.2226 | 0.757 | 7 | 0.97961
87259 | 7.44 | 0.8 | 365 | 6.7763 | 0.41262 | 7 | 0.18894
87261 | 13.3 | 0.8 | 365 | 12.1136 | 0.49031 | 12 | 0.60388
87263 | 2.6 | 0.8 | 365 | 2.3681 | 0.13344 | 2 | 0.50151
87264 | 6.5 | 0.8 | 365 | 5.9202 | 0.83361 | 6 | 0.75377
87265 | 5.605 | 0.8 | 365 | 5.105 | 0.37806 | 5 | 0.48306
87268 | 8.7 | 0.8 | 365 | 7.9239 | 0.8696 | 8 | 0.79351
87271 | 5.94 | 0.8 | 365 | 5.4101 | 0.29717 | 5 | 0.7073
87272 | 5.6 | 0.8 | 365 | 5.1005 | 0.36434 | 5 | 0.46479
87274 | 3.96 | 0.8 | 365 | 3.6067 | 0.86478 | 4 | 0.47153
87276 | 11.88 | 0.8 | 365 | 10.8202 | 0.59435 | 11 | 0.41459
87280 | 8.68 | 0.8 | 365 | 7.9057 | 0.81473 | 8 | 0.72043
87281 | 3.84 | 0.8 | 365 | 3.4975 | 0.53555 | 4 | 0.032999
87282 | 8.68 | 0.8 | 365 | 7.9057 | 0.81473 | 8 | 0.72043
87283 | 7.44 | 0.8 | 365 | 6.7763 | 0.41262 | 7 | 0.18894
87284 | 7.25 | 0.8 | 365 | 6.6033 | 0.89133 | 7 | 0.49459
87286 | 7.705 | 0.8 | 365 | 7.0177 | 0.13968 | 7 | 0.15736
87287 | 6.48 | 0.8 | 365 | 5.902 | 0.77874 | 6 | 0.68069
87288 | 6.7 | 0.8 | 365 | 6.1023 | 0.38233 | 6 | 0.48466
87290 | 9.425 | 0.8 | 365 | 8.5842 | 0.85873 | 9 | 0.44297
87292 | 7.83 | 0.8 | 365 | 7.1315 | 0.48264 | 7 | 0.61416
87293 | 8.64 | 0.8 | 365 | 7.8693 | 0.70498 | 8 | 0.57425
87294 | 7.475 | 0.8 | 365 | 6.8082 | 0.50865 | 7 | 0.31684
87297 | 9.425 | 0.8 | 365 | 8.5842 | 0.85873 | 9 | 0.44297
87298 | 4.03 | 0.8 | 365 | 3.6705 | 0.056837 | 3 | 0.72734
87302 | 6.51 | 0.8 | 365 | 5.9293 | 0.86104 | 6 | 0.79032
87309 | 9.81 | 0.8 | 365 | 8.9349 | 0.91503 | 9 | 0.84993
87311 | 8.68 | 0.8 | 365 | 7.9057 | 0.81473 | 8 | 0.72043
87313 | 5.58 | 0.8 | 365 | 5.0822 | 0.30947 | 5 | 0.3917
87315 | 5.58 | 0.8 | 365 | 5.0822 | 0.30947 | 5 | 0.3917
87316 | 2.88 | 0.8 | 365 | 2.6231 | 0.90166 | 3 | 0.52475
87318 | 11.59 | 0.8 | 365 | 10.5561 | 0.79869 | 11 | 0.35481
87319 | 3.05 | 0.8 | 365 | 2.7779 | 0.36808 | 3 | 0.146
87322 | 3.84 | 0.8 | 365 | 3.4975 | 0.53555 | 4 | 0.032999
87323 | 7.521 | 0.8 | 365 | 6.8501 | 0.63486 | 7 | 0.48494
87326 | 6.9 | 0.8 | 365 | 6.2845 | 0.93106 | 7 | 0.21555
80158 | 3876.48 | 0.65 | 365 | 2868.676 | 0.45309 | 2869 | 0.12908
64825 | 1121.4 | 0.8 | 365 | 1021.3654 | 0.70892 | 1022 | 0.074303
87099 | 9.1 | 0.8 | 365 | 8.2882 | 0.96705 | 9 | 0.25528
87111 | 5.58 | 0.8 | 365 | 5.0822 | 0.30947 | 5 | 0.3917
87119 | 18.56 | 0.8 | 365 | 16.9044 | 0.92181 | 17 | 0.82616
87173 | 9.05 | 0.8 | 365 | 8.2427 | 0.82987 | 9 | 0.072563
87182 | 5.04 | 0.8 | 365 | 4.5904 | 0.82791 | 5 | 0.41831
87118 | 6.3 | 0.8 | 365 | 5.738 | 0.28488 | 6 | 0.022889
87165 | 9.57 | 0.8 | 365 | 8.7163 | 0.25656 | 8 | 0.97287
87199 | 8.64 | 0.8 | 365 | 7.8693 | 0.70498 | 8 | 0.57425
87201 | 11.52 | 0.8 | 365 | 10.4924 | 0.60664 | 11 | 0.098998
87285 | 4.8 | 0.8 | 365 | 4.3718 | 0.16943 | 4 | 0.54125
87300 | 11.655 | 0.8 | 365 | 10.6153 | 0.97703 | 11 | 0.59235
87301 | 8.505 | 0.8 | 365 | 7.7463 | 0.33459 | 8 | 0.080901
27821 | 680.4 | 0.7 | 365 | 542.2417 | 0.42131 | 542 | 0.66304
45118 | 834.48 | 0.7 | 365 | 665.0351 | 0.31778 | 665 | 0.35287
51607 | 62.92 | 0.7 | 365 | 50.1438 | 0.05066 | 50 | 0.19447
58571 | 998.82 | 0.7 | 365 | 796.0051 | 0.8452 | 796 | 0.85032
81453 | 74.88 | 0.6 | 365 | 51.1502 | 0.082373 | 51 | 0.23261
82046 | 71.76 | 0.55 | 365 | 44.9341 | 0.35708 | 45 | 0.29115
86229 | 5.31 | 0.8 | 365 | 4.8363 | 0.56869 | 5 | 0.40501
86390 | 5.9 | 0.8 | 365 | 5.3737 | 0.18743 | 5 | 0.56112
86543 | 10.27 | 0.8 | 365 | 9.3539 | 0.1771 | 9 | 0.53096
86757 | 8.4 | 0.8 | 365 | 7.6507 | 0.046509 | 7 | 0.69719
86856 | 5.4 | 0.8 | 365 | 4.9183 | 0.81561 | 5 | 0.73391
86984 | 4.96 | 0.8 | 365 | 4.5175 | 0.60841 | 5 | 0.12596
87295 | 11.31 | 0.8 | 365 | 10.3011 | 0.030478 | 10 | 0.33157
87299 | 6.195 | 0.8 | 365 | 5.6424 | 0.9968 | 6 | 0.63917
87303 | 10.325 | 0.8 | 365 | 9.404 | 0.328 | 9 | 0.73196
87304 | 13.275 | 0.8 | 365 | 12.0908 | 0.42171 | 12 | 0.51252
87306 | 12.685 | 0.8 | 365 | 11.5534 | 0.80297 | 12 | 0.3564
87307 | 7.83 | 0.8 | 365 | 7.1315 | 0.48264 | 7 | 0.61416
87308 | 7.375 | 0.8 | 365 | 6.7171 | 0.23429 | 6 | 0.9514
87310 | 5.8 | 0.8 | 365 | 5.2826 | 0.91307 | 6 | 0.19568
87312 | 4.13 | 0.8 | 365 | 3.7616 | 0.3312 | 4 | 0.092783
87314 | 3.54 | 0.8 | 365 | 3.2242 | 0.71246 | 3 | 0.93667
87317 | 7.54 | 0.8 | 365 | 6.8674 | 0.68699 | 7 | 0.55438
87320 | 12.685 | 0.8 | 365 | 11.5534 | 0.80297 | 12 | 0.3564
87325 | 8.7 | 0.8 | 365 | 7.9239 | 0.8696 | 8 | 0.79351
87327 | 4.35 | 0.8 | 365 | 3.962 | 0.9348 | 4 | 0.89676
87330 | 10.22 | 0.8 | 365 | 9.3083 | 0.039919 | 9 | 0.34824
87331 | 3.24 | 0.8 | 365 | 2.951 | 0.88937 | 3 | 0.84034
87332 | 6.93 | 0.8 | 365 | 6.3118 | 0.01337 | 6 | 0.32518
87333 | 12.395 | 0.8 | 365 | 11.2893 | 0.0073186 | 11 | 0.29662
87334 | 8.64 | 0.8 | 365 | 7.8693 | 0.70498 | 8 | 0.57425
87335 | 6.48 | 0.8 | 365 | 5.902 | 0.77874 | 6 | 0.68069
87336 | 3.48 | 0.8 | 365 | 3.1696 | 0.54784 | 3 | 0.71741
87339 | 2.95 | 0.8 | 365 | 2.6868 | 0.093714 | 2 | 0.78056
87340 | 5.605 | 0.8 | 365 | 5.105 | 0.37806 | 5 | 0.48306
87341 | 5.31 | 0.8 | 365 | 4.8363 | 0.56869 | 5 | 0.40501
87342 | 8.26 | 0.8 | 365 | 7.5232 | 0.6624 | 8 | 0.18557
87343 | 7.08 | 0.8 | 365 | 6.4484 | 0.42491 | 6 | 0.87334
87345 | 4.13 | 0.8 | 365 | 3.7616 | 0.3312 | 4 | 0.092783
87346 | 2.655 | 0.8 | 365 | 2.4182 | 0.28434 | 2 | 0.7025
87347 | 2.36 | 0.8 | 365 | 2.1495 | 0.47497 | 2 | 0.62445
87348 | 5.22 | 0.8 | 365 | 4.7543 | 0.32176 | 5 | 0.076108
87349 | 7.965 | 0.8 | 365 | 7.2545 | 0.85303 | 8 | 0.10751
87350 | 7.375 | 0.8 | 365 | 6.7171 | 0.23429 | 6 | 0.9514
87352 | 10.5 | 0.8 | 365 | 9.5633 | 0.80814 | 10 | 0.37148
87353 | 11.16 | 0.8 | 365 | 10.1645 | 0.61893 | 10 | 0.7834
87354 | 11.2 | 0.8 | 365 | 10.2009 | 0.72868 | 10 | 0.92958
87355 | 12.48 | 0.8 | 365 | 11.3667 | 0.24053 | 11 | 0.60725
87356 | 4.48 | 0.8 | 365 | 4.0804 | 0.29147 | 4 | 0.37183
87358 | 4.13 | 0.8 | 365 | 3.7616 | 0.3312 | 4 | 0.092783
87359 | 7.7 | 0.8 | 365 | 7.0131 | 0.12597 | 7 | 0.13909
87360 | 3.84 | 0.8 | 365 | 3.4975 | 0.53555 | 4 | 0.032999
87361 | 44.1 | 0.65 | 365 | 32.6349 | 0.30776 | 32 | 0.94268
87363 | 5.76 | 0.8 | 365 | 5.2462 | 0.80332 | 6 | 0.049499
87364 | 11.16 | 0.8 | 365 | 10.1645 | 0.61893 | 10 | 0.7834
87365 | 9.1 | 0.8 | 365 | 8.2882 | 0.96705 | 9 | 0.25528
87366 | 6.175 | 0.8 | 365 | 5.6242 | 0.94193 | 6 | 0.56609
87367 | 7.7 | 0.8 | 365 | 7.0131 | 0.12597 | 7 | 0.13909
87368 | 8.25 | 0.8 | 365 | 7.5141 | 0.63496 | 8 | 0.14902
87370 | 7.25 | 0.8 | 365 | 6.6033 | 0.89133 | 7 | 0.49459
87372 | 8.91 | 0.8 | 365 | 8.1152 | 0.44576 | 8 | 0.56094
87373 | 11.9 | 0.8 | 365 | 10.8385 | 0.64922 | 11 | 0.48768
87374 | 11.02 | 0.8 | 365 | 10.037 | 0.23482 | 10 | 0.27178
87375 | 4.64 | 0.8 | 365 | 4.2261 | 0.73045 | 4 | 0.95654
87376 | 7.965 | 0.8 | 365 | 7.2545 | 0.85303 | 8 | 0.10751
87379 | 8.28 | 0.8 | 365 | 7.5414 | 0.71727 | 8 | 0.25865
87384 | 5.605 | 0.8 | 365 | 5.105 | 0.37806 | 5 | 0.48306
87389 | 8.04 | 0.8 | 365 | 7.3228 | 0.058801 | 7 | 0.38159
87397 | 8.64 | 0.8 | 365 | 7.8693 | 0.70498 | 8 | 0.57425
87398 | 9.24 | 0.8 | 365 | 8.4157 | 0.35116 | 8 | 0.7669
87399 | 7.965 | 0.8 | 365 | 7.2545 | 0.85303 | 8 | 0.10751
87401 | 7.7 | 0.8 | 365 | 7.0131 | 0.12597 | 7 | 0.13909
87402 | 4.72 | 0.8 | 365 | 4.299 | 0.94994 | 5 | 0.24889
87403 | 11.88 | 0.8 | 365 | 10.8202 | 0.59435 | 11 | 0.41459
87405 | 9.61 | 0.8 | 365 | 8.7527 | 0.3663 | 9 | 0.11904
87406 | 4.425 | 0.8 | 365 | 4.0303 | 0.14057 | 4 | 0.17084
87407 | 9.86 | 0.8 | 365 | 8.9804 | 0.052212 | 9 | 0.032649
87409 | 12.685 | 0.8 | 365 | 11.5534 | 0.80297 | 12 | 0.3564
87410 | 8.55 | 0.8 | 365 | 7.7873 | 0.45805 | 8 | 0.24535
87411 | 6.785 | 0.8 | 365 | 6.1797 | 0.61554 | 6 | 0.79529
87419 | 3.54 | 0.8 | 365 | 3.2242 | 0.71246 | 3 | 0.93667
87420 | 11.21 | 0.8 | 365 | 10.21 | 0.75611 | 10 | 0.96613
87421 | 7.08 | 0.8 | 365 | 6.4484 | 0.42491 | 6 | 0.87334
87422 | 4.72 | 0.8 | 365 | 4.299 | 0.94994 | 5 | 0.24889
87423 | 6.49 | 0.8 | 365 | 5.9111 | 0.80617 | 6 | 0.71723
87424 | 7.67 | 0.8 | 365 | 6.9858 | 0.043657 | 7 | 0.029454
87425 | 9.24 | 0.8 | 365 | 8.4157 | 0.35116 | 8 | 0.7669
87426 | 3.835 | 0.8 | 365 | 3.4929 | 0.52183 | 4 | 0.014727
87427 | 2.36 | 0.8 | 365 | 2.1495 | 0.47497 | 2 | 0.62445
87432 | 11.505 | 0.8 | 365 | 10.4787 | 0.56549 | 11 | 0.044181
87436 | 8.7 | 0.8 | 365 | 7.9239 | 0.8696 | 8 | 0.79351
87440 | 7.08 | 0.8 | 365 | 6.4484 | 0.42491 | 6 | 0.87334
87441 | 7.67 | 0.8 | 365 | 6.9858 | 0.043657 | 7 | 0.029454
87442 | 6.195 | 0.8 | 365 | 5.6424 | 0.9968 | 6 | 0.63917
87448 | 10.73 | 0.8 | 365 | 9.7728 | 0.43917 | 10 | 0.212
87449 | 3.54 | 0.8 | 365 | 3.2242 | 0.71246 | 3 | 0.93667
87450 | 4.02 | 0.8 | 365 | 3.6614 | 0.029401 | 3 | 0.6908
87451 | 7.68 | 0.8 | 365 | 6.9949 | 0.071094 | 7 | 0.065998
87452 | 4.69 | 0.8 | 365 | 4.2716 | 0.86763 | 5 | 0.13926
87453 | 5.67 | 0.8 | 365 | 5.1642 | 0.55639 | 5 | 0.7206
87454 | 13.05 | 0.8 | 365 | 11.8859 | 0.8044 | 12 | 0.69027
87455 | 6.785 | 0.8 | 365 | 6.1797 | 0.61554 | 6 | 0.79529
87456 | 8.85 | 0.8 | 365 | 8.0605 | 0.28114 | 8 | 0.34168
87457 | 6.785 | 0.8 | 365 | 6.1797 | 0.61554 | 6 | 0.79529
87458 | 8.26 | 0.8 | 365 | 7.5232 | 0.6624 | 8 | 0.18557
87460 | 2.36 | 0.8 | 365 | 2.1495 | 0.47497 | 2 | 0.62445
87461 | 11.8 | 0.8 | 365 | 10.7474 | 0.37486 | 11 | 0.12224
87463 | 3.245 | 0.8 | 365 | 2.9555 | 0.90309 | 3 | 0.85862
87465 | 5.985 | 0.8 | 365 | 5.4511 | 0.42064 | 5 | 0.87174
87466 | 11.88 | 0.8 | 365 | 10.8202 | 0.59435 | 11 | 0.41459
87467 | 5.605 | 0.8 | 365 | 5.105 | 0.37806 | 5 | 0.48306
87469 | 7.965 | 0.8 | 365 | 7.2545 | 0.85303 | 8 | 0.10751
87471 | 4.13 | 0.8 | 365 | 3.7616 | 0.3312 | 4 | 0.092783
85843 | 7.36 | 0.8 | 365 | 6.7035 | 0.19313 | 6 | 0.89658
35161 | 105.4 | 0.7 | 365 | 83.9981 | 0.031461 | 84 | 0.029519
81931 | 114.985 | 0.6 | 365 | 78.5458 | 0.60739 | 79 | 0.15321
81944 | 42 | 0.6 | 365 | 28.69 | 0.42441 | 29 | 0.11445
82515 | 275.2 | 0.6 | 365 | 187.9881 | 0.28564 | 188 | 0.27371
86332 | 11.7 | 0.8 | 365 | 10.6563 | 0.10049 | 10 | 0.75679
86578 | 8.76 | 0.8 | 365 | 7.9786 | 0.034216 | 8 | 0.012779
86790 | 4.06 | 0.8 | 365 | 3.6978 | 0.13915 | 3 | 0.83697
87075 | 7.08 | 0.8 | 365 | 6.4484 | 0.42491 | 6 | 0.87334
87085 | 8.05 | 0.8 | 365 | 7.3319 | 0.086238 | 7 | 0.41814
87144 | 7.035 | 0.8 | 365 | 6.4074 | 0.30145 | 6 | 0.70889
87167 | 10.08 | 0.8 | 365 | 9.1808 | 0.65581 | 9 | 0.83662
87180 | 12.87 | 0.8 | 365 | 11.7219 | 0.31054 | 12 | 0.032474
87202 | 7.8 | 0.8 | 365 | 7.1042 | 0.40033 | 7 | 0.50453
87214 | 10.64 | 0.8 | 365 | 9.6909 | 0.19224 | 9 | 0.8831
87227 | 7.08 | 0.8 | 365 | 6.4484 | 0.42491 | 6 | 0.87334
87257 | 9.9 | 0.8 | 365 | 9.0169 | 0.16196 | 9 | 0.17883
87262 | 9.9 | 0.8 | 365 | 9.0169 | 0.16196 | 9 | 0.17883
87279 | 6.785 | 0.8 | 365 | 6.1797 | 0.61554 | 6 | 0.79529
87289 | 10.78 | 0.8 | 365 | 9.8184 | 0.57635 | 10 | 0.39472
87291 | 5.9 | 0.8 | 365 | 5.3737 | 0.18743 | 5 | 0.56112
87429 | 8.85 | 0.8 | 365 | 8.0605 | 0.28114 | 8 | 0.34168
87430 | 8.555 | 0.8 | 365 | 7.7919 | 0.47177 | 8 | 0.26362
87431 | 7.83 | 0.8 | 365 | 7.1315 | 0.48264 | 7 | 0.61416
87433 | 4.425 | 0.8 | 365 | 4.0303 | 0.14057 | 4 | 0.17084
87438 | 4.72 | 0.8 | 365 | 4.299 | 0.94994 | 5 | 0.24889
87439 | 4.13 | 0.8 | 365 | 3.7616 | 0.3312 | 4 | 0.092783
87447 | 4.13 | 0.8 | 365 | 3.7616 | 0.3312 | 4 | 0.092783
87470 | 3.54 | 0.8 | 365 | 3.2242 | 0.71246 | 3 | 0.93667
87472 | 9.36 | 0.8 | 365 | 8.525 | 0.6804 | 9 | 0.20544
87475 | 8.7 | 0.8 | 365 | 7.9239 | 0.8696 | 8 | 0.79351
87477 | 10.5 | 0.8 | 365 | 9.5633 | 0.80814 | 10 | 0.37148
87484 | 5.51 | 0.8 | 365 | 5.0185 | 0.11741 | 5 | 0.13589
87485 | 8.85 | 0.8 | 365 | 8.0605 | 0.28114 | 8 | 0.34168
87486 | 10.915 | 0.8 | 365 | 9.9413 | 0.94674 | 10 | 0.88807
87488 | 7.25 | 0.8 | 365 | 6.6033 | 0.89133 | 7 | 0.49459
87489 | 11.84 | 0.8 | 365 | 10.7838 | 0.4846 | 11 | 0.26841
87490 | 10.88 | 0.8 | 365 | 9.9094 | 0.85072 | 10 | 0.76016
87491 | 8.64 | 0.8 | 365 | 7.8693 | 0.70498 | 8 | 0.57425
87492 | 12 | 0.8 | 365 | 10.9295 | 0.92358 | 11 | 0.85312
87493 | 11.55 | 0.8 | 365 | 10.5197 | 0.68895 | 11 | 0.20863
87495 | 2.36 | 0.8 | 365 | 2.1495 | 0.47497 | 2 | 0.62445
87496 | 6.3 | 0.8 | 365 | 5.738 | 0.28488 | 6 | 0.022889
87497 | 7 | 0.8 | 365 | 6.3756 | 0.20542 | 6 | 0.58099
87498 | 10.85 | 0.8 | 365 | 9.8821 | 0.76841 | 10 | 0.65053
87499 | 7.2 | 0.8 | 365 | 6.5577 | 0.75415 | 7 | 0.31187
87500 | 10.15 | 0.8 | 365 | 9.2446 | 0.84786 | 10 | 0.092433
87504 | 8.05 | 0.8 | 365 | 7.3319 | 0.086238 | 7 | 0.41814
87505 | 3.835 | 0.8 | 365 | 3.4929 | 0.52183 | 4 | 0.014727
87506 | 11.89 | 0.8 | 365 | 10.8294 | 0.62178 | 11 | 0.45114
87509 | 10.24 | 0.8 | 365 | 9.3265 | 0.094792 | 9 | 0.42133
87510 | 13.3 | 0.8 | 365 | 12.1136 | 0.49031 | 12 | 0.60388
87511 | 2.9 | 0.8 | 365 | 2.6413 | 0.95653 | 3 | 0.59784
87512 | 5.31 | 0.8 | 365 | 4.8363 | 0.56869 | 5 | 0.40501
87513 | 4.93 | 0.8 | 365 | 4.4902 | 0.52611 | 5 | 0.016325
87514 | 5.886 | 0.8 | 365 | 5.3609 | 0.14902 | 5 | 0.50996
87516 | 9.135 | 0.8 | 365 | 8.3201 | 0.063078 | 8 | 0.38319
87517 | 9.156 | 0.8 | 365 | 8.3392 | 0.12069 | 8 | 0.45993
87518 | 5.9 | 0.8 | 365 | 5.3737 | 0.18743 | 5 | 0.56112
87520 | 5.31 | 0.8 | 365 | 4.8363 | 0.56869 | 5 | 0.40501
87521 | 9.145 | 0.8 | 365 | 8.3292 | 0.090515 | 8 | 0.41973
87522 | 5.015 | 0.8 | 365 | 4.5676 | 0.75931 | 5 | 0.32695
87524 | 11.8 | 0.8 | 365 | 10.7474 | 0.37486 | 11 | 0.12224
87525 | 13.34 | 0.8 | 365 | 12.15 | 0.60005 | 12 | 0.75005
87527 | 8.75 | 0.8 | 365 | 7.9695 | 0.00678 | 7 | 0.97624
87528 | 24.5 | 0.8 | 365 | 22.3145 | 0.21898 | 22 | 0.53346
87529 | 7.35 | 0.8 | 365 | 6.6943 | 0.1657 | 6 | 0.86004
87535 | 7.35 | 0.8 | 365 | 6.6943 | 0.1657 | 6 | 0.86004
87536 | 7.26 | 0.8 | 365 | 6.6124 | 0.91877 | 7 | 0.53114
87537 | 6.65 | 0.8 | 365 | 6.0568 | 0.24515 | 6 | 0.30194
87538 | 8.91 | 0.8 | 365 | 8.1152 | 0.44576 | 8 | 0.56094
87539 | 7.67 | 0.8 | 365 | 6.9858 | 0.043657 | 7 | 0.029454
87542 | 11.505 | 0.8 | 365 | 10.4787 | 0.56549 | 11 | 0.044181
87544 | 11.21 | 0.8 | 365 | 10.21 | 0.75611 | 10 | 0.96613
87545 | 9.715 | 0.8 | 365 | 8.8484 | 0.65438 | 9 | 0.50276
87546 | 9.145 | 0.8 | 365 | 8.3292 | 0.090515 | 8 | 0.41973
87547 | 14.061 | 0.8 | 365 | 12.8067 | 0.57821 | 13 | 0.3849
87548 | 12.685 | 0.8 | 365 | 11.5534 | 0.80297 | 12 | 0.3564
87549 | 9.6 | 0.8 | 365 | 8.7436 | 0.33887 | 9 | 0.082498
87550 | 5.95 | 0.8 | 365 | 5.4192 | 0.32461 | 5 | 0.74384
87551 | 3.35 | 0.8 | 365 | 3.0512 | 0.19117 | 3 | 0.24233
87552 | 8.12 | 0.8 | 365 | 7.3957 | 0.27829 | 7 | 0.67395
87553 | 13.3 | 0.8 | 365 | 12.1136 | 0.49031 | 12 | 0.60388
87554 | 9.24 | 0.8 | 365 | 8.4157 | 0.35116 | 8 | 0.7669
87555 | 7.35 | 0.8 | 365 | 6.6943 | 0.1657 | 6 | 0.86004
87557 | 13.44 | 0.8 | 365 | 12.2411 | 0.87441 | 13 | 0.1155
87558 | 8.26 | 0.8 | 365 | 7.5232 | 0.6624 | 8 | 0.18557
87559 | 6.3 | 0.8 | 365 | 5.738 | 0.28488 | 6 | 0.022889
87560 | 10.08 | 0.8 | 365 | 9.1808 | 0.65581 | 9 | 0.83662
87562 | 9.715 | 0.8 | 365 | 8.8484 | 0.65438 | 9 | 0.50276
87563 | 12.71 | 0.8 | 365 | 11.5762 | 0.87156 | 12 | 0.44777
87564 | 7.7 | 0.8 | 365 | 7.0131 | 0.12597 | 7 | 0.13909
87565 | 7.5 | 0.8 | 365 | 6.831 | 0.57724 | 7 | 0.4082
87566 | 3.05 | 0.8 | 365 | 2.7779 | 0.36808 | 3 | 0.146
87567 | 11.52 | 0.8 | 365 | 10.4924 | 0.60664 | 11 | 0.098998
87568 | 8.4 | 0.8 | 365 | 7.6507 | 0.046509 | 7 | 0.69719
87207 | 10.15 | 0.8 | 365 | 9.2446 | 0.84786 | 10 | 0.092433
87324 | 5.7 | 0.8 | 365 | 5.1915 | 0.6387 | 5 | 0.83023
87444 | 10.88 | 0.8 | 365 | 9.9094 | 0.85072 | 10 | 0.76016
87369 | 5.04 | 0.8 | 365 | 4.5904 | 0.82791 | 5 | 0.41831
87371 | 4.2 | 0.8 | 365 | 3.8253 | 0.52325 | 4 | 0.34859
87541 | 10.915 | 0.8 | 365 | 9.9413 | 0.94674 | 10 | 0.88807
87655 | 8.835 | 0.8 | 365 | 8.0469 | 0.23999 | 8 | 0.28686
87223 | 4.5 | 0.8 | 365 | 4.0986 | 0.34634 | 4 | 0.44492
87224 | 10.64 | 0.8 | 365 | 9.6909 | 0.19224 | 9 | 0.8831
87228 | 7.965 | 0.8 | 365 | 7.2545 | 0.85303 | 8 | 0.10751
81063 | 61.2 | 0.6 | 365 | 41.8055 | 0.93271 | 42 | 0.73819
81884 | 979.6 | 0.7 | 365 | 780.6878 | 0.70417 | 781 | 0.392
86301 | 10.5 | 0.8 | 365 | 9.5633 | 0.80814 | 10 | 0.37148
86705 | 6.16 | 0.8 | 365 | 5.6105 | 0.90077 | 6 | 0.51127
87229 | 4.2 | 0.8 | 365 | 3.8253 | 0.52325 | 4 | 0.34859
87380 | 10.325 | 0.8 | 365 | 9.404 | 0.328 | 9 | 0.73196
87501 | 7.7 | 0.8 | 365 | 7.0131 | 0.12597 | 7 | 0.13909
87526 | 12.95 | 0.8 | 365 | 11.7948 | 0.53003 | 12 | 0.32483
87540 | 6.3 | 0.8 | 365 | 5.738 | 0.28488 | 6 | 0.022889
87543 | 13.3 | 0.8 | 365 | 12.1136 | 0.49031 | 12 | 0.60388
87561 | 4.48 | 0.8 | 365 | 4.0804 | 0.29147 | 4 | 0.37183
87572 | 12.8 | 0.8 | 365 | 11.6582 | 0.11849 | 11 | 0.77666
87573 | 5.4 | 0.8 | 365 | 4.9183 | 0.81561 | 5 | 0.73391
87574 | 7.7 | 0.8 | 365 | 7.0131 | 0.12597 | 7 | 0.13909
87575 | 8.75 | 0.8 | 365 | 7.9695 | 0.00678 | 7 | 0.97624
87576 | 7.35 | 0.8 | 365 | 6.6943 | 0.1657 | 6 | 0.86004
87577 | 11 | 0.8 | 365 | 10.0187 | 0.17995 | 10 | 0.1987
87578 | 9.8 | 0.8 | 365 | 8.9258 | 0.88759 | 9 | 0.81338
87580 | 9.44 | 0.8 | 365 | 8.5979 | 0.89989 | 9 | 0.49779
87581 | 5.605 | 0.8 | 365 | 5.105 | 0.37806 | 5 | 0.48306
87582 | 6.49 | 0.8 | 365 | 5.9111 | 0.80617 | 6 | 0.71723
87584 | 5.76 | 0.8 | 365 | 5.2462 | 0.80332 | 6 | 0.049499
87585 | 9.44 | 0.8 | 365 | 8.5979 | 0.89989 | 9 | 0.49779
87586 | 5.31 | 0.8 | 365 | 4.8363 | 0.56869 | 5 | 0.40501
87587 | 4.425 | 0.8 | 365 | 4.0303 | 0.14057 | 4 | 0.17084
87588 | 6.49 | 0.8 | 365 | 5.9111 | 0.80617 | 6 | 0.71723
87589 | 5.1 | 0.8 | 365 | 4.6451 | 0.99252 | 5 | 0.63758
87590 | 8.64 | 0.8 | 365 | 7.8693 | 0.70498 | 8 | 0.57425
87591 | 6.27 | 0.8 | 365 | 5.7107 | 0.20257 | 5 | 0.91326
87592 | 10.22 | 0.8 | 365 | 9.3083 | 0.039919 | 9 | 0.34824
87594 | 10.56 | 0.8 | 365 | 9.618 | 0.97275 | 10 | 0.59075
87595 | 4.95 | 0.8 | 365 | 4.5084 | 0.58098 | 5 | 0.089413
87596 | 8.05 | 0.8 | 365 | 7.3319 | 0.086238 | 7 | 0.41814
87597 | 6.3 | 0.8 | 365 | 5.738 | 0.28488 | 6 | 0.022889
87598 | 9.15 | 0.8 | 365 | 8.3338 | 0.10423 | 8 | 0.43801
87599 | 7.7 | 0.8 | 365 | 7.0131 | 0.12597 | 7 | 0.13909
87602 | 5.76 | 0.8 | 365 | 5.2462 | 0.80332 | 6 | 0.049499
87603 | 8.64 | 0.8 | 365 | 7.8693 | 0.70498 | 8 | 0.57425
87604 | 5.95 | 0.8 | 365 | 5.4192 | 0.32461 | 5 | 0.74384
87606 | 12.2 | 0.8 | 365 | 11.1117 | 0.47231 | 11 | 0.58401
87607 | 8.85 | 0.8 | 365 | 8.0605 | 0.28114 | 8 | 0.34168
87608 | 6.5 | 0.8 | 365 | 5.9202 | 0.83361 | 6 | 0.75377
87609 | 24.79 | 0.8 | 365 | 22.5786 | 0.014637 | 22 | 0.59324
87610 | 10.5 | 0.8 | 365 | 9.5633 | 0.80814 | 10 | 0.37148
87611 | 7.68 | 0.8 | 365 | 6.9949 | 0.071094 | 7 | 0.065998
87612 | 5.31 | 0.8 | 365 | 4.8363 | 0.56869 | 5 | 0.40501
87613 | 10.23 | 0.8 | 365 | 9.3174 | 0.067355 | 9 | 0.38479
87615 | 9.44 | 0.8 | 365 | 8.5979 | 0.89989 | 9 | 0.49779
87616 | 2.065 | 0.8 | 365 | 1.8808 | 0.6656 | 2 | 0.54639
87617 | 4.425 | 0.8 | 365 | 4.0303 | 0.14057 | 4 | 0.17084
87618 | 6.49 | 0.8 | 365 | 5.9111 | 0.80617 | 6 | 0.71723
87619 | 7.68 | 0.8 | 365 | 6.9949 | 0.071094 | 7 | 0.065998
87620 | 8.85 | 0.8 | 365 | 8.0605 | 0.28114 | 8 | 0.34168
87621 | 7.08 | 0.8 | 365 | 6.4484 | 0.42491 | 6 | 0.87334
87622 | 12.06 | 0.8 | 365 | 10.9842 | 0.088202 | 11 | 0.072388
87623 | 8.85 | 0.8 | 365 | 8.0605 | 0.28114 | 8 | 0.34168
87624 | 9.9 | 0.8 | 365 | 9.0169 | 0.16196 | 9 | 0.17883
87625 | 8.04 | 0.8 | 365 | 7.3228 | 0.058801 | 7 | 0.38159
87626 | 3.35 | 0.8 | 365 | 3.0512 | 0.19117 | 3 | 0.24233
87627 | 5.9 | 0.8 | 365 | 5.3737 | 0.18743 | 5 | 0.56112
87628 | 3.42 | 0.8 | 365 | 3.1149 | 0.38322 | 3 | 0.49814
87629 | 5.31 | 0.8 | 365 | 4.8363 | 0.56869 | 5 | 0.40501
87630 | 12.39 | 0.8 | 365 | 11.2847 | 0.9936 | 12 | 0.27835
87631 | 10.62 | 0.8 | 365 | 9.6726 | 0.13737 | 9 | 0.81001
87632 | 24.48 | 0.8 | 365 | 22.2963 | 0.16411 | 22 | 0.46037
87633 | 13.275 | 0.8 | 365 | 12.0908 | 0.42171 | 12 | 0.51252
87635 | 2.065 | 0.8 | 365 | 1.8808 | 0.6656 | 2 | 0.54639
87636 | 3.05 | 0.8 | 365 | 2.7779 | 0.36808 | 3 | 0.146
87637 | 2.95 | 0.8 | 365 | 2.6868 | 0.093714 | 2 | 0.78056
87638 | 4.425 | 0.8 | 365 | 4.0303 | 0.14057 | 4 | 0.17084
87639 | 6.195 | 0.8 | 365 | 5.6424 | 0.9968 | 6 | 0.63917
87640 | 11.8 | 0.8 | 365 | 10.7474 | 0.37486 | 11 | 0.12224
87641 | 4.72 | 0.8 | 365 | 4.299 | 0.94994 | 5 | 0.24889
87642 | 3.42 | 0.8 | 365 | 3.1149 | 0.38322 | 3 | 0.49814
87643 | 3.54 | 0.8 | 365 | 3.2242 | 0.71246 | 3 | 0.93667
87644 | 9.44 | 0.8 | 365 | 8.5979 | 0.89989 | 9 | 0.49779
87645 | 10.325 | 0.8 | 365 | 9.404 | 0.328 | 9 | 0.73196
87646 | 5.605 | 0.8 | 365 | 5.105 | 0.37806 | 5 | 0.48306
87648 | 12.6 | 0.8 | 365 | 11.476 | 0.56976 | 12 | 0.045779
87650 | 6.785 | 0.8 | 365 | 6.1797 | 0.61554 | 6 | 0.79529
87654 | 7.54 | 0.8 | 365 | 6.8674 | 0.68699 | 7 | 0.55438
87656 | 11.88 | 0.8 | 365 | 10.8202 | 0.59435 | 11 | 0.41459
87657 | 9.44 | 0.8 | 365 | 8.5979 | 0.89989 | 9 | 0.49779
87658 | 11.89 | 0.8 | 365 | 10.8294 | 0.62178 | 11 | 0.45114
87659 | 9.44 | 0.8 | 365 | 8.5979 | 0.89989 | 9 | 0.49779
87660 | 9.86 | 0.8 | 365 | 8.9804 | 0.052212 | 9 | 0.032649
87662 | 4.13 | 0.8 | 365 | 3.7616 | 0.3312 | 4 | 0.092783
87663 | 3.48 | 0.8 | 365 | 3.1696 | 0.54784 | 3 | 0.71741
87664 | 7.08 | 0.8 | 365 | 6.4484 | 0.42491 | 6 | 0.87334
87666 | 5.4 | 0.8 | 365 | 4.9183 | 0.81561 | 5 | 0.73391
87667 | 12.6 | 0.8 | 365 | 11.476 | 0.56976 | 12 | 0.045779
87668 | 24.96 | 0.8 | 365 | 22.7334 | 0.48105 | 23 | 0.21449
87669 | 8.175 | 0.8 | 365 | 7.4457 | 0.42919 | 7 | 0.87494
87670 | 9.72 | 0.8 | 365 | 8.8529 | 0.6681 | 9 | 0.52103
87671 | 8.4 | 0.8 | 365 | 7.6507 | 0.046509 | 7 | 0.69719
87672 | 10.24 | 0.8 | 365 | 9.3265 | 0.094792 | 9 | 0.42133
87673 | 11.505 | 0.8 | 365 | 10.4787 | 0.56549 | 11 | 0.044181
87675 | 8.85 | 0.8 | 365 | 8.0605 | 0.28114 | 8 | 0.34168
87676 | 8.555 | 0.8 | 365 | 7.7919 | 0.47177 | 8 | 0.26362
87677 | 6.195 | 0.8 | 365 | 5.6424 | 0.9968 | 6 | 0.63917
87678 | 6.365 | 0.8 | 365 | 5.7972 | 0.46322 | 6 | 0.26043
87679 | 7.965 | 0.8 | 365 | 7.2545 | 0.85303 | 8 | 0.10751
87681 | 5.605 | 0.8 | 365 | 5.105 | 0.37806 | 5 | 0.48306
87682 | 6.195 | 0.8 | 365 | 5.6424 | 0.9968 | 6 | 0.63917
87685 | 10.325 | 0.8 | 365 | 9.404 | 0.328 | 9 | 0.73196
87686 | 7.08 | 0.8 | 365 | 6.4484 | 0.42491 | 6 | 0.87334
87688 | 5.22 | 0.8 | 365 | 4.7543 | 0.32176 | 5 | 0.076108
87689 | 4.425 | 0.8 | 365 | 4.0303 | 0.14057 | 4 | 0.17084
87690 | 5.605 | 0.8 | 365 | 5.105 | 0.37806 | 5 | 0.48306
87691 | 7.08 | 0.8 | 365 | 6.4484 | 0.42491 | 6 | 0.87334
87692 | 5.31 | 0.8 | 365 | 4.8363 | 0.56869 | 5 | 0.40501
87693 | 12.095 | 0.8 | 365 | 11.0161 | 0.18423 | 11 | 0.20029
87695 | 3.835 | 0.8 | 365 | 3.4929 | 0.52183 | 4 | 0.014727
87696 | 3.54 | 0.8 | 365 | 3.2242 | 0.71246 | 3 | 0.93667
87697 | 8.85 | 0.8 | 365 | 8.0605 | 0.28114 | 8 | 0.34168
87698 | 4.425 | 0.8 | 365 | 4.0303 | 0.14057 | 4 | 0.17084
87699 | 5.015 | 0.8 | 365 | 4.5676 | 0.75931 | 5 | 0.32695
87700 | 12.98 | 0.8 | 365 | 11.8221 | 0.61234 | 12 | 0.43446
87701 | 5.605 | 0.8 | 365 | 5.105 | 0.37806 | 5 | 0.48306
87702 | 8.26 | 0.8 | 365 | 7.5232 | 0.6624 | 8 | 0.18557
87703 | 5.31 | 0.8 | 365 | 4.8363 | 0.56869 | 5 | 0.40501
87704 | 2.655 | 0.8 | 365 | 2.4182 | 0.28434 | 2 | 0.7025
87712 | 5.015 | 0.8 | 365 | 4.5676 | 0.75931 | 5 | 0.32695
87713 | 5.4 | 0.8 | 365 | 4.9183 | 0.81561 | 5 | 0.73391
87714 | 5.1 | 0.8 | 365 | 4.6451 | 0.99252 | 5 | 0.63758
87715 | 8.4 | 0.8 | 365 | 7.6507 | 0.046509 | 7 | 0.69719
87716 | 10.08 | 0.8 | 365 | 9.1808 | 0.65581 | 9 | 0.83662
87717 | 8.7 | 0.8 | 365 | 7.9239 | 0.8696 | 8 | 0.79351
87718 | 9 | 0.8 | 365 | 8.1972 | 0.69269 | 8 | 0.88984
87719 | 9.1 | 0.8 | 365 | 8.2882 | 0.96705 | 9 | 0.25528
87720 | 7.4 | 0.8 | 365 | 6.7399 | 0.30288 | 7 | 0.042759
87721 | 5.49 | 0.8 | 365 | 5.0003 | 0.06254 | 5 | 0.062804
87722 | 8.06 | 0.8 | 365 | 7.341 | 0.11367 | 7 | 0.45468
87723 | 13.5 | 0.8 | 365 | 12.2957 | 0.039032 | 12 | 0.33476
87724 | 4.5 | 0.8 | 365 | 4.0986 | 0.34634 | 4 | 0.44492
87725 | 11.7 | 0.8 | 365 | 10.6563 | 0.10049 | 10 | 0.75679
87727 | 8.7 | 0.8 | 365 | 7.9239 | 0.8696 | 8 | 0.79351
87728 | 4.015 | 0.8 | 365 | 3.6568 | 0.015682 | 3 | 0.67252
87729 | 12 | 0.8 | 365 | 10.9295 | 0.92358 | 11 | 0.85312
87730 | 12.87 | 0.8 | 365 | 11.7219 | 0.31054 | 12 | 0.032474
87732 | 10.15 | 0.8 | 365 | 9.2446 | 0.84786 | 10 | 0.092433
87733 | 5.8 | 0.8 | 365 | 5.2826 | 0.91307 | 6 | 0.19568
87735 | 5.76 | 0.8 | 365 | 5.2462 | 0.80332 | 6 | 0.049499
87737 | 12.96 | 0.8 | 365 | 11.8039 | 0.55747 | 12 | 0.36137
87738 | 4.32 | 0.8 | 365 | 3.9346 | 0.85249 | 4 | 0.78712
87739 | 12.6 | 0.8 | 365 | 11.476 | 0.56976 | 12 | 0.045779
87740 | 8.4 | 0.8 | 365 | 7.6507 | 0.046509 | 7 | 0.69719
87741 | 12.95 | 0.8 | 365 | 11.7948 | 0.53003 | 12 | 0.32483
87742 | 5.31 | 0.8 | 365 | 4.8363 | 0.56869 | 5 | 0.40501
87743 | 6.3 | 0.8 | 365 | 5.738 | 0.28488 | 6 | 0.022889
87744 | 11.9 | 0.8 | 365 | 10.8385 | 0.64922 | 11 | 0.48768
87745 | 14.7 | 0.8 | 365 | 13.3887 | 0.33139 | 13 | 0.72008
87747 | 15 | 0.8 | 365 | 13.6619 | 0.15448 | 13 | 0.8164
87748 | 8.4 | 0.8 | 365 | 7.6507 | 0.046509 | 7 | 0.69719
87749 | 8.4 | 0.8 | 365 | 7.6507 | 0.046509 | 7 | 0.69719
87751 | 7.08 | 0.8 | 365 | 6.4484 | 0.42491 | 6 | 0.87334
78200 | 1024.8 | 0.6 | 365 | 700.0369 | 0.75556 | 700 | 0.7925
78640 | 5997.24 | 0.7 | 365 | 4779.4735 | 0.44213 | 4779 | 0.91568
81916 | 32.495 | 0.6 | 365 | 22.1972 | 0.86574 | 23 | 0.062951
81950 | 53.4 | 0.6 | 365 | 36.4773 | 0.88246 | 37 | 0.3598
81983 | 75.84 | 0.6 | 365 | 51.806 | 0.057788 | 51 | 0.8638
86799 | 13 | 0.8 | 365 | 11.8403 | 0.66722 | 12 | 0.50755
87136 | 971.52 | 0.55 | 365 | 608.3381 | 0.52669 | 608 | 0.8648
87153 | 9.44 | 0.8 | 365 | 8.5979 | 0.89989 | 9 | 0.49779
87260 | 9 | 0.8 | 365 | 8.1972 | 0.69269 | 8 | 0.88984
87296 | 8.85 | 0.8 | 365 | 8.0605 | 0.28114 | 8 | 0.34168
87305 | 13.395 | 0.8 | 365 | 12.2001 | 0.75095 | 12 | 0.95105
87328 | 4.8 | 0.8 | 365 | 4.3718 | 0.16943 | 4 | 0.54125
87329 | 10.44 | 0.8 | 365 | 9.5087 | 0.64352 | 10 | 0.15222
87337 | 13.275 | 0.8 | 365 | 12.0908 | 0.42171 | 12 | 0.51252
87357 | 24.36 | 0.8 | 365 | 22.187 | 0.83488 | 23 | 0.021839
87378 | 12.2 | 0.8 | 365 | 11.1117 | 0.47231 | 11 | 0.58401
87382 | 9.315 | 0.8 | 365 | 8.4841 | 0.55693 | 9 | 0.040986
87400 | 2.64 | 0.8 | 365 | 2.4045 | 0.24319 | 2 | 0.64769
87533 | 10.8 | 0.8 | 365 | 9.8366 | 0.63123 | 10 | 0.46781
87647 | 5.605 | 0.8 | 365 | 5.105 | 0.37806 | 5 | 0.48306
87680 | 10.62 | 0.8 | 365 | 9.6726 | 0.13737 | 9 | 0.81001
87705 | 8.85 | 0.8 | 365 | 8.0605 | 0.28114 | 8 | 0.34168
87708 | 8.85 | 0.8 | 365 | 8.0605 | 0.28114 | 8 | 0.34168
87709 | 17.11 | 0.8 | 365 | 15.5837 | 0.94354 | 16 | 0.52724
87710 | 4.2 | 0.8 | 365 | 3.8253 | 0.52325 | 4 | 0.34859
87711 | 8.54 | 0.8 | 365 | 7.7782 | 0.43062 | 8 | 0.20881
87750 | 2.61 | 0.8 | 365 | 2.3772 | 0.16088 | 2 | 0.53805
87752 | 13.275 | 0.8 | 365 | 12.0908 | 0.42171 | 12 | 0.51252
87753 | 9.735 | 0.8 | 365 | 8.8666 | 0.70926 | 9 | 0.57585
87754 | 7.08 | 0.8 | 365 | 6.4484 | 0.42491 | 6 | 0.87334
87756 | 4.94 | 0.8 | 365 | 4.4993 | 0.55354 | 5 | 0.052869
87757 | 4.425 | 0.8 | 365 | 4.0303 | 0.14057 | 4 | 0.17084
87759 | 4.13 | 0.8 | 365 | 3.7616 | 0.3312 | 4 | 0.092783
87760 | 2.9 | 0.8 | 365 | 2.6413 | 0.95653 | 3 | 0.59784
87762 | 5.7 | 0.8 | 365 | 5.1915 | 0.6387 | 5 | 0.83023
87763 | 8.26 | 0.8 | 365 | 7.5232 | 0.6624 | 8 | 0.18557
87764 | 14.85 | 0.8 | 365 | 13.5253 | 0.74294 | 14 | 0.26824
87765 | 5.9 | 0.8 | 365 | 5.3737 | 0.18743 | 5 | 0.56112
87766 | 10.15 | 0.8 | 365 | 9.2446 | 0.84786 | 10 | 0.092433
87767 | 7.8 | 0.8 | 365 | 7.1042 | 0.40033 | 7 | 0.50453
87768 | 14.95 | 0.8 | 365 | 13.6164 | 0.017298 | 13 | 0.63368
87769 | 7.56 | 0.8 | 365 | 6.8856 | 0.74186 | 7 | 0.62747
87770 | 12.095 | 0.8 | 365 | 11.0161 | 0.18423 | 11 | 0.20029
87771 | 9.24 | 0.8 | 365 | 8.4157 | 0.35116 | 8 | 0.7669
87772 | 8.64 | 0.8 | 365 | 7.8693 | 0.70498 | 8 | 0.57425
87773 | 5.95 | 0.8 | 365 | 5.4192 | 0.32461 | 5 | 0.74384
87774 | 8 | 0.8 | 365 | 7.2864 | 0.94906 | 8 | 0.23542
87775 | 12.95 | 0.8 | 365 | 11.7948 | 0.53003 | 12 | 0.32483
87780 | 2.95 | 0.8 | 365 | 2.6868 | 0.093714 | 2 | 0.78056
87781 | 13.57 | 0.8 | 365 | 12.3595 | 0.23109 | 12 | 0.59057
87782 | 138.3 | 0.55 | 365 | 86.5995 | 0.86796 | 87 | 0.46748
87783 | 15.12 | 0.8 | 365 | 13.7712 | 0.48372 | 14 | 0.25493
87784 | 10.915 | 0.8 | 365 | 9.9413 | 0.94674 | 10 | 0.88807
87785 | 3.99 | 0.8 | 365 | 3.6341 | 0.94709 | 4 | 0.58116
87787 | 4.575 | 0.8 | 365 | 4.1669 | 0.55212 | 4 | 0.719
87789 | 7.92 | 0.8 | 365 | 7.2135 | 0.72957 | 7 | 0.94306
87790 | 4.64 | 0.8 | 365 | 4.2261 | 0.73045 | 4 | 0.95654
87792 | 9.86 | 0.8 | 365 | 8.9804 | 0.052212 | 9 | 0.032649
87793 | 4.29 | 0.8 | 365 | 3.9073 | 0.77018 | 4 | 0.67749
87795 | 4.13 | 0.8 | 365 | 3.7616 | 0.3312 | 4 | 0.092783
87796 | 11.8 | 0.8 | 365 | 10.7474 | 0.37486 | 11 | 0.12224
87797 | 7.08 | 0.8 | 365 | 6.4484 | 0.42491 | 6 | 0.87334
87799 | 7.67 | 0.8 | 365 | 6.9858 | 0.043657 | 7 | 0.029454
87804 | 8.555 | 0.8 | 365 | 7.7919 | 0.47177 | 8 | 0.26362
87820 | 10.73 | 0.8 | 365 | 9.7728 | 0.43917 | 10 | 0.212
87777 | 7.26 | 0.8 | 365 | 6.6124 | 0.91877 | 7 | 0.53114
87579 | 8.12 | 0.8 | 365 | 7.3957 | 0.27829 | 7 | 0.67395
87736 | 6.7 | 0.8 | 365 | 6.1023 | 0.38233 | 6 | 0.48466
87649 | 12.6 | 0.8 | 365 | 11.476 | 0.56976 | 12 | 0.045779
87683 | 24.48 | 0.8 | 365 | 22.2963 | 0.16411 | 22 | 0.46037
87593 | 25.2 | 0.55 | 365 | 15.7795 | 0.53342 | 16 | 0.31295
87338 | 3.83 | 0.8 | 365 | 3.4883 | 0.50811 | 3 | 0.99645
87377 | 2.85 | 0.8 | 365 | 2.5958 | 0.81935 | 3 | 0.41512
87385 | 12.47 | 0.8 | 365 | 11.3576 | 0.21309 | 11 | 0.5707
77034 | 315.36 | 0.6 | 365 | 215.4212 | 0.92384 | 216 | 0.34505
80729 | 105.6 | 0.6 | 365 | 72.135 | 0.29565 | 72 | 0.43061
87779 | 7.695 | 0.8 | 365 | 7.0086 | 0.11225 | 7 | 0.12081
82184 | 643.17 | 0.7 | 365 | 512.5715 | 0.044069 | 512 | 0.61552
87758 | 5.46 | 0.8 | 365 | 4.9729 | 0.98023 | 5 | 0.95317
87786 | 6.195 | 0.8 | 365 | 5.6424 | 0.9968 | 6 | 0.63917
87798 | 5.695 | 0.8 | 365 | 5.187 | 0.62498 | 5 | 0.81196
87800 | 6.38 | 0.8 | 365 | 5.8109 | 0.50437 | 6 | 0.31524
87801 | 14.4 | 0.8 | 365 | 13.1154 | 0.5083 | 13 | 0.62375
87802 | 12.6 | 0.8 | 365 | 11.476 | 0.56976 | 12 | 0.045779
87805 | 4.2 | 0.8 | 365 | 3.8253 | 0.52325 | 4 | 0.34859
87806 | 6.6 | 0.8 | 365 | 6.0112 | 0.10797 | 6 | 0.11922
87807 | 9.36 | 0.8 | 365 | 8.525 | 0.6804 | 9 | 0.20544
87808 | 12.48 | 0.8 | 365 | 11.3667 | 0.24053 | 11 | 0.60725
87809 | 9.86 | 0.8 | 365 | 8.9804 | 0.052212 | 9 | 0.032649
87811 | 7.5 | 0.8 | 365 | 6.831 | 0.57724 | 7 | 0.4082
87812 | 5.27 | 0.8 | 365 | 4.7999 | 0.45894 | 5 | 0.25883
87814 | 6.6 | 0.8 | 365 | 6.0112 | 0.10797 | 6 | 0.11922
87815 | 10.2 | 0.8 | 365 | 9.2901 | 0.98505 | 10 | 0.27515
87816 | 8.505 | 0.8 | 365 | 7.7463 | 0.33459 | 8 | 0.080901
87817 | 12.775 | 0.8 | 365 | 11.6354 | 0.049899 | 11 | 0.6853
87830 | 4.93 | 0.8 | 365 | 4.4902 | 0.52611 | 5 | 0.016325
87794 | 3.19 | 0.8 | 365 | 2.9054 | 0.75219 | 3 | 0.65762
87818 | 11.88 | 0.8 | 365 | 10.8202 | 0.59435 | 11 | 0.41459
87824 | 11.02 | 0.8 | 365 | 10.037 | 0.23482 | 10 | 0.27178
87826 | 4.06 | 0.8 | 365 | 3.6978 | 0.13915 | 3 | 0.83697
87827 | 5.25 | 0.8 | 365 | 4.7817 | 0.40407 | 5 | 0.18574
87828 | 5.51 | 0.8 | 365 | 5.0185 | 0.11741 | 5 | 0.13589
87832 | 6.93 | 0.8 | 365 | 6.3118 | 0.01337 | 6 | 0.32518
87755 | 9.9 | 0.8 | 365 | 9.0169 | 0.16196 | 9 | 0.17883
87838 | 10.73 | 0.8 | 365 | 9.7728 | 0.43917 | 10 | 0.212
87843 | 4.745 | 0.8 | 365 | 4.3217 | 0.018534 | 4 | 0.34026
87847 | 5.4 | 0.8 | 365 | 4.9183 | 0.81561 | 5 | 0.73391
87849 | 5.76 | 0.8 | 365 | 5.2462 | 0.80332 | 6 | 0.049499
87851 | 5.95 | 0.8 | 365 | 5.4192 | 0.32461 | 5 | 0.74384
87852 | 5.12 | 0.8 | 365 | 4.6633 | 0.047396 | 4 | 0.71067
87856 | 4.06 | 0.8 | 365 | 3.6978 | 0.13915 | 3 | 0.83697
87858 | 12.6 | 0.8 | 365 | 11.476 | 0.56976 | 12 | 0.045779
87859 | 10.71 | 0.8 | 365 | 9.7546 | 0.3843 | 10 | 0.13891
85563 | 7.194 | 0.8 | 365 | 6.5523 | 0.73769 | 7 | 0.28995
87503 | 3.6 | 0.8 | 365 | 3.2789 | 0.87708 | 4 | 0.15594
87133 | 10.15 | 0.8 | 365 | 9.2446 | 0.84786 | 10 | 0.092433
87134 | 11.445 | 0.8 | 365 | 10.424 | 0.40087 | 10 | 0.82492
87836 | 4.425 | 0.8 | 365 | 4.0303 | 0.14057 | 4 | 0.17084
73694 | 46.08 | 0.6 | 365 | 31.4771 | 0.81992 | 32 | 0.29699
87841 | 3.12 | 0.8 | 365 | 2.8417 | 0.56013 | 3 | 0.40181
87845 | 7.67 | 0.8 | 365 | 6.9858 | 0.043657 | 7 | 0.029454
87837 | 2.36 | 0.8 | 365 | 2.1495 | 0.47497 | 2 | 0.62445
87861 | 7.375 | 0.8 | 365 | 6.7171 | 0.23429 | 6 | 0.9514
87863 | 2.655 | 0.8 | 365 | 2.4182 | 0.28434 | 2 | 0.7025
87868 | 6.49 | 0.8 | 365 | 5.9111 | 0.80617 | 6 | 0.71723
87404 | 8.85 | 0.8 | 365 | 8.0605 | 0.28114 | 8 | 0.34168
87869 | 13.34 | 0.8 | 365 | 12.15 | 0.60005 | 12 | 0.75005
87870 | 8.68 | 0.8 | 365 | 7.9057 | 0.81473 | 8 | 0.72043
87871 | 11.2 | 0.8 | 365 | 10.2009 | 0.72868 | 10 | 0.92958
87872 | 8.75 | 0.8 | 365 | 7.9695 | 0.00678 | 7 | 0.97624
87873 | 4.06 | 0.8 | 365 | 3.6978 | 0.13915 | 3 | 0.83697
87874 | 7.35 | 0.8 | 365 | 6.6943 | 0.1657 | 6 | 0.86004
87875 | 14 | 0.8 | 365 | 12.7511 | 0.41085 | 13 | 0.16198
87895 | 4.62 | 0.8 | 365 | 4.2079 | 0.67558 | 4 | 0.88345
87876 | 3.3 | 0.8 | 365 | 3.0056 | 0.053986 | 3 | 0.059609
87877 | 12.54 | 0.8 | 365 | 11.4214 | 0.40515 | 11 | 0.82651
87878 | 5.4 | 0.8 | 365 | 4.9183 | 0.81561 | 5 | 0.73391
87879 | 10.08 | 0.8 | 365 | 9.1808 | 0.65581 | 9 | 0.83662
87880 | 7.28 | 0.8 | 365 | 6.6306 | 0.97364 | 7 | 0.60423
87383 | 5.9 | 0.8 | 365 | 5.3737 | 0.18743 | 5 | 0.56112
87884 | 7.2 | 0.8 | 365 | 6.5577 | 0.75415 | 7 | 0.31187
87885 | 2.655 | 0.8 | 365 | 2.4182 | 0.28434 | 2 | 0.7025
87883 | 8.85 | 0.8 | 365 | 8.0605 | 0.28114 | 8 | 0.34168
87897 | 5.9 | 0.8 | 365 | 5.3737 | 0.18743 | 5 | 0.56112
87894 | 7.67 | 0.8 | 365 | 6.9858 | 0.043657 | 7 | 0.029454
87909 | 7.08 | 0.8 | 365 | 6.4484 | 0.42491 | 6 | 0.87334
87905 | 9.36 | 0.8 | 365 | 8.525 | 0.6804 | 9 | 0.20544
87904 | 9.24 | 0.8 | 365 | 8.4157 | 0.35116 | 8 | 0.7669
87903 | 3.3 | 0.8 | 365 | 3.0056 | 0.053986 | 3 | 0.059609
87902 | 3.15 | 0.8 | 365 | 2.869 | 0.64244 | 3 | 0.51144
87900 | 3.6 | 0.8 | 365 | 3.2789 | 0.87708 | 4 | 0.15594
87899 | 6 | 0.8 | 365 | 5.4648 | 0.46179 | 5 | 0.92656
87898 | 7.705 | 0.8 | 365 | 7.0177 | 0.13968 | 7 | 0.15736
87889 | 9.9 | 0.8 | 365 | 9.0169 | 0.16196 | 9 | 0.17883
87888 | 8.7 | 0.8 | 365 | 7.9239 | 0.8696 | 8 | 0.79351
87887 | 11.2 | 0.8 | 365 | 10.2009 | 0.72868 | 10 | 0.92958
87846 | 14.7 | 0.8 | 365 | 13.3887 | 0.33139 | 13 | 0.72008
87860 | 13.3 | 0.8 | 365 | 12.1136 | 0.49031 | 12 | 0.60388
87910 | 2.36 | 0.8 | 365 | 2.1495 | 0.47497 | 2 | 0.62445
56273 | 2725.56 | 0.65 | 365 | 2016.9712 | 0.82108 | 2017 | 0.79228
86701 | 4.5 | 0.8 | 365 | 4.0986 | 0.34634 | 4 | 0.44492
87915 | 7.83 | 0.8 | 365 | 7.1315 | 0.48264 | 7 | 0.61416
87914 | 8.41 | 0.8 | 365 | 7.6598 | 0.073945 | 7 | 0.73373
87913 | 11.9 | 0.8 | 365 | 10.8385 | 0.64922 | 11 | 0.48768
87912 | 3.3 | 0.8 | 365 | 3.0056 | 0.053986 | 3 | 0.059609
87911 | 5.7 | 0.8 | 365 | 5.1915 | 0.6387 | 5 | 0.83023
87706 | 22.91 | 0.8 | 365 | 20.8663 | 0.85661 | 21 | 0.72292
87481 | 6.5 | 0.8 | 365 | 5.9202 | 0.83361 | 6 | 0.75377
87921 | 6.49 | 0.8 | 365 | 5.9111 | 0.80617 | 6 | 0.71723
87919 | 9.855 | 0.8 | 365 | 8.9759 | 0.038493 | 9 | 0.014377
87917 | 8.4 | 0.8 | 365 | 7.6507 | 0.046509 | 7 | 0.69719
87916 | 6.867 | 0.8 | 365 | 6.2544 | 0.84052 | 7 | 0.094949
87105 | 124.15 | 0.55 | 365 | 77.7392 | 0.17757 | 77 | 0.91675
87926 | 5.985 | 0.8 | 365 | 5.4511 | 0.42064 | 5 | 0.87174
87927 | 6.93 | 0.8 | 365 | 6.3118 | 0.01337 | 6 | 0.32518
87928 | 1.75 | 0.8 | 365 | 1.5939 | 0.80136 | 2 | 0.39525
87929 | 10.8 | 0.8 | 365 | 9.8366 | 0.63123 | 10 | 0.46781
87935 | 13.57 | 0.8 | 365 | 12.3595 | 0.23109 | 12 | 0.59057
87934 | 6.08 | 0.8 | 365 | 5.5376 | 0.68128 | 6 | 0.21892
87937 | 9.12 | 0.8 | 365 | 8.3064 | 0.021924 | 8 | 0.32837
78685 | 766.26 | 0.55 | 365 | 479.8102 | 0.35563 | 480 | 0.16578
87932 | 13.275 | 0.8 | 365 | 12.0908 | 0.42171 | 12 | 0.51252
87933 | 10.05 | 0.8 | 365 | 9.1535 | 0.5735 | 9 | 0.72699
87931 | 10.95 | 0.8 | 365 | 9.9732 | 0.04277 | 10 | 0.015974
87957 | 7.56 | 0.8 | 365 | 6.8856 | 0.74186 | 7 | 0.62747
87956 | 11.52 | 0.8 | 365 | 10.4924 | 0.60664 | 11 | 0.098998
87955 | 7.2 | 0.8 | 365 | 6.5577 | 0.75415 | 7 | 0.31187
87954 | 9.81 | 0.8 | 365 | 8.9349 | 0.91503 | 9 | 0.84993
87953 | 7.36 | 0.8 | 365 | 6.7035 | 0.19313 | 6 | 0.89658
87951 | 9.156 | 0.8 | 365 | 8.3392 | 0.12069 | 8 | 0.45993
87925 | 11.31 | 0.8 | 365 | 10.3011 | 0.030478 | 10 | 0.33157
87949 | 4.95 | 0.8 | 365 | 4.5084 | 0.58098 | 5 | 0.089413
87947 | 5.6 | 0.8 | 365 | 5.1005 | 0.36434 | 5 | 0.46479
87946 | 6.6 | 0.8 | 365 | 6.0112 | 0.10797 | 6 | 0.11922
87945 | 5.94 | 0.8 | 365 | 5.4101 | 0.29717 | 5 | 0.7073
87943 | 9.57 | 0.8 | 365 | 8.7163 | 0.25656 | 8 | 0.97287
87961 | 10.88 | 0.8 | 365 | 9.9094 | 0.85072 | 10 | 0.76016
87920 | 5.015 | 0.8 | 365 | 4.5676 | 0.75931 | 5 | 0.32695
87918 | 15.08 | 0.8 | 365 | 13.7348 | 0.37397 | 14 | 0.10876
87942 | 8.12 | 0.8 | 365 | 7.3957 | 0.27829 | 7 | 0.67395
87941 | 9.1 | 0.8 | 365 | 8.2882 | 0.96705 | 9 | 0.25528
87960 | 10.08 | 0.8 | 365 | 9.1808 | 0.65581 | 9 | 0.83662
87940 | 5.2 | 0.8 | 365 | 4.7361 | 0.26689 | 5 | 0.0030198
87938 | 7.375 | 0.8 | 365 | 6.7171 | 0.23429 | 6 | 0.9514
87922 | 7.965 | 0.8 | 365 | 7.2545 | 0.85303 | 8 | 0.10751
87966 | 12.24 | 0.8 | 365 | 11.1481 | 0.58206 | 11 | 0.73019
87924 | 5.31 | 0.8 | 365 | 4.8363 | 0.56869 | 5 | 0.40501
87923 | 13.275 | 0.8 | 365 | 12.0908 | 0.42171 | 12 | 0.51252
87976 | 7.25 | 0.8 | 365 | 6.6033 | 0.89133 | 7 | 0.49459
87967 | 13.44 | 0.8 | 365 | 12.2411 | 0.87441 | 13 | 0.1155
87981 | 14.4 | 0.8 | 365 | 13.1154 | 0.5083 | 13 | 0.62375
87979 | 6.57 | 0.8 | 365 | 5.9839 | 0.025662 | 6 | 0.0095846
87977 | 18 | 0.8 | 365 | 16.3943 | 0.38538 | 16 | 0.77968
87975 | 6.6 | 0.8 | 365 | 6.0112 | 0.10797 | 6 | 0.11922
87974 | 7.2 | 0.8 | 365 | 6.5577 | 0.75415 | 7 | 0.31187
87973 | 12.35 | 0.8 | 365 | 11.2483 | 0.88386 | 12 | 0.13217
87972 | 6 | 0.8 | 365 | 5.4648 | 0.46179 | 5 | 0.92656
87971 | 11.16 | 0.8 | 365 | 10.1645 | 0.61893 | 10 | 0.7834
87970 | 11.21 | 0.8 | 365 | 10.21 | 0.75611 | 10 | 0.96613
87969 | 4.68 | 0.8 | 365 | 4.2625 | 0.8402 | 5 | 0.10272
87968 | 4.35 | 0.8 | 365 | 3.962 | 0.9348 | 4 | 0.89676
87746 | 3.9 | 0.8 | 365 | 3.5521 | 0.70016 | 4 | 0.25226
87994 | 9.8 | 0.8 | 365 | 8.9258 | 0.88759 | 9 | 0.81338
87993 | 3.5 | 0.8 | 365 | 3.1878 | 0.60271 | 3 | 0.79049
87988 | 9.6 | 0.8 | 365 | 8.7436 | 0.33887 | 9 | 0.082498
87810 | 6 | 0.8 | 365 | 5.4648 | 0.46179 | 5 | 0.92656
87992 | 5.12 | 0.8 | 365 | 4.6633 | 0.047396 | 4 | 0.71067
87991 | 5.2 | 0.8 | 365 | 4.7361 | 0.26689 | 5 | 0.0030198
87990 | 5.95 | 0.8 | 365 | 5.4192 | 0.32461 | 5 | 0.74384
87995 | 7 | 0.8 | 365 | 6.3756 | 0.20542 | 6 | 0.58099
36258 | 355.77 | 0.8 | 365 | 324.0335 | 0.10196 | 324 | 0.13545
78211 | 22.4 | 0.8 | 365 | 20.4018 | 0.45736 | 20 | 0.85916
84544 | 4.13 | 0.8 | 365 | 3.7616 | 0.3312 | 4 | 0.092783
86615 | 47.52 | 0.55 | 365 | 29.7557 | 0.63446 | 30 | 0.39013
86725 | 13.325 | 0.8 | 365 | 12.1363 | 0.5589 | 12 | 0.69524
86748 | 1.8 | 0.8 | 365 | 1.6394 | 0.93854 | 2 | 0.57797
87235 | 5.015 | 0.8 | 365 | 4.5676 | 0.75931 | 5 | 0.32695
87464 | 4.425 | 0.8 | 365 | 4.0303 | 0.14057 | 4 | 0.17084
87583 | 18.3 | 0.8 | 365 | 16.6675 | 0.20847 | 16 | 0.87601
87651 | 7.965 | 0.8 | 365 | 7.2545 | 0.85303 | 8 | 0.10751
87652 | 11.88 | 0.8 | 365 | 10.8202 | 0.59435 | 11 | 0.41459
87839 | 6.785 | 0.8 | 365 | 6.1797 | 0.61554 | 6 | 0.79529
87840 | 8.85 | 0.8 | 365 | 8.0605 | 0.28114 | 8 | 0.34168
87842 | 6.195 | 0.8 | 365 | 5.6424 | 0.9968 | 6 | 0.63917
87848 | 6.785 | 0.8 | 365 | 6.1797 | 0.61554 | 6 | 0.79529
87853 | 2.95 | 0.8 | 365 | 2.6868 | 0.093714 | 2 | 0.78056
87854 | 7.08 | 0.8 | 365 | 6.4484 | 0.42491 | 6 | 0.87334
87855 | 8.26 | 0.8 | 365 | 7.5232 | 0.6624 | 8 | 0.18557
87944 | 10.89 | 0.8 | 365 | 9.9186 | 0.87815 | 10 | 0.79671
87948 | 7.54 | 0.8 | 365 | 6.8674 | 0.68699 | 7 | 0.55438
87958 | 10.62 | 0.8 | 365 | 9.6726 | 0.13737 | 9 | 0.81001
87959 | 5.015 | 0.8 | 365 | 4.5676 | 0.75931 | 5 | 0.32695
87978 | 11.6 | 0.8 | 365 | 10.5652 | 0.82613 | 11 | 0.39135
87983 | 9.145 | 0.8 | 365 | 8.3292 | 0.090515 | 8 | 0.41973
87985 | 5.015 | 0.8 | 365 | 4.5676 | 0.75931 | 5 | 0.32695
87986 | 8.26 | 0.8 | 365 | 7.5232 | 0.6624 | 8 | 0.18557
87987 | 7.83 | 0.8 | 365 | 7.1315 | 0.48264 | 7 | 0.61416
87989 | 7 | 0.8 | 365 | 6.3756 | 0.20542 | 6 | 0.58099
87996 | 11.68 | 0.8 | 365 | 10.6381 | 0.045622 | 10 | 0.68371
87997 | 10.24 | 0.8 | 365 | 9.3265 | 0.094792 | 9 | 0.42133
87998 | 9.45 | 0.8 | 365 | 8.607 | 0.92732 | 9 | 0.53433
88000 | 7.92 | 0.8 | 365 | 7.2135 | 0.72957 | 7 | 0.94306
88002 | 8.25 | 0.8 | 365 | 7.5141 | 0.63496 | 8 | 0.14902
88007 | 4.13 | 0.8 | 365 | 3.7616 | 0.3312 | 4 | 0.092783
88013 | 8.99 | 0.8 | 365 | 8.188 | 0.66525 | 8 | 0.8533
88019 | 9.125 | 0.8 | 365 | 8.311 | 0.035642 | 8 | 0.34665
88020 | 19.08 | 0.8 | 365 | 17.378 | 0.3485 | 17 | 0.72646
88021 | 24.7 | 0.8 | 365 | 22.4966 | 0.76771 | 23 | 0.26434
88022 | 7 | 0.8 | 365 | 6.3756 | 0.20542 | 6 | 0.58099
88023 | 9.3 | 0.8 | 365 | 8.4704 | 0.51578 | 8 | 0.98617
88024 | 5.31 | 0.8 | 365 | 4.8363 | 0.56869 | 5 | 0.40501
88026 | 4.9 | 0.8 | 365 | 4.4629 | 0.4438 | 4 | 0.90669
88027 | 14.74 | 0.8 | 365 | 13.4251 | 0.44114 | 13 | 0.86625
88035 | 5.795 | 0.8 | 365 | 5.2781 | 0.89935 | 6 | 0.1774
88038 | 7.36 | 0.8 | 365 | 6.7035 | 0.19313 | 6 | 0.89658
88040 | 6.84 | 0.8 | 365 | 6.2298 | 0.76644 | 6 | 0.99628
88041 | 2.9 | 0.8 | 365 | 2.6413 | 0.95653 | 3 | 0.59784
88043 | 7.08 | 0.8 | 365 | 6.4484 | 0.42491 | 6 | 0.87334
88044 | 2.36 | 0.8 | 365 | 2.1495 | 0.47497 | 2 | 0.62445
88047 | 4.13 | 0.8 | 365 | 3.7616 | 0.3312 | 4 | 0.092783
88048 | 2.36 | 0.8 | 365 | 2.1495 | 0.47497 | 2 | 0.62445
88049 | 3.245 | 0.8 | 365 | 2.9555 | 0.90309 | 3 | 0.85862
88050 | 11.6 | 0.8 | 365 | 10.5652 | 0.82613 | 11 | 0.39135
88054 | 7.25 | 0.8 | 365 | 6.6033 | 0.89133 | 7 | 0.49459
88055 | 12.87 | 0.8 | 365 | 11.7219 | 0.31054 | 12 | 0.032474
88057 | 12.06 | 0.8 | 365 | 10.9842 | 0.088202 | 11 | 0.072388
88059 | 8.555 | 0.8 | 365 | 7.7919 | 0.47177 | 8 | 0.26362
88061 | 8.76 | 0.8 | 365 | 7.9786 | 0.034216 | 8 | 0.012779
88062 | 8.555 | 0.8 | 365 | 7.7919 | 0.47177 | 8 | 0.26362
88065 | 13.92 | 0.8 | 365 | 12.6783 | 0.19136 | 12 | 0.86962
88067 | 5.695 | 0.8 | 365 | 5.187 | 0.62498 | 5 | 0.81196
88068 | 7.08 | 0.8 | 365 | 6.4484 | 0.42491 | 6 | 0.87334
88069 | 10.075 | 0.8 | 365 | 9.1763 | 0.64209 | 9 | 0.81835
88070 | 11.8 | 0.8 | 365 | 10.7474 | 0.37486 | 11 | 0.12224
88071 | 9.36 | 0.8 | 365 | 8.525 | 0.6804 | 9 | 0.20544
88072 | 10.03 | 0.8 | 365 | 9.1353 | 0.51863 | 9 | 0.6539
88073 | 13.32 | 0.8 | 365 | 12.1318 | 0.54518 | 12 | 0.67697
88074 | 12.39 | 0.8 | 365 | 11.2847 | 0.9936 | 12 | 0.27835
88075 | 7.67 | 0.8 | 365 | 6.9858 | 0.043657 | 7 | 0.029454
88076 | 5.8 | 0.8 | 365 | 5.2826 | 0.91307 | 6 | 0.19568
88077 | 7.08 | 0.8 | 365 | 6.4484 | 0.42491 | 6 | 0.87334
88078 | 7.2 | 0.8 | 365 | 6.5577 | 0.75415 | 7 | 0.31187
88079 | 3.835 | 0.8 | 365 | 3.4929 | 0.52183 | 4 | 0.014727
88080 | 7.25 | 0.8 | 365 | 6.6033 | 0.89133 | 7 | 0.49459
88081 | 7.67 | 0.8 | 365 | 6.9858 | 0.043657 | 7 | 0.029454
88082 | 9.185 | 0.8 | 365 | 8.3657 | 0.20026 | 8 | 0.56591
88083 | 2.52 | 0.8 | 365 | 2.2952 | 0.91395 | 3 | 0.20916
88084 | 4.68 | 0.8 | 365 | 4.2625 | 0.8402 | 5 | 0.10272
88086 | 11.2 | 0.8 | 365 | 10.2009 | 0.72868 | 10 | 0.92958
88088 | 7.848 | 0.8 | 365 | 7.1479 | 0.53202 | 7 | 0.67994
88089 | 11.2 | 0.8 | 365 | 10.2009 | 0.72868 | 10 | 0.92958
88093 | 9.735 | 0.8 | 365 | 8.8666 | 0.70926 | 9 | 0.57585
88095 | 13.275 | 0.8 | 365 | 12.0908 | 0.42171 | 12 | 0.51252
88096 | 7.965 | 0.8 | 365 | 7.2545 | 0.85303 | 8 | 0.10751
88102 | 7.2 | 0.8 | 365 | 6.5577 | 0.75415 | 7 | 0.31187
88103 | 12.73 | 0.8 | 365 | 11.5944 | 0.92644 | 12 | 0.52085
87813 | 11.88 | 0.8 | 365 | 10.8202 | 0.59435 | 11 | 0.41459
87881 | 9.92 | 0.8 | 365 | 9.0351 | 0.21683 | 9 | 0.25191
87930 | 155.4 | 0.55 | 365 | 97.307 | 0.12278 | 97 | 0.42983
88012 | 5.94 | 0.8 | 365 | 5.4101 | 0.29717 | 5 | 0.7073
88053 | 4.13 | 0.8 | 365 | 3.7616 | 0.3312 | 4 | 0.092783
88056 | 4.72 | 0.8 | 365 | 4.299 | 0.94994 | 5 | 0.24889
88063 | 12.73 | 0.8 | 365 | 11.5944 | 0.92644 | 12 | 0.52085
88085 | 3.92 | 0.8 | 365 | 3.5703 | 0.75504 | 4 | 0.32535
88090 | 4.72 | 0.8 | 365 | 4.299 | 0.94994 | 5 | 0.24889
65015 | 36.3 | 0.9 | 365 | 37.1946 | 0.043072 | 37 | 0.23766
82044 | 37.8 | 0.6 | 365 | 25.821 | 0.78197 | 26 | 0.603
82947 | 5.415 | 0.8 | 365 | 4.932 | 0.85677 | 5 | 0.78872
84139 | 9.44 | 0.8 | 365 | 8.5979 | 0.89989 | 9 | 0.49779
87412 | 4.51 | 1 | 365 | 5.1346 | 0.46723 | 5 | 0.60183
87684 | 7.95 | 1 | 365 | 9.051 | 0.26484 | 9 | 0.31587
87788 | 10.44 | 0.8 | 365 | 9.5087 | 0.64352 | 10 | 0.15222
87791 | 10.26 | 0.8 | 365 | 9.3448 | 0.14966 | 9 | 0.49442
87819 | 6.67 | 0.8 | 365 | 6.075 | 0.30003 | 6 | 0.37503
87821 | 4.35 | 0.8 | 365 | 3.962 | 0.9348 | 4 | 0.89676
87823 | 6.65 | 0.8 | 365 | 6.0568 | 0.24515 | 6 | 0.30194
87862 | 7.375 | 0.8 | 365 | 6.7171 | 0.23429 | 6 | 0.9514
87886 | 4.03 | 0.8 | 365 | 3.6705 | 0.056837 | 3 | 0.72734
87890 | 10.915 | 0.8 | 365 | 9.9413 | 0.94674 | 10 | 0.88807
87950 | 6.96 | 0.8 | 365 | 6.3391 | 0.095679 | 6 | 0.43481
87982 | 10.4 | 0.8 | 365 | 9.4723 | 0.53377 | 10 | 0.0060396
88001 | 8.75 | 0.8 | 365 | 7.9695 | 0.00678 | 7 | 0.97624
88009 | 24.96 | 0.8 | 365 | 22.7334 | 0.48105 | 23 | 0.21449
88042 | 8.7 | 0.8 | 365 | 7.9239 | 0.8696 | 8 | 0.79351
88051 | 11.8 | 0.8 | 365 | 10.7474 | 0.37486 | 11 | 0.12224
88052 | 31.32 | 0.65 | 365 | 23.1775 | 0.81858 | 23 | 0.99603
88058 | 4.725 | 0.8 | 365 | 4.3035 | 0.96366 | 5 | 0.26717
88066 | 31.32 | 0.65 | 365 | 23.1775 | 0.81858 | 23 | 0.99603
88092 | 10.325 | 0.8 | 365 | 9.404 | 0.328 | 9 | 0.73196
88094 | 8.7 | 0.8 | 365 | 7.9239 | 0.8696 | 8 | 0.79351
88107 | 11.88 | 0.8 | 365 | 10.8202 | 0.59435 | 11 | 0.41459
88108 | 13.6 | 0.8 | 365 | 12.3868 | 0.3134 | 12 | 0.70021
88117 | 4.13 | 0.8 | 365 | 3.7616 | 0.3312 | 4 | 0.092783
88118 | 6.195 | 0.8 | 365 | 5.6424 | 0.9968 | 6 | 0.63917
88119 | 8.555 | 0.8 | 365 | 7.7919 | 0.47177 | 8 | 0.26362
88120 | 6.195 | 0.8 | 365 | 5.6424 | 0.9968 | 6 | 0.63917
88122 | 9.145 | 0.8 | 365 | 8.3292 | 0.090515 | 8 | 0.41973
88123 | 11.21 | 0.8 | 365 | 10.21 | 0.75611 | 10 | 0.96613
88124 | 5.605 | 0.8 | 365 | 5.105 | 0.37806 | 5 | 0.48306
88128 | 5.015 | 0.8 | 365 | 4.5676 | 0.75931 | 5 | 0.32695
88130 | 7.875 | 0.8 | 365 | 7.1725 | 0.6061 | 7 | 0.77861
88132 | 10.03 | 0.8 | 365 | 9.1353 | 0.51863 | 9 | 0.6539
88135 | 4.95 | 0.8 | 365 | 4.5084 | 0.58098 | 5 | 0.089413
88137 | 6.6 | 0.8 | 365 | 6.0112 | 0.10797 | 6 | 0.11922
88138 | 7.695 | 0.8 | 365 | 7.0086 | 0.11225 | 7 | 0.12081
88139 | 11.31 | 0.8 | 365 | 10.3011 | 0.030478 | 10 | 0.33157
88140 | 5.9 | 0.8 | 365 | 5.3737 | 0.18743 | 5 | 0.56112
88141 | 3.54 | 0.8 | 365 | 3.2242 | 0.71246 | 3 | 0.93667
88142 | 12.095 | 0.8 | 365 | 11.0161 | 0.18423 | 11 | 0.20029
88143 | 5.9 | 0.8 | 365 | 5.3737 | 0.18743 | 5 | 0.56112
88144 | 5.015 | 0.8 | 365 | 4.5676 | 0.75931 | 5 | 0.32695
88145 | 9.86 | 0.8 | 365 | 8.9804 | 0.052212 | 9 | 0.032649
88146 | 8.555 | 0.8 | 365 | 7.7919 | 0.47177 | 8 | 0.26362
88147 | 15.48 | 0.8 | 365 | 14.0991 | 0.47142 | 14 | 0.57053
88148 | 3.9 | 0.8 | 365 | 3.5521 | 0.70016 | 4 | 0.25226
88149 | 10.23 | 0.8 | 365 | 9.3174 | 0.067355 | 9 | 0.38479
88150 | 13.8 | 0.8 | 365 | 12.569 | 0.86212 | 13 | 0.43109
88151 | 7.26 | 0.8 | 365 | 6.6124 | 0.91877 | 7 | 0.53114
88152 | 4.2 | 0.8 | 365 | 3.8253 | 0.52325 | 4 | 0.34859
88154 | 6.12 | 0.8 | 365 | 5.5741 | 0.79103 | 6 | 0.36509
88155 | 9.72 | 0.8 | 365 | 8.8529 | 0.6681 | 9 | 0.52103
88156 | 9.1 | 0.8 | 365 | 8.2882 | 0.96705 | 9 | 0.25528
88157 | 5.04 | 0.8 | 365 | 4.5904 | 0.82791 | 5 | 0.41831
88158 | 7.15 | 0.8 | 365 | 6.5122 | 0.61697 | 7 | 0.12915
88159 | 8.12 | 0.8 | 365 | 7.3957 | 0.27829 | 7 | 0.67395
88160 | 14.16 | 0.8 | 365 | 12.8969 | 0.84983 | 13 | 0.74668
88161 | 11.725 | 0.8 | 365 | 10.6791 | 0.16909 | 10 | 0.84816
88162 | 5.58 | 0.8 | 365 | 5.0822 | 0.30947 | 5 | 0.3917
88163 | 3.92 | 0.8 | 365 | 3.5703 | 0.75504 | 4 | 0.32535
88164 | 4.425 | 0.8 | 365 | 4.0303 | 0.14057 | 4 | 0.17084
88165 | 7.37 | 0.8 | 365 | 6.7126 | 0.22057 | 6 | 0.93313
88169 | 9.6 | 0.8 | 365 | 8.7436 | 0.33887 | 9 | 0.082498
88170 | 8.06 | 0.8 | 365 | 7.341 | 0.11367 | 7 | 0.45468
88171 | 8.75 | 0.8 | 365 | 7.9695 | 0.00678 | 7 | 0.97624
88172 | 4.72 | 0.8 | 365 | 4.299 | 0.94994 | 5 | 0.24889
88173 | 10.5 | 0.8 | 365 | 9.5633 | 0.80814 | 10 | 0.37148
88175 | 10.85 | 0.8 | 365 | 9.8821 | 0.76841 | 10 | 0.65053
88176 | 12.76 | 0.8 | 365 | 11.6217 | 0.0087443 | 11 | 0.63049
88177 | 7.25 | 0.8 | 365 | 6.6033 | 0.89133 | 7 | 0.49459
36194 | 240.672 | 0.9 | 365 | 246.6032 | 0.85483 | 247 | 0.458
77231 | 51.3 | 0.55 | 365 | 32.1226 | 0.76447 | 32 | 0.88707
81802 | 321.48 | 0.55 | 365 | 201.3016 | 0.39069 | 201 | 0.69229
81810 | 52 | 0.6 | 365 | 35.521 | 0.001648 | 35 | 0.52265
86745 | 9.92 | 0.8 | 365 | 9.0351 | 0.21683 | 9 | 0.25191
87844 | 3.965 | 0.8 | 365 | 3.6113 | 0.8785 | 4 | 0.4898
87901 | 5.9 | 0.8 | 365 | 5.3737 | 0.18743 | 5 | 0.56112
87939 | 8.25 | 0.8 | 365 | 7.5141 | 0.63496 | 8 | 0.14902
88014 | 5.84 | 0.8 | 365 | 5.319 | 0.022811 | 5 | 0.34185
88064 | 9.57 | 0.8 | 365 | 8.7163 | 0.25656 | 8 | 0.97287
88105 | 11.505 | 0.8 | 365 | 10.4787 | 0.56549 | 11 | 0.044181
88116 | 8.64 | 0.8 | 365 | 7.8693 | 0.70498 | 8 | 0.57425
88182 | 3.96 | 0.8 | 365 | 3.6067 | 0.86478 | 4 | 0.47153
88185 | 4.48 | 0.8 | 365 | 4.0804 | 0.29147 | 4 | 0.37183
88186 | 6.3 | 0.8 | 365 | 5.738 | 0.28488 | 6 | 0.022889
88187 | 5.44 | 0.8 | 365 | 4.9547 | 0.92536 | 5 | 0.88008
88188 | 4.56 | 0.8 | 365 | 4.1532 | 0.51096 | 4 | 0.66419
88189 | 7.26 | 0.8 | 365 | 6.6124 | 0.91877 | 7 | 0.53114
88190 | 7.26 | 0.8 | 365 | 6.6124 | 0.91877 | 7 | 0.53114
88191 | 9.1 | 0.8 | 365 | 8.2882 | 0.96705 | 9 | 0.25528
88192 | 7.93 | 0.8 | 365 | 7.2226 | 0.757 | 7 | 0.97961
88195 | 8.555 | 0.8 | 365 | 7.7919 | 0.47177 | 8 | 0.26362
88196 | 8.26 | 0.8 | 365 | 7.5232 | 0.6624 | 8 | 0.18557
88199 | 11.4 | 0.8 | 365 | 10.3831 | 0.2774 | 10 | 0.66047
88200 | 5.22 | 0.8 | 365 | 4.7543 | 0.32176 | 5 | 0.076108
88201 | 3.6 | 0.8 | 365 | 3.2789 | 0.87708 | 4 | 0.15594
88202 | 6.4 | 0.8 | 365 | 5.8291 | 0.55924 | 6 | 0.38833
88203 | 12.25 | 0.8 | 365 | 11.1572 | 0.60949 | 11 | 0.76673
88212 | 6.03 | 0.8 | 365 | 5.4921 | 0.5441 | 6 | 0.036194
88213 | 13.65 | 0.8 | 365 | 12.4324 | 0.45058 | 12 | 0.88293
88214 | 9.135 | 0.8 | 365 | 8.3201 | 0.063078 | 8 | 0.38319
88217 | 5.67 | 0.8 | 365 | 5.1642 | 0.55639 | 5 | 0.7206
88218 | 3.6 | 0.8 | 365 | 3.2789 | 0.87708 | 4 | 0.15594
88219 | 4.24 | 0.8 | 365 | 3.8618 | 0.633 | 4 | 0.49477
88220 | 8.71 | 0.8 | 365 | 7.933 | 0.89703 | 8 | 0.83006
88221 | 4.015 | 0.8 | 365 | 3.6568 | 0.015682 | 3 | 0.67252
88222 | 8.75 | 0.8 | 365 | 7.9695 | 0.00678 | 7 | 0.97624
88223 | 11.52 | 0.8 | 365 | 10.4924 | 0.60664 | 11 | 0.098998
88225 | 10.95 | 0.8 | 365 | 9.9732 | 0.04277 | 10 | 0.015974
88227 | 9.9 | 0.8 | 365 | 9.0169 | 0.16196 | 9 | 0.17883
88228 | 5.886 | 0.8 | 365 | 5.3609 | 0.14902 | 5 | 0.50996
88229 | 6.71 | 0.8 | 365 | 6.1114 | 0.40977 | 6 | 0.5212
88230 | 6.65 | 0.8 | 365 | 6.0568 | 0.24515 | 6 | 0.30194
88231 | 8.75 | 0.8 | 365 | 7.9695 | 0.00678 | 7 | 0.97624
88232 | 14.5 | 0.8 | 365 | 13.2065 | 0.78266 | 13 | 0.98919
88233 | 9.49 | 0.8 | 365 | 8.6434 | 0.037068 | 8 | 0.68051
88234 | 6.09 | 0.8 | 365 | 5.5467 | 0.70872 | 6 | 0.25546
88235 | 9.45 | 0.8 | 365 | 8.607 | 0.92732 | 9 | 0.53433
88237 | 15.6 | 0.8 | 365 | 14.2084 | 0.80066 | 15 | 0.0090593
88238 | 14.4 | 0.8 | 365 | 13.1154 | 0.5083 | 13 | 0.62375
88239 | 13.32 | 0.8 | 365 | 12.1318 | 0.54518 | 12 | 0.67697
63733 | 1929.2 | 0.9 | 365 | 1976.7437 | 0.64171 | 1977 | 0.38538
85426 | 423.87 | 0.55 | 365 | 265.4153 | 0.52352 | 265 | 0.93882
86553 | 3.575 | 0.8 | 365 | 3.2561 | 0.80848 | 4 | 0.064576
86677 | 9.1 | 0.8 | 365 | 8.2882 | 0.96705 | 9 | 0.25528
87936 | 24.85 | 0.8 | 365 | 22.6333 | 0.17926 | 22 | 0.81251
88153 | 4.32 | 0.8 | 365 | 3.9346 | 0.85249 | 4 | 0.78712
88184 | 12.2 | 0.8 | 365 | 11.1117 | 0.47231 | 11 | 0.58401
88197 | 10.44 | 0.8 | 365 | 9.5087 | 0.64352 | 10 | 0.15222
88216 | 9.8 | 0.8 | 365 | 8.9258 | 0.88759 | 9 | 0.81338
88226 | 5.175 | 0.8 | 365 | 4.7134 | 0.1983 | 4 | 0.91166
88236 | 24.9 | 0.8 | 365 | 22.6788 | 0.31644 | 22 | 0.99523
88240 | 10.915 | 0.8 | 365 | 9.9413 | 0.94674 | 10 | 0.88807
88241 | 10.065 | 0.8 | 365 | 9.1672 | 0.61466 | 9 | 0.78181
88243 | 8.25 | 0.8 | 365 | 7.5141 | 0.63496 | 8 | 0.14902
88244 | 5.61 | 0.8 | 365 | 5.1096 | 0.39178 | 5 | 0.50133
88245 | 12.18 | 0.8 | 365 | 11.0935 | 0.41744 | 11 | 0.51092
88246 | 7.7 | 0.8 | 365 | 7.0131 | 0.12597 | 7 | 0.13909
88247 | 8.91 | 0.8 | 365 | 8.1152 | 0.44576 | 8 | 0.56094
88248 | 9.86 | 0.8 | 365 | 8.9804 | 0.052212 | 9 | 0.032649
88249 | 4.93 | 0.8 | 365 | 4.4902 | 0.52611 | 5 | 0.016325
88251 | 4.72 | 0.8 | 365 | 4.299 | 0.94994 | 5 | 0.24889
88253 | 6.5 | 1 | 365 | 7.4002 | 0.29201 | 7 | 0.69222
88255 | 8.64 | 0.8 | 365 | 7.8693 | 0.70498 | 8 | 0.57425
88257 | 13.4 | 0.8 | 365 | 12.2047 | 0.76467 | 12 | 0.96932
88260 | 2.9 | 0.8 | 365 | 2.6413 | 0.95653 | 3 | 0.59784
88261 | 10.325 | 0.8 | 365 | 9.404 | 0.328 | 9 | 0.73196
88262 | 6.785 | 0.8 | 365 | 6.1797 | 0.61554 | 6 | 0.79529
88263 | 7.375 | 0.8 | 365 | 6.7171 | 0.23429 | 6 | 0.9514
88264 | 16.24 | 0.8 | 365 | 14.7913 | 0.55658 | 15 | 0.34789
88267 | 10.5 | 0.8 | 365 | 9.5633 | 0.80814 | 10 | 0.37148
88268 | 9.145 | 0.8 | 365 | 8.3292 | 0.090515 | 8 | 0.41973
88274 | 20.475 | 0.8 | 365 | 18.6485 | 0.17587 | 18 | 0.82439
88275 | 13.68 | 0.8 | 365 | 12.4597 | 0.53289 | 12 | 0.99256
88276 | 5.76 | 0.8 | 365 | 5.2462 | 0.80332 | 6 | 0.049499
88277 | 3.45 | 0.8 | 365 | 3.1422 | 0.46553 | 3 | 0.60777
88278 | 8.91 | 0.8 | 365 | 8.1152 | 0.44576 | 8 | 0.56094
88280 | 6.84 | 0.8 | 365 | 6.2298 | 0.76644 | 6 | 0.99628
88281 | 16.2 | 0.8 | 365 | 14.7549 | 0.44684 | 15 | 0.20172
88282 | 7.71 | 0.8 | 365 | 7.0222 | 0.1534 | 7 | 0.17563
88283 | 8.97 | 0.8 | 365 | 8.1698 | 0.61038 | 8 | 0.78021
88284 | 6.48 | 0.8 | 365 | 5.902 | 0.77874 | 6 | 0.68069
88285 | 11.16 | 0.8 | 365 | 10.1645 | 0.61893 | 10 | 0.7834
88286 | 9.72 | 0.8 | 365 | 8.8529 | 0.6681 | 9 | 0.52103
88287 | 10.08 | 0.8 | 365 | 9.1808 | 0.65581 | 9 | 0.83662
88288 | 3.96 | 0.8 | 365 | 3.6067 | 0.86478 | 4 | 0.47153
88289 | 9.8 | 0.8 | 365 | 8.9258 | 0.88759 | 9 | 0.81338
88292 | 6.56 | 0.8 | 365 | 5.9748 | 0.99823 | 6 | 0.97304
88293 | 10.85 | 0.8 | 365 | 9.8821 | 0.76841 | 10 | 0.65053
88295 | 6.84 | 0.8 | 365 | 6.2298 | 0.76644 | 6 | 0.99628
88296 | 11.16 | 0.8 | 365 | 10.1645 | 0.61893 | 10 | 0.7834
88297 | 11.16 | 0.8 | 365 | 10.1645 | 0.61893 | 10 | 0.7834
88298 | 9.45 | 0.8 | 365 | 8.607 | 0.92732 | 9 | 0.53433
88299 | 4.02 | 0.8 | 365 | 3.6614 | 0.029401 | 3 | 0.6908
88300 | 10.137 | 0.8 | 365 | 9.2327 | 0.8122 | 10 | 0.044925
88303 | 12.6 | 0.8 | 365 | 11.476 | 0.56976 | 12 | 0.045779
88304 | 9.45 | 0.8 | 365 | 8.607 | 0.92732 | 9 | 0.53433
88305 | 8.32 | 0.8 | 365 | 7.5778 | 0.82702 | 8 | 0.40483
88306 | 10.5 | 0.8 | 365 | 9.5633 | 0.80814 | 10 | 0.37148
88307 | 8.71 | 0.8 | 365 | 7.933 | 0.89703 | 8 | 0.83006
88309 | 7.59 | 0.8 | 365 | 6.9129 | 0.82417 | 7 | 0.7371
88310 | 10.8 | 0.8 | 365 | 9.8366 | 0.63123 | 10 | 0.46781
88311 | 11.16 | 0.8 | 365 | 10.1645 | 0.61893 | 10 | 0.7834
88312 | 7.94 | 0.8 | 365 | 7.2317 | 0.78444 | 8 | 0.016149
88314 | 9 | 0.8 | 365 | 8.1972 | 0.69269 | 8 | 0.88984
88315 | 10.8 | 0.8 | 365 | 9.8366 | 0.63123 | 10 | 0.46781
88316 | 11.88 | 0.8 | 365 | 10.8202 | 0.59435 | 11 | 0.41459
88318 | 11.16 | 0.8 | 365 | 10.1645 | 0.61893 | 10 | 0.7834
88322 | 10.8 | 0.8 | 365 | 9.8366 | 0.63123 | 10 | 0.46781
88323 | 13.68 | 0.8 | 365 | 12.4597 | 0.53289 | 12 | 0.99256
79479 | 1396 | 0.7 | 365 | 1112.5359 | 0.34649 | 1112 | 0.88243
86151 | 9.81 | 0.8 | 365 | 8.9349 | 0.91503 | 9 | 0.84993
87004 | 8.58 | 0.8 | 365 | 7.8146 | 0.54036 | 8 | 0.35498
88031 | 10.137 | 0.8 | 365 | 9.2327 | 0.8122 | 10 | 0.044925
88174 | 24 | 0.8 | 365 | 21.8591 | 0.84717 | 22 | 0.70625
88179 | 174 | 0.55 | 365 | 108.9538 | 0.20698 | 109 | 0.16082
88254 | 8.85 | 0.8 | 365 | 8.0605 | 0.28114 | 8 | 0.34168
88324 | 6.48 | 0.8 | 365 | 5.902 | 0.77874 | 6 | 0.68069
88326 | 7.04 | 0.8 | 365 | 6.412 | 0.31517 | 6 | 0.72717
88327 | 5.84 | 0.8 | 365 | 5.319 | 0.022811 | 5 | 0.34185
88328 | 13.44 | 0.8 | 365 | 12.2411 | 0.87441 | 13 | 0.1155
88329 | 7.56 | 0.8 | 365 | 6.8856 | 0.74186 | 7 | 0.62747
88330 | 6.3 | 0.8 | 365 | 5.738 | 0.28488 | 6 | 0.022889
88331 | 6.48 | 0.8 | 365 | 5.902 | 0.77874 | 6 | 0.68069
88332 | 15.12 | 0.8 | 365 | 13.7712 | 0.48372 | 14 | 0.25493
88333 | 15.12 | 0.8 | 365 | 13.7712 | 0.48372 | 14 | 0.25493
88334 | 8.96 | 0.8 | 365 | 8.1607 | 0.58294 | 8 | 0.74366
88335 | 5.12 | 0.8 | 365 | 4.6633 | 0.047396 | 4 | 0.71067
88336 | 10.8 | 0.8 | 365 | 9.8366 | 0.63123 | 10 | 0.46781
88337 | 2.97 | 0.8 | 365 | 2.7051 | 0.14859 | 2 | 0.85365
88339 | 7.92 | 0.8 | 365 | 7.2135 | 0.72957 | 7 | 0.94306
88340 | 7.625 | 0.8 | 365 | 6.9448 | 0.92019 | 7 | 0.865
88341 | 9.28 | 0.8 | 365 | 8.4522 | 0.4609 | 8 | 0.91308
88342 | 5.95 | 0.8 | 365 | 5.4192 | 0.32461 | 5 | 0.74384
88344 | 9.92 | 0.8 | 365 | 9.0351 | 0.21683 | 9 | 0.25191
88345 | 10.44 | 0.8 | 365 | 9.5087 | 0.64352 | 10 | 0.15222
88346 | 11.31 | 0.8 | 365 | 10.3011 | 0.030478 | 10 | 0.33157
88347 | 3.15 | 0.8 | 365 | 2.869 | 0.64244 | 3 | 0.51144
88348 | 3.63 | 0.8 | 365 | 3.3062 | 0.95938 | 4 | 0.26557
88349 | 5.8 | 0.8 | 365 | 5.2826 | 0.91307 | 6 | 0.19568
88350 | 7.92 | 0.8 | 365 | 7.2135 | 0.72957 | 7 | 0.94306
88351 | 9.36 | 0.8 | 365 | 8.525 | 0.6804 | 9 | 0.20544
88353 | 9.45 | 0.8 | 365 | 8.607 | 0.92732 | 9 | 0.53433
88355 | 11.16 | 0.8 | 365 | 10.1645 | 0.61893 | 10 | 0.7834
88356 | 5.7 | 0.8 | 365 | 5.1915 | 0.6387 | 5 | 0.83023
88357 | 4.06 | 0.8 | 365 | 3.6978 | 0.13915 | 3 | 0.83697
88358 | 6.84 | 0.8 | 365 | 6.2298 | 0.76644 | 6 | 0.99628
88359 | 5.22 | 0.8 | 365 | 4.7543 | 0.32176 | 5 | 0.076108
88360 | 10.15 | 0.8 | 365 | 9.2446 | 0.84786 | 10 | 0.092433
88362 | 5.22 | 0.8 | 365 | 4.7543 | 0.32176 | 5 | 0.076108
88363 | 8.28 | 0.8 | 365 | 7.5414 | 0.71727 | 8 | 0.25865
88364 | 10.73 | 0.8 | 365 | 9.7728 | 0.43917 | 10 | 0.212
88365 | 3.48 | 0.8 | 365 | 3.1696 | 0.54784 | 3 | 0.71741
88366 | 10.08 | 0.8 | 365 | 9.1808 | 0.65581 | 9 | 0.83662
88368 | 9.72 | 0.8 | 365 | 8.8529 | 0.6681 | 9 | 0.52103
88370 | 14.75 | 0.8 | 365 | 13.4342 | 0.46857 | 13 | 0.9028
88371 | 4.06 | 0.8 | 365 | 3.6978 | 0.13915 | 3 | 0.83697
88373 | 10.15 | 0.8 | 365 | 9.2446 | 0.84786 | 10 | 0.092433
88374 | 10.5 | 0.8 | 365 | 9.5633 | 0.80814 | 10 | 0.37148
88376 | 9.36 | 0.8 | 365 | 8.525 | 0.6804 | 9 | 0.20544
88377 | 6.3 | 0.8 | 365 | 5.738 | 0.28488 | 6 | 0.022889
88378 | 12.87 | 0.8 | 365 | 11.7219 | 0.31054 | 12 | 0.032474
88379 | 10.8 | 0.8 | 365 | 9.8366 | 0.63123 | 10 | 0.46781
88380 | 4.32 | 0.8 | 365 | 3.9346 | 0.85249 | 4 | 0.78712
88381 | 24.9 | 0.8 | 365 | 22.6788 | 0.31644 | 22 | 0.99523
88382 | 9.72 | 0.8 | 365 | 8.8529 | 0.6681 | 9 | 0.52103
88384 | 6.935 | 0.8 | 365 | 6.3164 | 0.027088 | 6 | 0.34345
88386 | 11.97 | 0.8 | 365 | 10.9022 | 0.84128 | 11 | 0.74349
88387 | 6.93 | 0.8 | 365 | 6.3118 | 0.01337 | 6 | 0.32518
88388 | 8.05 | 0.8 | 365 | 7.3319 | 0.086238 | 7 | 0.41814
88389 | 9.3 | 0.8 | 365 | 8.4704 | 0.51578 | 8 | 0.98617
88390 | 12.95 | 0.8 | 365 | 11.7948 | 0.53003 | 12 | 0.32483
88391 | 6.3 | 0.8 | 365 | 5.738 | 0.28488 | 6 | 0.022889
88392 | 6.195 | 0.8 | 365 | 5.6424 | 0.9968 | 6 | 0.63917
88399 | 10.915 | 0.8 | 365 | 9.9413 | 0.94674 | 10 | 0.88807
88400 | 8.85 | 0.8 | 365 | 8.0605 | 0.28114 | 8 | 0.34168
88401 | 7 | 0.8 | 365 | 6.3756 | 0.20542 | 6 | 0.58099
88404 | 4.8 | 0.8 | 365 | 4.3718 | 0.16943 | 4 | 0.54125
88252 | 5.28 | 0.8 | 365 | 4.809 | 0.48638 | 5 | 0.29537
88279 | 7 | 0.8 | 365 | 6.3756 | 0.20542 | 6 | 0.58099
88290 | 10.325 | 0.8 | 365 | 9.404 | 0.328 | 9 | 0.73196
88317 | 4.32 | 0.8 | 365 | 3.9346 | 0.85249 | 4 | 0.78712
88319 | 10.01 | 0.8 | 365 | 9.1171 | 0.46376 | 9 | 0.58081
87416 | 7.8 | 0.8 | 365 | 7.1042 | 0.40033 | 7 | 0.50453
88385 | 5.22 | 0.8 | 365 | 4.7543 | 0.32176 | 5 | 0.076108
88224 | 7.67 | 0.8 | 365 | 6.9858 | 0.043657 | 7 | 0.029454
87135 | 13.734 | 0.8 | 365 | 12.5089 | 0.68104 | 13 | 0.1899
88100 | 6.54 | 0.8 | 365 | 5.9566 | 0.94335 | 6 | 0.89995
88106 | 12.48 | 0.8 | 365 | 11.3667 | 0.24053 | 11 | 0.60725
88114 | 6.54 | 0.8 | 365 | 5.9566 | 0.94335 | 6 | 0.89995
88183 | 15.18 | 0.8 | 365 | 13.8259 | 0.64833 | 14 | 0.4742
88205 | 15.51 | 0.8 | 365 | 14.1264 | 0.55373 | 14 | 0.68016
88408 | 5.25 | 0.8 | 365 | 4.7817 | 0.40407 | 5 | 0.18574
88409 | 11.84 | 0.8 | 365 | 10.7838 | 0.4846 | 11 | 0.26841
88410 | 7.7 | 0.8 | 365 | 7.0131 | 0.12597 | 7 | 0.13909
88411 | 9.76 | 0.8 | 365 | 8.8894 | 0.77785 | 9 | 0.66721
88412 | 12.54 | 0.8 | 365 | 11.4214 | 0.40515 | 11 | 0.82651
88413 | 9.8 | 0.8 | 365 | 8.9258 | 0.88759 | 9 | 0.81338
88415 | 9.855 | 0.8 | 365 | 8.9759 | 0.038493 | 9 | 0.014377
88416 | 9.735 | 0.8 | 365 | 8.8666 | 0.70926 | 9 | 0.57585
88417 | 10.72 | 0.8 | 365 | 9.7637 | 0.41174 | 10 | 0.17546
88418 | 13.32 | 0.8 | 365 | 12.1318 | 0.54518 | 12 | 0.67697
88420 | 5.4 | 0.8 | 365 | 4.9183 | 0.81561 | 5 | 0.73391
88421 | 9.36 | 0.8 | 365 | 8.525 | 0.6804 | 9 | 0.20544
88422 | 3.19 | 0.8 | 365 | 2.9054 | 0.75219 | 3 | 0.65762
88423 | 6.93 | 0.8 | 365 | 6.3118 | 0.01337 | 6 | 0.32518
88424 | 12.24 | 0.8 | 365 | 11.1481 | 0.58206 | 11 | 0.73019
88425 | 12.8 | 0.8 | 365 | 11.6582 | 0.11849 | 11 | 0.77666
88426 | 8.7 | 0.8 | 365 | 7.9239 | 0.8696 | 8 | 0.79351
88427 | 6.09 | 0.8 | 365 | 5.5467 | 0.70872 | 6 | 0.25546
88428 | 3.41 | 0.8 | 365 | 3.1058 | 0.35579 | 3 | 0.4616
88430 | 13.44 | 0.8 | 365 | 12.2411 | 0.87441 | 13 | 0.1155
88431 | 11.48 | 0.8 | 365 | 10.4559 | 0.4969 | 10 | 0.95282
88433 | 3.245 | 0.8 | 365 | 2.9555 | 0.90309 | 3 | 0.85862
88434 | 8.555 | 0.8 | 365 | 7.7919 | 0.47177 | 8 | 0.26362
88435 | 3.18 | 0.8 | 365 | 2.8963 | 0.72475 | 3 | 0.62108
88436 | 6.03 | 0.8 | 365 | 5.4921 | 0.5441 | 6 | 0.036194
88437 | 3.9 | 0.8 | 365 | 3.5521 | 0.70016 | 4 | 0.25226
88438 | 24.7 | 0.8 | 365 | 22.4966 | 0.76771 | 23 | 0.26434
88441 | 11.025 | 0.8 | 365 | 10.0415 | 0.24854 | 10 | 0.29006
88442 | 10.56 | 0.8 | 365 | 9.618 | 0.97275 | 10 | 0.59075
88447 | 4.72 | 0.8 | 365 | 4.299 | 0.94994 | 5 | 0.24889
88448 | 10.325 | 0.8 | 365 | 9.404 | 0.328 | 9 | 0.73196
88449 | 3.54 | 0.8 | 365 | 3.2242 | 0.71246 | 3 | 0.93667
88450 | 4.72 | 0.8 | 365 | 4.299 | 0.94994 | 5 | 0.24889
88451 | 9.145 | 0.8 | 365 | 8.3292 | 0.090515 | 8 | 0.41973
88452 | 9.44 | 0.8 | 365 | 8.5979 | 0.89989 | 9 | 0.49779
88453 | 3.835 | 0.8 | 365 | 3.4929 | 0.52183 | 4 | 0.014727
88454 | 9.145 | 0.8 | 365 | 8.3292 | 0.090515 | 8 | 0.41973
88455 | 9.735 | 0.8 | 365 | 8.8666 | 0.70926 | 9 | 0.57585
88456 | 8.85 | 0.8 | 365 | 8.0605 | 0.28114 | 8 | 0.34168
88457 | 8.555 | 0.8 | 365 | 7.7919 | 0.47177 | 8 | 0.26362
88458 | 6.6 | 0.8 | 365 | 6.0112 | 0.10797 | 6 | 0.11922
88459 | 11.21 | 0.8 | 365 | 10.21 | 0.75611 | 10 | 0.96613
88462 | 7.67 | 0.8 | 365 | 6.9858 | 0.043657 | 7 | 0.029454
88464 | 4.425 | 0.8 | 365 | 4.0303 | 0.14057 | 4 | 0.17084
88466 | 13.14 | 0.8 | 365 | 11.9678 | 0.051324 | 12 | 0.019169
88467 | 19.71 | 0.8 | 365 | 17.9518 | 0.076987 | 18 | 0.028754
88468 | 8.4 | 0.8 | 365 | 7.6507 | 0.046509 | 7 | 0.69719
88469 | 13.86 | 0.8 | 365 | 12.6236 | 0.02674 | 12 | 0.65036
88470 | 6.6 | 0.8 | 365 | 6.0112 | 0.10797 | 6 | 0.11922
88471 | 6.03 | 0.8 | 365 | 5.4921 | 0.5441 | 6 | 0.036194
88472 | 12.8 | 0.8 | 365 | 11.6582 | 0.11849 | 11 | 0.77666
88473 | 2.56 | 0.8 | 365 | 2.3316 | 0.023698 | 2 | 0.35533
88474 | 9.38 | 0.8 | 365 | 8.5433 | 0.73527 | 9 | 0.27852
88477 | 12.54 | 0.8 | 365 | 11.4214 | 0.40515 | 11 | 0.82651
88480 | 3.54 | 0.8 | 365 | 3.2242 | 0.71246 | 3 | 0.93667
88481 | 6.4 | 0.8 | 365 | 5.8291 | 0.55924 | 6 | 0.38833
88482 | 2.95 | 0.8 | 365 | 2.6868 | 0.093714 | 2 | 0.78056
88483 | 4.32 | 0.8 | 365 | 3.9346 | 0.85249 | 4 | 0.78712
88484 | 8.26 | 0.8 | 365 | 7.5232 | 0.6624 | 8 | 0.18557
88486 | 9.44 | 0.8 | 365 | 8.5979 | 0.89989 | 9 | 0.49779
88489 | 9.855 | 0.8 | 365 | 8.9759 | 0.038493 | 9 | 0.014377
88490 | 12.96 | 0.8 | 365 | 11.8039 | 0.55747 | 12 | 0.36137
88491 | 5.76 | 0.8 | 365 | 5.2462 | 0.80332 | 6 | 0.049499
88492 | 10.44 | 0.8 | 365 | 9.5087 | 0.64352 | 10 | 0.15222
88493 | 9.72 | 0.8 | 365 | 8.8529 | 0.6681 | 9 | 0.52103
88494 | 6.27 | 0.8 | 365 | 5.7107 | 0.20257 | 5 | 0.91326
88495 | 10.8 | 0.8 | 365 | 9.8366 | 0.63123 | 10 | 0.46781
88496 | 14.965 | 0.8 | 365 | 13.63 | 0.058453 | 13 | 0.6885
88499 | 9.125 | 0.8 | 365 | 8.311 | 0.035642 | 8 | 0.34665
88500 | 24.9 | 0.8 | 365 | 22.6788 | 0.31644 | 22 | 0.99523
88501 | 11.2 | 0.8 | 365 | 10.2009 | 0.72868 | 10 | 0.92958
88503 | 7.68 | 0.8 | 365 | 6.9949 | 0.071094 | 7 | 0.065998
88504 | 7.36 | 0.8 | 365 | 6.7035 | 0.19313 | 6 | 0.89658
88505 | 6.93 | 0.8 | 365 | 6.3118 | 0.01337 | 6 | 0.32518
88507 | 11.2 | 0.8 | 365 | 10.2009 | 0.72868 | 10 | 0.92958
88508 | 11.9 | 0.8 | 365 | 10.8385 | 0.64922 | 11 | 0.48768
88509 | 7.92 | 0.8 | 365 | 7.2135 | 0.72957 | 7 | 0.94306
74050 | 172.42 | 0.7 | 365 | 137.4093 | 0.9249 | 138 | 0.33425
87825 | 11.7 | 0.8 | 365 | 10.6563 | 0.10049 | 10 | 0.75679
87867 | 591.63 | 0.9 | 365 | 606.2103 | 0.11688 | 606 | 0.32715
87952 | 10.8 | 0.8 | 365 | 9.8366 | 0.63123 | 10 | 0.46781
88209 | 3.924 | 0.8 | 365 | 3.574 | 0.76601 | 4 | 0.33997
88211 | 6.84 | 0.8 | 365 | 6.2298 | 0.76644 | 6 | 0.99628
88265 | 4.49 | 0.8 | 365 | 4.0895 | 0.31891 | 4 | 0.40838
88266 | 13.44 | 0.8 | 365 | 12.2411 | 0.87441 | 13 | 0.1155
88269 | 9.315 | 0.8 | 365 | 8.4841 | 0.55693 | 9 | 0.040986
88273 | 14.08 | 0.8 | 365 | 12.824 | 0.63034 | 13 | 0.45433
88294 | 10.44 | 0.8 | 365 | 9.5087 | 0.64352 | 10 | 0.15222
88361 | 4.29 | 0.8 | 365 | 3.9073 | 0.77018 | 4 | 0.67749
88367 | 9.1 | 0.8 | 365 | 8.2882 | 0.96705 | 9 | 0.25528
88402 | 7 | 0.8 | 365 | 6.3756 | 0.20542 | 6 | 0.58099
88443 | 74.37 | 0.6 | 365 | 50.8019 | 0.032934 | 50 | 0.8348
88498 | 9.1 | 0.8 | 365 | 8.2882 | 0.96705 | 9 | 0.25528
88506 | 15 | 0.8 | 365 | 13.6619 | 0.15448 | 13 | 0.8164
88512 | 4.72 | 0.8 | 365 | 4.299 | 0.94994 | 5 | 0.24889
88513 | 8.85 | 0.8 | 365 | 8.0605 | 0.28114 | 8 | 0.34168
88514 | 14.75 | 0.8 | 365 | 13.4342 | 0.46857 | 13 | 0.9028
88515 | 2.655 | 0.8 | 365 | 2.4182 | 0.28434 | 2 | 0.7025
88517 | 12.4 | 0.8 | 365 | 11.2939 | 0.021037 | 11 | 0.31489
88518 | 8.96 | 0.8 | 365 | 8.1607 | 0.58294 | 8 | 0.74366
88519 | 7.56 | 0.8 | 365 | 6.8856 | 0.74186 | 7 | 0.62747
88520 | 5.04 | 0.8 | 365 | 4.5904 | 0.82791 | 5 | 0.41831
88521 | 1.92 | 0.8 | 365 | 1.7487 | 0.26777 | 2 | 0.0165
88523 | 9.24 | 0.8 | 365 | 8.4157 | 0.35116 | 8 | 0.7669
88524 | 8.75 | 0.8 | 365 | 7.9695 | 0.00678 | 7 | 0.97624
88525 | 14.76 | 0.8 | 365 | 13.4433 | 0.49601 | 13 | 0.93934
88526 | 5.92 | 0.8 | 365 | 5.3919 | 0.2423 | 5 | 0.63421
88527 | 3.54 | 0.8 | 365 | 3.2242 | 0.71246 | 3 | 0.93667
88529 | 5.76 | 0.8 | 365 | 5.2462 | 0.80332 | 6 | 0.049499
88530 | 7.7 | 0.8 | 365 | 7.0131 | 0.12597 | 7 | 0.13909
88531 | 7.08 | 0.8 | 365 | 6.4484 | 0.42491 | 6 | 0.87334
88532 | 5.985 | 0.8 | 365 | 5.4511 | 0.42064 | 5 | 0.87174
88533 | 6.195 | 0.8 | 365 | 5.6424 | 0.9968 | 6 | 0.63917
88534 | 7.08 | 0.8 | 365 | 6.4484 | 0.42491 | 6 | 0.87334
88535 | 3.96 | 0.8 | 365 | 3.6067 | 0.86478 | 4 | 0.47153
88537 | 6.6 | 0.8 | 365 | 6.0112 | 0.10797 | 6 | 0.11922
88538 | 6.93 | 0.8 | 365 | 6.3118 | 0.01337 | 6 | 0.32518
88539 | 2.9 | 0.8 | 365 | 2.6413 | 0.95653 | 3 | 0.59784
88540 | 5.51 | 0.8 | 365 | 5.0185 | 0.11741 | 5 | 0.13589
88541 | 4.55 | 0.8 | 365 | 4.1441 | 0.48353 | 4 | 0.62764
88542 | 5.61 | 0.8 | 365 | 5.1096 | 0.39178 | 5 | 0.50133
88543 | 7 | 0.8 | 365 | 6.3756 | 0.20542 | 6 | 0.58099
88544 | 9.57 | 0.8 | 365 | 8.7163 | 0.25656 | 8 | 0.97287
88545 | 10.15 | 0.8 | 365 | 9.2446 | 0.84786 | 10 | 0.092433
88546 | 4.29 | 0.8 | 365 | 3.9073 | 0.77018 | 4 | 0.67749
88547 | 15.04 | 0.8 | 365 | 13.6984 | 0.26423 | 13 | 0.96258
88548 | 7.56 | 0.8 | 365 | 6.8856 | 0.74186 | 7 | 0.62747
88549 | 3.96 | 0.8 | 365 | 3.6067 | 0.86478 | 4 | 0.47153
88550 | 5.28 | 0.8 | 365 | 4.809 | 0.48638 | 5 | 0.29537
88552 | 8.96 | 0.8 | 365 | 8.1607 | 0.58294 | 8 | 0.74366
88553 | 10.89 | 0.8 | 365 | 9.9186 | 0.87815 | 10 | 0.79671
88554 | 9.57 | 0.8 | 365 | 8.7163 | 0.25656 | 8 | 0.97287
88555 | 4.2 | 0.8 | 365 | 3.8253 | 0.52325 | 4 | 0.34859
88556 | 3.77 | 0.8 | 365 | 3.4337 | 0.34349 | 3 | 0.77719
88558 | 6.65 | 0.8 | 365 | 6.0568 | 0.24515 | 6 | 0.30194
88559 | 8.98 | 0.8 | 365 | 8.1789 | 0.63782 | 8 | 0.81675
88560 | 9.8 | 0.8 | 365 | 8.9258 | 0.88759 | 9 | 0.81338
88561 | 3.63 | 0.8 | 365 | 3.3062 | 0.95938 | 4 | 0.26557
88562 | 4.95 | 0.8 | 365 | 4.5084 | 0.58098 | 5 | 0.089413
88563 | 8.96 | 0.8 | 365 | 8.1607 | 0.58294 | 8 | 0.74366
88564 | 10.56 | 0.8 | 365 | 9.618 | 0.97275 | 10 | 0.59075
88565 | 9.36 | 0.8 | 365 | 8.525 | 0.6804 | 9 | 0.20544
88566 | 9.24 | 0.8 | 365 | 8.4157 | 0.35116 | 8 | 0.7669
88567 | 14.7 | 0.8 | 365 | 13.3887 | 0.33139 | 13 | 0.72008
88568 | 8.25 | 0.8 | 365 | 7.5141 | 0.63496 | 8 | 0.14902
88569 | 5.25 | 0.8 | 365 | 4.7817 | 0.40407 | 5 | 0.18574
88570 | 4.9 | 0.8 | 365 | 4.4629 | 0.4438 | 4 | 0.90669
88571 | 6.65 | 0.8 | 365 | 6.0568 | 0.24515 | 6 | 0.30194
88572 | 7.26 | 0.8 | 365 | 6.6124 | 0.91877 | 7 | 0.53114
88573 | 10.915 | 0.8 | 365 | 9.9413 | 0.94674 | 10 | 0.88807
88574 | 8.58 | 0.8 | 365 | 7.8146 | 0.54036 | 8 | 0.35498
88575 | 3.54 | 0.8 | 365 | 3.2242 | 0.71246 | 3 | 0.93667
88576 | 9.57 | 0.8 | 365 | 8.7163 | 0.25656 | 8 | 0.97287
88578 | 6.3 | 0.8 | 365 | 5.738 | 0.28488 | 6 | 0.022889
88581 | 9.405 | 0.8 | 365 | 8.566 | 0.80386 | 9 | 0.36988
88583 | 11.375 | 0.8 | 365 | 10.3603 | 0.20881 | 10 | 0.56911
88586 | 13.3 | 0.8 | 365 | 12.1136 | 0.49031 | 12 | 0.60388
88587 | 11.6 | 0.8 | 365 | 10.5652 | 0.82613 | 11 | 0.39135
88590 | 9.75 | 0.8 | 365 | 8.8803 | 0.75041 | 9 | 0.63066
88591 | 8.1 | 0.8 | 365 | 7.3774 | 0.22342 | 7 | 0.60086
88592 | 5.04 | 0.8 | 365 | 4.5904 | 0.82791 | 5 | 0.41831
88593 | 14.405 | 0.8 | 365 | 13.12 | 0.52202 | 13 | 0.64202
88596 | 6.54 | 0.8 | 365 | 5.9566 | 0.94335 | 6 | 0.89995
88597 | 6.6 | 0.8 | 365 | 6.0112 | 0.10797 | 6 | 0.11922
88598 | 8.375 | 0.8 | 365 | 7.6279 | 0.97792 | 8 | 0.60583
88599 | 5.232 | 0.8 | 365 | 4.7653 | 0.35468 | 5 | 0.11996
88600 | 6.84 | 0.8 | 365 | 6.2298 | 0.76644 | 6 | 0.99628
88601 | 4.48 | 0.8 | 365 | 4.0804 | 0.29147 | 4 | 0.37183
88603 | 8.64 | 0.8 | 365 | 7.8693 | 0.70498 | 8 | 0.57425
88610 | 11.16 | 0.8 | 365 | 10.1645 | 0.61893 | 10 | 0.7834
88611 | 10.8 | 0.8 | 365 | 9.8366 | 0.63123 | 10 | 0.46781
88612 | 9 | 0.8 | 365 | 8.1972 | 0.69269 | 8 | 0.88984
88613 | 10.08 | 0.8 | 365 | 9.1808 | 0.65581 | 9 | 0.83662
88616 | 9.72 | 0.8 | 365 | 8.8529 | 0.6681 | 9 | 0.52103
88617 | 4.8 | 0.8 | 365 | 4.3718 | 0.16943 | 4 | 0.54125
88618 | 9.145 | 0.8 | 365 | 8.3292 | 0.090515 | 8 | 0.41973
88619 | 13.275 | 0.8 | 365 | 12.0908 | 0.42171 | 12 | 0.51252
88622 | 5.015 | 0.8 | 365 | 4.5676 | 0.75931 | 5 | 0.32695
88623 | 9.44 | 0.8 | 365 | 8.5979 | 0.89989 | 9 | 0.49779
88475 | 3 | 0.8 | 365 | 2.7324 | 0.2309 | 2 | 0.96328
88522 | 4.55 | 0.8 | 365 | 4.1441 | 0.48353 | 4 | 0.62764
88497 | 7.44 | 0.8 | 365 | 6.7763 | 0.41262 | 7 | 0.18894
88465 | 5.12 | 0.8 | 365 | 4.6633 | 0.047396 | 4 | 0.71067
88588 | 6.213 | 0.8 | 365 | 5.6588 | 0.046186 | 5 | 0.70495
88476 | 11.16 | 0.8 | 365 | 10.1645 | 0.61893 | 10 | 0.7834
88405 | 8.37 | 0.8 | 365 | 7.6234 | 0.9642 | 8 | 0.58755
88406 | 5.68 | 0.8 | 365 | 5.1733 | 0.58383 | 5 | 0.75714
88407 | 8.85 | 0.8 | 365 | 8.0605 | 0.28114 | 8 | 0.34168
88429 | 7 | 0.8 | 365 | 6.3756 | 0.20542 | 6 | 0.58099
88445 | 7.92 | 0.8 | 365 | 7.2135 | 0.72957 | 7 | 0.94306
88478 | 10.03 | 0.8 | 365 | 9.1353 | 0.51863 | 9 | 0.6539
88577 | 10.85 | 0.8 | 365 | 9.8821 | 0.76841 | 10 | 0.65053
88579 | 9.9 | 0.8 | 365 | 9.0169 | 0.16196 | 9 | 0.17883
88479 | 9.15 | 0.8 | 365 | 8.3338 | 0.10423 | 8 | 0.43801
36470 | 648.48 | 0.55 | 365 | 406.0597 | 0.19345 | 406 | 0.25314
78510 | 117 | 0.7 | 365 | 93.2426 | 0.87933 | 94 | 0.12195
78829 | 594 | 0.6 | 365 | 405.7591 | 0.28806 | 406 | 0.047175
85691 | 2.655 | 0.8 | 365 | 2.4182 | 0.28434 | 2 | 0.7025
85975 | 5.19 | 0.8 | 365 | 4.727 | 0.23945 | 4 | 0.96648
88256 | 10.24 | 0.8 | 365 | 9.3265 | 0.094792 | 9 | 0.42133
88320 | 5.95 | 0.8 | 365 | 5.4192 | 0.32461 | 5 | 0.74384
88325 | 19.08 | 0.8 | 365 | 17.378 | 0.3485 | 17 | 0.72646
88396 | 5.1 | 0.8 | 365 | 4.6451 | 0.99252 | 5 | 0.63758
88397 | 3.575 | 0.8 | 365 | 3.2561 | 0.80848 | 4 | 0.064576
88419 | 6.89 | 0.8 | 365 | 6.2754 | 0.90362 | 7 | 0.179
88446 | 8.85 | 0.8 | 365 | 8.0605 | 0.28114 | 8 | 0.34168
88463 | 13.325 | 0.8 | 365 | 12.1363 | 0.5589 | 12 | 0.69524
88510 | 12.96 | 0.8 | 365 | 11.8039 | 0.55747 | 12 | 0.36137
88511 | 12.6 | 0.8 | 365 | 11.476 | 0.56976 | 12 | 0.045779
88516 | 94.8 | 0.55 | 365 | 59.3611 | 0.81622 | 60 | 0.17727
88536 | 7.35 | 0.8 | 365 | 6.6943 | 0.1657 | 6 | 0.86004
88557 | 7.2 | 0.8 | 365 | 6.5577 | 0.75415 | 7 | 0.31187
88582 | 3.9 | 0.8 | 365 | 3.5521 | 0.70016 | 4 | 0.25226
88585 | 13.4 | 0.8 | 365 | 12.2047 | 0.76467 | 12 | 0.96932
88589 | 5.04 | 0.8 | 365 | 4.5904 | 0.82791 | 5 | 0.41831
88602 | 5.232 | 0.8 | 365 | 4.7653 | 0.35468 | 5 | 0.11996
88604 | 5.886 | 0.8 | 365 | 5.3609 | 0.14902 | 5 | 0.50996
88620 | 9.44 | 0.8 | 365 | 8.5979 | 0.89989 | 9 | 0.49779
88621 | 5.04 | 0.8 | 365 | 4.5904 | 0.82791 | 5 | 0.41831
88624 | 6.57 | 0.8 | 365 | 5.9839 | 0.025662 | 6 | 0.0095846
88626 | 9.1 | 0.8 | 365 | 8.2882 | 0.96705 | 9 | 0.25528
88627 | 5.525 | 0.8 | 365 | 5.0321 | 0.15857 | 5 | 0.19071
88628 | 8.45 | 0.8 | 365 | 7.6962 | 0.18369 | 7 | 0.87991
88630 | 6.4 | 0.8 | 365 | 5.8291 | 0.55924 | 6 | 0.38833
88631 | 6.7 | 0.8 | 365 | 6.1023 | 0.38233 | 6 | 0.48466
88632 | 9.3 | 0.8 | 365 | 8.4704 | 0.51578 | 8 | 0.98617
88633 | 4.8 | 0.8 | 365 | 4.3718 | 0.16943 | 4 | 0.54125
88634 | 7.375 | 0.8 | 365 | 6.7171 | 0.23429 | 6 | 0.9514
88635 | 8.71 | 0.8 | 365 | 7.933 | 0.89703 | 8 | 0.83006
88637 | 7.8 | 0.8 | 365 | 7.1042 | 0.40033 | 7 | 0.50453
88639 | 10.56 | 0.8 | 365 | 9.618 | 0.97275 | 10 | 0.59075
88642 | 6.82 | 0.8 | 365 | 6.2116 | 0.71157 | 6 | 0.92319
88641 | 9 | 0.8 | 365 | 8.1972 | 0.69269 | 8 | 0.88984
88644 | 10.44 | 0.8 | 365 | 9.5087 | 0.64352 | 10 | 0.15222
88645 | 11.16 | 0.8 | 365 | 10.1645 | 0.61893 | 10 | 0.7834
88647 | 4.8 | 0.8 | 365 | 4.3718 | 0.16943 | 4 | 0.54125
88648 | 8.64 | 0.8 | 365 | 7.8693 | 0.70498 | 8 | 0.57425
88652 | 7.55 | 0.8 | 365 | 6.8765 | 0.71442 | 7 | 0.59092
88653 | 5.8 | 0.8 | 365 | 5.2826 | 0.91307 | 6 | 0.19568
88654 | 8.25 | 0.8 | 365 | 7.5141 | 0.63496 | 8 | 0.14902
88657 | 4.56 | 0.8 | 365 | 4.1532 | 0.51096 | 4 | 0.66419
88658 | 7.7 | 0.8 | 365 | 7.0131 | 0.12597 | 7 | 0.13909
88660 | 4.93 | 0.8 | 365 | 4.4902 | 0.52611 | 5 | 0.016325
88663 | 10.85 | 0.8 | 365 | 9.8821 | 0.76841 | 10 | 0.65053
88664 | 6.09 | 0.8 | 365 | 5.5467 | 0.70872 | 6 | 0.25546
88666 | 9.28 | 0.8 | 365 | 8.4522 | 0.4609 | 8 | 0.91308
88667 | 15.33 | 0.8 | 365 | 13.9625 | 0.059879 | 14 | 0.022364
88668 | 12.8 | 0.8 | 365 | 11.6582 | 0.11849 | 11 | 0.77666
88669 | 13 | 0.8 | 365 | 11.8403 | 0.66722 | 12 | 0.50755
88670 | 5.36 | 0.8 | 365 | 4.8819 | 0.70587 | 5 | 0.58773
88671 | 6.7 | 0.8 | 365 | 6.1023 | 0.38233 | 6 | 0.48466
88672 | 2.88 | 0.8 | 365 | 2.6231 | 0.90166 | 3 | 0.52475
88673 | 4.16 | 0.8 | 365 | 3.7889 | 0.41351 | 4 | 0.20242
88674 | 11.16 | 0.8 | 365 | 10.1645 | 0.61893 | 10 | 0.7834
88675 | 7.26 | 0.8 | 365 | 6.6124 | 0.91877 | 7 | 0.53114
88676 | 13.2 | 0.8 | 365 | 12.0225 | 0.21594 | 12 | 0.23843
88677 | 6.03 | 0.8 | 365 | 5.4921 | 0.5441 | 6 | 0.036194
88678 | 11.88 | 0.8 | 365 | 10.8202 | 0.59435 | 11 | 0.41459
88680 | 9.28 | 0.8 | 365 | 8.4522 | 0.4609 | 8 | 0.91308
88681 | 5.94 | 0.8 | 365 | 5.4101 | 0.29717 | 5 | 0.7073
88682 | 4.425 | 0.8 | 365 | 4.0303 | 0.14057 | 4 | 0.17084
88683 | 4.2 | 0.8 | 365 | 3.8253 | 0.52325 | 4 | 0.34859
88686 | 125.3 | 0.55 | 365 | 78.4593 | 0.34675 | 78 | 0.80604
88687 | 5.605 | 0.8 | 365 | 5.105 | 0.37806 | 5 | 0.48306
88689 | 10.325 | 0.8 | 365 | 9.404 | 0.328 | 9 | 0.73196
88690 | 5.8 | 0.8 | 365 | 5.2826 | 0.91307 | 6 | 0.19568
88691 | 4.96 | 0.8 | 365 | 4.5175 | 0.60841 | 5 | 0.12596
88692 | 8.375 | 0.8 | 365 | 7.6279 | 0.97792 | 8 | 0.60583
88693 | 7.37 | 0.8 | 365 | 6.7126 | 0.22057 | 6 | 0.93313
88694 | 8.1 | 0.8 | 365 | 7.3774 | 0.22342 | 7 | 0.60086
88697 | 10.5 | 0.8 | 365 | 9.5633 | 0.80814 | 10 | 0.37148
88701 | 10.8 | 0.8 | 365 | 9.8366 | 0.63123 | 10 | 0.46781
88702 | 5.4 | 0.8 | 365 | 4.9183 | 0.81561 | 5 | 0.73391
88703 | 9.145 | 0.8 | 365 | 8.3292 | 0.090515 | 8 | 0.41973
88705 | 3.3 | 0.8 | 365 | 3.0056 | 0.053986 | 3 | 0.059609
88707 | 5.4 | 0.8 | 365 | 4.9183 | 0.81561 | 5 | 0.73391
88709 | 9.72 | 0.8 | 365 | 8.8529 | 0.6681 | 9 | 0.52103
88711 | 5.94 | 0.8 | 365 | 5.4101 | 0.29717 | 5 | 0.7073
88712 | 11.22 | 0.8 | 365 | 10.2191 | 0.78355 | 11 | 0.0026696
88714 | 5.8 | 0.8 | 365 | 5.2826 | 0.91307 | 6 | 0.19568
88723 | 7.875 | 0.8 | 365 | 7.1725 | 0.6061 | 7 | 0.77861
88724 | 12.73 | 0.8 | 365 | 11.5944 | 0.92644 | 12 | 0.52085
88725 | 7.37 | 0.8 | 365 | 6.7126 | 0.22057 | 6 | 0.93313
88726 | 11.21 | 0.8 | 365 | 10.21 | 0.75611 | 10 | 0.96613
88729 | 6.84 | 0.8 | 365 | 6.2298 | 0.76644 | 6 | 0.99628
88732 | 12.48 | 0.8 | 365 | 11.3667 | 0.24053 | 11 | 0.60725
88733 | 13.44 | 0.8 | 365 | 12.2411 | 0.87441 | 13 | 0.1155
88736 | 5.4 | 0.8 | 365 | 4.9183 | 0.81561 | 5 | 0.73391
88742 | 2.88 | 0.8 | 365 | 2.6231 | 0.90166 | 3 | 0.52475
88743 | 10.725 | 0.8 | 365 | 9.7683 | 0.42545 | 10 | 0.19373
88744 | 10.62 | 0.8 | 365 | 9.6726 | 0.13737 | 9 | 0.81001
88746 | 6.195 | 0.8 | 365 | 5.6424 | 0.9968 | 6 | 0.63917
88747 | 9.44 | 0.8 | 365 | 8.5979 | 0.89989 | 9 | 0.49779
88748 | 10.5 | 0.8 | 365 | 9.5633 | 0.80814 | 10 | 0.37148
88749 | 4.5 | 0.8 | 365 | 4.0986 | 0.34634 | 4 | 0.44492
88751 | 4.32 | 0.8 | 365 | 3.9346 | 0.85249 | 4 | 0.78712
88752 | 11.375 | 0.8 | 365 | 10.3603 | 0.20881 | 10 | 0.56911
88753 | 12.35 | 0.8 | 365 | 11.2483 | 0.88386 | 12 | 0.13217
88754 | 7.08 | 0.8 | 365 | 6.4484 | 0.42491 | 6 | 0.87334
88764 | 7.3 | 0.8 | 365 | 6.6488 | 0.028514 | 6 | 0.67732
88765 | 16.1 | 0.8 | 365 | 14.6638 | 0.17248 | 14 | 0.83627
88766 | 10.62 | 0.8 | 365 | 9.6726 | 0.13737 | 9 | 0.81001
88768 | 9.3 | 0.8 | 365 | 8.4704 | 0.51578 | 8 | 0.98617
88769 | 13.02 | 0.8 | 365 | 11.8585 | 0.72209 | 12 | 0.58064
88770 | 7.56 | 0.8 | 365 | 6.8856 | 0.74186 | 7 | 0.62747
88773 | 7.7 | 0.8 | 365 | 7.0131 | 0.12597 | 7 | 0.13909
88774 | 7.92 | 0.8 | 365 | 7.2135 | 0.72957 | 7 | 0.94306
88775 | 12.6 | 0.8 | 365 | 11.476 | 0.56976 | 12 | 0.045779
88776 | 11.8 | 0.8 | 365 | 10.7474 | 0.37486 | 11 | 0.12224
88779 | 10.95 | 0.8 | 365 | 9.9732 | 0.04277 | 10 | 0.015974
88780 | 11.52 | 0.8 | 365 | 10.4924 | 0.60664 | 11 | 0.098998
88781 | 7.68 | 0.8 | 365 | 6.9949 | 0.071094 | 7 | 0.065998
88784 | 5.51 | 0.8 | 365 | 5.0185 | 0.11741 | 5 | 0.13589
88786 | 7.965 | 0.8 | 365 | 7.2545 | 0.85303 | 8 | 0.10751
88787 | 12.98 | 0.8 | 365 | 11.8221 | 0.61234 | 12 | 0.43446
88788 | 3.835 | 0.8 | 365 | 3.4929 | 0.52183 | 4 | 0.014727
88789 | 4.72 | 0.8 | 365 | 4.299 | 0.94994 | 5 | 0.24889
88791 | 11.22 | 0.8 | 365 | 10.2191 | 0.78355 | 11 | 0.0026696
88706 | 3.96 | 0.8 | 365 | 3.6067 | 0.86478 | 4 | 0.47153
88700 | 7.67 | 0.8 | 365 | 6.9858 | 0.043657 | 7 | 0.029454
88698 | 16.92 | 0.8 | 365 | 15.4106 | 0.42225 | 15 | 0.8329
88696 | 11.16 | 0.8 | 365 | 10.1645 | 0.61893 | 10 | 0.7834
88695 | 4.425 | 0.8 | 365 | 4.0303 | 0.14057 | 4 | 0.17084
88662 | 10.5 | 0.8 | 365 | 9.5633 | 0.80814 | 10 | 0.37148
88661 | 5.28 | 0.8 | 365 | 4.809 | 0.48638 | 5 | 0.29537
88649 | 8.14 | 0.8 | 365 | 7.4139 | 0.33316 | 7 | 0.74703
88640 | 7.965 | 0.8 | 365 | 7.2545 | 0.85303 | 8 | 0.10751
88403 | 6.16 | 0.8 | 365 | 5.6105 | 0.90077 | 6 | 0.51127
88685 | 4.425 | 0.8 | 365 | 4.0303 | 0.14057 | 4 | 0.17084
65469 | 648 | 0.8 | 365 | 590.1951 | 0.87354 | 591 | 0.068618
81804 | 64 | 0.55 | 365 | 40.075 | 0.71981 | 40 | 0.79478
81808 | 210 | 0.6 | 365 | 143.4502 | 0.12204 | 143 | 0.57223
81812 | 76.4 | 0.55 | 365 | 47.8395 | 0.10927 | 47 | 0.94877
81814 | 80 | 0.6 | 365 | 54.6477 | 0.61792 | 55 | 0.26561
87822 | 271.695 | 0.6 | 365 | 185.5938 | 0.073322 | 185 | 0.66713
88104 | 12.16 | 0.8 | 365 | 11.0753 | 0.36257 | 11 | 0.43783
88109 | 9.81 | 0.8 | 365 | 8.9349 | 0.91503 | 9 | 0.84993
88121 | 10.137 | 0.8 | 365 | 9.2327 | 0.8122 | 10 | 0.044925
88125 | 7.194 | 0.8 | 365 | 6.5523 | 0.73769 | 7 | 0.28995
88126 | 6.54 | 0.8 | 365 | 5.9566 | 0.94335 | 6 | 0.89995
88394 | 11.16 | 0.8 | 365 | 10.1645 | 0.61893 | 10 | 0.7834
88461 | 3.54 | 0.8 | 365 | 3.2242 | 0.71246 | 3 | 0.93667
88727 | 8.26 | 0.8 | 365 | 7.5232 | 0.6624 | 8 | 0.18557
88734 | 4.905 | 0.8 | 365 | 4.4674 | 0.45751 | 4 | 0.92496
88735 | 9.81 | 0.8 | 365 | 8.9349 | 0.91503 | 9 | 0.84993
88740 | 9.81 | 0.8 | 365 | 8.9349 | 0.91503 | 9 | 0.84993
88755 | 4.93 | 0.8 | 365 | 4.4902 | 0.52611 | 5 | 0.016325
88756 | 2.95 | 0.8 | 365 | 2.6868 | 0.093714 | 2 | 0.78056
88758 | 3.36 | 0.8 | 365 | 3.0603 | 0.2186 | 3 | 0.27887
88760 | 2.36 | 0.8 | 365 | 2.1495 | 0.47497 | 2 | 0.62445
88761 | 15.93 | 0.8 | 365 | 14.509 | 0.70606 | 15 | 0.21502
88762 | 3.835 | 0.8 | 365 | 3.4929 | 0.52183 | 4 | 0.014727
88771 | 3.835 | 0.8 | 365 | 3.4929 | 0.52183 | 4 | 0.014727
88778 | 10.56 | 0.8 | 365 | 9.618 | 0.97275 | 10 | 0.59075
88783 | 8.91 | 0.8 | 365 | 8.1152 | 0.44576 | 8 | 0.56094
88792 | 4.425 | 0.8 | 365 | 4.0303 | 0.14057 | 4 | 0.17084
88793 | 11.16 | 0.8 | 365 | 10.1645 | 0.61893 | 10 | 0.7834
88794 | 9.72 | 0.8 | 365 | 8.8529 | 0.6681 | 9 | 0.52103
88795 | 5.6 | 0.8 | 365 | 5.1005 | 0.36434 | 5 | 0.46479
88799 | 9.54 | 1 | 365 | 10.8612 | 0.71781 | 11 | 0.57904
88800 | 11.505 | 0.8 | 365 | 10.4787 | 0.56549 | 11 | 0.044181
88803 | 3.05 | 0.8 | 365 | 2.7779 | 0.36808 | 3 | 0.146
88804 | 3.78 | 0.8 | 365 | 3.4428 | 0.37093 | 3 | 0.81373
88805 | 14.52 | 0.8 | 365 | 13.2247 | 0.83754 | 14 | 0.062278
88806 | 8.64 | 0.8 | 365 | 7.8693 | 0.70498 | 8 | 0.57425
88807 | 7 | 0.8 | 365 | 6.3756 | 0.20542 | 6 | 0.58099
88808 | 8.03 | 0.8 | 365 | 7.3137 | 0.031365 | 7 | 0.34505
88809 | 6.7 | 0.8 | 365 | 6.1023 | 0.38233 | 6 | 0.48466
88810 | 11.52 | 0.8 | 365 | 10.4924 | 0.60664 | 11 | 0.098998
88811 | 5.04 | 0.8 | 365 | 4.5904 | 0.82791 | 5 | 0.41831
88812 | 5.25 | 0.8 | 365 | 4.7817 | 0.40407 | 5 | 0.18574
88813 | 11.68 | 0.8 | 365 | 10.6381 | 0.045622 | 10 | 0.68371
88815 | 9.315 | 0.8 | 365 | 8.4841 | 0.55693 | 9 | 0.040986
88816 | 10.44 | 0.8 | 365 | 9.5087 | 0.64352 | 10 | 0.15222
88817 | 5.27 | 0.8 | 365 | 4.7999 | 0.45894 | 5 | 0.25883
88818 | 7.92 | 0.8 | 365 | 7.2135 | 0.72957 | 7 | 0.94306
88819 | 9.76 | 0.8 | 365 | 8.8894 | 0.77785 | 9 | 0.66721
88820 | 11.4 | 0.8 | 365 | 10.3831 | 0.2774 | 10 | 0.66047
88821 | 7.83 | 0.8 | 365 | 7.1315 | 0.48264 | 7 | 0.61416
88822 | 13.23 | 0.8 | 365 | 12.0498 | 0.29825 | 12 | 0.34807
88823 | 4.35 | 0.8 | 365 | 3.962 | 0.9348 | 4 | 0.89676
88824 | 7.92 | 0.8 | 365 | 7.2135 | 0.72957 | 7 | 0.94306
88825 | 10.5 | 0.8 | 365 | 9.5633 | 0.80814 | 10 | 0.37148
88826 | 10.15 | 0.8 | 365 | 9.2446 | 0.84786 | 10 | 0.092433
88827 | 9.9 | 0.8 | 365 | 9.0169 | 0.16196 | 9 | 0.17883
88828 | 6.6 | 0.8 | 365 | 6.0112 | 0.10797 | 6 | 0.11922
88830 | 6.96 | 0.8 | 365 | 6.3391 | 0.095679 | 6 | 0.43481
88831 | 7.92 | 0.8 | 365 | 7.2135 | 0.72957 | 7 | 0.94306
88832 | 3.3 | 0.8 | 365 | 3.0056 | 0.053986 | 3 | 0.059609
88834 | 5.8 | 0.8 | 365 | 5.2826 | 0.91307 | 6 | 0.19568
88835 | 12.095 | 0.8 | 365 | 11.0161 | 0.18423 | 11 | 0.20029
88836 | 3.245 | 0.8 | 365 | 2.9555 | 0.90309 | 3 | 0.85862
88842 | 3.48 | 1 | 365 | 3.962 | 0.9348 | 4 | 0.89676
88844 | 7.08 | 0.8 | 365 | 6.4484 | 0.42491 | 6 | 0.87334
88845 | 3.65 | 0.8 | 365 | 3.3244 | 0.014257 | 3 | 0.33866
88846 | 9.92 | 0.8 | 365 | 9.0351 | 0.21683 | 9 | 0.25191
88848 | 6.2 | 0.8 | 365 | 5.6469 | 0.010518 | 5 | 0.65745
88849 | 8.64 | 0.8 | 365 | 7.8693 | 0.70498 | 8 | 0.57425
88850 | 4.8 | 0.8 | 365 | 4.3718 | 0.16943 | 4 | 0.54125
88852 | 8.64 | 0.8 | 365 | 7.8693 | 0.70498 | 8 | 0.57425
88853 | 4.02 | 0.8 | 365 | 3.6614 | 0.029401 | 3 | 0.6908
88854 | 9.86 | 0.8 | 365 | 8.9804 | 0.052212 | 9 | 0.032649
88855 | 9.38 | 0.8 | 365 | 8.5433 | 0.73527 | 9 | 0.27852
88856 | 9.45 | 0.8 | 365 | 8.607 | 0.92732 | 9 | 0.53433
88857 | 6.6 | 0.8 | 365 | 6.0112 | 0.10797 | 6 | 0.11922
88858 | 4.425 | 0.8 | 365 | 4.0303 | 0.14057 | 4 | 0.17084
88859 | 8.96 | 0.8 | 365 | 8.1607 | 0.58294 | 8 | 0.74366
88860 | 7.2 | 0.8 | 365 | 6.5577 | 0.75415 | 7 | 0.31187
88861 | 19.175 | 0.8 | 365 | 17.4645 | 0.60914 | 18 | 0.073635
88863 | 7.8 | 0.8 | 365 | 7.1042 | 0.40033 | 7 | 0.50453
88864 | 7.08 | 0.8 | 365 | 6.4484 | 0.42491 | 6 | 0.87334
88865 | 12.3 | 0.8 | 365 | 11.2028 | 0.74667 | 11 | 0.94945
88866 | 7.56 | 0.8 | 365 | 6.8856 | 0.74186 | 7 | 0.62747
88867 | 5.31 | 0.8 | 365 | 4.8363 | 0.56869 | 5 | 0.40501
88868 | 10.44 | 0.8 | 365 | 9.5087 | 0.64352 | 10 | 0.15222
88870 | 4.72 | 0.8 | 365 | 4.299 | 0.94994 | 5 | 0.24889
88871 | 6.49 | 0.8 | 365 | 5.9111 | 0.80617 | 6 | 0.71723
88872 | 7.2 | 0.8 | 365 | 6.5577 | 0.75415 | 7 | 0.31187
88874 | 7.92 | 0.8 | 365 | 7.2135 | 0.72957 | 7 | 0.94306
88877 | 9.156 | 0.8 | 365 | 8.3392 | 0.12069 | 8 | 0.45993
88878 | 16.24 | 0.8 | 365 | 14.7913 | 0.55658 | 15 | 0.34789
88879 | 12.24 | 0.8 | 365 | 11.1481 | 0.58206 | 11 | 0.73019
88880 | 10.24 | 0.8 | 365 | 9.3265 | 0.094792 | 9 | 0.42133
88881 | 14.16 | 0.8 | 365 | 12.8969 | 0.84983 | 13 | 0.74668
88883 | 11.21 | 0.8 | 365 | 10.21 | 0.75611 | 10 | 0.96613
88894 | 13.42 | 0.8 | 365 | 12.2229 | 0.81954 | 13 | 0.042409
88895 | 4.88 | 0.8 | 365 | 4.4447 | 0.38892 | 4 | 0.8336
88896 | 4.2 | 0.8 | 365 | 3.8253 | 0.52325 | 4 | 0.34859
88897 | 4.32 | 0.8 | 365 | 3.9346 | 0.85249 | 4 | 0.78712
88898 | 7 | 0.8 | 365 | 6.3756 | 0.20542 | 6 | 0.58099
88899 | 3.015 | 0.8 | 365 | 2.746 | 0.27205 | 3 | 0.018097
88900 | 24.885 | 0.8 | 365 | 22.6651 | 0.27528 | 22 | 0.94041
88901 | 10.85 | 0.8 | 365 | 9.8821 | 0.76841 | 10 | 0.65053
88902 | 15.75 | 0.8 | 365 | 14.345 | 0.2122 | 14 | 0.55722
88903 | 10.2 | 0.8 | 365 | 9.2901 | 0.98505 | 10 | 0.27515
88904 | 10.44 | 0.8 | 365 | 9.5087 | 0.64352 | 10 | 0.15222
88905 | 10.137 | 0.8 | 365 | 9.2327 | 0.8122 | 10 | 0.044925
88906 | 4.02 | 0.8 | 365 | 3.6614 | 0.029401 | 3 | 0.6908
88907 | 6.27 | 0.8 | 365 | 5.7107 | 0.20257 | 5 | 0.91326
88908 | 12.285 | 0.8 | 365 | 11.1891 | 0.70552 | 11 | 0.89463
88909 | 12.395 | 0.8 | 365 | 11.2893 | 0.0073186 | 11 | 0.29662
88910 | 7.54 | 0.8 | 365 | 6.8674 | 0.68699 | 7 | 0.55438
88911 | 5.12 | 0.8 | 365 | 4.6633 | 0.047396 | 4 | 0.71067
88912 | 13.8 | 0.8 | 365 | 12.569 | 0.86212 | 13 | 0.43109
88916 | 10.85 | 0.8 | 365 | 9.8821 | 0.76841 | 10 | 0.65053
88918 | 6.9 | 0.8 | 365 | 6.2845 | 0.93106 | 7 | 0.21555
88925 | 6.3 | 0.8 | 365 | 5.738 | 0.28488 | 6 | 0.022889
88927 | 12.76 | 0.8 | 365 | 11.6217 | 0.0087443 | 11 | 0.63049
88928 | 9.735 | 0.8 | 365 | 8.8666 | 0.70926 | 9 | 0.57585
88929 | 9 | 0.8 | 365 | 8.1972 | 0.69269 | 8 | 0.88984
88930 | 4.32 | 0.8 | 365 | 3.9346 | 0.85249 | 4 | 0.78712
88932 | 2.065 | 0.8 | 365 | 1.8808 | 0.6656 | 2 | 0.54639
88934 | 8.555 | 0.8 | 365 | 7.7919 | 0.47177 | 8 | 0.26362
88936 | 3.54 | 0.8 | 365 | 3.2242 | 0.71246 | 3 | 0.93667
88937 | 5.31 | 0.8 | 365 | 4.8363 | 0.56869 | 5 | 0.40501
88938 | 2.32 | 0.8 | 365 | 2.113 | 0.36523 | 2 | 0.47827
88939 | 3.835 | 0.8 | 365 | 3.4929 | 0.52183 | 4 | 0.014727
88940 | 3.19 | 0.8 | 365 | 2.9054 | 0.75219 | 3 | 0.65762
88941 | 8.555 | 0.8 | 365 | 7.7919 | 0.47177 | 8 | 0.26362
88942 | 10.03 | 0.8 | 365 | 9.1353 | 0.51863 | 9 | 0.6539
88943 | 5.605 | 0.8 | 365 | 5.105 | 0.37806 | 5 | 0.48306
88944 | 3.835 | 0.8 | 365 | 3.4929 | 0.52183 | 4 | 0.014727
88945 | 7.08 | 0.8 | 365 | 6.4484 | 0.42491 | 6 | 0.87334
88946 | 6.195 | 0.8 | 365 | 5.6424 | 0.9968 | 6 | 0.63917
88947 | 7.67 | 0.8 | 365 | 6.9858 | 0.043657 | 7 | 0.029454
88948 | 3.245 | 0.8 | 365 | 2.9555 | 0.90309 | 3 | 0.85862
88949 | 4.72 | 0.8 | 365 | 4.299 | 0.94994 | 5 | 0.24889
88950 | 5.605 | 0.8 | 365 | 5.105 | 0.37806 | 5 | 0.48306
88951 | 5.015 | 0.8 | 365 | 4.5676 | 0.75931 | 5 | 0.32695
88952 | 2.655 | 0.8 | 365 | 2.4182 | 0.28434 | 2 | 0.7025
88953 | 5.015 | 0.8 | 365 | 4.5676 | 0.75931 | 5 | 0.32695
88954 | 5.31 | 0.8 | 365 | 4.8363 | 0.56869 | 5 | 0.40501
88955 | 5.31 | 0.8 | 365 | 4.8363 | 0.56869 | 5 | 0.40501
88957 | 7.67 | 0.8 | 365 | 6.9858 | 0.043657 | 7 | 0.029454
88958 | 5.31 | 0.8 | 365 | 4.8363 | 0.56869 | 5 | 0.40501
88959 | 6.195 | 0.8 | 365 | 5.6424 | 0.9968 | 6 | 0.63917
88960 | 3.835 | 0.8 | 365 | 3.4929 | 0.52183 | 4 | 0.014727
88962 | 4.13 | 0.8 | 365 | 3.7616 | 0.3312 | 4 | 0.092783
88964 | 8.555 | 0.8 | 365 | 7.7919 | 0.47177 | 8 | 0.26362
88965 | 3.835 | 0.8 | 365 | 3.4929 | 0.52183 | 4 | 0.014727
88966 | 2.655 | 0.8 | 365 | 2.4182 | 0.28434 | 2 | 0.7025
88967 | 5.9 | 0.8 | 365 | 5.3737 | 0.18743 | 5 | 0.56112
88968 | 6.49 | 0.8 | 365 | 5.9111 | 0.80617 | 6 | 0.71723
88969 | 11.21 | 0.8 | 365 | 10.21 | 0.75611 | 10 | 0.96613
88970 | 4.72 | 0.8 | 365 | 4.299 | 0.94994 | 5 | 0.24889
88971 | 5.605 | 0.8 | 365 | 5.105 | 0.37806 | 5 | 0.48306
88972 | 4.425 | 0.8 | 365 | 4.0303 | 0.14057 | 4 | 0.17084
88973 | 4.13 | 0.8 | 365 | 3.7616 | 0.3312 | 4 | 0.092783
88974 | 9.145 | 0.8 | 365 | 8.3292 | 0.090515 | 8 | 0.41973
88975 | 7.67 | 0.8 | 365 | 6.9858 | 0.043657 | 7 | 0.029454
88976 | 13.275 | 0.8 | 365 | 12.0908 | 0.42171 | 12 | 0.51252
88977 | 5.31 | 0.8 | 365 | 4.8363 | 0.56869 | 5 | 0.40501
88978 | 3.245 | 0.8 | 365 | 2.9555 | 0.90309 | 3 | 0.85862
88980 | 7.375 | 0.8 | 365 | 6.7171 | 0.23429 | 6 | 0.9514
88981 | 4.425 | 0.8 | 365 | 4.0303 | 0.14057 | 4 | 0.17084
88982 | 8.555 | 0.8 | 365 | 7.7919 | 0.47177 | 8 | 0.26362
88983 | 3.245 | 0.8 | 365 | 2.9555 | 0.90309 | 3 | 0.85862
88984 | 8.555 | 0.8 | 365 | 7.7919 | 0.47177 | 8 | 0.26362
88985 | 2.36 | 0.8 | 365 | 2.1495 | 0.47497 | 2 | 0.62445
88986 | 4.72 | 0.8 | 365 | 4.299 | 0.94994 | 5 | 0.24889
88987 | 6.195 | 0.8 | 365 | 5.6424 | 0.9968 | 6 | 0.63917
88988 | 3.54 | 0.8 | 365 | 3.2242 | 0.71246 | 3 | 0.93667
88989 | 5.9 | 0.8 | 365 | 5.3737 | 0.18743 | 5 | 0.56112
88990 | 5.31 | 0.8 | 365 | 4.8363 | 0.56869 | 5 | 0.40501
88991 | 2.065 | 0.8 | 365 | 1.8808 | 0.6656 | 2 | 0.54639
88992 | 3.245 | 0.8 | 365 | 2.9555 | 0.90309 | 3 | 0.85862
88994 | 8.19 | 0.8 | 365 | 7.4594 | 0.47035 | 7 | 0.92976
88995 | 9.45 | 0.8 | 365 | 8.607 | 0.92732 | 9 | 0.53433
88997 | 5.85 | 0.8 | 365 | 5.3282 | 0.050247 | 5 | 0.3784
88998 | 11.4 | 0.8 | 365 | 10.3831 | 0.2774 | 10 | 0.66047
89000 | 6.57 | 0.8 | 365 | 5.9839 | 0.025662 | 6 | 0.0095846
89001 | 4.48 | 0.8 | 365 | 4.0804 | 0.29147 | 4 | 0.37183
89002 | 6.09 | 0.8 | 365 | 5.5467 | 0.70872 | 6 | 0.25546
89003 | 5.355 | 0.8 | 365 | 4.8773 | 0.69215 | 5 | 0.56946
89006 | 8.85 | 0.8 | 365 | 8.0605 | 0.28114 | 8 | 0.34168
89007 | 4.72 | 0.8 | 365 | 4.299 | 0.94994 | 5 | 0.24889
89008 | 4.9 | 0.8 | 365 | 4.4629 | 0.4438 | 4 | 0.90669
89010 | 5.4 | 0.8 | 365 | 4.9183 | 0.81561 | 5 | 0.73391
89011 | 4.8 | 0.8 | 365 | 4.3718 | 0.16943 | 4 | 0.54125
89012 | 8.45 | 0.8 | 365 | 7.6962 | 0.18369 | 7 | 0.87991
89013 | 10.44 | 0.8 | 365 | 9.5087 | 0.64352 | 10 | 0.15222
89015 | 9.9 | 0.8 | 365 | 9.0169 | 0.16196 | 9 | 0.17883
89016 | 9.3 | 0.8 | 365 | 8.4704 | 0.51578 | 8 | 0.98617
89019 | 2.95 | 0.8 | 365 | 2.6868 | 0.093714 | 2 | 0.78056
89020 | 10.62 | 0.8 | 365 | 9.6726 | 0.13737 | 9 | 0.81001
89024 | 9.44 | 0.8 | 365 | 8.5979 | 0.89989 | 9 | 0.49779
89025 | 11.375 | 0.8 | 365 | 10.3603 | 0.20881 | 10 | 0.56911
89027 | 11.8 | 0.8 | 365 | 10.7474 | 0.37486 | 11 | 0.12224
89028 | 7.08 | 0.8 | 365 | 6.4484 | 0.42491 | 6 | 0.87334
89029 | 7.8 | 0.8 | 365 | 7.1042 | 0.40033 | 7 | 0.50453
89030 | 11.505 | 0.8 | 365 | 10.4787 | 0.56549 | 11 | 0.044181
89031 | 5.015 | 0.8 | 365 | 4.5676 | 0.75931 | 5 | 0.32695
89032 | 8.85 | 0.8 | 365 | 8.0605 | 0.28114 | 8 | 0.34168
89034 | 5.22 | 0.8 | 365 | 4.7543 | 0.32176 | 5 | 0.076108
89035 | 4.425 | 0.8 | 365 | 4.0303 | 0.14057 | 4 | 0.17084
89036 | 5.88 | 0.8 | 365 | 5.3555 | 0.13256 | 5 | 0.48803
89037 | 3.245 | 0.8 | 365 | 2.9555 | 0.90309 | 3 | 0.85862
89038 | 8.26 | 0.8 | 365 | 7.5232 | 0.6624 | 8 | 0.18557
89039 | 2.36 | 0.8 | 365 | 2.1495 | 0.47497 | 2 | 0.62445
89040 | 5.9 | 0.8 | 365 | 5.3737 | 0.18743 | 5 | 0.56112
89041 | 8.85 | 0.8 | 365 | 8.0605 | 0.28114 | 8 | 0.34168
89042 | 9.86 | 0.8 | 365 | 8.9804 | 0.052212 | 9 | 0.032649
89045 | 7.965 | 0.8 | 365 | 7.2545 | 0.85303 | 8 | 0.10751
89050 | 3.54 | 0.8 | 365 | 3.2242 | 0.71246 | 3 | 0.93667
89053 | 7.375 | 0.8 | 365 | 6.7171 | 0.23429 | 6 | 0.9514
89054 | 10.137 | 0.8 | 365 | 9.2327 | 0.8122 | 10 | 0.044925
89055 | 6.27 | 0.8 | 365 | 5.7107 | 0.20257 | 5 | 0.91326
89056 | 7.25 | 0.8 | 365 | 6.6033 | 0.89133 | 7 | 0.49459
89058 | 4.35 | 0.8 | 365 | 3.962 | 0.9348 | 4 | 0.89676
89059 | 9.9 | 0.8 | 365 | 9.0169 | 0.16196 | 9 | 0.17883
89060 | 8.58 | 0.8 | 365 | 7.8146 | 0.54036 | 8 | 0.35498
89062 | 8.41 | 0.8 | 365 | 7.6598 | 0.073945 | 7 | 0.73373
89063 | 7.59 | 0.8 | 365 | 6.9129 | 0.82417 | 7 | 0.7371
89064 | 6.09 | 0.8 | 365 | 5.5467 | 0.70872 | 6 | 0.25546
89065 | 11.31 | 0.8 | 365 | 10.3011 | 0.030478 | 10 | 0.33157
89067 | 5.31 | 0.8 | 365 | 4.8363 | 0.56869 | 5 | 0.40501
89068 | 5.605 | 0.8 | 365 | 5.105 | 0.37806 | 5 | 0.48306
89069 | 11.21 | 0.8 | 365 | 10.21 | 0.75611 | 10 | 0.96613
89070 | 6.785 | 0.8 | 365 | 6.1797 | 0.61554 | 6 | 0.79529
89071 | 5.605 | 0.8 | 365 | 5.105 | 0.37806 | 5 | 0.48306
89073 | 5.31 | 0.8 | 365 | 4.8363 | 0.56869 | 5 | 0.40501
89074 | 7.08 | 0.8 | 365 | 6.4484 | 0.42491 | 6 | 0.87334
89075 | 3.19 | 0.8 | 365 | 2.9054 | 0.75219 | 3 | 0.65762
89076 | 7.35 | 0.8 | 365 | 6.6943 | 0.1657 | 6 | 0.86004
89077 | 5.559 | 0.8 | 365 | 5.0631 | 0.25185 | 5 | 0.31496
89078 | 14.7 | 0.8 | 365 | 13.3887 | 0.33139 | 13 | 0.72008
89079 | 9.1 | 0.8 | 365 | 8.2882 | 0.96705 | 9 | 0.25528
89082 | 9.945 | 0.8 | 365 | 9.0579 | 0.28542 | 9 | 0.34328
89083 | 7.35 | 0.8 | 365 | 6.6943 | 0.1657 | 6 | 0.86004
89084 | 9.49 | 0.8 | 365 | 8.6434 | 0.037068 | 8 | 0.68051
89085 | 12.6 | 0.8 | 365 | 11.476 | 0.56976 | 12 | 0.045779
89086 | 7.35 | 0.8 | 365 | 6.6943 | 0.1657 | 6 | 0.86004
89087 | 7.2 | 0.8 | 365 | 6.5577 | 0.75415 | 7 | 0.31187
89088 | 7.8 | 0.8 | 365 | 7.1042 | 0.40033 | 7 | 0.50453
89089 | 10.88 | 0.8 | 365 | 9.9094 | 0.85072 | 10 | 0.76016
89090 | 5.84 | 0.8 | 365 | 5.319 | 0.022811 | 5 | 0.34185
89091 | 7.35 | 0.8 | 365 | 6.6943 | 0.1657 | 6 | 0.86004
89092 | 10.56 | 0.8 | 365 | 9.618 | 0.97275 | 10 | 0.59075
89094 | 5.94 | 0.8 | 365 | 5.4101 | 0.29717 | 5 | 0.7073
89095 | 12.95 | 0.8 | 365 | 11.7948 | 0.53003 | 12 | 0.32483
89096 | 5.8 | 0.8 | 365 | 5.2826 | 0.91307 | 6 | 0.19568
89097 | 7.98 | 0.8 | 365 | 7.2681 | 0.89418 | 8 | 0.16233
89098 | 5.015 | 0.8 | 365 | 4.5676 | 0.75931 | 5 | 0.32695
89099 | 8.555 | 0.8 | 365 | 7.7919 | 0.47177 | 8 | 0.26362
89100 | 7.08 | 0.8 | 365 | 6.4484 | 0.42491 | 6 | 0.87334
89101 | 6 | 0.8 | 365 | 5.4648 | 0.46179 | 5 | 0.92656
89103 | 4.72 | 0.8 | 365 | 4.299 | 0.94994 | 5 | 0.24889
89104 | 6.195 | 0.8 | 365 | 5.6424 | 0.9968 | 6 | 0.63917
89105 | 5.9 | 0.8 | 365 | 5.3737 | 0.18743 | 5 | 0.56112
89107 | 5.9 | 0.8 | 365 | 5.3737 | 0.18743 | 5 | 0.56112
89108 | 9.24 | 0.8 | 365 | 8.4157 | 0.35116 | 8 | 0.7669
89110 | 8.555 | 0.8 | 365 | 7.7919 | 0.47177 | 8 | 0.26362
89114 | 10.44 | 0.8 | 365 | 9.5087 | 0.64352 | 10 | 0.15222
89115 | 12.8 | 0.8 | 365 | 11.6582 | 0.11849 | 11 | 0.77666
89116 | 8.96 | 0.8 | 365 | 8.1607 | 0.58294 | 8 | 0.74366
88372 | 7.92 | 0.8 | 365 | 7.2135 | 0.72957 | 7 | 0.94306
88551 | 11.89 | 0.8 | 365 | 10.8294 | 0.62178 | 11 | 0.45114
88629 | 8.375 | 0.8 | 365 | 7.6279 | 0.97792 | 8 | 0.60583
88636 | 8.375 | 0.8 | 365 | 7.6279 | 0.97792 | 8 | 0.60583
88679 | 9.38 | 0.8 | 365 | 8.5433 | 0.73527 | 9 | 0.27852
88713 | 10.08 | 0.8 | 365 | 9.1808 | 0.65581 | 9 | 0.83662
88730 | 6.21 | 0.8 | 365 | 5.656 | 0.037955 | 5 | 0.69399
88741 | 5.4 | 0.8 | 365 | 4.9183 | 0.81561 | 5 | 0.73391
81560 | 263.52 | 0.6 | 365 | 180.0095 | 0.25143 | 180 | 0.26093
83768 | 456.28 | 0.6 | 365 | 311.6831 | 0.89831 | 312 | 0.58142
88258 | 7.67 | 0.8 | 365 | 6.9858 | 0.043657 | 7 | 0.029454
88767 | 4.13 | 0.8 | 365 | 3.7616 | 0.3312 | 4 | 0.092783
88833 | 7.26 | 0.8 | 365 | 6.6124 | 0.91877 | 7 | 0.53114
88847 | 6.82 | 0.8 | 365 | 6.2116 | 0.71157 | 6 | 0.92319
88869 | 5.76 | 0.8 | 365 | 5.2462 | 0.80332 | 6 | 0.049499
88921 | 8.64 | 0.8 | 365 | 7.8693 | 0.70498 | 8 | 0.57425
88922 | 10.56 | 0.8 | 365 | 9.618 | 0.97275 | 10 | 0.59075
88963 | 5.31 | 0.8 | 365 | 4.8363 | 0.56869 | 5 | 0.40501
88979 | 4.72 | 0.8 | 365 | 4.299 | 0.94994 | 5 | 0.24889
88999 | 10.85 | 0.8 | 365 | 9.8821 | 0.76841 | 10 | 0.65053
89004 | 8.26 | 0.8 | 365 | 7.5232 | 0.6624 | 8 | 0.18557
89026 | 8.12 | 0.8 | 365 | 7.3957 | 0.27829 | 7 | 0.67395
89044 | 8.85 | 0.8 | 365 | 8.0605 | 0.28114 | 8 | 0.34168
89066 | 9.44 | 0.8 | 365 | 8.5979 | 0.89989 | 9 | 0.49779
89109 | 9.44 | 0.8 | 365 | 8.5979 | 0.89989 | 9 | 0.49779
89112 | 5.355 | 0.8 | 365 | 4.8773 | 0.69215 | 5 | 0.56946
35071 | 1382.4 | 0.7 | 365 | 1101.6975 | 0.69727 | 1102 | 0.39475
89049 | 8.85 | 0.8 | 365 | 8.0605 | 0.28114 | 8 | 0.34168
89051 | 10.15 | 0.8 | 365 | 9.2446 | 0.84786 | 10 | 0.092433
89052 | 9.44 | 0.8 | 365 | 8.5979 | 0.89989 | 9 | 0.49779
89106 | 7.75 | 0.8 | 365 | 7.0587 | 0.26315 | 7 | 0.32181
89111 | 8.55 | 0.8 | 365 | 7.7873 | 0.45805 | 8 | 0.24535
89117 | 15.045 | 0.8 | 365 | 13.7029 | 0.27794 | 13 | 0.98085
89118 | 5.6 | 0.8 | 365 | 5.1005 | 0.36434 | 5 | 0.46479
89119 | 3.15 | 0.8 | 365 | 2.869 | 0.64244 | 3 | 0.51144
89121 | 24.96 | 0.8 | 365 | 22.7334 | 0.48105 | 23 | 0.21449
89122 | 10.03 | 0.8 | 365 | 9.1353 | 0.51863 | 9 | 0.6539
89123 | 6.3 | 0.8 | 365 | 5.738 | 0.28488 | 6 | 0.022889
89125 | 5.7 | 0.8 | 365 | 5.1915 | 0.6387 | 5 | 0.83023
89126 | 8.4 | 0.8 | 365 | 7.6507 | 0.046509 | 7 | 0.69719
89127 | 9.72 | 0.8 | 365 | 8.8529 | 0.6681 | 9 | 0.52103
89129 | 9.6 | 0.8 | 365 | 8.7436 | 0.33887 | 9 | 0.082498
89131 | 13 | 1 | 365 | 14.8004 | 0.58402 | 15 | 0.38444
89132 | 4.725 | 0.8 | 365 | 4.3035 | 0.96366 | 5 | 0.26717
89133 | 6.12 | 0.8 | 365 | 5.5741 | 0.79103 | 6 | 0.36509
89135 | 13.02 | 0.8 | 365 | 11.8585 | 0.72209 | 12 | 0.58064
89136 | 10.15 | 0.8 | 365 | 9.2446 | 0.84786 | 10 | 0.092433
89137 | 6.615 | 0.8 | 365 | 6.0249 | 0.14913 | 6 | 0.17403
89138 | 8.45 | 0.8 | 365 | 7.6962 | 0.18369 | 7 | 0.87991
89139 | 5.95 | 0.8 | 365 | 5.4192 | 0.32461 | 5 | 0.74384
89140 | 10.85 | 0.8 | 365 | 9.8821 | 0.76841 | 10 | 0.65053
89141 | 8.64 | 0.8 | 365 | 7.8693 | 0.70498 | 8 | 0.57425
89142 | 4.03 | 0.8 | 365 | 3.6705 | 0.056837 | 3 | 0.72734
89143 | 11.9 | 0.8 | 365 | 10.8385 | 0.64922 | 11 | 0.48768
89144 | 5.25 | 0.8 | 365 | 4.7817 | 0.40407 | 5 | 0.18574
89145 | 9.1 | 0.8 | 365 | 8.2882 | 0.96705 | 9 | 0.25528
89146 | 10.95 | 0.8 | 365 | 9.9732 | 0.04277 | 10 | 0.015974
89148 | 9.6 | 0.8 | 365 | 8.7436 | 0.33887 | 9 | 0.082498
89149 | 6.03 | 0.8 | 365 | 5.4921 | 0.5441 | 6 | 0.036194
89151 | 10.08 | 0.8 | 365 | 9.1808 | 0.65581 | 9 | 0.83662
89153 | 8.64 | 0.8 | 365 | 7.8693 | 0.70498 | 8 | 0.57425
89155 | 10.915 | 0.8 | 365 | 9.9413 | 0.94674 | 10 | 0.88807
89156 | 15.66 | 0.8 | 365 | 14.263 | 0.96528 | 15 | 0.22832
89158 | 8.26 | 0.8 | 365 | 7.5232 | 0.6624 | 8 | 0.18557
89159 | 5.015 | 0.8 | 365 | 4.5676 | 0.75931 | 5 | 0.32695
89160 | 4.72 | 0.8 | 365 | 4.299 | 0.94994 | 5 | 0.24889
89161 | 11.8 | 0.8 | 365 | 10.7474 | 0.37486 | 11 | 0.12224
89162 | 13.275 | 0.8 | 365 | 12.0908 | 0.42171 | 12 | 0.51252
89163 | 11.8 | 0.8 | 365 | 10.7474 | 0.37486 | 11 | 0.12224
89164 | 8.555 | 0.8 | 365 | 7.7919 | 0.47177 | 8 | 0.26362
89165 | 5.9 | 0.8 | 365 | 5.3737 | 0.18743 | 5 | 0.56112
89166 | 7.08 | 0.8 | 365 | 6.4484 | 0.42491 | 6 | 0.87334
89168 | 8.7 | 0.8 | 365 | 7.9239 | 0.8696 | 8 | 0.79351
89169 | 10.62 | 0.8 | 365 | 9.6726 | 0.13737 | 9 | 0.81001
89170 | 8.26 | 0.8 | 365 | 7.5232 | 0.6624 | 8 | 0.18557
89171 | 4.72 | 0.8 | 365 | 4.299 | 0.94994 | 5 | 0.24889
89172 | 11.2 | 0.8 | 365 | 10.2009 | 0.72868 | 10 | 0.92958
89175 | 11.725 | 0.8 | 365 | 10.6791 | 0.16909 | 10 | 0.84816
89176 | 10.44 | 0.8 | 365 | 9.5087 | 0.64352 | 10 | 0.15222
89178 | 7.92 | 0.8 | 365 | 7.2135 | 0.72957 | 7 | 0.94306
89181 | 7.67 | 0.8 | 365 | 6.9858 | 0.043657 | 7 | 0.029454
89182 | 10.62 | 0.8 | 365 | 9.6726 | 0.13737 | 9 | 0.81001
89183 | 5.8 | 0.8 | 365 | 5.2826 | 0.91307 | 6 | 0.19568
89184 | 9.735 | 0.8 | 365 | 8.8666 | 0.70926 | 9 | 0.57585
89185 | 4.13 | 0.8 | 365 | 3.7616 | 0.3312 | 4 | 0.092783
89188 | 10.03 | 0.8 | 365 | 9.1353 | 0.51863 | 9 | 0.6539
89190 | 5.605 | 0.8 | 365 | 5.105 | 0.37806 | 5 | 0.48306
89191 | 11.88 | 0.8 | 365 | 10.8202 | 0.59435 | 11 | 0.41459
89192 | 2.95 | 0.8 | 365 | 2.6868 | 0.093714 | 2 | 0.78056
89193 | 7.67 | 0.8 | 365 | 6.9858 | 0.043657 | 7 | 0.029454
89194 | 9.86 | 0.8 | 365 | 8.9804 | 0.052212 | 9 | 0.032649
89195 | 4.72 | 0.8 | 365 | 4.299 | 0.94994 | 5 | 0.24889
89197 | 6.195 | 0.8 | 365 | 5.6424 | 0.9968 | 6 | 0.63917
89198 | 3.245 | 0.8 | 365 | 2.9555 | 0.90309 | 3 | 0.85862
89199 | 3.835 | 0.8 | 365 | 3.4929 | 0.52183 | 4 | 0.014727
89201 | 8.7 | 0.8 | 365 | 7.9239 | 0.8696 | 8 | 0.79351
89202 | 11.02 | 0.8 | 365 | 10.037 | 0.23482 | 10 | 0.27178
89204 | 3.245 | 0.8 | 365 | 2.9555 | 0.90309 | 3 | 0.85862
89205 | 6.195 | 0.8 | 365 | 5.6424 | 0.9968 | 6 | 0.63917
89206 | 8.25 | 0.8 | 365 | 7.5141 | 0.63496 | 8 | 0.14902
89207 | 13.275 | 0.8 | 365 | 12.0908 | 0.42171 | 12 | 0.51252
89208 | 4.64 | 0.8 | 365 | 4.2261 | 0.73045 | 4 | 0.95654
89210 | 11.55 | 0.8 | 365 | 10.5197 | 0.68895 | 11 | 0.20863
89211 | 9.57 | 0.8 | 365 | 8.7163 | 0.25656 | 8 | 0.97287
89212 | 11.89 | 0.8 | 365 | 10.8294 | 0.62178 | 11 | 0.45114
89214 | 10.56 | 0.8 | 365 | 9.618 | 0.97275 | 10 | 0.59075
89215 | 6.195 | 0.8 | 365 | 5.6424 | 0.9968 | 6 | 0.63917
89217 | 7.375 | 0.8 | 365 | 6.7171 | 0.23429 | 6 | 0.9514
89218 | 13 | 0.8 | 365 | 11.8403 | 0.66722 | 12 | 0.50755
89219 | 12 | 0.8 | 365 | 10.9295 | 0.92358 | 11 | 0.85312
89220 | 12.6 | 0.8 | 365 | 11.476 | 0.56976 | 12 | 0.045779
89221 | 9 | 0.8 | 365 | 8.1972 | 0.69269 | 8 | 0.88984
89225 | 12.6 | 0.8 | 365 | 11.476 | 0.56976 | 12 | 0.045779
89226 | 8.4 | 0.8 | 365 | 7.6507 | 0.046509 | 7 | 0.69719
89228 | 8.58 | 0.8 | 365 | 7.8146 | 0.54036 | 8 | 0.35498
89229 | 9.28 | 0.8 | 365 | 8.4522 | 0.4609 | 8 | 0.91308
89230 | 7.59 | 0.8 | 365 | 6.9129 | 0.82417 | 7 | 0.7371
89232 | 4.93 | 0.8 | 365 | 4.4902 | 0.52611 | 5 | 0.016325
89233 | 8.99 | 0.8 | 365 | 8.188 | 0.66525 | 8 | 0.8533
89234 | 10.23 | 0.8 | 365 | 9.3174 | 0.067355 | 9 | 0.38479
89235 | 8.7 | 0.8 | 365 | 7.9239 | 0.8696 | 8 | 0.79351
89236 | 8.99 | 0.8 | 365 | 8.188 | 0.66525 | 8 | 0.8533
89237 | 11.89 | 0.8 | 365 | 10.8294 | 0.62178 | 11 | 0.45114
89238 | 9.57 | 0.8 | 365 | 8.7163 | 0.25656 | 8 | 0.97287
89239 | 12.18 | 0.8 | 365 | 11.0935 | 0.41744 | 11 | 0.51092
89240 | 7.25 | 0.8 | 365 | 6.6033 | 0.89133 | 7 | 0.49459
89241 | 5.8 | 0.8 | 365 | 5.2826 | 0.91307 | 6 | 0.19568
89242 | 2.36 | 0.8 | 365 | 2.1495 | 0.47497 | 2 | 0.62445
89243 | 5.015 | 0.8 | 365 | 4.5676 | 0.75931 | 5 | 0.32695
89244 | 11.1 | 0.8 | 365 | 10.1098 | 0.45432 | 10 | 0.56414
89245 | 7.08 | 0.8 | 365 | 6.4484 | 0.42491 | 6 | 0.87334
89246 | 10.03 | 0.8 | 365 | 9.1353 | 0.51863 | 9 | 0.6539
89247 | 6.49 | 0.8 | 365 | 5.9111 | 0.80617 | 6 | 0.71723
89249 | 5.8 | 0.8 | 365 | 5.2826 | 0.91307 | 6 | 0.19568
89253 | 7.375 | 0.8 | 365 | 6.7171 | 0.23429 | 6 | 0.9514
89255 | 7.375 | 0.8 | 365 | 6.7171 | 0.23429 | 6 | 0.9514
89256 | 9.6 | 0.8 | 365 | 8.7436 | 0.33887 | 9 | 0.082498
89257 | 12.98 | 0.8 | 365 | 11.8221 | 0.61234 | 12 | 0.43446
89258 | 2.36 | 0.8 | 365 | 2.1495 | 0.47497 | 2 | 0.62445
89259 | 9.6 | 0.8 | 365 | 8.7436 | 0.33887 | 9 | 0.082498
89260 | 5.605 | 0.8 | 365 | 5.105 | 0.37806 | 5 | 0.48306
89262 | 4.2 | 0.8 | 365 | 3.8253 | 0.52325 | 4 | 0.34859
89263 | 7.965 | 0.8 | 365 | 7.2545 | 0.85303 | 8 | 0.10751
89264 | 12.095 | 0.8 | 365 | 11.0161 | 0.18423 | 11 | 0.20029
89265 | 8.505 | 0.8 | 365 | 7.7463 | 0.33459 | 8 | 0.080901
89266 | 15.96 | 0.8 | 365 | 14.5363 | 0.78837 | 15 | 0.32465
89267 | 7.7 | 0.8 | 365 | 7.0131 | 0.12597 | 7 | 0.13909
89269 | 7 | 0.8 | 365 | 6.3756 | 0.20542 | 6 | 0.58099
89270 | 4.5 | 0.8 | 365 | 4.0986 | 0.34634 | 4 | 0.44492
89271 | 8.26 | 0.8 | 365 | 7.5232 | 0.6624 | 8 | 0.18557
89272 | 3.835 | 0.8 | 365 | 3.4929 | 0.52183 | 4 | 0.014727
89274 | 10.725 | 0.8 | 365 | 9.7683 | 0.42545 | 10 | 0.19373
89275 | 7.3 | 0.8 | 365 | 6.6488 | 0.028514 | 6 | 0.67732
89276 | 10.325 | 0.8 | 365 | 9.404 | 0.328 | 9 | 0.73196
89277 | 12.54 | 0.8 | 365 | 11.4214 | 0.40515 | 11 | 0.82651
89279 | 16.225 | 0.8 | 365 | 14.7776 | 0.51543 | 15 | 0.29308
89280 | 10.72 | 0.8 | 365 | 9.7637 | 0.41174 | 10 | 0.17546
89281 | 6.48 | 0.8 | 365 | 5.902 | 0.77874 | 6 | 0.68069
89282 | 13.4 | 0.8 | 365 | 12.2047 | 0.76467 | 12 | 0.96932
89283 | 8 | 0.8 | 365 | 7.2864 | 0.94906 | 8 | 0.23542
89284 | 7.08 | 0.8 | 365 | 6.4484 | 0.42491 | 6 | 0.87334
89285 | 9.1 | 0.8 | 365 | 8.2882 | 0.96705 | 9 | 0.25528
89286 | 3.65 | 0.8 | 365 | 3.3244 | 0.014257 | 3 | 0.33866
89287 | 10.85 | 0.8 | 365 | 9.8821 | 0.76841 | 10 | 0.65053
89288 | 6.6 | 0.8 | 365 | 6.0112 | 0.10797 | 6 | 0.11922
89289 | 3.54 | 0.8 | 365 | 3.2242 | 0.71246 | 3 | 0.93667
89290 | 10.23 | 0.8 | 365 | 9.3174 | 0.067355 | 9 | 0.38479
89291 | 11.16 | 0.8 | 365 | 10.1645 | 0.61893 | 10 | 0.7834
89292 | 4.96 | 0.8 | 365 | 4.5175 | 0.60841 | 5 | 0.12596
89293 | 3.245 | 0.8 | 365 | 2.9555 | 0.90309 | 3 | 0.85862
89294 | 8.37 | 0.8 | 365 | 7.6234 | 0.9642 | 8 | 0.58755
89295 | 11.02 | 0.8 | 365 | 10.037 | 0.23482 | 10 | 0.27178
89296 | 11.2 | 0.8 | 365 | 10.2009 | 0.72868 | 10 | 0.92958
89297 | 10.03 | 0.8 | 365 | 9.1353 | 0.51863 | 9 | 0.6539
89298 | 9.735 | 0.8 | 365 | 8.8666 | 0.70926 | 9 | 0.57585
89299 | 3.84 | 0.8 | 365 | 3.4975 | 0.53555 | 4 | 0.032999
89300 | 5.015 | 0.8 | 365 | 4.5676 | 0.75931 | 5 | 0.32695
89301 | 11.55 | 0.8 | 365 | 10.5197 | 0.68895 | 11 | 0.20863
89302 | 10.89 | 0.8 | 365 | 9.9186 | 0.87815 | 10 | 0.79671
89303 | 7.8 | 0.8 | 365 | 7.1042 | 0.40033 | 7 | 0.50453
89304 | 8.32 | 0.8 | 365 | 7.5778 | 0.82702 | 8 | 0.40483
89305 | 11.52 | 0.8 | 365 | 10.4924 | 0.60664 | 11 | 0.098998
89306 | 7.7 | 0.8 | 365 | 7.0131 | 0.12597 | 7 | 0.13909
89307 | 6.65 | 0.8 | 365 | 6.0568 | 0.24515 | 6 | 0.30194
89308 | 9.8 | 0.8 | 365 | 8.9258 | 0.88759 | 9 | 0.81338
89312 | 12.54 | 0.8 | 365 | 11.4214 | 0.40515 | 11 | 0.82651
89313 | 6 | 0.8 | 365 | 5.4648 | 0.46179 | 5 | 0.92656
89314 | 4.68 | 0.8 | 365 | 4.2625 | 0.8402 | 5 | 0.10272
89315 | 11 | 0.8 | 365 | 10.0187 | 0.17995 | 10 | 0.1987
89316 | 6 | 0.8 | 365 | 5.4648 | 0.46179 | 5 | 0.92656
89319 | 6.2 | 0.8 | 365 | 5.6469 | 0.010518 | 5 | 0.65745
89320 | 6 | 0.8 | 365 | 5.4648 | 0.46179 | 5 | 0.92656
89322 | 5.51 | 0.8 | 365 | 5.0185 | 0.11741 | 5 | 0.13589
89323 | 8.85 | 0.8 | 365 | 8.0605 | 0.28114 | 8 | 0.34168
89325 | 7.04 | 0.8 | 365 | 6.412 | 0.31517 | 6 | 0.72717
89326 | 10.8 | 0.8 | 365 | 9.8366 | 0.63123 | 10 | 0.46781
89327 | 10.325 | 0.8 | 365 | 9.404 | 0.328 | 9 | 0.73196
89328 | 11.6 | 0.8 | 365 | 10.5652 | 0.82613 | 11 | 0.39135
89331 | 8.1 | 0.8 | 365 | 7.3774 | 0.22342 | 7 | 0.60086
89333 | 5.015 | 0.8 | 365 | 4.5676 | 0.75931 | 5 | 0.32695
89335 | 2.7 | 0.8 | 365 | 2.4591 | 0.40781 | 2 | 0.86695
89337 | 3.05 | 0.8 | 365 | 2.7779 | 0.36808 | 3 | 0.146
89338 | 14.74 | 0.8 | 365 | 13.4251 | 0.44114 | 13 | 0.86625
89339 | 9.9 | 0.8 | 365 | 9.0169 | 0.16196 | 9 | 0.17883
89341 | 8.12 | 0.8 | 365 | 7.3957 | 0.27829 | 7 | 0.67395
89342 | 6.5 | 0.8 | 365 | 5.9202 | 0.83361 | 6 | 0.75377
89344 | 2.36 | 0.8 | 365 | 2.1495 | 0.47497 | 2 | 0.62445
89346 | 9.28 | 0.8 | 365 | 8.4522 | 0.4609 | 8 | 0.91308
89347 | 9.57 | 0.8 | 365 | 8.7163 | 0.25656 | 8 | 0.97287
89349 | 4.425 | 0.8 | 365 | 4.0303 | 0.14057 | 4 | 0.17084
89350 | 6.09 | 0.8 | 365 | 5.5467 | 0.70872 | 6 | 0.25546
89351 | 5.605 | 0.8 | 365 | 5.105 | 0.37806 | 5 | 0.48306
89353 | 8.4 | 0.8 | 365 | 7.6507 | 0.046509 | 7 | 0.69719
89354 | 10.89 | 0.8 | 365 | 9.9186 | 0.87815 | 10 | 0.79671
89355 | 9.28 | 0.8 | 365 | 8.4522 | 0.4609 | 8 | 0.91308
89356 | 7.25 | 0.8 | 365 | 6.6033 | 0.89133 | 7 | 0.49459
89357 | 9.735 | 0.8 | 365 | 8.8666 | 0.70926 | 9 | 0.57585
89358 | 8.26 | 0.8 | 365 | 7.5232 | 0.6624 | 8 | 0.18557
89359 | 7.67 | 0.8 | 365 | 6.9858 | 0.043657 | 7 | 0.029454
89361 | 5.31 | 0.8 | 365 | 4.8363 | 0.56869 | 5 | 0.40501
89362 | 8.16 | 1 | 365 | 9.2901 | 0.98505 | 10 | 0.27515
89363 | 8.7 | 0.8 | 365 | 7.9239 | 0.8696 | 8 | 0.79351
89364 | 11.275 | 0.8 | 365 | 10.2692 | 0.93445 | 11 | 0.20366
89365 | 9.92 | 0.8 | 365 | 9.0351 | 0.21683 | 9 | 0.25191
89366 | 13.42 | 0.8 | 365 | 12.2229 | 0.81954 | 13 | 0.042409
89367 | 9.1 | 0.8 | 365 | 8.2882 | 0.96705 | 9 | 0.25528
89368 | 11.2 | 0.8 | 365 | 10.2009 | 0.72868 | 10 | 0.92958
89369 | 8.41 | 0.8 | 365 | 7.6598 | 0.073945 | 7 | 0.73373
89370 | 5.28 | 0.8 | 365 | 4.809 | 0.48638 | 5 | 0.29537
89372 | 11.88 | 0.8 | 365 | 10.8202 | 0.59435 | 11 | 0.41459
89373 | 5.6 | 0.8 | 365 | 5.1005 | 0.36434 | 5 | 0.46479
89374 | 5.6 | 0.8 | 365 | 5.1005 | 0.36434 | 5 | 0.46479
87674 | 5.6 | 0.8 | 365 | 5.1005 | 0.36434 | 5 | 0.46479
89113 | 6.8 | 0.8 | 365 | 6.1934 | 0.6567 | 6 | 0.8501
89124 | 6.57 | 0.8 | 365 | 5.9839 | 0.025662 | 6 | 0.0095846
89147 | 10.89 | 0.8 | 365 | 9.9186 | 0.87815 | 10 | 0.79671
89196 | 8.4 | 0.8 | 365 | 7.6507 | 0.046509 | 7 | 0.69719
89268 | 11.9 | 0.8 | 365 | 10.8385 | 0.64922 | 11 | 0.48768
89321 | 9 | 0.8 | 365 | 8.1972 | 0.69269 | 8 | 0.88984
89324 | 2.95 | 0.8 | 365 | 2.6868 | 0.093714 | 2 | 0.78056
89352 | 10.44 | 0.8 | 365 | 9.5087 | 0.64352 | 10 | 0.15222
88777 | 4.62 | 0.8 | 365 | 4.2079 | 0.67558 | 4 | 0.88345
89021 | 7.035 | 0.8 | 365 | 6.4074 | 0.30145 | 6 | 0.70889
87831 | 7.965 | 0.8 | 365 | 7.2545 | 0.85303 | 8 | 0.10751
88194 | 3.36 | 0.8 | 365 | 3.0603 | 0.2186 | 3 | 0.27887
80414 | 3893.175 | 0.55 | 365 | 2437.7952 | 0.48966 | 2438 | 0.28482
80703 | 247.69 | 0.6 | 365 | 169.1961 | 0.67766 | 169 | 0.87375
88638 | 13.5 | 0.8 | 365 | 12.2957 | 0.039032 | 12 | 0.33476
88659 | 11.89 | 0.8 | 365 | 10.8294 | 0.62178 | 11 | 0.45114
88665 | 7.695 | 0.8 | 365 | 7.0086 | 0.11225 | 7 | 0.12081
88688 | 9.9 | 0.8 | 365 | 9.0169 | 0.16196 | 9 | 0.17883
88704 | 5.88 | 0.8 | 365 | 5.3555 | 0.13256 | 5 | 0.48803
88708 | 9.1 | 0.8 | 365 | 8.2882 | 0.96705 | 9 | 0.25528
88737 | 8.64 | 0.8 | 365 | 7.8693 | 0.70498 | 8 | 0.57425
88814 | 4.2 | 0.8 | 365 | 3.8253 | 0.52325 | 4 | 0.34859
88933 | 7.965 | 0.8 | 365 | 7.2545 | 0.85303 | 8 | 0.10751
88935 | 6.195 | 0.8 | 365 | 5.6424 | 0.9968 | 6 | 0.63917
88956 | 3.835 | 0.8 | 365 | 3.4929 | 0.52183 | 4 | 0.014727
88961 | 7.67 | 0.8 | 365 | 6.9858 | 0.043657 | 7 | 0.029454
88993 | 12.095 | 0.8 | 365 | 11.0161 | 0.18423 | 11 | 0.20029
89033 | 6.44 | 0.8 | 365 | 5.8655 | 0.66899 | 6 | 0.53451
89043 | 3.6 | 0.8 | 365 | 3.2789 | 0.87708 | 4 | 0.15594
89057 | 11.89 | 0.8 | 365 | 10.8294 | 0.62178 | 11 | 0.45114
89061 | 8.7 | 0.8 | 365 | 7.9239 | 0.8696 | 8 | 0.79351
89213 | 5.6 | 0.8 | 365 | 5.1005 | 0.36434 | 5 | 0.46479
89251 | 6.71 | 0.8 | 365 | 6.1114 | 0.40977 | 6 | 0.5212
89329 | 4.425 | 0.8 | 365 | 4.0303 | 0.14057 | 4 | 0.17084
89330 | 11.505 | 0.8 | 365 | 10.4787 | 0.56549 | 11 | 0.044181
89332 | 3.19 | 0.8 | 365 | 2.9054 | 0.75219 | 3 | 0.65762
89334 | 12.98 | 0.8 | 365 | 11.8221 | 0.61234 | 12 | 0.43446
89336 | 17.405 | 0.8 | 365 | 15.8524 | 0.75291 | 16 | 0.6053
89340 | 6.785 | 0.8 | 365 | 6.1797 | 0.61554 | 6 | 0.79529
89343 | 6.785 | 0.8 | 365 | 6.1797 | 0.61554 | 6 | 0.79529
89345 | 4.13 | 0.8 | 365 | 3.7616 | 0.3312 | 4 | 0.092783
89375 | 5.8 | 0.8 | 365 | 5.2826 | 0.91307 | 6 | 0.19568
89376 | 9.28 | 0.8 | 365 | 8.4522 | 0.4609 | 8 | 0.91308
89378 | 3.835 | 0.8 | 365 | 3.4929 | 0.52183 | 4 | 0.014727
89379 | 7.2 | 0.8 | 365 | 6.5577 | 0.75415 | 7 | 0.31187
89380 | 4.425 | 0.8 | 365 | 4.0303 | 0.14057 | 4 | 0.17084
89381 | 6.49 | 0.8 | 365 | 5.9111 | 0.80617 | 6 | 0.71723
89382 | 6.3 | 0.8 | 365 | 5.738 | 0.28488 | 6 | 0.022889
89384 | 8.555 | 0.8 | 365 | 7.7919 | 0.47177 | 8 | 0.26362
89385 | 4.72 | 0.8 | 365 | 4.299 | 0.94994 | 5 | 0.24889
89386 | 9.8 | 0.8 | 365 | 8.9258 | 0.88759 | 9 | 0.81338
89387 | 13.12 | 0.8 | 365 | 11.9496 | 0.99645 | 12 | 0.94608
89388 | 7 | 0.8 | 365 | 6.3756 | 0.20542 | 6 | 0.58099
89389 | 7.7 | 0.8 | 365 | 7.0131 | 0.12597 | 7 | 0.13909
89390 | 8.26 | 0.8 | 365 | 7.5232 | 0.6624 | 8 | 0.18557
89391 | 12.6 | 0.8 | 365 | 11.476 | 0.56976 | 12 | 0.045779
89392 | 5.605 | 0.8 | 365 | 5.105 | 0.37806 | 5 | 0.48306
89394 | 6.48 | 0.8 | 365 | 5.902 | 0.77874 | 6 | 0.68069
89395 | 7.56 | 0.8 | 365 | 6.8856 | 0.74186 | 7 | 0.62747
89397 | 9.6 | 0.8 | 365 | 8.7436 | 0.33887 | 9 | 0.082498
89400 | 4.72 | 0.8 | 365 | 4.299 | 0.94994 | 5 | 0.24889
89401 | 5.84 | 0.8 | 365 | 5.319 | 0.022811 | 5 | 0.34185
89402 | 4.72 | 0.8 | 365 | 4.299 | 0.94994 | 5 | 0.24889
89403 | 12.24 | 0.8 | 365 | 11.1481 | 0.58206 | 11 | 0.73019
89404 | 7.15 | 0.8 | 365 | 6.5122 | 0.61697 | 7 | 0.12915
89405 | 8.26 | 0.8 | 365 | 7.5232 | 0.6624 | 8 | 0.18557
89406 | 6.195 | 0.8 | 365 | 5.6424 | 0.9968 | 6 | 0.63917
89407 | 8.03 | 0.8 | 365 | 7.3137 | 0.031365 | 7 | 0.34505
89408 | 6.49 | 0.8 | 365 | 5.9111 | 0.80617 | 6 | 0.71723
89409 | 10.85 | 0.8 | 365 | 9.8821 | 0.76841 | 10 | 0.65053
89410 | 7.08 | 0.8 | 365 | 6.4484 | 0.42491 | 6 | 0.87334
89411 | 4.2 | 0.8 | 365 | 3.8253 | 0.52325 | 4 | 0.34859
89412 | 7.08 | 0.8 | 365 | 6.4484 | 0.42491 | 6 | 0.87334
89413 | 7.92 | 0.8 | 365 | 7.2135 | 0.72957 | 7 | 0.94306
89414 | 10.8 | 0.8 | 365 | 9.8366 | 0.63123 | 10 | 0.46781
89415 | 10.26 | 0.8 | 365 | 9.3448 | 0.14966 | 9 | 0.49442
89416 | 19.72 | 0.8 | 365 | 17.9609 | 0.10442 | 18 | 0.065298
89417 | 11.84 | 0.8 | 365 | 10.7838 | 0.4846 | 11 | 0.26841
89418 | 7.44 | 0.8 | 365 | 6.7763 | 0.41262 | 7 | 0.18894
89419 | 6.38 | 0.8 | 365 | 5.8109 | 0.50437 | 6 | 0.31524
89420 | 11.8 | 0.8 | 365 | 10.7474 | 0.37486 | 11 | 0.12224
89421 | 3.835 | 0.8 | 365 | 3.4929 | 0.52183 | 4 | 0.014727
89422 | 9.145 | 0.8 | 365 | 8.3292 | 0.090515 | 8 | 0.41973
89423 | 4.425 | 0.8 | 365 | 4.0303 | 0.14057 | 4 | 0.17084
89424 | 12.48 | 0.8 | 365 | 11.3667 | 0.24053 | 11 | 0.60725
89425 | 5.9 | 0.8 | 365 | 5.3737 | 0.18743 | 5 | 0.56112
89426 | 12.39 | 0.8 | 365 | 11.2847 | 0.9936 | 12 | 0.27835
89427 | 13.275 | 0.8 | 365 | 12.0908 | 0.42171 | 12 | 0.51252
89428 | 9.44 | 0.8 | 365 | 8.5979 | 0.89989 | 9 | 0.49779
89429 | 6.785 | 0.8 | 365 | 6.1797 | 0.61554 | 6 | 0.79529
89430 | 13.275 | 0.8 | 365 | 12.0908 | 0.42171 | 12 | 0.51252
89431 | 9.44 | 0.8 | 365 | 8.5979 | 0.89989 | 9 | 0.49779
89432 | 8.85 | 0.8 | 365 | 8.0605 | 0.28114 | 8 | 0.34168
89433 | 5.015 | 0.8 | 365 | 4.5676 | 0.75931 | 5 | 0.32695
89434 | 10.03 | 0.8 | 365 | 9.1353 | 0.51863 | 9 | 0.6539
89435 | 8.26 | 0.8 | 365 | 7.5232 | 0.6624 | 8 | 0.18557
89438 | 5.9 | 0.8 | 365 | 5.3737 | 0.18743 | 5 | 0.56112
89439 | 4.72 | 0.8 | 365 | 4.299 | 0.94994 | 5 | 0.24889
89440 | 5.9 | 0.8 | 365 | 5.3737 | 0.18743 | 5 | 0.56112
89441 | 8.555 | 0.8 | 365 | 7.7919 | 0.47177 | 8 | 0.26362
89442 | 8.85 | 0.8 | 365 | 8.0605 | 0.28114 | 8 | 0.34168
89443 | 10.03 | 0.8 | 365 | 9.1353 | 0.51863 | 9 | 0.6539
89444 | 5.015 | 0.8 | 365 | 4.5676 | 0.75931 | 5 | 0.32695
89445 | 7.375 | 0.8 | 365 | 6.7171 | 0.23429 | 6 | 0.9514
89446 | 5.605 | 0.8 | 365 | 5.105 | 0.37806 | 5 | 0.48306
89447 | 3.54 | 0.8 | 365 | 3.2242 | 0.71246 | 3 | 0.93667
89448 | 4.425 | 0.8 | 365 | 4.0303 | 0.14057 | 4 | 0.17084
89449 | 4.13 | 0.8 | 365 | 3.7616 | 0.3312 | 4 | 0.092783
89452 | 11.76 | 0.8 | 365 | 10.7109 | 0.26511 | 10 | 0.97606
89454 | 8.96 | 0.8 | 365 | 8.1607 | 0.58294 | 8 | 0.74366
89455 | 10.08 | 0.8 | 365 | 9.1808 | 0.65581 | 9 | 0.83662
89457 | 9.86 | 0.8 | 365 | 8.9804 | 0.052212 | 9 | 0.032649
89459 | 9.805 | 0.8 | 365 | 8.9303 | 0.90131 | 9 | 0.83166
89460 | 9.8 | 0.8 | 365 | 8.9258 | 0.88759 | 9 | 0.81338
89461 | 9.57 | 0.8 | 365 | 8.7163 | 0.25656 | 8 | 0.97287
89462 | 9.275 | 0.8 | 365 | 8.4476 | 0.44719 | 8 | 0.89481
89463 | 4.355 | 0.8 | 365 | 3.9665 | 0.94852 | 4 | 0.91503
89464 | 9.24 | 0.8 | 365 | 8.4157 | 0.35116 | 8 | 0.7669
89466 | 11.02 | 0.8 | 365 | 10.037 | 0.23482 | 10 | 0.27178
89467 | 7.36 | 0.8 | 365 | 6.7035 | 0.19313 | 6 | 0.89658
89468 | 13.11 | 0.8 | 365 | 11.9405 | 0.96902 | 12 | 0.90954
89469 | 6.4 | 0.8 | 365 | 5.8291 | 0.55924 | 6 | 0.38833
89470 | 4.015 | 0.8 | 365 | 3.6568 | 0.015682 | 3 | 0.67252
89471 | 7.2 | 0.8 | 365 | 6.5577 | 0.75415 | 7 | 0.31187
89472 | 8.4 | 0.8 | 365 | 7.6507 | 0.046509 | 7 | 0.69719
89473 | 10.24 | 0.8 | 365 | 9.3265 | 0.094792 | 9 | 0.42133
89474 | 8.215 | 0.8 | 365 | 7.4822 | 0.53894 | 8 | 0.021117
89475 | 8.03 | 0.8 | 365 | 7.3137 | 0.031365 | 7 | 0.34505
89476 | 7.84 | 0.8 | 365 | 7.1406 | 0.51007 | 7 | 0.65071
89480 | 3.92 | 0.8 | 365 | 3.5703 | 0.75504 | 4 | 0.32535
89482 | 5.7 | 0.8 | 365 | 5.1915 | 0.6387 | 5 | 0.83023
89484 | 5.95 | 0.8 | 365 | 5.4192 | 0.32461 | 5 | 0.74384
89485 | 10.23 | 0.8 | 365 | 9.3174 | 0.067355 | 9 | 0.38479
89486 | 7.26 | 0.8 | 365 | 6.6124 | 0.91877 | 7 | 0.53114
89487 | 7.35 | 0.8 | 365 | 6.6943 | 0.1657 | 6 | 0.86004
89489 | 7.25 | 0.8 | 365 | 6.6033 | 0.89133 | 7 | 0.49459
89490 | 11.88 | 0.8 | 365 | 10.8202 | 0.59435 | 11 | 0.41459
89491 | 7.08 | 0.8 | 365 | 6.4484 | 0.42491 | 6 | 0.87334
89492 | 10.325 | 0.8 | 365 | 9.404 | 0.328 | 9 | 0.73196
89493 | 7.04 | 0.8 | 365 | 6.412 | 0.31517 | 6 | 0.72717
89494 | 11.505 | 0.8 | 365 | 10.4787 | 0.56549 | 11 | 0.044181
89495 | 9.76 | 0.8 | 365 | 8.8894 | 0.77785 | 9 | 0.66721
89498 | 9.36 | 0.8 | 365 | 8.525 | 0.6804 | 9 | 0.20544
89499 | 9.6 | 0.8 | 365 | 8.7436 | 0.33887 | 9 | 0.082498
89505 | 2.9 | 0.8 | 365 | 2.6413 | 0.95653 | 3 | 0.59784
89506 | 9.92 | 0.8 | 365 | 9.0351 | 0.21683 | 9 | 0.25191
89507 | 7.56 | 0.8 | 365 | 6.8856 | 0.74186 | 7 | 0.62747
89508 | 4.8 | 0.8 | 365 | 4.3718 | 0.16943 | 4 | 0.54125
89509 | 11.16 | 0.8 | 365 | 10.1645 | 0.61893 | 10 | 0.7834
89510 | 2.56 | 0.8 | 365 | 2.3316 | 0.023698 | 2 | 0.35533
89511 | 8.58 | 0.8 | 365 | 7.8146 | 0.54036 | 8 | 0.35498
89512 | 6.4 | 0.8 | 365 | 5.8291 | 0.55924 | 6 | 0.38833
89513 | 3.48 | 0.8 | 365 | 3.1696 | 0.54784 | 3 | 0.71741
89514 | 5.44 | 0.8 | 365 | 4.9547 | 0.92536 | 5 | 0.88008
89515 | 14.235 | 0.8 | 365 | 12.9652 | 0.055602 | 13 | 0.020767
89009 | 8.4 | 0.8 | 365 | 7.6507 | 0.046509 | 7 | 0.69719
64646 | 1386.9 | 0.8 | 365 | 1263.1814 | 0.14322 | 1263 | 0.32464
64658 | 663.3 | 0.8 | 365 | 604.1302 | 0.85111 | 604 | 0.98135
78221 | 76 | 0.55 | 365 | 47.589 | 0.35477 | 47 | 0.9438
78342 | 1070.925 | 0.65 | 365 | 792.5068 | 0.30708 | 792 | 0.8139
79850 | 12.1 | 0.8 | 365 | 11.0206 | 0.19795 | 11 | 0.21857
85786 | 3.445 | 1 | 365 | 3.9221 | 0.81477 | 4 | 0.73688
86036 | 6.7 | 0.8 | 365 | 6.1023 | 0.38233 | 6 | 0.48466
87413 | 8.4 | 0.8 | 365 | 7.6507 | 0.046509 | 7 | 0.69719
87833 | 10.915 | 0.8 | 365 | 9.9413 | 0.94674 | 10 | 0.88807
87834 | 6.49 | 0.8 | 365 | 5.9111 | 0.80617 | 6 | 0.71723
87835 | 8.555 | 0.8 | 365 | 7.7919 | 0.47177 | 8 | 0.26362
87864 | 10.62 | 0.8 | 365 | 9.6726 | 0.13737 | 9 | 0.81001
87893 | 94.4 | 0.55 | 365 | 59.1106 | 0.061717 | 59 | 0.1723
88646 | 11.55 | 0.8 | 365 | 10.5197 | 0.68895 | 11 | 0.20863
88699 | 11.375 | 0.8 | 365 | 10.3603 | 0.20881 | 10 | 0.56911
88757 | 2.36 | 0.8 | 365 | 2.1495 | 0.47497 | 2 | 0.62445
88829 | 13.44 | 0.8 | 365 | 12.2411 | 0.87441 | 13 | 0.1155
88837 | 6.93 | 0.8 | 365 | 6.3118 | 0.01337 | 6 | 0.32518
89102 | 4.13 | 0.8 | 365 | 3.7616 | 0.3312 | 4 | 0.092783
89128 | 8.64 | 0.8 | 365 | 7.8693 | 0.70498 | 8 | 0.57425
89157 | 3.54 | 0.8 | 365 | 3.2242 | 0.71246 | 3 | 0.93667
89167 | 7.67 | 0.8 | 365 | 6.9858 | 0.043657 | 7 | 0.029454
89177 | 8.85 | 0.8 | 365 | 8.0605 | 0.28114 | 8 | 0.34168
89180 | 4.72 | 0.8 | 365 | 4.299 | 0.94994 | 5 | 0.24889
89200 | 6.9 | 0.8 | 365 | 6.2845 | 0.93106 | 7 | 0.21555
89203 | 11.8 | 0.8 | 365 | 10.7474 | 0.37486 | 11 | 0.12224
89248 | 12.095 | 0.8 | 365 | 11.0161 | 0.18423 | 11 | 0.20029
89278 | 23.075 | 0.8 | 365 | 21.0166 | 0.30931 | 21 | 0.3259
89309 | 2.95 | 0.8 | 365 | 2.6868 | 0.093714 | 2 | 0.78056
89310 | 6.785 | 0.8 | 365 | 6.1797 | 0.61554 | 6 | 0.79529
89311 | 5.605 | 0.8 | 365 | 5.105 | 0.37806 | 5 | 0.48306
89500 | 5.31 | 0.8 | 365 | 4.8363 | 0.56869 | 5 | 0.40501
89501 | 13.865 | 0.8 | 365 | 12.6282 | 0.040458 | 12 | 0.66863
89503 | 10.03 | 0.8 | 365 | 9.1353 | 0.51863 | 9 | 0.6539
89516 | 12.095 | 0.8 | 365 | 11.0161 | 0.18423 | 11 | 0.20029
89518 | 3.92 | 0.8 | 365 | 3.5703 | 0.75504 | 4 | 0.32535
89521 | 2.88 | 0.8 | 365 | 2.6231 | 0.90166 | 3 | 0.52475
89523 | 11.8 | 0.8 | 365 | 10.7474 | 0.37486 | 11 | 0.12224
89524 | 12 | 0.8 | 365 | 10.9295 | 0.92358 | 11 | 0.85312
89526 | 7.848 | 0.8 | 365 | 7.1479 | 0.53202 | 7 | 0.67994
89527 | 7.245 | 0.8 | 365 | 6.5987 | 0.87761 | 7 | 0.47632
89528 | 10.545 | 0.8 | 365 | 9.6043 | 0.9316 | 10 | 0.53593
89529 | 6.3 | 0.8 | 365 | 5.738 | 0.28488 | 6 | 0.022889
89530 | 9.61 | 0.8 | 365 | 8.7527 | 0.3663 | 9 | 0.11904
89531 | 9.8 | 0.8 | 365 | 8.9258 | 0.88759 | 9 | 0.81338
89533 | 5.9 | 0.8 | 365 | 5.3737 | 0.18743 | 5 | 0.56112
89534 | 12.24 | 0.8 | 365 | 11.1481 | 0.58206 | 11 | 0.73019
89536 | 12 | 0.8 | 365 | 10.9295 | 0.92358 | 11 | 0.85312
89538 | 12.4 | 0.8 | 365 | 11.2939 | 0.021037 | 11 | 0.31489
89540 | 11.88 | 0.8 | 365 | 10.8202 | 0.59435 | 11 | 0.41459
89541 | 9.92 | 0.8 | 365 | 9.0351 | 0.21683 | 9 | 0.25191
89542 | 6.84 | 0.8 | 365 | 6.2298 | 0.76644 | 6 | 0.99628
89543 | 5.36 | 0.8 | 365 | 4.8819 | 0.70587 | 5 | 0.58773
89544 | 7 | 0.8 | 365 | 6.3756 | 0.20542 | 6 | 0.58099
89545 | 8.26 | 0.8 | 365 | 7.5232 | 0.6624 | 8 | 0.18557
89546 | 14.04 | 0.8 | 365 | 12.7876 | 0.52059 | 13 | 0.30815
89547 | 15.34 | 0.8 | 365 | 13.9716 | 0.087315 | 14 | 0.058908
89548 | 8.68 | 0.8 | 365 | 7.9057 | 0.81473 | 8 | 0.72043
89549 | 5.76 | 0.8 | 365 | 5.2462 | 0.80332 | 6 | 0.049499
89551 | 6.48 | 0.8 | 365 | 5.902 | 0.77874 | 6 | 0.68069
89552 | 8.26 | 0.8 | 365 | 7.5232 | 0.6624 | 8 | 0.18557
89553 | 11.92 | 0.8 | 365 | 10.8567 | 0.70409 | 11 | 0.56077
89555 | 4.9 | 0.8 | 365 | 4.4629 | 0.4438 | 4 | 0.90669
89556 | 9.125 | 0.8 | 365 | 8.311 | 0.035642 | 8 | 0.34665
89557 | 8.04 | 0.8 | 365 | 7.3228 | 0.058801 | 7 | 0.38159
89558 | 12.71 | 0.8 | 365 | 11.5762 | 0.87156 | 12 | 0.44777
89559 | 5.9 | 0.8 | 365 | 5.3737 | 0.18743 | 5 | 0.56112
89560 | 5.89 | 0.8 | 365 | 5.3646 | 0.15999 | 5 | 0.52457
89562 | 9.92 | 0.8 | 365 | 9.0351 | 0.21683 | 9 | 0.25191
89563 | 6.3 | 0.8 | 365 | 5.738 | 0.28488 | 6 | 0.022889
89564 | 11.88 | 0.8 | 365 | 10.8202 | 0.59435 | 11 | 0.41459
89565 | 4.93 | 0.8 | 365 | 4.4902 | 0.52611 | 5 | 0.016325
89567 | 14.7 | 0.8 | 365 | 13.3887 | 0.33139 | 13 | 0.72008
89568 | 7.54 | 0.8 | 365 | 6.8674 | 0.68699 | 7 | 0.55438
89569 | 9.28 | 0.8 | 365 | 8.4522 | 0.4609 | 8 | 0.91308
89570 | 5.22 | 0.8 | 365 | 4.7543 | 0.32176 | 5 | 0.076108
89571 | 7.13 | 0.8 | 365 | 6.494 | 0.5621 | 7 | 0.056064
89573 | 10.23 | 0.8 | 365 | 9.3174 | 0.067355 | 9 | 0.38479
89574 | 10.075 | 0.8 | 365 | 9.1763 | 0.64209 | 9 | 0.81835
87278 | 7.08 | 0.8 | 365 | 6.4484 | 0.42491 | 6 | 0.87334
89575 | 9.1 | 0.8 | 365 | 8.2882 | 0.96705 | 9 | 0.25528
89577 | 17.92 | 0.8 | 365 | 16.3214 | 0.16589 | 16 | 0.48733
89578 | 6.93 | 0.8 | 365 | 6.3118 | 0.01337 | 6 | 0.32518
89580 | 12.35 | 0.8 | 365 | 11.2483 | 0.88386 | 12 | 0.13217
89584 | 6.6 | 0.8 | 365 | 6.0112 | 0.10797 | 6 | 0.11922
89586 | 5.31 | 0.8 | 365 | 4.8363 | 0.56869 | 5 | 0.40501
89587 | 8.1 | 0.8 | 365 | 7.3774 | 0.22342 | 7 | 0.60086
89588 | 9.145 | 0.8 | 365 | 8.3292 | 0.090515 | 8 | 0.41973
89590 | 2.065 | 0.8 | 365 | 1.8808 | 0.6656 | 2 | 0.54639
89591 | 6.785 | 0.8 | 365 | 6.1797 | 0.61554 | 6 | 0.79529
89592 | 5.31 | 0.8 | 365 | 4.8363 | 0.56869 | 5 | 0.40501
89593 | 9.145 | 0.8 | 365 | 8.3292 | 0.090515 | 8 | 0.41973
89594 | 8.85 | 0.8 | 365 | 8.0605 | 0.28114 | 8 | 0.34168
89595 | 13.275 | 0.8 | 365 | 12.0908 | 0.42171 | 12 | 0.51252
89596 | 3.835 | 0.8 | 365 | 3.4929 | 0.52183 | 4 | 0.014727
89597 | 10.03 | 0.8 | 365 | 9.1353 | 0.51863 | 9 | 0.6539
89598 | 4.72 | 0.8 | 365 | 4.299 | 0.94994 | 5 | 0.24889
89599 | 6.49 | 0.8 | 365 | 5.9111 | 0.80617 | 6 | 0.71723
89601 | 5.31 | 0.8 | 365 | 4.8363 | 0.56869 | 5 | 0.40501
89602 | 8.85 | 0.8 | 365 | 8.0605 | 0.28114 | 8 | 0.34168
89603 | 5.605 | 0.8 | 365 | 5.105 | 0.37806 | 5 | 0.48306
89604 | 4.72 | 0.8 | 365 | 4.299 | 0.94994 | 5 | 0.24889
89605 | 3.54 | 0.8 | 365 | 3.2242 | 0.71246 | 3 | 0.93667
89606 | 4.72 | 0.8 | 365 | 4.299 | 0.94994 | 5 | 0.24889
89607 | 7.965 | 0.8 | 365 | 7.2545 | 0.85303 | 8 | 0.10751
89608 | 6.49 | 0.8 | 365 | 5.9111 | 0.80617 | 6 | 0.71723
89609 | 7.08 | 0.8 | 365 | 6.4484 | 0.42491 | 6 | 0.87334
89610 | 4.13 | 0.8 | 365 | 3.7616 | 0.3312 | 4 | 0.092783
89613 | 4.06 | 0.8 | 365 | 3.6978 | 0.13915 | 3 | 0.83697
89614 | 7.2 | 0.8 | 365 | 6.5577 | 0.75415 | 7 | 0.31187
89615 | 3.77 | 0.8 | 365 | 3.4337 | 0.34349 | 3 | 0.77719
89616 | 8.555 | 0.8 | 365 | 7.7919 | 0.47177 | 8 | 0.26362
89618 | 4.02 | 0.8 | 365 | 3.6614 | 0.029401 | 3 | 0.6908
89619 | 4.06 | 0.8 | 365 | 3.6978 | 0.13915 | 3 | 0.83697
89620 | 4.06 | 0.8 | 365 | 3.6978 | 0.13915 | 3 | 0.83697
89624 | 2.95 | 0.8 | 365 | 2.6868 | 0.093714 | 2 | 0.78056
89625 | 10.03 | 0.8 | 365 | 9.1353 | 0.51863 | 9 | 0.6539
89626 | 8.12 | 0.8 | 365 | 7.3957 | 0.27829 | 7 | 0.67395
89627 | 10.62 | 0.8 | 365 | 9.6726 | 0.13737 | 9 | 0.81001
89629 | 7.08 | 0.8 | 365 | 6.4484 | 0.42491 | 6 | 0.87334
89630 | 6.49 | 0.8 | 365 | 5.9111 | 0.80617 | 6 | 0.71723
89631 | 7.965 | 0.8 | 365 | 7.2545 | 0.85303 | 8 | 0.10751
89633 | 6.49 | 0.8 | 365 | 5.9111 | 0.80617 | 6 | 0.71723
89635 | 2.655 | 0.8 | 365 | 2.4182 | 0.28434 | 2 | 0.7025
89636 | 8.555 | 0.8 | 365 | 7.7919 | 0.47177 | 8 | 0.26362
89637 | 4.13 | 0.8 | 365 | 3.7616 | 0.3312 | 4 | 0.092783
89639 | 8.555 | 0.8 | 365 | 7.7919 | 0.47177 | 8 | 0.26362
89640 | 6.49 | 0.8 | 365 | 5.9111 | 0.80617 | 6 | 0.71723
89641 | 3.78 | 0.8 | 365 | 3.4428 | 0.37093 | 3 | 0.81373
89643 | 8.1 | 0.8 | 365 | 7.3774 | 0.22342 | 7 | 0.60086
89646 | 8.85 | 0.8 | 365 | 8.0605 | 0.28114 | 8 | 0.34168
89647 | 4.13 | 0.8 | 365 | 3.7616 | 0.3312 | 4 | 0.092783
89648 | 3.924 | 0.8 | 365 | 3.574 | 0.76601 | 4 | 0.33997
89650 | 4.72 | 0.8 | 365 | 4.299 | 0.94994 | 5 | 0.24889
89651 | 9.6 | 0.8 | 365 | 8.7436 | 0.33887 | 9 | 0.082498
89652 | 8.06 | 0.8 | 365 | 7.341 | 0.11367 | 7 | 0.45468
89653 | 7.015 | 0.8 | 365 | 6.3892 | 0.24658 | 6 | 0.6358
89654 | 9.6 | 0.8 | 365 | 8.7436 | 0.33887 | 9 | 0.082498
89655 | 12.2 | 0.8 | 365 | 11.1117 | 0.47231 | 11 | 0.58401
89656 | 9.45 | 0.8 | 365 | 8.607 | 0.92732 | 9 | 0.53433
89657 | 6.405 | 0.8 | 365 | 5.8336 | 0.57296 | 6 | 0.4066
89658 | 6.93 | 0.8 | 365 | 6.3118 | 0.01337 | 6 | 0.32518
89659 | 12.2 | 0.8 | 365 | 11.1117 | 0.47231 | 11 | 0.58401
89660 | 3.54 | 0.8 | 365 | 3.2242 | 0.71246 | 3 | 0.93667
89661 | 2.4 | 0.8 | 365 | 2.1859 | 0.58472 | 2 | 0.77062
89662 | 6.82 | 0.8 | 365 | 6.2116 | 0.71157 | 6 | 0.92319
89663 | 11.39 | 0.8 | 365 | 10.374 | 0.24997 | 10 | 0.62392
89664 | 3.54 | 0.8 | 365 | 3.2242 | 0.71246 | 3 | 0.93667
89666 | 14.75 | 0.8 | 365 | 13.4342 | 0.46857 | 13 | 0.9028
89667 | 8.76 | 0.8 | 365 | 7.9786 | 0.034216 | 8 | 0.012779
89668 | 5.28 | 0.8 | 365 | 4.809 | 0.48638 | 5 | 0.29537
89669 | 11.2 | 0.8 | 365 | 10.2009 | 0.72868 | 10 | 0.92958
89670 | 12.753 | 0.8 | 365 | 11.6154 | 0.98954 | 12 | 0.60491
89671 | 5.9 | 0.8 | 365 | 5.3737 | 0.18743 | 5 | 0.56112
89672 | 8.85 | 0.8 | 365 | 8.0605 | 0.28114 | 8 | 0.34168
89674 | 12.9 | 0.8 | 365 | 11.7493 | 0.39285 | 12 | 0.14211
89675 | 8.1 | 0.8 | 365 | 7.3774 | 0.22342 | 7 | 0.60086
89677 | 10.62 | 0.8 | 365 | 9.6726 | 0.13737 | 9 | 0.81001
89678 | 7.83 | 0.8 | 365 | 7.1315 | 0.48264 | 7 | 0.61416
89679 | 5.015 | 0.8 | 365 | 4.5676 | 0.75931 | 5 | 0.32695
89689 | 8.26 | 0.8 | 365 | 7.5232 | 0.6624 | 8 | 0.18557
89451 | 9.805 | 0.8 | 365 | 8.9303 | 0.90131 | 9 | 0.83166
89453 | 5.76 | 0.8 | 365 | 5.2462 | 0.80332 | 6 | 0.049499
89478 | 5.13 | 0.8 | 365 | 4.6724 | 0.074832 | 4 | 0.74721
89479 | 5.035 | 0.8 | 365 | 4.5859 | 0.81419 | 5 | 0.40004
89496 | 13.4 | 0.8 | 365 | 12.2047 | 0.76467 | 12 | 0.96932
89504 | 4.425 | 0.8 | 365 | 4.0303 | 0.14057 | 4 | 0.17084
89517 | 4.425 | 0.8 | 365 | 4.0303 | 0.14057 | 4 | 0.17084
89539 | 9.72 | 0.8 | 365 | 8.8529 | 0.6681 | 9 | 0.52103
89550 | 2.655 | 0.8 | 365 | 2.4182 | 0.28434 | 2 | 0.7025
89665 | 5.84 | 0.8 | 365 | 5.319 | 0.022811 | 5 | 0.34185
89741 | 6.93 | 0.8 | 365 | 6.3118 | 0.01337 | 6 | 0.32518
50677 | 647.68 | 1 | 365 | 737.3795 | 0.24447 | 737 | 0.624
78204 | 76.8 | 0.6 | 365 | 52.4618 | 0.033203 | 52 | 0.49499
84770 | 54.8 | 0.55 | 365 | 34.3142 | 0.36634 | 34 | 0.68053
85967 | 16.64 | 0.8 | 365 | 15.1556 | 0.65404 | 15 | 0.80966
86765 | 8.04 | 0.8 | 365 | 7.3228 | 0.058801 | 7 | 0.38159
87107 | 324 | 0.65 | 365 | 239.7668 | 0.26112 | 240 | 0.027876
87391 | 6.195 | 0.8 | 365 | 5.6424 | 0.9968 | 6 | 0.63917
88034 | 12.426 | 0.8 | 365 | 11.3175 | 0.092371 | 11 | 0.40991
88259 | 226.96 | 0.7 | 365 | 180.8748 | 0.85788 | 181 | 0.73263
88272 | 21 | 0.8 | 365 | 19.1267 | 0.61627 | 19 | 0.74296
88851 | 15.4 | 0.8 | 365 | 14.0262 | 0.25193 | 14 | 0.27817
88873 | 12.41 | 0.8 | 365 | 11.303 | 0.048473 | 11 | 0.35144
89120 | 9.6 | 0.8 | 365 | 8.7436 | 0.33887 | 9 | 0.082498
89130 | 7.92 | 0.8 | 365 | 7.2135 | 0.72957 | 7 | 0.94306
89250 | 7.375 | 0.8 | 365 | 6.7171 | 0.23429 | 6 | 0.9514
89317 | 8.97 | 0.8 | 365 | 8.1698 | 0.61038 | 8 | 0.78021
89318 | 9 | 0.8 | 365 | 8.1972 | 0.69269 | 8 | 0.88984
89456 | 9.86 | 0.8 | 365 | 8.9804 | 0.052212 | 9 | 0.032649
89465 | 8.7 | 0.8 | 365 | 7.9239 | 0.8696 | 8 | 0.79351
89483 | 10.23 | 0.8 | 365 | 9.3174 | 0.067355 | 9 | 0.38479
89488 | 3.77 | 0.8 | 365 | 3.4337 | 0.34349 | 3 | 0.77719
89532 | 8.04 | 0.8 | 365 | 7.3228 | 0.058801 | 7 | 0.38159
89561 | 5.31 | 0.8 | 365 | 4.8363 | 0.56869 | 5 | 0.40501
89576 | 5.9 | 0.8 | 365 | 5.3737 | 0.18743 | 5 | 0.56112
89579 | 9.45 | 0.8 | 365 | 8.607 | 0.92732 | 9 | 0.53433
89581 | 5.51 | 0.8 | 365 | 5.0185 | 0.11741 | 5 | 0.13589
89583 | 5.8 | 0.8 | 365 | 5.2826 | 0.91307 | 6 | 0.19568
89600 | 4.13 | 0.8 | 365 | 3.7616 | 0.3312 | 4 | 0.092783
89622 | 4.2 | 0.8 | 365 | 3.8253 | 0.52325 | 4 | 0.34859
89628 | 3.835 | 0.8 | 365 | 3.4929 | 0.52183 | 4 | 0.014727
89632 | 10.15 | 0.8 | 365 | 9.2446 | 0.84786 | 10 | 0.092433
89634 | 5.015 | 0.8 | 365 | 4.5676 | 0.75931 | 5 | 0.32695
89642 | 3 | 0.8 | 365 | 2.7324 | 0.2309 | 2 | 0.96328
89644 | 6.4 | 0.8 | 365 | 5.8291 | 0.55924 | 6 | 0.38833
89645 | 5.605 | 0.8 | 365 | 5.105 | 0.37806 | 5 | 0.48306
89649 | 14.175 | 0.8 | 365 | 12.9105 | 0.89098 | 13 | 0.8015
89680 | 4.425 | 0.8 | 365 | 4.0303 | 0.14057 | 4 | 0.17084
89681 | 10.5 | 0.8 | 365 | 9.5633 | 0.80814 | 10 | 0.37148
89682 | 13.275 | 0.8 | 365 | 12.0908 | 0.42171 | 12 | 0.51252
89683 | 12.095 | 0.8 | 365 | 11.0161 | 0.18423 | 11 | 0.20029
89684 | 4.425 | 0.8 | 365 | 4.0303 | 0.14057 | 4 | 0.17084
89685 | 5.31 | 0.8 | 365 | 4.8363 | 0.56869 | 5 | 0.40501
89686 | 7.375 | 0.8 | 365 | 6.7171 | 0.23429 | 6 | 0.9514
89687 | 10.325 | 0.8 | 365 | 9.404 | 0.328 | 9 | 0.73196
89688 | 6.6 | 0.8 | 365 | 6.0112 | 0.10797 | 6 | 0.11922
89693 | 5.31 | 0.8 | 365 | 4.8363 | 0.56869 | 5 | 0.40501
89695 | 11.84 | 0.8 | 365 | 10.7838 | 0.4846 | 11 | 0.26841
89696 | 9.28 | 0.8 | 365 | 8.4522 | 0.4609 | 8 | 0.91308
89697 | 11.89 | 0.8 | 365 | 10.8294 | 0.62178 | 11 | 0.45114
89700 | 12.95 | 0.8 | 365 | 11.7948 | 0.53003 | 12 | 0.32483
89701 | 6.3 | 0.8 | 365 | 5.738 | 0.28488 | 6 | 0.022889
89702 | 14.5 | 0.8 | 365 | 13.2065 | 0.78266 | 13 | 0.98919
89703 | 5.8 | 0.8 | 365 | 5.2826 | 0.91307 | 6 | 0.19568
89704 | 12.8 | 0.8 | 365 | 11.6582 | 0.11849 | 11 | 0.77666
89705 | 9.6 | 0.8 | 365 | 8.7436 | 0.33887 | 9 | 0.082498
89706 | 7.7 | 0.8 | 365 | 7.0131 | 0.12597 | 7 | 0.13909
89707 | 7.56 | 0.8 | 365 | 6.8856 | 0.74186 | 7 | 0.62747
89709 | 12.04 | 0.8 | 365 | 10.966 | 0.033329 | 10 | 0.9993
89710 | 8.415 | 0.8 | 365 | 7.6643 | 0.087663 | 7 | 0.752
89711 | 6.27 | 0.8 | 365 | 5.7107 | 0.20257 | 5 | 0.91326
89712 | 3.92 | 0.8 | 365 | 3.5703 | 0.75504 | 4 | 0.32535
89713 | 11.2 | 0.8 | 365 | 10.2009 | 0.72868 | 10 | 0.92958
89714 | 13.275 | 0.8 | 365 | 12.0908 | 0.42171 | 12 | 0.51252
89715 | 15.12 | 0.8 | 365 | 13.7712 | 0.48372 | 14 | 0.25493
89716 | 6.205 | 0.8 | 365 | 5.6515 | 0.024237 | 5 | 0.67572
89717 | 6 | 0.8 | 365 | 5.4648 | 0.46179 | 5 | 0.92656
89719 | 6.93 | 0.8 | 365 | 6.3118 | 0.01337 | 6 | 0.32518
89720 | 7.8 | 0.8 | 365 | 7.1042 | 0.40033 | 7 | 0.50453
89721 | 5.28 | 0.8 | 365 | 4.809 | 0.48638 | 5 | 0.29537
89722 | 3.6 | 0.8 | 365 | 3.2789 | 0.87708 | 4 | 0.15594
89723 | 4.06 | 0.8 | 365 | 3.6978 | 0.13915 | 3 | 0.83697
89724 | 10.44 | 0.8 | 365 | 9.5087 | 0.64352 | 10 | 0.15222
89727 | 4.745 | 0.8 | 365 | 4.3217 | 0.018534 | 4 | 0.34026
89728 | 5.61 | 0.8 | 365 | 5.1096 | 0.39178 | 5 | 0.50133
89729 | 10.08 | 0.8 | 365 | 9.1808 | 0.65581 | 9 | 0.83662
89731 | 6.615 | 0.8 | 365 | 6.0249 | 0.14913 | 6 | 0.17403
89732 | 4.55 | 0.8 | 365 | 4.1441 | 0.48353 | 4 | 0.62764
89735 | 8.75 | 0.8 | 365 | 7.9695 | 0.00678 | 7 | 0.97624
89736 | 9.28 | 0.8 | 365 | 8.4522 | 0.4609 | 8 | 0.91308
89737 | 4.35 | 0.8 | 365 | 3.962 | 0.9348 | 4 | 0.89676
89738 | 4.62 | 0.8 | 365 | 4.2079 | 0.67558 | 4 | 0.88345
89739 | 8.12 | 0.8 | 365 | 7.3957 | 0.27829 | 7 | 0.67395
89740 | 8.12 | 0.8 | 365 | 7.3957 | 0.27829 | 7 | 0.67395
89742 | 8.265 | 0.8 | 365 | 7.5277 | 0.67612 | 8 | 0.20384
89743 | 11.88 | 0.8 | 365 | 10.8202 | 0.59435 | 11 | 0.41459
89745 | 11.31 | 0.8 | 365 | 10.3011 | 0.030478 | 10 | 0.33157
89746 | 7.92 | 0.8 | 365 | 7.2135 | 0.72957 | 7 | 0.94306
89747 | 9.36 | 0.8 | 365 | 8.525 | 0.6804 | 9 | 0.20544
89748 | 12.96 | 0.8 | 365 | 11.8039 | 0.55747 | 12 | 0.36137
89749 | 7 | 0.8 | 365 | 6.3756 | 0.20542 | 6 | 0.58099
89750 | 13.32 | 0.8 | 365 | 12.1318 | 0.54518 | 12 | 0.67697
89752 | 8.28 | 0.8 | 365 | 7.5414 | 0.71727 | 8 | 0.25865
89755 | 5.6 | 0.8 | 365 | 5.1005 | 0.36434 | 5 | 0.46479
89756 | 8.125 | 0.8 | 365 | 7.4002 | 0.29201 | 7 | 0.69222
89757 | 13.95 | 0.8 | 365 | 12.7056 | 0.27367 | 12 | 0.97925
89758 | 10.72 | 0.8 | 365 | 9.7637 | 0.41174 | 10 | 0.17546
89759 | 2.56 | 0.8 | 365 | 2.3316 | 0.023698 | 2 | 0.35533
89760 | 5.6 | 0.8 | 365 | 5.1005 | 0.36434 | 5 | 0.46479
89761 | 5.85 | 0.8 | 365 | 5.3282 | 0.050247 | 5 | 0.3784
89762 | 9 | 0.8 | 365 | 8.1972 | 0.69269 | 8 | 0.88984
89763 | 3.5 | 0.8 | 365 | 3.1878 | 0.60271 | 3 | 0.79049
89764 | 7.35 | 0.8 | 365 | 6.6943 | 0.1657 | 6 | 0.86004
89765 | 8.28 | 0.8 | 365 | 7.5414 | 0.71727 | 8 | 0.25865
89766 | 10.22 | 0.8 | 365 | 9.3083 | 0.039919 | 9 | 0.34824
89767 | 5.89 | 0.8 | 365 | 5.3646 | 0.15999 | 5 | 0.52457
89769 | 9 | 0.8 | 365 | 8.1972 | 0.69269 | 8 | 0.88984
89770 | 7.67 | 0.8 | 365 | 6.9858 | 0.043657 | 7 | 0.029454
89771 | 4.48 | 0.8 | 365 | 4.0804 | 0.29147 | 4 | 0.37183
89772 | 9.28 | 0.8 | 365 | 8.4522 | 0.4609 | 8 | 0.91308
89773 | 7.2 | 0.8 | 365 | 6.5577 | 0.75415 | 7 | 0.31187
89774 | 7.67 | 0.8 | 365 | 6.9858 | 0.043657 | 7 | 0.029454
89775 | 12.18 | 0.8 | 365 | 11.0935 | 0.41744 | 11 | 0.51092
89776 | 3.3 | 0.8 | 365 | 3.0056 | 0.053986 | 3 | 0.059609
89777 | 2.95 | 0.8 | 365 | 2.6868 | 0.093714 | 2 | 0.78056
89778 | 11.05 | 0.8 | 365 | 10.0643 | 0.31713 | 10 | 0.38142
89781 | 12.255 | 0.8 | 365 | 11.1618 | 0.62321 | 11 | 0.785
89782 | 7.2 | 0.8 | 365 | 6.5577 | 0.75415 | 7 | 0.31187
89784 | 5.95 | 0.8 | 365 | 5.4192 | 0.32461 | 5 | 0.74384
89785 | 10.325 | 0.8 | 365 | 9.404 | 0.328 | 9 | 0.73196
89786 | 4.425 | 0.8 | 365 | 4.0303 | 0.14057 | 4 | 0.17084
89787 | 5.605 | 0.8 | 365 | 5.105 | 0.37806 | 5 | 0.48306
89788 | 7.35 | 0.8 | 365 | 6.6943 | 0.1657 | 6 | 0.86004
89789 | 7.965 | 0.8 | 365 | 7.2545 | 0.85303 | 8 | 0.10751
89790 | 12.98 | 0.8 | 365 | 11.8221 | 0.61234 | 12 | 0.43446
89791 | 5.9 | 0.8 | 365 | 5.3737 | 0.18743 | 5 | 0.56112
89792 | 7.965 | 0.8 | 365 | 7.2545 | 0.85303 | 8 | 0.10751
89793 | 3.54 | 0.8 | 365 | 3.2242 | 0.71246 | 3 | 0.93667
89794 | 5.605 | 0.8 | 365 | 5.105 | 0.37806 | 5 | 0.48306
89795 | 7.375 | 0.8 | 365 | 6.7171 | 0.23429 | 6 | 0.9514
89796 | 4.35 | 0.8 | 365 | 3.962 | 0.9348 | 4 | 0.89676
89797 | 7.375 | 0.8 | 365 | 6.7171 | 0.23429 | 6 | 0.9514
89798 | 5.6 | 0.8 | 365 | 5.1005 | 0.36434 | 5 | 0.46479
89801 | 2.7 | 0.8 | 365 | 2.4591 | 0.40781 | 2 | 0.86695
89804 | 4.8 | 0.8 | 365 | 4.3718 | 0.16943 | 4 | 0.54125
89806 | 9.36 | 0.8 | 365 | 8.525 | 0.6804 | 9 | 0.20544
89807 | 4.65 | 0.8 | 365 | 4.2352 | 0.75789 | 4 | 0.99308
89812 | 10.56 | 0.8 | 365 | 9.618 | 0.97275 | 10 | 0.59075
89813 | 8.25 | 0.8 | 365 | 7.5141 | 0.63496 | 8 | 0.14902
89814 | 3.48 | 0.8 | 365 | 3.1696 | 0.54784 | 3 | 0.71741
89815 | 11.2 | 0.8 | 365 | 10.2009 | 0.72868 | 10 | 0.92958
89816 | 8.12 | 0.8 | 365 | 7.3957 | 0.27829 | 7 | 0.67395
89817 | 4.95 | 0.8 | 365 | 4.5084 | 0.58098 | 5 | 0.089413
89822 | 8.71 | 0.8 | 365 | 7.933 | 0.89703 | 8 | 0.83006
89823 | 8.4 | 0.8 | 365 | 7.6507 | 0.046509 | 7 | 0.69719
89824 | 12.96 | 0.8 | 365 | 11.8039 | 0.55747 | 12 | 0.36137
89825 | 6.27 | 0.8 | 365 | 5.7107 | 0.20257 | 5 | 0.91326
89826 | 11.55 | 0.8 | 365 | 10.5197 | 0.68895 | 11 | 0.20863
89827 | 13.05 | 0.8 | 365 | 11.8859 | 0.8044 | 12 | 0.69027
89828 | 8.505 | 0.8 | 365 | 7.7463 | 0.33459 | 8 | 0.080901
89829 | 6.3 | 0.8 | 365 | 5.738 | 0.28488 | 6 | 0.022889
89830 | 9 | 0.8 | 365 | 8.1972 | 0.69269 | 8 | 0.88984
89831 | 6.2 | 0.8 | 365 | 5.6469 | 0.010518 | 5 | 0.65745
89832 | 11.505 | 0.8 | 365 | 10.4787 | 0.56549 | 11 | 0.044181
89833 | 6.205 | 0.8 | 365 | 5.6515 | 0.024237 | 5 | 0.67572
89834 | 11.76 | 0.8 | 365 | 10.7109 | 0.26511 | 10 | 0.97606
89835 | 9.72 | 0.8 | 365 | 8.8529 | 0.6681 | 9 | 0.52103
89836 | 12.6 | 0.8 | 365 | 11.476 | 0.56976 | 12 | 0.045779
89839 | 8.71 | 0.8 | 365 | 7.933 | 0.89703 | 8 | 0.83006
89840 | 6.213 | 0.8 | 365 | 5.6588 | 0.046186 | 5 | 0.70495
89843 | 5.61 | 0.8 | 365 | 5.1096 | 0.39178 | 5 | 0.50133
89844 | 8.26 | 0.8 | 365 | 7.5232 | 0.6624 | 8 | 0.18557
89845 | 9.72 | 0.8 | 365 | 8.8529 | 0.6681 | 9 | 0.52103
89846 | 7.8 | 0.8 | 365 | 7.1042 | 0.40033 | 7 | 0.50453
89847 | 12.87 | 0.8 | 365 | 11.7219 | 0.31054 | 12 | 0.032474
89848 | 9 | 0.8 | 365 | 8.1972 | 0.69269 | 8 | 0.88984
89849 | 6.48 | 0.8 | 365 | 5.902 | 0.77874 | 6 | 0.68069
89851 | 7.92 | 0.8 | 365 | 7.2135 | 0.72957 | 7 | 0.94306
89852 | 10.8 | 0.8 | 365 | 9.8366 | 0.63123 | 10 | 0.46781
89853 | 11.8 | 0.8 | 365 | 10.7474 | 0.37486 | 11 | 0.12224
89854 | 12.04 | 0.8 | 365 | 10.966 | 0.033329 | 10 | 0.9993
89855 | 6.82 | 0.8 | 365 | 6.2116 | 0.71157 | 6 | 0.92319
89858 | 12.25 | 0.8 | 365 | 11.1572 | 0.60949 | 11 | 0.76673
89859 | 10.44 | 0.8 | 365 | 9.5087 | 0.64352 | 10 | 0.15222
89860 | 9.8 | 0.8 | 365 | 8.9258 | 0.88759 | 9 | 0.81338
89861 | 12.88 | 0.8 | 365 | 11.731 | 0.33798 | 12 | 0.069018
89862 | 7.37 | 0.8 | 365 | 6.7126 | 0.22057 | 6 | 0.93313
89863 | 5.9 | 0.8 | 365 | 5.3737 | 0.18743 | 5 | 0.56112
89864 | 7.705 | 0.8 | 365 | 7.0177 | 0.13968 | 7 | 0.15736
89865 | 7.19 | 0.8 | 365 | 6.5486 | 0.72671 | 7 | 0.27533
89866 | 9.125 | 0.8 | 365 | 8.311 | 0.035642 | 8 | 0.34665
89868 | 5.9 | 0.8 | 365 | 5.3737 | 0.18743 | 5 | 0.56112
89870 | 10.62 | 0.8 | 365 | 9.6726 | 0.13737 | 9 | 0.81001
89872 | 7.67 | 0.8 | 365 | 6.9858 | 0.043657 | 7 | 0.029454
89873 | 5.605 | 0.8 | 365 | 5.105 | 0.37806 | 5 | 0.48306
89874 | 11.21 | 0.8 | 365 | 10.21 | 0.75611 | 10 | 0.96613
89875 | 5.04 | 0.8 | 365 | 4.5904 | 0.82791 | 5 | 0.41831
89876 | 8.12 | 0.8 | 365 | 7.3957 | 0.27829 | 7 | 0.67395
89877 | 8.4 | 0.8 | 365 | 7.6507 | 0.046509 | 7 | 0.69719
89878 | 7.625 | 0.8 | 365 | 6.9448 | 0.92019 | 7 | 0.865
89880 | 3.54 | 0.8 | 365 | 3.2242 | 0.71246 | 3 | 0.93667
89881 | 6.785 | 0.8 | 365 | 6.1797 | 0.61554 | 6 | 0.79529
89882 | 7.3 | 0.8 | 365 | 6.6488 | 0.028514 | 6 | 0.67732
89883 | 6.65 | 0.8 | 365 | 6.0568 | 0.24515 | 6 | 0.30194
89884 | 8.505 | 0.8 | 365 | 7.7463 | 0.33459 | 8 | 0.080901
89885 | 3.245 | 0.8 | 365 | 2.9555 | 0.90309 | 3 | 0.85862
89886 | 6.82 | 0.8 | 365 | 6.2116 | 0.71157 | 6 | 0.92319
89887 | 8.75 | 0.8 | 365 | 7.9695 | 0.00678 | 7 | 0.97624
89888 | 3.54 | 0.8 | 365 | 3.2242 | 0.71246 | 3 | 0.93667
89890 | 7.83 | 0.8 | 365 | 7.1315 | 0.48264 | 7 | 0.61416
89891 | 10.72 | 0.8 | 365 | 9.7637 | 0.41174 | 10 | 0.17546
89893 | 8.41 | 0.8 | 365 | 7.6598 | 0.073945 | 7 | 0.73373
89894 | 6.3 | 0.8 | 365 | 5.738 | 0.28488 | 6 | 0.022889
89895 | 11.88 | 0.8 | 365 | 10.8202 | 0.59435 | 11 | 0.41459
89896 | 9.735 | 0.8 | 365 | 8.8666 | 0.70926 | 9 | 0.57585
89897 | 4.72 | 0.8 | 365 | 4.299 | 0.94994 | 5 | 0.24889
89898 | 4.35 | 0.8 | 365 | 3.962 | 0.9348 | 4 | 0.89676
89899 | 6.785 | 0.8 | 365 | 6.1797 | 0.61554 | 6 | 0.79529
89900 | 12.685 | 0.8 | 365 | 11.5534 | 0.80297 | 12 | 0.3564
89903 | 5.015 | 0.8 | 365 | 4.5676 | 0.75931 | 5 | 0.32695
89905 | 4.72 | 0.8 | 365 | 4.299 | 0.94994 | 5 | 0.24889
89907 | 3.77 | 0.8 | 365 | 3.4337 | 0.34349 | 3 | 0.77719
89908 | 7.08 | 0.8 | 365 | 6.4484 | 0.42491 | 6 | 0.87334
89909 | 5.8 | 0.8 | 365 | 5.2826 | 0.91307 | 6 | 0.19568
89911 | 4.72 | 0.8 | 365 | 4.299 | 0.94994 | 5 | 0.24889
89912 | 8.85 | 0.8 | 365 | 8.0605 | 0.28114 | 8 | 0.34168
89913 | 7.83 | 0.8 | 365 | 7.1315 | 0.48264 | 7 | 0.61416
89914 | 9.145 | 0.8 | 365 | 8.3292 | 0.090515 | 8 | 0.41973
89915 | 9.735 | 0.8 | 365 | 8.8666 | 0.70926 | 9 | 0.57585
89917 | 5.015 | 0.8 | 365 | 4.5676 | 0.75931 | 5 | 0.32695
89918 | 6.195 | 0.8 | 365 | 5.6424 | 0.9968 | 6 | 0.63917
89920 | 7.04 | 0.8 | 365 | 6.412 | 0.31517 | 6 | 0.72717
89921 | 12.915 | 0.8 | 365 | 11.7629 | 0.43401 | 12 | 0.19692
89922 | 12.8 | 0.8 | 365 | 11.6582 | 0.11849 | 11 | 0.77666
89925 | 5.6 | 0.8 | 365 | 5.1005 | 0.36434 | 5 | 0.46479
89926 | 7.08 | 0.8 | 365 | 6.4484 | 0.42491 | 6 | 0.87334
89928 | 11.8 | 0.8 | 365 | 10.7474 | 0.37486 | 11 | 0.12224
89931 | 6.84 | 0.8 | 365 | 6.2298 | 0.76644 | 6 | 0.99628
89932 | 11.55 | 0.8 | 365 | 10.5197 | 0.68895 | 11 | 0.20863
89934 | 6.57 | 0.8 | 365 | 5.9839 | 0.025662 | 6 | 0.0095846
89937 | 2.9 | 0.8 | 365 | 2.6413 | 0.95653 | 3 | 0.59784
89938 | 9.9 | 0.8 | 365 | 9.0169 | 0.16196 | 9 | 0.17883
89939 | 9.92 | 0.8 | 365 | 9.0351 | 0.21683 | 9 | 0.25191
89974 | 5.695 | 0.8 | 365 | 5.187 | 0.62498 | 5 | 0.81196
78194 | 422.4 | 0.6 | 365 | 288.5398 | 0.18262 | 288 | 0.72244
78208 | 160 | 0.6 | 365 | 109.2954 | 0.23584 | 109 | 0.53123
78217 | 36 | 0.55 | 365 | 22.5422 | 0.90489 | 23 | 0.44707
78241 | 216 | 0.6 | 365 | 147.5488 | 0.46838 | 148 | 0.017155
81139 | 617.4 | 0.55 | 365 | 386.5983 | 0.5689 | 387 | 0.16717
81806 | 160 | 0.6 | 365 | 109.2954 | 0.23584 | 109 | 0.53123
81807 | 222 | 0.6 | 365 | 151.6473 | 0.81473 | 152 | 0.46208
81809 | 100 | 0.6 | 365 | 68.3096 | 0.7724 | 69 | 0.082016
81811 | 444 | 0.6 | 365 | 303.2947 | 0.62946 | 303 | 0.92415
82256 | 3 | 0.8 | 365 | 2.7324 | 0.2309 | 2 | 0.96328
86570 | 54 | 0.55 | 365 | 33.8133 | 0.85734 | 34 | 0.6706
87414 | 7.375 | 0.8 | 365 | 6.7171 | 0.23429 | 6 | 0.9514
87418 | 6.785 | 0.8 | 365 | 6.1797 | 0.61554 | 6 | 0.79529
87634 | 4.13 | 0.8 | 365 | 3.7616 | 0.3312 | 4 | 0.092783
87891 | 152.96 | 0.6 | 365 | 104.4864 | 0.74946 | 105 | 0.23585
88018 | 372 | 0.55 | 365 | 232.9358 | 0.68388 | 233 | 0.61967
88101 | 5.886 | 0.8 | 365 | 5.3609 | 0.14902 | 5 | 0.50996
89477 | 5.88 | 0.8 | 365 | 5.3555 | 0.13256 | 5 | 0.48803
89525 | 5.232 | 0.8 | 365 | 4.7653 | 0.35468 | 5 | 0.11996
89537 | 13.2 | 0.8 | 365 | 12.0225 | 0.21594 | 12 | 0.23843
89589 | 7.705 | 0.8 | 365 | 7.0177 | 0.13968 | 7 | 0.15736
89617 | 5.31 | 0.8 | 365 | 4.8363 | 0.56869 | 5 | 0.40501
89623 | 15.5 | 0.8 | 365 | 14.1173 | 0.5263 | 14 | 0.64362
89754 | 5.1 | 0.8 | 365 | 4.6451 | 0.99252 | 5 | 0.63758
89780 | 6.115 | 0.8 | 365 | 5.5695 | 0.77731 | 6 | 0.34682
89904 | 3.19 | 0.8 | 365 | 2.9054 | 0.75219 | 3 | 0.65762
89924 | 9.6 | 0.8 | 365 | 8.7436 | 0.33887 | 9 | 0.082498
89942 | 6.09 | 0.8 | 365 | 5.5467 | 0.70872 | 6 | 0.25546
89943 | 2.36 | 0.8 | 365 | 2.1495 | 0.47497 | 2 | 0.62445
89944 | 10.52 | 0.8 | 365 | 9.5816 | 0.86301 | 10 | 0.44457
89945 | 8.555 | 0.8 | 365 | 7.7919 | 0.47177 | 8 | 0.26362
89947 | 6.4 | 0.8 | 365 | 5.8291 | 0.55924 | 6 | 0.38833
89948 | 3.54 | 0.8 | 365 | 3.2242 | 0.71246 | 3 | 0.93667
89950 | 5.8 | 0.8 | 365 | 5.2826 | 0.91307 | 6 | 0.19568
89951 | 8.26 | 0.8 | 365 | 7.5232 | 0.6624 | 8 | 0.18557
89952 | 8.26 | 0.8 | 365 | 7.5232 | 0.6624 | 8 | 0.18557
89953 | 3.835 | 0.8 | 365 | 3.4929 | 0.52183 | 4 | 0.014727
89954 | 7.83 | 0.8 | 365 | 7.1315 | 0.48264 | 7 | 0.61416
89955 | 10.24 | 0.8 | 365 | 9.3265 | 0.094792 | 9 | 0.42133
89956 | 9.145 | 0.8 | 365 | 8.3292 | 0.090515 | 8 | 0.41973
89957 | 12.025 | 0.8 | 365 | 10.9523 | 0.99217 | 11 | 0.94448
89958 | 11.52 | 0.8 | 365 | 10.4924 | 0.60664 | 11 | 0.098998
89959 | 6.12 | 0.8 | 365 | 5.5741 | 0.79103 | 6 | 0.36509
89960 | 11.4 | 0.8 | 365 | 10.3831 | 0.2774 | 10 | 0.66047
89961 | 6.84 | 0.8 | 365 | 6.2298 | 0.76644 | 6 | 0.99628
89962 | 7 | 0.8 | 365 | 6.3756 | 0.20542 | 6 | 0.58099
89963 | 9.36 | 0.8 | 365 | 8.525 | 0.6804 | 9 | 0.20544
89964 | 2.16 | 0.8 | 365 | 1.9673 | 0.92625 | 2 | 0.89356
89965 | 10.44 | 0.8 | 365 | 9.5087 | 0.64352 | 10 | 0.15222
89967 | 5.4 | 0.8 | 365 | 4.9183 | 0.81561 | 5 | 0.73391
89968 | 12.96 | 0.8 | 365 | 11.8039 | 0.55747 | 12 | 0.36137
89969 | 7.705 | 0.8 | 365 | 7.0177 | 0.13968 | 7 | 0.15736
89970 | 10.5 | 0.8 | 365 | 9.5633 | 0.80814 | 10 | 0.37148
89971 | 3.6 | 0.8 | 365 | 3.2789 | 0.87708 | 4 | 0.15594
89972 | 7.2 | 0.8 | 365 | 6.5577 | 0.75415 | 7 | 0.31187
89973 | 9.045 | 0.8 | 365 | 8.2381 | 0.81615 | 9 | 0.054291
89976 | 7.1 | 0.8 | 365 | 6.4666 | 0.47979 | 6 | 0.94643
89978 | 8.1 | 0.8 | 365 | 7.3774 | 0.22342 | 7 | 0.60086
89979 | 8.85 | 0.8 | 365 | 8.0605 | 0.28114 | 8 | 0.34168
89980 | 12.2 | 0.8 | 365 | 11.1117 | 0.47231 | 11 | 0.58401
89981 | 6.195 | 0.8 | 365 | 5.6424 | 0.9968 | 6 | 0.63917
89982 | 5.04 | 0.8 | 365 | 4.5904 | 0.82791 | 5 | 0.41831
89984 | 7.56 | 0.8 | 365 | 6.8856 | 0.74186 | 7 | 0.62747
89985 | 4.38 | 0.8 | 365 | 3.9893 | 0.017108 | 4 | 0.0063897
89986 | 5.31 | 0.8 | 365 | 4.8363 | 0.56869 | 5 | 0.40501
89987 | 7.2 | 0.8 | 365 | 6.5577 | 0.75415 | 7 | 0.31187
89988 | 9.3 | 0.8 | 365 | 8.4704 | 0.51578 | 8 | 0.98617
89989 | 11.22 | 0.8 | 365 | 10.2191 | 0.78355 | 11 | 0.0026696
89990 | 3.1 | 0.8 | 365 | 2.8235 | 0.50526 | 3 | 0.32872
89991 | 9.455 | 0.8 | 365 | 8.6116 | 0.94104 | 9 | 0.55261
89992 | 4.48 | 0.8 | 365 | 4.0804 | 0.29147 | 4 | 0.37183
89993 | 9.125 | 0.8 | 365 | 8.311 | 0.035642 | 8 | 0.34665
89995 | 8.395 | 0.8 | 365 | 7.6461 | 0.032791 | 7 | 0.67891
89996 | 7.68 | 0.8 | 365 | 6.9949 | 0.071094 | 7 | 0.065998
89997 | 8.28 | 0.8 | 365 | 7.5414 | 0.71727 | 8 | 0.25865
89998 | 21.96 | 0.8 | 365 | 20.0011 | 0.25016 | 20 | 0.25121
90000 | 9.36 | 0.8 | 365 | 8.525 | 0.6804 | 9 | 0.20544
90001 | 13.5 | 0.8 | 365 | 12.2957 | 0.039032 | 12 | 0.33476
90003 | 7.68 | 0.8 | 365 | 6.9949 | 0.071094 | 7 | 0.065998
90004 | 4.02 | 0.8 | 365 | 3.6614 | 0.029401 | 3 | 0.6908
90005 | 6.4 | 0.8 | 365 | 5.8291 | 0.55924 | 6 | 0.38833
90006 | 13.42 | 0.8 | 365 | 12.2229 | 0.81954 | 13 | 0.042409
90007 | 9.36 | 0.8 | 365 | 8.525 | 0.6804 | 9 | 0.20544
90008 | 3.2 | 0.8 | 365 | 2.9145 | 0.77962 | 3 | 0.69417
90009 | 6.84 | 0.8 | 365 | 6.2298 | 0.76644 | 6 | 0.99628
90010 | 14 | 0.8 | 365 | 12.7511 | 0.41085 | 13 | 0.16198
90012 | 5.015 | 0.8 | 365 | 4.5676 | 0.75931 | 5 | 0.32695
90013 | 11.52 | 0.8 | 365 | 10.4924 | 0.60664 | 11 | 0.098998
90015 | 7.67 | 0.8 | 365 | 6.9858 | 0.043657 | 7 | 0.029454
90017 | 3.2 | 0.8 | 365 | 2.9145 | 0.77962 | 3 | 0.69417
90018 | 6 | 0.8 | 365 | 5.4648 | 0.46179 | 5 | 0.92656
90019 | 15.3 | 0.8 | 365 | 13.9352 | 0.97757 | 14 | 0.91273
90020 | 5.32 | 0.8 | 365 | 4.8454 | 0.59612 | 5 | 0.44155
90021 | 7.54 | 0.8 | 365 | 6.8674 | 0.68699 | 7 | 0.55438
90022 | 11.22 | 0.8 | 365 | 10.2191 | 0.78355 | 11 | 0.0026696
90023 | 7.26 | 0.8 | 365 | 6.6124 | 0.91877 | 7 | 0.53114
90024 | 9.8 | 0.8 | 365 | 8.9258 | 0.88759 | 9 | 0.81338
90025 | 9.9 | 0.8 | 365 | 9.0169 | 0.16196 | 9 | 0.17883
90026 | 2.9 | 0.8 | 365 | 2.6413 | 0.95653 | 3 | 0.59784
90027 | 8.71 | 0.8 | 365 | 7.933 | 0.89703 | 8 | 0.83006
90028 | 7.375 | 0.8 | 365 | 6.7171 | 0.23429 | 6 | 0.9514
90029 | 9.57 | 0.8 | 365 | 8.7163 | 0.25656 | 8 | 0.97287
90030 | 2.95 | 0.8 | 365 | 2.6868 | 0.093714 | 2 | 0.78056
90031 | 4.13 | 0.8 | 365 | 3.7616 | 0.3312 | 4 | 0.092783
90032 | 7.84 | 0.8 | 365 | 7.1406 | 0.51007 | 7 | 0.65071
90033 | 3.245 | 0.8 | 365 | 2.9555 | 0.90309 | 3 | 0.85862
90034 | 9.145 | 0.8 | 365 | 8.3292 | 0.090515 | 8 | 0.41973
90035 | 15.3 | 0.8 | 365 | 13.9352 | 0.97757 | 14 | 0.91273
90036 | 5.015 | 0.8 | 365 | 4.5676 | 0.75931 | 5 | 0.32695
90037 | 5.31 | 0.8 | 365 | 4.8363 | 0.56869 | 5 | 0.40501
90038 | 7.2 | 0.8 | 365 | 6.5577 | 0.75415 | 7 | 0.31187
90039 | 5.22 | 0.8 | 365 | 4.7543 | 0.32176 | 5 | 0.076108
90040 | 8.06 | 0.8 | 365 | 7.341 | 0.11367 | 7 | 0.45468
90041 | 10.2 | 0.8 | 365 | 9.2901 | 0.98505 | 10 | 0.27515
90043 | 9.975 | 0.8 | 365 | 9.0852 | 0.36773 | 9 | 0.45291
90044 | 11.725 | 0.8 | 365 | 10.6791 | 0.16909 | 10 | 0.84816
90045 | 5.9 | 0.8 | 365 | 5.3737 | 0.18743 | 5 | 0.56112
90046 | 10.325 | 0.8 | 365 | 9.404 | 0.328 | 9 | 0.73196
90047 | 3.63 | 0.8 | 365 | 3.3062 | 0.95938 | 4 | 0.26557
90049 | 9.9 | 0.8 | 365 | 9.0169 | 0.16196 | 9 | 0.17883
90050 | 4.2 | 0.8 | 365 | 3.8253 | 0.52325 | 4 | 0.34859
90051 | 2.565 | 0.8 | 365 | 2.3362 | 0.037416 | 2 | 0.3736
90052 | 7.35 | 0.8 | 365 | 6.6943 | 0.1657 | 6 | 0.86004
90053 | 10.73 | 0.8 | 365 | 9.7728 | 0.43917 | 10 | 0.212
90056 | 8.7 | 0.8 | 365 | 7.9239 | 0.8696 | 8 | 0.79351
90058 | 10.03 | 0.8 | 365 | 9.1353 | 0.51863 | 9 | 0.6539
90059 | 10.2 | 0.8 | 365 | 9.2901 | 0.98505 | 10 | 0.27515
90060 | 6 | 0.8 | 365 | 5.4648 | 0.46179 | 5 | 0.92656
90061 | 4.93 | 0.8 | 365 | 4.4902 | 0.52611 | 5 | 0.016325
90062 | 11.505 | 0.8 | 365 | 10.4787 | 0.56549 | 11 | 0.044181
90063 | 5.8 | 0.8 | 365 | 5.2826 | 0.91307 | 6 | 0.19568
90064 | 5.8 | 0.8 | 365 | 5.2826 | 0.91307 | 6 | 0.19568
90065 | 11.22 | 0.8 | 365 | 10.2191 | 0.78355 | 11 | 0.0026696
90066 | 10.56 | 0.8 | 365 | 9.618 | 0.97275 | 10 | 0.59075
90067 | 11.02 | 0.8 | 365 | 10.037 | 0.23482 | 10 | 0.27178
90070 | 5.88 | 0.8 | 365 | 5.3555 | 0.13256 | 5 | 0.48803
90071 | 7.3 | 0.8 | 365 | 6.6488 | 0.028514 | 6 | 0.67732
90072 | 7.965 | 0.8 | 365 | 7.2545 | 0.85303 | 8 | 0.10751
90083 | 5.8 | 0.8 | 365 | 5.2826 | 0.91307 | 6 | 0.19568
90084 | 24.885 | 0.8 | 365 | 22.6651 | 0.27528 | 22 | 0.94041
90087 | 8.4 | 0.8 | 365 | 7.6507 | 0.046509 | 7 | 0.69719
90089 | 13.44 | 0.8 | 365 | 12.2411 | 0.87441 | 13 | 0.1155
90092 | 6.84 | 0.8 | 365 | 6.2298 | 0.76644 | 6 | 0.99628
90093 | 8.64 | 0.8 | 365 | 7.8693 | 0.70498 | 8 | 0.57425
90094 | 7.41 | 0.8 | 365 | 6.749 | 0.33031 | 7 | 0.079303
90095 | 9 | 0.8 | 365 | 8.1972 | 0.69269 | 8 | 0.88984
90096 | 9.6 | 0.8 | 365 | 8.7436 | 0.33887 | 9 | 0.082498
90098 | 9.975 | 0.8 | 365 | 9.0852 | 0.36773 | 9 | 0.45291
90099 | 10.915 | 0.8 | 365 | 9.9413 | 0.94674 | 10 | 0.88807
90100 | 5.31 | 0.8 | 365 | 4.8363 | 0.56869 | 5 | 0.40501
90101 | 14.79 | 0.8 | 365 | 13.4707 | 0.57832 | 14 | 0.048974
90102 | 8.64 | 0.8 | 365 | 7.8693 | 0.70498 | 8 | 0.57425
90103 | 8.99 | 0.8 | 365 | 8.188 | 0.66525 | 8 | 0.8533
90104 | 4.425 | 0.8 | 365 | 4.0303 | 0.14057 | 4 | 0.17084
90105 | 5.12 | 0.8 | 365 | 4.6633 | 0.047396 | 4 | 0.71067
90111 | 10.56 | 0.8 | 365 | 9.618 | 0.97275 | 10 | 0.59075
90114 | 12.075 | 0.8 | 365 | 10.9978 | 0.12936 | 11 | 0.1272
90115 | 5.36 | 0.8 | 365 | 4.8819 | 0.70587 | 5 | 0.58773
90116 | 13.44 | 0.8 | 365 | 12.2411 | 0.87441 | 13 | 0.1155
90117 | 5.31 | 0.8 | 365 | 4.8363 | 0.56869 | 5 | 0.40501
90118 | 5.7 | 0.8 | 365 | 5.1915 | 0.6387 | 5 | 0.83023
90119 | 4.425 | 0.8 | 365 | 4.0303 | 0.14057 | 4 | 0.17084
90120 | 2.95 | 0.8 | 365 | 2.6868 | 0.093714 | 2 | 0.78056
90122 | 10.24 | 0.8 | 365 | 9.3265 | 0.094792 | 9 | 0.42133
90123 | 2.28 | 0.8 | 365 | 2.0766 | 0.25548 | 2 | 0.33209
90124 | 5.89 | 0.8 | 365 | 5.3646 | 0.15999 | 5 | 0.52457
90127 | 4.8 | 0.8 | 365 | 4.3718 | 0.16943 | 4 | 0.54125
90129 | 10.71 | 0.8 | 365 | 9.7546 | 0.3843 | 10 | 0.13891
90130 | 11.1 | 0.8 | 365 | 10.1098 | 0.45432 | 10 | 0.56414
90131 | 5.4 | 0.8 | 365 | 4.9183 | 0.81561 | 5 | 0.73391
49260 | 1394.82 | 0.7 | 365 | 1111.5956 | 0.51369 | 1112 | 0.10924
82099 | 646.38 | 0.5 | 365 | 367.9497 | 0.39303 | 368 | 0.34278
89152 | 18.2 | 0.8 | 365 | 16.5765 | 0.9341 | 17 | 0.51057
89916 | 7.965 | 0.8 | 365 | 7.2545 | 0.85303 | 8 | 0.10751
89708 | 9.135 | 0.8 | 365 | 8.3201 | 0.063078 | 8 | 0.38319
89730 | 9.24 | 0.8 | 365 | 8.4157 | 0.35116 | 8 | 0.7669
89808 | 10.8 | 0.8 | 365 | 9.8366 | 0.63123 | 10 | 0.46781
89837 | 17.82 | 0.8 | 365 | 16.2304 | 0.89152 | 17 | 0.12189
89838 | 6.405 | 0.8 | 365 | 5.8336 | 0.57296 | 6 | 0.4066
89857 | 12 | 0.8 | 365 | 10.9295 | 0.92358 | 11 | 0.85312
89929 | 3.99 | 0.8 | 365 | 3.6341 | 0.94709 | 4 | 0.58116
32037 | 188.48 | 0.9 | 365 | 193.1249 | 0.75973 | 193 | 0.88468
32062 | 294.5 | 0.9 | 365 | 301.7577 | 0.99958 | 302 | 0.75731
49928 | 1215.715 | 1 | 365 | 1384.0837 | 0.34322 | 1384 | 0.42697
53330 | 498.33 | 0.8 | 365 | 453.8764 | 0.23413 | 454 | 0.11055
75646 | 1305.72 | 0.7 | 365 | 1040.5877 | 0.61328 | 1041 | 0.20098
82101 | 388.1 | 0.65 | 365 | 287.2021 | 0.15291 | 287 | 0.355
82102 | 232.92 | 0.8 | 365 | 212.1423 | 0.046765 | 212 | 0.18911
82103 | 648.09 | 0.65 | 365 | 479.6001 | 0.72288 | 480 | 0.32298
88032 | 17.985 | 0.8 | 365 | 16.3806 | 0.34422 | 16 | 0.72487
88605 | 6.54 | 0.8 | 365 | 5.9566 | 0.94335 | 6 | 0.89995
88606 | 4.905 | 0.8 | 365 | 4.4674 | 0.45751 | 4 | 0.92496
89014 | 11.1 | 0.8 | 365 | 10.1098 | 0.45432 | 10 | 0.56414
89497 | 8.28 | 0.8 | 365 | 7.5414 | 0.71727 | 8 | 0.25865
89694 | 9.81 | 0.8 | 365 | 8.9349 | 0.91503 | 9 | 0.84993
89698 | 12 | 0.8 | 365 | 10.9295 | 0.92358 | 11 | 0.85312
89699 | 14.7 | 0.8 | 365 | 13.3887 | 0.33139 | 13 | 0.72008
89718 | 5.13 | 0.8 | 365 | 4.6724 | 0.074832 | 4 | 0.74721
89734 | 10.08 | 0.8 | 365 | 9.1808 | 0.65581 | 9 | 0.83662
89768 | 11.315 | 0.8 | 365 | 10.3056 | 0.044196 | 10 | 0.34984
89779 | 7.67 | 0.8 | 365 | 6.9858 | 0.043657 | 7 | 0.029454
89856 | 9.6 | 0.8 | 365 | 8.7436 | 0.33887 | 9 | 0.082498
89869 | 6.49 | 0.8 | 365 | 5.9111 | 0.80617 | 6 | 0.71723
89902 | 7.375 | 0.8 | 365 | 6.7171 | 0.23429 | 6 | 0.9514
89906 | 8.555 | 0.8 | 365 | 7.7919 | 0.47177 | 8 | 0.26362
89919 | 9.23 | 0.8 | 365 | 8.4066 | 0.32372 | 8 | 0.73036
89923 | 11.6 | 0.8 | 365 | 10.5652 | 0.82613 | 11 | 0.39135
89930 | 12.685 | 0.8 | 365 | 11.5534 | 0.80297 | 12 | 0.3564
89935 | 5.76 | 0.8 | 365 | 5.2462 | 0.80332 | 6 | 0.049499
89983 | 9.6 | 0.8 | 365 | 8.7436 | 0.33887 | 9 | 0.082498
89999 | 10.8 | 0.8 | 365 | 9.8366 | 0.63123 | 10 | 0.46781
90097 | 12.24 | 0.8 | 365 | 11.1481 | 0.58206 | 11 | 0.73019
90113 | 5.04 | 0.8 | 365 | 4.5904 | 0.82791 | 5 | 0.41831
90132 | 13.57 | 0.8 | 365 | 12.3595 | 0.23109 | 12 | 0.59057
90133 | 12.42 | 0.8 | 365 | 11.3121 | 0.075909 | 11 | 0.38798
90134 | 7.94 | 0.8 | 365 | 7.2317 | 0.78444 | 8 | 0.016149
90135 | 2.36 | 0.8 | 365 | 2.1495 | 0.47497 | 2 | 0.62445
90136 | 11.16 | 0.8 | 365 | 10.1645 | 0.61893 | 10 | 0.7834
90138 | 5.9 | 0.8 | 365 | 5.3737 | 0.18743 | 5 | 0.56112
90139 | 2.36 | 0.8 | 365 | 2.1495 | 0.47497 | 2 | 0.62445
90140 | 11.16 | 0.8 | 365 | 10.1645 | 0.61893 | 10 | 0.7834
90141 | 12.24 | 0.8 | 365 | 11.1481 | 0.58206 | 11 | 0.73019
90142 | 5.025 | 0.8 | 365 | 4.5767 | 0.78675 | 5 | 0.3635
90143 | 11.9 | 0.8 | 365 | 10.8385 | 0.64922 | 11 | 0.48768
90144 | 7.2 | 0.8 | 365 | 6.5577 | 0.75415 | 7 | 0.31187
90145 | 5.4 | 0.8 | 365 | 4.9183 | 0.81561 | 5 | 0.73391
90146 | 5.025 | 0.8 | 365 | 4.5767 | 0.78675 | 5 | 0.3635
90148 | 5.04 | 0.8 | 365 | 4.5904 | 0.82791 | 5 | 0.41831
90149 | 10.385 | 0.8 | 365 | 9.4586 | 0.49262 | 9 | 0.95122
90150 | 8.45 | 0.8 | 365 | 7.6962 | 0.18369 | 7 | 0.87991
90151 | 12.47 | 0.8 | 365 | 11.3576 | 0.21309 | 11 | 0.5707
90153 | 13.115 | 0.8 | 365 | 11.9451 | 0.98273 | 12 | 0.92781
90154 | 12.6 | 0.8 | 365 | 11.476 | 0.56976 | 12 | 0.045779
90155 | 8.125 | 0.8 | 365 | 7.4002 | 0.29201 | 7 | 0.69222
90156 | 7.5 | 0.8 | 365 | 6.831 | 0.57724 | 7 | 0.4082
90158 | 7.2 | 0.8 | 365 | 6.5577 | 0.75415 | 7 | 0.31187
90159 | 11.025 | 0.8 | 365 | 10.0415 | 0.24854 | 10 | 0.29006
90160 | 6.48 | 0.8 | 365 | 5.902 | 0.77874 | 6 | 0.68069
90161 | 9 | 0.8 | 365 | 8.1972 | 0.69269 | 8 | 0.88984
90162 | 3.85 | 0.8 | 365 | 3.5066 | 0.56298 | 4 | 0.069543
90163 | 8.58 | 0.8 | 365 | 7.8146 | 0.54036 | 8 | 0.35498
90165 | 6.7 | 0.8 | 365 | 6.1023 | 0.38233 | 6 | 0.48466
90166 | 8.37 | 0.8 | 365 | 7.6234 | 0.9642 | 8 | 0.58755
90167 | 8.85 | 0.8 | 365 | 8.0605 | 0.28114 | 8 | 0.34168
90168 | 9.8 | 0.8 | 365 | 8.9258 | 0.88759 | 9 | 0.81338
90169 | 8.25 | 0.8 | 365 | 7.5141 | 0.63496 | 8 | 0.14902
90170 | 8.64 | 0.8 | 365 | 7.8693 | 0.70498 | 8 | 0.57425
90171 | 10.23 | 0.8 | 365 | 9.3174 | 0.067355 | 9 | 0.38479
90173 | 2.6 | 0.8 | 365 | 2.3681 | 0.13344 | 2 | 0.50151
90174 | 9.36 | 0.8 | 365 | 8.525 | 0.6804 | 9 | 0.20544
90175 | 5.9 | 0.8 | 365 | 5.3737 | 0.18743 | 5 | 0.56112
90176 | 24.795 | 0.8 | 365 | 22.5832 | 0.028355 | 22 | 0.61151
90177 | 9.1 | 0.8 | 365 | 8.2882 | 0.96705 | 9 | 0.25528
90178 | 16.56 | 0.8 | 365 | 15.0828 | 0.43455 | 15 | 0.51731
90180 | 10.85 | 0.8 | 365 | 9.8821 | 0.76841 | 10 | 0.65053
90181 | 6.08 | 0.8 | 365 | 5.5376 | 0.68128 | 6 | 0.21892
90182 | 6 | 0.8 | 365 | 5.4648 | 0.46179 | 5 | 0.92656
90183 | 8.28 | 0.8 | 365 | 7.5414 | 0.71727 | 8 | 0.25865
90184 | 7.8 | 0.8 | 365 | 7.1042 | 0.40033 | 7 | 0.50453
90185 | 3.85 | 0.8 | 365 | 3.5066 | 0.56298 | 4 | 0.069543
90186 | 9.3 | 0.8 | 365 | 8.4704 | 0.51578 | 8 | 0.98617
90187 | 11.16 | 0.8 | 365 | 10.1645 | 0.61893 | 10 | 0.7834
90188 | 9.92 | 0.8 | 365 | 9.0351 | 0.21683 | 9 | 0.25191
90189 | 10.295 | 0.8 | 365 | 9.3766 | 0.24569 | 9 | 0.62232
90190 | 10.85 | 0.8 | 365 | 9.8821 | 0.76841 | 10 | 0.65053
90192 | 11.16 | 0.8 | 365 | 10.1645 | 0.61893 | 10 | 0.7834
90194 | 8.28 | 0.8 | 365 | 7.5414 | 0.71727 | 8 | 0.25865
90196 | 6.405 | 0.8 | 365 | 5.8336 | 0.57296 | 6 | 0.4066
90197 | 8.64 | 0.8 | 365 | 7.8693 | 0.70498 | 8 | 0.57425
90198 | 9.99 | 0.8 | 365 | 9.0988 | 0.40888 | 9 | 0.50772
90199 | 11.16 | 0.8 | 365 | 10.1645 | 0.61893 | 10 | 0.7834
90200 | 11.16 | 0.8 | 365 | 10.1645 | 0.61893 | 10 | 0.7834
90201 | 6.65 | 0.8 | 365 | 6.0568 | 0.24515 | 6 | 0.30194
90202 | 11.6 | 0.8 | 365 | 10.5652 | 0.82613 | 11 | 0.39135
90203 | 7.25 | 0.8 | 365 | 6.6033 | 0.89133 | 7 | 0.49459
90204 | 8.75 | 0.8 | 365 | 7.9695 | 0.00678 | 7 | 0.97624
90205 | 7 | 0.8 | 365 | 6.3756 | 0.20542 | 6 | 0.58099
90208 | 5.04 | 0.8 | 365 | 4.5904 | 0.82791 | 5 | 0.41831
90209 | 5.4 | 0.8 | 365 | 4.9183 | 0.81561 | 5 | 0.73391
90210 | 9.6 | 0.8 | 365 | 8.7436 | 0.33887 | 9 | 0.082498
90211 | 7.2 | 0.8 | 365 | 6.5577 | 0.75415 | 7 | 0.31187
90212 | 12.96 | 0.8 | 365 | 11.8039 | 0.55747 | 12 | 0.36137
90213 | 6.5 | 0.8 | 365 | 5.9202 | 0.83361 | 6 | 0.75377
90214 | 8.05 | 0.8 | 365 | 7.3319 | 0.086238 | 7 | 0.41814
90215 | 7.92 | 0.8 | 365 | 7.2135 | 0.72957 | 7 | 0.94306
90216 | 15.05 | 0.8 | 365 | 13.7075 | 0.29166 | 13 | 0.99912
90217 | 4.69 | 0.8 | 365 | 4.2716 | 0.86763 | 5 | 0.13926
90218 | 9.6 | 0.8 | 365 | 8.7436 | 0.33887 | 9 | 0.082498
90220 | 11.16 | 0.8 | 365 | 10.1645 | 0.61893 | 10 | 0.7834
90221 | 4.68 | 0.8 | 365 | 4.2625 | 0.8402 | 5 | 0.10272
90222 | 10.8 | 0.8 | 365 | 9.8366 | 0.63123 | 10 | 0.46781
90223 | 6.48 | 0.8 | 365 | 5.902 | 0.77874 | 6 | 0.68069
90224 | 5.04 | 0.8 | 365 | 4.5904 | 0.82791 | 5 | 0.41831
90225 | 10.85 | 0.8 | 365 | 9.8821 | 0.76841 | 10 | 0.65053
90226 | 9.72 | 0.8 | 365 | 8.8529 | 0.6681 | 9 | 0.52103
90228 | 4.06 | 0.8 | 365 | 3.6978 | 0.13915 | 3 | 0.83697
90229 | 7.35 | 0.8 | 365 | 6.6943 | 0.1657 | 6 | 0.86004
90230 | 5.25 | 0.8 | 365 | 4.7817 | 0.40407 | 5 | 0.18574
90232 | 5.4 | 0.8 | 365 | 4.9183 | 0.81561 | 5 | 0.73391
90233 | 6.71 | 0.8 | 365 | 6.1114 | 0.40977 | 6 | 0.5212
90234 | 5.2 | 0.8 | 365 | 4.7361 | 0.26689 | 5 | 0.0030198
90237 | 8.4 | 0.8 | 365 | 7.6507 | 0.046509 | 7 | 0.69719
90238 | 4.225 | 0.8 | 365 | 3.8481 | 0.59185 | 4 | 0.43995
90239 | 10.44 | 0.8 | 365 | 9.5087 | 0.64352 | 10 | 0.15222
90240 | 7.92 | 0.8 | 365 | 7.2135 | 0.72957 | 7 | 0.94306
90241 | 14.7 | 0.8 | 365 | 13.3887 | 0.33139 | 13 | 0.72008
90242 | 5.52 | 0.8 | 365 | 5.0276 | 0.14485 | 5 | 0.17244
90243 | 5.94 | 0.8 | 365 | 5.4101 | 0.29717 | 5 | 0.7073
90244 | 4.93 | 0.8 | 365 | 4.4902 | 0.52611 | 5 | 0.016325
90246 | 8.99 | 0.8 | 365 | 8.188 | 0.66525 | 8 | 0.8533
90247 | 11.31 | 0.8 | 365 | 10.3011 | 0.030478 | 10 | 0.33157
90248 | 7.56 | 0.8 | 365 | 6.8856 | 0.74186 | 7 | 0.62747
90249 | 6.51 | 0.8 | 365 | 5.9293 | 0.86104 | 6 | 0.79032
90250 | 9.57 | 0.8 | 365 | 8.7163 | 0.25656 | 8 | 0.97287
90251 | 7.8 | 0.8 | 365 | 7.1042 | 0.40033 | 7 | 0.50453
90252 | 9 | 0.8 | 365 | 8.1972 | 0.69269 | 8 | 0.88984
90253 | 10.23 | 0.8 | 365 | 9.3174 | 0.067355 | 9 | 0.38479
90254 | 10.385 | 0.8 | 365 | 9.4586 | 0.49262 | 9 | 0.95122
90256 | 6.38 | 0.8 | 365 | 5.8109 | 0.50437 | 6 | 0.31524
90257 | 6.5 | 0.8 | 365 | 5.9202 | 0.83361 | 6 | 0.75377
90258 | 9.36 | 0.8 | 365 | 8.525 | 0.6804 | 9 | 0.20544
90259 | 4.62 | 0.8 | 365 | 4.2079 | 0.67558 | 4 | 0.88345
90260 | 7.2 | 0.8 | 365 | 6.5577 | 0.75415 | 7 | 0.31187
90261 | 9.36 | 0.8 | 365 | 8.525 | 0.6804 | 9 | 0.20544
90262 | 11.88 | 0.8 | 365 | 10.8202 | 0.59435 | 11 | 0.41459
90263 | 10.23 | 0.8 | 365 | 9.3174 | 0.067355 | 9 | 0.38479
90264 | 6.96 | 0.8 | 365 | 6.3391 | 0.095679 | 6 | 0.43481
90265 | 4.9 | 0.8 | 365 | 4.4629 | 0.4438 | 4 | 0.90669
90268 | 7.26 | 0.8 | 365 | 6.6124 | 0.91877 | 7 | 0.53114
90269 | 4.64 | 0.8 | 365 | 4.2261 | 0.73045 | 4 | 0.95654
90270 | 15.3 | 0.8 | 365 | 13.9352 | 0.97757 | 14 | 0.91273
90272 | 6.84 | 0.8 | 365 | 6.2298 | 0.76644 | 6 | 0.99628
90274 | 5.12 | 0.8 | 365 | 4.6633 | 0.047396 | 4 | 0.71067
90275 | 8.04 | 0.8 | 365 | 7.3228 | 0.058801 | 7 | 0.38159
90276 | 7.54 | 1 | 365 | 8.5842 | 0.85873 | 9 | 0.44297
90278 | 9.135 | 0.8 | 365 | 8.3201 | 0.063078 | 8 | 0.38319
90279 | 6.72 | 0.8 | 365 | 6.1205 | 0.43721 | 6 | 0.55775
90281 | 6.84 | 0.8 | 365 | 6.2298 | 0.76644 | 6 | 0.99628
90282 | 4.8 | 0.8 | 365 | 4.3718 | 0.16943 | 4 | 0.54125
90283 | 7.848 | 0.8 | 365 | 7.1479 | 0.53202 | 7 | 0.67994
90284 | 8.04 | 0.8 | 365 | 7.3228 | 0.058801 | 7 | 0.38159
90285 | 8.64 | 0.8 | 365 | 7.8693 | 0.70498 | 8 | 0.57425
90286 | 8.71 | 0.8 | 365 | 7.933 | 0.89703 | 8 | 0.83006
90288 | 24.8 | 0.8 | 365 | 22.5877 | 0.042074 | 22 | 0.62979
90289 | 8.05 | 0.8 | 365 | 7.3319 | 0.086238 | 7 | 0.41814
90290 | 6.48 | 0.8 | 365 | 5.902 | 0.77874 | 6 | 0.68069
90291 | 6.65 | 0.8 | 365 | 6.0568 | 0.24515 | 6 | 0.30194
90292 | 6.4 | 0.8 | 365 | 5.8291 | 0.55924 | 6 | 0.38833
90296 | 12.3 | 0.8 | 365 | 11.2028 | 0.74667 | 11 | 0.94945
90298 | 10.92 | 0.8 | 365 | 9.9459 | 0.96046 | 10 | 0.90634
90299 | 7.965 | 0.8 | 365 | 7.2545 | 0.85303 | 8 | 0.10751
90300 | 9.44 | 0.8 | 365 | 8.5979 | 0.89989 | 9 | 0.49779
90301 | 3.54 | 0.8 | 365 | 3.2242 | 0.71246 | 3 | 0.93667
90302 | 10.36 | 0.8 | 365 | 9.4358 | 0.42403 | 9 | 0.85986
90303 | 5.13 | 0.8 | 365 | 4.6724 | 0.074832 | 4 | 0.74721
90305 | 6.49 | 0.8 | 365 | 5.9111 | 0.80617 | 6 | 0.71723
90306 | 6.405 | 0.8 | 365 | 5.8336 | 0.57296 | 6 | 0.4066
90307 | 8.54 | 0.8 | 365 | 7.7782 | 0.43062 | 8 | 0.20881
90308 | 6.1 | 0.8 | 365 | 5.5558 | 0.73616 | 6 | 0.292
90309 | 12.1 | 0.8 | 365 | 11.0206 | 0.19795 | 11 | 0.21857
90310 | 8.28 | 0.8 | 365 | 7.5414 | 0.71727 | 8 | 0.25865
90311 | 4.425 | 0.8 | 365 | 4.0303 | 0.14057 | 4 | 0.17084
90312 | 6.71 | 0.8 | 365 | 6.1114 | 0.40977 | 6 | 0.5212
90313 | 6.05 | 0.8 | 365 | 5.5103 | 0.59897 | 6 | 0.10928
90314 | 5.18 | 0.8 | 365 | 4.7179 | 0.21201 | 4 | 0.92993
90315 | 5.94 | 0.8 | 365 | 5.4101 | 0.29717 | 5 | 0.7073
90316 | 9.6 | 0.8 | 365 | 8.7436 | 0.33887 | 9 | 0.082498
90317 | 6.7 | 0.8 | 365 | 6.1023 | 0.38233 | 6 | 0.48466
90319 | 7 | 0.8 | 365 | 6.3756 | 0.20542 | 6 | 0.58099
90320 | 9.38 | 0.8 | 365 | 8.5433 | 0.73527 | 9 | 0.27852
90321 | 9 | 0.8 | 365 | 8.1972 | 0.69269 | 8 | 0.88984
90322 | 14.72 | 0.8 | 365 | 13.4069 | 0.38626 | 13 | 0.79316
90323 | 9.1 | 0.8 | 365 | 8.2882 | 0.96705 | 9 | 0.25528
90324 | 4.38 | 0.8 | 365 | 3.9893 | 0.017108 | 4 | 0.0063897
90325 | 13.44 | 0.8 | 365 | 12.2411 | 0.87441 | 13 | 0.1155
90326 | 12.775 | 0.8 | 365 | 11.6354 | 0.049899 | 11 | 0.6853
90327 | 5.525 | 0.8 | 365 | 5.0321 | 0.15857 | 5 | 0.19071
90328 | 10.85 | 0.8 | 365 | 9.8821 | 0.76841 | 10 | 0.65053
90329 | 13.545 | 0.8 | 365 | 12.3367 | 0.1625 | 12 | 0.49921
90330 | 5.76 | 0.8 | 365 | 5.2462 | 0.80332 | 6 | 0.049499
90331 | 6.3 | 0.8 | 365 | 5.738 | 0.28488 | 6 | 0.022889
90332 | 16.79 | 0.8 | 365 | 15.2922 | 0.065581 | 15 | 0.35783
90334 | 4.8 | 0.8 | 365 | 4.3718 | 0.16943 | 4 | 0.54125
90335 | 7.965 | 0.8 | 365 | 7.2545 | 0.85303 | 8 | 0.10751
90337 | 12.09 | 0.8 | 365 | 11.0115 | 0.17051 | 11 | 0.18202
90350 | 8.85 | 0.8 | 365 | 8.0605 | 0.28114 | 8 | 0.34168
90353 | 8.96 | 0.8 | 365 | 8.1607 | 0.58294 | 8 | 0.74366
90358 | 6.09 | 0.8 | 365 | 5.5467 | 0.70872 | 6 | 0.25546
90359 | 7.375 | 0.8 | 365 | 6.7171 | 0.23429 | 6 | 0.9514
90362 | 9.86 | 0.8 | 365 | 8.9804 | 0.052212 | 9 | 0.032649
90364 | 9.38 | 0.8 | 365 | 8.5433 | 0.73527 | 9 | 0.27852
90366 | 7.92 | 0.8 | 365 | 7.2135 | 0.72957 | 7 | 0.94306
90370 | 11.34 | 0.8 | 365 | 10.3284 | 0.11279 | 10 | 0.4412
90371 | 11.16 | 0.8 | 365 | 10.1645 | 0.61893 | 10 | 0.7834
90373 | 2.32 | 0.8 | 365 | 2.113 | 0.36523 | 2 | 0.47827
90374 | 11.1 | 0.8 | 365 | 10.1098 | 0.45432 | 10 | 0.56414
90376 | 7.68 | 0.8 | 365 | 6.9949 | 0.071094 | 7 | 0.065998
90377 | 9.57 | 0.8 | 365 | 8.7163 | 0.25656 | 8 | 0.97287
90379 | 13.2 | 0.8 | 365 | 12.0225 | 0.21594 | 12 | 0.23843
90380 | 6.4 | 0.8 | 365 | 5.8291 | 0.55924 | 6 | 0.38833
90381 | 5.49 | 0.8 | 365 | 5.0003 | 0.06254 | 5 | 0.062804
53328 | 1351.71 | 0.8 | 365 | 1231.1305 | 0.59481 | 1231 | 0.72536
89940 | 9.9 | 0.8 | 365 | 9.0169 | 0.16196 | 9 | 0.17883
89966 | 7.2 | 0.8 | 365 | 6.5577 | 0.75415 | 7 | 0.31187
89977 | 6.03 | 0.8 | 365 | 5.4921 | 0.5441 | 6 | 0.036194
90042 | 10.2 | 0.8 | 365 | 9.2901 | 0.98505 | 10 | 0.27515
90055 | 7.7 | 0.8 | 365 | 7.0131 | 0.12597 | 7 | 0.13909
90110 | 7.92 | 0.8 | 365 | 7.2135 | 0.72957 | 7 | 0.94306
90128 | 11.65 | 0.8 | 365 | 10.6108 | 0.96331 | 11 | 0.57407
53329 | 990.46 | 0.8 | 365 | 902.1059 | 0.45775 | 902 | 0.56365
90137 | 9.36 | 0.8 | 365 | 8.525 | 0.6804 | 9 | 0.20544
90152 | 5.76 | 0.8 | 365 | 5.2462 | 0.80332 | 6 | 0.049499
90164 | 14.4 | 0.8 | 365 | 13.1154 | 0.5083 | 13 | 0.62375
90172 | 10.15 | 0.8 | 365 | 9.2446 | 0.84786 | 10 | 0.092433
90297 | 11.8 | 0.8 | 365 | 10.7474 | 0.37486 | 11 | 0.12224
90340 | 13 | 0.8 | 365 | 11.8403 | 0.66722 | 12 | 0.50755
88313 | 7.245 | 0.8 | 365 | 6.5987 | 0.87761 | 7 | 0.47632
90351 | 9.44 | 0.8 | 365 | 8.5979 | 0.89989 | 9 | 0.49779
90365 | 4.65 | 0.8 | 365 | 4.2352 | 0.75789 | 4 | 0.99308
47583 | 2877.12 | 1 | 365 | 3275.5827 | 0.19812 | 3275 | 0.78083
47584 | 2877.12 | 1 | 365 | 3275.5827 | 0.19812 | 3275 | 0.78083
64977 | 1595.62 | 0.9 | 365 | 1634.9428 | 0.018353 | 1634 | 0.9612
89676 | 5.22 | 0.8 | 365 | 4.7543 | 0.32176 | 5 | 0.076108
89725 | 3.77 | 0.8 | 365 | 3.4337 | 0.34349 | 3 | 0.77719
89733 | 11.55 | 0.8 | 365 | 10.5197 | 0.68895 | 11 | 0.20863
89744 | 11.22 | 0.8 | 365 | 10.2191 | 0.78355 | 11 | 0.0026696
89879 | 10.85 | 0.8 | 365 | 9.8821 | 0.76841 | 10 | 0.65053
89892 | 6.6 | 0.8 | 365 | 6.0112 | 0.10797 | 6 | 0.11922
89901 | 8.58 | 0.8 | 365 | 7.8146 | 0.54036 | 8 | 0.35498
89933 | 5.2 | 0.8 | 365 | 4.7361 | 0.26689 | 5 | 0.0030198
89936 | 8.26 | 0.8 | 365 | 7.5232 | 0.6624 | 8 | 0.18557
90011 | 16.56 | 0.8 | 365 | 15.0828 | 0.43455 | 15 | 0.51731
90014 | 5.76 | 0.8 | 365 | 5.2462 | 0.80332 | 6 | 0.049499
90147 | 6.72 | 0.8 | 365 | 6.1205 | 0.43721 | 6 | 0.55775
90157 | 7.2 | 0.8 | 365 | 6.5577 | 0.75415 | 7 | 0.31187
90195 | 14.16 | 0.8 | 365 | 12.8969 | 0.84983 | 13 | 0.74668
90235 | 10.725 | 0.8 | 365 | 9.7683 | 0.42545 | 10 | 0.19373
90245 | 4.32 | 0.8 | 365 | 3.9346 | 0.85249 | 4 | 0.78712
90255 | 11.16 | 0.8 | 365 | 10.1645 | 0.61893 | 10 | 0.7834
90267 | 4.06 | 0.8 | 365 | 3.6978 | 0.13915 | 3 | 0.83697
90273 | 3.63 | 0.8 | 365 | 3.3062 | 0.95938 | 4 | 0.26557
90294 | 7.37 | 0.8 | 365 | 6.7126 | 0.22057 | 6 | 0.93313
90336 | 5.7 | 0.8 | 365 | 5.1915 | 0.6387 | 5 | 0.83023
90338 | 4.5 | 0.8 | 365 | 4.0986 | 0.34634 | 4 | 0.44492
90341 | 8.4 | 0.8 | 365 | 7.6507 | 0.046509 | 7 | 0.69719
90342 | 5.9 | 0.8 | 365 | 5.3737 | 0.18743 | 5 | 0.56112
90343 | 7.5 | 0.8 | 365 | 6.831 | 0.57724 | 7 | 0.4082
90344 | 4.72 | 0.8 | 365 | 4.299 | 0.94994 | 5 | 0.24889
90345 | 3.245 | 0.8 | 365 | 2.9555 | 0.90309 | 3 | 0.85862
90346 | 7.5 | 0.8 | 365 | 6.831 | 0.57724 | 7 | 0.4082
90347 | 8.7 | 0.8 | 365 | 7.9239 | 0.8696 | 8 | 0.79351
90348 | 2.95 | 0.8 | 365 | 2.6868 | 0.093714 | 2 | 0.78056
90349 | 7.67 | 0.8 | 365 | 6.9858 | 0.043657 | 7 | 0.029454
90352 | 2.36 | 0.8 | 365 | 2.1495 | 0.47497 | 2 | 0.62445
90354 | 5.31 | 0.8 | 365 | 4.8363 | 0.56869 | 5 | 0.40501
90355 | 20.145 | 0.8 | 365 | 18.348 | 0.27047 | 18 | 0.61843
90356 | 12.6 | 0.8 | 365 | 11.476 | 0.56976 | 12 | 0.045779
90360 | 5.8 | 0.8 | 365 | 5.2826 | 0.91307 | 6 | 0.19568
90361 | 6.7 | 0.8 | 365 | 6.1023 | 0.38233 | 6 | 0.48466
90363 | 14.16 | 0.8 | 365 | 12.8969 | 0.84983 | 13 | 0.74668
90367 | 6.195 | 0.8 | 365 | 5.6424 | 0.9968 | 6 | 0.63917
90369 | 8.26 | 0.8 | 365 | 7.5232 | 0.6624 | 8 | 0.18557
90372 | 4.72 | 0.8 | 365 | 4.299 | 0.94994 | 5 | 0.24889
90375 | 5.1 | 0.8 | 365 | 4.6451 | 0.99252 | 5 | 0.63758
90378 | 8.4 | 0.8 | 365 | 7.6507 | 0.046509 | 7 | 0.69719
90382 | 8.4 | 0.8 | 365 | 7.6507 | 0.046509 | 7 | 0.69719
90384 | 11.55 | 0.8 | 365 | 10.5197 | 0.68895 | 11 | 0.20863
90386 | 21.78 | 0.8 | 365 | 19.8371 | 0.7563 | 20 | 0.59342
90387 | 11.2 | 0.8 | 365 | 10.2009 | 0.72868 | 10 | 0.92958
90390 | 12.06 | 0.8 | 365 | 10.9842 | 0.088202 | 11 | 0.072388
90391 | 3.63 | 0.8 | 365 | 3.3062 | 0.95938 | 4 | 0.26557
90394 | 11.02 | 0.8 | 365 | 10.037 | 0.23482 | 10 | 0.27178
90395 | 6.405 | 0.8 | 365 | 5.8336 | 0.57296 | 6 | 0.4066
90396 | 6.38 | 0.8 | 365 | 5.8109 | 0.50437 | 6 | 0.31524
90398 | 6.08 | 0.8 | 365 | 5.5376 | 0.68128 | 6 | 0.21892
90399 | 7.68 | 0.8 | 365 | 6.9949 | 0.071094 | 7 | 0.065998
90400 | 6.27 | 0.8 | 365 | 5.7107 | 0.20257 | 5 | 0.91326
90401 | 12.24 | 0.8 | 365 | 11.1481 | 0.58206 | 11 | 0.73019
90402 | 13.32 | 0.8 | 365 | 12.1318 | 0.54518 | 12 | 0.67697
90403 | 6.4 | 0.8 | 365 | 5.8291 | 0.55924 | 6 | 0.38833
90404 | 4.55 | 0.8 | 365 | 4.1441 | 0.48353 | 4 | 0.62764
90405 | 9.28 | 0.8 | 365 | 8.4522 | 0.4609 | 8 | 0.91308
90406 | 8.58 | 0.8 | 365 | 7.8146 | 0.54036 | 8 | 0.35498
90407 | 8.12 | 0.8 | 365 | 7.3957 | 0.27829 | 7 | 0.67395
90408 | 7.59 | 0.8 | 365 | 6.9129 | 0.82417 | 7 | 0.7371
90409 | 4.62 | 0.8 | 365 | 4.2079 | 0.67558 | 4 | 0.88345
90410 | 7.83 | 0.8 | 365 | 7.1315 | 0.48264 | 7 | 0.61416
90411 | 7.92 | 0.8 | 365 | 7.2135 | 0.72957 | 7 | 0.94306
90413 | 7.54 | 0.8 | 365 | 6.8674 | 0.68699 | 7 | 0.55438
90414 | 4.64 | 0.8 | 365 | 4.2261 | 0.73045 | 4 | 0.95654
90415 | 7.54 | 0.8 | 365 | 6.8674 | 0.68699 | 7 | 0.55438
90416 | 9.1 | 0.8 | 365 | 8.2882 | 0.96705 | 9 | 0.25528
90418 | 8.64 | 0.8 | 365 | 7.8693 | 0.70498 | 8 | 0.57425
90419 | 5.86 | 0.8 | 365 | 5.3373 | 0.077684 | 5 | 0.41494
90420 | 2.9 | 0.8 | 365 | 2.6413 | 0.95653 | 3 | 0.59784
90422 | 6.39 | 0.8 | 365 | 5.82 | 0.53181 | 6 | 0.35179
90424 | 5.5 | 0.8 | 365 | 5.0094 | 0.089976 | 5 | 0.099348
90425 | 15.33 | 0.8 | 365 | 13.9625 | 0.059879 | 14 | 0.022364
90426 | 12.39 | 0.8 | 365 | 11.2847 | 0.9936 | 12 | 0.27835
90427 | 3.5 | 0.8 | 365 | 3.1878 | 0.60271 | 3 | 0.79049
90447 | 5.89 | 0.8 | 365 | 5.3646 | 0.15999 | 5 | 0.52457
90449 | 4.8 | 1 | 365 | 5.4648 | 0.46179 | 5 | 0.92656
90450 | 13.3 | 0.8 | 365 | 12.1136 | 0.49031 | 12 | 0.60388
90451 | 13 | 0.8 | 365 | 11.8403 | 0.66722 | 12 | 0.50755
90453 | 9.9 | 0.8 | 365 | 9.0169 | 0.16196 | 9 | 0.17883
90454 | 6.2 | 0.8 | 365 | 5.6469 | 0.010518 | 5 | 0.65745
90455 | 9.92 | 0.8 | 365 | 9.0351 | 0.21683 | 9 | 0.25191
90459 | 10.5 | 0.8 | 365 | 9.5633 | 0.80814 | 10 | 0.37148
90460 | 5.76 | 0.8 | 365 | 5.2462 | 0.80332 | 6 | 0.049499
90462 | 7.26 | 0.8 | 365 | 6.6124 | 0.91877 | 7 | 0.53114
90464 | 6.09 | 0.8 | 365 | 5.5467 | 0.70872 | 6 | 0.25546
90467 | 8.7 | 0.8 | 365 | 7.9239 | 0.8696 | 8 | 0.79351
90468 | 5.28 | 0.8 | 365 | 4.809 | 0.48638 | 5 | 0.29537
90469 | 7.54 | 0.8 | 365 | 6.8674 | 0.68699 | 7 | 0.55438
90470 | 14.4 | 0.8 | 365 | 13.1154 | 0.5083 | 13 | 0.62375
90472 | 9.6 | 0.8 | 365 | 8.7436 | 0.33887 | 9 | 0.082498
90473 | 9.1 | 0.8 | 365 | 8.2882 | 0.96705 | 9 | 0.25528
90474 | 5.12 | 0.8 | 365 | 4.6633 | 0.047396 | 4 | 0.71067
90475 | 8.54 | 0.8 | 365 | 7.7782 | 0.43062 | 8 | 0.20881
90478 | 8.4 | 0.8 | 365 | 7.6507 | 0.046509 | 7 | 0.69719
90480 | 11.16 | 0.8 | 365 | 10.1645 | 0.61893 | 10 | 0.7834
90515 | 7 | 0.8 | 365 | 6.3756 | 0.20542 | 6 | 0.58099
90561 | 4.5 | 0.8 | 365 | 4.0986 | 0.34634 | 4 | 0.44492
88798 | 3.3 | 0.8 | 365 | 3.0056 | 0.053986 | 3 | 0.059609
36715 | 1294.29 | 0.65 | 365 | 957.8016 | 0.23256 | 958 | 0.034135
78185 | 1391.65 | 0.7 | 365 | 1109.0692 | 0.90354 | 1109 | 0.97277
82493 | 78.81 | 0.6 | 365 | 53.8348 | 0.16923 | 54 | 0.0040368
82700 | 13.475 | 0.8 | 365 | 12.273 | 0.97044 | 13 | 0.2434
85828 | 4.13 | 0.8 | 365 | 3.7616 | 0.3312 | 4 | 0.092783
88607 | 5.886 | 0.8 | 365 | 5.3609 | 0.14902 | 5 | 0.50996
89022 | 5.9 | 0.8 | 365 | 5.3737 | 0.18743 | 5 | 0.56112
89179 | 8.555 | 0.8 | 365 | 7.7919 | 0.47177 | 8 | 0.26362
89805 | 12.24 | 0.8 | 365 | 11.1481 | 0.58206 | 11 | 0.73019
90002 | 6.67 | 0.8 | 365 | 6.075 | 0.30003 | 6 | 0.37503
90126 | 6.785 | 0.8 | 365 | 6.1797 | 0.61554 | 6 | 0.79529
90193 | 9.92 | 0.8 | 365 | 9.0351 | 0.21683 | 9 | 0.25191
90219 | 5.185 | 0.8 | 365 | 4.7225 | 0.22573 | 4 | 0.9482
90318 | 4.96 | 0.8 | 365 | 4.5175 | 0.60841 | 5 | 0.12596
90339 | 6.7 | 0.8 | 365 | 6.1023 | 0.38233 | 6 | 0.48466
90357 | 12.21 | 0.8 | 365 | 11.1208 | 0.49975 | 11 | 0.62055
90429 | 8.85 | 0.8 | 365 | 8.0605 | 0.28114 | 8 | 0.34168
90430 | 9 | 0.8 | 365 | 8.1972 | 0.69269 | 8 | 0.88984
90431 | 12.6 | 0.8 | 365 | 11.476 | 0.56976 | 12 | 0.045779
90432 | 9.735 | 0.8 | 365 | 8.8666 | 0.70926 | 9 | 0.57585
90433 | 10.03 | 0.8 | 365 | 9.1353 | 0.51863 | 9 | 0.6539
90434 | 9.735 | 0.8 | 365 | 8.8666 | 0.70926 | 9 | 0.57585
90435 | 7.375 | 0.8 | 365 | 6.7171 | 0.23429 | 6 | 0.9514
90436 | 5.605 | 0.8 | 365 | 5.105 | 0.37806 | 5 | 0.48306
90437 | 11.8 | 0.8 | 365 | 10.7474 | 0.37486 | 11 | 0.12224
90438 | 8.1 | 0.8 | 365 | 7.3774 | 0.22342 | 7 | 0.60086
90439 | 7.08 | 0.8 | 365 | 6.4484 | 0.42491 | 6 | 0.87334
90440 | 11.21 | 0.8 | 365 | 10.21 | 0.75611 | 10 | 0.96613
90442 | 3.835 | 0.8 | 365 | 3.4929 | 0.52183 | 4 | 0.014727
90443 | 7.8 | 0.8 | 365 | 7.1042 | 0.40033 | 7 | 0.50453
90444 | 6.3 | 0.8 | 365 | 5.738 | 0.28488 | 6 | 0.022889
90445 | 10.8 | 0.8 | 365 | 9.8366 | 0.63123 | 10 | 0.46781
90448 | 11.21 | 0.8 | 365 | 10.21 | 0.75611 | 10 | 0.96613
90452 | 8.4 | 0.8 | 365 | 7.6507 | 0.046509 | 7 | 0.69719
90456 | 15.3 | 0.8 | 365 | 13.9352 | 0.97757 | 14 | 0.91273
90461 | 2.4 | 0.8 | 365 | 2.1859 | 0.58472 | 2 | 0.77062
90463 | 15.3 | 0.8 | 365 | 13.9352 | 0.97757 | 14 | 0.91273
90465 | 2.44 | 0.8 | 365 | 2.2223 | 0.69446 | 2 | 0.9168
90471 | 6 | 0.8 | 365 | 5.4648 | 0.46179 | 5 | 0.92656
90476 | 5.31 | 0.8 | 365 | 4.8363 | 0.56869 | 5 | 0.40501
90479 | 9 | 0.8 | 365 | 8.1972 | 0.69269 | 8 | 0.88984
90482 | 7.92 | 0.8 | 365 | 7.2135 | 0.72957 | 7 | 0.94306
90483 | 9.76 | 0.8 | 365 | 8.8894 | 0.77785 | 9 | 0.66721
90484 | 6.4 | 0.8 | 365 | 5.8291 | 0.55924 | 6 | 0.38833
90485 | 7.96 | 0.8 | 365 | 7.2499 | 0.83931 | 8 | 0.089238
90486 | 8.25 | 0.8 | 365 | 7.5141 | 0.63496 | 8 | 0.14902
90487 | 8.64 | 0.8 | 365 | 7.8693 | 0.70498 | 8 | 0.57425
90488 | 3.85 | 0.8 | 365 | 3.5066 | 0.56298 | 4 | 0.069543
90489 | 9.975 | 0.8 | 365 | 9.0852 | 0.36773 | 9 | 0.45291
90490 | 3.19 | 0.8 | 365 | 2.9054 | 0.75219 | 3 | 0.65762
90492 | 5.22 | 0.8 | 365 | 4.7543 | 0.32176 | 5 | 0.076108
90493 | 5.25 | 0.8 | 365 | 4.7817 | 0.40407 | 5 | 0.18574
90494 | 9.855 | 0.8 | 365 | 8.9759 | 0.038493 | 9 | 0.014377
90495 | 12.18 | 0.8 | 365 | 11.0935 | 0.41744 | 11 | 0.51092
90496 | 19.22 | 0.8 | 365 | 17.5055 | 0.73261 | 18 | 0.23808
90497 | 5.51 | 0.8 | 365 | 5.0185 | 0.11741 | 5 | 0.13589
90498 | 9.76 | 0.8 | 365 | 8.8894 | 0.77785 | 9 | 0.66721
90499 | 6.38 | 0.8 | 365 | 5.8109 | 0.50437 | 6 | 0.31524
90500 | 9.86 | 0.8 | 365 | 8.9804 | 0.052212 | 9 | 0.032649
90501 | 13 | 0.8 | 365 | 11.8403 | 0.66722 | 12 | 0.50755
90502 | 8.75 | 0.8 | 365 | 7.9695 | 0.00678 | 7 | 0.97624
90503 | 8.82 | 0.8 | 365 | 8.0332 | 0.19883 | 8 | 0.23205
90505 | 4.72 | 0.8 | 365 | 4.299 | 0.94994 | 5 | 0.24889
90506 | 6.195 | 0.8 | 365 | 5.6424 | 0.9968 | 6 | 0.63917
90507 | 3.35 | 0.8 | 365 | 3.0512 | 0.19117 | 3 | 0.24233
90508 | 3.3 | 0.8 | 365 | 3.0056 | 0.053986 | 3 | 0.059609
90510 | 6.785 | 0.8 | 365 | 6.1797 | 0.61554 | 6 | 0.79529
90511 | 10.8 | 0.8 | 365 | 9.8366 | 0.63123 | 10 | 0.46781
90513 | 7.25 | 0.8 | 365 | 6.6033 | 0.89133 | 7 | 0.49459
90514 | 10.5 | 0.8 | 365 | 9.5633 | 0.80814 | 10 | 0.37148
90516 | 3.06 | 0.8 | 365 | 2.787 | 0.39551 | 3 | 0.18255
90517 | 6.93 | 0.8 | 365 | 6.3118 | 0.01337 | 6 | 0.32518
90518 | 4.5 | 0.8 | 365 | 4.0986 | 0.34634 | 4 | 0.44492
90519 | 11.76 | 0.8 | 365 | 10.7109 | 0.26511 | 10 | 0.97606
90520 | 8.91 | 0.8 | 365 | 8.1152 | 0.44576 | 8 | 0.56094
90521 | 14 | 0.8 | 365 | 12.7511 | 0.41085 | 13 | 0.16198
90523 | 8.58 | 0.8 | 365 | 7.8146 | 0.54036 | 8 | 0.35498
90525 | 6.175 | 0.8 | 365 | 5.6242 | 0.94193 | 6 | 0.56609
90526 | 9 | 0.8 | 365 | 8.1972 | 0.69269 | 8 | 0.88984
90527 | 9.1 | 0.8 | 365 | 8.2882 | 0.96705 | 9 | 0.25528
90528 | 5.7 | 0.8 | 365 | 5.1915 | 0.6387 | 5 | 0.83023
90530 | 5.8 | 0.8 | 365 | 5.2826 | 0.91307 | 6 | 0.19568
90531 | 4.8 | 0.8 | 365 | 4.3718 | 0.16943 | 4 | 0.54125
90532 | 5.025 | 0.8 | 365 | 4.5767 | 0.78675 | 5 | 0.3635
90533 | 5.44 | 0.8 | 365 | 4.9547 | 0.92536 | 5 | 0.88008
90534 | 9.715 | 0.8 | 365 | 8.8484 | 0.65438 | 9 | 0.50276
90535 | 8.68 | 0.8 | 365 | 7.9057 | 0.81473 | 8 | 0.72043
90536 | 9.45 | 0.8 | 365 | 8.607 | 0.92732 | 9 | 0.53433
90537 | 5.84 | 0.8 | 365 | 5.319 | 0.022811 | 5 | 0.34185
90538 | 9.44 | 0.8 | 365 | 8.5979 | 0.89989 | 9 | 0.49779
90539 | 8.96 | 0.8 | 365 | 8.1607 | 0.58294 | 8 | 0.74366
90540 | 13.505 | 0.8 | 365 | 12.3003 | 0.05275 | 12 | 0.35304
90541 | 8.19 | 0.8 | 365 | 7.4594 | 0.47035 | 7 | 0.92976
90542 | 7.67 | 0.8 | 365 | 6.9858 | 0.043657 | 7 | 0.029454
90543 | 6.2 | 0.8 | 365 | 5.6469 | 0.010518 | 5 | 0.65745
90544 | 7.7 | 0.8 | 365 | 7.0131 | 0.12597 | 7 | 0.13909
90545 | 12.21 | 0.8 | 365 | 11.1208 | 0.49975 | 11 | 0.62055
90547 | 5.1 | 0.8 | 365 | 4.6451 | 0.99252 | 5 | 0.63758
90549 | 13 | 0.8 | 365 | 11.8403 | 0.66722 | 12 | 0.50755
90550 | 8.67 | 0.8 | 365 | 7.8966 | 0.78729 | 8 | 0.68388
90551 | 12.06 | 0.8 | 365 | 10.9842 | 0.088202 | 11 | 0.072388
90552 | 2.88 | 0.8 | 365 | 2.6231 | 0.90166 | 3 | 0.52475
90553 | 5.31 | 0.8 | 365 | 4.8363 | 0.56869 | 5 | 0.40501
90554 | 15.08 | 0.8 | 365 | 13.7348 | 0.37397 | 14 | 0.10876
90555 | 7.965 | 0.8 | 365 | 7.2545 | 0.85303 | 8 | 0.10751
90559 | 7.375 | 0.8 | 365 | 6.7171 | 0.23429 | 6 | 0.9514
90560 | 12.98 | 0.8 | 365 | 11.8221 | 0.61234 | 12 | 0.43446
90562 | 6.09 | 0.8 | 365 | 5.5467 | 0.70872 | 6 | 0.25546
90563 | 8.26 | 0.8 | 365 | 7.5232 | 0.6624 | 8 | 0.18557
90564 | 7.68 | 0.8 | 365 | 6.9949 | 0.071094 | 7 | 0.065998
90567 | 13.275 | 0.8 | 365 | 12.0908 | 0.42171 | 12 | 0.51252
90568 | 7.04 | 0.8 | 365 | 6.412 | 0.31517 | 6 | 0.72717
90569 | 5.4 | 0.8 | 365 | 4.9183 | 0.81561 | 5 | 0.73391
90570 | 5.1 | 0.8 | 365 | 4.6451 | 0.99252 | 5 | 0.63758
90571 | 7.965 | 0.8 | 365 | 7.2545 | 0.85303 | 8 | 0.10751
90572 | 5.31 | 0.8 | 365 | 4.8363 | 0.56869 | 5 | 0.40501
90573 | 6.785 | 0.8 | 365 | 6.1797 | 0.61554 | 6 | 0.79529
90574 | 6.195 | 0.8 | 365 | 5.6424 | 0.9968 | 6 | 0.63917
90575 | 5.605 | 0.8 | 365 | 5.105 | 0.37806 | 5 | 0.48306
90576 | 3.6 | 0.8 | 365 | 3.2789 | 0.87708 | 4 | 0.15594
90577 | 8.25 | 0.8 | 365 | 7.5141 | 0.63496 | 8 | 0.14902
90578 | 8.555 | 0.8 | 365 | 7.7919 | 0.47177 | 8 | 0.26362
90579 | 7.875 | 0.8 | 365 | 7.1725 | 0.6061 | 7 | 0.77861
90580 | 4.2 | 0.8 | 365 | 3.8253 | 0.52325 | 4 | 0.34859
90582 | 4.725 | 0.8 | 365 | 4.3035 | 0.96366 | 5 | 0.26717
90583 | 10.325 | 0.8 | 365 | 9.404 | 0.328 | 9 | 0.73196
90584 | 5.4 | 0.8 | 365 | 4.9183 | 0.81561 | 5 | 0.73391
90585 | 10.5 | 0.8 | 365 | 9.5633 | 0.80814 | 10 | 0.37148
90586 | 7.015 | 0.8 | 365 | 6.3892 | 0.24658 | 6 | 0.6358
90587 | 3 | 0.8 | 365 | 2.7324 | 0.2309 | 2 | 0.96328
90588 | 7.2 | 0.8 | 365 | 6.5577 | 0.75415 | 7 | 0.31187
90589 | 9.6 | 0.8 | 365 | 8.7436 | 0.33887 | 9 | 0.082498
90590 | 9.54 | 0.8 | 365 | 8.689 | 0.17425 | 8 | 0.86323
90592 | 9.45 | 0.8 | 365 | 8.607 | 0.92732 | 9 | 0.53433
90593 | 3.835 | 0.8 | 365 | 3.4929 | 0.52183 | 4 | 0.014727
90594 | 4.72 | 0.8 | 365 | 4.299 | 0.94994 | 5 | 0.24889
90595 | 9.9 | 0.8 | 365 | 9.0169 | 0.16196 | 9 | 0.17883
90596 | 7.2 | 0.8 | 365 | 6.5577 | 0.75415 | 7 | 0.31187
90597 | 4.2 | 0.8 | 365 | 3.8253 | 0.52325 | 4 | 0.34859
90599 | 6.84 | 0.8 | 365 | 6.2298 | 0.76644 | 6 | 0.99628
90600 | 5.9 | 0.8 | 365 | 5.3737 | 0.18743 | 5 | 0.56112
90601 | 3 | 0.8 | 365 | 2.7324 | 0.2309 | 2 | 0.96328
90602 | 5.31 | 0.8 | 365 | 4.8363 | 0.56869 | 5 | 0.40501
90603 | 5.605 | 0.8 | 365 | 5.105 | 0.37806 | 5 | 0.48306
90604 | 14.16 | 0.8 | 365 | 12.8969 | 0.84983 | 13 | 0.74668
90605 | 3.54 | 0.8 | 365 | 3.2242 | 0.71246 | 3 | 0.93667
90606 | 7.67 | 0.8 | 365 | 6.9858 | 0.043657 | 7 | 0.029454
90607 | 10.62 | 0.8 | 365 | 9.6726 | 0.13737 | 9 | 0.81001
90608 | 5.76 | 0.8 | 365 | 5.2462 | 0.80332 | 6 | 0.049499
90610 | 11.88 | 0.8 | 365 | 10.8202 | 0.59435 | 11 | 0.41459
90613 | 3.9 | 0.8 | 365 | 3.5521 | 0.70016 | 4 | 0.25226
90614 | 7.965 | 0.8 | 365 | 7.2545 | 0.85303 | 8 | 0.10751
90616 | 4.13 | 0.8 | 365 | 3.7616 | 0.3312 | 4 | 0.092783
90617 | 11.505 | 0.8 | 365 | 10.4787 | 0.56549 | 11 | 0.044181
90618 | 15.3 | 0.8 | 365 | 13.9352 | 0.97757 | 14 | 0.91273
90619 | 4.41 | 0.8 | 365 | 4.0166 | 0.099417 | 4 | 0.11602
90620 | 8.85 | 0.8 | 365 | 8.0605 | 0.28114 | 8 | 0.34168
90623 | 24.78 | 0.8 | 365 | 22.5695 | 0.9872 | 23 | 0.5567
90625 | 9.9 | 0.8 | 365 | 9.0169 | 0.16196 | 9 | 0.17883
90626 | 4.41 | 0.8 | 365 | 4.0166 | 0.099417 | 4 | 0.11602
90627 | 6.785 | 0.8 | 365 | 6.1797 | 0.61554 | 6 | 0.79529
90628 | 6.49 | 0.8 | 365 | 5.9111 | 0.80617 | 6 | 0.71723
90629 | 8.28 | 0.8 | 365 | 7.5414 | 0.71727 | 8 | 0.25865
90630 | 6.785 | 0.8 | 365 | 6.1797 | 0.61554 | 6 | 0.79529
90631 | 8.85 | 0.8 | 365 | 8.0605 | 0.28114 | 8 | 0.34168
90634 | 1.8 | 0.8 | 365 | 1.6394 | 0.93854 | 2 | 0.57797
90635 | 7.83 | 0.8 | 365 | 7.1315 | 0.48264 | 7 | 0.61416
90636 | 2.4 | 0.8 | 365 | 2.1859 | 0.58472 | 2 | 0.77062
90638 | 11.88 | 0.8 | 365 | 10.8202 | 0.59435 | 11 | 0.41459
90639 | 2.36 | 0.8 | 365 | 2.1495 | 0.47497 | 2 | 0.62445
90640 | 10.725 | 0.8 | 365 | 9.7683 | 0.42545 | 10 | 0.19373
90641 | 9.425 | 0.8 | 365 | 8.5842 | 0.85873 | 9 | 0.44297
90642 | 4.06 | 0.8 | 365 | 3.6978 | 0.13915 | 3 | 0.83697
90643 | 8.85 | 0.8 | 365 | 8.0605 | 0.28114 | 8 | 0.34168
90644 | 4.425 | 0.8 | 365 | 4.0303 | 0.14057 | 4 | 0.17084
90645 | 3.835 | 0.8 | 365 | 3.4929 | 0.52183 | 4 | 0.014727
90646 | 2.655 | 0.8 | 365 | 2.4182 | 0.28434 | 2 | 0.7025
90647 | 6.6 | 0.8 | 365 | 6.0112 | 0.10797 | 6 | 0.11922
90648 | 6.5 | 0.8 | 365 | 5.9202 | 0.83361 | 6 | 0.75377
90649 | 3.36 | 0.8 | 365 | 3.0603 | 0.2186 | 3 | 0.27887
90650 | 5.04 | 0.8 | 365 | 4.5904 | 0.82791 | 5 | 0.41831
90651 | 8.7 | 0.8 | 365 | 7.9239 | 0.8696 | 8 | 0.79351
90652 | 4.02 | 0.8 | 365 | 3.6614 | 0.029401 | 3 | 0.6908
90653 | 5.605 | 0.8 | 365 | 5.105 | 0.37806 | 5 | 0.48306
90654 | 8.19 | 0.8 | 365 | 7.4594 | 0.47035 | 7 | 0.92976
90655 | 2.4 | 0.8 | 365 | 2.1859 | 0.58472 | 2 | 0.77062
90656 | 6.6 | 0.8 | 365 | 6.0112 | 0.10797 | 6 | 0.11922
90657 | 5.85 | 0.8 | 365 | 5.3282 | 0.050247 | 5 | 0.3784
90659 | 7.36 | 0.8 | 365 | 6.7035 | 0.19313 | 6 | 0.89658
90660 | 8.7 | 0.8 | 365 | 7.9239 | 0.8696 | 8 | 0.79351
90661 | 9.1 | 0.8 | 365 | 8.2882 | 0.96705 | 9 | 0.25528
90662 | 11.1 | 0.8 | 365 | 10.1098 | 0.45432 | 10 | 0.56414
90663 | 7.8 | 0.8 | 365 | 7.1042 | 0.40033 | 7 | 0.50453
90664 | 8.1 | 0.8 | 365 | 7.3774 | 0.22342 | 7 | 0.60086
90666 | 14.1 | 0.8 | 365 | 12.8422 | 0.68521 | 13 | 0.52742
90667 | 8.4 | 0.8 | 365 | 7.6507 | 0.046509 | 7 | 0.69719
90668 | 5.9 | 0.8 | 365 | 5.3737 | 0.18743 | 5 | 0.56112
90670 | 6.405 | 0.8 | 365 | 5.8336 | 0.57296 | 6 | 0.4066
90671 | 8.555 | 0.8 | 365 | 7.7919 | 0.47177 | 8 | 0.26362
90672 | 7.92 | 0.8 | 365 | 7.2135 | 0.72957 | 7 | 0.94306
90673 | 8.4 | 0.8 | 365 | 7.6507 | 0.046509 | 7 | 0.69719
90674 | 6.3 | 0.8 | 365 | 5.738 | 0.28488 | 6 | 0.022889
90675 | 10.585 | 0.8 | 365 | 9.6408 | 0.041345 | 9 | 0.68211
90676 | 9.9 | 0.8 | 365 | 9.0169 | 0.16196 | 9 | 0.17883
90677 | 11.8 | 0.8 | 365 | 10.7474 | 0.37486 | 11 | 0.12224
90679 | 4.425 | 0.8 | 365 | 4.0303 | 0.14057 | 4 | 0.17084
90680 | 10.2 | 0.8 | 365 | 9.2901 | 0.98505 | 10 | 0.27515
90682 | 5.4 | 0.8 | 365 | 4.9183 | 0.81561 | 5 | 0.73391
90683 | 7.965 | 0.8 | 365 | 7.2545 | 0.85303 | 8 | 0.10751
90684 | 13.2 | 0.8 | 365 | 12.0225 | 0.21594 | 12 | 0.23843
90687 | 12.21 | 0.8 | 365 | 11.1208 | 0.49975 | 11 | 0.62055
90688 | 7.245 | 0.8 | 365 | 6.5987 | 0.87761 | 7 | 0.47632
90689 | 6.785 | 0.8 | 365 | 6.1797 | 0.61554 | 6 | 0.79529
90691 | 7.44 | 0.8 | 365 | 6.7763 | 0.41262 | 7 | 0.18894
90692 | 8.555 | 0.8 | 365 | 7.7919 | 0.47177 | 8 | 0.26362
90693 | 5.9 | 0.8 | 365 | 5.3737 | 0.18743 | 5 | 0.56112
90694 | 6.48 | 0.8 | 365 | 5.902 | 0.77874 | 6 | 0.68069
90695 | 7.08 | 0.8 | 365 | 6.4484 | 0.42491 | 6 | 0.87334
90696 | 23.76 | 0.8 | 365 | 21.6405 | 0.1887 | 21 | 0.82918
90697 | 6.9 | 0.8 | 365 | 6.2845 | 0.93106 | 7 | 0.21555
90699 | 17.7 | 0.8 | 365 | 16.1211 | 0.56229 | 16 | 0.68336
90701 | 5.95 | 0.8 | 365 | 5.4192 | 0.32461 | 5 | 0.74384
90702 | 11.7 | 0.8 | 365 | 10.6563 | 0.10049 | 10 | 0.75679
90703 | 9.145 | 0.8 | 365 | 8.3292 | 0.090515 | 8 | 0.41973
90704 | 3.9 | 0.8 | 365 | 3.5521 | 0.70016 | 4 | 0.25226
90705 | 7.25 | 0.8 | 365 | 6.6033 | 0.89133 | 7 | 0.49459
90706 | 7.965 | 0.8 | 365 | 7.2545 | 0.85303 | 8 | 0.10751
90707 | 12.675 | 0.8 | 365 | 11.5443 | 0.77554 | 12 | 0.31986
90709 | 6.3 | 0.8 | 365 | 5.738 | 0.28488 | 6 | 0.022889
90710 | 13 | 0.8 | 365 | 11.8403 | 0.66722 | 12 | 0.50755
90713 | 4.72 | 0.8 | 365 | 4.299 | 0.94994 | 5 | 0.24889
90714 | 7.15 | 0.8 | 365 | 6.5122 | 0.61697 | 7 | 0.12915
90715 | 14.75 | 0.8 | 365 | 13.4342 | 0.46857 | 13 | 0.9028
90717 | 2.7 | 0.8 | 365 | 2.4591 | 0.40781 | 2 | 0.86695
90719 | 10.23 | 0.8 | 365 | 9.3174 | 0.067355 | 9 | 0.38479
90720 | 8.45 | 0.8 | 365 | 7.6962 | 0.18369 | 7 | 0.87991
90721 | 9.9 | 0.8 | 365 | 9.0169 | 0.16196 | 9 | 0.17883
90722 | 7.965 | 0.8 | 365 | 7.2545 | 0.85303 | 8 | 0.10751
90723 | 10.89 | 0.8 | 365 | 9.9186 | 0.87815 | 10 | 0.79671
90724 | 8.555 | 0.8 | 365 | 7.7919 | 0.47177 | 8 | 0.26362
90726 | 4.64 | 0.8 | 365 | 4.2261 | 0.73045 | 4 | 0.95654
90727 | 5.185 | 0.8 | 365 | 4.7225 | 0.22573 | 4 | 0.9482
90728 | 4.06 | 0.8 | 365 | 3.6978 | 0.13915 | 3 | 0.83697
90729 | 9.28 | 0.8 | 365 | 8.4522 | 0.4609 | 8 | 0.91308
90733 | 8.555 | 0.8 | 365 | 7.7919 | 0.47177 | 8 | 0.26362
90738 | 5.9 | 0.8 | 365 | 5.3737 | 0.18743 | 5 | 0.56112
90742 | 5.9 | 0.8 | 365 | 5.3737 | 0.18743 | 5 | 0.56112
90744 | 10.73 | 0.8 | 365 | 9.7728 | 0.43917 | 10 | 0.212
90746 | 7.08 | 0.8 | 365 | 6.4484 | 0.42491 | 6 | 0.87334
90748 | 10.8 | 0.8 | 365 | 9.8366 | 0.63123 | 10 | 0.46781
90749 | 3.835 | 0.8 | 365 | 3.4929 | 0.52183 | 4 | 0.014727
90750 | 8.75 | 0.8 | 365 | 7.9695 | 0.00678 | 7 | 0.97624
90752 | 8.26 | 0.8 | 365 | 7.5232 | 0.6624 | 8 | 0.18557
90753 | 5.76 | 0.8 | 365 | 5.2462 | 0.80332 | 6 | 0.049499
90754 | 9.735 | 0.8 | 365 | 8.8666 | 0.70926 | 9 | 0.57585
90755 | 4.96 | 0.8 | 365 | 4.5175 | 0.60841 | 5 | 0.12596
90758 | 5.9 | 0.8 | 365 | 5.3737 | 0.18743 | 5 | 0.56112
90759 | 11.9 | 0.8 | 365 | 10.8385 | 0.64922 | 11 | 0.48768
90760 | 7.92 | 0.8 | 365 | 7.2135 | 0.72957 | 7 | 0.94306
90761 | 14.35 | 0.8 | 365 | 13.0699 | 0.37112 | 13 | 0.44103
90763 | 4.55 | 0.8 | 365 | 4.1441 | 0.48353 | 4 | 0.62764
90765 | 5.22 | 0.8 | 365 | 4.7543 | 0.32176 | 5 | 0.076108
90766 | 10.92 | 0.8 | 365 | 9.9459 | 0.96046 | 10 | 0.90634
90769 | 5.95 | 0.8 | 365 | 5.4192 | 0.32461 | 5 | 0.74384
90772 | 5.605 | 0.8 | 365 | 5.105 | 0.37806 | 5 | 0.48306
90780 | 5.6 | 0.8 | 365 | 5.1005 | 0.36434 | 5 | 0.46479
90385 | 6.96 | 0.8 | 365 | 6.3391 | 0.095679 | 6 | 0.43481
90423 | 7.75 | 0.8 | 365 | 7.0587 | 0.26315 | 7 | 0.32181
90477 | 12.35 | 0.8 | 365 | 11.2483 | 0.88386 | 12 | 0.13217
90512 | 4.48 | 0.8 | 365 | 4.0804 | 0.29147 | 4 | 0.37183
90522 | 6.49 | 0.8 | 365 | 5.9111 | 0.80617 | 6 | 0.71723
90524 | 6.3 | 0.8 | 365 | 5.738 | 0.28488 | 6 | 0.022889
90598 | 9.44 | 0.8 | 365 | 8.5979 | 0.89989 | 9 | 0.49779
90615 | 12.6 | 0.8 | 365 | 11.476 | 0.56976 | 12 | 0.045779
90624 | 9.36 | 0.8 | 365 | 8.525 | 0.6804 | 9 | 0.20544
90685 | 6.84 | 0.8 | 365 | 6.2298 | 0.76644 | 6 | 0.99628
88801 | 5.7 | 0.8 | 365 | 5.1915 | 0.6387 | 5 | 0.83023
89821 | 5.7 | 0.8 | 365 | 5.1915 | 0.6387 | 5 | 0.83023
90293 | 12.41 | 0.8 | 365 | 11.303 | 0.048473 | 11 | 0.35144
90333 | 8.4 | 0.8 | 365 | 7.6507 | 0.046509 | 7 | 0.69719
90457 | 10.8 | 0.8 | 365 | 9.8366 | 0.63123 | 10 | 0.46781
90466 | 3.19 | 0.8 | 365 | 2.9054 | 0.75219 | 3 | 0.65762
90637 | 10.73 | 0.8 | 365 | 9.7728 | 0.43917 | 10 | 0.212
90658 | 7.5 | 0.8 | 365 | 6.831 | 0.57724 | 7 | 0.4082
90665 | 10.915 | 0.8 | 365 | 9.9413 | 0.94674 | 10 | 0.88807
90669 | 8.555 | 0.8 | 365 | 7.7919 | 0.47177 | 8 | 0.26362
90686 | 10.8 | 0.8 | 365 | 9.8366 | 0.63123 | 10 | 0.46781
90700 | 9.44 | 0.8 | 365 | 8.5979 | 0.89989 | 9 | 0.49779
90708 | 9.86 | 0.8 | 365 | 8.9804 | 0.052212 | 9 | 0.032649
90716 | 10.2 | 0.8 | 365 | 9.2901 | 0.98505 | 10 | 0.27515
90725 | 10.8 | 0.8 | 365 | 9.8366 | 0.63123 | 10 | 0.46781
90730 | 13.275 | 0.8 | 365 | 12.0908 | 0.42171 | 12 | 0.51252
90734 | 5.015 | 0.8 | 365 | 4.5676 | 0.75931 | 5 | 0.32695
90735 | 10.62 | 0.8 | 365 | 9.6726 | 0.13737 | 9 | 0.81001
90736 | 3 | 0.8 | 365 | 2.7324 | 0.2309 | 2 | 0.96328
90737 | 9.86 | 0.8 | 365 | 8.9804 | 0.052212 | 9 | 0.032649
90739 | 9 | 0.8 | 365 | 8.1972 | 0.69269 | 8 | 0.88984
90740 | 9.6 | 0.8 | 365 | 8.7436 | 0.33887 | 9 | 0.082498
90741 | 7.08 | 0.8 | 365 | 6.4484 | 0.42491 | 6 | 0.87334
90743 | 10.03 | 0.8 | 365 | 9.1353 | 0.51863 | 9 | 0.6539
90747 | 6.9 | 0.8 | 365 | 6.2845 | 0.93106 | 7 | 0.21555
90751 | 11.21 | 0.8 | 365 | 10.21 | 0.75611 | 10 | 0.96613
90756 | 4.72 | 0.8 | 365 | 4.299 | 0.94994 | 5 | 0.24889
90757 | 8.4 | 0.8 | 365 | 7.6507 | 0.046509 | 7 | 0.69719
90762 | 5.9 | 0.8 | 365 | 5.3737 | 0.18743 | 5 | 0.56112
90767 | 11.89 | 0.8 | 365 | 10.8294 | 0.62178 | 11 | 0.45114
90768 | 6.375 | 1 | 365 | 7.2579 | 0.86332 | 8 | 0.12121
90770 | 6.49 | 0.8 | 365 | 5.9111 | 0.80617 | 6 | 0.71723
90771 | 5.9 | 0.8 | 365 | 5.3737 | 0.18743 | 5 | 0.56112
90773 | 16.2 | 0.8 | 365 | 14.7549 | 0.44684 | 15 | 0.20172
90775 | 13.275 | 0.8 | 365 | 12.0908 | 0.42171 | 12 | 0.51252
90776 | 13.275 | 0.8 | 365 | 12.0908 | 0.42171 | 12 | 0.51252
90777 | 8.99 | 0.8 | 365 | 8.188 | 0.66525 | 8 | 0.8533
90779 | 12.3 | 0.8 | 365 | 11.2028 | 0.74667 | 11 | 0.94945
90781 | 6.49 | 0.8 | 365 | 5.9111 | 0.80617 | 6 | 0.71723
90782 | 12.685 | 0.8 | 365 | 11.5534 | 0.80297 | 12 | 0.3564
90783 | 5.6 | 0.8 | 365 | 5.1005 | 0.36434 | 5 | 0.46479
90785 | 14.16 | 0.8 | 365 | 12.8969 | 0.84983 | 13 | 0.74668
90787 | 7.08 | 0.8 | 365 | 6.4484 | 0.42491 | 6 | 0.87334
90788 | 7.375 | 0.8 | 365 | 6.7171 | 0.23429 | 6 | 0.9514
90791 | 13.02 | 0.8 | 365 | 11.8585 | 0.72209 | 12 | 0.58064
90792 | 5.22 | 0.8 | 365 | 4.7543 | 0.32176 | 5 | 0.076108
90793 | 8.75 | 0.8 | 365 | 7.9695 | 0.00678 | 7 | 0.97624
90794 | 8.12 | 0.8 | 365 | 7.3957 | 0.27829 | 7 | 0.67395
90795 | 3.96 | 0.8 | 365 | 3.6067 | 0.86478 | 4 | 0.47153
90796 | 6.96 | 0.8 | 365 | 6.3391 | 0.095679 | 6 | 0.43481
90797 | 4.32 | 0.8 | 365 | 3.9346 | 0.85249 | 4 | 0.78712
90798 | 7.25 | 0.8 | 365 | 6.6033 | 0.89133 | 7 | 0.49459
90800 | 5.28 | 0.8 | 365 | 4.809 | 0.48638 | 5 | 0.29537
90801 | 4.88 | 0.8 | 365 | 4.4447 | 0.38892 | 4 | 0.8336
90804 | 10.03 | 0.8 | 365 | 9.1353 | 0.51863 | 9 | 0.6539
90805 | 11.52 | 0.8 | 365 | 10.4924 | 0.60664 | 11 | 0.098998
90806 | 7.08 | 0.8 | 365 | 6.4484 | 0.42491 | 6 | 0.87334
90807 | 8.4 | 0.8 | 365 | 7.6507 | 0.046509 | 7 | 0.69719
90808 | 9.8 | 0.8 | 365 | 8.9258 | 0.88759 | 9 | 0.81338
90809 | 13.2 | 0.8 | 365 | 12.0225 | 0.21594 | 12 | 0.23843
90810 | 11.505 | 0.8 | 365 | 10.4787 | 0.56549 | 11 | 0.044181
90811 | 5.94 | 0.8 | 365 | 5.4101 | 0.29717 | 5 | 0.7073
90812 | 9.735 | 0.8 | 365 | 8.8666 | 0.70926 | 9 | 0.57585
90814 | 3.6 | 0.8 | 365 | 3.2789 | 0.87708 | 4 | 0.15594
90817 | 8.555 | 0.8 | 365 | 7.7919 | 0.47177 | 8 | 0.26362
90818 | 10.8 | 0.8 | 365 | 9.8366 | 0.63123 | 10 | 0.46781
90819 | 15.04 | 0.8 | 365 | 13.6984 | 0.26423 | 13 | 0.96258
90820 | 15.48 | 0.8 | 365 | 14.0991 | 0.47142 | 14 | 0.57053
90822 | 9.3 | 0.8 | 365 | 8.4704 | 0.51578 | 8 | 0.98617
90823 | 11.05 | 0.8 | 365 | 10.0643 | 0.31713 | 10 | 0.38142
90824 | 12.24 | 0.8 | 365 | 11.1481 | 0.58206 | 11 | 0.73019
90825 | 3.3 | 0.8 | 365 | 3.0056 | 0.053986 | 3 | 0.059609
90826 | 8.58 | 0.8 | 365 | 7.8146 | 0.54036 | 8 | 0.35498
90827 | 3.15 | 0.8 | 365 | 2.869 | 0.64244 | 3 | 0.51144
90828 | 6.195 | 0.8 | 365 | 5.6424 | 0.9968 | 6 | 0.63917
90829 | 5.886 | 0.8 | 365 | 5.3609 | 0.14902 | 5 | 0.50996
90830 | 12.4 | 0.8 | 365 | 11.2939 | 0.021037 | 11 | 0.31489
90831 | 2.36 | 0.8 | 365 | 2.1495 | 0.47497 | 2 | 0.62445
90833 | 7.2 | 0.8 | 365 | 6.5577 | 0.75415 | 7 | 0.31187
90835 | 9 | 0.8 | 365 | 8.1972 | 0.69269 | 8 | 0.88984
90837 | 9.28 | 0.8 | 365 | 8.4522 | 0.4609 | 8 | 0.91308
90838 | 4.425 | 0.8 | 365 | 4.0303 | 0.14057 | 4 | 0.17084
90840 | 8.05 | 0.8 | 365 | 7.3319 | 0.086238 | 7 | 0.41814
90841 | 5.015 | 0.8 | 365 | 4.5676 | 0.75931 | 5 | 0.32695
90843 | 6.195 | 0.8 | 365 | 5.6424 | 0.9968 | 6 | 0.63917
90844 | 11.4 | 0.8 | 365 | 10.3831 | 0.2774 | 10 | 0.66047
90847 | 10.44 | 0.8 | 365 | 9.5087 | 0.64352 | 10 | 0.15222
90856 | 12.06 | 0.8 | 365 | 10.9842 | 0.088202 | 11 | 0.072388
90857 | 5.76 | 0.8 | 365 | 5.2462 | 0.80332 | 6 | 0.049499
90858 | 2.9 | 0.8 | 365 | 2.6413 | 0.95653 | 3 | 0.59784
90859 | 9.28 | 0.8 | 365 | 8.4522 | 0.4609 | 8 | 0.91308
90860 | 15.12 | 0.8 | 365 | 13.7712 | 0.48372 | 14 | 0.25493
90890 | 2.655 | 0.8 | 365 | 2.4182 | 0.28434 | 2 | 0.7025
90125 | 6.8 | 0.8 | 365 | 6.1934 | 0.6567 | 6 | 0.8501
52196 | 224.74 | 0.7 | 365 | 179.1055 | 0.52837 | 179 | 0.63391
74972 | 260.1 | 0.7 | 365 | 207.2855 | 0.41635 | 207 | 0.70188
82563 | 29.24 | 0.6 | 365 | 19.9737 | 0.16785 | 20 | 0.14158
82565 | 58.48 | 0.6 | 365 | 39.9475 | 0.3357 | 40 | 0.28316
87778 | 116.8 | 0.55 | 365 | 73.1368 | 0.31365 | 73 | 0.45048
90048 | 7.8 | 0.8 | 365 | 7.1042 | 0.40033 | 7 | 0.50453
90815 | 6.9 | 0.8 | 365 | 6.2845 | 0.93106 | 7 | 0.21555
90816 | 8.26 | 0.8 | 365 | 7.5232 | 0.6624 | 8 | 0.18557
90821 | 7.2 | 0.8 | 365 | 6.5577 | 0.75415 | 7 | 0.31187
90832 | 6 | 0.8 | 365 | 5.4648 | 0.46179 | 5 | 0.92656
90839 | 9.145 | 0.8 | 365 | 8.3292 | 0.090515 | 8 | 0.41973
90842 | 10.325 | 0.8 | 365 | 9.404 | 0.328 | 9 | 0.73196
90845 | 8.26 | 0.8 | 365 | 7.5232 | 0.6624 | 8 | 0.18557
90848 | 9.145 | 0.8 | 365 | 8.3292 | 0.090515 | 8 | 0.41973
90849 | 3 | 0.8 | 365 | 2.7324 | 0.2309 | 2 | 0.96328
90850 | 4.72 | 0.8 | 365 | 4.299 | 0.94994 | 5 | 0.24889
90851 | 4.5 | 0.8 | 365 | 4.0986 | 0.34634 | 4 | 0.44492
90861 | 9.81 | 0.8 | 365 | 8.9349 | 0.91503 | 9 | 0.84993
90864 | 5.28 | 0.8 | 365 | 4.809 | 0.48638 | 5 | 0.29537
90866 | 4.225 | 0.8 | 365 | 3.8481 | 0.59185 | 4 | 0.43995
90867 | 10.325 | 0.8 | 365 | 9.404 | 0.328 | 9 | 0.73196
90868 | 6.4 | 0.8 | 365 | 5.8291 | 0.55924 | 6 | 0.38833
90869 | 11.725 | 0.8 | 365 | 10.6791 | 0.16909 | 10 | 0.84816
90870 | 111.78 | 0.55 | 365 | 69.9934 | 0.84469 | 70 | 0.83814
90871 | 7.3 | 0.8 | 365 | 6.6488 | 0.028514 | 6 | 0.67732
90872 | 9.855 | 0.8 | 365 | 8.9759 | 0.038493 | 9 | 0.014377
90873 | 7.125 | 0.8 | 365 | 6.4894 | 0.54838 | 7 | 0.037792
90874 | 7.8 | 0.8 | 365 | 7.1042 | 0.40033 | 7 | 0.50453
90876 | 14 | 0.8 | 365 | 12.7511 | 0.41085 | 13 | 0.16198
90877 | 7.56 | 0.8 | 365 | 6.8856 | 0.74186 | 7 | 0.62747
90878 | 4.95 | 0.8 | 365 | 4.5084 | 0.58098 | 5 | 0.089413
90879 | 2.9 | 0.8 | 365 | 2.6413 | 0.95653 | 3 | 0.59784
90880 | 5.94 | 0.8 | 365 | 5.4101 | 0.29717 | 5 | 0.7073
90882 | 7.26 | 0.8 | 365 | 6.6124 | 0.91877 | 7 | 0.53114
90883 | 11.6 | 0.8 | 365 | 10.5652 | 0.82613 | 11 | 0.39135
90884 | 8.64 | 0.8 | 365 | 7.8693 | 0.70498 | 8 | 0.57425
90885 | 8.26 | 0.8 | 365 | 7.5232 | 0.6624 | 8 | 0.18557
90886 | 9.9 | 0.8 | 365 | 9.0169 | 0.16196 | 9 | 0.17883
90888 | 6.3 | 0.8 | 365 | 5.738 | 0.28488 | 6 | 0.022889
90891 | 10.395 | 0.8 | 365 | 9.4677 | 0.52005 | 9 | 0.98777
90892 | 13.12 | 0.8 | 365 | 11.9496 | 0.99645 | 12 | 0.94608
90894 | 9.28 | 0.8 | 365 | 8.4522 | 0.4609 | 8 | 0.91308
90895 | 9.28 | 0.8 | 365 | 8.4522 | 0.4609 | 8 | 0.91308
90896 | 10.325 | 0.8 | 365 | 9.404 | 0.328 | 9 | 0.73196
90897 | 4.06 | 0.8 | 365 | 3.6978 | 0.13915 | 3 | 0.83697
90898 | 6.3 | 0.8 | 365 | 5.738 | 0.28488 | 6 | 0.022889
90899 | 5.51 | 0.8 | 365 | 5.0185 | 0.11741 | 5 | 0.13589
90900 | 7.26 | 0.8 | 365 | 6.6124 | 0.91877 | 7 | 0.53114
90901 | 9.28 | 0.8 | 365 | 8.4522 | 0.4609 | 8 | 0.91308
90902 | 10.73 | 0.8 | 365 | 9.7728 | 0.43917 | 10 | 0.212
90903 | 11.22 | 0.8 | 365 | 10.2191 | 0.78355 | 11 | 0.0026696
90904 | 6.38 | 0.8 | 365 | 5.8109 | 0.50437 | 6 | 0.31524
90905 | 6.93 | 0.8 | 365 | 6.3118 | 0.01337 | 6 | 0.32518
90906 | 6.65 | 0.8 | 365 | 6.0568 | 0.24515 | 6 | 0.30194
90907 | 9.44 | 0.8 | 365 | 8.5979 | 0.89989 | 9 | 0.49779
90908 | 9.765 | 0.8 | 365 | 8.8939 | 0.79157 | 9 | 0.68548
90912 | 6.38 | 0.8 | 365 | 5.8109 | 0.50437 | 6 | 0.31524
90913 | 9.9 | 0.8 | 365 | 9.0169 | 0.16196 | 9 | 0.17883
90231 | 10.03 | 0.8 | 365 | 9.1353 | 0.51863 | 9 | 0.6539
90421 | 24.36 | 0.8 | 365 | 22.187 | 0.83488 | 23 | 0.021839
90481 | 1.98 | 0.8 | 365 | 1.8034 | 0.43239 | 2 | 0.23577
90678 | 7.68 | 0.8 | 365 | 6.9949 | 0.071094 | 7 | 0.065998
90778 | 7.32 | 0.8 | 365 | 6.667 | 0.083386 | 6 | 0.7504
90813 | 17.42 | 0.8 | 365 | 15.866 | 0.79407 | 16 | 0.66012
90834 | 8.555 | 0.8 | 365 | 7.7919 | 0.47177 | 8 | 0.26362
90846 | 10.2 | 0.8 | 365 | 9.2901 | 0.98505 | 10 | 0.27515
90854 | 4.41 | 0.8 | 365 | 4.0166 | 0.099417 | 4 | 0.11602
90887 | 8.4 | 0.8 | 365 | 7.6507 | 0.046509 | 7 | 0.69719
90916 | 9.45 | 0.8 | 365 | 8.607 | 0.92732 | 9 | 0.53433
90917 | 6.6 | 0.8 | 365 | 6.0112 | 0.10797 | 6 | 0.11922
90918 | 12.06 | 0.8 | 365 | 10.9842 | 0.088202 | 11 | 0.072388
90920 | 14.405 | 0.8 | 365 | 13.12 | 0.52202 | 13 | 0.64202
90921 | 10.98 | 0.8 | 365 | 10.0005 | 0.12508 | 10 | 0.12561
90922 | 8.28 | 0.8 | 365 | 7.5414 | 0.71727 | 8 | 0.25865
90923 | 7.26 | 0.8 | 365 | 6.6124 | 0.91877 | 7 | 0.53114
90924 | 12.095 | 0.8 | 365 | 11.0161 | 0.18423 | 11 | 0.20029
90925 | 6.49 | 0.8 | 365 | 5.9111 | 0.80617 | 6 | 0.71723
90927 | 10.71 | 0.8 | 365 | 9.7546 | 0.3843 | 10 | 0.13891
90928 | 5.985 | 0.8 | 365 | 5.4511 | 0.42064 | 5 | 0.87174
90929 | 10.325 | 0.8 | 365 | 9.404 | 0.328 | 9 | 0.73196
90930 | 12.685 | 0.8 | 365 | 11.5534 | 0.80297 | 12 | 0.3564
90931 | 4.8 | 0.8 | 365 | 4.3718 | 0.16943 | 4 | 0.54125
90932 | 8.85 | 0.8 | 365 | 8.0605 | 0.28114 | 8 | 0.34168
90934 | 12.095 | 0.8 | 365 | 11.0161 | 0.18423 | 11 | 0.20029
90937 | 7.5 | 0.8 | 365 | 6.831 | 0.57724 | 7 | 0.4082
90938 | 2.9 | 0.8 | 365 | 2.6413 | 0.95653 | 3 | 0.59784
90941 | 2.36 | 0.8 | 365 | 2.1495 | 0.47497 | 2 | 0.62445
90943 | 12.095 | 0.8 | 365 | 11.0161 | 0.18423 | 11 | 0.20029
90946 | 6.49 | 0.8 | 365 | 5.9111 | 0.80617 | 6 | 0.71723
90947 | 7 | 0.8 | 365 | 6.3756 | 0.20542 | 6 | 0.58099
90949 | 10.8 | 0.8 | 365 | 9.8366 | 0.63123 | 10 | 0.46781
90950 | 9.15 | 0.8 | 365 | 8.3338 | 0.10423 | 8 | 0.43801
90953 | 7.965 | 0.8 | 365 | 7.2545 | 0.85303 | 8 | 0.10751
90957 | 7.84 | 0.8 | 365 | 7.1406 | 0.51007 | 7 | 0.65071
90958 | 11.895 | 0.8 | 365 | 10.8339 | 0.6355 | 11 | 0.46941
90961 | 5.31 | 0.8 | 365 | 4.8363 | 0.56869 | 5 | 0.40501
90962 | 8.54 | 0.8 | 365 | 7.7782 | 0.43062 | 8 | 0.20881
90966 | 6.9 | 0.8 | 365 | 6.2845 | 0.93106 | 7 | 0.21555
90967 | 7.92 | 0.8 | 365 | 7.2135 | 0.72957 | 7 | 0.94306
90968 | 7.92 | 0.8 | 365 | 7.2135 | 0.72957 | 7 | 0.94306
90969 | 6.49 | 0.8 | 365 | 5.9111 | 0.80617 | 6 | 0.71723
90971 | 13.5 | 0.8 | 365 | 12.2957 | 0.039032 | 12 | 0.33476
90973 | 13 | 0.8 | 365 | 11.8403 | 0.66722 | 12 | 0.50755
90976 | 7.3 | 0.8 | 365 | 6.6488 | 0.028514 | 6 | 0.67732
90978 | 10.56 | 0.8 | 365 | 9.618 | 0.97275 | 10 | 0.59075
90982 | 9.855 | 0.8 | 365 | 8.9759 | 0.038493 | 9 | 0.014377
90984 | 9.72 | 0.8 | 365 | 8.8529 | 0.6681 | 9 | 0.52103
90986 | 13.68 | 0.8 | 365 | 12.4597 | 0.53289 | 12 | 0.99256
90987 | 5.95 | 0.8 | 365 | 5.4192 | 0.32461 | 5 | 0.74384
90989 | 3.924 | 0.8 | 365 | 3.574 | 0.76601 | 4 | 0.33997
90990 | 4.27 | 0.8 | 365 | 3.8891 | 0.71531 | 4 | 0.6044
90998 | 2.85 | 0.8 | 365 | 2.5958 | 0.81935 | 3 | 0.41512
91000 | 9.57 | 0.8 | 365 | 8.7163 | 0.25656 | 8 | 0.97287
91004 | 10.15 | 0.8 | 365 | 9.2446 | 0.84786 | 10 | 0.092433
91005 | 11.88 | 0.8 | 365 | 10.8202 | 0.59435 | 11 | 0.41459
91007 | 9.45 | 0.8 | 365 | 8.607 | 0.92732 | 9 | 0.53433
91008 | 9.24 | 0.8 | 365 | 8.4157 | 0.35116 | 8 | 0.7669
91009 | 6.67 | 0.8 | 365 | 6.075 | 0.30003 | 6 | 0.37503
91010 | 11.89 | 0.8 | 365 | 10.8294 | 0.62178 | 11 | 0.45114
91041 | 62.4 | 0.55 | 365 | 39.0731 | 0.70181 | 39 | 0.77491
90764 | 8.64 | 0.8 | 365 | 7.8693 | 0.70498 | 8 | 0.57425
90784 | 5.9 | 0.8 | 365 | 5.3737 | 0.18743 | 5 | 0.56112
90996 | 34.2 | 0.55 | 365 | 21.4151 | 0.50965 | 21 | 0.92471
90997 | 45.97 | 0.55 | 365 | 28.7851 | 0.71077 | 29 | 0.49588
91060 | 14.5 | 0.8 | 365 | 13.2065 | 0.78266 | 13 | 0.98919
91162 | 7.8 | 0.8 | 365 | 7.1042 | 0.40033 | 7 | 0.50453
91173 | 11.6 | 0.8 | 365 | 10.5652 | 0.82613 | 11 | 0.39135
90121 | 9 | 0.8 | 365 | 8.1972 | 0.69269 | 8 | 0.88984
90786 | 9.86 | 0.8 | 365 | 8.9804 | 0.052212 | 9 | 0.032649
90919 | 10.137 | 0.8 | 365 | 9.2327 | 0.8122 | 10 | 0.044925
90944 | 7.08 | 0.8 | 365 | 6.4484 | 0.42491 | 6 | 0.87334
91006 | 8.25 | 0.8 | 365 | 7.5141 | 0.63496 | 8 | 0.14902
90458 | 11.47 | 0.8 | 365 | 10.4468 | 0.46946 | 10 | 0.91628
90970 | 8.7 | 0.8 | 365 | 7.9239 | 0.8696 | 8 | 0.79351
90972 | 6.6 | 0.8 | 365 | 6.0112 | 0.10797 | 6 | 0.11922
90974 | 8.555 | 0.8 | 365 | 7.7919 | 0.47177 | 8 | 0.26362
90975 | 4.13 | 0.8 | 365 | 3.7616 | 0.3312 | 4 | 0.092783
90977 | 9 | 0.8 | 365 | 8.1972 | 0.69269 | 8 | 0.88984
90981 | 7.2 | 0.8 | 365 | 6.5577 | 0.75415 | 7 | 0.31187
90983 | 3.835 | 0.8 | 365 | 3.4929 | 0.52183 | 4 | 0.014727
90991 | 4.8 | 0.8 | 365 | 4.3718 | 0.16943 | 4 | 0.54125
90992 | 2.95 | 0.8 | 365 | 2.6868 | 0.093714 | 2 | 0.78056
90959 | 4.48 | 0.8 | 365 | 4.0804 | 0.29147 | 4 | 0.37183
90076 | 4.578 | 0.8 | 365 | 4.1696 | 0.56035 | 4 | 0.72997
91028 | 31.35 | 0.55 | 365 | 19.6305 | 0.13384 | 19 | 0.76432
91002 | 10.08 | 0.8 | 365 | 9.1808 | 0.65581 | 9 | 0.83662
91003 | 5.985 | 0.8 | 365 | 5.4511 | 0.42064 | 5 | 0.87174
91029 | 6.09 | 0.8 | 365 | 5.5467 | 0.70872 | 6 | 0.25546
91032 | 7.7 | 0.8 | 365 | 7.0131 | 0.12597 | 7 | 0.13909
91031 | 5.95 | 0.8 | 365 | 5.4192 | 0.32461 | 5 | 0.74384
91033 | 4.93 | 0.8 | 365 | 4.4902 | 0.52611 | 5 | 0.016325
91034 | 11.9 | 0.8 | 365 | 10.8385 | 0.64922 | 11 | 0.48768
91036 | 5.22 | 0.8 | 365 | 4.7543 | 0.32176 | 5 | 0.076108
91039 | 5.6 | 0.8 | 365 | 5.1005 | 0.36434 | 5 | 0.46479
91042 | 12.18 | 0.8 | 365 | 11.0935 | 0.41744 | 11 | 0.51092
91035 | 8.505 | 0.8 | 365 | 7.7463 | 0.33459 | 8 | 0.080901
91040 | 10.325 | 0.8 | 365 | 9.404 | 0.328 | 9 | 0.73196
90980 | 4.9 | 0.8 | 365 | 4.4629 | 0.4438 | 4 | 0.90669
91046 | 9.28 | 0.8 | 365 | 8.4522 | 0.4609 | 8 | 0.91308
91047 | 9.92 | 0.8 | 365 | 9.0351 | 0.21683 | 9 | 0.25191
91048 | 7.7 | 0.8 | 365 | 7.0131 | 0.12597 | 7 | 0.13909
91049 | 8.7 | 0.8 | 365 | 7.9239 | 0.8696 | 8 | 0.79351
91050 | 9.28 | 0.8 | 365 | 8.4522 | 0.4609 | 8 | 0.91308
91056 | 6.48 | 0.8 | 365 | 5.902 | 0.77874 | 6 | 0.68069
91062 | 14.06 | 0.8 | 365 | 12.8058 | 0.57547 | 13 | 0.38124
91063 | 13.12 | 0.8 | 365 | 11.9496 | 0.99645 | 12 | 0.94608
91057 | 3.54 | 0.8 | 365 | 3.2242 | 0.71246 | 3 | 0.93667
91064 | 14.64 | 0.8 | 365 | 13.334 | 0.16677 | 13 | 0.50081
91065 | 8.4 | 0.8 | 365 | 7.6507 | 0.046509 | 7 | 0.69719
91068 | 11.48 | 0.8 | 365 | 10.4559 | 0.4969 | 10 | 0.95282
91067 | 6.2 | 0.8 | 365 | 5.6469 | 0.010518 | 5 | 0.65745
91069 | 13.02 | 0.8 | 365 | 11.8585 | 0.72209 | 12 | 0.58064
91070 | 12.6 | 0.8 | 365 | 11.476 | 0.56976 | 12 | 0.045779
91074 | 8.03 | 0.8 | 365 | 7.3137 | 0.031365 | 7 | 0.34505
91088 | 5.12 | 0.8 | 365 | 4.6633 | 0.047396 | 4 | 0.71067
91051 | 10.325 | 0.8 | 365 | 9.404 | 0.328 | 9 | 0.73196
91052 | 4.425 | 0.8 | 365 | 4.0303 | 0.14057 | 4 | 0.17084
91055 | 6.195 | 0.8 | 365 | 5.6424 | 0.9968 | 6 | 0.63917
91058 | 9.44 | 0.8 | 365 | 8.5979 | 0.89989 | 9 | 0.49779
91073 | 5.31 | 0.8 | 365 | 4.8363 | 0.56869 | 5 | 0.40501
91076 | 2.36 | 0.8 | 365 | 2.1495 | 0.47497 | 2 | 0.62445
91077 | 13.275 | 0.8 | 365 | 12.0908 | 0.42171 | 12 | 0.51252
91078 | 7.67 | 0.8 | 365 | 6.9858 | 0.043657 | 7 | 0.029454
91079 | 7.67 | 0.8 | 365 | 6.9858 | 0.043657 | 7 | 0.029454
91080 | 3.835 | 0.8 | 365 | 3.4929 | 0.52183 | 4 | 0.014727
91082 | 6.195 | 0.8 | 365 | 5.6424 | 0.9968 | 6 | 0.63917
91084 | 4.13 | 0.8 | 365 | 3.7616 | 0.3312 | 4 | 0.092783
91086 | 5.04 | 0.8 | 365 | 4.5904 | 0.82791 | 5 | 0.41831
91087 | 10.325 | 0.8 | 365 | 9.404 | 0.328 | 9 | 0.73196
91089 | 9.44 | 0.8 | 365 | 8.5979 | 0.89989 | 9 | 0.49779
91091 | 2.36 | 0.8 | 365 | 2.1495 | 0.47497 | 2 | 0.62445
91094 | 8.555 | 0.8 | 365 | 7.7919 | 0.47177 | 8 | 0.26362
91092 | 12.2 | 0.8 | 365 | 11.1117 | 0.47231 | 11 | 0.58401
91097 | 4.64 | 0.8 | 365 | 4.2261 | 0.73045 | 4 | 0.95654
91101 | 11.21 | 0.8 | 365 | 10.21 | 0.75611 | 10 | 0.96613
91102 | 4.095 | 0.8 | 365 | 3.7297 | 0.23517 | 3 | 0.96488
91099 | 2.95 | 0.8 | 365 | 2.6868 | 0.093714 | 2 | 0.78056
90711 | 5.9 | 0.8 | 365 | 5.3737 | 0.18743 | 5 | 0.56112
90745 | 6.3 | 0.8 | 365 | 5.738 | 0.28488 | 6 | 0.022889
91072 | 8.68 | 0.8 | 365 | 7.9057 | 0.81473 | 8 | 0.72043
90979 | 8.96 | 0.8 | 365 | 8.1607 | 0.58294 | 8 | 0.74366
90548 | 10.2 | 0.8 | 365 | 9.2901 | 0.98505 | 10 | 0.27515
91143 | 8.96 | 0.8 | 365 | 8.1607 | 0.58294 | 8 | 0.74366
90557 | 10.08 | 0.8 | 365 | 9.1808 | 0.65581 | 9 | 0.83662
91013 | 6.21 | 0.8 | 365 | 5.656 | 0.037955 | 5 | 0.69399
91109 | 6.195 | 0.8 | 365 | 5.6424 | 0.9968 | 6 | 0.63917
91110 | 4.72 | 0.8 | 365 | 4.299 | 0.94994 | 5 | 0.24889
91111 | 6.785 | 0.8 | 365 | 6.1797 | 0.61554 | 6 | 0.79529
91113 | 2.95 | 0.8 | 365 | 2.6868 | 0.093714 | 2 | 0.78056
91114 | 6.615 | 0.8 | 365 | 6.0249 | 0.14913 | 6 | 0.17403
91115 | 6.195 | 0.8 | 365 | 5.6424 | 0.9968 | 6 | 0.63917
91116 | 4.425 | 0.8 | 365 | 4.0303 | 0.14057 | 4 | 0.17084
91117 | 5.31 | 0.8 | 365 | 4.8363 | 0.56869 | 5 | 0.40501
91118 | 10.915 | 0.8 | 365 | 9.9413 | 0.94674 | 10 | 0.88807
91119 | 3.54 | 0.8 | 365 | 3.2242 | 0.71246 | 3 | 0.93667
91120 | 5.605 | 0.8 | 365 | 5.105 | 0.37806 | 5 | 0.48306
91122 | 4.13 | 0.8 | 365 | 3.7616 | 0.3312 | 4 | 0.092783
91124 | 3.54 | 0.8 | 365 | 3.2242 | 0.71246 | 3 | 0.93667
91125 | 5.9 | 0.8 | 365 | 5.3737 | 0.18743 | 5 | 0.56112
91127 | 3.54 | 0.8 | 365 | 3.2242 | 0.71246 | 3 | 0.93667
91128 | 7.965 | 0.8 | 365 | 7.2545 | 0.85303 | 8 | 0.10751
91131 | 5.015 | 0.8 | 365 | 4.5676 | 0.75931 | 5 | 0.32695
91132 | 2.835 | 0.8 | 365 | 2.5821 | 0.7782 | 3 | 0.3603
91090 | 14.16 | 0.8 | 365 | 12.8969 | 0.84983 | 13 | 0.74668
91093 | 10.5 | 0.8 | 365 | 9.5633 | 0.80814 | 10 | 0.37148
91098 | 2.52 | 0.8 | 365 | 2.2952 | 0.91395 | 3 | 0.20916
91075 | 23.65 | 0.8 | 365 | 21.5403 | 0.8869 | 22 | 0.4272
91107 | 6 | 0.8 | 365 | 5.4648 | 0.46179 | 5 | 0.92656
91135 | 5.32 | 0.8 | 365 | 4.8454 | 0.59612 | 5 | 0.44155
91136 | 9 | 0.8 | 365 | 8.1972 | 0.69269 | 8 | 0.88984
91140 | 6.84 | 0.8 | 365 | 6.2298 | 0.76644 | 6 | 0.99628
91142 | 9.28 | 0.8 | 365 | 8.4522 | 0.4609 | 8 | 0.91308
91137 | 11.48 | 0.8 | 365 | 10.4559 | 0.4969 | 10 | 0.95282
91144 | 6.12 | 0.8 | 365 | 5.5741 | 0.79103 | 6 | 0.36509
91152 | 12.685 | 0.8 | 365 | 11.5534 | 0.80297 | 12 | 0.3564
91147 | 9.3 | 0.8 | 365 | 8.4704 | 0.51578 | 8 | 0.98617
91155 | 7.2 | 0.8 | 365 | 6.5577 | 0.75415 | 7 | 0.31187
91138 | 6.48 | 0.8 | 365 | 5.902 | 0.77874 | 6 | 0.68069
91146 | 11.84 | 0.8 | 365 | 10.7838 | 0.4846 | 11 | 0.26841
91153 | 9.24 | 0.8 | 365 | 8.4157 | 0.35116 | 8 | 0.7669
91150 | 6.205 | 0.8 | 365 | 5.6515 | 0.024237 | 5 | 0.67572
91156 | 10.5 | 0.8 | 365 | 9.5633 | 0.80814 | 10 | 0.37148
91160 | 8.64 | 0.8 | 365 | 7.8693 | 0.70498 | 8 | 0.57425
91165 | 6.84 | 0.8 | 365 | 6.2298 | 0.76644 | 6 | 0.99628
91163 | 12.6 | 0.8 | 365 | 11.476 | 0.56976 | 12 | 0.045779
91168 | 12.73 | 0.8 | 365 | 11.5944 | 0.92644 | 12 | 0.52085
91169 | 14.04 | 0.8 | 365 | 12.7876 | 0.52059 | 13 | 0.30815
91151 | 10.62 | 0.8 | 365 | 9.6726 | 0.13737 | 9 | 0.81001
91161 | 10.72 | 0.8 | 365 | 9.7637 | 0.41174 | 10 | 0.17546
91170 | 8.96 | 0.8 | 365 | 8.1607 | 0.58294 | 8 | 0.74366
91174 | 9.28 | 0.8 | 365 | 8.4522 | 0.4609 | 8 | 0.91308
91172 | 12.045 | 0.8 | 365 | 10.9705 | 0.047047 | 11 | 0.017572
91176 | 10.24 | 0.8 | 365 | 9.3265 | 0.094792 | 9 | 0.42133
91177 | 7.67 | 0.8 | 365 | 6.9858 | 0.043657 | 7 | 0.029454
91157 | 12.39 | 0.8 | 365 | 11.2847 | 0.9936 | 12 | 0.27835
91158 | 5.31 | 0.8 | 365 | 4.8363 | 0.56869 | 5 | 0.40501
91159 | 6.195 | 0.8 | 365 | 5.6424 | 0.9968 | 6 | 0.63917
91164 | 10.03 | 0.8 | 365 | 9.1353 | 0.51863 | 9 | 0.6539
91166 | 9.145 | 0.8 | 365 | 8.3292 | 0.090515 | 8 | 0.41973
91167 | 7.08 | 0.8 | 365 | 6.4484 | 0.42491 | 6 | 0.87334
91182 | 11.89 | 0.8 | 365 | 10.8294 | 0.62178 | 11 | 0.45114
91191 | 4.64 | 0.8 | 365 | 4.2261 | 0.73045 | 4 | 0.95654
91192 | 8.75 | 0.8 | 365 | 7.9695 | 0.00678 | 7 | 0.97624
91180 | 4.62 | 0.8 | 365 | 4.2079 | 0.67558 | 4 | 0.88345
91193 | 8.58 | 0.8 | 365 | 7.8146 | 0.54036 | 8 | 0.35498
91194 | 11.02 | 0.8 | 365 | 10.037 | 0.23482 | 10 | 0.27178
91139 | 4.8 | 0.8 | 365 | 4.3718 | 0.16943 | 4 | 0.54125
91145 | 8.64 | 0.8 | 365 | 7.8693 | 0.70498 | 8 | 0.57425
91185 | 6.5 | 0.8 | 365 | 5.9202 | 0.83361 | 6 | 0.75377
91189 | 13.23 | 0.8 | 365 | 12.0498 | 0.29825 | 12 | 0.34807
91210 | 11.16 | 0.8 | 365 | 10.1645 | 0.61893 | 10 | 0.7834
91211 | 11.16 | 0.8 | 365 | 10.1645 | 0.61893 | 10 | 0.7834
91175 | 7.3 | 0.8 | 365 | 6.6488 | 0.028514 | 6 | 0.67732
91181 | 8.32 | 0.8 | 365 | 7.5778 | 0.82702 | 8 | 0.40483
91188 | 8.96 | 0.8 | 365 | 8.1607 | 0.58294 | 8 | 0.74366
91108 | 4.13 | 0.8 | 365 | 3.7616 | 0.3312 | 4 | 0.092783
91190 | 7.68 | 0.8 | 365 | 6.9949 | 0.071094 | 7 | 0.065998
91095 | 9.735 | 0.8 | 365 | 8.8666 | 0.70926 | 9 | 0.57585
91197 | 6.4 | 0.8 | 365 | 5.8291 | 0.55924 | 6 | 0.38833
91198 | 8.54 | 0.8 | 365 | 7.7782 | 0.43062 | 8 | 0.20881
91199 | 7.7 | 0.8 | 365 | 7.0131 | 0.12597 | 7 | 0.13909
91201 | 9.9 | 0.8 | 365 | 9.0169 | 0.16196 | 9 | 0.17883
91206 | 8.505 | 0.8 | 365 | 7.7463 | 0.33459 | 8 | 0.080901
91202 | 10.95 | 0.8 | 365 | 9.9732 | 0.04277 | 10 | 0.015974
91207 | 7.56 | 0.8 | 365 | 6.8856 | 0.74186 | 7 | 0.62747
91209 | 7.92 | 0.8 | 365 | 7.2135 | 0.72957 | 7 | 0.94306
91154 | 9.38 | 0.8 | 365 | 8.5433 | 0.73527 | 9 | 0.27852
90088 | 14.061 | 0.8 | 365 | 12.8067 | 0.57821 | 13 | 0.3849
91205 | 7.92 | 0.8 | 365 | 7.2135 | 0.72957 | 7 | 0.94306
91204 | 9 | 0.8 | 365 | 8.1972 | 0.69269 | 8 | 0.88984
91213 | 5.04 | 0.8 | 365 | 4.5904 | 0.82791 | 5 | 0.41831
90082 | 10.85 | 0.8 | 365 | 9.8821 | 0.76841 | 10 | 0.65053
91214 | 10.89 | 0.8 | 365 | 9.9186 | 0.87815 | 10 | 0.79671
91225 | 9.8 | 0.8 | 365 | 8.9258 | 0.88759 | 9 | 0.81338
91215 | 8.37 | 0.8 | 365 | 7.6234 | 0.9642 | 8 | 0.58755
91216 | 10.85 | 0.8 | 365 | 9.8821 | 0.76841 | 10 | 0.65053
91217 | 13.275 | 0.8 | 365 | 12.0908 | 0.42171 | 12 | 0.51252
91219 | 7.67 | 0.8 | 365 | 6.9858 | 0.043657 | 7 | 0.029454
91226 | 8.99 | 0.8 | 365 | 8.188 | 0.66525 | 8 | 0.8533
91220 | 7.3 | 0.8 | 365 | 6.6488 | 0.028514 | 6 | 0.67732
91227 | 4.03 | 0.8 | 365 | 3.6705 | 0.056837 | 3 | 0.72734
91218 | 13.2 | 0.8 | 365 | 12.0225 | 0.21594 | 12 | 0.23843
91224 | 6.3 | 0.8 | 365 | 5.738 | 0.28488 | 6 | 0.022889
91229 | 4.95 | 0.8 | 365 | 4.5084 | 0.58098 | 5 | 0.089413
91228 | 8.625 | 0.8 | 365 | 7.8556 | 0.66383 | 8 | 0.51943
91233 | 6.65 | 0.8 | 365 | 6.0568 | 0.24515 | 6 | 0.30194
91230 | 11.39 | 0.8 | 365 | 10.374 | 0.24997 | 10 | 0.62392
91231 | 7.25 | 0.8 | 365 | 6.6033 | 0.89133 | 7 | 0.49459
91243 | 8.05 | 0.8 | 365 | 7.3319 | 0.086238 | 7 | 0.41814
90836 | 27.01 | 0.55 | 365 | 16.9129 | 0.94753 | 17 | 0.86042
91237 | 9.36 | 0.8 | 365 | 8.525 | 0.6804 | 9 | 0.20544
91234 | 13.3 | 0.8 | 365 | 12.1136 | 0.49031 | 12 | 0.60388
91235 | 14.35 | 0.8 | 365 | 13.0699 | 0.37112 | 13 | 0.44103
90236 | 10.15 | 0.8 | 365 | 9.2446 | 0.84786 | 10 | 0.092433
91238 | 10.8 | 0.8 | 365 | 9.8366 | 0.63123 | 10 | 0.46781
91236 | 6.84 | 0.8 | 365 | 6.2298 | 0.76644 | 6 | 0.99628
91240 | 7.56 | 0.8 | 365 | 6.8856 | 0.74186 | 7 | 0.62747
91241 | 8.04 | 0.8 | 365 | 7.3228 | 0.058801 | 7 | 0.38159
91274 | 6.48 | 0.8 | 365 | 5.902 | 0.77874 | 6 | 0.68069
91273 | 5.4 | 0.8 | 365 | 4.9183 | 0.81561 | 5 | 0.73391
91272 | 11.16 | 0.8 | 365 | 10.1645 | 0.61893 | 10 | 0.7834
91270 | 8.4 | 0.8 | 365 | 7.6507 | 0.046509 | 7 | 0.69719
91263 | 8.28 | 0.8 | 365 | 7.5414 | 0.71727 | 8 | 0.25865
91271 | 7 | 0.8 | 365 | 6.3756 | 0.20542 | 6 | 0.58099
91268 | 6.48 | 0.8 | 365 | 5.902 | 0.77874 | 6 | 0.68069
91266 | 11.16 | 0.8 | 365 | 10.1645 | 0.61893 | 10 | 0.7834
91264 | 6.84 | 0.8 | 365 | 6.2298 | 0.76644 | 6 | 0.99628
91265 | 6.9 | 0.8 | 365 | 6.2845 | 0.93106 | 7 | 0.21555
91253 | 10.8 | 0.8 | 365 | 9.8366 | 0.63123 | 10 | 0.46781
91267 | 7.2 | 0.8 | 365 | 6.5577 | 0.75415 | 7 | 0.31187
91096 | 4.8 | 0.8 | 365 | 4.3718 | 0.16943 | 4 | 0.54125
91200 | 9.9 | 0.8 | 365 | 9.0169 | 0.16196 | 9 | 0.17883
91246 | 9.9 | 0.8 | 365 | 9.0169 | 0.16196 | 9 | 0.17883
91244 | 5.22 | 0.8 | 365 | 4.7543 | 0.32176 | 5 | 0.076108
91245 | 4.55 | 0.8 | 365 | 4.1441 | 0.48353 | 4 | 0.62764
91242 | 2.88 | 0.8 | 365 | 2.6231 | 0.90166 | 3 | 0.52475
91247 | 8.76 | 0.8 | 365 | 7.9786 | 0.034216 | 8 | 0.012779
91249 | 6.175 | 0.8 | 365 | 5.6242 | 0.94193 | 6 | 0.56609
91248 | 5.36 | 0.8 | 365 | 4.8819 | 0.70587 | 5 | 0.58773
91251 | 7.7 | 0.8 | 365 | 7.0131 | 0.12597 | 7 | 0.13909
91254 | 11.55 | 0.8 | 365 | 10.5197 | 0.68895 | 11 | 0.20863
91255 | 7.035 | 0.8 | 365 | 6.4074 | 0.30145 | 6 | 0.70889
91256 | 9.9 | 0.8 | 365 | 9.0169 | 0.16196 | 9 | 0.17883
91257 | 8.04 | 0.8 | 365 | 7.3228 | 0.058801 | 7 | 0.38159
91258 | 15.64 | 0.8 | 365 | 14.2448 | 0.9104 | 15 | 0.15524
91259 | 5.61 | 0.8 | 365 | 5.1096 | 0.39178 | 5 | 0.50133
91260 | 8.96 | 0.8 | 365 | 8.1607 | 0.58294 | 8 | 0.74366
91261 | 7 | 0.8 | 365 | 6.3756 | 0.20542 | 6 | 0.58099
91276 | 4.578 | 0.8 | 365 | 4.1696 | 0.56035 | 4 | 0.72997
91279 | 14.5 | 0.8 | 365 | 13.2065 | 0.78266 | 13 | 0.98919
91277 | 8.64 | 0.8 | 365 | 7.8693 | 0.70498 | 8 | 0.57425
90077 | 9.156 | 0.8 | 365 | 8.3392 | 0.12069 | 8 | 0.45993
89975 | 6.867 | 0.8 | 365 | 6.2544 | 0.84052 | 7 | 0.094949
91275 | 3.84 | 0.8 | 365 | 3.4975 | 0.53555 | 4 | 0.032999
91286 | 4.8 | 0.8 | 365 | 4.3718 | 0.16943 | 4 | 0.54125
91288 | 5.76 | 0.8 | 365 | 5.2462 | 0.80332 | 6 | 0.049499
91294 | 9.3 | 0.8 | 365 | 8.4704 | 0.51578 | 8 | 0.98617
91291 | 10.05 | 0.8 | 365 | 9.1535 | 0.5735 | 9 | 0.72699
91319 | 5.015 | 0.8 | 365 | 4.5676 | 0.75931 | 5 | 0.32695
91318 | 11.88 | 0.8 | 365 | 10.8202 | 0.59435 | 11 | 0.41459
91316 | 5.51 | 0.8 | 365 | 5.0185 | 0.11741 | 5 | 0.13589
91315 | 3.96 | 0.8 | 365 | 3.6067 | 0.86478 | 4 | 0.47153
91314 | 6.38 | 0.8 | 365 | 5.8109 | 0.50437 | 6 | 0.31524
91311 | 9.86 | 0.8 | 365 | 8.9804 | 0.052212 | 9 | 0.032649
91309 | 7.83 | 0.8 | 365 | 7.1315 | 0.48264 | 7 | 0.61416
91308 | 5.94 | 0.8 | 365 | 5.4101 | 0.29717 | 5 | 0.7073
91306 | 11.89 | 0.8 | 365 | 10.8294 | 0.62178 | 11 | 0.45114
91307 | 7.92 | 0.8 | 365 | 7.2135 | 0.72957 | 7 | 0.94306
91304 | 6.6 | 0.8 | 365 | 6.0112 | 0.10797 | 6 | 0.11922
91302 | 11.88 | 0.8 | 365 | 10.8202 | 0.59435 | 11 | 0.41459
91320 | 6.195 | 0.8 | 365 | 5.6424 | 0.9968 | 6 | 0.63917
91321 | 3.835 | 0.8 | 365 | 3.4929 | 0.52183 | 4 | 0.014727
91322 | 8.85 | 0.8 | 365 | 8.0605 | 0.28114 | 8 | 0.34168
91335 | 4.72 | 0.8 | 365 | 4.299 | 0.94994 | 5 | 0.24889
91334 | 6.16 | 0.8 | 365 | 5.6105 | 0.90077 | 6 | 0.51127
91333 | 4.72 | 0.8 | 365 | 4.299 | 0.94994 | 5 | 0.24889
91331 | 4.93 | 0.8 | 365 | 4.4902 | 0.52611 | 5 | 0.016325
91330 | 9.57 | 0.8 | 365 | 8.7163 | 0.25656 | 8 | 0.97287
91326 | 4.06 | 0.8 | 365 | 3.6978 | 0.13915 | 3 | 0.83697
91329 | 7.59 | 0.8 | 365 | 6.9129 | 0.82417 | 7 | 0.7371
91325 | 7 | 0.8 | 365 | 6.3756 | 0.20542 | 6 | 0.58099
91324 | 11.89 | 0.8 | 365 | 10.8294 | 0.62178 | 11 | 0.45114
91323 | 11.6 | 0.8 | 365 | 10.5652 | 0.82613 | 11 | 0.39135
91336 | 7.2 | 0.8 | 365 | 6.5577 | 0.75415 | 7 | 0.31187
91337 | 9.72 | 0.8 | 365 | 8.8529 | 0.6681 | 9 | 0.52103
91338 | 12.43 | 0.8 | 365 | 11.3212 | 0.10335 | 11 | 0.42453
91339 | 8.64 | 0.8 | 365 | 7.8693 | 0.70498 | 8 | 0.57425
91297 | 4.9 | 0.8 | 365 | 4.4629 | 0.4438 | 4 | 0.90669
91296 | 7.035 | 0.8 | 365 | 6.4074 | 0.30145 | 6 | 0.70889
91278 | 7.35 | 0.8 | 365 | 6.6943 | 0.1657 | 6 | 0.86004
91300 | 3.48 | 0.8 | 365 | 3.1696 | 0.54784 | 3 | 0.71741
91303 | 8.96 | 0.8 | 365 | 8.1607 | 0.58294 | 8 | 0.74366
90107 | 8.85 | 0.8 | 365 | 8.0605 | 0.28114 | 8 | 0.34168
90108 | 6.49 | 0.8 | 365 | 5.9111 | 0.80617 | 6 | 0.71723
91355 | 9.28 | 0.8 | 365 | 8.4522 | 0.4609 | 8 | 0.91308
91356 | 4.2 | 0.8 | 365 | 3.8253 | 0.52325 | 4 | 0.34859
91353 | 5.11 | 0.8 | 365 | 4.6542 | 0.01996 | 4 | 0.67412
91352 | 4.8 | 0.8 | 365 | 4.3718 | 0.16943 | 4 | 0.54125
91351 | 10.44 | 0.8 | 365 | 9.5087 | 0.64352 | 10 | 0.15222
91350 | 9.6 | 0.8 | 365 | 8.7436 | 0.33887 | 9 | 0.082498
91348 | 8.75 | 0.8 | 365 | 7.9695 | 0.00678 | 7 | 0.97624
91347 | 14.04 | 0.8 | 365 | 12.7876 | 0.52059 | 13 | 0.30815
91358 | 6.715 | 0.8 | 365 | 6.116 | 0.42349 | 6 | 0.53948
91346 | 7 | 0.8 | 365 | 6.3756 | 0.20542 | 6 | 0.58099
91357 | 7.92 | 0.8 | 365 | 7.2135 | 0.72957 | 7 | 0.94306
91345 | 11.88 | 0.8 | 365 | 10.8202 | 0.59435 | 11 | 0.41459
91344 | 5.94 | 0.8 | 365 | 5.4101 | 0.29717 | 5 | 0.7073
74118 | 685.44 | 0.6 | 365 | 468.2214 | 0.44634 | 468 | 0.66777
74117 | 1370.88 | 0.6 | 365 | 936.4429 | 0.89268 | 937 | 0.33554
74114 | 933.12 | 0.6 | 365 | 637.4107 | 0.10342 | 637 | 0.51411
90999 | 10.44 | 0.8 | 365 | 9.5087 | 0.64352 | 10 | 0.15222
90790 | 10.4 | 0.8 | 365 | 9.4723 | 0.53377 | 10 | 0.0060396
91295 | 5.6 | 0.8 | 365 | 5.1005 | 0.36434 | 5 | 0.46479
64974 | 711.54 | 0.6 | 365 | 486.0502 | 0.15293 | 486 | 0.20318
65189 | 685.44 | 0.6 | 365 | 468.2214 | 0.44634 | 468 | 0.66777
90556 | 33.6 | 0.55 | 365 | 21.0394 | 0.3779 | 21 | 0.41726
91343 | 8.58 | 0.8 | 365 | 7.8146 | 0.54036 | 8 | 0.35498
91342 | 4.95 | 0.8 | 365 | 4.5084 | 0.58098 | 5 | 0.089413
91340 | 14.35 | 0.8 | 365 | 13.0699 | 0.37112 | 13 | 0.44103
91341 | 9.24 | 0.8 | 365 | 8.4157 | 0.35116 | 8 | 0.7669
91293 | 12.8 | 0.8 | 365 | 11.6582 | 0.11849 | 11 | 0.77666
91280 | 9.72 | 0.8 | 365 | 8.8529 | 0.6681 | 9 | 0.52103
91282 | 4.905 | 0.8 | 365 | 4.4674 | 0.45751 | 4 | 0.92496
91283 | 12.685 | 0.8 | 365 | 11.5534 | 0.80297 | 12 | 0.3564
91284 | 5.76 | 0.8 | 365 | 5.2462 | 0.80332 | 6 | 0.049499
91285 | 7.2 | 0.8 | 365 | 6.5577 | 0.75415 | 7 | 0.31187
90942 | 12.2 | 0.8 | 365 | 11.1117 | 0.47231 | 11 | 0.58401
91360 | 24.7 | 0.8 | 365 | 22.4966 | 0.76771 | 23 | 0.26434
91287 | 7.04 | 0.8 | 365 | 6.412 | 0.31517 | 6 | 0.72717
91292 | 7.35 | 0.8 | 365 | 6.6943 | 0.1657 | 6 | 0.86004
91363 | 6 | 0.8 | 365 | 5.4648 | 0.46179 | 5 | 0.92656
91390 | 5.695 | 0.8 | 365 | 5.187 | 0.62498 | 5 | 0.81196
91391 | 8.32 | 0.8 | 365 | 7.5778 | 0.82702 | 8 | 0.40483
91388 | 10.5 | 0.8 | 365 | 9.5633 | 0.80814 | 10 | 0.37148
91387 | 9 | 0.8 | 365 | 8.1972 | 0.69269 | 8 | 0.88984
91384 | 12.395 | 0.8 | 365 | 11.2893 | 0.0073186 | 11 | 0.29662
91383 | 5.36 | 0.8 | 365 | 4.8819 | 0.70587 | 5 | 0.58773
91382 | 3.3 | 0.8 | 365 | 3.0056 | 0.053986 | 3 | 0.059609
91380 | 7.15 | 0.8 | 365 | 6.5122 | 0.61697 | 7 | 0.12915
91379 | 11.39 | 0.8 | 365 | 10.374 | 0.24997 | 10 | 0.62392
91378 | 7.8 | 0.8 | 365 | 7.1042 | 0.40033 | 7 | 0.50453
91377 | 9.38 | 0.8 | 365 | 8.5433 | 0.73527 | 9 | 0.27852
91376 | 6.3 | 0.8 | 365 | 5.738 | 0.28488 | 6 | 0.022889
91375 | 7.2 | 0.8 | 365 | 6.5577 | 0.75415 | 7 | 0.31187
91362 | 4.38 | 0.8 | 365 | 3.9893 | 0.017108 | 4 | 0.0063897
91361 | 11.315 | 0.8 | 365 | 10.3056 | 0.044196 | 10 | 0.34984
91373 | 8.45 | 0.8 | 365 | 7.6962 | 0.18369 | 7 | 0.87991
91372 | 13 | 0.8 | 365 | 11.8403 | 0.66722 | 12 | 0.50755
91371 | 7.8 | 0.8 | 365 | 7.1042 | 0.40033 | 7 | 0.50453
91369 | 8.85 | 0.8 | 365 | 8.0605 | 0.28114 | 8 | 0.34168
91370 | 7.08 | 0.8 | 365 | 6.4484 | 0.42491 | 6 | 0.87334
91367 | 3.465 | 0.8 | 365 | 3.1559 | 0.50668 | 3 | 0.66259
91393 | 2.4 | 0.8 | 365 | 2.1859 | 0.58472 | 2 | 0.77062
88802 | 6.195 | 0.8 | 365 | 5.6424 | 0.9968 | 6 | 0.63917
91366 | 6.9 | 0.8 | 365 | 6.2845 | 0.93106 | 7 | 0.21555
91399 | 6.6 | 0.8 | 365 | 6.0112 | 0.10797 | 6 | 0.11922
68594 | 5983.2 | 0.5 | 365 | 3405.9175 | 0.81186 | 3406 | 0.72932
90075 | 4.578 | 0.8 | 365 | 4.1696 | 0.56035 | 4 | 0.72997
91417 | 13.505 | 0.8 | 365 | 12.3003 | 0.05275 | 12 | 0.35304
91416 | 3.597 | 0.8 | 365 | 3.2761 | 0.86884 | 4 | 0.14497
91415 | 14.4 | 0.8 | 365 | 13.1154 | 0.5083 | 13 | 0.62375
91368 | 5.95 | 0.8 | 365 | 5.4192 | 0.32461 | 5 | 0.74384
91407 | 7.14 | 0.8 | 365 | 6.5031 | 0.58953 | 7 | 0.092608
91408 | 12.2 | 0.8 | 365 | 11.1117 | 0.47231 | 11 | 0.58401
91406 | 5.04 | 0.8 | 365 | 4.5904 | 0.82791 | 5 | 0.41831
91405 | 3.78 | 0.8 | 365 | 3.4428 | 0.37093 | 3 | 0.81373
91404 | 8.04 | 0.8 | 365 | 7.3228 | 0.058801 | 7 | 0.38159
91403 | 6.365 | 0.8 | 365 | 5.7972 | 0.46322 | 6 | 0.26043
91402 | 8.71 | 0.8 | 365 | 7.933 | 0.89703 | 8 | 0.83006
91401 | 5.76 | 0.8 | 365 | 5.2462 | 0.80332 | 6 | 0.049499
91409 | 7.92 | 0.8 | 365 | 7.2135 | 0.72957 | 7 | 0.94306
91410 | 8.28 | 0.8 | 365 | 7.5414 | 0.71727 | 8 | 0.25865
90789 | 6.54 | 0.8 | 365 | 5.9566 | 0.94335 | 6 | 0.89995
91414 | 8.555 | 0.8 | 365 | 7.7919 | 0.47177 | 8 | 0.26362
91411 | 10.08 | 0.8 | 365 | 9.1808 | 0.65581 | 9 | 0.83662
91412 | 10.8 | 0.8 | 365 | 9.8366 | 0.63123 | 10 | 0.46781
91413 | 6.195 | 0.8 | 365 | 5.6424 | 0.9968 | 6 | 0.63917
91431 | 5.31 | 0.8 | 365 | 4.8363 | 0.56869 | 5 | 0.40501
91430 | 7.15 | 0.8 | 365 | 6.5122 | 0.61697 | 7 | 0.12915
91429 | 15.36 | 0.8 | 365 | 13.9898 | 0.14219 | 14 | 0.132
91428 | 8.28 | 0.8 | 365 | 7.5414 | 0.71727 | 8 | 0.25865
91427 | 10.08 | 0.8 | 365 | 9.1808 | 0.65581 | 9 | 0.83662
91425 | 5.11 | 0.8 | 365 | 4.6542 | 0.01996 | 4 | 0.67412
91424 | 7.56 | 0.8 | 365 | 6.8856 | 0.74186 | 7 | 0.62747
91423 | 7.68 | 0.8 | 365 | 6.9949 | 0.071094 | 7 | 0.065998
91422 | 5.76 | 0.8 | 365 | 5.2462 | 0.80332 | 6 | 0.049499
91421 | 14 | 0.8 | 365 | 12.7511 | 0.41085 | 13 | 0.16198
91397 | 11.47 | 0.8 | 365 | 10.4468 | 0.46946 | 10 | 0.91628
88028 | 24 | 0.8 | 365 | 21.8591 | 0.84717 | 22 | 0.70625
91449 | 4.48 | 0.8 | 365 | 4.0804 | 0.29147 | 4 | 0.37183
91450 | 10.05 | 0.8 | 365 | 9.1535 | 0.5735 | 9 | 0.72699
91451 | 10.03 | 0.8 | 365 | 9.1353 | 0.51863 | 9 | 0.6539
91452 | 3.245 | 0.8 | 365 | 2.9555 | 0.90309 | 3 | 0.85862
91453 | 14.76 | 0.8 | 365 | 13.4433 | 0.49601 | 13 | 0.93934
91454 | 7.08 | 0.8 | 365 | 6.4484 | 0.42491 | 6 | 0.87334
78188 | 3174.75 | 0.6 | 365 | 2168.6595 | 0.75927 | 2169 | 0.4188
91398 | 21.7 | 0.8 | 365 | 19.7642 | 0.53681 | 20 | 0.30106
91457 | 3 | 0.8 | 365 | 2.7324 | 0.2309 | 2 | 0.96328
91178 | 21 | 1 | 365 | 23.9084 | 0.02034 | 23 | 0.92871
91043 | 6.2 | 0.8 | 365 | 5.6469 | 0.010518 | 5 | 0.65745
91059 | 4.575 | 0.8 | 365 | 4.1669 | 0.55212 | 4 | 0.719
91460 | 6.49 | 0.8 | 365 | 5.9111 | 0.80617 | 6 | 0.71723
91461 | 15.12 | 0.8 | 365 | 13.7712 | 0.48372 | 14 | 0.25493
91463 | 11.2 | 0.8 | 365 | 10.2009 | 0.72868 | 10 | 0.92958
91464 | 5.12 | 0.8 | 365 | 4.6633 | 0.047396 | 4 | 0.71067
91465 | 10.075 | 0.8 | 365 | 9.1763 | 0.64209 | 9 | 0.81835
91466 | 7.8 | 0.8 | 365 | 7.1042 | 0.40033 | 7 | 0.50453
91126 | 5.67 | 0.8 | 365 | 5.1642 | 0.55639 | 5 | 0.7206
91133 | 3.465 | 0.8 | 365 | 3.1559 | 0.50668 | 3 | 0.66259
91112 | 6.615 | 0.8 | 365 | 6.0249 | 0.14913 | 6 | 0.17403
91121 | 13.275 | 0.8 | 365 | 12.0908 | 0.42171 | 12 | 0.51252
91123 | 5.985 | 0.8 | 365 | 5.4511 | 0.42064 | 5 | 0.87174
91467 | 4.2 | 0.8 | 365 | 3.8253 | 0.52325 | 4 | 0.34859
88033 | 8.04 | 0.8 | 365 | 7.3228 | 0.058801 | 7 | 0.38159
90079 | 10.137 | 0.8 | 365 | 9.2327 | 0.8122 | 10 | 0.044925
91456 | 7.04 | 0.8 | 365 | 6.412 | 0.31517 | 6 | 0.72717
91455 | 14.4 | 0.8 | 365 | 13.1154 | 0.5083 | 13 | 0.62375
91438 | 10.56 | 0.8 | 365 | 9.618 | 0.97275 | 10 | 0.59075
91433 | 7.56 | 0.8 | 365 | 6.8856 | 0.74186 | 7 | 0.62747
91437 | 11.52 | 0.8 | 365 | 10.4924 | 0.60664 | 11 | 0.098998
90080 | 8.58 | 0.8 | 365 | 7.8146 | 0.54036 | 8 | 0.35498
91179 | 6.54 | 0.8 | 365 | 5.9566 | 0.94335 | 6 | 0.89995
91149 | 4.02 | 0.8 | 365 | 3.6614 | 0.029401 | 3 | 0.6908
91171 | 5.11 | 0.8 | 365 | 4.6542 | 0.01996 | 4 | 0.67412
91470 | 5.95 | 0.8 | 365 | 5.4192 | 0.32461 | 5 | 0.74384
91471 | 9.735 | 0.8 | 365 | 8.8666 | 0.70926 | 9 | 0.57585
91475 | 1.55 | 0.8 | 365 | 1.4117 | 0.25263 | 1 | 0.66436
91474 | 13.02 | 0.8 | 365 | 11.8585 | 0.72209 | 12 | 0.58064
91472 | 9.6 | 0.8 | 365 | 8.7436 | 0.33887 | 9 | 0.082498
91479 | 4.62 | 0.8 | 365 | 4.2079 | 0.67558 | 4 | 0.88345
91478 | 6.67 | 0.8 | 365 | 6.075 | 0.30003 | 6 | 0.37503
91477 | 12.25 | 0.8 | 365 | 11.1572 | 0.60949 | 11 | 0.76673
91485 | 6.84 | 0.8 | 365 | 6.2298 | 0.76644 | 6 | 0.99628
91484 | 8.68 | 0.8 | 365 | 7.9057 | 0.81473 | 8 | 0.72043
91483 | 4.13 | 0.8 | 365 | 3.7616 | 0.3312 | 4 | 0.092783
91473 | 4.96 | 0.8 | 365 | 4.5175 | 0.60841 | 5 | 0.12596
81930 | 208 | 0.6 | 365 | 142.084 | 0.006592 | 142 | 0.090593
89216 | 15.4 | 0.8 | 365 | 14.0262 | 0.25193 | 14 | 0.27817
91389 | 9.76 | 0.8 | 365 | 8.8894 | 0.77785 | 9 | 0.66721
90271 | 3.575 | 0.8 | 365 | 3.2561 | 0.80848 | 4 | 0.064576
91494 | 7.7 | 0.8 | 365 | 7.0131 | 0.12597 | 7 | 0.13909
91492 | 6.375 | 0.8 | 365 | 5.8063 | 0.49065 | 6 | 0.29697
91183 | 2.8 | 0.8 | 365 | 2.5502 | 0.68217 | 3 | 0.2324
64668 | 456 | 0.7 | 365 | 363.4072 | 0.70917 | 364 | 0.11633
91359 | 9.9 | 0.8 | 365 | 9.0169 | 0.16196 | 9 | 0.17883
87532 | 6 | 0.8 | 365 | 5.4648 | 0.46179 | 5 | 0.92656
89566 | 9.735 | 0.8 | 365 | 8.8666 | 0.70926 | 9 | 0.57585
91490 | 9.9 | 0.8 | 365 | 9.0169 | 0.16196 | 9 | 0.17883
91481 | 6.4 | 0.8 | 365 | 5.8291 | 0.55924 | 6 | 0.38833
91488 | 13.44 | 0.8 | 365 | 12.2411 | 0.87441 | 13 | 0.1155
91487 | 11.6 | 0.8 | 365 | 10.5652 | 0.82613 | 11 | 0.39135
91491 | 5.9 | 0.8 | 365 | 5.3737 | 0.18743 | 5 | 0.56112
91085 | 5.4 | 0.8 | 365 | 4.9183 | 0.81561 | 5 | 0.73391
91301 | 9.1 | 0.8 | 365 | 8.2882 | 0.96705 | 9 | 0.25528
90509 | 5.31 | 0.8 | 365 | 4.8363 | 0.56869 | 5 | 0.40501
91305 | 8.4 | 0.8 | 365 | 7.6507 | 0.046509 | 7 | 0.69719
91489 | 5.04 | 0.8 | 365 | 4.5904 | 0.82791 | 5 | 0.41831
91313 | 9.8 | 0.8 | 365 | 8.9258 | 0.88759 | 9 | 0.81338
88030 | 47.2 | 0.55 | 365 | 29.5553 | 0.030858 | 29 | 0.58615
91310 | 11.88 | 0.8 | 365 | 10.8202 | 0.59435 | 11 | 0.41459
91503 | 6.84 | 0.8 | 365 | 6.2298 | 0.76644 | 6 | 0.99628
91502 | 4.55 | 0.8 | 365 | 4.1441 | 0.48353 | 4 | 0.62764
91501 | 10.23 | 0.8 | 365 | 9.3174 | 0.067355 | 9 | 0.38479
91500 | 15.36 | 0.8 | 365 | 13.9898 | 0.14219 | 14 | 0.132
91499 | 6.12 | 0.8 | 365 | 5.5741 | 0.79103 | 6 | 0.36509
91513 | 3.96 | 0.8 | 365 | 3.6067 | 0.86478 | 4 | 0.47153
91511 | 8.37 | 0.8 | 365 | 7.6234 | 0.9642 | 8 | 0.58755
91510 | 7.13 | 0.8 | 365 | 6.494 | 0.5621 | 7 | 0.056064
90731 | 16.8 | 0.8 | 365 | 15.3014 | 0.093018 | 15 | 0.39437
91516 | 2.95 | 0.8 | 365 | 2.6868 | 0.093714 | 2 | 0.78056
91497 | 9.715 | 0.8 | 365 | 8.8484 | 0.65438 | 9 | 0.50276
91498 | 3.84 | 0.8 | 365 | 3.4975 | 0.53555 | 4 | 0.032999
91517 | 6.4 | 0.8 | 365 | 5.8291 | 0.55924 | 6 | 0.38833
91518 | 3.24 | 0.8 | 365 | 2.951 | 0.88937 | 3 | 0.84034
91519 | 13.2 | 0.8 | 365 | 12.0225 | 0.21594 | 12 | 0.23843
91520 | 8.502 | 0.8 | 365 | 7.7436 | 0.32636 | 8 | 0.069937
91521 | 9.36 | 0.8 | 365 | 8.525 | 0.6804 | 9 | 0.20544
91522 | 7.92 | 0.8 | 365 | 7.2135 | 0.72957 | 7 | 0.94306
91523 | 11.16 | 0.8 | 365 | 10.1645 | 0.61893 | 10 | 0.7834
91524 | 9.72 | 0.8 | 365 | 8.8529 | 0.6681 | 9 | 0.52103
91525 | 8.375 | 0.8 | 365 | 7.6279 | 0.97792 | 8 | 0.60583
91448 | 22.715 | 0.8 | 365 | 20.6887 | 0.3216 | 21 | 0.010307
88763 | 13.275 | 0.8 | 365 | 12.0908 | 0.42171 | 12 | 0.51252
88488 | 8.26 | 0.8 | 365 | 7.5232 | 0.6624 | 8 | 0.18557
89393 | 3.77 | 0.8 | 365 | 3.4337 | 0.34349 | 3 | 0.77719
64955 | 649.4 | 0.55 | 365 | 406.6358 | 0.9288 | 407 | 0.56456
64956 | 649.4 | 0.55 | 365 | 406.6358 | 0.9288 | 407 | 0.56456
64959 | 612 | 0.55 | 365 | 383.2169 | 0.38316 | 383 | 0.60011
91512 | 6.82 | 0.8 | 365 | 6.2116 | 0.71157 | 6 | 0.92319
64422 | 649.98 | 0.55 | 365 | 406.9989 | 0.022825 | 407 | 0.021764
64952 | 649.98 | 0.55 | 365 | 406.9989 | 0.022825 | 407 | 0.021764
68619 | 500.07 | 0.7 | 365 | 398.5285 | 0.50705 | 399 | 0.035594
91528 | 225.15 | 0.7 | 365 | 179.4323 | 0.51265 | 179 | 0.94494
77236 | 639.9 | 0.55 | 365 | 400.6871 | 0.0094553 | 400 | 0.69659
91476 | 4.578 | 0.8 | 365 | 4.1696 | 0.56035 | 4 | 0.72997
91509 | 6.82 | 0.8 | 365 | 6.2116 | 0.71157 | 6 | 0.92319
91514 | 7.13 | 0.8 | 365 | 6.494 | 0.5621 | 7 | 0.056064
49763 | 4.2 | 0.8 | 365 | 3.8253 | 0.52325 | 4 | 0.34859
91482 | 14.88 | 0.8 | 365 | 13.5526 | 0.82524 | 14 | 0.37787
79621 | 140 | 0.55 | 365 | 87.664 | 0.07458 | 87 | 0.73859
89371 | 10.15 | 0.8 | 365 | 9.2446 | 0.84786 | 10 | 0.092433
91504 | 11.8 | 0.8 | 365 | 10.7474 | 0.37486 | 11 | 0.12224
91462 | 24.78 | 0.8 | 365 | 22.5695 | 0.9872 | 23 | 0.5567
91548 | 9.735 | 0.8 | 365 | 8.8666 | 0.70926 | 9 | 0.57585
91547 | 4.13 | 0.8 | 365 | 3.7616 | 0.3312 | 4 | 0.092783
91546 | 9.145 | 0.8 | 365 | 8.3292 | 0.090515 | 8 | 0.41973
91545 | 17.405 | 0.8 | 365 | 15.8524 | 0.75291 | 16 | 0.6053
91544 | 15.435 | 0.8 | 365 | 14.0581 | 0.34796 | 14 | 0.40608
91543 | 4.06 | 0.8 | 365 | 3.6978 | 0.13915 | 3 | 0.83697
91542 | 4.06 | 0.8 | 365 | 3.6978 | 0.13915 | 3 | 0.83697
91541 | 3.77 | 0.8 | 365 | 3.4337 | 0.34349 | 3 | 0.77719
91540 | 4.02 | 0.8 | 365 | 3.6614 | 0.029401 | 3 | 0.6908
91539 | 8.41 | 0.8 | 365 | 7.6598 | 0.073945 | 7 | 0.73373
91538 | 8.82 | 0.8 | 365 | 8.0332 | 0.19883 | 8 | 0.23205
91537 | 7.92 | 0.8 | 365 | 7.2135 | 0.72957 | 7 | 0.94306
91536 | 8.04 | 0.8 | 365 | 7.3228 | 0.058801 | 7 | 0.38159
91535 | 4.96 | 0.8 | 365 | 4.5175 | 0.60841 | 5 | 0.12596
91531 | 7.35 | 0.8 | 365 | 6.6943 | 0.1657 | 6 | 0.86004
91530 | 11.59 | 0.8 | 365 | 10.5561 | 0.79869 | 11 | 0.35481
91533 | 13.44 | 0.8 | 365 | 12.2411 | 0.87441 | 13 | 0.1155
91505 | 3.24 | 0.8 | 365 | 2.951 | 0.88937 | 3 | 0.84034
91495 | 4.32 | 0.8 | 365 | 3.9346 | 0.85249 | 4 | 0.78712
91555 | 8.32 | 0.8 | 365 | 7.5778 | 0.82702 | 8 | 0.40483
91554 | 5.925 | 0.8 | 365 | 5.3965 | 0.25602 | 5 | 0.65248
91552 | 5.22 | 0.8 | 365 | 4.7543 | 0.32176 | 5 | 0.076108
91568 | 10.8 | 0.8 | 365 | 9.8366 | 0.63123 | 10 | 0.46781
91569 | 7.25 | 0.8 | 365 | 6.6033 | 0.89133 | 7 | 0.49459
91571 | 10.98 | 0.8 | 365 | 10.0005 | 0.12508 | 10 | 0.12561
91573 | 10.8 | 0.8 | 365 | 9.8366 | 0.63123 | 10 | 0.46781
91575 | 9.81 | 0.8 | 365 | 8.9349 | 0.91503 | 9 | 0.84993
91578 | 13.68 | 0.8 | 365 | 12.4597 | 0.53289 | 12 | 0.99256
91583 | 10.71 | 0.8 | 365 | 9.7546 | 0.3843 | 10 | 0.13891
91565 | 5.6 | 0.8 | 365 | 5.1005 | 0.36434 | 5 | 0.46479
91559 | 14.76 | 0.8 | 365 | 13.4433 | 0.49601 | 13 | 0.93934
91558 | 14 | 0.8 | 365 | 12.7511 | 0.41085 | 13 | 0.16198
91560 | 8.829 | 0.8 | 365 | 8.0414 | 0.22353 | 8 | 0.26493
91561 | 16.815 | 0.8 | 365 | 15.315 | 0.13417 | 15 | 0.44919
91562 | 3.25 | 0.8 | 365 | 2.9601 | 0.9168 | 3 | 0.87689
91563 | 10.08 | 0.8 | 365 | 9.1808 | 0.65581 | 9 | 0.83662
91564 | 8.76 | 0.8 | 365 | 7.9786 | 0.034216 | 8 | 0.012779
91584 | 8.7 | 0.8 | 365 | 7.9239 | 0.8696 | 8 | 0.79351
91515 | 9.61 | 0.8 | 365 | 8.7527 | 0.3663 | 9 | 0.11904
91134 | 5.04 | 0.8 | 365 | 4.5904 | 0.82791 | 5 | 0.41831
91576 | 9.72 | 0.8 | 365 | 8.8529 | 0.6681 | 9 | 0.52103
91579 | 5.12 | 0.8 | 365 | 4.6633 | 0.047396 | 4 | 0.71067
91590 | 8.82 | 0.8 | 365 | 8.0332 | 0.19883 | 8 | 0.23205
91585 | 5.9 | 0.8 | 365 | 5.3737 | 0.18743 | 5 | 0.56112
91586 | 3.24 | 0.8 | 365 | 2.951 | 0.88937 | 3 | 0.84034
91587 | 6.785 | 0.8 | 365 | 6.1797 | 0.61554 | 6 | 0.79529
91589 | 4.64 | 0.8 | 365 | 4.2261 | 0.73045 | 4 | 0.95654
91591 | 13 | 0.8 | 365 | 11.8403 | 0.66722 | 12 | 0.50755
90862 | 6.3 | 0.8 | 365 | 5.738 | 0.28488 | 6 | 0.022889
91594 | 7 | 0.8 | 365 | 6.3756 | 0.20542 | 6 | 0.58099
91595 | 7.965 | 0.8 | 365 | 7.2545 | 0.85303 | 8 | 0.10751
91593 | 6.785 | 0.8 | 365 | 6.1797 | 0.61554 | 6 | 0.79529
91592 | 6.6 | 0.8 | 365 | 6.0112 | 0.10797 | 6 | 0.11922
90909 | 4.725 | 0.8 | 365 | 4.3035 | 0.96366 | 5 | 0.26717
78513 | 627.64 | 0.6 | 365 | 428.7385 | 0.50989 | 429 | 0.24837
81671 | 983.07 | 0.55 | 365 | 615.5704 | 0.31284 | 615 | 0.88324
91598 | 13.08 | 0.8 | 365 | 11.9132 | 0.88671 | 12 | 0.7999
91599 | 7.67 | 0.8 | 365 | 6.9858 | 0.043657 | 7 | 0.029454
91600 | 7.67 | 0.8 | 365 | 6.9858 | 0.043657 | 7 | 0.029454
91601 | 24.95 | 0.8 | 365 | 22.7243 | 0.45362 | 23 | 0.17795
91602 | 4.425 | 0.8 | 365 | 4.0303 | 0.14057 | 4 | 0.17084
91603 | 10.8 | 0.8 | 365 | 9.8366 | 0.63123 | 10 | 0.46781
32235 | 1404.805 | 1 | 365 | 1599.3615 | 0.83494 | 1600 | 0.19644
91232 | 29.75 | 0.55 | 365 | 18.6286 | 0.11585 | 18 | 0.74445
91606 | 5.36 | 0.8 | 365 | 4.8819 | 0.70587 | 5 | 0.58773
91605 | 15.6 | 0.8 | 365 | 14.2084 | 0.80066 | 15 | 0.0090593
90985 | 5.31 | 0.8 | 365 | 4.8363 | 0.56869 | 5 | 0.40501
91426 | 216.855 | 0.55 | 365 | 135.7884 | 0.042093 | 135 | 0.83051
91634 | 7.67 | 0.8 | 365 | 6.9858 | 0.043657 | 7 | 0.029454
91633 | 6.3 | 0.8 | 365 | 5.738 | 0.28488 | 6 | 0.022889
91632 | 4.41 | 0.8 | 365 | 4.0166 | 0.099417 | 4 | 0.11602
91631 | 3.245 | 0.8 | 365 | 2.9555 | 0.90309 | 3 | 0.85862
91630 | 5.67 | 0.8 | 365 | 5.1642 | 0.55639 | 5 | 0.7206
91635 | 7.67 | 0.8 | 365 | 6.9858 | 0.043657 | 7 | 0.029454
91636 | 2.655 | 0.8 | 365 | 2.4182 | 0.28434 | 2 | 0.7025
91637 | 5.355 | 0.8 | 365 | 4.8773 | 0.69215 | 5 | 0.56946
91638 | 7.67 | 0.8 | 365 | 6.9858 | 0.043657 | 7 | 0.029454
91639 | 5.31 | 0.8 | 365 | 4.8363 | 0.56869 | 5 | 0.40501
91640 | 5.015 | 0.8 | 365 | 4.5676 | 0.75931 | 5 | 0.32695
91641 | 5.9 | 0.8 | 365 | 5.3737 | 0.18743 | 5 | 0.56112
91642 | 4.425 | 0.8 | 365 | 4.0303 | 0.14057 | 4 | 0.17084
91643 | 5.015 | 0.8 | 365 | 4.5676 | 0.75931 | 5 | 0.32695
91644 | 4.13 | 0.8 | 365 | 3.7616 | 0.3312 | 4 | 0.092783
91646 | 8.555 | 0.8 | 365 | 7.7919 | 0.47177 | 8 | 0.26362
91616 | 4.72 | 0.8 | 365 | 4.299 | 0.94994 | 5 | 0.24889
91615 | 4.13 | 0.8 | 365 | 3.7616 | 0.3312 | 4 | 0.092783
91614 | 4.095 | 0.8 | 365 | 3.7297 | 0.23517 | 3 | 0.96488
91617 | 4.72 | 0.8 | 365 | 4.299 | 0.94994 | 5 | 0.24889
91618 | 8.85 | 0.8 | 365 | 8.0605 | 0.28114 | 8 | 0.34168
91621 | 8.04 | 0.8 | 365 | 7.3228 | 0.058801 | 7 | 0.38159
91624 | 13.33 | 0.8 | 365 | 12.1409 | 0.57261 | 12 | 0.71351
91625 | 12.95 | 0.8 | 365 | 11.7948 | 0.53003 | 12 | 0.32483
91623 | 5.1 | 0.8 | 365 | 4.6451 | 0.99252 | 5 | 0.63758
91626 | 5.78 | 0.8 | 365 | 5.2644 | 0.85819 | 6 | 0.12259
91627 | 6.3 | 0.8 | 365 | 5.738 | 0.28488 | 6 | 0.022889
91629 | 9.57 | 0.8 | 365 | 8.7163 | 0.25656 | 8 | 0.97287
91607 | 4.72 | 0.8 | 365 | 4.299 | 0.94994 | 5 | 0.24889
91608 | 5.58 | 0.8 | 365 | 5.0822 | 0.30947 | 5 | 0.3917
91609 | 11.88 | 0.8 | 365 | 10.8202 | 0.59435 | 11 | 0.41459
91610 | 12.915 | 0.8 | 365 | 11.7629 | 0.43401 | 12 | 0.19692
91611 | 4.16 | 0.8 | 365 | 3.7889 | 0.41351 | 4 | 0.20242
91612 | 24.96 | 0.8 | 365 | 22.7334 | 0.48105 | 23 | 0.21449
91649 | 9.69 | 0.8 | 365 | 8.8256 | 0.58579 | 9 | 0.4114
91650 | 5.94 | 0.8 | 365 | 5.4101 | 0.29717 | 5 | 0.7073
91653 | 3 | 0.8 | 365 | 2.7324 | 0.2309 | 2 | 0.96328
91655 | 7.04 | 0.8 | 365 | 6.412 | 0.31517 | 6 | 0.72717
91648 | 4.65 | 0.8 | 365 | 4.2352 | 0.75789 | 4 | 0.99308
91580 | 7.848 | 0.8 | 365 | 7.1479 | 0.53202 | 7 | 0.67994
91645 | 3.54 | 0.8 | 365 | 3.2242 | 0.71246 | 3 | 0.93667
87519 | 39.96 | 0.55 | 365 | 25.0218 | 0.37443 | 25 | 0.39624
91628 | 7.35 | 0.8 | 365 | 6.6943 | 0.1657 | 6 | 0.86004
91570 | 7.08 | 0.8 | 365 | 6.4484 | 0.42491 | 6 | 0.87334
91619 | 12.76 | 0.8 | 365 | 11.6217 | 0.0087443 | 11 | 0.63049
90994 | 6 | 0.8 | 365 | 5.4648 | 0.46179 | 5 | 0.92656
90995 | 7.2 | 0.8 | 365 | 6.5577 | 0.75415 | 7 | 0.31187
77994 | 297 | 0.7 | 365 | 236.6928 | 0.001366 | 236 | 0.69419
91551 | 7.965 | 0.8 | 365 | 7.2545 | 0.85303 | 8 | 0.10751
91496 | 23.2 | 0.8 | 365 | 21.1304 | 0.65226 | 21 | 0.7827
91613 | 7.08 | 0.8 | 365 | 6.4484 | 0.42491 | 6 | 0.87334
89612 | 7.5 | 0.8 | 365 | 6.831 | 0.57724 | 7 | 0.4082
88111 | 12.426 | 0.8 | 365 | 11.3175 | 0.092371 | 11 | 0.40991
91668 | 9.765 | 0.8 | 365 | 8.8939 | 0.79157 | 9 | 0.68548
91665 | 11.84 | 0.8 | 365 | 10.7838 | 0.4846 | 11 | 0.26841
91664 | 5.76 | 0.8 | 365 | 5.2462 | 0.80332 | 6 | 0.049499
91663 | 4.2 | 0.8 | 365 | 3.8253 | 0.52325 | 4 | 0.34859
91666 | 12.39 | 0.8 | 365 | 11.2847 | 0.9936 | 12 | 0.27835
91671 | 8.64 | 0.8 | 365 | 7.8693 | 0.70498 | 8 | 0.57425
91672 | 5.7 | 0.8 | 365 | 5.1915 | 0.6387 | 5 | 0.83023
91674 | 11.52 | 0.8 | 365 | 10.4924 | 0.60664 | 11 | 0.098998
91675 | 9.44 | 0.8 | 365 | 8.5979 | 0.89989 | 9 | 0.49779
91676 | 9.75 | 0.8 | 365 | 8.8803 | 0.75041 | 9 | 0.63066
91677 | 8.82 | 0.8 | 365 | 8.0332 | 0.19883 | 8 | 0.23205
91680 | 4.65 | 0.8 | 365 | 4.2352 | 0.75789 | 4 | 0.99308
91682 | 5.6 | 0.8 | 365 | 5.1005 | 0.36434 | 5 | 0.46479
91683 | 7.3 | 0.8 | 365 | 6.6488 | 0.028514 | 6 | 0.67732
91684 | 8.28 | 0.8 | 365 | 7.5414 | 0.71727 | 8 | 0.25865
91661 | 9.86 | 0.8 | 365 | 8.9804 | 0.052212 | 9 | 0.032649
91468 | 14.42 | 0.8 | 365 | 13.1337 | 0.56317 | 13 | 0.69684
91550 | 5.4 | 0.8 | 365 | 4.9183 | 0.81561 | 5 | 0.73391
91597 | 8.502 | 0.8 | 365 | 7.7436 | 0.32636 | 8 | 0.069937
91549 | 10.44 | 0.8 | 365 | 9.5087 | 0.64352 | 10 | 0.15222
91693 | 4.88 | 0.8 | 365 | 4.4447 | 0.38892 | 4 | 0.8336
91694 | 7.2 | 0.8 | 365 | 6.5577 | 0.75415 | 7 | 0.31187
91696 | 2.7 | 0.8 | 365 | 2.4591 | 0.40781 | 2 | 0.86695
91699 | 12.24 | 0.8 | 365 | 11.1481 | 0.58206 | 11 | 0.73019
91701 | 13.3 | 0.8 | 365 | 12.1136 | 0.49031 | 12 | 0.60388
91687 | 10.175 | 1 | 365 | 11.5842 | 0.89557 | 12 | 0.47974
91689 | 8.64 | 0.8 | 365 | 7.8693 | 0.70498 | 8 | 0.57425
91690 | 7 | 0.8 | 365 | 6.3756 | 0.20542 | 6 | 0.58099
91691 | 4.62 | 0.8 | 365 | 4.2079 | 0.67558 | 4 | 0.88345
91695 | 10.85 | 0.8 | 365 | 9.8821 | 0.76841 | 10 | 0.65053
91697 | 13.3 | 0.8 | 365 | 12.1136 | 0.49031 | 12 | 0.60388
91700 | 7.7 | 0.8 | 365 | 7.0131 | 0.12597 | 7 | 0.13909
91703 | 7.92 | 0.8 | 365 | 7.2135 | 0.72957 | 7 | 0.94306
91705 | 7.92 | 0.8 | 365 | 7.2135 | 0.72957 | 7 | 0.94306
78044 | 627.75 | 0.7 | 365 | 500.2826 | 0.025614 | 500 | 0.30816
80751 | 648.38 | 0.55 | 365 | 405.9971 | 0.0048299 | 406 | 0.001894
80736 | 645.45 | 0.55 | 365 | 404.1624 | 0.47813 | 404 | 0.64051
80745 | 645.45 | 0.7 | 365 | 514.3885 | 0.51762 | 514 | 0.9061
88206 | 61.2 | 0.55 | 365 | 38.3217 | 0.43832 | 38 | 0.76001
69922 | 1247.59 | 0.65 | 365 | 923.2426 | 0.12888 | 923 | 0.37148
74268 | 1165.5 | 0.6 | 365 | 796.1486 | 0.27732 | 796 | 0.4259
91766 | 6.49 | 0.8 | 365 | 5.9111 | 0.80617 | 6 | 0.71723
91767 | 8.96 | 0.8 | 365 | 8.1607 | 0.58294 | 8 | 0.74366
91768 | 9.3 | 0.8 | 365 | 8.4704 | 0.51578 | 8 | 0.98617
91001 | 12.71 | 0.8 | 365 | 11.5762 | 0.87156 | 12 | 0.44777
91702 | 12.96 | 0.8 | 365 | 11.8039 | 0.55747 | 12 | 0.36137
91581 | 10.08 | 0.8 | 365 | 9.1808 | 0.65581 | 9 | 0.83662
91582 | 7.68 | 0.8 | 365 | 6.9949 | 0.071094 | 7 | 0.065998
91685 | 24.96 | 0.8 | 365 | 22.7334 | 0.48105 | 23 | 0.21449
91765 | 13.5 | 0.8 | 365 | 12.2957 | 0.039032 | 12 | 0.33476
91764 | 5.185 | 0.8 | 365 | 4.7225 | 0.22573 | 4 | 0.9482
91763 | 11.7 | 0.8 | 365 | 10.6563 | 0.10049 | 10 | 0.75679
90988 | 13.2 | 0.8 | 365 | 12.0225 | 0.21594 | 12 | 0.23843
91759 | 10.03 | 0.8 | 365 | 9.1353 | 0.51863 | 9 | 0.6539
91710 | 16.2 | 0.8 | 365 | 14.7549 | 0.44684 | 15 | 0.20172
91711 | 11.505 | 0.8 | 365 | 10.4787 | 0.56549 | 11 | 0.044181
91713 | 5.9 | 0.8 | 365 | 5.3737 | 0.18743 | 5 | 0.56112
91715 | 4.93 | 0.8 | 365 | 4.4902 | 0.52611 | 5 | 0.016325
91717 | 7.5 | 0.8 | 365 | 6.831 | 0.57724 | 7 | 0.4082
91726 | 10.2 | 0.8 | 365 | 9.2901 | 0.98505 | 10 | 0.27515
91728 | 6 | 0.8 | 365 | 5.4648 | 0.46179 | 5 | 0.92656
91730 | 4.2 | 0.8 | 365 | 3.8253 | 0.52325 | 4 | 0.34859
91734 | 9.3 | 0.8 | 365 | 8.4704 | 0.51578 | 8 | 0.98617
91736 | 9 | 0.8 | 365 | 8.1972 | 0.69269 | 8 | 0.88984
91739 | 10.62 | 0.8 | 365 | 9.6726 | 0.13737 | 9 | 0.81001
91740 | 6.09 | 0.8 | 365 | 5.5467 | 0.70872 | 6 | 0.25546
91741 | 9.145 | 0.8 | 365 | 8.3292 | 0.090515 | 8 | 0.41973
91744 | 5.9 | 0.8 | 365 | 5.3737 | 0.18743 | 5 | 0.56112
91746 | 7.375 | 0.8 | 365 | 6.7171 | 0.23429 | 6 | 0.9514
91760 | 6.9 | 0.8 | 365 | 6.2845 | 0.93106 | 7 | 0.21555
91762 | 8.375 | 0.8 | 365 | 7.6279 | 0.97792 | 8 | 0.60583
87892 | 95.04 | 0.55 | 365 | 59.5113 | 0.12027 | 59 | 0.63161
91534 | 152.075 | 0.7 | 365 | 121.1955 | 0.083107 | 121 | 0.2786
77233 | 648 | 0.55 | 365 | 405.7591 | 0.28806 | 406 | 0.047175
69444 | 701.125 | 0.7 | 365 | 558.7584 | 0.17536 | 558 | 0.93379
90304 | 4.425 | 0.8 | 365 | 4.0303 | 0.14057 | 4 | 0.17084
88924 | 10.005 | 0.8 | 365 | 9.1125 | 0.45004 | 9 | 0.56254
91673 | 5.49 | 0.8 | 365 | 5.0003 | 0.06254 | 5 | 0.062804
91681 | 15.05 | 0.8 | 365 | 13.7075 | 0.29166 | 13 | 0.99912
91596 | 8.06 | 0.8 | 365 | 7.341 | 0.11367 | 7 | 0.45468
91679 | 13.4 | 0.8 | 365 | 12.2047 | 0.76467 | 12 | 0.96932
89081 | 228.42 | 0.65 | 365 | 169.0356 | 0.19409 | 169 | 0.22965
91737 | 8.85 | 0.8 | 365 | 8.0605 | 0.28114 | 8 | 0.34168
91670 | 18.88 | 0.8 | 365 | 17.1958 | 0.79977 | 17 | 0.99558
91706 | 18.585 | 0.8 | 365 | 16.9271 | 0.9904 | 17 | 0.91752
91761 | 8.4 | 0.8 | 365 | 7.6507 | 0.046509 | 7 | 0.69719
91724 | 8.555 | 0.8 | 365 | 7.7919 | 0.47177 | 8 | 0.26362
91749 | 10.915 | 0.8 | 365 | 9.9413 | 0.94674 | 10 | 0.88807
91752 | 11.1 | 0.8 | 365 | 10.1098 | 0.45432 | 10 | 0.56414
91735 | 6.49 | 0.8 | 365 | 5.9111 | 0.80617 | 6 | 0.71723
91745 | 10.2 | 0.8 | 365 | 9.2901 | 0.98505 | 10 | 0.27515
91748 | 6.6 | 0.8 | 365 | 6.0112 | 0.10797 | 6 | 0.11922
91725 | 11.505 | 0.8 | 365 | 10.4787 | 0.56549 | 11 | 0.044181
91742 | 4.8 | 0.8 | 365 | 4.3718 | 0.16943 | 4 | 0.54125
91750 | 6.785 | 0.8 | 365 | 6.1797 | 0.61554 | 6 | 0.79529
91732 | 4.425 | 0.8 | 365 | 4.0303 | 0.14057 | 4 | 0.17084
91731 | 11.7 | 0.8 | 365 | 10.6563 | 0.10049 | 10 | 0.75679
91712 | 14.21 | 0.8 | 365 | 12.9424 | 0.98701 | 13 | 0.92941
91751 | 4.2 | 0.8 | 365 | 3.8253 | 0.52325 | 4 | 0.34859
91722 | 7.08 | 0.8 | 365 | 6.4484 | 0.42491 | 6 | 0.87334
91753 | 14.4 | 0.8 | 365 | 13.1154 | 0.5083 | 13 | 0.62375
90939 | 5.31 | 0.8 | 365 | 4.8363 | 0.56869 | 5 | 0.40501
91716 | 11.7 | 0.8 | 365 | 10.6563 | 0.10049 | 10 | 0.75679
91714 | 13.275 | 0.8 | 365 | 12.0908 | 0.42171 | 12 | 0.51252
91718 | 10.03 | 0.8 | 365 | 9.1353 | 0.51863 | 9 | 0.6539
91720 | 9 | 0.8 | 365 | 8.1972 | 0.69269 | 8 | 0.88984
91729 | 7.5 | 0.8 | 365 | 6.831 | 0.57724 | 7 | 0.4082
91796 | 10.62 | 0.8 | 365 | 9.6726 | 0.13737 | 9 | 0.81001
91797 | 12.48 | 0.8 | 365 | 11.3667 | 0.24053 | 11 | 0.60725
91795 | 11.16 | 0.8 | 365 | 10.1645 | 0.61893 | 10 | 0.7834
91794 | 13.12 | 0.8 | 365 | 11.9496 | 0.99645 | 12 | 0.94608
91798 | 5.1 | 0.8 | 365 | 4.6451 | 0.99252 | 5 | 0.63758
91805 | 9.86 | 0.8 | 365 | 8.9804 | 0.052212 | 9 | 0.032649
91789 | 5.22 | 0.8 | 365 | 4.7543 | 0.32176 | 5 | 0.076108
91790 | 11.55 | 0.8 | 365 | 10.5197 | 0.68895 | 11 | 0.20863
91791 | 8.1 | 0.8 | 365 | 7.3774 | 0.22342 | 7 | 0.60086
91788 | 3.245 | 0.8 | 365 | 2.9555 | 0.90309 | 3 | 0.85862
91783 | 2.56 | 0.8 | 365 | 2.3316 | 0.023698 | 2 | 0.35533
91781 | 15.745 | 0.8 | 365 | 14.3405 | 0.19849 | 14 | 0.53895
91813 | 7.48 | 0.8 | 365 | 6.8127 | 0.52237 | 7 | 0.33511
91810 | 7.8 | 0.8 | 365 | 7.1042 | 0.40033 | 7 | 0.50453
91773 | 11.55 | 0.8 | 365 | 10.5197 | 0.68895 | 11 | 0.20863
91779 | 5.04 | 0.8 | 365 | 4.5904 | 0.82791 | 5 | 0.41831
91771 | 9.92 | 0.8 | 365 | 9.0351 | 0.21683 | 9 | 0.25191
91772 | 8.96 | 0.8 | 365 | 8.1607 | 0.58294 | 8 | 0.74366
91778 | 5.04 | 0.8 | 365 | 4.5904 | 0.82791 | 5 | 0.41831
91774 | 9.075 | 0.8 | 365 | 8.2655 | 0.89846 | 9 | 0.16392
91775 | 11.2 | 0.8 | 365 | 10.2009 | 0.72868 | 10 | 0.92958
91776 | 6.51 | 0.8 | 365 | 5.9293 | 0.86104 | 6 | 0.79032
91777 | 7.08 | 0.8 | 365 | 6.4484 | 0.42491 | 6 | 0.87334
91782 | 8.555 | 0.8 | 365 | 7.7919 | 0.47177 | 8 | 0.26362
91817 | 6.44 | 0.8 | 365 | 5.8655 | 0.66899 | 6 | 0.53451
91818 | 15.3 | 0.8 | 365 | 13.9352 | 0.97757 | 14 | 0.91273
91809 | 11.78 | 0.8 | 365 | 10.7292 | 0.31998 | 11 | 0.049149
91814 | 18.29 | 0.8 | 365 | 16.6584 | 0.18103 | 16 | 0.83947
91815 | 9 | 0.8 | 365 | 8.1972 | 0.69269 | 8 | 0.88984
91816 | 5.89 | 0.8 | 365 | 5.3646 | 0.15999 | 5 | 0.52457
91819 | 3.96 | 0.8 | 365 | 3.6067 | 0.86478 | 4 | 0.47153
91820 | 10.5 | 0.8 | 365 | 9.5633 | 0.80814 | 10 | 0.37148
91821 | 6.365 | 0.8 | 365 | 5.7972 | 0.46322 | 6 | 0.26043
91826 | 5.36 | 0.8 | 365 | 4.8819 | 0.70587 | 5 | 0.58773
91825 | 6.03 | 0.8 | 365 | 5.4921 | 0.5441 | 6 | 0.036194
91824 | 6.7 | 0.8 | 365 | 6.1023 | 0.38233 | 6 | 0.48466
91822 | 5.76 | 0.8 | 365 | 5.2462 | 0.80332 | 6 | 0.049499
91823 | 10.24 | 0.8 | 365 | 9.3265 | 0.094792 | 9 | 0.42133
85444 | 3278.88 | 0.65 | 365 | 2426.4395 | 0.28257 | 2426 | 0.72211
91704 | 8.7 | 0.8 | 365 | 7.9239 | 0.8696 | 8 | 0.79351
91793 | 4.72 | 0.8 | 365 | 4.299 | 0.94994 | 5 | 0.24889
91780 | 9.44 | 0.8 | 365 | 8.5979 | 0.89989 | 9 | 0.49779
91784 | 8.32 | 1 | 365 | 9.4723 | 0.53377 | 10 | 0.0060396
88625 | 241.74 | 0.55 | 365 | 151.3707 | 0.71213 | 152 | 0.082821
91829 | 11.895 | 0.8 | 365 | 10.8339 | 0.6355 | 11 | 0.46941
91831 | 4.68 | 0.8 | 365 | 4.2625 | 0.8402 | 5 | 0.10272
91799 | 5.695 | 0.8 | 365 | 5.187 | 0.62498 | 5 | 0.81196
91787 | 10.85 | 0.8 | 365 | 9.8821 | 0.76841 | 10 | 0.65053
91836 | 13.34 | 0.8 | 365 | 12.15 | 0.60005 | 12 | 0.75005
91837 | 2.95 | 0.8 | 365 | 2.6868 | 0.093714 | 2 | 0.78056
91838 | 2.52 | 0.8 | 365 | 2.2952 | 0.91395 | 3 | 0.20916
91842 | 6.6 | 0.8 | 365 | 6.0112 | 0.10797 | 6 | 0.11922
91844 | 5.04 | 0.8 | 365 | 4.5904 | 0.82791 | 5 | 0.41831
91845 | 4.27 | 0.8 | 365 | 3.8891 | 0.71531 | 4 | 0.6044
91770 | 8.64 | 0.8 | 365 | 7.8693 | 0.70498 | 8 | 0.57425
75134 | 649.44 | 0.55 | 365 | 406.6608 | 0.0042517 | 406 | 0.66506
62222 | 649.44 | 0.8 | 365 | 591.5066 | 0.82437 | 592 | 0.33099
91811 | 7.965 | 0.8 | 365 | 7.2545 | 0.85303 | 8 | 0.10751
91843 | 9.3 | 0.8 | 365 | 8.4704 | 0.51578 | 8 | 0.98617
91835 | 10.137 | 0.8 | 365 | 9.2327 | 0.8122 | 10 | 0.044925
91869 | 8.64 | 0.8 | 365 | 7.8693 | 0.70498 | 8 | 0.57425
91900 | 5.9 | 0.8 | 365 | 5.3737 | 0.18743 | 5 | 0.56112
91899 | 10.44 | 0.8 | 365 | 9.5087 | 0.64352 | 10 | 0.15222
91901 | 13.3 | 0.8 | 365 | 12.1136 | 0.49031 | 12 | 0.60388
91904 | 11.52 | 0.8 | 365 | 10.4924 | 0.60664 | 11 | 0.098998
91903 | 15.34 | 0.8 | 365 | 13.9716 | 0.087315 | 14 | 0.058908
91905 | 4.72 | 0.8 | 365 | 4.299 | 0.94994 | 5 | 0.24889
91908 | 12.96 | 0.8 | 365 | 11.8039 | 0.55747 | 12 | 0.36137
91888 | 10.85 | 0.8 | 365 | 9.8821 | 0.76841 | 10 | 0.65053
91887 | 5.31 | 0.8 | 365 | 4.8363 | 0.56869 | 5 | 0.40501
91885 | 15.36 | 0.8 | 365 | 13.9898 | 0.14219 | 14 | 0.132
91884 | 11.22 | 0.8 | 365 | 10.2191 | 0.78355 | 11 | 0.0026696
91882 | 15.34 | 0.8 | 365 | 13.9716 | 0.087315 | 14 | 0.058908
91881 | 11.51 | 0.8 | 365 | 10.4832 | 0.5792 | 11 | 0.062453
91877 | 10.2 | 0.8 | 365 | 9.2901 | 0.98505 | 10 | 0.27515
91876 | 7.37 | 0.8 | 365 | 6.7126 | 0.22057 | 6 | 0.93313
91874 | 10.08 | 0.8 | 365 | 9.1808 | 0.65581 | 9 | 0.83662
91889 | 4.65 | 0.8 | 365 | 4.2352 | 0.75789 | 4 | 0.99308
91891 | 10.54 | 0.8 | 365 | 9.5998 | 0.91788 | 10 | 0.51766
91893 | 7.04 | 0.8 | 365 | 6.412 | 0.31517 | 6 | 0.72717
91895 | 4.34 | 0.8 | 365 | 3.9528 | 0.90736 | 4 | 0.86021
91896 | 6.5 | 0.8 | 365 | 5.9202 | 0.83361 | 6 | 0.75377
91865 | 5.94 | 0.8 | 365 | 5.4101 | 0.29717 | 5 | 0.7073
91868 | 5.94 | 0.8 | 365 | 5.4101 | 0.29717 | 5 | 0.7073
91863 | 9.49 | 0.8 | 365 | 8.6434 | 0.037068 | 8 | 0.68051
91864 | 1.59 | 0.8 | 365 | 1.4482 | 0.36237 | 1 | 0.81054
91866 | 8.37 | 0.8 | 365 | 7.6234 | 0.9642 | 8 | 0.58755
91848 | 5.7 | 0.8 | 365 | 5.1915 | 0.6387 | 5 | 0.83023
91870 | 8.26 | 0.8 | 365 | 7.5232 | 0.6624 | 8 | 0.18557
91857 | 6.93 | 0.8 | 365 | 6.3118 | 0.01337 | 6 | 0.32518
91856 | 5.9 | 0.8 | 365 | 5.3737 | 0.18743 | 5 | 0.56112
91854 | 5.9 | 0.8 | 365 | 5.3737 | 0.18743 | 5 | 0.56112
91860 | 9.57 | 0.8 | 365 | 8.7163 | 0.25656 | 8 | 0.97287
91861 | 5.84 | 0.8 | 365 | 5.319 | 0.022811 | 5 | 0.34185
91862 | 9.145 | 0.8 | 365 | 8.3292 | 0.090515 | 8 | 0.41973
91890 | 12.9 | 0.8 | 365 | 11.7493 | 0.39285 | 12 | 0.14211
91906 | 15.4 | 0.8 | 365 | 14.0262 | 0.25193 | 14 | 0.27817
91480 | 5.8 | 0.8 | 365 | 5.2826 | 0.91307 | 6 | 0.19568
91851 | 12.24 | 0.8 | 365 | 11.1481 | 0.58206 | 11 | 0.73019
91847 | 5.22 | 0.8 | 365 | 4.7543 | 0.32176 | 5 | 0.076108
91849 | 5.9 | 0.8 | 365 | 5.3737 | 0.18743 | 5 | 0.56112
91871 | 9.145 | 0.8 | 365 | 8.3292 | 0.090515 | 8 | 0.41973
91902 | 6.48 | 0.8 | 365 | 5.902 | 0.77874 | 6 | 0.68069
91827 | 2.97 | 0.8 | 365 | 2.7051 | 0.14859 | 2 | 0.85365
91852 | 10.325 | 0.8 | 365 | 9.404 | 0.328 | 9 | 0.73196
91879 | 5.27 | 0.8 | 365 | 4.7999 | 0.45894 | 5 | 0.25883
91880 | 8.99 | 0.8 | 365 | 8.188 | 0.66525 | 8 | 0.8533
77234 | 639.9 | 0.55 | 365 | 400.6871 | 0.0094553 | 400 | 0.69659
69477 | 725.22 | 0.7 | 365 | 577.9608 | 0.019699 | 577 | 0.98053
91912 | 3.835 | 0.8 | 365 | 3.4929 | 0.52183 | 4 | 0.014727
91435 | 24.84 | 0.8 | 365 | 22.6241 | 0.15182 | 22 | 0.77596
91894 | 6.5 | 0.8 | 365 | 5.9202 | 0.83361 | 6 | 0.75377
90388 | 12.21 | 0.8 | 365 | 11.1208 | 0.49975 | 11 | 0.62055
91873 | 2.16 | 0.8 | 365 | 1.9673 | 0.92625 | 2 | 0.89356
91886 | 3.3 | 0.8 | 365 | 3.0056 | 0.053986 | 3 | 0.059609
91878 | 11.16 | 0.8 | 365 | 10.1645 | 0.61893 | 10 | 0.7834
91872 | 12.87 | 0.8 | 365 | 11.7219 | 0.31054 | 12 | 0.032474
91907 | 20.88 | 0.8 | 365 | 19.0174 | 0.28704 | 19 | 0.30443
91017 | 729.81 | 0.7 | 365 | 581.6188 | 0.038811 | 581 | 0.65762
92012 | 8.505 | 0.8 | 365 | 7.7463 | 0.33459 | 8 | 0.080901
92014 | 12.39 | 0.8 | 365 | 11.2847 | 0.9936 | 12 | 0.27835
91707 | 10.44 | 0.8 | 365 | 9.5087 | 0.64352 | 10 | 0.15222
92015 | 8.85 | 0.8 | 365 | 8.0605 | 0.28114 | 8 | 0.34168
92021 | 6.49 | 0.8 | 365 | 5.9111 | 0.80617 | 6 | 0.71723
77476 | 917.15 | 0.65 | 365 | 678.7101 | 0.5117 | 679 | 0.22181
49824 | 1383.75 | 0.7 | 365 | 1102.7734 | 0.93818 | 1103 | 0.71155
92080 | 13.5 | 0.8 | 365 | 12.2957 | 0.039032 | 12 | 0.33476
91946 | 6.195 | 0.8 | 365 | 5.6424 | 0.9968 | 6 | 0.63917
91945 | 3.78 | 0.8 | 365 | 3.4428 | 0.37093 | 3 | 0.81373
91942 | 3.835 | 0.8 | 365 | 3.4929 | 0.52183 | 4 | 0.014727
91949 | 4.425 | 0.8 | 365 | 4.0303 | 0.14057 | 4 | 0.17084
91948 | 3.835 | 0.8 | 365 | 3.4929 | 0.52183 | 4 | 0.014727
92079 | 6.3 | 0.8 | 365 | 5.738 | 0.28488 | 6 | 0.022889
92081 | 4.2 | 0.8 | 365 | 3.8253 | 0.52325 | 4 | 0.34859
91943 | 3.54 | 0.8 | 365 | 3.2242 | 0.71246 | 3 | 0.93667
92082 | 13.5 | 0.8 | 365 | 12.2957 | 0.039032 | 12 | 0.33476
91947 | 7.875 | 0.8 | 365 | 7.1725 | 0.6061 | 7 | 0.77861
92083 | 5.4 | 0.8 | 365 | 4.9183 | 0.81561 | 5 | 0.73391
91922 | 13.275 | 0.8 | 365 | 12.0908 | 0.42171 | 12 | 0.51252
91938 | 7.67 | 0.8 | 365 | 6.9858 | 0.043657 | 7 | 0.029454
91929 | 8.26 | 0.8 | 365 | 7.5232 | 0.6624 | 8 | 0.18557
92084 | 7.2 | 0.8 | 365 | 6.5577 | 0.75415 | 7 | 0.31187
92085 | 3.54 | 0.8 | 365 | 3.2242 | 0.71246 | 3 | 0.93667
91937 | 6.93 | 0.8 | 365 | 6.3118 | 0.01337 | 6 | 0.32518
91993 | 6.96 | 0.8 | 365 | 6.3391 | 0.095679 | 6 | 0.43481
92086 | 14.25 | 0.8 | 365 | 12.9788 | 0.096756 | 13 | 0.075583
91991 | 5.6 | 0.8 | 365 | 5.1005 | 0.36434 | 5 | 0.46479
92089 | 10.83 | 0.8 | 365 | 9.8639 | 0.71353 | 10 | 0.57744
92004 | 9.8 | 0.8 | 365 | 8.9258 | 0.88759 | 9 | 0.81338
92088 | 11.6 | 0.8 | 365 | 10.5652 | 0.82613 | 11 | 0.39135
92072 | 5.015 | 0.8 | 365 | 4.5676 | 0.75931 | 5 | 0.32695
91985 | 7.56 | 0.8 | 365 | 6.8856 | 0.74186 | 7 | 0.62747
92097 | 2.36 | 0.8 | 365 | 2.1495 | 0.47497 | 2 | 0.62445
91984 | 4.24 | 0.8 | 365 | 3.8618 | 0.633 | 4 | 0.49477
92096 | 6.03 | 0.8 | 365 | 5.4921 | 0.5441 | 6 | 0.036194
91982 | 5.88 | 0.8 | 365 | 5.3555 | 0.13256 | 5 | 0.48803
92095 | 6.82 | 0.8 | 365 | 6.2116 | 0.71157 | 6 | 0.92319
91976 | 14.7 | 0.8 | 365 | 13.3887 | 0.33139 | 13 | 0.72008
92099 | 6.785 | 0.8 | 365 | 6.1797 | 0.61554 | 6 | 0.79529
91975 | 7.8 | 1 | 365 | 8.8803 | 0.75041 | 9 | 0.63066
92098 | 8.26 | 0.8 | 365 | 7.5232 | 0.6624 | 8 | 0.18557
91974 | 7.8 | 1 | 365 | 8.8803 | 0.75041 | 9 | 0.63066
92073 | 4.72 | 0.8 | 365 | 4.299 | 0.94994 | 5 | 0.24889
91973 | 5.1 | 0.8 | 365 | 4.6451 | 0.99252 | 5 | 0.63758
92064 | 4.13 | 0.8 | 365 | 3.7616 | 0.3312 | 4 | 0.092783
92062 | 9.735 | 0.8 | 365 | 8.8666 | 0.70926 | 9 | 0.57585
91972 | 9.3 | 0.8 | 365 | 8.4704 | 0.51578 | 8 | 0.98617
92061 | 5.31 | 0.8 | 365 | 4.8363 | 0.56869 | 5 | 0.40501
91980 | 9 | 0.8 | 365 | 8.1972 | 0.69269 | 8 | 0.88984
91977 | 5.58 | 0.8 | 365 | 5.0822 | 0.30947 | 5 | 0.3917
92059 | 6.195 | 0.8 | 365 | 5.6424 | 0.9968 | 6 | 0.63917
92057 | 6.96 | 0.8 | 365 | 6.3391 | 0.095679 | 6 | 0.43481
92055 | 12.98 | 0.8 | 365 | 11.8221 | 0.61234 | 12 | 0.43446
92053 | 5.015 | 0.8 | 365 | 4.5676 | 0.75931 | 5 | 0.32695
91979 | 9.86 | 0.8 | 365 | 8.9804 | 0.052212 | 9 | 0.032649
92051 | 4.425 | 0.8 | 365 | 4.0303 | 0.14057 | 4 | 0.17084
91968 | 1.375 | 0.8 | 365 | 1.2523 | 0.77249 | 2 | 0.024837
92050 | 2.95 | 0.8 | 365 | 2.6868 | 0.093714 | 2 | 0.78056
88383 | 5.85 | 0.8 | 365 | 5.3282 | 0.050247 | 5 | 0.3784
92046 | 3.835 | 0.8 | 365 | 3.4929 | 0.52183 | 4 | 0.014727
91955 | 5.25 | 0.8 | 365 | 4.7817 | 0.40407 | 5 | 0.18574
92043 | 5.605 | 0.8 | 365 | 5.105 | 0.37806 | 5 | 0.48306
91958 | 12.71 | 0.8 | 365 | 11.5762 | 0.87156 | 12 | 0.44777
92103 | 8.26 | 0.8 | 365 | 7.5232 | 0.6624 | 8 | 0.18557
91952 | 10.325 | 0.8 | 365 | 9.404 | 0.328 | 9 | 0.73196
91959 | 8.76 | 0.8 | 365 | 7.9786 | 0.034216 | 8 | 0.012779
91960 | 9.9 | 0.8 | 365 | 9.0169 | 0.16196 | 9 | 0.17883
92040 | 12.98 | 0.8 | 365 | 11.8221 | 0.61234 | 12 | 0.43446
91961 | 9.75 | 0.8 | 365 | 8.8803 | 0.75041 | 9 | 0.63066
92037 | 6.195 | 0.8 | 365 | 5.6424 | 0.9968 | 6 | 0.63917
92035 | 5.9 | 0.8 | 365 | 5.3737 | 0.18743 | 5 | 0.56112
92034 | 5.605 | 0.8 | 365 | 5.105 | 0.37806 | 5 | 0.48306
92104 | 2.95 | 0.8 | 365 | 2.6868 | 0.093714 | 2 | 0.78056
91962 | 12.24 | 0.8 | 365 | 11.1481 | 0.58206 | 11 | 0.73019
92033 | 10.03 | 0.8 | 365 | 9.1353 | 0.51863 | 9 | 0.6539
92030 | 12.685 | 0.8 | 365 | 11.5534 | 0.80297 | 12 | 0.3564
92027 | 5.31 | 0.8 | 365 | 4.8363 | 0.56869 | 5 | 0.40501
91792 | 4.6 | 0.8 | 365 | 4.1897 | 0.62071 | 4 | 0.81036
92100 | 6.195 | 0.8 | 365 | 5.6424 | 0.9968 | 6 | 0.63917
92047 | 10.62 | 0.8 | 365 | 9.6726 | 0.13737 | 9 | 0.81001
92049 | 3.835 | 0.8 | 365 | 3.4929 | 0.52183 | 4 | 0.014727
92102 | 2.95 | 0.8 | 365 | 2.6868 | 0.093714 | 2 | 0.78056
92093 | 7.08 | 0.8 | 365 | 6.4484 | 0.42491 | 6 | 0.87334
92070 | 8.85 | 0.8 | 365 | 8.0605 | 0.28114 | 8 | 0.34168
92122 | 4.425 | 0.8 | 365 | 4.0303 | 0.14057 | 4 | 0.17084
92123 | 6.785 | 0.8 | 365 | 6.1797 | 0.61554 | 6 | 0.79529
92120 | 3.245 | 0.8 | 365 | 2.9555 | 0.90309 | 3 | 0.85862
92124 | 7.08 | 0.8 | 365 | 6.4484 | 0.42491 | 6 | 0.87334
92119 | 4.72 | 0.8 | 365 | 4.299 | 0.94994 | 5 | 0.24889
92116 | 4.425 | 0.8 | 365 | 4.0303 | 0.14057 | 4 | 0.17084
92117 | 7.67 | 0.8 | 365 | 6.9858 | 0.043657 | 7 | 0.029454
92115 | 5.9 | 0.8 | 365 | 5.3737 | 0.18743 | 5 | 0.56112
92113 | 5.015 | 0.8 | 365 | 4.5676 | 0.75931 | 5 | 0.32695
92112 | 11.8 | 0.8 | 365 | 10.7474 | 0.37486 | 11 | 0.12224
92111 | 7.41 | 0.8 | 365 | 6.749 | 0.33031 | 7 | 0.079303
92128 | 6.195 | 0.8 | 365 | 5.6424 | 0.9968 | 6 | 0.63917
92110 | 5.605 | 0.8 | 365 | 5.105 | 0.37806 | 5 | 0.48306
92108 | 3.245 | 0.8 | 365 | 2.9555 | 0.90309 | 3 | 0.85862
92052 | 6.44 | 0.8 | 365 | 5.8655 | 0.66899 | 6 | 0.53451
92048 | 6.72 | 0.8 | 365 | 6.1205 | 0.43721 | 6 | 0.55775
92045 | 7.84 | 0.8 | 365 | 7.1406 | 0.51007 | 7 | 0.65071
92132 | 7.08 | 0.8 | 365 | 6.4484 | 0.42491 | 6 | 0.87334
92130 | 2.36 | 0.8 | 365 | 2.1495 | 0.47497 | 2 | 0.62445
92106 | 5.605 | 0.8 | 365 | 5.105 | 0.37806 | 5 | 0.48306
92092 | 7.965 | 0.8 | 365 | 7.2545 | 0.85303 | 8 | 0.10751
92094 | 9.3 | 0.8 | 365 | 8.4704 | 0.51578 | 8 | 0.98617
92105 | 6.195 | 0.8 | 365 | 5.6424 | 0.9968 | 6 | 0.63917
92107 | 9.145 | 0.8 | 365 | 8.3292 | 0.090515 | 8 | 0.41973
92109 | 4.35 | 0.8 | 365 | 3.962 | 0.9348 | 4 | 0.89676
91913 | 7.965 | 0.8 | 365 | 7.2545 | 0.85303 | 8 | 0.10751
91106 | 34.84 | 0.55 | 365 | 21.8158 | 0.71685 | 22 | 0.53266
91925 | 9.455 | 0.8 | 365 | 8.6116 | 0.94104 | 9 | 0.55261
91963 | 10.8 | 0.8 | 365 | 9.8366 | 0.63123 | 10 | 0.46781
91965 | 10.8 | 0.8 | 365 | 9.8366 | 0.63123 | 10 | 0.46781
91964 | 15.41 | 0.8 | 365 | 14.0353 | 0.27937 | 14 | 0.31472
91966 | 8.64 | 0.8 | 365 | 7.8693 | 0.70498 | 8 | 0.57425
91967 | 10.03 | 0.8 | 365 | 9.1353 | 0.51863 | 9 | 0.6539
91932 | 5.83 | 0.8 | 365 | 5.3099 | 0.99537 | 6 | 0.30531
91916 | 6.12 | 0.8 | 365 | 5.5741 | 0.79103 | 6 | 0.36509
91917 | 5.25 | 0.8 | 365 | 4.7817 | 0.40407 | 5 | 0.18574
91918 | 8.7 | 0.8 | 365 | 7.9239 | 0.8696 | 8 | 0.79351
91919 | 9.735 | 0.8 | 365 | 8.8666 | 0.70926 | 9 | 0.57585
91921 | 9.44 | 0.8 | 365 | 8.5979 | 0.89989 | 9 | 0.49779
91940 | 5.015 | 0.8 | 365 | 4.5676 | 0.75931 | 5 | 0.32695
91944 | 10.2 | 0.8 | 365 | 9.2901 | 0.98505 | 10 | 0.27515
92002 | 9.9 | 0.8 | 365 | 9.0169 | 0.16196 | 9 | 0.17883
92006 | 12.6 | 0.8 | 365 | 11.476 | 0.56976 | 12 | 0.045779
92020 | 5.9 | 0.8 | 365 | 5.3737 | 0.18743 | 5 | 0.56112
92011 | 11.77 | 0.8 | 365 | 10.7201 | 0.29255 | 11 | 0.012604
91807 | 2.75 | 0.8 | 365 | 2.5047 | 0.54499 | 3 | 0.049674
91867 | 6.49 | 0.8 | 365 | 5.9111 | 0.80617 | 6 | 0.71723
91909 | 12.48 | 0.8 | 365 | 11.3667 | 0.24053 | 11 | 0.60725
91394 | 113.88 | 0.55 | 365 | 71.3084 | 0.80581 | 72 | 0.11422
91392 | 110.08 | 0.55 | 365 | 68.929 | 0.63807 | 69 | 0.56703
91386 | 478.88 | 0.55 | 365 | 299.861 | 0.28596 | 300 | 0.14696
90911 | 114.88 | 0.55 | 365 | 71.9346 | 0.69206 | 72 | 0.62663
91396 | 87.6 | 0.55 | 365 | 54.8526 | 0.23524 | 55 | 0.087859
91875 | 7.08 | 0.8 | 365 | 6.4484 | 0.42491 | 6 | 0.87334
89134 | 225 | 0.55 | 365 | 140.8886 | 0.7513 | 141 | 0.63988
91574 | 24 | 0.8 | 365 | 21.8591 | 0.84717 | 22 | 0.70625
91832 | 7.04 | 0.8 | 365 | 6.412 | 0.31517 | 6 | 0.72717
91808 | 4.03 | 0.8 | 365 | 3.6705 | 0.056837 | 3 | 0.72734
91914 | 7.67 | 0.8 | 365 | 6.9858 | 0.043657 | 7 | 0.029454
91950 | 11.505 | 0.8 | 365 | 10.4787 | 0.56549 | 11 | 0.044181
91957 | 6.785 | 0.8 | 365 | 6.1797 | 0.61554 | 6 | 0.79529
91939 | 7.08 | 0.8 | 365 | 6.4484 | 0.42491 | 6 | 0.87334
92016 | 10.03 | 0.8 | 365 | 9.1353 | 0.51863 | 9 | 0.6539
92013 | 10.915 | 0.8 | 365 | 9.9413 | 0.94674 | 10 | 0.88807
92010 | 4.13 | 0.8 | 365 | 3.7616 | 0.3312 | 4 | 0.092783
31459 | 2577.96 | 1 | 365 | 2934.991 | 0.21694 | 2935 | 0.2079
91978 | 6.4 | 0.8 | 365 | 5.8291 | 0.55924 | 6 | 0.38833
91971 | 11.52 | 0.8 | 365 | 10.4924 | 0.60664 | 11 | 0.098998
92087 | 8.12 | 0.8 | 365 | 7.3957 | 0.27829 | 7 | 0.67395
92114 | 9.145 | 0.8 | 365 | 8.3292 | 0.090515 | 8 | 0.41973
92067 | 7.7 | 0.8 | 365 | 7.0131 | 0.12597 | 7 | 0.13909
92069 | 4.48 | 0.8 | 365 | 4.0804 | 0.29147 | 4 | 0.37183
91969 | 15.12 | 0.8 | 365 | 13.7712 | 0.48372 | 14 | 0.25493
92133 | 17.82 | 0.8 | 365 | 16.2304 | 0.89152 | 17 | 0.12189
91935 | 7.08 | 0.8 | 365 | 6.4484 | 0.42491 | 6 | 0.87334
91941 | 7.08 | 0.8 | 365 | 6.4484 | 0.42491 | 6 | 0.87334
91928 | 4.13 | 0.8 | 365 | 3.7616 | 0.3312 | 4 | 0.092783
91933 | 9.44 | 0.8 | 365 | 8.5979 | 0.89989 | 9 | 0.49779
92101 | 5.015 | 0.8 | 365 | 4.5676 | 0.75931 | 5 | 0.32695
92022 | 3.835 | 0.8 | 365 | 3.4929 | 0.52183 | 4 | 0.014727
92121 | 4.13 | 0.8 | 365 | 3.7616 | 0.3312 | 4 | 0.092783
92125 | 5.31 | 0.8 | 365 | 4.8363 | 0.56869 | 5 | 0.40501
92129 | 4.72 | 0.8 | 365 | 4.299 | 0.94994 | 5 | 0.24889
91924 | 12.98 | 0.8 | 365 | 11.8221 | 0.61234 | 12 | 0.43446
92068 | 2.56 | 0.8 | 365 | 2.3316 | 0.023698 | 2 | 0.35533
92065 | 2.8 | 0.8 | 365 | 2.5502 | 0.68217 | 3 | 0.2324
77299 | 681.36 | 0.7 | 365 | 543.0068 | 0.72596 | 543 | 0.73276
92038 | 5.51 | 0.8 | 365 | 5.0185 | 0.11741 | 5 | 0.13589
92054 | 12.04 | 0.8 | 365 | 10.966 | 0.033329 | 10 | 0.9993
91830 | 9.36 | 0.8 | 365 | 8.525 | 0.6804 | 9 | 0.20544
92232 | 7.08 | 0.8 | 365 | 6.4484 | 0.42491 | 6 | 0.87334
92234 | 5.605 | 0.8 | 365 | 5.105 | 0.37806 | 5 | 0.48306
92224 | 3.77 | 0.8 | 365 | 3.4337 | 0.34349 | 3 | 0.77719
92215 | 10.8 | 1 | 365 | 12.2957 | 0.039032 | 12 | 0.33476
92024 | 6.16 | 0.8 | 365 | 5.6105 | 0.90077 | 6 | 0.51127
92026 | 9.86 | 0.8 | 365 | 8.9804 | 0.052212 | 9 | 0.032649
92028 | 9.86 | 0.8 | 365 | 8.9804 | 0.052212 | 9 | 0.032649
92009 | 3.36 | 0.8 | 365 | 3.0603 | 0.2186 | 3 | 0.27887
92031 | 6.72 | 0.8 | 365 | 6.1205 | 0.43721 | 6 | 0.55775
92041 | 9.8 | 0.8 | 365 | 8.9258 | 0.88759 | 9 | 0.81338
92008 | 6.72 | 0.8 | 365 | 6.1205 | 0.43721 | 6 | 0.55775
91983 | 9.54 | 0.8 | 365 | 8.689 | 0.17425 | 8 | 0.86323
91987 | 3.77 | 0.8 | 365 | 3.4337 | 0.34349 | 3 | 0.77719
91988 | 8.12 | 0.8 | 365 | 7.3957 | 0.27829 | 7 | 0.67395
91989 | 9.76 | 0.8 | 365 | 8.8894 | 0.77785 | 9 | 0.66721
92060 | 5.6 | 0.8 | 365 | 5.1005 | 0.36434 | 5 | 0.46479
91990 | 7.28 | 0.8 | 365 | 6.6306 | 0.97364 | 7 | 0.60423
92076 | 3 | 0.8 | 365 | 2.7324 | 0.2309 | 2 | 0.96328
91992 | 7.28 | 0.8 | 365 | 6.6306 | 0.97364 | 7 | 0.60423
91995 | 5.32 | 0.8 | 365 | 4.8454 | 0.59612 | 5 | 0.44155
91997 | 3.64 | 0.8 | 365 | 3.3153 | 0.98682 | 4 | 0.30211
91998 | 9.86 | 0.8 | 365 | 8.9804 | 0.052212 | 9 | 0.032649
92000 | 3.48 | 0.8 | 365 | 3.1696 | 0.54784 | 3 | 0.71741
92003 | 5.04 | 0.8 | 365 | 4.5904 | 0.82791 | 5 | 0.41831
91994 | 7.28 | 0.8 | 365 | 6.6306 | 0.97364 | 7 | 0.60423
92078 | 8.96 | 0.8 | 365 | 8.1607 | 0.58294 | 8 | 0.74366
88180 | 97.09 | 0.55 | 365 | 60.795 | 0.26861 | 61 | 0.0636
88008 | 128 | 0.55 | 365 | 80.1499 | 0.43962 | 80 | 0.58957
92235 | 12.6 | 0.8 | 365 | 11.476 | 0.56976 | 12 | 0.045779
92077 | 6 | 0.8 | 365 | 5.4648 | 0.46179 | 5 | 0.92656
92063 | 11.31 | 0.8 | 365 | 10.3011 | 0.030478 | 10 | 0.33157
92075 | 7.29 | 0.8 | 365 | 6.6397 | 0.0010773 | 6 | 0.64077
92074 | 5.22 | 0.8 | 365 | 4.7543 | 0.32176 | 5 | 0.076108
92056 | 7.28 | 0.8 | 365 | 6.6306 | 0.97364 | 7 | 0.60423
92058 | 4.93 | 0.8 | 365 | 4.4902 | 0.52611 | 5 | 0.016325
92044 | 21.76 | 0.8 | 365 | 19.8189 | 0.70143 | 20 | 0.52033
92225 | 4.72 | 0.8 | 365 | 4.299 | 0.94994 | 5 | 0.24889
92230 | 3.54 | 0.8 | 365 | 3.2242 | 0.71246 | 3 | 0.93667
92229 | 7.83 | 0.8 | 365 | 7.1315 | 0.48264 | 7 | 0.61416
92227 | 5.9 | 0.8 | 365 | 5.3737 | 0.18743 | 5 | 0.56112
92223 | 5.9 | 0.8 | 365 | 5.3737 | 0.18743 | 5 | 0.56112
92222 | 7 | 0.8 | 365 | 6.3756 | 0.20542 | 6 | 0.58099
92226 | 15.435 | 0.8 | 365 | 14.0581 | 0.34796 | 14 | 0.40608
91936 | 5.04 | 0.8 | 365 | 4.5904 | 0.82791 | 5 | 0.41831
92185 | 5.31 | 0.8 | 365 | 4.8363 | 0.56869 | 5 | 0.40501
92032 | 12.04 | 0.8 | 365 | 10.966 | 0.033329 | 10 | 0.9993
92042 | 4.2 | 0.8 | 365 | 3.8253 | 0.52325 | 4 | 0.34859
92162 | 3.835 | 0.8 | 365 | 3.4929 | 0.52183 | 4 | 0.014727
92166 | 12.06 | 0.8 | 365 | 10.9842 | 0.088202 | 11 | 0.072388
92161 | 3.54 | 0.8 | 365 | 3.2242 | 0.71246 | 3 | 0.93667
92220 | 7.2 | 0.8 | 365 | 6.5577 | 0.75415 | 7 | 0.31187
92159 | 7.375 | 0.8 | 365 | 6.7171 | 0.23429 | 6 | 0.9514
92158 | 10.585 | 0.8 | 365 | 9.6408 | 0.041345 | 9 | 0.68211
92157 | 8.68 | 0.8 | 365 | 7.9057 | 0.81473 | 8 | 0.72043
92147 | 6.12 | 0.8 | 365 | 5.5741 | 0.79103 | 6 | 0.36509
92153 | 10.62 | 0.8 | 365 | 9.6726 | 0.13737 | 9 | 0.81001
92148 | 6.84 | 0.8 | 365 | 6.2298 | 0.76644 | 6 | 0.99628
34740 | 46.3 | 0.7 | 365 | 36.8986 | 0.23572 | 37 | 0.1343
92146 | 6.05 | 0.8 | 365 | 5.5103 | 0.59897 | 6 | 0.10928
92145 | 6.5 | 0.8 | 365 | 5.9202 | 0.83361 | 6 | 0.75377
92144 | 6.51 | 0.8 | 365 | 5.9293 | 0.86104 | 6 | 0.79032
89252 | 3.9 | 0.8 | 365 | 3.5521 | 0.70016 | 4 | 0.25226
90852 | 8.555 | 0.8 | 365 | 7.7919 | 0.47177 | 8 | 0.26362
90893 | 6.3 | 0.8 | 365 | 5.738 | 0.28488 | 6 | 0.022889
90993 | 7.08 | 0.8 | 365 | 6.4484 | 0.42491 | 6 | 0.87334
91708 | 5.015 | 0.8 | 365 | 4.5676 | 0.75931 | 5 | 0.32695
87434 | 7.965 | 0.8 | 365 | 7.2545 | 0.85303 | 8 | 0.10751
92134 | 7.29 | 0.8 | 365 | 6.6397 | 0.0010773 | 6 | 0.64077
91738 | 6.785 | 0.8 | 365 | 6.1797 | 0.61554 | 6 | 0.79529
92199 | 14.82 | 1 | 365 | 16.8725 | 0.82578 | 17 | 0.69826
92149 | 4.42 | 0.8 | 365 | 4.0257 | 0.12685 | 4 | 0.15257
92151 | 13.065 | 0.8 | 365 | 11.8995 | 0.84555 | 12 | 0.74509
92156 | 9.15 | 0.8 | 365 | 8.3338 | 0.10423 | 8 | 0.43801
92154 | 7.93 | 0.8 | 365 | 7.2226 | 0.757 | 7 | 0.97961
92155 | 10.03 | 0.8 | 365 | 9.1353 | 0.51863 | 9 | 0.6539
92174 | 12.455 | 1 | 365 | 14.1799 | 0.71492 | 14 | 0.89486
92164 | 4.5 | 0.8 | 365 | 4.0986 | 0.34634 | 4 | 0.44492
92180 | 10.065 | 0.8 | 365 | 9.1672 | 0.61466 | 9 | 0.78181
92138 | 7.375 | 0.8 | 365 | 6.7171 | 0.23429 | 6 | 0.9514
92165 | 9.38 | 0.8 | 365 | 8.5433 | 0.73527 | 9 | 0.27852
92139 | 6.615 | 0.8 | 365 | 6.0249 | 0.14913 | 6 | 0.17403
92071 | 6.72 | 0.8 | 365 | 6.1205 | 0.43721 | 6 | 0.55775
92141 | 4.88 | 0.8 | 365 | 4.4447 | 0.38892 | 4 | 0.8336
92131 | 12.2 | 0.8 | 365 | 11.1117 | 0.47231 | 11 | 0.58401
91850 | 7.92 | 0.8 | 365 | 7.2135 | 0.72957 | 7 | 0.94306
90558 | 15.48 | 0.8 | 365 | 14.0991 | 0.47142 | 14 | 0.57053
92005 | 9.735 | 0.8 | 365 | 8.8666 | 0.70926 | 9 | 0.57585
92143 | 12.76 | 0.8 | 365 | 11.6217 | 0.0087443 | 11 | 0.63049
92142 | 6.72 | 0.8 | 365 | 6.1205 | 0.43721 | 6 | 0.55775
92213 | 9.145 | 0.8 | 365 | 8.3292 | 0.090515 | 8 | 0.41973
92212 | 11.4 | 0.8 | 365 | 10.3831 | 0.2774 | 10 | 0.66047
92198 | 7.75 | 0.8 | 365 | 7.0587 | 0.26315 | 7 | 0.32181
92205 | 24.84 | 0.8 | 365 | 22.6241 | 0.15182 | 22 | 0.77596
92208 | 24.8 | 0.8 | 365 | 22.5877 | 0.042074 | 22 | 0.62979
92173 | 8.555 | 0.8 | 365 | 7.7919 | 0.47177 | 8 | 0.26362
92167 | 10.05 | 0.8 | 365 | 9.1535 | 0.5735 | 9 | 0.72699
92179 | 8.76 | 0.8 | 365 | 7.9786 | 0.034216 | 8 | 0.012779
92168 | 6.7 | 0.8 | 365 | 6.1023 | 0.38233 | 6 | 0.48466
92207 | 13.325 | 0.8 | 365 | 12.1363 | 0.5589 | 12 | 0.69524
92169 | 10.05 | 0.8 | 365 | 9.1535 | 0.5735 | 9 | 0.72699
92178 | 4.88 | 0.8 | 365 | 4.4447 | 0.38892 | 4 | 0.8336
92216 | 5.04 | 0.8 | 365 | 4.5904 | 0.82791 | 5 | 0.41831
92171 | 3.685 | 0.8 | 365 | 3.3563 | 0.11028 | 3 | 0.46656
92182 | 12.095 | 0.8 | 365 | 11.0161 | 0.18423 | 11 | 0.20029
92172 | 12.395 | 0.8 | 365 | 11.2893 | 0.0073186 | 11 | 0.29662
92183 | 10.05 | 0.8 | 365 | 9.1535 | 0.5735 | 9 | 0.72699
92217 | 6.72 | 0.8 | 365 | 6.1205 | 0.43721 | 6 | 0.55775
92218 | 3.54 | 0.8 | 365 | 3.2242 | 0.71246 | 3 | 0.93667
92210 | 6.195 | 0.8 | 365 | 5.6424 | 0.9968 | 6 | 0.63917
92202 | 5.31 | 0.8 | 365 | 4.8363 | 0.56869 | 5 | 0.40501
92203 | 4.8 | 0.8 | 365 | 4.3718 | 0.16943 | 4 | 0.54125
92197 | 7.965 | 0.8 | 365 | 7.2545 | 0.85303 | 8 | 0.10751
92200 | 6.555 | 0.8 | 365 | 5.9703 | 0.98451 | 6 | 0.95477
92211 | 7.5 | 0.8 | 365 | 6.831 | 0.57724 | 7 | 0.4082
92192 | 8.32 | 0.8 | 365 | 7.5778 | 0.82702 | 8 | 0.40483
92195 | 16.425 | 1 | 365 | 18.6998 | 0.33019 | 19 | 0.029952
92189 | 10.08 | 0.8 | 365 | 9.1808 | 0.65581 | 9 | 0.83662
92219 | 8.85 | 0.8 | 365 | 8.0605 | 0.28114 | 8 | 0.34168
92201 | 16.245 | 0.8 | 365 | 14.7959 | 0.5703 | 15 | 0.36616
92184 | 13.44 | 0.8 | 365 | 12.2411 | 0.87441 | 13 | 0.1155
92175 | 10.24 | 0.8 | 365 | 9.3265 | 0.094792 | 9 | 0.42133
92176 | 11.84 | 0.8 | 365 | 10.7838 | 0.4846 | 11 | 0.26841
92177 | 12.24 | 0.8 | 365 | 11.1481 | 0.58206 | 11 | 0.73019
79666 | 1386.45 | 0.65 | 365 | 1026.0019 | 0.67573 | 1026 | 0.67762
79668 | 1798.92 | 0.65 | 365 | 1331.2383 | 0.15426 | 1331 | 0.39255
91931 | 9.145 | 0.8 | 365 | 8.3292 | 0.090515 | 8 | 0.41973
92150 | 5.49 | 0.8 | 365 | 5.0003 | 0.06254 | 5 | 0.062804
92228 | 6.195 | 0.8 | 365 | 5.6424 | 0.9968 | 6 | 0.63917
92066 | 8.99 | 0.8 | 365 | 8.188 | 0.66525 | 8 | 0.8533
88029 | 108 | 0.55 | 365 | 67.6265 | 0.71468 | 68 | 0.3412
92036 | 6.67 | 0.8 | 365 | 6.075 | 0.30003 | 6 | 0.37503
92190 | 5.04 | 0.8 | 365 | 4.5904 | 0.82791 | 5 | 0.41831
92194 | 5.67 | 0.8 | 365 | 5.1642 | 0.55639 | 5 | 0.7206
92193 | 4.29 | 0.8 | 365 | 3.9073 | 0.77018 | 4 | 0.67749
92196 | 13.23 | 1 | 365 | 15.0623 | 0.37281 | 15 | 0.43508
92221 | 5.04 | 0.8 | 365 | 4.5904 | 0.82791 | 5 | 0.41831
91727 | 7.5 | 0.8 | 365 | 6.831 | 0.57724 | 7 | 0.4082
92091 | 4.72 | 0.8 | 365 | 4.299 | 0.94994 | 5 | 0.24889
92237 | 13.065 | 0.8 | 365 | 11.8995 | 0.84555 | 12 | 0.74509
92039 | 4.93 | 0.8 | 365 | 4.4902 | 0.52611 | 5 | 0.016325
91999 | 14.63 | 0.8 | 365 | 13.3249 | 0.13934 | 13 | 0.46427
92160 | 11.02 | 0.8 | 365 | 10.037 | 0.23482 | 10 | 0.27178
79661 | 1778.4 | 0.65 | 365 | 1316.0531 | 0.41106 | 1316 | 0.46412
92181 | 7.32 | 0.8 | 365 | 6.667 | 0.083386 | 6 | 0.7504
34006 | 696.42 | 0.9 | 365 | 713.5827 | 0.66245 | 714 | 0.24519
63741 | 649.88 | 1 | 365 | 739.8842 | 0.78946 | 740 | 0.67368
82964 | 4804.8 | 0.65 | 365 | 3555.6521 | 0.91743 | 3556 | 0.56956
83737 | 1035.45 | 0.55 | 365 | 648.3693 | 0.11446 | 648 | 0.48372
91432 | 320.74 | 0.6 | 365 | 219.0963 | 0.9944 | 220 | 0.090658
92206 | 8.55 | 0.8 | 365 | 7.7873 | 0.45805 | 8 | 0.24535
92209 | 2.331 | 1 | 365 | 2.6538 | 0.99426 | 3 | 0.64809
92239 | 3.6 | 1 | 365 | 4.0986 | 0.34634 | 4 | 0.44492
91459 | 30.4 | 0.55 | 365 | 19.0356 | 0.86952 | 19 | 0.90513
90936 | 9.99 | 0.8 | 365 | 9.0988 | 0.40888 | 9 | 0.50772
91445 | 479.7 | 0.55 | 365 | 300.3745 | 0.83269 | 301 | 0.20714
92231 | 8.41 | 0.8 | 365 | 7.6598 | 0.073945 | 7 | 0.73373
47586 | 2794.5 | 0.7 | 365 | 2227.0643 | 0.93886 | 2228 | 0.0031144
78511 | 448.8 | 0.6 | 365 | 306.5736 | 0.013724 | 306 | 0.58728
91071 | 48 | 0.55 | 365 | 30.0562 | 0.98724 | 31 | 0.04347
92163 | 15.105 | 0.8 | 365 | 13.7576 | 0.44256 | 14 | 0.20012
91066 | 42.55 | 0.55 | 365 | 26.6436 | 0.71704 | 27 | 0.36064
91447 | 67.45 | 0.55 | 365 | 42.2353 | 0.54123 | 42 | 0.7765
81945 | 171.52 | 0.6 | 365 | 117.1647 | 0.17245 | 117 | 0.3371
82465 | 2940 | 0.65 | 365 | 2175.6613 | 0.88654 | 2176 | 0.54781
64983 | 47.31 | 0.9 | 365 | 48.4759 | 0.48181 | 48 | 0.95773
90965 | 92.16 | 0.55 | 365 | 57.708 | 0.19877 | 57 | 0.90674
81949 | 478.8 | 0.6 | 365 | 327.0664 | 0.45959 | 327 | 0.52603
77308 | 2692.8 | 0.7 | 365 | 2146.0149 | 0.54572 | 2146 | 0.56061
82464 | 2751 | 0.55 | 365 | 1722.5977 | 0.065497 | 1722 | 0.66324
32954 | 596.97 | 0.65 | 365 | 441.7702 | 0.79096 | 442 | 0.5612
36238 | 928.62 | 0.8 | 365 | 845.7823 | 0.79155 | 846 | 0.57389
80798 | 2764.8 | 0.65 | 365 | 2046.0096 | 0.65238 | 2046 | 0.662
79122 | 5968.44 | 0.7 | 365 | 4756.5215 | 0.88901 | 4757 | 0.41053
79669 | 5212.8 | 0.65 | 365 | 3857.5806 | 0.59631 | 3858 | 0.17695
91045 | 49.245 | 0.55 | 365 | 30.8358 | 0.6853 | 31 | 0.52111
35633 | 641.7 | 0.8 | 365 | 584.4571 | 0.58865 | 585 | 0.045729
77819 | 2842.4 | 0.65 | 365 | 2103.4352 | 0.49991 | 2103 | 0.93515
80895 | 5019.3 | 0.65 | 365 | 3714.3866 | 0.46761 | 3714 | 0.85421
85263 | 657 | 0.55 | 365 | 411.3947 | 0.42479 | 411 | 0.81945
85267 | 663.57 | 0.55 | 365 | 415.5086 | 0.88904 | 416 | 0.39765
87571 | 427.05 | 0.55 | 365 | 267.4065 | 0.17612 | 267 | 0.58265
88614 | 144.54 | 0.55 | 365 | 90.5068 | 0.21345 | 90 | 0.72028
65181 | 61.88 | 0.7 | 365 | 49.315 | 0.15265 | 49 | 0.46764
88615 | 781.83 | 0.55 | 365 | 489.5596 | 0.31472 | 489 | 0.87436
34861 | 1333.02 | 1 | 365 | 1517.6347 | 0.7509 | 1518 | 0.38564
1770 | 7.5 | 1 | 365 | 8.5387 | 0.72155 | 9 | 0.26025
564 | 9 | 1 | 365 | 10.2464 | 0.86586 | 11 | 0.1123
47224 | 5 | 1 | 365 | 5.6925 | 0.1477 | 5 | 0.84017
285 | 6.25 | 1 | 365 | 7.1156 | 0.43462 | 7 | 0.55021
2638 | 7 | 1 | 365 | 7.9695 | 0.00678 | 7 | 0.97624
11730 | 3.27 | 1 | 365 | 3.7229 | 0.44202 | 4 | 0.1649
2687 | 5 | 1 | 365 | 5.6925 | 0.1477 | 5 | 0.84017
2266 | 8 | 1 | 365 | 9.1079 | 0.43632 | 9 | 0.54427
2351 | 2.25 | 1 | 365 | 2.5616 | 0.71646 | 3 | 0.27808
385 | 5.25 | 1 | 365 | 5.9771 | 0.005085 | 5 | 0.98218
2099 | 5.5 | 1 | 365 | 6.2617 | 0.86247 | 7 | 0.12418
4446 | 6 | 1 | 365 | 6.831 | 0.57724 | 7 | 0.4082
2081 | 7 | 1 | 365 | 7.9695 | 0.00678 | 7 | 0.97624
22256 | 6.12 | 1 | 365 | 6.9676 | 0.98878 | 7 | 0.95637
16453 | 18.63 | 1 | 365 | 21.2101 | 0.89233 | 22 | 0.10247
598 | 8 | 1 | 365 | 9.1079 | 0.43632 | 9 | 0.54427
7230 | 3.825 | 1 | 365 | 4.3547 | 0.11799 | 4 | 0.47273
1739 | 4 | 1 | 365 | 4.554 | 0.71816 | 5 | 0.27213
1007 | 2.75 | 1 | 365 | 3.1309 | 0.43124 | 3 | 0.56209
48690 | 6.24 | 1 | 365 | 7.1042 | 0.40033 | 7 | 0.50453
391 | 7.848 | 1 | 365 | 8.9349 | 0.91503 | 9 | 0.84993
393 | 5.5 | 1 | 365 | 6.2617 | 0.86247 | 7 | 0.12418
3641 | 26.25 | 0.9 | 365 | 26.8969 | 0.022883 | 26 | 0.91979
342 | 6.5 | 1 | 365 | 7.4002 | 0.29201 | 7 | 0.69222
77956 | 2.75 | 1 | 365 | 3.1309 | 0.43124 | 3 | 0.56209
2637 | 5.25 | 1 | 365 | 5.9771 | 0.005085 | 5 | 0.98218
2636 | 18.75 | 1 | 365 | 21.3468 | 0.30388 | 21 | 0.65063
341 | 9 | 1 | 365 | 10.2464 | 0.86586 | 11 | 0.1123
8510 | 23.25 | 1 | 365 | 26.47 | 0.7368 | 27 | 0.20678
3446 | 22 | 1 | 365 | 25.0469 | 0.44988 | 25 | 0.49674
2639 | 12.74 | 1 | 365 | 14.5044 | 0.69234 | 15 | 0.19675
832 | 2.25 | 1 | 365 | 2.5616 | 0.71646 | 3 | 0.27808
9519 | 2.7 | 1 | 365 | 3.0739 | 0.25976 | 3 | 0.33369
3443 | 48.75 | 0.9 | 365 | 49.9514 | 0.47107 | 50 | 0.42247
49134 | 10 | 1 | 365 | 11.3849 | 0.2954 | 11 | 0.68034
49125 | 2.75 | 1 | 365 | 3.1309 | 0.43124 | 3 | 0.56209
46752 | 8 | 1 | 365 | 9.1079 | 0.43632 | 9 | 0.54427
351 | 3 | 1 | 365 | 3.4155 | 0.28862 | 3 | 0.7041
2644 | 16.5 | 1 | 365 | 18.7851 | 0.58741 | 19 | 0.37255
551 | 5.75 | 1 | 365 | 6.5463 | 0.71985 | 7 | 0.26619
1744 | 4 | 1 | 365 | 4.554 | 0.71816 | 5 | 0.27213
920 | 2 | 1 | 365 | 2.277 | 0.85908 | 3 | 0.13607
1224 | 5 | 1 | 365 | 5.6925 | 0.1477 | 5 | 0.84017
3364 | 3.75 | 1 | 365 | 4.2694 | 0.86078 | 5 | 0.13013
1191 | 6 | 1 | 365 | 6.831 | 0.57724 | 7 | 0.4082
7530 | 3.24 | 1 | 365 | 3.6887 | 0.11171 | 3 | 0.80043
2588 | 4.25 | 1 | 365 | 4.8386 | 0.57554 | 5 | 0.41414
2475 | 5.3 | 1 | 365 | 6.034 | 0.17656 | 6 | 0.21058
2480 | 13.23 | 1 | 365 | 15.0623 | 0.37281 | 15 | 0.43508
3342 | 6.48 | 1 | 365 | 7.3774 | 0.22342 | 7 | 0.60086
2484 | 14.5 | 1 | 365 | 16.5082 | 0.72833 | 17 | 0.23649
2474 | 5 | 1 | 365 | 5.6925 | 0.1477 | 5 | 0.84017
5561 | 4.25 | 1 | 365 | 4.8386 | 0.57554 | 5 | 0.41414
10674 | 3.24 | 1 | 365 | 3.6887 | 0.11171 | 3 | 0.80043
3761 | 5.75 | 1 | 365 | 6.5463 | 0.71985 | 7 | 0.26619
2436 | 6 | 1 | 365 | 6.831 | 0.57724 | 7 | 0.4082
3705 | 9.075 | 1 | 365 | 10.3318 | 0.12308 | 10 | 0.4549
16231 | 6.75 | 1 | 365 | 7.6848 | 0.1494 | 7 | 0.83423
2635 | 7.25 | 1 | 365 | 8.2541 | 0.86416 | 9 | 0.11824
4576 | 3.5 | 1 | 365 | 3.9847 | 0.00339 | 3 | 0.98812
4366 | 14.84 | 1 | 365 | 16.8952 | 0.89437 | 17 | 0.78962
3368 | 5.25 | 1 | 365 | 5.9771 | 0.005085 | 5 | 0.98218
6438 | 4 | 1 | 365 | 4.554 | 0.71816 | 5 | 0.27213
7476 | 10.26 | 1 | 365 | 11.6809 | 0.18708 | 11 | 0.86802
280 | 8.32 | 1 | 365 | 9.4723 | 0.53377 | 10 | 0.0060396
5137 | 7.56 | 1 | 365 | 8.607 | 0.92732 | 9 | 0.53433
2444 | 8.37 | 1 | 365 | 9.5292 | 0.70525 | 10 | 0.23444
1292 | 5.46 | 1 | 365 | 6.2162 | 0.72529 | 6 | 0.94146
2435 | 8.25 | 1 | 365 | 9.3926 | 0.29371 | 9 | 0.68628
13682 | 2.55 | 1 | 365 | 2.9032 | 0.74533 | 3 | 0.64849
3750 | 6.095 | 1 | 365 | 6.9391 | 0.90305 | 7 | 0.84216
2971 | 5.25 | 1 | 365 | 5.9771 | 0.005085 | 5 | 0.98218
4223 | 6.25 | 1 | 365 | 7.1156 | 0.43462 | 7 | 0.55021
4431 | 6.21 | 1 | 365 | 7.07 | 0.29744 | 7 | 0.36749
16248 | 7.75 | 1 | 365 | 8.8233 | 0.57893 | 9 | 0.40226
4457 | 3.78 | 1 | 365 | 4.3035 | 0.96366 | 5 | 0.26717
2535 | 7.56 | 1 | 365 | 8.607 | 0.92732 | 9 | 0.53433
10675 | 6.5 | 1 | 365 | 7.4002 | 0.29201 | 7 | 0.69222
4726 | 9.45 | 1 | 365 | 10.7588 | 0.40915 | 11 | 0.16792
3346 | 5.5 | 1 | 365 | 6.2617 | 0.86247 | 7 | 0.12418
10397 | 6.867 | 1 | 365 | 7.818 | 0.55065 | 8 | 0.36869
4249 | 7.25 | 1 | 365 | 8.2541 | 0.86416 | 9 | 0.11824
16661 | 3.25 | 1 | 365 | 3.7001 | 0.146 | 3 | 0.84611
3372 | 12.5 | 1 | 365 | 14.2312 | 0.86925 | 15 | 0.10042
2519 | 5.75 | 1 | 365 | 6.5463 | 0.71985 | 7 | 0.26619
5615 | 17.01 | 1 | 365 | 19.3658 | 0.33648 | 19 | 0.70225
5670 | 5.5 | 1 | 365 | 6.2617 | 0.86247 | 7 | 0.12418
16233 | 12.75 | 1 | 365 | 14.5158 | 0.72663 | 15 | 0.24243
15096 | 2.385 | 1 | 365 | 2.7153 | 0.17945 | 2 | 0.89476
4006 | 3.51 | 1 | 365 | 3.9961 | 0.037685 | 4 | 0.033798
5352 | 6.25 | 1 | 365 | 7.1156 | 0.43462 | 7 | 0.55021
5611 | 9.75 | 1 | 365 | 11.1003 | 0.43801 | 11 | 0.53833
11534 | 4.05 | 1 | 365 | 4.6109 | 0.88964 | 5 | 0.50054
3747 | 8.1 | 1 | 365 | 9.2218 | 0.77927 | 10 | 0.0010722
73175 | 2.75 | 1 | 365 | 3.1309 | 0.43124 | 3 | 0.56209
4227 | 7.75 | 1 | 365 | 8.8233 | 0.57893 | 9 | 0.40226
2907 | 3 | 1 | 365 | 3.4155 | 0.28862 | 3 | 0.7041
4214 | 7.02 | 1 | 365 | 7.9922 | 0.075371 | 8 | 0.067596
3344 | 6.25 | 1 | 365 | 7.1156 | 0.43462 | 7 | 0.55021
4579 | 6 | 1 | 365 | 6.831 | 0.57724 | 7 | 0.4082
3991 | 5.75 | 1 | 365 | 6.5463 | 0.71985 | 7 | 0.26619
16362 | 12.42 | 1 | 365 | 14.1401 | 0.59489 | 14 | 0.73498
4429 | 9.25 | 1 | 365 | 10.5311 | 0.72325 | 11 | 0.25431
5312 | 5.4 | 1 | 365 | 6.1479 | 0.51952 | 6 | 0.66738
15878 | 8.25 | 1 | 365 | 9.3926 | 0.29371 | 9 | 0.68628
4552 | 7.29 | 1 | 365 | 8.2996 | 0.0013466 | 8 | 0.30096
19896 | 4.675 | 1 | 365 | 5.3225 | 0.033099 | 5 | 0.35556
15093 | 6.25 | 1 | 365 | 7.1156 | 0.43462 | 7 | 0.55021
12210 | 7.25 | 1 | 365 | 8.2541 | 0.86416 | 9 | 0.11824
2815 | 6.25 | 1 | 365 | 7.1156 | 0.43462 | 7 | 0.55021
12804 | 4.32 | 1 | 365 | 4.9183 | 0.81561 | 5 | 0.73391
5564 | 8.25 | 1 | 365 | 9.3926 | 0.29371 | 9 | 0.68628
4115 | 9.72 | 1 | 365 | 11.0662 | 0.33513 | 11 | 0.40129
20974 | 5.5 | 1 | 365 | 6.2617 | 0.86247 | 7 | 0.12418
53976 | 7.7 | 1 | 365 | 8.7664 | 0.40746 | 9 | 0.17386
5135 | 2.25 | 1 | 365 | 2.5616 | 0.71646 | 3 | 0.27808
1297 | 6 | 1 | 365 | 6.831 | 0.57724 | 7 | 0.4082
1405 | 6.24 | 1 | 365 | 7.1042 | 0.40033 | 7 | 0.50453
1908 | 5.3 | 1 | 365 | 6.034 | 0.17656 | 6 | 0.21058
1907 | 6.48 | 1 | 365 | 7.3774 | 0.22342 | 7 | 0.60086
3763 | 5 | 1 | 365 | 5.6925 | 0.1477 | 5 | 0.84017
21292 | 5.355 | 1 | 365 | 6.0966 | 0.36519 | 6 | 0.46182
5813 | 11 | 1 | 365 | 12.5234 | 0.72494 | 13 | 0.24837
7758 | 9.18 | 1 | 365 | 10.4514 | 0.48318 | 10 | 0.93455
16243 | 5.75 | 1 | 365 | 6.5463 | 0.71985 | 7 | 0.26619
12779 | 8.37 | 1 | 365 | 9.5292 | 0.70525 | 10 | 0.23444
4550 | 6 | 1 | 365 | 6.831 | 0.57724 | 7 | 0.4082
4682 | 3.78 | 1 | 365 | 4.3035 | 0.96366 | 5 | 0.26717
4572 | 7.75 | 1 | 365 | 8.8233 | 0.57893 | 9 | 0.40226
5522 | 6 | 1 | 365 | 6.831 | 0.57724 | 7 | 0.4082
80890 | 5.94 | 1 | 365 | 6.7627 | 0.37147 | 7 | 0.13412
5705 | 8.25 | 1 | 365 | 9.3926 | 0.29371 | 9 | 0.68628
5143 | 8.25 | 1 | 365 | 9.3926 | 0.29371 | 9 | 0.68628
14823 | 6.75 | 1 | 365 | 7.6848 | 0.1494 | 7 | 0.83423
5140 | 7.29 | 1 | 365 | 8.2996 | 0.0013466 | 8 | 0.30096
3941 | 9.18 | 1 | 365 | 10.4514 | 0.48318 | 10 | 0.93455
4417 | 5 | 1 | 365 | 5.6925 | 0.1477 | 5 | 0.84017
5021 | 3.75 | 1 | 365 | 4.2694 | 0.86078 | 5 | 0.13013
5355 | 3.78 | 1 | 365 | 4.3035 | 0.96366 | 5 | 0.26717
41671 | 9 | 1 | 365 | 10.2464 | 0.86586 | 11 | 0.1123
11800 | 4.5 | 1 | 365 | 5.1232 | 0.43293 | 5 | 0.55615
11684 | 5.25 | 1 | 365 | 5.9771 | 0.005085 | 5 | 0.98218
5610 | 2.04 | 1 | 365 | 2.3225 | 0.99626 | 3 | 0.31879
5116 | 8 | 1 | 365 | 9.1079 | 0.43632 | 9 | 0.54427
10757 | 7.29 | 1 | 365 | 8.2996 | 0.0013466 | 8 | 0.30096
6634 | 8.25 | 1 | 365 | 9.3926 | 0.29371 | 9 | 0.68628
3986 | 9.45 | 1 | 365 | 10.7588 | 0.40915 | 11 | 0.16792
5412 | 2.43 | 1 | 365 | 2.7665 | 0.33378 | 3 | 0.10032
51054 | 6.6 | 1 | 365 | 7.5141 | 0.63496 | 8 | 0.14902
48619 | 2.943 | 1 | 365 | 3.3506 | 0.093136 | 3 | 0.44372
4581 | 8.37 | 1 | 365 | 9.5292 | 0.70525 | 10 | 0.23444
5032 | 8.1 | 1 | 365 | 9.2218 | 0.77927 | 10 | 0.0010722
24009 | 5.1 | 1 | 365 | 5.8063 | 0.49065 | 6 | 0.29697
53891 | 2.5 | 1 | 365 | 2.8462 | 0.57385 | 3 | 0.42008
6603 | 7.56 | 1 | 365 | 8.607 | 0.92732 | 9 | 0.53433
18417 | 5.25 | 1 | 365 | 5.9771 | 0.005085 | 5 | 0.98218
13573 | 15.93 | 1 | 365 | 18.1362 | 0.63257 | 18 | 0.76878
2529 | 8.37 | 1 | 365 | 9.5292 | 0.70525 | 10 | 0.23444
2524 | 4.16 | 1 | 365 | 4.7361 | 0.26689 | 5 | 0.0030198
2649 | 4.16 | 1 | 365 | 4.7361 | 0.26689 | 5 | 0.0030198
3345 | 13.5 | 1 | 365 | 15.3697 | 0.29879 | 15 | 0.66845
5820 | 2.97 | 1 | 365 | 3.3813 | 0.18573 | 3 | 0.56706
11465 | 24.2 | 1 | 365 | 27.5515 | 0.99487 | 28 | 0.54641
5241 | 6.75 | 1 | 365 | 7.6848 | 0.1494 | 7 | 0.83423
13666 | 2.43 | 1 | 365 | 2.7665 | 0.33378 | 3 | 0.10032
11150 | 3.51 | 1 | 365 | 3.9961 | 0.037685 | 4 | 0.033798
12208 | 7 | 1 | 365 | 7.9695 | 0.00678 | 7 | 0.97624
16593 | 4.5 | 1 | 365 | 5.1232 | 0.43293 | 5 | 0.55615
16636 | 10.4 | 1 | 365 | 11.8403 | 0.66722 | 12 | 0.50755
16630 | 4.68 | 1 | 365 | 5.3282 | 0.050247 | 5 | 0.3784
19375 | 5.4 | 1 | 365 | 6.1479 | 0.51952 | 6 | 0.66738
4779 | 5.355 | 1 | 365 | 6.0966 | 0.36519 | 6 | 0.46182
5693 | 9.6 | 1 | 365 | 10.9295 | 0.92358 | 11 | 0.85312
7280 | 3.3 | 1 | 365 | 3.757 | 0.31748 | 4 | 0.074511
14995 | 5.4 | 1 | 365 | 6.1479 | 0.51952 | 6 | 0.66738
21601 | 3.9 | 1 | 365 | 4.4401 | 0.37521 | 4 | 0.81533
52373 | 16.2 | 1 | 365 | 18.4436 | 0.55855 | 19 | 0.0021443
20963 | 6.75 | 1 | 365 | 7.6848 | 0.1494 | 7 | 0.83423
48618 | 5.865 | 1 | 365 | 6.6773 | 0.11425 | 6 | 0.79152
5733 | 7.02 | 1 | 365 | 7.9922 | 0.075371 | 8 | 0.067596
6865 | 6.5 | 1 | 365 | 7.4002 | 0.29201 | 7 | 0.69222
54596 | 6.75 | 1 | 365 | 7.6848 | 0.1494 | 7 | 0.83423
81314 | 6 | 1 | 365 | 6.831 | 0.57724 | 7 | 0.4082
5423 | 4.5 | 1 | 365 | 5.1232 | 0.43293 | 5 | 0.55615
12379 | 5.4 | 1 | 365 | 6.1479 | 0.51952 | 6 | 0.66738
5414 | 2.65 | 1 | 365 | 3.017 | 0.088281 | 3 | 0.10529
48182 | 22 | 1 | 365 | 25.0469 | 0.44988 | 25 | 0.49674
14679 | 7.14 | 1 | 365 | 8.1288 | 0.48692 | 8 | 0.61576
21597 | 4.59 | 1 | 365 | 5.2257 | 0.74159 | 5 | 0.96727
3946 | 9.45 | 1 | 365 | 10.7588 | 0.40915 | 11 | 0.16792
4205 | 5.4 | 1 | 365 | 6.1479 | 0.51952 | 6 | 0.66738
4322 | 7.29 | 1 | 365 | 8.2996 | 0.0013466 | 8 | 0.30096
4251 | 6.21 | 1 | 365 | 7.07 | 0.29744 | 7 | 0.36749
4634 | 8.1 | 1 | 365 | 9.2218 | 0.77927 | 10 | 0.0010722
4654 | 2.7 | 1 | 365 | 3.0739 | 0.25976 | 3 | 0.33369
5400 | 10.8 | 1 | 365 | 12.2957 | 0.039032 | 12 | 0.33476
5196 | 6.75 | 1 | 365 | 7.6848 | 0.1494 | 7 | 0.83423
5299 | 9.99 | 1 | 365 | 11.3736 | 0.2611 | 11 | 0.63466
5302 | 4.86 | 1 | 365 | 5.5331 | 0.66756 | 6 | 0.20064
5309 | 6.25 | 1 | 365 | 7.1156 | 0.43462 | 7 | 0.55021
13884 | 5.13 | 1 | 365 | 5.8405 | 0.59354 | 6 | 0.43401
20972 | 7.5 | 1 | 365 | 8.5387 | 0.72155 | 9 | 0.26025
20256 | 5.4 | 1 | 365 | 6.1479 | 0.51952 | 6 | 0.66738
16234 | 5 | 1 | 365 | 5.6925 | 0.1477 | 5 | 0.84017
11222 | 10.5 | 1 | 365 | 11.9542 | 0.01017 | 11 | 0.96435
13774 | 5 | 1 | 365 | 5.6925 | 0.1477 | 5 | 0.84017
5665 | 8.37 | 1 | 365 | 9.5292 | 0.70525 | 10 | 0.23444
6074 | 7.29 | 1 | 365 | 8.2996 | 0.0013466 | 8 | 0.30096
21895 | 10.455 | 1 | 365 | 11.903 | 0.85584 | 12 | 0.75879
16950 | 9.45 | 1 | 365 | 10.7588 | 0.40915 | 11 | 0.16792
16502 | 3.51 | 1 | 365 | 3.9961 | 0.037685 | 4 | 0.033798
12196 | 7.5 | 1 | 365 | 8.5387 | 0.72155 | 9 | 0.26025
14825 | 9.69 | 1 | 365 | 11.032 | 0.23224 | 11 | 0.26425
16135 | 3.57 | 1 | 365 | 4.0644 | 0.24346 | 4 | 0.30788
18614 | 2.295 | 1 | 365 | 2.6128 | 0.87079 | 3 | 0.48364
17386 | 62.37 | 0.9 | 365 | 63.9071 | 0.51037 | 64 | 0.41743
22616 | 6.375 | 1 | 365 | 7.2579 | 0.86332 | 8 | 0.12121
22851 | 3.825 | 1 | 365 | 4.3547 | 0.11799 | 4 | 0.47273
23175 | 3.825 | 1 | 365 | 4.3547 | 0.11799 | 4 | 0.47273
23178 | 3.78 | 1 | 365 | 4.3035 | 0.96366 | 5 | 0.26717
24220 | 9.69 | 1 | 365 | 11.032 | 0.23224 | 11 | 0.26425
23841 | 4.32 | 1 | 365 | 4.9183 | 0.81561 | 5 | 0.73391
23842 | 4.32 | 1 | 365 | 4.9183 | 0.81561 | 5 | 0.73391
23852 | 3.57 | 1 | 365 | 4.0644 | 0.24346 | 4 | 0.30788
20257 | 2.55 | 1 | 365 | 2.9032 | 0.74533 | 3 | 0.64849
20259 | 5.865 | 1 | 365 | 6.6773 | 0.11425 | 6 | 0.79152
24977 | 5.13 | 1 | 365 | 5.8405 | 0.59354 | 6 | 0.43401
25670 | 3.57 | 1 | 365 | 4.0644 | 0.24346 | 4 | 0.30788
23044 | 2.55 | 1 | 365 | 2.9032 | 0.74533 | 3 | 0.64849
25586 | 5.67 | 1 | 365 | 6.4553 | 0.44549 | 6 | 0.90075
24840 | 2.7 | 1 | 365 | 3.0739 | 0.25976 | 3 | 0.33369
24980 | 3.57 | 1 | 365 | 4.0644 | 0.24346 | 4 | 0.30788
27180 | 6.885 | 1 | 365 | 7.8385 | 0.61238 | 8 | 0.45091
27661 | 8.04 | 1 | 365 | 9.1535 | 0.5735 | 9 | 0.72699
27946 | 5.61 | 1 | 365 | 6.3869 | 0.23972 | 6 | 0.62667
25454 | 7.29 | 1 | 365 | 8.2996 | 0.0013466 | 8 | 0.30096
25825 | 5.94 | 1 | 365 | 6.7627 | 0.37147 | 7 | 0.13412
27182 | 10.965 | 1 | 365 | 12.4836 | 0.60491 | 13 | 0.088488
27892 | 3.78 | 1 | 365 | 4.3035 | 0.96366 | 5 | 0.26717
27928 | 6.12 | 1 | 365 | 6.9676 | 0.98878 | 7 | 0.95637
28099 | 4.8 | 1 | 365 | 5.4648 | 0.46179 | 5 | 0.92656
26780 | 7.29 | 1 | 365 | 8.2996 | 0.0013466 | 8 | 0.30096
26783 | 8.37 | 1 | 365 | 9.5292 | 0.70525 | 10 | 0.23444
26787 | 4.05 | 1 | 365 | 4.6109 | 0.88964 | 5 | 0.50054
27664 | 7.83 | 1 | 365 | 8.9144 | 0.8533 | 9 | 0.7677
28291 | 4.845 | 1 | 365 | 5.516 | 0.61612 | 6 | 0.13212
28290 | 5.83 | 1 | 365 | 6.6374 | 0.99422 | 7 | 0.63164
28358 | 4.08 | 1 | 365 | 4.6451 | 0.99252 | 5 | 0.63758
28368 | 4.05 | 1 | 365 | 4.6109 | 0.88964 | 5 | 0.50054
28397 | 6 | 1 | 365 | 6.831 | 0.57724 | 7 | 0.4082
29101 | 5.46 | 1 | 365 | 6.2162 | 0.72529 | 6 | 0.94146
29463 | 6.9 | 1 | 365 | 7.8556 | 0.66383 | 8 | 0.51943
30637 | 3.825 | 1 | 365 | 4.3547 | 0.11799 | 4 | 0.47273
30481 | 4.845 | 1 | 365 | 5.516 | 0.61612 | 6 | 0.13212
30514 | 4 | 1 | 365 | 4.554 | 0.71816 | 5 | 0.27213
30724 | 5.4 | 1 | 365 | 6.1479 | 0.51952 | 6 | 0.66738
25679 | 5.5 | 1 | 365 | 6.2617 | 0.86247 | 7 | 0.12418
31042 | 1.75 | 1 | 365 | 1.9924 | 0.001695 | 1 | 0.99406
31050 | 4.845 | 1 | 365 | 5.516 | 0.61612 | 6 | 0.13212
31167 | 6 | 1 | 365 | 6.831 | 0.57724 | 7 | 0.4082
31180 | 2 | 1 | 365 | 2.277 | 0.85908 | 3 | 0.13607
31187 | 4.86 | 1 | 365 | 5.5331 | 0.66756 | 6 | 0.20064
31367 | 8.67 | 1 | 365 | 9.8707 | 0.73411 | 10 | 0.60485
30866 | 7.65 | 1 | 365 | 8.7095 | 0.23598 | 8 | 0.94546
31839 | 5.4 | 1 | 365 | 6.1479 | 0.51952 | 6 | 0.66738
31579 | 5.4 | 1 | 365 | 6.1479 | 0.51952 | 6 | 0.66738
31615 | 5.1 | 1 | 365 | 5.8063 | 0.49065 | 6 | 0.29697
32112 | 5.4 | 1 | 365 | 6.1479 | 0.51952 | 6 | 0.66738
32999 | 2.25 | 1 | 365 | 2.5616 | 0.71646 | 3 | 0.27808
32239 | 4.32 | 1 | 365 | 4.9183 | 0.81561 | 5 | 0.73391
33037 | 3.315 | 1 | 365 | 3.7741 | 0.36893 | 4 | 0.14303
32241 | 4.335 | 1 | 365 | 4.9354 | 0.86706 | 5 | 0.80243
32701 | 4.68 | 1 | 365 | 5.3282 | 0.050247 | 5 | 0.3784
33922 | 4.08 | 1 | 365 | 4.6451 | 0.99252 | 5 | 0.63758
34056 | 4.95 | 1 | 365 | 5.6355 | 0.97622 | 6 | 0.61177
33174 | 12 | 1 | 365 | 13.6619 | 0.15448 | 13 | 0.8164
34281 | 3.3 | 1 | 365 | 3.757 | 0.31748 | 4 | 0.074511
33773 | 4.95 | 1 | 365 | 5.6355 | 0.97622 | 6 | 0.61177
33829 | 3.025 | 1 | 365 | 3.4439 | 0.37436 | 3 | 0.8183
34998 | 3.975 | 1 | 365 | 4.5255 | 0.63242 | 5 | 0.15793
34275 | 3.3 | 1 | 365 | 3.757 | 0.31748 | 4 | 0.074511
34066 | 6.9 | 1 | 365 | 7.8556 | 0.66383 | 8 | 0.51943
37192 | 4.95 | 1 | 365 | 5.6355 | 0.97622 | 6 | 0.61177
37208 | 7.8 | 1 | 365 | 8.8803 | 0.75041 | 9 | 0.63066
37335 | 8.84 | 1 | 365 | 10.0643 | 0.31713 | 10 | 0.38142
37424 | 8.215 | 1 | 365 | 9.3527 | 0.17367 | 9 | 0.5264
35483 | 5.5 | 1 | 365 | 6.2617 | 0.86247 | 7 | 0.12418
34393 | 6.325 | 1 | 365 | 7.201 | 0.69184 | 7 | 0.89281
36465 | 11.825 | 1 | 365 | 13.4627 | 0.55431 | 14 | 0.016997
35123 | 9.62 | 1 | 365 | 10.9523 | 0.99217 | 11 | 0.94448
31580 | 3.24 | 1 | 365 | 3.6887 | 0.11171 | 3 | 0.80043
32193 | 4.05 | 1 | 365 | 4.6109 | 0.88964 | 5 | 0.50054
33029 | 3.51 | 1 | 365 | 3.9961 | 0.037685 | 4 | 0.033798
33025 | 6.375 | 1 | 365 | 7.2579 | 0.86332 | 8 | 0.12121
34690 | 3.6 | 1 | 365 | 4.0986 | 0.34634 | 4 | 0.44492
34866 | 2.04 | 1 | 365 | 2.3225 | 0.99626 | 3 | 0.31879
34870 | 5.865 | 1 | 365 | 6.6773 | 0.11425 | 6 | 0.79152
35272 | 6.54 | 1 | 365 | 7.4457 | 0.42919 | 7 | 0.87494
34964 | 10.07 | 1 | 365 | 11.4646 | 0.53547 | 12 | 9.835e-05
35503 | 12.65 | 1 | 365 | 14.4019 | 0.38368 | 14 | 0.78563
35777 | 11.75 | 1 | 365 | 13.3773 | 0.29709 | 13 | 0.67439
35844 | 5.5 | 1 | 365 | 6.2617 | 0.86247 | 7 | 0.12418
35846 | 11.1 | 1 | 365 | 12.6373 | 0.067894 | 12 | 0.70517
36918 | 5.5 | 1 | 365 | 6.2617 | 0.86247 | 7 | 0.12418
37068 | 6.3 | 1 | 365 | 7.1725 | 0.6061 | 7 | 0.77861
37088 | 5.7 | 1 | 365 | 6.4894 | 0.54838 | 7 | 0.037792
37167 | 4.2 | 1 | 365 | 4.7817 | 0.40407 | 5 | 0.18574
37180 | 12 | 1 | 365 | 13.6619 | 0.15448 | 13 | 0.8164
37212 | 8.4 | 1 | 365 | 9.5633 | 0.80814 | 10 | 0.37148
37244 | 7.95 | 1 | 365 | 9.051 | 0.26484 | 9 | 0.31587
37086 | 4.75 | 1 | 365 | 5.4078 | 0.29031 | 5 | 0.69816
38085 | 9.3 | 1 | 365 | 10.588 | 0.89472 | 11 | 0.48271
37686 | 4.5 | 1 | 365 | 5.1232 | 0.43293 | 5 | 0.55615
39771 | 6.89 | 1 | 365 | 7.8442 | 0.62953 | 8 | 0.47375
40030 | 4.8 | 1 | 365 | 5.4648 | 0.46179 | 5 | 0.92656
42481 | 6.36 | 1 | 365 | 7.2408 | 0.81187 | 8 | 0.052694
41629 | 5.2 | 1 | 365 | 5.9202 | 0.83361 | 6 | 0.75377
43659 | 10.8 | 1 | 365 | 12.2957 | 0.039032 | 12 | 0.33476
44435 | 7.5 | 1 | 365 | 8.5387 | 0.72155 | 9 | 0.26025
45164 | 4.25 | 1 | 365 | 4.8386 | 0.57554 | 5 | 0.41414
45530 | 4.59 | 1 | 365 | 5.2257 | 0.74159 | 5 | 0.96727
45531 | 6.75 | 1 | 365 | 7.6848 | 0.1494 | 7 | 0.83423
45549 | 5.865 | 1 | 365 | 6.6773 | 0.11425 | 6 | 0.79152
45608 | 4.32 | 1 | 365 | 4.9183 | 0.81561 | 5 | 0.73391
46318 | 3.51 | 1 | 365 | 3.9961 | 0.037685 | 4 | 0.033798
44448 | 1.5 | 1 | 365 | 1.7077 | 0.14431 | 1 | 0.85205
45601 | 4.05 | 1 | 365 | 4.6109 | 0.88964 | 5 | 0.50054
45617 | 4.59 | 1 | 365 | 5.2257 | 0.74159 | 5 | 0.96727
46798 | 3.825 | 1 | 365 | 4.3547 | 0.11799 | 4 | 0.47273
46817 | 6.89 | 1 | 365 | 7.8442 | 0.62953 | 8 | 0.47375
46880 | 9.3 | 1 | 365 | 10.588 | 0.89472 | 11 | 0.48271
46412 | 3.57 | 1 | 365 | 4.0644 | 0.24346 | 4 | 0.30788
46391 | 8.37 | 1 | 365 | 9.5292 | 0.70525 | 10 | 0.23444
46463 | 3.06 | 1 | 365 | 3.4838 | 0.49439 | 3 | 0.97818
36197 | 6.9 | 1 | 365 | 7.8556 | 0.66383 | 8 | 0.51943
52452 | 3.06 | 1 | 365 | 3.4838 | 0.49439 | 3 | 0.97818
45613 | 4.59 | 1 | 365 | 5.2257 | 0.74159 | 5 | 0.96727
48830 | 4.32 | 1 | 365 | 4.9183 | 0.81561 | 5 | 0.73391
46821 | 4.59 | 1 | 365 | 5.2257 | 0.74159 | 5 | 0.96727
46820 | 3.06 | 1 | 365 | 3.4838 | 0.49439 | 3 | 0.97818
47598 | 2.55 | 1 | 365 | 2.9032 | 0.74533 | 3 | 0.64849
46469 | 6.63 | 1 | 365 | 7.5482 | 0.73785 | 8 | 0.28606
46351 | 2.55 | 1 | 365 | 2.9032 | 0.74533 | 3 | 0.64849
46448 | 5.355 | 1 | 365 | 6.0966 | 0.36519 | 6 | 0.46182
46445 | 9.69 | 1 | 365 | 11.032 | 0.23224 | 11 | 0.26425
46457 | 2.55 | 1 | 365 | 2.9032 | 0.74533 | 3 | 0.64849
47604 | 4.845 | 1 | 365 | 5.516 | 0.61612 | 6 | 0.13212
46336 | 2.97 | 1 | 365 | 3.3813 | 0.18573 | 3 | 0.56706
45191 | 6.3 | 1 | 365 | 7.1725 | 0.6061 | 7 | 0.77861
41433 | 5.5 | 1 | 365 | 6.2617 | 0.86247 | 7 | 0.12418
47729 | 9.35 | 1 | 365 | 10.6449 | 0.066199 | 10 | 0.71111
40041 | 9.075 | 1 | 365 | 10.3318 | 0.12308 | 10 | 0.4549
41248 | 3.92 | 1 | 365 | 4.4629 | 0.4438 | 4 | 0.90669
40003 | 7.8 | 1 | 365 | 8.8803 | 0.75041 | 9 | 0.63066
39962 | 6.36 | 1 | 365 | 7.2408 | 0.81187 | 8 | 0.052694
48842 | 4.845 | 1 | 365 | 5.516 | 0.61612 | 6 | 0.13212
45615 | 11.22 | 1 | 365 | 12.7739 | 0.47944 | 13 | 0.25334
44368 | 7.25 | 1 | 365 | 8.2541 | 0.86416 | 9 | 0.11824
41407 | 13.75 | 1 | 365 | 15.6543 | 0.15617 | 15 | 0.81046
40367 | 7.685 | 1 | 365 | 8.7493 | 0.35601 | 9 | 0.10534
45213 | 7.8 | 1 | 365 | 8.8803 | 0.75041 | 9 | 0.63066
45561 | 7.8 | 1 | 365 | 8.8803 | 0.75041 | 9 | 0.63066
46380 | 5.565 | 1 | 365 | 6.3357 | 0.08539 | 6 | 0.42111
40949 | 6.89 | 1 | 365 | 7.8442 | 0.62953 | 8 | 0.47375
39153 | 11.395 | 1 | 365 | 12.9731 | 0.079608 | 13 | 0.052743
39026 | 8.48 | 1 | 365 | 9.6544 | 0.082499 | 9 | 0.73692
43664 | 18.6 | 1 | 365 | 21.176 | 0.78944 | 21 | 0.96542
41241 | 7.42 | 1 | 365 | 8.4476 | 0.44719 | 8 | 0.89481
37294 | 4.505 | 1 | 365 | 5.1289 | 0.45008 | 5 | 0.57899
40214 | 10.5 | 1 | 365 | 11.9542 | 0.01017 | 11 | 0.96435
44311 | 4.845 | 1 | 365 | 5.516 | 0.61612 | 6 | 0.13212
51053 | 6.12 | 1 | 365 | 6.9676 | 0.98878 | 7 | 0.95637
48258 | 8.925 | 1 | 365 | 10.1611 | 0.60864 | 10 | 0.7697
41871 | 3.6 | 1 | 365 | 4.0986 | 0.34634 | 4 | 0.44492
46831 | 10.53 | 1 | 365 | 11.9883 | 0.11306 | 12 | 0.10139
48574 | 4.335 | 1 | 365 | 4.9354 | 0.86706 | 5 | 0.80243
46466 | 2.04 | 1 | 365 | 2.3225 | 0.99626 | 3 | 0.31879
39946 | 6.6 | 1 | 365 | 7.5141 | 0.63496 | 8 | 0.14902
49461 | 7.02 | 1 | 365 | 7.9922 | 0.075371 | 8 | 0.067596
48477 | 2.55 | 1 | 365 | 2.9032 | 0.74533 | 3 | 0.64849
46871 | 8.415 | 1 | 365 | 9.5804 | 0.85958 | 10 | 0.44
45566 | 14.04 | 1 | 365 | 15.9845 | 0.15074 | 16 | 0.13519
47241 | 6 | 1 | 365 | 6.831 | 0.57724 | 7 | 0.4082
46425 | 9.45 | 1 | 365 | 10.7588 | 0.40915 | 11 | 0.16792
47661 | 2.55 | 1 | 365 | 2.9032 | 0.74533 | 3 | 0.64849
47658 | 4.335 | 1 | 365 | 4.9354 | 0.86706 | 5 | 0.80243
46489 | 9.945 | 1 | 365 | 11.3223 | 0.10678 | 11 | 0.42909
56597 | 5.355 | 1 | 365 | 6.0966 | 0.36519 | 6 | 0.46182
54552 | 2.55 | 1 | 365 | 2.9032 | 0.74533 | 3 | 0.64849
49270 | 5.1 | 1 | 365 | 5.8063 | 0.49065 | 6 | 0.29697
48378 | 3.71 | 1 | 365 | 4.2238 | 0.72359 | 4 | 0.9474
40969 | 9.6 | 1 | 365 | 10.9295 | 0.92358 | 11 | 0.85312
45384 | 3.6 | 1 | 365 | 4.0986 | 0.34634 | 4 | 0.44492
42425 | 9.6 | 1 | 365 | 10.9295 | 0.92358 | 11 | 0.85312
40316 | 7.5 | 1 | 365 | 8.5387 | 0.72155 | 9 | 0.26025
56769 | 6.89 | 1 | 365 | 7.8442 | 0.62953 | 8 | 0.47375
38451 | 35.62 | 0.9 | 365 | 36.4978 | 0.94419 | 37 | 0.44202
41922 | 6.76 | 1 | 365 | 7.6962 | 0.18369 | 7 | 0.87991
55850 | 3.6 | 1 | 365 | 4.0986 | 0.34634 | 4 | 0.44492
56064 | 1.5 | 1 | 365 | 1.7077 | 0.14431 | 1 | 0.85205
44194 | 8.1 | 1 | 365 | 9.2218 | 0.77927 | 10 | 0.0010722
42049 | 6.36 | 1 | 365 | 7.2408 | 0.81187 | 8 | 0.052694
57678 | 7.2 | 1 | 365 | 8.1972 | 0.69269 | 8 | 0.88984
58551 | 5.886 | 1 | 365 | 6.7012 | 0.18627 | 6 | 0.88745
49325 | 6.375 | 1 | 365 | 7.2579 | 0.86332 | 8 | 0.12121
59195 | 3.825 | 1 | 365 | 4.3547 | 0.11799 | 4 | 0.47273
59065 | 11.4 | 1 | 365 | 12.9788 | 0.096756 | 13 | 0.075583
38732 | 5.3 | 1 | 365 | 6.034 | 0.17656 | 6 | 0.21058
41609 | 3.975 | 1 | 365 | 4.5255 | 0.63242 | 5 | 0.15793
56085 | 6.89 | 1 | 365 | 7.8442 | 0.62953 | 8 | 0.47375
59281 | 8.1 | 1 | 365 | 9.2218 | 0.77927 | 10 | 0.0010722
58803 | 9.3 | 1 | 365 | 10.588 | 0.89472 | 11 | 0.48271
58802 | 4.49 | 1 | 365 | 5.1118 | 0.39863 | 5 | 0.51047
58533 | 9.04 | 1 | 365 | 10.292 | 0.0030416 | 10 | 0.29502
58061 | 11 | 1 | 365 | 12.5234 | 0.72494 | 13 | 0.24837
58058 | 9 | 1 | 365 | 10.2464 | 0.86586 | 11 | 0.1123
57492 | 14.835 | 1 | 365 | 16.8896 | 0.87723 | 17 | 0.76678
57586 | 12 | 1 | 365 | 13.6619 | 0.15448 | 13 | 0.8164
56841 | 6.84 | 1 | 365 | 7.7873 | 0.45805 | 8 | 0.24535
56300 | 15.6 | 1 | 365 | 17.7605 | 0.50082 | 18 | 0.26132
57629 | 6.625 | 1 | 365 | 7.5425 | 0.7207 | 8 | 0.26322
51057 | 6.36 | 1 | 365 | 7.2408 | 0.81187 | 8 | 0.052694
48411 | 5.3 | 1 | 365 | 6.034 | 0.17656 | 6 | 0.21058
43340 | 5.83 | 1 | 365 | 6.6374 | 0.99422 | 7 | 0.63164
56048 | 7.2 | 1 | 365 | 8.1972 | 0.69269 | 8 | 0.88984
56261 | 6.9 | 1 | 365 | 7.8556 | 0.66383 | 8 | 0.51943
56770 | 6.16 | 1 | 365 | 7.0131 | 0.12597 | 7 | 0.13909
57522 | 6.21 | 1 | 365 | 7.07 | 0.29744 | 7 | 0.36749
57523 | 4.14 | 1 | 365 | 4.7134 | 0.1983 | 4 | 0.91166
58049 | 7.5 | 1 | 365 | 8.5387 | 0.72155 | 9 | 0.26025
58535 | 4.69 | 1 | 365 | 5.3395 | 0.084543 | 5 | 0.42408
58644 | 5.4 | 1 | 365 | 6.1479 | 0.51952 | 6 | 0.66738
58647 | 5.04 | 1 | 365 | 5.738 | 0.28488 | 6 | 0.022889
58707 | 5.6 | 1 | 365 | 6.3756 | 0.20542 | 6 | 0.58099
46252 | 6 | 1 | 365 | 6.831 | 0.57724 | 7 | 0.4082
57028 | 5.1 | 1 | 365 | 5.8063 | 0.49065 | 6 | 0.29697
56049 | 10.385 | 1 | 365 | 11.8233 | 0.61577 | 12 | 0.43903
56051 | 4.14 | 1 | 365 | 4.7134 | 0.1983 | 4 | 0.91166
56278 | 8.625 | 1 | 365 | 9.8195 | 0.57978 | 10 | 0.39929
56779 | 4.485 | 1 | 365 | 5.1061 | 0.38149 | 5 | 0.48763
57516 | 8.625 | 1 | 365 | 9.8195 | 0.57978 | 10 | 0.39929
57524 | 7.245 | 1 | 365 | 8.2484 | 0.84702 | 9 | 0.095403
56771 | 7.59 | 1 | 365 | 8.6412 | 0.030209 | 8 | 0.67138
57853 | 7.035 | 1 | 365 | 8.0093 | 0.12681 | 8 | 0.13612
58536 | 4.355 | 1 | 365 | 4.9581 | 0.93565 | 5 | 0.89379
58670 | 7.37 | 1 | 365 | 8.3907 | 0.27571 | 8 | 0.66641
57271 | 9.66 | 1 | 365 | 10.9978 | 0.12936 | 11 | 0.1272
57493 | 6.3 | 1 | 365 | 7.1725 | 0.6061 | 7 | 0.77861
43834 | 2.7 | 1 | 365 | 3.0739 | 0.25976 | 3 | 0.33369
47250 | 12 | 1 | 365 | 13.6619 | 0.15448 | 13 | 0.8164
60386 | 3.9 | 1 | 365 | 4.4401 | 0.37521 | 4 | 0.81533
51095 | 6.36 | 1 | 365 | 7.2408 | 0.81187 | 8 | 0.052694
59075 | 6 | 1 | 365 | 6.831 | 0.57724 | 7 | 0.4082
59186 | 7.59 | 1 | 365 | 8.6412 | 0.030209 | 8 | 0.67138
59187 | 6.9 | 1 | 365 | 7.8556 | 0.66383 | 8 | 0.51943
59478 | 8.28 | 1 | 365 | 9.4267 | 0.39659 | 9 | 0.82332
59479 | 5.52 | 1 | 365 | 6.2845 | 0.93106 | 7 | 0.21555
59480 | 9 | 1 | 365 | 10.2464 | 0.86586 | 11 | 0.1123
60133 | 11.4 | 1 | 365 | 12.9788 | 0.096756 | 13 | 0.075583
60142 | 6.6 | 1 | 365 | 7.5141 | 0.63496 | 8 | 0.14902
60150 | 6.03 | 1 | 365 | 6.8651 | 0.68013 | 7 | 0.54524
62909 | 10.695 | 1 | 365 | 12.1762 | 0.67893 | 12 | 0.85512
60751 | 9.9 | 1 | 365 | 11.2711 | 0.95245 | 12 | 0.22353
60757 | 9.045 | 1 | 365 | 10.2977 | 0.020189 | 10 | 0.31786
60874 | 6.21 | 1 | 365 | 7.07 | 0.29744 | 7 | 0.36749
60885 | 5.36 | 1 | 365 | 6.1023 | 0.38233 | 6 | 0.48466
60886 | 4.5 | 1 | 365 | 5.1232 | 0.43293 | 5 | 0.55615
61115 | 7.245 | 1 | 365 | 8.2484 | 0.84702 | 9 | 0.095403
60766 | 11.1 | 1 | 365 | 12.6373 | 0.067894 | 12 | 0.70517
61163 | 5.4 | 1 | 365 | 6.1479 | 0.51952 | 6 | 0.66738
61162 | 9.66 | 1 | 365 | 10.9978 | 0.12936 | 11 | 0.1272
61216 | 10.2 | 1 | 365 | 11.6126 | 0.98131 | 12 | 0.59394
61268 | 9.045 | 1 | 365 | 10.2977 | 0.020189 | 10 | 0.31786
61272 | 13.455 | 1 | 365 | 15.3184 | 0.14446 | 15 | 0.46289
61275 | 6.9 | 1 | 365 | 7.8556 | 0.66383 | 8 | 0.51943
61276 | 7.935 | 1 | 365 | 9.0339 | 0.2134 | 9 | 0.24735
61401 | 10.35 | 1 | 365 | 11.7834 | 0.49574 | 12 | 0.27915
61447 | 6.6 | 1 | 365 | 7.5141 | 0.63496 | 8 | 0.14902
61469 | 10.695 | 1 | 365 | 12.1762 | 0.67893 | 12 | 0.85512
61530 | 5.4 | 1 | 365 | 6.1479 | 0.51952 | 6 | 0.66738
61533 | 3.9 | 1 | 365 | 4.4401 | 0.37521 | 4 | 0.81533
61161 | 6.9 | 1 | 365 | 7.8556 | 0.66383 | 8 | 0.51943
61467 | 8.97 | 1 | 365 | 10.2123 | 0.76297 | 10 | 0.97526
62172 | 8.97 | 1 | 365 | 10.2123 | 0.76297 | 10 | 0.97526
62175 | 8.1 | 1 | 365 | 9.2218 | 0.77927 | 10 | 0.0010722
62177 | 8.4 | 1 | 365 | 9.5633 | 0.80814 | 10 | 0.37148
62178 | 7.245 | 1 | 365 | 8.2484 | 0.84702 | 9 | 0.095403
62179 | 5.865 | 1 | 365 | 6.6773 | 0.11425 | 6 | 0.79152
62180 | 5.4 | 1 | 365 | 6.1479 | 0.51952 | 6 | 0.66738
62189 | 7.59 | 1 | 365 | 8.6412 | 0.030209 | 8 | 0.67138
62190 | 9.6 | 1 | 365 | 10.9295 | 0.92358 | 11 | 0.85312
62193 | 7.37 | 1 | 365 | 8.3907 | 0.27571 | 8 | 0.66641
62248 | 6.27 | 1 | 365 | 7.1384 | 0.50322 | 7 | 0.64157
62283 | 8.625 | 1 | 365 | 9.8195 | 0.57978 | 10 | 0.39929
62294 | 5.865 | 1 | 365 | 6.6773 | 0.11425 | 6 | 0.79152
62296 | 6.9 | 1 | 365 | 7.8556 | 0.66383 | 8 | 0.51943
62303 | 5.7 | 1 | 365 | 6.4894 | 0.54838 | 7 | 0.037792
62171 | 7.8 | 1 | 365 | 8.8803 | 0.75041 | 9 | 0.63066
62174 | 8.7 | 1 | 365 | 9.9049 | 0.837 | 10 | 0.74189
62762 | 9.9 | 1 | 365 | 11.2711 | 0.95245 | 12 | 0.22353
62766 | 9.9 | 1 | 365 | 11.2711 | 0.95245 | 12 | 0.22353
62768 | 6.03 | 1 | 365 | 6.8651 | 0.68013 | 7 | 0.54524
62776 | 10.385 | 1 | 365 | 11.8233 | 0.61577 | 12 | 0.43903
62285 | 6 | 1 | 365 | 6.831 | 0.57724 | 7 | 0.4082
62286 | 6.3 | 1 | 365 | 7.1725 | 0.6061 | 7 | 0.77861
62879 | 9.6 | 1 | 365 | 10.9295 | 0.92358 | 11 | 0.85312
62910 | 4.83 | 1 | 365 | 5.4989 | 0.56468 | 6 | 0.063602
62911 | 6.6 | 1 | 365 | 7.5141 | 0.63496 | 8 | 0.14902
62919 | 6.7 | 1 | 365 | 7.6279 | 0.97792 | 8 | 0.60583
62922 | 6.21 | 1 | 365 | 7.07 | 0.29744 | 7 | 0.36749
62924 | 6.21 | 1 | 365 | 7.07 | 0.29744 | 7 | 0.36749
62930 | 4.5 | 1 | 365 | 5.1232 | 0.43293 | 5 | 0.55615
62933 | 4.69 | 1 | 365 | 5.3395 | 0.084543 | 5 | 0.42408
62936 | 7.2 | 1 | 365 | 8.1972 | 0.69269 | 8 | 0.88984
63447 | 5.52 | 1 | 365 | 6.2845 | 0.93106 | 7 | 0.21555
63448 | 15.3 | 1 | 365 | 17.419 | 0.47196 | 17 | 0.89091
63452 | 5.36 | 1 | 365 | 6.1023 | 0.38233 | 6 | 0.48466
63456 | 7.245 | 1 | 365 | 8.2484 | 0.84702 | 9 | 0.095403
63599 | 6.6 | 1 | 365 | 7.5141 | 0.63496 | 8 | 0.14902
63686 | 7.935 | 1 | 365 | 9.0339 | 0.2134 | 9 | 0.24735
64009 | 10.56 | 1 | 365 | 12.0225 | 0.21594 | 12 | 0.23843
64207 | 8.7 | 1 | 365 | 9.9049 | 0.837 | 10 | 0.74189
64210 | 11.1 | 1 | 365 | 12.6373 | 0.067894 | 12 | 0.70517
64250 | 4.845 | 1 | 365 | 5.516 | 0.61612 | 6 | 0.13212
64302 | 4.32 | 1 | 365 | 4.9183 | 0.81561 | 5 | 0.73391
60129 | 5.175 | 1 | 365 | 5.8917 | 0.74787 | 6 | 0.63957
60879 | 9 | 1 | 365 | 10.2464 | 0.86586 | 11 | 0.1123
60883 | 5.52 | 1 | 365 | 6.2845 | 0.93106 | 7 | 0.21555
64330 | 8.55 | 1 | 365 | 9.7341 | 0.32257 | 10 | 0.056687
64344 | 9.975 | 1 | 365 | 11.3565 | 0.20966 | 11 | 0.56614
64391 | 5.7 | 1 | 365 | 6.4894 | 0.54838 | 7 | 0.037792
64392 | 4.56 | 1 | 365 | 5.1915 | 0.6387 | 5 | 0.83023
64440 | 8.64 | 1 | 365 | 9.8366 | 0.63123 | 10 | 0.46781
64679 | 9.69 | 1 | 365 | 11.032 | 0.23224 | 11 | 0.26425
64716 | 7.29 | 1 | 365 | 8.2996 | 0.0013466 | 8 | 0.30096
64758 | 7.83 | 1 | 365 | 8.9144 | 0.8533 | 9 | 0.7677
64760 | 4.845 | 1 | 365 | 5.516 | 0.61612 | 6 | 0.13212
65290 | 8.68 | 1 | 365 | 9.8821 | 0.76841 | 10 | 0.65053
62914 | 4.02 | 1 | 365 | 4.5767 | 0.78675 | 5 | 0.3635
61219 | 9.6 | 1 | 365 | 10.9295 | 0.92358 | 11 | 0.85312
39934 | 7.8 | 1 | 365 | 8.8803 | 0.75041 | 9 | 0.63066
65309 | 4.05 | 1 | 365 | 4.6109 | 0.88964 | 5 | 0.50054
63362 | 6.4 | 1 | 365 | 7.2864 | 0.94906 | 8 | 0.23542
64025 | 2.97 | 1 | 365 | 3.3813 | 0.18573 | 3 | 0.56706
65317 | 7.3 | 1 | 365 | 8.311 | 0.035642 | 8 | 0.34665
63583 | 4.2 | 1 | 365 | 4.7817 | 0.40407 | 5 | 0.18574
61290 | 6.9 | 1 | 365 | 7.8556 | 0.66383 | 8 | 0.51943
63879 | 14.4 | 1 | 365 | 16.3943 | 0.38538 | 16 | 0.77968
65825 | 5.4 | 1 | 365 | 6.1479 | 0.51952 | 6 | 0.66738
65877 | 10.56 | 1 | 365 | 12.0225 | 0.21594 | 12 | 0.23843
66433 | 6.3 | 1 | 365 | 7.1725 | 0.6061 | 7 | 0.77861
66511 | 8.64 | 1 | 365 | 9.8366 | 0.63123 | 10 | 0.46781
66512 | 7.125 | 1 | 365 | 8.1118 | 0.43547 | 8 | 0.54724
48395 | 3.6 | 1 | 365 | 4.0986 | 0.34634 | 4 | 0.44492
65389 | 7.29 | 1 | 365 | 8.2996 | 0.0013466 | 8 | 0.30096
65432 | 4.2 | 1 | 365 | 4.7817 | 0.40407 | 5 | 0.18574
48836 | 10.6 | 1 | 365 | 12.068 | 0.35312 | 12 | 0.42116
67143 | 6.6 | 1 | 365 | 7.5141 | 0.63496 | 8 | 0.14902
67344 | 5.7 | 1 | 365 | 6.4894 | 0.54838 | 7 | 0.037792
67397 | 9.92 | 1 | 365 | 11.2939 | 0.021037 | 11 | 0.31489
64027 | 6.7 | 1 | 365 | 7.6279 | 0.97792 | 8 | 0.60583
67461 | 7.04 | 1 | 365 | 8.015 | 0.14396 | 8 | 0.15896
66988 | 9.3 | 1 | 365 | 10.588 | 0.89472 | 11 | 0.48271
65868 | 6.21 | 1 | 365 | 7.07 | 0.29744 | 7 | 0.36749
66375 | 11.395 | 1 | 365 | 12.9731 | 0.079608 | 13 | 0.052743
67569 | 5.4 | 1 | 365 | 6.1479 | 0.51952 | 6 | 0.66738
59116 | 5.4 | 1 | 365 | 6.1479 | 0.51952 | 6 | 0.66738
65421 | 4.92 | 1 | 365 | 5.6014 | 0.87334 | 6 | 0.47473
67565 | 8.4 | 1 | 365 | 9.5633 | 0.80814 | 10 | 0.37148
61119 | 5.76 | 1 | 365 | 6.5577 | 0.75415 | 7 | 0.31187
64544 | 6.9 | 1 | 365 | 7.8556 | 0.66383 | 8 | 0.51943
65424 | 4.575 | 1 | 365 | 5.2086 | 0.69015 | 5 | 0.89875
64599 | 6.9 | 1 | 365 | 7.8556 | 0.66383 | 8 | 0.51943
65526 | 7.8 | 1 | 365 | 8.8803 | 0.75041 | 9 | 0.63066
65602 | 7.56 | 1 | 365 | 8.607 | 0.92732 | 9 | 0.53433
65607 | 4.48 | 1 | 365 | 5.1005 | 0.36434 | 5 | 0.46479
65608 | 6.9 | 1 | 365 | 7.8556 | 0.66383 | 8 | 0.51943
65610 | 4.2 | 1 | 365 | 4.7817 | 0.40407 | 5 | 0.18574
65613 | 8.1 | 1 | 365 | 9.2218 | 0.77927 | 10 | 0.0010722
65783 | 12.06 | 1 | 365 | 13.7302 | 0.36025 | 14 | 0.090485
65960 | 5.1 | 0.8 | 365 | 4.6451 | 0.99252 | 5 | 0.63758
62289 | 9.66 | 1 | 365 | 10.9978 | 0.12936 | 11 | 0.1272
64473 | 8.625 | 1 | 365 | 9.8195 | 0.57978 | 10 | 0.39929
64609 | 6.21 | 1 | 365 | 7.07 | 0.29744 | 7 | 0.36749
65521 | 6.365 | 1 | 365 | 7.2465 | 0.82902 | 8 | 0.075534
65524 | 5.865 | 1 | 365 | 6.6773 | 0.11425 | 6 | 0.79152
65601 | 8.97 | 1 | 365 | 10.2123 | 0.76297 | 10 | 0.97526
65531 | 8.28 | 1 | 365 | 9.4267 | 0.39659 | 9 | 0.82332
65698 | 8.625 | 1 | 365 | 9.8195 | 0.57978 | 10 | 0.39929
65961 | 6.7 | 0.8 | 365 | 6.1023 | 0.38233 | 6 | 0.48466
64610 | 12 | 1 | 365 | 13.6619 | 0.15448 | 13 | 0.8164
64611 | 18 | 1 | 365 | 20.4929 | 0.73172 | 21 | 0.2246
67384 | 10.2 | 1 | 365 | 11.6126 | 0.98131 | 12 | 0.59394
64602 | 6.9 | 1 | 365 | 7.8556 | 0.66383 | 8 | 0.51943
64099 | 5.22 | 1 | 365 | 5.9429 | 0.9022 | 6 | 0.84514
65792 | 3 | 1 | 365 | 3.4155 | 0.28862 | 3 | 0.7041
64101 | 6.84 | 1 | 365 | 7.7873 | 0.45805 | 8 | 0.24535
64103 | 6.96 | 1 | 365 | 7.9239 | 0.8696 | 8 | 0.79351
64106 | 6.84 | 1 | 365 | 7.7873 | 0.45805 | 8 | 0.24535
66620 | 5.695 | 0.8 | 365 | 5.187 | 0.62498 | 5 | 0.81196
66648 | 7.84 | 1 | 365 | 8.9258 | 0.88759 | 9 | 0.81338
66699 | 14.4 | 0.8 | 365 | 13.1154 | 0.5083 | 13 | 0.62375
66881 | 8.37 | 1 | 365 | 9.5292 | 0.70525 | 10 | 0.23444
66889 | 11.2 | 1 | 365 | 12.7511 | 0.41085 | 13 | 0.16198
66897 | 5.13 | 1 | 365 | 5.8405 | 0.59354 | 6 | 0.43401
66925 | 2.7 | 1 | 365 | 3.0739 | 0.25976 | 3 | 0.33369
66930 | 5.985 | 1 | 365 | 6.8139 | 0.5258 | 7 | 0.33968
66887 | 9.66 | 0.8 | 365 | 8.7983 | 0.50349 | 9 | 0.30176
66898 | 6.84 | 1 | 365 | 7.7873 | 0.45805 | 8 | 0.24535
67176 | 10.26 | 1 | 365 | 11.6809 | 0.18708 | 11 | 0.86802
67204 | 5.04 | 1 | 365 | 5.738 | 0.28488 | 6 | 0.022889
65342 | 11.2 | 1 | 365 | 12.7511 | 0.41085 | 13 | 0.16198
66587 | 7.29 | 1 | 365 | 8.2996 | 0.0013466 | 8 | 0.30096
67415 | 3.99 | 1 | 365 | 4.5426 | 0.68386 | 5 | 0.22645
67497 | 5.52 | 1 | 365 | 6.2845 | 0.93106 | 7 | 0.21555
67468 | 8.71 | 1 | 365 | 9.9163 | 0.87129 | 10 | 0.78757
67782 | 5.985 | 1 | 365 | 6.8139 | 0.5258 | 7 | 0.33968
67791 | 8.1 | 1 | 365 | 9.2218 | 0.77927 | 10 | 0.0010722
67065 | 7.36 | 0.8 | 365 | 6.7035 | 0.19313 | 6 | 0.89658
67683 | 3.35 | 0.8 | 365 | 3.0512 | 0.19117 | 3 | 0.24233
67808 | 5.4 | 0.8 | 365 | 4.9183 | 0.81561 | 5 | 0.73391
66891 | 14.1 | 1 | 365 | 16.0528 | 0.35651 | 16 | 0.40927
67503 | 6 | 0.8 | 365 | 5.4648 | 0.46179 | 5 | 0.92656
66541 | 10.675 | 1 | 365 | 12.1534 | 0.61034 | 12 | 0.76376
66894 | 6.84 | 1 | 365 | 7.7873 | 0.45805 | 8 | 0.24535
67811 | 2.24 | 0.8 | 365 | 2.0402 | 0.14574 | 2 | 0.18592
67843 | 1.4 | 0.8 | 365 | 1.2751 | 0.84108 | 2 | 0.1162
64735 | 9.8 | 1 | 365 | 11.1572 | 0.60949 | 11 | 0.76673
68164 | 7.41 | 0.8 | 365 | 6.749 | 0.33031 | 7 | 0.079303
67490 | 7.2 | 1 | 365 | 8.1972 | 0.69269 | 8 | 0.88984
68263 | 7.8 | 1 | 365 | 8.8803 | 0.75041 | 9 | 0.63066
68277 | 7.56 | 0.8 | 365 | 6.8856 | 0.74186 | 7 | 0.62747
68278 | 4.86 | 0.8 | 365 | 4.4265 | 0.33405 | 4 | 0.76051
68280 | 6.21 | 0.8 | 365 | 5.656 | 0.037955 | 5 | 0.69399
68120 | 12.73 | 0.8 | 365 | 11.5944 | 0.92644 | 12 | 0.52085
68286 | 5.175 | 0.8 | 365 | 4.7134 | 0.1983 | 4 | 0.91166
68288 | 10.5 | 0.8 | 365 | 9.5633 | 0.80814 | 10 | 0.37148
68315 | 6.27 | 0.8 | 365 | 5.7107 | 0.20257 | 5 | 0.91326
68333 | 5.04 | 1 | 365 | 5.738 | 0.28488 | 6 | 0.022889
68380 | 9 | 0.8 | 365 | 8.1972 | 0.69269 | 8 | 0.88984
67557 | 3.85 | 1 | 365 | 4.3832 | 0.20373 | 4 | 0.58693
68448 | 6.75 | 0.8 | 365 | 6.1479 | 0.51952 | 6 | 0.66738
68518 | 6.9 | 1 | 365 | 7.8556 | 0.66383 | 8 | 0.51943
68573 | 2.565 | 0.8 | 365 | 2.3362 | 0.037416 | 2 | 0.3736
68647 | 5.67 | 0.8 | 365 | 5.1642 | 0.55639 | 5 | 0.7206
68827 | 3.24 | 1 | 365 | 3.6887 | 0.11171 | 3 | 0.80043
68830 | 3.78 | 0.8 | 365 | 3.4428 | 0.37093 | 3 | 0.81373
68831 | 7 | 0.8 | 365 | 6.3756 | 0.20542 | 6 | 0.58099
68238 | 10.26 | 1 | 365 | 11.6809 | 0.18708 | 11 | 0.86802
68828 | 9.12 | 1 | 365 | 10.3831 | 0.2774 | 10 | 0.66047
68973 | 4.5 | 0.8 | 365 | 4.0986 | 0.34634 | 4 | 0.44492
69010 | 4.83 | 0.8 | 365 | 4.3991 | 0.25174 | 4 | 0.65088
69012 | 5.4 | 0.8 | 365 | 4.9183 | 0.81561 | 5 | 0.73391
69015 | 9.975 | 0.8 | 365 | 9.0852 | 0.36773 | 9 | 0.45291
69020 | 11.725 | 0.8 | 365 | 10.6791 | 0.16909 | 10 | 0.84816
69051 | 4.2 | 0.8 | 365 | 3.8253 | 0.52325 | 4 | 0.34859
69070 | 2.7 | 0.8 | 365 | 2.4591 | 0.40781 | 2 | 0.86695
69084 | 10.44 | 0.8 | 365 | 9.5087 | 0.64352 | 10 | 0.15222
69008 | 8.1 | 0.8 | 365 | 7.3774 | 0.22342 | 7 | 0.60086
69324 | 12.16 | 0.8 | 365 | 11.0753 | 0.36257 | 11 | 0.43783
69441 | 7 | 0.8 | 365 | 6.3756 | 0.20542 | 6 | 0.58099
69497 | 7.68 | 0.8 | 365 | 6.9949 | 0.071094 | 7 | 0.065998
69525 | 6.555 | 0.8 | 365 | 5.9703 | 0.98451 | 6 | 0.95477
69534 | 7.84 | 0.8 | 365 | 7.1406 | 0.51007 | 7 | 0.65071
69536 | 7.28 | 0.8 | 365 | 6.6306 | 0.97364 | 7 | 0.60423
69542 | 3.135 | 0.8 | 365 | 2.8553 | 0.60129 | 3 | 0.45663
69709 | 6.6 | 1 | 365 | 7.5141 | 0.63496 | 8 | 0.14902
69728 | 9.6 | 0.8 | 365 | 8.7436 | 0.33887 | 9 | 0.082498
69842 | 6.16 | 0.8 | 365 | 5.6105 | 0.90077 | 6 | 0.51127
69925 | 9.86 | 0.8 | 365 | 8.9804 | 0.052212 | 9 | 0.032649
69928 | 9.9 | 0.8 | 365 | 9.0169 | 0.16196 | 9 | 0.17883
69971 | 6 | 0.8 | 365 | 5.4648 | 0.46179 | 5 | 0.92656
69999 | 5.415 | 0.8 | 365 | 4.932 | 0.85677 | 5 | 0.78872
70449 | 10.2 | 0.8 | 365 | 9.2901 | 0.98505 | 10 | 0.27515
69087 | 5.175 | 0.8 | 365 | 4.7134 | 0.1983 | 4 | 0.91166
68313 | 3.42 | 0.8 | 365 | 3.1149 | 0.38322 | 3 | 0.49814
70729 | 4.48 | 0.8 | 365 | 4.0804 | 0.29147 | 4 | 0.37183
70730 | 10.56 | 0.8 | 365 | 9.618 | 0.97275 | 10 | 0.59075
70731 | 4.5 | 0.8 | 365 | 4.0986 | 0.34634 | 4 | 0.44492
70732 | 2.565 | 0.8 | 365 | 2.3362 | 0.037416 | 2 | 0.3736
70929 | 6.48 | 0.8 | 365 | 5.902 | 0.77874 | 6 | 0.68069
70940 | 5.76 | 0.8 | 365 | 5.2462 | 0.80332 | 6 | 0.049499
70981 | 9.9 | 0.8 | 365 | 9.0169 | 0.16196 | 9 | 0.17883
71034 | 5.76 | 0.8 | 365 | 5.2462 | 0.80332 | 6 | 0.049499
71112 | 2.565 | 0.8 | 365 | 2.3362 | 0.037416 | 2 | 0.3736
71119 | 8.64 | 0.8 | 365 | 7.8693 | 0.70498 | 8 | 0.57425
71145 | 3.105 | 0.8 | 365 | 2.828 | 0.51898 | 3 | 0.347
71148 | 2.24 | 0.8 | 365 | 2.0402 | 0.14574 | 2 | 0.18592
71149 | 5.4 | 0.8 | 365 | 4.9183 | 0.81561 | 5 | 0.73391
71150 | 5.04 | 0.8 | 365 | 4.5904 | 0.82791 | 5 | 0.41831
71192 | 4.56 | 0.8 | 365 | 4.1532 | 0.51096 | 4 | 0.66419
71193 | 5.7 | 0.8 | 365 | 5.1915 | 0.6387 | 5 | 0.83023
71232 | 9.12 | 0.8 | 365 | 8.3064 | 0.021924 | 8 | 0.32837
71236 | 3.92 | 0.8 | 365 | 3.5703 | 0.75504 | 4 | 0.32535
71304 | 8.64 | 0.8 | 365 | 7.8693 | 0.70498 | 8 | 0.57425
71317 | 7 | 0.8 | 365 | 6.3756 | 0.20542 | 6 | 0.58099
71525 | 5.32 | 0.8 | 365 | 4.8454 | 0.59612 | 5 | 0.44155
71704 | 8.64 | 0.8 | 365 | 7.8693 | 0.70498 | 8 | 0.57425
71716 | 9 | 0.8 | 365 | 8.1972 | 0.69269 | 8 | 0.88984
71736 | 4.86 | 0.8 | 365 | 4.4265 | 0.33405 | 4 | 0.76051
71651 | 10.24 | 0.8 | 365 | 9.3265 | 0.094792 | 9 | 0.42133
71813 | 7.695 | 0.8 | 365 | 7.0086 | 0.11225 | 7 | 0.12081
71827 | 9.69 | 0.8 | 365 | 8.8256 | 0.58579 | 9 | 0.4114
71854 | 8.64 | 0.8 | 365 | 7.8693 | 0.70498 | 8 | 0.57425
71881 | 3.92 | 0.8 | 365 | 3.5703 | 0.75504 | 4 | 0.32535
71930 | 5.6 | 0.8 | 365 | 5.1005 | 0.36434 | 5 | 0.46479
71933 | 4.2 | 0.8 | 365 | 3.8253 | 0.52325 | 4 | 0.34859
72059 | 5.6 | 0.8 | 365 | 5.1005 | 0.36434 | 5 | 0.46479
72060 | 12.04 | 0.8 | 365 | 10.966 | 0.033329 | 10 | 0.9993
72196 | 6.4 | 0.8 | 365 | 5.8291 | 0.55924 | 6 | 0.38833
72217 | 5.025 | 0.8 | 365 | 4.5767 | 0.78675 | 5 | 0.3635
72681 | 11.4 | 0.8 | 365 | 10.3831 | 0.2774 | 10 | 0.66047
72442 | 7.04 | 0.8 | 365 | 6.412 | 0.31517 | 6 | 0.72717
72622 | 7.2 | 0.8 | 365 | 6.5577 | 0.75415 | 7 | 0.31187
72655 | 2.24 | 0.8 | 365 | 2.0402 | 0.14574 | 2 | 0.18592
72670 | 3.45 | 0.8 | 365 | 3.1422 | 0.46553 | 3 | 0.60777
72671 | 7.8 | 0.8 | 365 | 7.1042 | 0.40033 | 7 | 0.50453
72674 | 4.5 | 0.8 | 365 | 4.0986 | 0.34634 | 4 | 0.44492
72686 | 5.6 | 0.8 | 365 | 5.1005 | 0.36434 | 5 | 0.46479
72710 | 10.8 | 0.8 | 365 | 9.8366 | 0.63123 | 10 | 0.46781
72735 | 7.68 | 0.8 | 365 | 6.9949 | 0.071094 | 7 | 0.065998
72778 | 13.5 | 0.8 | 365 | 12.2957 | 0.039032 | 12 | 0.33476
71671 | 10.26 | 1 | 365 | 11.6809 | 0.18708 | 11 | 0.86802
72956 | 7 | 0.8 | 365 | 6.3756 | 0.20542 | 6 | 0.58099
72960 | 5.32 | 0.8 | 365 | 4.8454 | 0.59612 | 5 | 0.44155
72961 | 7.28 | 0.8 | 365 | 6.6306 | 0.97364 | 7 | 0.60423
72974 | 5.04 | 0.8 | 365 | 4.5904 | 0.82791 | 5 | 0.41831
72982 | 6.9 | 0.8 | 365 | 6.2845 | 0.93106 | 7 | 0.21555
72983 | 7.2 | 0.8 | 365 | 6.5577 | 0.75415 | 7 | 0.31187
72984 | 7.2 | 0.8 | 365 | 6.5577 | 0.75415 | 7 | 0.31187
72994 | 3.36 | 0.8 | 365 | 3.0603 | 0.2186 | 3 | 0.27887
72996 | 5.04 | 0.8 | 365 | 4.5904 | 0.82791 | 5 | 0.41831
72997 | 7.84 | 0.8 | 365 | 7.1406 | 0.51007 | 7 | 0.65071
73002 | 5.88 | 0.8 | 365 | 5.3555 | 0.13256 | 5 | 0.48803
73004 | 7 | 0.8 | 365 | 6.3756 | 0.20542 | 6 | 0.58099
73005 | 11.4 | 0.8 | 365 | 10.3831 | 0.2774 | 10 | 0.66047
73013 | 5.04 | 0.8 | 365 | 4.5904 | 0.82791 | 5 | 0.41831
73020 | 5.32 | 0.8 | 365 | 4.8454 | 0.59612 | 5 | 0.44155
73031 | 6.72 | 0.8 | 365 | 6.1205 | 0.43721 | 6 | 0.55775
73046 | 5.04 | 0.8 | 365 | 4.5904 | 0.82791 | 5 | 0.41831
73047 | 6.16 | 0.8 | 365 | 5.6105 | 0.90077 | 6 | 0.51127
73053 | 3.36 | 0.8 | 365 | 3.0603 | 0.2186 | 3 | 0.27887
73064 | 8.37 | 0.8 | 365 | 7.6234 | 0.9642 | 8 | 0.58755
73068 | 5.4 | 0.8 | 365 | 4.9183 | 0.81561 | 5 | 0.73391
73105 | 4.2 | 0.8 | 365 | 3.8253 | 0.52325 | 4 | 0.34859
73142 | 4.76 | 0.8 | 365 | 4.3354 | 0.059688 | 4 | 0.39507
73179 | 7.2 | 0.8 | 365 | 6.5577 | 0.75415 | 7 | 0.31187
73250 | 5.4 | 0.8 | 365 | 4.9183 | 0.81561 | 5 | 0.73391
73251 | 6.72 | 0.8 | 365 | 6.1205 | 0.43721 | 6 | 0.55775
73252 | 8.1 | 0.8 | 365 | 7.3774 | 0.22342 | 7 | 0.60086
73254 | 13.44 | 0.8 | 365 | 12.2411 | 0.87441 | 13 | 0.1155
73289 | 4.48 | 0.8 | 365 | 4.0804 | 0.29147 | 4 | 0.37183
73331 | 10.72 | 0.8 | 365 | 9.7637 | 0.41174 | 10 | 0.17546
73344 | 6.3 | 0.8 | 365 | 5.738 | 0.28488 | 6 | 0.022889
73485 | 5.04 | 0.8 | 365 | 4.5904 | 0.82791 | 5 | 0.41831
73523 | 3.36 | 0.8 | 365 | 3.0603 | 0.2186 | 3 | 0.27887
73564 | 11.4 | 0.8 | 365 | 10.3831 | 0.2774 | 10 | 0.66047
73655 | 10.56 | 0.8 | 365 | 9.618 | 0.97275 | 10 | 0.59075
73850 | 12.96 | 0.8 | 365 | 11.8039 | 0.55747 | 12 | 0.36137
73862 | 6.48 | 0.8 | 365 | 5.902 | 0.77874 | 6 | 0.68069
73815 | 6 | 0.8 | 365 | 5.4648 | 0.46179 | 5 | 0.92656
73343 | 5.7 | 0.8 | 365 | 5.1915 | 0.6387 | 5 | 0.83023
74079 | 7.84 | 0.8 | 365 | 7.1406 | 0.51007 | 7 | 0.65071
73950 | 7.84 | 0.8 | 365 | 7.1406 | 0.51007 | 7 | 0.65071
74207 | 9.69 | 0.8 | 365 | 8.8256 | 0.58579 | 9 | 0.4114
74214 | 4.48 | 0.8 | 365 | 4.0804 | 0.29147 | 4 | 0.37183
74348 | 5.4 | 0.8 | 365 | 4.9183 | 0.81561 | 5 | 0.73391
74349 | 5.76 | 0.8 | 365 | 5.2462 | 0.80332 | 6 | 0.049499
74389 | 7.04 | 0.8 | 365 | 6.412 | 0.31517 | 6 | 0.72717
74395 | 9.45 | 0.8 | 365 | 8.607 | 0.92732 | 9 | 0.53433
74401 | 6.4 | 0.8 | 365 | 5.8291 | 0.55924 | 6 | 0.38833
74424 | 5.12 | 0.8 | 365 | 4.6633 | 0.047396 | 4 | 0.71067
74074 | 4.275 | 0.8 | 365 | 3.8936 | 0.72903 | 4 | 0.62267
74521 | 18.3 | 0.8 | 365 | 16.6675 | 0.20847 | 16 | 0.87601
74522 | 10.24 | 0.8 | 365 | 9.3265 | 0.094792 | 9 | 0.42133
74616 | 6.72 | 0.8 | 365 | 6.1205 | 0.43721 | 6 | 0.55775
74620 | 9 | 0.8 | 365 | 8.1972 | 0.69269 | 8 | 0.88984
74497 | 6.9 | 0.8 | 365 | 6.2845 | 0.93106 | 7 | 0.21555
74672 | 10.24 | 0.8 | 365 | 9.3265 | 0.094792 | 9 | 0.42133
74777 | 6.48 | 0.8 | 365 | 5.902 | 0.77874 | 6 | 0.68069
75032 | 11.725 | 0.8 | 365 | 10.6791 | 0.16909 | 10 | 0.84816
75060 | 4.5 | 0.8 | 365 | 4.0986 | 0.34634 | 4 | 0.44492
75075 | 10.64 | 0.8 | 365 | 9.6909 | 0.19224 | 9 | 0.8831
75098 | 5.61 | 0.8 | 365 | 5.1096 | 0.39178 | 5 | 0.50133
75104 | 5.32 | 0.8 | 365 | 4.8454 | 0.59612 | 5 | 0.44155
75105 | 5.04 | 0.8 | 365 | 4.5904 | 0.82791 | 5 | 0.41831
75106 | 6.72 | 0.8 | 365 | 6.1205 | 0.43721 | 6 | 0.55775
75112 | 4.5 | 0.8 | 365 | 4.0986 | 0.34634 | 4 | 0.44492
75117 | 3.9 | 0.8 | 365 | 3.5521 | 0.70016 | 4 | 0.25226
75124 | 11.2 | 0.8 | 365 | 10.2009 | 0.72868 | 10 | 0.92958
75127 | 10.64 | 0.8 | 365 | 9.6909 | 0.19224 | 9 | 0.8831
75130 | 3.135 | 0.8 | 365 | 2.8553 | 0.60129 | 3 | 0.45663
75133 | 5.32 | 0.8 | 365 | 4.8454 | 0.59612 | 5 | 0.44155
75157 | 6.72 | 0.8 | 365 | 6.1205 | 0.43721 | 6 | 0.55775
75160 | 9.24 | 0.8 | 365 | 8.4157 | 0.35116 | 8 | 0.7669
75161 | 5.04 | 0.8 | 365 | 4.5904 | 0.82791 | 5 | 0.41831
75164 | 9.24 | 0.8 | 365 | 8.4157 | 0.35116 | 8 | 0.7669
75167 | 5.6 | 0.8 | 365 | 5.1005 | 0.36434 | 5 | 0.46479
75198 | 7.28 | 0.8 | 365 | 6.6306 | 0.97364 | 7 | 0.60423
75238 | 6.72 | 0.8 | 365 | 6.1205 | 0.43721 | 6 | 0.55775
75239 | 4.76 | 0.8 | 365 | 4.3354 | 0.059688 | 4 | 0.39507
75299 | 10.36 | 0.8 | 365 | 9.4358 | 0.42403 | 9 | 0.85986
75300 | 4.76 | 0.8 | 365 | 4.3354 | 0.059688 | 4 | 0.39507
75349 | 7.84 | 0.8 | 365 | 7.1406 | 0.51007 | 7 | 0.65071
75325 | 6.7 | 0.8 | 365 | 6.1023 | 0.38233 | 6 | 0.48466
75401 | 7 | 0.8 | 365 | 6.3756 | 0.20542 | 6 | 0.58099
75402 | 7.84 | 0.8 | 365 | 7.1406 | 0.51007 | 7 | 0.65071
75492 | 8.4 | 0.8 | 365 | 7.6507 | 0.046509 | 7 | 0.69719
75504 | 10.56 | 0.8 | 365 | 9.618 | 0.97275 | 10 | 0.59075
75519 | 12.48 | 0.8 | 365 | 11.3667 | 0.24053 | 11 | 0.60725
75520 | 11.88 | 0.8 | 365 | 10.8202 | 0.59435 | 11 | 0.41459
75521 | 9.6 | 0.8 | 365 | 8.7436 | 0.33887 | 9 | 0.082498
75569 | 6.75 | 0.8 | 365 | 6.1479 | 0.51952 | 6 | 0.66738
75607 | 3.08 | 0.8 | 365 | 2.8052 | 0.45039 | 3 | 0.25563
75608 | 9.075 | 0.8 | 365 | 8.2655 | 0.89846 | 9 | 0.16392
75610 | 9.52 | 0.8 | 365 | 8.6708 | 0.11938 | 8 | 0.79014
75611 | 4.76 | 0.8 | 365 | 4.3354 | 0.059688 | 4 | 0.39507
75772 | 6.48 | 0.8 | 365 | 5.902 | 0.77874 | 6 | 0.68069
75775 | 4.86 | 0.8 | 365 | 4.4265 | 0.33405 | 4 | 0.76051
75971 | 6 | 0.8 | 365 | 5.4648 | 0.46179 | 5 | 0.92656
76012 | 6 | 0.8 | 365 | 5.4648 | 0.46179 | 5 | 0.92656
76123 | 8.96 | 0.8 | 365 | 8.1607 | 0.58294 | 8 | 0.74366
76160 | 11.2 | 0.8 | 365 | 10.2009 | 0.72868 | 10 | 0.92958
76161 | 4.48 | 0.8 | 365 | 4.0804 | 0.29147 | 4 | 0.37183
76163 | 2.24 | 0.8 | 365 | 2.0402 | 0.14574 | 2 | 0.18592
76165 | 7.125 | 0.8 | 365 | 6.4894 | 0.54838 | 7 | 0.037792
76236 | 4.2 | 0.8 | 365 | 3.8253 | 0.52325 | 4 | 0.34859
76303 | 4.56 | 0.8 | 365 | 4.1532 | 0.51096 | 4 | 0.66419
76587 | 6.48 | 0.8 | 365 | 5.902 | 0.77874 | 6 | 0.68069
76618 | 13.44 | 0.8 | 365 | 12.2411 | 0.87441 | 13 | 0.1155
76620 | 9.72 | 0.8 | 365 | 8.8529 | 0.6681 | 9 | 0.52103
76364 | 6.75 | 0.8 | 365 | 6.1479 | 0.51952 | 6 | 0.66738
76576 | 5.13 | 0.8 | 365 | 4.6724 | 0.074832 | 4 | 0.74721
76368 | 9.6 | 0.8 | 365 | 8.7436 | 0.33887 | 9 | 0.082498
76511 | 8 | 0.8 | 365 | 7.2864 | 0.94906 | 8 | 0.23542
76570 | 5.559 | 0.8 | 365 | 5.0631 | 0.25185 | 5 | 0.31496
76616 | 5.76 | 0.8 | 365 | 5.2462 | 0.80332 | 6 | 0.049499
76524 | 5.6 | 0.8 | 365 | 5.1005 | 0.36434 | 5 | 0.46479
76943 | 7.04 | 0.8 | 365 | 6.412 | 0.31517 | 6 | 0.72717
76957 | 8.64 | 0.8 | 365 | 7.8693 | 0.70498 | 8 | 0.57425
77094 | 5.7 | 0.8 | 365 | 5.1915 | 0.6387 | 5 | 0.83023
77228 | 6.1 | 0.8 | 365 | 5.5558 | 0.73616 | 6 | 0.292
76565 | 7.2 | 0.8 | 365 | 6.5577 | 0.75415 | 7 | 0.31187
76572 | 7.2 | 0.8 | 365 | 6.5577 | 0.75415 | 7 | 0.31187
76612 | 9 | 0.8 | 365 | 8.1972 | 0.69269 | 8 | 0.88984
77025 | 5.4 | 0.8 | 365 | 4.9183 | 0.81561 | 5 | 0.73391
77080 | 6.4 | 0.8 | 365 | 5.8291 | 0.55924 | 6 | 0.38833
77283 | 5.76 | 0.8 | 365 | 5.2462 | 0.80332 | 6 | 0.049499
77314 | 10.88 | 0.8 | 365 | 9.9094 | 0.85072 | 10 | 0.76016
77486 | 8.4 | 0.8 | 365 | 7.6507 | 0.046509 | 7 | 0.69719
77488 | 5.32 | 0.8 | 365 | 4.8454 | 0.59612 | 5 | 0.44155
77494 | 7.04 | 0.8 | 365 | 6.412 | 0.31517 | 6 | 0.72717
77570 | 3.2 | 0.8 | 365 | 2.9145 | 0.77962 | 3 | 0.69417
77619 | 6.84 | 0.8 | 365 | 6.2298 | 0.76644 | 6 | 0.99628
77686 | 5.32 | 0.8 | 365 | 4.8454 | 0.59612 | 5 | 0.44155
77894 | 10.08 | 0.8 | 365 | 9.1808 | 0.65581 | 9 | 0.83662
78000 | 7.2 | 0.8 | 365 | 6.5577 | 0.75415 | 7 | 0.31187
78220 | 6.84 | 0.8 | 365 | 6.2298 | 0.76644 | 6 | 0.99628
78225 | 13.5 | 0.8 | 365 | 12.2957 | 0.039032 | 12 | 0.33476
78247 | 11.2 | 0.8 | 365 | 10.2009 | 0.72868 | 10 | 0.92958
78248 | 7 | 0.8 | 365 | 6.3756 | 0.20542 | 6 | 0.58099
78249 | 3.36 | 0.8 | 365 | 3.0603 | 0.2186 | 3 | 0.27887
78250 | 3.135 | 0.8 | 365 | 2.8553 | 0.60129 | 3 | 0.45663
78251 | 3.36 | 0.8 | 365 | 3.0603 | 0.2186 | 3 | 0.27887
78252 | 6.16 | 0.8 | 365 | 5.6105 | 0.90077 | 6 | 0.51127
78411 | 3.42 | 0.8 | 365 | 3.1149 | 0.38322 | 3 | 0.49814
78424 | 3.135 | 0.8 | 365 | 2.8553 | 0.60129 | 3 | 0.45663
78427 | 4.2 | 0.8 | 365 | 3.8253 | 0.52325 | 4 | 0.34859
78436 | 9.92 | 0.8 | 365 | 9.0351 | 0.21683 | 9 | 0.25191
78460 | 5.76 | 0.8 | 365 | 5.2462 | 0.80332 | 6 | 0.049499
78463 | 9.72 | 0.8 | 365 | 8.8529 | 0.6681 | 9 | 0.52103
78465 | 10.675 | 0.8 | 365 | 9.7227 | 0.28827 | 10 | 0.011007
78468 | 13.5 | 0.8 | 365 | 12.2957 | 0.039032 | 12 | 0.33476
78469 | 5.025 | 0.8 | 365 | 4.5767 | 0.78675 | 5 | 0.3635
78477 | 11.88 | 0.8 | 365 | 10.8202 | 0.59435 | 11 | 0.41459
78478 | 5.76 | 0.8 | 365 | 5.2462 | 0.80332 | 6 | 0.049499
78479 | 5.4 | 0.8 | 365 | 4.9183 | 0.81561 | 5 | 0.73391
78502 | 2.85 | 0.8 | 365 | 2.5958 | 0.81935 | 3 | 0.41512
78508 | 4.86 | 0.8 | 365 | 4.4265 | 0.33405 | 4 | 0.76051
78516 | 13.5 | 0.8 | 365 | 12.2957 | 0.039032 | 12 | 0.33476
78473 | 5.795 | 0.8 | 365 | 5.2781 | 0.89935 | 6 | 0.1774
79302 | 3.64 | 0.8 | 365 | 3.3153 | 0.98682 | 4 | 0.30211
79316 | 4.95 | 0.8 | 365 | 4.5084 | 0.58098 | 5 | 0.089413
79318 | 6.9 | 0.8 | 365 | 6.2845 | 0.93106 | 7 | 0.21555
79333 | 6.38 | 0.8 | 365 | 5.8109 | 0.50437 | 6 | 0.31524
79453 | 5.12 | 0.8 | 365 | 4.6633 | 0.047396 | 4 | 0.71067
79515 | 8.4 | 0.8 | 365 | 7.6507 | 0.046509 | 7 | 0.69719
79374 | 5.13 | 0.8 | 365 | 4.6724 | 0.074832 | 4 | 0.74721
79777 | 9.6 | 0.8 | 365 | 8.7436 | 0.33887 | 9 | 0.082498
79596 | 5.4 | 0.8 | 365 | 4.9183 | 0.81561 | 5 | 0.73391
79812 | 6.6 | 0.8 | 365 | 6.0112 | 0.10797 | 6 | 0.11922
79813 | 4.32 | 0.8 | 365 | 3.9346 | 0.85249 | 4 | 0.78712
79814 | 6 | 0.8 | 365 | 5.4648 | 0.46179 | 5 | 0.92656
79821 | 11.4 | 0.8 | 365 | 10.3831 | 0.2774 | 10 | 0.66047
79826 | 3.92 | 0.8 | 365 | 3.5703 | 0.75504 | 4 | 0.32535
79827 | 15.36 | 0.8 | 365 | 13.9898 | 0.14219 | 14 | 0.132
79895 | 7.56 | 0.8 | 365 | 6.8856 | 0.74186 | 7 | 0.62747
79998 | 10.8 | 0.8 | 365 | 9.8366 | 0.63123 | 10 | 0.46781
80002 | 7.56 | 0.8 | 365 | 6.8856 | 0.74186 | 7 | 0.62747
80106 | 3.9 | 0.8 | 365 | 3.5521 | 0.70016 | 4 | 0.25226
80108 | 8.1 | 0.8 | 365 | 7.3774 | 0.22342 | 7 | 0.60086
80109 | 10.24 | 0.8 | 365 | 9.3265 | 0.094792 | 9 | 0.42133
80111 | 9.15 | 0.8 | 365 | 8.3338 | 0.10423 | 8 | 0.43801
80112 | 5.4 | 0.8 | 365 | 4.9183 | 0.81561 | 5 | 0.73391
80142 | 3.6 | 0.8 | 365 | 3.2789 | 0.87708 | 4 | 0.15594
80143 | 7.84 | 0.8 | 365 | 7.1406 | 0.51007 | 7 | 0.65071
80232 | 2.4 | 0.8 | 365 | 2.1859 | 0.58472 | 2 | 0.77062
80246 | 10.2 | 0.8 | 365 | 9.2901 | 0.98505 | 10 | 0.27515
80521 | 4.76 | 0.8 | 365 | 4.3354 | 0.059688 | 4 | 0.39507
80489 | 7.5 | 0.8 | 365 | 6.831 | 0.57724 | 7 | 0.4082
80666 | 9.3 | 0.8 | 365 | 8.4704 | 0.51578 | 8 | 0.98617
80730 | 10.24 | 0.8 | 365 | 9.3265 | 0.094792 | 9 | 0.42133
80732 | 11.88 | 0.8 | 365 | 10.8202 | 0.59435 | 11 | 0.41459
80777 | 3.6 | 0.8 | 365 | 3.2789 | 0.87708 | 4 | 0.15594
80778 | 6.6 | 0.8 | 365 | 6.0112 | 0.10797 | 6 | 0.11922
80779 | 2.1 | 0.8 | 365 | 1.9127 | 0.76163 | 2 | 0.6743
80788 | 6.84 | 0.8 | 365 | 6.2298 | 0.76644 | 6 | 0.99628
80876 | 7.84 | 0.8 | 365 | 7.1406 | 0.51007 | 7 | 0.65071
81021 | 5.76 | 0.8 | 365 | 5.2462 | 0.80332 | 6 | 0.049499
81122 | 14.04 | 0.8 | 365 | 12.7876 | 0.52059 | 13 | 0.30815
80349 | 16.64 | 0.8 | 365 | 15.1556 | 0.65404 | 15 | 0.80966
81592 | 4.8 | 0.8 | 365 | 4.3718 | 0.16943 | 4 | 0.54125
81594 | 8.64 | 0.8 | 365 | 7.8693 | 0.70498 | 8 | 0.57425
82683 | 6.08 | 0.8 | 365 | 5.5376 | 0.68128 | 6 | 0.21892
82514 | 2.9 | 0.8 | 365 | 2.6413 | 0.95653 | 3 | 0.59784
82414 | 6.03 | 0.8 | 365 | 5.4921 | 0.5441 | 6 | 0.036194
82411 | 2.4 | 0.8 | 365 | 2.1859 | 0.58472 | 2 | 0.77062
82406 | 8.96 | 0.8 | 365 | 8.1607 | 0.58294 | 8 | 0.74366
82404 | 5.1 | 0.8 | 365 | 4.6451 | 0.99252 | 5 | 0.63758
83016 | 7.1 | 0.8 | 365 | 6.4666 | 0.47979 | 6 | 0.94643
83023 | 5.6 | 0.8 | 365 | 5.1005 | 0.36434 | 5 | 0.46479
83354 | 3.6 | 0.8 | 365 | 3.2789 | 0.87708 | 4 | 0.15594
83356 | 5.4 | 0.8 | 365 | 4.9183 | 0.81561 | 5 | 0.73391
83357 | 3 | 0.8 | 365 | 2.7324 | 0.2309 | 2 | 0.96328
83444 | 6.6 | 0.8 | 365 | 6.0112 | 0.10797 | 6 | 0.11922
83467 | 3.6 | 0.8 | 365 | 3.2789 | 0.87708 | 4 | 0.15594
83982 | 7.2 | 0.8 | 365 | 6.5577 | 0.75415 | 7 | 0.31187
83980 | 5.7 | 0.8 | 365 | 5.1915 | 0.6387 | 5 | 0.83023
83977 | 9 | 0.8 | 365 | 8.1972 | 0.69269 | 8 | 0.88984
84191 | 3.84 | 0.8 | 365 | 3.4975 | 0.53555 | 4 | 0.032999
84182 | 6.4 | 0.8 | 365 | 5.8291 | 0.55924 | 6 | 0.38833
84196 | 9.28 | 0.8 | 365 | 8.4522 | 0.4609 | 8 | 0.91308
84610 | 14.4 | 0.8 | 365 | 13.1154 | 0.5083 | 13 | 0.62375
84719 | 6.4 | 0.8 | 365 | 5.8291 | 0.55924 | 6 | 0.38833
85002 | 8.25 | 0.8 | 365 | 7.5141 | 0.63496 | 8 | 0.14902
85013 | 3.3 | 0.8 | 365 | 3.0056 | 0.053986 | 3 | 0.059609
85017 | 7.975 | 0.8 | 365 | 7.2636 | 0.88047 | 8 | 0.14405
85413 | 4.8 | 0.8 | 365 | 4.3718 | 0.16943 | 4 | 0.54125
85405 | 12.6 | 0.8 | 365 | 11.476 | 0.56976 | 12 | 0.045779
85392 | 3.48 | 0.8 | 365 | 3.1696 | 0.54784 | 3 | 0.71741
85944 | 5.4 | 0.8 | 365 | 4.9183 | 0.81561 | 5 | 0.73391
86338 | 2.68 | 0.8 | 365 | 2.4409 | 0.35293 | 2 | 0.79386
86440 | 14.1 | 0.8 | 365 | 12.8422 | 0.68521 | 13 | 0.52742
86443 | 4.5 | 0.8 | 365 | 4.0986 | 0.34634 | 4 | 0.44492
86144 | 5.04 | 0.8 | 365 | 4.5904 | 0.82791 | 5 | 0.41831
86921 | 8.4 | 0.8 | 365 | 7.6507 | 0.046509 | 7 | 0.69719
86926 | 5.4 | 0.8 | 365 | 4.9183 | 0.81561 | 5 | 0.73391
86928 | 5.88 | 0.8 | 365 | 5.3555 | 0.13256 | 5 | 0.48803
87605 | 4.06 | 0.8 | 365 | 3.6978 | 0.13915 | 3 | 0.83697
87726 | 8.64 | 0.8 | 365 | 7.8693 | 0.70498 | 8 | 0.57425
88502 | 2.4 | 0.8 | 365 | 2.1859 | 0.58472 | 2 | 0.77062
89726 | 7.5 | 0.8 | 365 | 6.831 | 0.57724 | 7 | 0.4082
90179 | 10.56 | 0.8 | 365 | 9.618 | 0.97275 | 10 | 0.59075
91290 | 11.4 | 0.8 | 365 | 10.3831 | 0.2774 | 10 | 0.66047
91354 | 12.73 | 0.8 | 365 | 11.5944 | 0.92644 | 12 | 0.52085
91698 | 2.4 | 0.8 | 365 | 2.1859 | 0.58472 | 2 | 0.77062
92090 | 8.03 | 0.8 | 365 | 7.3137 | 0.031365 | 7 | 0.34505
32985 | 12.75 | 1 | 365 | 14.5158 | 0.72663 | 15 | 0.24243
6496 | 9.36 | 1 | 365 | 10.6563 | 0.10049 | 10 | 0.75679
25772 | 8.06 | 1 | 365 | 9.1763 | 0.64209 | 9 | 0.81835
2538 | 4.16 | 1 | 365 | 4.7361 | 0.26689 | 5 | 0.0030198
32990 | 11.44 | 1 | 365 | 13.0244 | 0.23394 | 13 | 0.2583
25774 | 6.24 | 1 | 365 | 7.1042 | 0.40033 | 7 | 0.50453
14303 | 5.25 | 1 | 365 | 5.9771 | 0.005085 | 5 | 0.98218
8610 | 4.41 | 1 | 365 | 5.0208 | 0.12427 | 5 | 0.14503
2479 | 8.64 | 1 | 365 | 9.8366 | 0.63123 | 10 | 0.46781
25889 | 5.2 | 1 | 365 | 5.9202 | 0.83361 | 6 | 0.75377
155 | 2.75 | 1 | 365 | 3.1309 | 0.43124 | 3 | 0.56209
47125 | 4.68 | 1 | 365 | 5.3282 | 0.050247 | 5 | 0.3784
12575 | 9 | 1 | 365 | 10.2464 | 0.86586 | 11 | 0.1123
49437 | 2.12 | 1 | 365 | 2.4136 | 0.27062 | 2 | 0.68423
895 | 5 | 1 | 365 | 5.6925 | 0.1477 | 5 | 0.84017
526 | 13.5 | 1 | 365 | 15.3697 | 0.29879 | 15 | 0.66845
48279 | 5.25 | 1 | 365 | 5.9771 | 0.005085 | 5 | 0.98218
498 | 6.75 | 1 | 365 | 7.6848 | 0.1494 | 7 | 0.83423
8870 | 5.5 | 1 | 365 | 6.2617 | 0.86247 | 7 | 0.12418
24692 | 5.5 | 1 | 365 | 6.2617 | 0.86247 | 7 | 0.12418
1736 | 3.92 | 1 | 365 | 4.4629 | 0.4438 | 4 | 0.90669
1962 | 6.5 | 1 | 365 | 7.4002 | 0.29201 | 7 | 0.69222
995 | 4.5 | 1 | 365 | 5.1232 | 0.43293 | 5 | 0.55615
579 | 7.5 | 1 | 365 | 8.5387 | 0.72155 | 9 | 0.26025
532 | 4 | 1 | 365 | 4.554 | 0.71816 | 5 | 0.27213
519 | 4.08 | 1 | 365 | 4.6451 | 0.99252 | 5 | 0.63758
875 | 3 | 1 | 365 | 3.4155 | 0.28862 | 3 | 0.7041
12778 | 1.82 | 1 | 365 | 2.0721 | 0.24176 | 2 | 0.31382
1479 | 6.75 | 1 | 365 | 7.6848 | 0.1494 | 7 | 0.83423
1499 | 4 | 1 | 365 | 4.554 | 0.71816 | 5 | 0.27213
388 | 6 | 1 | 365 | 6.831 | 0.57724 | 7 | 0.4082
4127 | 8 | 1 | 365 | 9.1079 | 0.43632 | 9 | 0.54427
1332 | 15 | 1 | 365 | 17.0774 | 0.4431 | 17 | 0.5205
2624 | 2.5 | 1 | 365 | 2.8462 | 0.57385 | 3 | 0.42008
392 | 7.848 | 1 | 365 | 8.9349 | 0.91503 | 9 | 0.84993
78440 | 6.5 | 1 | 365 | 7.4002 | 0.29201 | 7 | 0.69222
179 | 4.905 | 1 | 365 | 5.5843 | 0.82189 | 6 | 0.4062
1006 | 4.75 | 1 | 365 | 5.4078 | 0.29031 | 5 | 0.69816
677 | 5.25 | 1 | 365 | 5.9771 | 0.005085 | 5 | 0.98218
410 | 3.43 | 1 | 365 | 3.905 | 0.76332 | 4 | 0.66836
2348 | 7 | 1 | 365 | 7.9695 | 0.00678 | 7 | 0.97624
877 | 9.156 | 1 | 365 | 10.424 | 0.40087 | 10 | 0.82492
1565 | 4.25 | 1 | 365 | 4.8386 | 0.57554 | 5 | 0.41414
1590 | 5.886 | 1 | 365 | 6.7012 | 0.18627 | 6 | 0.88745
3474 | 2.943 | 1 | 365 | 3.3506 | 0.093136 | 3 | 0.44372
4811 | 6.54 | 1 | 365 | 7.4457 | 0.42919 | 7 | 0.87494
2350 | 4.5 | 1 | 365 | 5.1232 | 0.43293 | 5 | 0.55615
577 | 5 | 1 | 365 | 5.6925 | 0.1477 | 5 | 0.84017
1486 | 5.5 | 1 | 365 | 6.2617 | 0.86247 | 7 | 0.12418
30521 | 5.1 | 1 | 365 | 5.8063 | 0.49065 | 6 | 0.29697
3807 | 6.5 | 1 | 365 | 7.4002 | 0.29201 | 7 | 0.69222
3191 | 5.75 | 1 | 365 | 6.5463 | 0.71985 | 7 | 0.26619
7980 | 6.25 | 1 | 365 | 7.1156 | 0.43462 | 7 | 0.55021
11857 | 4.86 | 1 | 365 | 5.5331 | 0.66756 | 6 | 0.20064
740 | 15 | 1 | 365 | 17.0774 | 0.4431 | 17 | 0.5205
417 | 2 | 1 | 365 | 2.277 | 0.85908 | 3 | 0.13607
2848 | 15 | 1 | 365 | 17.0774 | 0.4431 | 17 | 0.5205
1996 | 2.616 | 1 | 365 | 2.9783 | 0.97168 | 3 | 0.94998
2258 | 5.886 | 1 | 365 | 6.7012 | 0.18627 | 6 | 0.88745
11302 | 4.59 | 1 | 365 | 5.2257 | 0.74159 | 5 | 0.96727
11545 | 4.59 | 1 | 365 | 5.2257 | 0.74159 | 5 | 0.96727
4807 | 8.502 | 1 | 365 | 9.6795 | 0.15795 | 9 | 0.83742
496 | 4.75 | 1 | 365 | 5.4078 | 0.29031 | 5 | 0.69816
1917 | 5.865 | 1 | 365 | 6.6773 | 0.11425 | 6 | 0.79152
12918 | 3.57 | 1 | 365 | 4.0644 | 0.24346 | 4 | 0.30788
12152 | 4.335 | 1 | 365 | 4.9354 | 0.86706 | 5 | 0.80243
1918 | 6 | 1 | 365 | 6.831 | 0.57724 | 7 | 0.4082
2260 | 4.5 | 1 | 365 | 5.1232 | 0.43293 | 5 | 0.55615
554 | 8 | 1 | 365 | 9.1079 | 0.43632 | 9 | 0.54427
12136 | 7.56 | 1 | 365 | 8.607 | 0.92732 | 9 | 0.53433
12919 | 6.75 | 1 | 365 | 7.6848 | 0.1494 | 7 | 0.83423
2349 | 4 | 1 | 365 | 4.554 | 0.71816 | 5 | 0.27213
3477 | 7.194 | 1 | 365 | 8.1903 | 0.67211 | 8 | 0.86243
559 | 6 | 1 | 365 | 6.831 | 0.57724 | 7 | 0.4082
13954 | 2.805 | 1 | 365 | 3.1935 | 0.61986 | 3 | 0.81333
1005 | 3 | 1 | 365 | 3.4155 | 0.28862 | 3 | 0.7041
522 | 9.156 | 1 | 365 | 10.424 | 0.40087 | 10 | 0.82492
523 | 5.25 | 1 | 365 | 5.9771 | 0.005085 | 5 | 0.98218
2477 | 6.75 | 1 | 365 | 7.6848 | 0.1494 | 7 | 0.83423
13955 | 2.805 | 1 | 365 | 3.1935 | 0.61986 | 3 | 0.81333
5463 | 7.2 | 1 | 365 | 8.1972 | 0.69269 | 8 | 0.88984
16561 | 5.886 | 1 | 365 | 6.7012 | 0.18627 | 6 | 0.88745
874 | 5 | 1 | 365 | 5.6925 | 0.1477 | 5 | 0.84017
390 | 4.5 | 1 | 365 | 5.1232 | 0.43293 | 5 | 0.55615
1280 | 4 | 1 | 365 | 4.554 | 0.71816 | 5 | 0.27213
1481 | 4 | 1 | 365 | 4.554 | 0.71816 | 5 | 0.27213
329 | 6.25 | 1 | 365 | 7.1156 | 0.43462 | 7 | 0.55021
6550 | 7.28 | 1 | 365 | 8.2882 | 0.96705 | 9 | 0.25528
32019 | 12.75 | 1 | 365 | 14.5158 | 0.72663 | 15 | 0.24243
1281 | 12 | 1 | 365 | 13.6619 | 0.15448 | 13 | 0.8164
1927 | 4 | 1 | 365 | 4.554 | 0.71816 | 5 | 0.27213
555 | 6 | 1 | 365 | 6.831 | 0.57724 | 7 | 0.4082
810 | 6 | 1 | 365 | 6.831 | 0.57724 | 7 | 0.4082
21685 | 3.78 | 1 | 365 | 4.3035 | 0.96366 | 5 | 0.26717
1478 | 5.5 | 1 | 365 | 6.2617 | 0.86247 | 7 | 0.12418
1508 | 6 | 1 | 365 | 6.831 | 0.57724 | 7 | 0.4082
6548 | 6.48 | 1 | 365 | 7.3774 | 0.22342 | 7 | 0.60086
1786 | 4 | 1 | 365 | 4.554 | 0.71816 | 5 | 0.27213
14791 | 4.59 | 1 | 365 | 5.2257 | 0.74159 | 5 | 0.96727
3805 | 5.83 | 1 | 365 | 6.6374 | 0.99422 | 7 | 0.63164
6610 | 6.89 | 1 | 365 | 7.8442 | 0.62953 | 8 | 0.47375
2727 | 3.5 | 1 | 365 | 3.9847 | 0.00339 | 3 | 0.98812
552 | 5 | 1 | 365 | 5.6925 | 0.1477 | 5 | 0.84017
2102 | 4 | 1 | 365 | 4.554 | 0.71816 | 5 | 0.27213
1594 | 4.77 | 1 | 365 | 5.4306 | 0.35891 | 5 | 0.78952
1601 | 6.095 | 1 | 365 | 6.9391 | 0.90305 | 7 | 0.84216
37146 | 6.63 | 1 | 365 | 7.5482 | 0.73785 | 8 | 0.28606
2686 | 7.25 | 1 | 365 | 8.2541 | 0.86416 | 9 | 0.11824
4384 | 5.75 | 1 | 365 | 6.5463 | 0.71985 | 7 | 0.26619
37145 | 4.08 | 1 | 365 | 4.6451 | 0.99252 | 5 | 0.63758
4875 | 3.924 | 1 | 365 | 4.4674 | 0.45751 | 4 | 0.92496
1003 | 4.75 | 1 | 365 | 5.4078 | 0.29031 | 5 | 0.69816
1500 | 5.559 | 1 | 365 | 6.3289 | 0.064813 | 6 | 0.3937
389 | 5.886 | 1 | 365 | 6.7012 | 0.18627 | 6 | 0.88745
2355 | 3 | 1 | 365 | 3.4155 | 0.28862 | 3 | 0.7041
529 | 2.616 | 1 | 365 | 2.9783 | 0.97168 | 3 | 0.94998
2089 | 6.36 | 1 | 365 | 7.2408 | 0.81187 | 8 | 0.052694
382 | 5 | 1 | 365 | 5.6925 | 0.1477 | 5 | 0.84017
521 | 5 | 1 | 365 | 5.6925 | 0.1477 | 5 | 0.84017
387 | 4.5 | 1 | 365 | 5.1232 | 0.43293 | 5 | 0.55615
4020 | 14.31 | 1 | 365 | 16.2918 | 0.076717 | 16 | 0.36856
1527 | 14.388 | 1 | 365 | 16.3806 | 0.34422 | 16 | 0.72487
3637 | 4.578 | 1 | 365 | 5.212 | 0.70043 | 5 | 0.91246
326 | 6.75 | 1 | 365 | 7.6848 | 0.1494 | 7 | 0.83423
6556 | 2.289 | 1 | 365 | 2.606 | 0.85022 | 3 | 0.45623
1470 | 4.75 | 1 | 365 | 5.4078 | 0.29031 | 5 | 0.69816
10797 | 8.25 | 1 | 365 | 9.3926 | 0.29371 | 9 | 0.68628
1198 | 8 | 1 | 365 | 9.1079 | 0.43632 | 9 | 0.54427
8710 | 9 | 1 | 365 | 10.2464 | 0.86586 | 11 | 0.1123
6659 | 9.9 | 1 | 365 | 11.2711 | 0.95245 | 12 | 0.22353
738 | 8 | 1 | 365 | 9.1079 | 0.43632 | 9 | 0.54427
16645 | 7 | 1 | 365 | 7.9695 | 0.00678 | 7 | 0.97624
46753 | 4.5 | 1 | 365 | 5.1232 | 0.43293 | 5 | 0.55615
684 | 6.5 | 1 | 365 | 7.4002 | 0.29201 | 7 | 0.69222
4957 | 8.75 | 1 | 365 | 9.9618 | 0.008475 | 9 | 0.97029
1082 | 14.5 | 1 | 365 | 16.5082 | 0.72833 | 17 | 0.23649
2217 | 10 | 1 | 365 | 11.3849 | 0.2954 | 11 | 0.68034
1439 | 6.75 | 1 | 365 | 7.6848 | 0.1494 | 7 | 0.83423
1273 | 5.5 | 1 | 365 | 6.2617 | 0.86247 | 7 | 0.12418
685 | 4.5 | 1 | 365 | 5.1232 | 0.43293 | 5 | 0.55615
43635 | 4.5 | 1 | 365 | 5.1232 | 0.43293 | 5 | 0.55615
1423 | 10 | 1 | 365 | 11.3849 | 0.2954 | 11 | 0.68034
878 | 10.464 | 1 | 365 | 11.9132 | 0.88671 | 12 | 0.7999
1733 | 4.75 | 1 | 365 | 5.4078 | 0.29031 | 5 | 0.69816
696 | 3.12 | 1 | 365 | 3.5521 | 0.70016 | 4 | 0.25226
905 | 11 | 1 | 365 | 12.5234 | 0.72494 | 13 | 0.24837
325 | 6.75 | 1 | 365 | 7.6848 | 0.1494 | 7 | 0.83423
25523 | 2.616 | 1 | 365 | 2.9783 | 0.97168 | 3 | 0.94998
1278 | 6.5 | 1 | 365 | 7.4002 | 0.29201 | 7 | 0.69222
53918 | 5 | 1 | 365 | 5.6925 | 0.1477 | 5 | 0.84017
12280 | 14.31 | 1 | 365 | 16.2918 | 0.076717 | 16 | 0.36856
231 | 6.5 | 1 | 365 | 7.4002 | 0.29201 | 7 | 0.69222
2709 | 5 | 1 | 365 | 5.6925 | 0.1477 | 5 | 0.84017
12240 | 3.78 | 1 | 365 | 4.3035 | 0.96366 | 5 | 0.26717
11283 | 6.867 | 1 | 365 | 7.818 | 0.55065 | 8 | 0.36869
4516 | 5 | 1 | 365 | 5.6925 | 0.1477 | 5 | 0.84017
1078 | 3.5 | 1 | 365 | 3.9847 | 0.00339 | 3 | 0.98812
4416 | 8 | 1 | 365 | 9.1079 | 0.43632 | 9 | 0.54427
3741 | 5 | 1 | 365 | 5.6925 | 0.1477 | 5 | 0.84017
558 | 4 | 1 | 365 | 4.554 | 0.71816 | 5 | 0.27213
8556 | 6.095 | 1 | 365 | 6.9391 | 0.90305 | 7 | 0.84216
1595 | 6.75 | 1 | 365 | 7.6848 | 0.1494 | 7 | 0.83423
1943 | 7.848 | 1 | 365 | 8.9349 | 0.91503 | 9 | 0.84993
13067 | 6.12 | 1 | 365 | 6.9676 | 0.98878 | 7 | 0.95637
21793 | 2.805 | 1 | 365 | 3.1935 | 0.61986 | 3 | 0.81333
1591 | 9.5 | 1 | 365 | 10.8157 | 0.58063 | 11 | 0.39632
960 | 4.94 | 1 | 365 | 5.6242 | 0.94193 | 6 | 0.56609
889 | 4 | 1 | 365 | 4.554 | 0.71816 | 5 | 0.27213
2090 | 2.5 | 1 | 365 | 2.8462 | 0.57385 | 3 | 0.42008
1001 | 4 | 1 | 365 | 4.554 | 0.71816 | 5 | 0.27213
1598 | 5.25 | 1 | 365 | 5.9771 | 0.005085 | 5 | 0.98218
1589 | 3.75 | 1 | 365 | 4.2694 | 0.86078 | 5 | 0.13013
2301 | 2.75 | 1 | 365 | 3.1309 | 0.43124 | 3 | 0.56209
565 | 5 | 1 | 365 | 5.6925 | 0.1477 | 5 | 0.84017
557 | 3.75 | 1 | 365 | 4.2694 | 0.86078 | 5 | 0.13013
1522 | 2.943 | 1 | 365 | 3.3506 | 0.093136 | 3 | 0.44372
1002 | 5.88 | 1 | 365 | 6.6943 | 0.1657 | 6 | 0.86004
1221 | 6 | 1 | 365 | 6.831 | 0.57724 | 7 | 0.4082
600 | 5.886 | 1 | 365 | 6.7012 | 0.18627 | 6 | 0.88745
1518 | 5.232 | 1 | 365 | 5.9566 | 0.94335 | 6 | 0.89995
3315 | 2 | 1 | 365 | 2.277 | 0.85908 | 3 | 0.13607
1510 | 5.5 | 1 | 365 | 6.2617 | 0.86247 | 7 | 0.12418
408 | 4.24 | 1 | 365 | 4.8272 | 0.54125 | 5 | 0.36846
33030 | 7.5 | 1 | 365 | 8.5387 | 0.72155 | 9 | 0.26025
1276 | 6.25 | 1 | 365 | 7.1156 | 0.43462 | 7 | 0.55021
5050 | 4 | 1 | 365 | 4.554 | 0.71816 | 5 | 0.27213
1277 | 6.75 | 1 | 365 | 7.6848 | 0.1494 | 7 | 0.83423
1596 | 4.24 | 1 | 365 | 4.8272 | 0.54125 | 5 | 0.36846
4403 | 3.5 | 1 | 365 | 3.9847 | 0.00339 | 3 | 0.98812
4030 | 4.6 | 1 | 365 | 5.2371 | 0.77588 | 6 | 0.012955
5577 | 9.625 | 1 | 365 | 10.958 | 0.0093225 | 10 | 0.96732
1602 | 6 | 1 | 365 | 6.831 | 0.57724 | 7 | 0.4082
1272 | 4.5 | 1 | 365 | 5.1232 | 0.43293 | 5 | 0.55615
327 | 10.5 | 1 | 365 | 11.9542 | 0.01017 | 11 | 0.96435
1331 | 1.5 | 1 | 365 | 1.7077 | 0.14431 | 1 | 0.85205
3728 | 6 | 1 | 365 | 6.831 | 0.57724 | 7 | 0.4082
4958 | 12 | 1 | 365 | 13.6619 | 0.15448 | 13 | 0.8164
343 | 8.25 | 1 | 365 | 9.3926 | 0.29371 | 9 | 0.68628
2253 | 4.5 | 1 | 365 | 5.1232 | 0.43293 | 5 | 0.55615
3022 | 3.12 | 1 | 365 | 3.5521 | 0.70016 | 4 | 0.25226
1275 | 9 | 1 | 365 | 10.2464 | 0.86586 | 11 | 0.1123
43412 | 3.25 | 1 | 365 | 3.7001 | 0.146 | 3 | 0.84611
1274 | 4 | 1 | 365 | 4.554 | 0.71816 | 5 | 0.27213
1199 | 5 | 1 | 365 | 5.6925 | 0.1477 | 5 | 0.84017
1257 | 5.5 | 1 | 365 | 6.2617 | 0.86247 | 7 | 0.12418
3503 | 10.464 | 1 | 365 | 11.9132 | 0.88671 | 12 | 0.7999
3193 | 4.25 | 1 | 365 | 4.8386 | 0.57554 | 5 | 0.41414
867 | 8 | 1 | 365 | 9.1079 | 0.43632 | 9 | 0.54427
2814 | 7.75 | 1 | 365 | 8.8233 | 0.57893 | 9 | 0.40226
1440 | 7 | 1 | 365 | 7.9695 | 0.00678 | 7 | 0.97624
1075 | 3.25 | 1 | 365 | 3.7001 | 0.146 | 3 | 0.84611
4496 | 4.5 | 1 | 365 | 5.1232 | 0.43293 | 5 | 0.55615
2526 | 10 | 1 | 365 | 11.3849 | 0.2954 | 11 | 0.68034
868 | 3.75 | 1 | 365 | 4.2694 | 0.86078 | 5 | 0.13013
2532 | 4.95 | 1 | 365 | 5.6355 | 0.97622 | 6 | 0.61177
2665 | 7 | 1 | 365 | 7.9695 | 0.00678 | 7 | 0.97624
1351 | 5 | 1 | 365 | 5.6925 | 0.1477 | 5 | 0.84017
1980 | 4 | 1 | 365 | 4.554 | 0.71816 | 5 | 0.27213
1237 | 9 | 1 | 365 | 10.2464 | 0.86586 | 11 | 0.1123
1306 | 10 | 1 | 365 | 11.3849 | 0.2954 | 11 | 0.68034
1196 | 7.25 | 1 | 365 | 8.2541 | 0.86416 | 9 | 0.11824
1239 | 6.095 | 1 | 365 | 6.9391 | 0.90305 | 7 | 0.84216
25277 | 5 | 1 | 365 | 5.6925 | 0.1477 | 5 | 0.84017
601 | 4 | 1 | 365 | 4.554 | 0.71816 | 5 | 0.27213
261 | 9.75 | 1 | 365 | 11.1003 | 0.43801 | 11 | 0.53833
2087 | 8.04 | 1 | 365 | 9.1535 | 0.5735 | 9 | 0.72699
9485 | 10 | 1 | 365 | 11.3849 | 0.2954 | 11 | 0.68034
274 | 3.64 | 1 | 365 | 4.1441 | 0.48353 | 4 | 0.62764
1397 | 5.2 | 1 | 365 | 5.9202 | 0.83361 | 6 | 0.75377
53141 | 2.6 | 1 | 365 | 2.9601 | 0.9168 | 3 | 0.87689
1312 | 6.5 | 1 | 365 | 7.4002 | 0.29201 | 7 | 0.69222
1223 | 5.035 | 1 | 365 | 5.7323 | 0.26773 | 6 | 4.9175e-05
1749 | 6 | 1 | 365 | 6.831 | 0.57724 | 7 | 0.4082
1247 | 7 | 1 | 365 | 7.9695 | 0.00678 | 7 | 0.97624
1963 | 7.5 | 1 | 365 | 8.5387 | 0.72155 | 9 | 0.26025
1215 | 7.155 | 1 | 365 | 8.1459 | 0.53836 | 8 | 0.68428
1184 | 8 | 1 | 365 | 9.1079 | 0.43632 | 9 | 0.54427
2336 | 6.76 | 1 | 365 | 7.6962 | 0.18369 | 7 | 0.87991
4415 | 5.035 | 1 | 365 | 5.7323 | 0.26773 | 6 | 4.9175e-05
1240 | 4.5 | 1 | 365 | 5.1232 | 0.43293 | 5 | 0.55615
3168 | 6 | 1 | 365 | 6.831 | 0.57724 | 7 | 0.4082
1981 | 6.5 | 1 | 365 | 7.4002 | 0.29201 | 7 | 0.69222
10955 | 3.3 | 1 | 365 | 3.757 | 0.31748 | 4 | 0.074511
2525 | 4.5 | 1 | 365 | 5.1232 | 0.43293 | 5 | 0.55615
1574 | 11.5 | 1 | 365 | 13.0927 | 0.43971 | 13 | 0.53239
2003 | 4.68 | 1 | 365 | 5.3282 | 0.050247 | 5 | 0.3784
1241 | 4.86 | 1 | 365 | 5.5331 | 0.66756 | 6 | 0.20064
6439 | 3.5 | 1 | 365 | 3.9847 | 0.00339 | 3 | 0.98812
3522 | 4.75 | 1 | 365 | 5.4078 | 0.29031 | 5 | 0.69816
4404 | 7.7 | 1 | 365 | 8.7664 | 0.40746 | 9 | 0.17386
3492 | 15 | 1 | 365 | 17.0774 | 0.4431 | 17 | 0.5205
1189 | 6.48 | 1 | 365 | 7.3774 | 0.22342 | 7 | 0.60086
2469 | 4.5 | 1 | 365 | 5.1232 | 0.43293 | 5 | 0.55615
2706 | 4.16 | 1 | 365 | 4.7361 | 0.26689 | 5 | 0.0030198
2737 | 3.597 | 1 | 365 | 4.0952 | 0.33606 | 4 | 0.43122
2443 | 8.1 | 1 | 365 | 9.2218 | 0.77927 | 10 | 0.0010722
3441 | 5 | 1 | 365 | 5.6925 | 0.1477 | 5 | 0.84017
2491 | 6.76 | 1 | 365 | 7.6962 | 0.18369 | 7 | 0.87991
2106 | 3 | 1 | 365 | 3.4155 | 0.28862 | 3 | 0.7041
1750 | 8.25 | 1 | 365 | 9.3926 | 0.29371 | 9 | 0.68628
10148 | 7.7 | 1 | 365 | 8.7664 | 0.40746 | 9 | 0.17386
46125 | 5.5 | 1 | 365 | 6.2617 | 0.86247 | 7 | 0.12418
48889 | 6.5 | 1 | 365 | 7.4002 | 0.29201 | 7 | 0.69222
2423 | 7.25 | 1 | 365 | 8.2541 | 0.86416 | 9 | 0.11824
3065 | 3.5 | 1 | 365 | 3.9847 | 0.00339 | 3 | 0.98812
19604 | 7 | 1 | 365 | 7.9695 | 0.00678 | 7 | 0.97624
3505 | 4.25 | 1 | 365 | 4.8386 | 0.57554 | 5 | 0.41414
1948 | 5.94 | 1 | 365 | 6.7627 | 0.37147 | 7 | 0.13412
24094 | 5 | 1 | 365 | 5.6925 | 0.1477 | 5 | 0.84017
9641 | 8.91 | 1 | 365 | 10.144 | 0.5572 | 10 | 0.70118
1493 | 10 | 1 | 365 | 11.3849 | 0.2954 | 11 | 0.68034
1238 | 9.18 | 1 | 365 | 10.4514 | 0.48318 | 10 | 0.93455
5306 | 10.07 | 1 | 365 | 11.4646 | 0.53547 | 12 | 9.835e-05
2042 | 9.36 | 1 | 365 | 10.6563 | 0.10049 | 10 | 0.75679
3896 | 4 | 1 | 365 | 4.554 | 0.71816 | 5 | 0.27213
3948 | 9 | 1 | 365 | 10.2464 | 0.86586 | 11 | 0.1123
3116 | 4.95 | 1 | 365 | 5.6355 | 0.97622 | 6 | 0.61177
4517 | 9 | 1 | 365 | 10.2464 | 0.86586 | 11 | 0.1123
1926 | 4.25 | 1 | 365 | 4.8386 | 0.57554 | 5 | 0.41414
1541 | 5.75 | 1 | 365 | 6.5463 | 0.71985 | 7 | 0.26619
1873 | 6.5 | 1 | 365 | 7.4002 | 0.29201 | 7 | 0.69222
23778 | 4.5 | 1 | 365 | 5.1232 | 0.43293 | 5 | 0.55615
737 | 4.5 | 1 | 365 | 5.1232 | 0.43293 | 5 | 0.55615
52933 | 3 | 1 | 365 | 3.4155 | 0.28862 | 3 | 0.7041
2026 | 5.22 | 1 | 365 | 5.9429 | 0.9022 | 6 | 0.84514
4374 | 6.5 | 1 | 365 | 7.4002 | 0.29201 | 7 | 0.69222
5179 | 6 | 1 | 365 | 6.831 | 0.57724 | 7 | 0.4082
1732 | 3 | 1 | 365 | 3.4155 | 0.28862 | 3 | 0.7041
2697 | 6.867 | 1 | 365 | 7.818 | 0.55065 | 8 | 0.36869
22376 | 9.75 | 1 | 365 | 11.1003 | 0.43801 | 11 | 0.53833
3195 | 11.34 | 1 | 365 | 12.9105 | 0.89098 | 13 | 0.8015
2043 | 6.76 | 1 | 365 | 7.6962 | 0.18369 | 7 | 0.87991
12432 | 5.5 | 1 | 365 | 6.2617 | 0.86247 | 7 | 0.12418
16551 | 4.75 | 1 | 365 | 5.4078 | 0.29031 | 5 | 0.69816
2863 | 5.13 | 1 | 365 | 5.8405 | 0.59354 | 6 | 0.43401
2660 | 9.5 | 1 | 365 | 10.8157 | 0.58063 | 11 | 0.39632
2598 | 11 | 1 | 365 | 12.5234 | 0.72494 | 13 | 0.24837
1863 | 5.5 | 1 | 365 | 6.2617 | 0.86247 | 7 | 0.12418
1222 | 10.07 | 1 | 365 | 11.4646 | 0.53547 | 12 | 9.835e-05
5136 | 9.75 | 1 | 365 | 11.1003 | 0.43801 | 11 | 0.53833
9578 | 4.5 | 1 | 365 | 5.1232 | 0.43293 | 5 | 0.55615
1868 | 5.565 | 1 | 365 | 6.3357 | 0.08539 | 6 | 0.42111
1214 | 7.95 | 1 | 365 | 9.051 | 0.26484 | 9 | 0.31587
1346 | 8.06 | 1 | 365 | 9.1763 | 0.64209 | 9 | 0.81835
1599 | 5.232 | 1 | 365 | 5.9566 | 0.94335 | 6 | 0.89995
3762 | 8.1 | 1 | 365 | 9.2218 | 0.77927 | 10 | 0.0010722
1580 | 7.02 | 1 | 365 | 7.9922 | 0.075371 | 8 | 0.067596
2481 | 11.75 | 1 | 365 | 13.3773 | 0.29709 | 13 | 0.67439
13909 | 9 | 1 | 365 | 10.2464 | 0.86586 | 11 | 0.1123
2778 | 3.64 | 1 | 365 | 4.1441 | 0.48353 | 4 | 0.62764
1194 | 4 | 1 | 365 | 4.554 | 0.71816 | 5 | 0.27213
2012 | 4.68 | 1 | 365 | 5.3282 | 0.050247 | 5 | 0.3784
3748 | 8 | 1 | 365 | 9.1079 | 0.43632 | 9 | 0.54427
2501 | 6.5 | 1 | 365 | 7.4002 | 0.29201 | 7 | 0.69222
5930 | 9.99 | 1 | 365 | 11.3736 | 0.2611 | 11 | 0.63466
4269 | 6.48 | 1 | 365 | 7.3774 | 0.22342 | 7 | 0.60086
2927 | 8 | 1 | 365 | 9.1079 | 0.43632 | 9 | 0.54427
5401 | 10 | 1 | 365 | 11.3849 | 0.2954 | 11 | 0.68034
4981 | 2.7 | 1 | 365 | 3.0739 | 0.25976 | 3 | 0.33369
1903 | 8.91 | 1 | 365 | 10.144 | 0.5572 | 10 | 0.70118
2662 | 4.5 | 1 | 365 | 5.1232 | 0.43293 | 5 | 0.55615
5134 | 4 | 1 | 365 | 4.554 | 0.71816 | 5 | 0.27213
3648 | 3.45 | 1 | 365 | 3.9278 | 0.83191 | 4 | 0.75972
4513 | 9.075 | 1 | 365 | 10.3318 | 0.12308 | 10 | 0.4549
2724 | 3 | 1 | 365 | 3.4155 | 0.28862 | 3 | 0.7041
1942 | 10.4 | 1 | 365 | 11.8403 | 0.66722 | 12 | 0.50755
3516 | 9 | 1 | 365 | 10.2464 | 0.86586 | 11 | 0.1123
3521 | 4.95 | 1 | 365 | 5.6355 | 0.97622 | 6 | 0.61177
8138 | 11 | 1 | 365 | 12.5234 | 0.72494 | 13 | 0.24837
1183 | 12.96 | 1 | 365 | 14.7549 | 0.44684 | 15 | 0.20172
3329 | 4.5 | 1 | 365 | 5.1232 | 0.43293 | 5 | 0.55615
9001 | 2 | 1 | 365 | 2.277 | 0.85908 | 3 | 0.13607
2517 | 6.75 | 1 | 365 | 7.6848 | 0.1494 | 7 | 0.83423
1827 | 2.45 | 1 | 365 | 2.7893 | 0.40237 | 3 | 0.19168
3362 | 6.21 | 1 | 365 | 7.07 | 0.29744 | 7 | 0.36749
1603 | 4.578 | 1 | 365 | 5.212 | 0.70043 | 5 | 0.91246
53979 | 6.5 | 1 | 365 | 7.4002 | 0.29201 | 7 | 0.69222
6190 | 6.48 | 1 | 365 | 7.3774 | 0.22342 | 7 | 0.60086
13290 | 4.86 | 1 | 365 | 5.5331 | 0.66756 | 6 | 0.20064
9222 | 7.2 | 1 | 365 | 8.1972 | 0.69269 | 8 | 0.88984
1193 | 5.035 | 1 | 365 | 5.7323 | 0.26773 | 6 | 4.9175e-05
1192 | 3.975 | 1 | 365 | 4.5255 | 0.63242 | 5 | 0.15793
2811 | 4.25 | 1 | 365 | 4.8386 | 0.57554 | 5 | 0.41414
2784 | 3 | 1 | 365 | 3.4155 | 0.28862 | 3 | 0.7041
47219 | 8.525 | 1 | 365 | 9.7057 | 0.23683 | 9 | 0.94249
6434 | 4.4 | 1 | 365 | 5.0094 | 0.089976 | 5 | 0.099348
3383 | 3.35 | 1 | 365 | 3.814 | 0.48896 | 4 | 0.30291
4369 | 6.21 | 1 | 365 | 7.07 | 0.29744 | 7 | 0.36749
10676 | 3.924 | 1 | 365 | 4.4674 | 0.45751 | 4 | 0.92496
2432 | 9.5 | 1 | 365 | 10.8157 | 0.58063 | 11 | 0.39632
2466 | 8.5 | 1 | 365 | 9.6772 | 0.15109 | 9 | 0.82829
4310 | 14.82 | 1 | 365 | 16.8725 | 0.82578 | 17 | 0.69826
2908 | 9.5 | 1 | 365 | 10.8157 | 0.58063 | 11 | 0.39632
3745 | 10.26 | 1 | 365 | 11.6809 | 0.18708 | 11 | 0.86802
3186 | 5.886 | 1 | 365 | 6.7012 | 0.18627 | 6 | 0.88745
12427 | 5.1 | 1 | 365 | 5.8063 | 0.49065 | 6 | 0.29697
4622 | 6.75 | 1 | 365 | 7.6848 | 0.1494 | 7 | 0.83423
3752 | 6.48 | 1 | 365 | 7.3774 | 0.22342 | 7 | 0.60086
4639 | 4.02 | 1 | 365 | 4.5767 | 0.78675 | 5 | 0.3635
3366 | 7.25 | 1 | 365 | 8.2541 | 0.86416 | 9 | 0.11824
3806 | 3 | 1 | 365 | 3.4155 | 0.28862 | 3 | 0.7041
2055 | 4.251 | 1 | 365 | 4.8397 | 0.57897 | 5 | 0.41871
2407 | 5.4 | 1 | 365 | 6.1479 | 0.51952 | 6 | 0.66738
2870 | 3.35 | 1 | 365 | 3.814 | 0.48896 | 4 | 0.30291
2652 | 4.94 | 1 | 365 | 5.6242 | 0.94193 | 6 | 0.56609
15237 | 5 | 1 | 365 | 5.6925 | 0.1477 | 5 | 0.84017
3753 | 10.53 | 1 | 365 | 11.9883 | 0.11306 | 12 | 0.10139
2430 | 11.07 | 1 | 365 | 12.6031 | 0.96501 | 13 | 0.56813
2471 | 8.525 | 1 | 365 | 9.7057 | 0.23683 | 9 | 0.94249
1401 | 5.72 | 1 | 365 | 6.5122 | 0.61697 | 7 | 0.12915
2473 | 10.53 | 1 | 365 | 11.9883 | 0.11306 | 12 | 0.10139
4371 | 7.685 | 1 | 365 | 8.7493 | 0.35601 | 9 | 0.10534
3354 | 8.37 | 1 | 365 | 9.5292 | 0.70525 | 10 | 0.23444
3592 | 4.86 | 1 | 365 | 5.5331 | 0.66756 | 6 | 0.20064
3351 | 7.29 | 1 | 365 | 8.2996 | 0.0013466 | 8 | 0.30096
3347 | 7.8 | 1 | 365 | 8.8803 | 0.75041 | 9 | 0.63066
2079 | 7 | 1 | 365 | 7.9695 | 0.00678 | 7 | 0.97624
10794 | 3.75 | 1 | 365 | 4.2694 | 0.86078 | 5 | 0.13013
11422 | 5.225 | 1 | 365 | 5.9486 | 0.91935 | 6 | 0.86798
3740 | 6.6 | 1 | 365 | 7.5141 | 0.63496 | 8 | 0.14902
3357 | 4.75 | 1 | 365 | 5.4078 | 0.29031 | 5 | 0.69816
17592 | 4.95 | 1 | 365 | 5.6355 | 0.97622 | 6 | 0.61177
4248 | 4.59 | 1 | 365 | 5.2257 | 0.74159 | 5 | 0.96727
2653 | 5.36 | 1 | 365 | 6.1023 | 0.38233 | 6 | 0.48466
12629 | 9.9 | 1 | 365 | 11.2711 | 0.95245 | 12 | 0.22353
3947 | 7.02 | 1 | 365 | 7.9922 | 0.075371 | 8 | 0.067596
1902 | 10.26 | 1 | 365 | 11.6809 | 0.18708 | 11 | 0.86802
4725 | 9.18 | 1 | 365 | 10.4514 | 0.48318 | 10 | 0.93455
20078 | 4.86 | 1 | 365 | 5.5331 | 0.66756 | 6 | 0.20064
2906 | 12.96 | 1 | 365 | 14.7549 | 0.44684 | 15 | 0.20172
2969 | 9.45 | 1 | 365 | 10.7588 | 0.40915 | 11 | 0.16792
26234 | 12 | 1 | 365 | 13.6619 | 0.15448 | 13 | 0.8164
3843 | 5 | 1 | 365 | 5.6925 | 0.1477 | 5 | 0.84017
2807 | 3.75 | 1 | 365 | 4.2694 | 0.86078 | 5 | 0.13013
12982 | 14.85 | 1 | 365 | 16.9066 | 0.92867 | 17 | 0.8353
3498 | 7.54 | 1 | 365 | 8.5842 | 0.85873 | 9 | 0.44297
3539 | 3.597 | 1 | 365 | 4.0952 | 0.33606 | 4 | 0.43122
2520 | 6.21 | 1 | 365 | 7.07 | 0.29744 | 7 | 0.36749
3318 | 3.27 | 1 | 365 | 3.7229 | 0.2146 | 3 | 0.93747
12868 | 7.15 | 1 | 365 | 8.1402 | 0.52121 | 8 | 0.66144
3546 | 5.886 | 1 | 365 | 6.7012 | 0.18627 | 6 | 0.88745
7874 | 7.5 | 1 | 365 | 8.5387 | 0.72155 | 9 | 0.26025
3185 | 8.91 | 1 | 365 | 10.144 | 0.5572 | 10 | 0.70118
3326 | 4.95 | 1 | 365 | 5.6355 | 0.97622 | 6 | 0.61177
3811 | 7.521 | 1 | 365 | 8.5626 | 0.79357 | 9 | 0.35618
45885 | 4 | 1 | 365 | 4.554 | 0.71816 | 5 | 0.27213
2808 | 6.325 | 1 | 365 | 7.201 | 0.69184 | 7 | 0.89281
7979 | 5.232 | 1 | 365 | 5.9566 | 0.94335 | 6 | 0.89995
46520 | 5 | 1 | 365 | 5.6925 | 0.1477 | 5 | 0.84017
2468 | 5.5 | 1 | 365 | 6.2617 | 0.86247 | 7 | 0.12418
5342 | 6.6 | 1 | 365 | 7.5141 | 0.63496 | 8 | 0.14902
3440 | 6.25 | 1 | 365 | 7.1156 | 0.43462 | 7 | 0.55021
5024 | 9.5 | 1 | 365 | 10.8157 | 0.58063 | 11 | 0.39632
3188 | 3.27 | 1 | 365 | 3.7229 | 0.2146 | 3 | 0.93747
3847 | 3.27 | 1 | 365 | 3.7229 | 0.2146 | 3 | 0.93747
4222 | 10 | 1 | 365 | 11.3849 | 0.2954 | 11 | 0.68034
3865 | 7.28 | 1 | 365 | 8.2882 | 0.96705 | 9 | 0.25528
14420 | 5.5 | 1 | 365 | 6.2617 | 0.86247 | 7 | 0.12418
4200 | 10.8 | 1 | 365 | 12.2957 | 0.039032 | 12 | 0.33476
2813 | 4.845 | 1 | 365 | 5.516 | 0.61612 | 6 | 0.13212
3613 | 2.94 | 1 | 365 | 3.3472 | 0.082848 | 3 | 0.43002
2966 | 3.924 | 1 | 365 | 4.4674 | 0.45751 | 4 | 0.92496
4514 | 3.75 | 1 | 365 | 4.2694 | 0.86078 | 5 | 0.13013
49127 | 5.5 | 1 | 365 | 6.2617 | 0.86247 | 7 | 0.12418
3744 | 3.825 | 1 | 365 | 4.3547 | 0.11799 | 4 | 0.47273
4219 | 6.75 | 1 | 365 | 7.6848 | 0.1494 | 7 | 0.83423
4406 | 5.61 | 1 | 365 | 6.3869 | 0.23972 | 6 | 0.62667
5138 | 3.24 | 1 | 365 | 3.6887 | 0.11171 | 3 | 0.80043
11405 | 8.75 | 1 | 365 | 9.9618 | 0.008475 | 9 | 0.97029
4282 | 6.213 | 1 | 365 | 7.0735 | 0.30773 | 7 | 0.38119
18512 | 5.1 | 1 | 365 | 5.8063 | 0.49065 | 6 | 0.29697
3494 | 7.02 | 1 | 365 | 7.9922 | 0.075371 | 8 | 0.067596
2847 | 1.5 | 1 | 365 | 1.7077 | 0.14431 | 1 | 0.85205
15098 | 4.5 | 1 | 365 | 5.1232 | 0.43293 | 5 | 0.55615
9466 | 4.675 | 1 | 365 | 5.3225 | 0.033099 | 5 | 0.35556
3517 | 2.75 | 1 | 365 | 3.1309 | 0.43124 | 3 | 0.56209
2759 | 5.1 | 1 | 365 | 5.8063 | 0.49065 | 6 | 0.29697
2445 | 9.72 | 1 | 365 | 11.0662 | 0.33513 | 11 | 0.40129
60364 | 7.25 | 1 | 365 | 8.2541 | 0.86416 | 9 | 0.11824
6261 | 8 | 1 | 365 | 9.1079 | 0.43632 | 9 | 0.54427
4126 | 10.53 | 1 | 365 | 11.9883 | 0.11306 | 12 | 0.10139
5298 | 8 | 1 | 365 | 9.1079 | 0.43632 | 9 | 0.54427
12327 | 9.81 | 1 | 365 | 11.1686 | 0.64379 | 11 | 0.81241
12131 | 3.27 | 1 | 365 | 3.7229 | 0.2146 | 3 | 0.93747
5109 | 2.55 | 1 | 365 | 2.9032 | 0.74533 | 3 | 0.64849
13569 | 9 | 1 | 365 | 10.2464 | 0.86586 | 11 | 0.1123
4108 | 6.25 | 1 | 365 | 7.1156 | 0.43462 | 7 | 0.55021
3313 | 4.905 | 1 | 365 | 5.5843 | 0.82189 | 6 | 0.4062
5696 | 7.29 | 1 | 365 | 8.2996 | 0.0013466 | 8 | 0.30096
16429 | 9 | 1 | 365 | 10.2464 | 0.86586 | 11 | 0.1123
13712 | 5.695 | 1 | 365 | 6.4837 | 0.53123 | 7 | 0.014951
16437 | 9 | 1 | 365 | 10.2464 | 0.86586 | 11 | 0.1123
3737 | 5.775 | 1 | 365 | 6.5748 | 0.80559 | 7 | 0.38039
16054 | 4.95 | 1 | 365 | 5.6355 | 0.97622 | 6 | 0.61177
4097 | 4.95 | 1 | 365 | 5.6355 | 0.97622 | 6 | 0.61177
3549 | 4.578 | 1 | 365 | 5.212 | 0.70043 | 5 | 0.91246
11000 | 1.962 | 1 | 365 | 2.2337 | 0.72876 | 2 | 0.96248
18025 | 5.232 | 1 | 365 | 5.9566 | 0.94335 | 6 | 0.89995
3943 | 6.21 | 1 | 365 | 7.07 | 0.29744 | 7 | 0.36749
3343 | 5.67 | 1 | 365 | 6.4553 | 0.44549 | 6 | 0.90075
16672 | 12 | 1 | 365 | 13.6619 | 0.15448 | 13 | 0.8164
11327 | 5.225 | 1 | 365 | 5.9486 | 0.91935 | 6 | 0.86798
4027 | 9.075 | 1 | 365 | 10.3318 | 0.12308 | 10 | 0.4549
49132 | 9.9 | 1 | 365 | 11.2711 | 0.95245 | 12 | 0.22353
4125 | 5.1 | 1 | 365 | 5.8063 | 0.49065 | 6 | 0.29697
2663 | 3.5 | 1 | 365 | 3.9847 | 0.00339 | 3 | 0.98812
18513 | 5.1 | 1 | 365 | 5.8063 | 0.49065 | 6 | 0.29697
3618 | 5.36 | 1 | 365 | 6.1023 | 0.38233 | 6 | 0.48466
16657 | 5.67 | 1 | 365 | 6.4553 | 0.44549 | 6 | 0.90075
4216 | 5.4 | 1 | 365 | 6.1479 | 0.51952 | 6 | 0.66738
14241 | 7.194 | 1 | 365 | 8.1903 | 0.67211 | 8 | 0.86243
5563 | 7.02 | 1 | 365 | 7.9922 | 0.075371 | 8 | 0.067596
3760 | 8.75 | 1 | 365 | 9.9618 | 0.008475 | 9 | 0.97029
6645 | 5.5 | 1 | 365 | 6.2617 | 0.86247 | 7 | 0.12418
11623 | 3.27 | 1 | 365 | 3.7229 | 0.2146 | 3 | 0.93747
4586 | 4.95 | 1 | 365 | 5.6355 | 0.97622 | 6 | 0.61177
4309 | 9.25 | 1 | 365 | 10.5311 | 0.72325 | 11 | 0.25431
5067 | 8.91 | 1 | 365 | 10.144 | 0.5572 | 10 | 0.70118
5559 | 9 | 1 | 365 | 10.2464 | 0.86586 | 11 | 0.1123
3914 | 6.03 | 1 | 365 | 6.8651 | 0.68013 | 7 | 0.54524
6752 | 6 | 1 | 365 | 6.831 | 0.57724 | 7 | 0.4082
2587 | 3.575 | 1 | 365 | 4.0701 | 0.26061 | 4 | 0.33072
5404 | 8.75 | 1 | 365 | 9.9618 | 0.008475 | 9 | 0.97029
4109 | 5.94 | 1 | 365 | 6.7627 | 0.37147 | 7 | 0.13412
4723 | 5 | 1 | 365 | 5.6925 | 0.1477 | 5 | 0.84017
5462 | 5.5 | 1 | 365 | 6.2617 | 0.86247 | 7 | 0.12418
3622 | 4.75 | 1 | 365 | 5.4078 | 0.29031 | 5 | 0.69816
3610 | 4.355 | 1 | 365 | 4.9581 | 0.93565 | 5 | 0.89379
5657 | 5.4 | 1 | 365 | 6.1479 | 0.51952 | 6 | 0.66738
7608 | 6.213 | 1 | 365 | 7.0735 | 0.30773 | 7 | 0.38119
4839 | 9.18 | 1 | 365 | 10.4514 | 0.48318 | 10 | 0.93455
20352 | 7.83 | 1 | 365 | 8.9144 | 0.8533 | 9 | 0.7677
3757 | 4.08 | 1 | 365 | 4.6451 | 0.99252 | 5 | 0.63758
3788 | 5.2 | 1 | 365 | 5.9202 | 0.83361 | 6 | 0.75377
4482 | 6.75 | 1 | 365 | 7.6848 | 0.1494 | 7 | 0.83423
13714 | 3.43 | 1 | 365 | 3.905 | 0.76332 | 4 | 0.66836
13126 | 6 | 1 | 365 | 6.831 | 0.57724 | 7 | 0.4082
7598 | 4.59 | 1 | 365 | 5.2257 | 0.74159 | 5 | 0.96727
21254 | 5.232 | 1 | 365 | 5.9566 | 0.94335 | 6 | 0.89995
3192 | 5 | 1 | 365 | 5.6925 | 0.1477 | 5 | 0.84017
6150 | 11.5 | 1 | 365 | 13.0927 | 0.43971 | 13 | 0.53239
11899 | 3.78 | 1 | 365 | 4.3035 | 0.96366 | 5 | 0.26717
17735 | 6.5 | 1 | 365 | 7.4002 | 0.29201 | 7 | 0.69222
17711 | 5.67 | 1 | 365 | 6.4553 | 0.44549 | 6 | 0.90075
3320 | 2.75 | 1 | 365 | 3.1309 | 0.43124 | 3 | 0.56209
42458 | 10 | 1 | 365 | 11.3849 | 0.2954 | 11 | 0.68034
5511 | 5.775 | 1 | 365 | 6.5748 | 0.80559 | 7 | 0.38039
5509 | 11.25 | 1 | 365 | 12.8081 | 0.58232 | 13 | 0.39038
4803 | 8.75 | 1 | 365 | 9.9618 | 0.008475 | 9 | 0.97029
4722 | 2.5 | 1 | 365 | 2.8462 | 0.57385 | 3 | 0.42008
5038 | 9.75 | 1 | 365 | 11.1003 | 0.43801 | 11 | 0.53833
4964 | 10.26 | 1 | 365 | 11.6809 | 0.18708 | 11 | 0.86802
5432 | 11.88 | 1 | 365 | 13.5253 | 0.74294 | 14 | 0.26824
3909 | 4.69 | 1 | 365 | 5.3395 | 0.084543 | 5 | 0.42408
5710 | 6.75 | 1 | 365 | 7.6848 | 0.1494 | 7 | 0.83423
4647 | 3.57 | 1 | 365 | 4.0644 | 0.24346 | 4 | 0.30788
10848 | 7.29 | 1 | 365 | 8.2996 | 0.0013466 | 8 | 0.30096
5803 | 5.13 | 1 | 365 | 5.8405 | 0.59354 | 6 | 0.43401
2917 | 5.67 | 1 | 365 | 6.4553 | 0.44549 | 6 | 0.90075
16691 | 7.25 | 1 | 365 | 8.2541 | 0.86416 | 9 | 0.11824
24145 | 7.7 | 1 | 365 | 8.7664 | 0.40746 | 9 | 0.17386
4432 | 12.42 | 1 | 365 | 14.1401 | 0.59489 | 14 | 0.73498
3333 | 5.232 | 1 | 365 | 5.9566 | 0.94335 | 6 | 0.89995
3749 | 8.5 | 1 | 365 | 9.6772 | 0.15109 | 9 | 0.82829
18021 | 6.54 | 1 | 365 | 7.4457 | 0.42919 | 7 | 0.87494
10949 | 3.27 | 1 | 365 | 3.7229 | 0.2146 | 3 | 0.93747
13615 | 9.156 | 1 | 365 | 10.424 | 0.40087 | 10 | 0.82492
11450 | 3.924 | 1 | 365 | 4.4674 | 0.45751 | 4 | 0.92496
18613 | 2.04 | 1 | 365 | 2.3225 | 0.99626 | 3 | 0.31879
15708 | 2 | 1 | 365 | 2.277 | 0.85908 | 3 | 0.13607
46693 | 4.5 | 1 | 365 | 5.1232 | 0.43293 | 5 | 0.55615
4929 | 5.94 | 1 | 365 | 6.7627 | 0.37147 | 7 | 0.13412
9488 | 13.23 | 1 | 365 | 15.0623 | 0.37281 | 15 | 0.43508
15085 | 4.25 | 1 | 365 | 4.8386 | 0.57554 | 5 | 0.41414
5752 | 5.94 | 1 | 365 | 6.7627 | 0.37147 | 7 | 0.13412
21005 | 11.7 | 1 | 365 | 13.3204 | 0.12562 | 13 | 0.44599
20482 | 5.1 | 1 | 365 | 5.8063 | 0.49065 | 6 | 0.29697
3756 | 6.63 | 1 | 365 | 7.5482 | 0.73785 | 8 | 0.28606
4518 | 1.925 | 1 | 365 | 2.1916 | 0.60186 | 2 | 0.79346
4921 | 8 | 1 | 365 | 9.1079 | 0.43632 | 9 | 0.54427
15948 | 6.5 | 1 | 365 | 7.4002 | 0.29201 | 7 | 0.69222
5613 | 7.02 | 1 | 365 | 7.9922 | 0.075371 | 8 | 0.067596
11795 | 7.75 | 1 | 365 | 8.8233 | 0.57893 | 9 | 0.40226
3804 | 3.924 | 1 | 365 | 4.4674 | 0.45751 | 4 | 0.92496
4737 | 7.75 | 1 | 365 | 8.8233 | 0.57893 | 9 | 0.40226
4961 | 5.67 | 1 | 365 | 6.4553 | 0.44549 | 6 | 0.90075
4631 | 10 | 1 | 365 | 11.3849 | 0.2954 | 11 | 0.68034
3353 | 5.94 | 1 | 365 | 6.7627 | 0.37147 | 7 | 0.13412
6420 | 14.85 | 1 | 365 | 16.9066 | 0.92867 | 17 | 0.8353
5612 | 8.64 | 1 | 365 | 9.8366 | 0.63123 | 10 | 0.46781
4681 | 6 | 1 | 365 | 6.831 | 0.57724 | 7 | 0.4082
19341 | 3.025 | 1 | 365 | 3.4439 | 0.37436 | 3 | 0.8183
12190 | 5.94 | 1 | 365 | 6.7627 | 0.37147 | 7 | 0.13412
6461 | 8.64 | 1 | 365 | 9.8366 | 0.63123 | 10 | 0.46781
52215 | 5.5 | 1 | 365 | 6.2617 | 0.86247 | 7 | 0.12418
20425 | 6.5 | 1 | 365 | 7.4002 | 0.29201 | 7 | 0.69222
20426 | 4 | 1 | 365 | 4.554 | 0.71816 | 5 | 0.27213
3519 | 3.5 | 1 | 365 | 3.9847 | 0.00339 | 3 | 0.98812
22506 | 2.475 | 1 | 365 | 2.8178 | 0.48811 | 3 | 0.30588
4400 | 2.943 | 1 | 365 | 3.3506 | 0.093136 | 3 | 0.44372
53981 | 7 | 1 | 365 | 7.9695 | 0.00678 | 7 | 0.97624
3930 | 7.75 | 1 | 365 | 8.8233 | 0.57893 | 9 | 0.40226
5728 | 4.5 | 1 | 365 | 5.1232 | 0.43293 | 5 | 0.55615
4232 | 5.5 | 1 | 365 | 6.2617 | 0.86247 | 7 | 0.12418
14894 | 2.289 | 1 | 365 | 2.606 | 0.85022 | 3 | 0.45623
6788 | 4.08 | 1 | 365 | 4.6451 | 0.99252 | 5 | 0.63758
11418 | 6 | 1 | 365 | 6.831 | 0.57724 | 7 | 0.4082
5115 | 7.75 | 1 | 365 | 8.8233 | 0.57893 | 9 | 0.40226
4519 | 4.95 | 1 | 365 | 5.6355 | 0.97622 | 6 | 0.61177
12326 | 3.27 | 1 | 365 | 3.7229 | 0.2146 | 3 | 0.93747
4116 | 10.53 | 1 | 365 | 11.9883 | 0.11306 | 12 | 0.10139
6863 | 3.5 | 1 | 365 | 3.9847 | 0.00339 | 3 | 0.98812
18704 | 14.79 | 1 | 365 | 16.8383 | 0.7229 | 17 | 0.56122
13547 | 10 | 1 | 365 | 11.3849 | 0.2954 | 11 | 0.68034
14240 | 5.559 | 1 | 365 | 6.3289 | 0.064813 | 6 | 0.3937
6102 | 4.578 | 1 | 365 | 5.212 | 0.70043 | 5 | 0.91246
4480 | 5.7 | 1 | 365 | 6.4894 | 0.54838 | 7 | 0.037792
3789 | 5.13 | 1 | 365 | 5.8405 | 0.59354 | 6 | 0.43401
5139 | 4.86 | 1 | 365 | 5.5331 | 0.66756 | 6 | 0.20064
10192 | 4.5 | 1 | 365 | 5.1232 | 0.43293 | 5 | 0.55615
20137 | 5.25 | 1 | 365 | 5.9771 | 0.005085 | 5 | 0.98218
5712 | 9.45 | 1 | 365 | 10.7588 | 0.40915 | 11 | 0.16792
6455 | 3.5 | 1 | 365 | 3.9847 | 0.00339 | 3 | 0.98812
16078 | 6 | 1 | 365 | 6.831 | 0.57724 | 7 | 0.4082
12527 | 4.4 | 1 | 365 | 5.0094 | 0.089976 | 5 | 0.099348
46122 | 8.25 | 1 | 365 | 9.3926 | 0.29371 | 9 | 0.68628
7629 | 9.72 | 1 | 365 | 11.0662 | 0.33513 | 11 | 0.40129
11492 | 5.75 | 1 | 365 | 6.5463 | 0.71985 | 7 | 0.26619
5009 | 5.67 | 1 | 365 | 6.4553 | 0.44549 | 6 | 0.90075
4656 | 4.05 | 1 | 365 | 4.6109 | 0.88964 | 5 | 0.50054
5711 | 1.5 | 1 | 365 | 1.7077 | 0.14431 | 1 | 0.85205
4392 | 7.848 | 1 | 365 | 8.9349 | 0.91503 | 9 | 0.84993
3940 | 5.4 | 1 | 365 | 6.1479 | 0.51952 | 6 | 0.66738
20842 | 4.16 | 1 | 365 | 4.7361 | 0.26689 | 5 | 0.0030198
51051 | 3.3 | 1 | 365 | 3.757 | 0.31748 | 4 | 0.074511
5510 | 5.5 | 1 | 365 | 6.2617 | 0.86247 | 7 | 0.12418
4190 | 3.24 | 1 | 365 | 3.6887 | 0.11171 | 3 | 0.80043
11003 | 3.924 | 1 | 365 | 4.4674 | 0.45751 | 4 | 0.92496
4483 | 4.5 | 1 | 365 | 5.1232 | 0.43293 | 5 | 0.55615
7131 | 7.83 | 1 | 365 | 8.9144 | 0.8533 | 9 | 0.7677
5460 | 7.7 | 1 | 365 | 8.7664 | 0.40746 | 9 | 0.17386
11147 | 5.7 | 1 | 365 | 6.4894 | 0.54838 | 7 | 0.037792
10766 | 3.3 | 1 | 365 | 3.757 | 0.31748 | 4 | 0.074511
3371 | 6 | 1 | 365 | 6.831 | 0.57724 | 7 | 0.4082
21984 | 3.75 | 1 | 365 | 4.2694 | 0.86078 | 5 | 0.13013
11489 | 9.18 | 1 | 365 | 10.4514 | 0.48318 | 10 | 0.93455
12168 | 5.886 | 1 | 365 | 6.7012 | 0.18627 | 6 | 0.88745
9421 | 4 | 1 | 365 | 4.554 | 0.71816 | 5 | 0.27213
52316 | 14.85 | 1 | 365 | 16.9066 | 0.92867 | 17 | 0.8353
12398 | 11.34 | 1 | 365 | 12.9105 | 0.89098 | 13 | 0.8015
5721 | 7.56 | 1 | 365 | 8.607 | 0.92732 | 9 | 0.53433
5282 | 3.27 | 1 | 365 | 3.7229 | 0.2146 | 3 | 0.93747
4585 | 4.5 | 1 | 365 | 5.1232 | 0.43293 | 5 | 0.55615
13762 | 14.58 | 1 | 365 | 16.5992 | 0.0026932 | 16 | 0.60193
3990 | 5.13 | 1 | 365 | 5.8405 | 0.59354 | 6 | 0.43401
18701 | 6 | 1 | 365 | 6.831 | 0.57724 | 7 | 0.4082
8706 | 3.3 | 1 | 365 | 3.757 | 0.31748 | 4 | 0.074511
5553 | 6.6 | 1 | 365 | 7.5141 | 0.63496 | 8 | 0.14902
4718 | 6.6 | 1 | 365 | 7.5141 | 0.63496 | 8 | 0.14902
29468 | 3.5 | 1 | 365 | 3.9847 | 0.00339 | 3 | 0.98812
19696 | 3.27 | 1 | 365 | 3.7229 | 0.2146 | 3 | 0.93747
10985 | 4.59 | 1 | 365 | 5.2257 | 0.74159 | 5 | 0.96727
5659 | 4.8 | 1 | 365 | 5.4648 | 0.46179 | 5 | 0.92656
5516 | 4.32 | 1 | 365 | 4.9183 | 0.81561 | 5 | 0.73391
4785 | 2.289 | 1 | 365 | 2.606 | 0.85022 | 3 | 0.45623
5461 | 5.5 | 1 | 365 | 6.2617 | 0.86247 | 7 | 0.12418
4095 | 3.85 | 1 | 365 | 4.3832 | 0.20373 | 4 | 0.58693
5305 | 7.5 | 1 | 365 | 8.5387 | 0.72155 | 9 | 0.26025
46512 | 5.5 | 1 | 365 | 6.2617 | 0.86247 | 7 | 0.12418
37569 | 4 | 1 | 365 | 4.554 | 0.71816 | 5 | 0.27213
10125 | 7.7 | 1 | 365 | 8.7664 | 0.40746 | 9 | 0.17386
4973 | 4.578 | 1 | 365 | 5.212 | 0.70043 | 5 | 0.91246
18221 | 5.232 | 1 | 365 | 5.9566 | 0.94335 | 6 | 0.89995
6453 | 4.08 | 1 | 365 | 4.6451 | 0.99252 | 5 | 0.63758
11149 | 7.83 | 1 | 365 | 8.9144 | 0.8533 | 9 | 0.7677
5658 | 4.59 | 1 | 365 | 5.2257 | 0.74159 | 5 | 0.96727
9713 | 5.1 | 1 | 365 | 5.8063 | 0.49065 | 6 | 0.29697
4130 | 10.45 | 1 | 365 | 11.8973 | 0.83869 | 12 | 0.73595
5356 | 6.3 | 1 | 365 | 7.1725 | 0.6061 | 7 | 0.77861
13071 | 4.59 | 1 | 365 | 5.2257 | 0.74159 | 5 | 0.96727
26235 | 6.05 | 1 | 365 | 6.8879 | 0.74872 | 7 | 0.6366
13572 | 4 | 1 | 365 | 4.554 | 0.71816 | 5 | 0.27213
12154 | 7.194 | 1 | 365 | 8.1903 | 0.67211 | 8 | 0.86243
14081 | 3.924 | 1 | 365 | 4.4674 | 0.45751 | 4 | 0.92496
5065 | 8 | 1 | 365 | 9.1079 | 0.43632 | 9 | 0.54427
66624 | 4.95 | 1 | 365 | 5.6355 | 0.97622 | 6 | 0.61177
7603 | 5.4 | 1 | 365 | 6.1479 | 0.51952 | 6 | 0.66738
16129 | 5.25 | 1 | 365 | 5.9771 | 0.005085 | 5 | 0.98218
4479 | 4.68 | 1 | 365 | 5.3282 | 0.050247 | 5 | 0.3784
13536 | 1.53 | 1 | 365 | 1.7419 | 0.2472 | 1 | 0.98909
12870 | 14.575 | 1 | 365 | 16.5935 | 0.98555 | 17 | 0.57909
6425 | 5.13 | 1 | 365 | 5.8405 | 0.59354 | 6 | 0.43401
13802 | 5.1 | 1 | 365 | 5.8063 | 0.49065 | 6 | 0.29697
7205 | 5.25 | 1 | 365 | 5.9771 | 0.005085 | 5 | 0.98218
3797 | 4.251 | 1 | 365 | 4.8397 | 0.57897 | 5 | 0.41871
7938 | 5.1 | 1 | 365 | 5.8063 | 0.49065 | 6 | 0.29697
11419 | 3.06 | 1 | 365 | 3.4838 | 0.49439 | 3 | 0.97818
9964 | 4.8 | 1 | 365 | 5.4648 | 0.46179 | 5 | 0.92656
48040 | 3.3 | 1 | 365 | 3.757 | 0.31748 | 4 | 0.074511
7899 | 3.597 | 1 | 365 | 4.0952 | 0.33606 | 4 | 0.43122
8537 | 6.03 | 1 | 365 | 6.8651 | 0.68013 | 7 | 0.54524
15713 | 7.75 | 1 | 365 | 8.8233 | 0.57893 | 9 | 0.40226
3898 | 5.355 | 1 | 365 | 6.0966 | 0.36519 | 6 | 0.46182
10392 | 5.39 | 1 | 365 | 6.1365 | 0.48522 | 6 | 0.6217
13716 | 5.355 | 1 | 365 | 6.0966 | 0.36519 | 6 | 0.46182
47213 | 1.925 | 1 | 365 | 2.1916 | 0.60186 | 2 | 0.79346
52136 | 3.5 | 1 | 365 | 3.9847 | 0.00339 | 3 | 0.98812
4253 | 10.53 | 1 | 365 | 11.9883 | 0.11306 | 12 | 0.10139
6457 | 5.886 | 1 | 365 | 6.7012 | 0.18627 | 6 | 0.88745
4824 | 5.232 | 1 | 365 | 5.9566 | 0.94335 | 6 | 0.89995
4861 | 5.232 | 1 | 365 | 5.9566 | 0.94335 | 6 | 0.89995
5203 | 5.94 | 1 | 365 | 6.7627 | 0.37147 | 7 | 0.13412
6555 | 3.24 | 1 | 365 | 3.6887 | 0.11171 | 3 | 0.80043
3833 | 9.45 | 1 | 365 | 10.7588 | 0.40915 | 11 | 0.16792
17680 | 9.6 | 1 | 365 | 10.9295 | 0.92358 | 11 | 0.85312
6541 | 6.213 | 1 | 365 | 7.0735 | 0.30773 | 7 | 0.38119
6409 | 3.924 | 1 | 365 | 4.4674 | 0.45751 | 4 | 0.92496
6136 | 7.521 | 1 | 365 | 8.5626 | 0.79357 | 9 | 0.35618
6596 | 8.25 | 1 | 365 | 9.3926 | 0.29371 | 9 | 0.68628
14741 | 6.48 | 1 | 365 | 7.3774 | 0.22342 | 7 | 0.60086
22080 | 2.4 | 1 | 365 | 2.7324 | 0.2309 | 2 | 0.96328
13715 | 4.355 | 1 | 365 | 4.9581 | 0.93565 | 5 | 0.89379
4970 | 5.1 | 1 | 365 | 5.8063 | 0.49065 | 6 | 0.29697
11287 | 8.25 | 1 | 365 | 9.3926 | 0.29371 | 9 | 0.68628
9599 | 13.25 | 1 | 365 | 15.085 | 0.4414 | 15 | 0.52645
11891 | 7.56 | 1 | 365 | 8.607 | 0.92732 | 9 | 0.53433
11544 | 7.02 | 1 | 365 | 7.9922 | 0.075371 | 8 | 0.067596
37559 | 3.575 | 1 | 365 | 4.0701 | 0.26061 | 4 | 0.33072
5500 | 3.924 | 1 | 365 | 4.4674 | 0.45751 | 4 | 0.92496
14912 | 3.25 | 1 | 365 | 3.7001 | 0.146 | 3 | 0.84611
12560 | 6 | 1 | 365 | 6.831 | 0.57724 | 7 | 0.4082
4162 | 4.905 | 1 | 365 | 5.5843 | 0.82189 | 6 | 0.4062
5284 | 5.886 | 1 | 365 | 6.7012 | 0.18627 | 6 | 0.88745
5300 | 5 | 1 | 365 | 5.6925 | 0.1477 | 5 | 0.84017
18519 | 4.675 | 1 | 365 | 5.3225 | 0.033099 | 5 | 0.35556
5074 | 8.64 | 1 | 365 | 9.8366 | 0.63123 | 10 | 0.46781
6848 | 5.559 | 1 | 365 | 6.3289 | 0.064813 | 6 | 0.3937
4312 | 4.5 | 1 | 365 | 5.1232 | 0.43293 | 5 | 0.55615
13328 | 5.775 | 1 | 365 | 6.5748 | 0.80559 | 7 | 0.38039
46714 | 9.9 | 1 | 365 | 11.2711 | 0.95245 | 12 | 0.22353
12837 | 13.08 | 1 | 365 | 14.8915 | 0.85838 | 15 | 0.74988
6678 | 7.194 | 1 | 365 | 8.1903 | 0.67211 | 8 | 0.86243
53100 | 5.232 | 1 | 365 | 5.9566 | 0.94335 | 6 | 0.89995
5285 | 1.89 | 1 | 365 | 2.1518 | 0.48183 | 2 | 0.63358
6712 | 7.905 | 1 | 365 | 8.9998 | 0.11051 | 9 | 0.11031
26081 | 15 | 1 | 365 | 17.0774 | 0.4431 | 17 | 0.5205
13230 | 7.15 | 1 | 365 | 8.1402 | 0.52121 | 8 | 0.66144
4978 | 8.37 | 1 | 365 | 9.5292 | 0.70525 | 10 | 0.23444
12841 | 7.83 | 1 | 365 | 8.9144 | 0.8533 | 9 | 0.7677
6012 | 6.48 | 1 | 365 | 7.3774 | 0.22342 | 7 | 0.60086
4670 | 6.48 | 1 | 365 | 7.3774 | 0.22342 | 7 | 0.60086
15880 | 6.16 | 1 | 365 | 7.0131 | 0.12597 | 7 | 0.13909
33082 | 4 | 1 | 365 | 4.554 | 0.71816 | 5 | 0.27213
11416 | 2.2 | 1 | 365 | 2.5047 | 0.54499 | 3 | 0.049674
11148 | 4.86 | 1 | 365 | 5.5331 | 0.66756 | 6 | 0.20064
30641 | 3.825 | 1 | 365 | 4.3547 | 0.11799 | 4 | 0.47273
5304 | 4.86 | 1 | 365 | 5.5331 | 0.66756 | 6 | 0.20064
46755 | 2.75 | 1 | 365 | 3.1309 | 0.43124 | 3 | 0.56209
14685 | 4.5 | 1 | 365 | 5.1232 | 0.43293 | 5 | 0.55615
5303 | 6.21 | 1 | 365 | 7.07 | 0.29744 | 7 | 0.36749
46997 | 7 | 1 | 365 | 7.9695 | 0.00678 | 7 | 0.97624
17678 | 8.1 | 1 | 365 | 9.2218 | 0.77927 | 10 | 0.0010722
20657 | 4.59 | 1 | 365 | 5.2257 | 0.74159 | 5 | 0.96727
16943 | 8.25 | 1 | 365 | 9.3926 | 0.29371 | 9 | 0.68628
18367 | 5.7 | 1 | 365 | 6.4894 | 0.54838 | 7 | 0.037792
12526 | 9.18 | 1 | 365 | 10.4514 | 0.48318 | 10 | 0.93455
4721 | 4.86 | 1 | 365 | 5.5331 | 0.66756 | 6 | 0.20064
13274 | 6.48 | 1 | 365 | 7.3774 | 0.22342 | 7 | 0.60086
11132 | 3 | 1 | 365 | 3.4155 | 0.28862 | 3 | 0.7041
22431 | 4.86 | 1 | 365 | 5.5331 | 0.66756 | 6 | 0.20064
7642 | 6.21 | 1 | 365 | 7.07 | 0.29744 | 7 | 0.36749
5678 | 6.48 | 1 | 365 | 7.3774 | 0.22342 | 7 | 0.60086
11345 | 5.94 | 1 | 365 | 6.7627 | 0.37147 | 7 | 0.13412
17969 | 7.2 | 1 | 365 | 8.1972 | 0.69269 | 8 | 0.88984
25927 | 4.16 | 1 | 365 | 4.7361 | 0.26689 | 5 | 0.0030198
12773 | 7.83 | 1 | 365 | 8.9144 | 0.8533 | 9 | 0.7677
4842 | 6.21 | 1 | 365 | 7.07 | 0.29744 | 7 | 0.36749
15117 | 10.72 | 1 | 365 | 12.2047 | 0.76467 | 12 | 0.96932
12483 | 10.26 | 1 | 365 | 11.6809 | 0.18708 | 11 | 0.86802
22432 | 5.4 | 1 | 365 | 6.1479 | 0.51952 | 6 | 0.66738
4844 | 5.5 | 1 | 365 | 6.2617 | 0.86247 | 7 | 0.12418
46105 | 5 | 1 | 365 | 5.6925 | 0.1477 | 5 | 0.84017
4751 | 3.3 | 1 | 365 | 3.757 | 0.31748 | 4 | 0.074511
4963 | 3.78 | 1 | 365 | 4.3035 | 0.96366 | 5 | 0.26717
4731 | 10.26 | 1 | 365 | 11.6809 | 0.18708 | 11 | 0.86802
13322 | 6.05 | 1 | 365 | 6.8879 | 0.74872 | 7 | 0.6366
20577 | 6.3 | 1 | 365 | 7.1725 | 0.6061 | 7 | 0.77861
20817 | 4.32 | 1 | 365 | 4.9183 | 0.81561 | 5 | 0.73391
13070 | 4.86 | 1 | 365 | 5.5331 | 0.66756 | 6 | 0.20064
12413 | 9 | 1 | 365 | 10.2464 | 0.86586 | 11 | 0.1123
13649 | 3.6 | 1 | 365 | 4.0986 | 0.34634 | 4 | 0.44492
14746 | 9.6 | 1 | 365 | 10.9295 | 0.92358 | 11 | 0.85312
7103 | 9 | 1 | 365 | 10.2464 | 0.86586 | 11 | 0.1123
18780 | 7.7 | 1 | 365 | 8.7664 | 0.40746 | 9 | 0.17386
39286 | 6.75 | 1 | 365 | 7.6848 | 0.1494 | 7 | 0.83423
26690 | 6.21 | 1 | 365 | 7.07 | 0.29744 | 7 | 0.36749
9264 | 6.6 | 1 | 365 | 7.5141 | 0.63496 | 8 | 0.14902
6699 | 4.5 | 1 | 365 | 5.1232 | 0.43293 | 5 | 0.55615
23776 | 5.67 | 1 | 365 | 6.4553 | 0.44549 | 6 | 0.90075
20573 | 8.7 | 1 | 365 | 9.9049 | 0.837 | 10 | 0.74189
4838 | 4 | 1 | 365 | 4.554 | 0.71816 | 5 | 0.27213
8162 | 4.32 | 1 | 365 | 4.9183 | 0.81561 | 5 | 0.73391
19780 | 6 | 1 | 365 | 6.831 | 0.57724 | 7 | 0.4082
22004 | 4.2 | 1 | 365 | 4.7817 | 0.40407 | 5 | 0.18574
24440 | 15 | 1 | 365 | 17.0774 | 0.4431 | 17 | 0.5205
18503 | 6.48 | 1 | 365 | 7.3774 | 0.22342 | 7 | 0.60086
16631 | 5.67 | 1 | 365 | 6.4553 | 0.44549 | 6 | 0.90075
18365 | 7.83 | 1 | 365 | 8.9144 | 0.8533 | 9 | 0.7677
18358 | 2.7 | 1 | 365 | 3.0739 | 0.25976 | 3 | 0.33369
12469 | 4.59 | 1 | 365 | 5.2257 | 0.74159 | 5 | 0.96727
18361 | 8.91 | 1 | 365 | 10.144 | 0.5572 | 10 | 0.70118
22433 | 5.4 | 1 | 365 | 6.1479 | 0.51952 | 6 | 0.66738
9424 | 4.32 | 1 | 365 | 4.9183 | 0.81561 | 5 | 0.73391
6811 | 4.5 | 1 | 365 | 5.1232 | 0.43293 | 5 | 0.55615
20448 | 4.59 | 1 | 365 | 5.2257 | 0.74159 | 5 | 0.96727
59921 | 3.57 | 1 | 365 | 4.0644 | 0.24346 | 4 | 0.30788
18812 | 5.61 | 1 | 365 | 6.3869 | 0.23972 | 6 | 0.62667
15610 | 4.905 | 1 | 365 | 5.5843 | 0.82189 | 6 | 0.4062
6774 | 4 | 1 | 365 | 4.554 | 0.71816 | 5 | 0.27213
5558 | 11.34 | 1 | 365 | 12.9105 | 0.89098 | 13 | 0.8015
20242 | 3.5 | 1 | 365 | 3.9847 | 0.00339 | 3 | 0.98812
42084 | 8.64 | 1 | 365 | 9.8366 | 0.63123 | 10 | 0.46781
54595 | 11.07 | 1 | 365 | 12.6031 | 0.96501 | 13 | 0.56813
17169 | 8.525 | 1 | 365 | 9.7057 | 0.23683 | 9 | 0.94249
21673 | 7 | 1 | 365 | 7.9695 | 0.00678 | 7 | 0.97624
18628 | 5.1 | 1 | 365 | 5.8063 | 0.49065 | 6 | 0.29697
11645 | 7.975 | 1 | 365 | 9.0795 | 0.35058 | 9 | 0.43007
24156 | 6.6 | 1 | 365 | 7.5141 | 0.63496 | 8 | 0.14902
50043 | 6.5 | 1 | 365 | 7.4002 | 0.29201 | 7 | 0.69222
13810 | 4.5 | 1 | 365 | 5.1232 | 0.43293 | 5 | 0.55615
6570 | 2.94 | 1 | 365 | 3.3472 | 0.082848 | 3 | 0.43002
6633 | 5.695 | 1 | 365 | 6.4837 | 0.53123 | 7 | 0.014951
6558 | 3.75 | 1 | 365 | 4.2694 | 0.86078 | 5 | 0.13013
6565 | 5.355 | 1 | 365 | 6.0966 | 0.36519 | 6 | 0.46182
9021 | 8.64 | 1 | 365 | 9.8366 | 0.63123 | 10 | 0.46781
7615 | 12.42 | 1 | 365 | 14.1401 | 0.59489 | 14 | 0.73498
11238 | 2.7 | 1 | 365 | 3.0739 | 0.25976 | 3 | 0.33369
16074 | 7.5 | 1 | 365 | 8.5387 | 0.72155 | 9 | 0.26025
18228 | 4.69 | 1 | 365 | 5.3395 | 0.084543 | 5 | 0.42408
19585 | 3.35 | 1 | 365 | 3.814 | 0.48896 | 4 | 0.30291
25183 | 6.24 | 1 | 365 | 7.1042 | 0.40033 | 7 | 0.50453
21206 | 7.75 | 1 | 365 | 8.8233 | 0.57893 | 9 | 0.40226
23788 | 9.18 | 1 | 365 | 10.4514 | 0.48318 | 10 | 0.93455
36586 | 4.05 | 1 | 365 | 4.6109 | 0.88964 | 5 | 0.50054
52193 | 390 | 0.65 | 365 | 288.6081 | 0.52585 | 289 | 0.13397
53341 | 1600 | 0.65 | 365 | 1184.0333 | 0.23424 | 1184 | 0.26758
53342 | 650 | 0.65 | 365 | 481.0135 | 0.87641 | 481 | 0.88996
63043 | 2794.5 | 0.5 | 365 | 1590.7602 | 0.63802 | 1591 | 0.3982
63044 | 2632.5 | 0.5 | 365 | 1498.5422 | 0.49958 | 1499 | 0.041786
63045 | 1397.25 | 0.5 | 365 | 795.3801 | 0.81901 | 796 | 0.1991
64943 | 30.21 | 0.7 | 365 | 24.0757 | 0.60062 | 24 | 0.67635
79277 | 125 | 0.6 | 365 | 85.387 | 0.6467 | 86 | 0.03372
77465 | 166 | 0.6 | 365 | 113.394 | 0.16282 | 113 | 0.55678
34302 | 138.58 | 0.9 | 365 | 141.9952 | 0.026716 | 142 | 0.021915
65121 | 136.25 | 0.9 | 365 | 139.6078 | 0.61235 | 140 | 0.22013
65216 | 108.205 | 0.7 | 365 | 86.2335 | 0.56638 | 86 | 0.79987
80174 | 174.66 | 0.6 | 365 | 119.3096 | 0.57866 | 119 | 0.88824
34776 | 350 | 1 | 365 | 398.4728 | 0.6846 | 399 | 0.15736
81763 | 149.41 | 0.6 | 365 | 102.0614 | 0.46203 | 102 | 0.52342
32939 | 935.55 | 1 | 365 | 1065.1177 | 0.60555 | 1065 | 0.72324
34012 | 5 | 0.8 | 365 | 4.554 | 0.47213 | 5 | 0.026102
82029 | 50.025 | 0.6 | 365 | 34.1719 | 0.49741 | 34 | 0.66929
36699 | 410 | 1 | 365 | 466.7824 | 0.60196 | 467 | 0.38434
72104 | 962 | 0.65 | 365 | 711.9 | 0.49709 | 712 | 0.39713
72308 | 1610 | 0.65 | 365 | 1191.4336 | 0.016954 | 1191 | 0.45051
72111 | 603 | 0.65 | 365 | 446.2326 | 0.99765 | 447 | 0.23022
30787 | 83.79 | 1 | 365 | 95.3944 | 0.34209 | 95 | 0.73647
Supply below line 75855 are projections only
|  |  | Total MWh | 1733151.9564
|  |  | Total Projected SREC IIs | 1733776

## Minimum Standard True Up Factor
Year | DOER Estimate | Minted | Percentage
2025 | 1520269 | 1284634 | 84.5%
2024 | 1741186 | 1516794 | 87.11%
2023 | 1734123 | 1534419 | 88.48%
2022 | 1785307 | 1610706 | 90.22%
2021 | 1756220 | 1563636 | 89.03%
2020 | 1765527 | 1641205 | 92.96%
2019 | 1789639 | 1603394 | 89.59%
SREC II Minimum Standard True Up |  |  | 88.84%

## 2024 SREC II Supply Analysis (hidden)
ID | Nameplate Capacity (kW) | SREC Factor | Days Operating in 2023 | Total Expected Eligible Output (MWh) | Carry Forward from 2022 | Total SRECs | Carry Forward to 2024
20961 | 5.76 | 1 | 365 | 6.5577 | 0.75415 | 7 | 0.31187
921 | 5.06 | 1 | 365 | 5.7608 | 0.35347 | 6 | 0.11425
8709 | 3.99 | 1 | 365 | 4.5426 | 0.68386 | 5 | 0.22645
70867 | 7.5 | 1 | 365 | 8.5387 | 0.72155 | 9 | 0.26025
13202 | 2.94 | 1 | 365 | 3.3472 | 0.082848 | 3 | 0.43002
5958 | 5.7 | 1 | 365 | 6.4894 | 0.54838 | 7 | 0.037792
1752 | 3.92 | 1 | 365 | 4.4629 | 0.4438 | 4 | 0.90669
4413 | 11.04 | 1 | 365 | 12.569 | 0.86212 | 13 | 0.43109
4592 | 7.52 | 1 | 365 | 8.5615 | 0.79014 | 9 | 0.35161
10803 | 4.41 | 1 | 365 | 5.0208 | 0.12427 | 5 | 0.14503
1715 | 4.68 | 1 | 365 | 5.3282 | 0.050247 | 5 | 0.3784
19702 | 4.5 | 1 | 365 | 5.1232 | 0.43293 | 5 | 0.55615
4598 | 6 | 1 | 365 | 6.831 | 0.57724 | 7 | 0.4082
76872 | 7.68 | 1 | 365 | 8.7436 | 0.33887 | 9 | 0.082498
365 | 4.9 | 1 | 365 | 5.5786 | 0.80475 | 6 | 0.38336
366 | 5.145 | 1 | 365 | 5.8575 | 0.64498 | 6 | 0.50253
909 | 4.9 | 1 | 365 | 5.5786 | 0.80475 | 6 | 0.38336
315 | 9.5 | 1 | 365 | 10.8157 | 0.58063 | 11 | 0.39632
25886 | 7.35 | 1 | 365 | 8.3679 | 0.20712 | 8 | 0.57505
5315 | 3.44 | 1 | 365 | 3.9164 | 0.79762 | 4 | 0.71404
283 | 7.28 | 1 | 365 | 8.2882 | 0.96705 | 9 | 0.25528
5679 | 2.25 | 1 | 365 | 2.5616 | 0.71646 | 3 | 0.27808
52032 | 7.84 | 1 | 365 | 8.9258 | 0.88759 | 9 | 0.81338
25887 | 9.555 | 1 | 365 | 10.8783 | 0.76925 | 11 | 0.64756
2280 | 9 | 1 | 365 | 10.2464 | 0.86586 | 11 | 0.1123
2038 | 7.75 | 1 | 365 | 8.8233 | 0.57893 | 9 | 0.40226
65 | 9 | 1 | 365 | 10.2464 | 0.86586 | 11 | 0.1123
4401 | 10.535 | 1 | 365 | 11.994 | 0.1302 | 12 | 0.12423
2279 | 5.5 | 1 | 365 | 6.2617 | 0.86247 | 7 | 0.12418
2678 | 6 | 1 | 365 | 6.831 | 0.57724 | 7 | 0.4082
18641 | 9.9 | 1 | 365 | 11.2711 | 0.95245 | 12 | 0.22353
367 | 8.32 | 1 | 365 | 9.4723 | 0.53377 | 10 | 0.0060396
7456 | 15 | 1 | 365 | 17.0774 | 0.4431 | 17 | 0.5205
3160 | 5.25 | 1 | 365 | 5.9771 | 0.005085 | 5 | 0.98218
214 | 4.68 | 1 | 365 | 5.3282 | 0.050247 | 5 | 0.3784
6467 | 12.15 | 1 | 365 | 13.8327 | 0.66891 | 14 | 0.50161
12147 | 8.4 | 1 | 365 | 9.5633 | 0.80814 | 10 | 0.37148
64149 | 4 | 1 | 365 | 4.554 | 0.71816 | 5 | 0.27213
320 | 9.25 | 1 | 365 | 10.5311 | 0.72325 | 11 | 0.25431
3504 | 4.655 | 1 | 365 | 5.2997 | 0.96451 | 6 | 0.2642
50773 | 10.56 | 1 | 365 | 12.0225 | 0.21594 | 12 | 0.23843
17197 | 11.44 | 1 | 365 | 13.0244 | 0.23394 | 13 | 0.2583
16590 | 11.772 | 1 | 365 | 13.4023 | 0.37254 | 13 | 0.77489
4478 | 7.5 | 1 | 365 | 8.5387 | 0.72155 | 9 | 0.26025
573 | 7.035 | 1 | 365 | 8.0093 | 0.12681 | 8 | 0.13612
3054 | 5 | 1 | 365 | 5.6925 | 0.1477 | 5 | 0.84017
560 | 7.035 | 1 | 365 | 8.0093 | 0.12681 | 8 | 0.13612
845 | 9.25 | 1 | 365 | 10.5311 | 0.72325 | 11 | 0.25431
1592 | 3 | 1 | 365 | 3.4155 | 0.28862 | 3 | 0.7041
-0.51716 | 5.5 | 1 | 365 | 6.2617 | 0.51716 | 6 | 0.77888
1060 | 4.165 | 1 | 365 | 4.7418 | 0.28403 | 5 | 0.02586
32957 | 8.97 | 1 | 365 | 10.2123 | 0.76297 | 10 | 0.97526
13898 | 4.9 | 1 | 365 | 5.5786 | 0.80475 | 6 | 0.38336
802 | 4.5 | 1 | 365 | 5.1232 | 0.43293 | 5 | 0.55615
6407 | 5.025 | 1 | 365 | 5.7209 | 0.23344 | 5 | 0.95437
2018 | 9.5 | 1 | 365 | 10.8157 | 0.58063 | 11 | 0.39632
2068 | 2.5 | 1 | 365 | 2.8462 | 0.57385 | 3 | 0.42008
368 | 5.76 | 1 | 365 | 6.5577 | 0.75415 | 7 | 0.31187
59061 | 3.51 | 1 | 365 | 3.9961 | 0.037685 | 4 | 0.033798
7875 | 2.7 | 1 | 365 | 3.0739 | 0.25976 | 3 | 0.33369
3174 | 6.03 | 1 | 365 | 6.8651 | 0.68013 | 7 | 0.54524
269 | 6 | 1 | 365 | 6.831 | 0.57724 | 7 | 0.4082
1143 | 4.355 | 1 | 365 | 4.9581 | 0.93565 | 5 | 0.89379
3790 | 2.08 | 1 | 365 | 2.3681 | 0.13344 | 2 | 0.50151
25353 | 8.829 | 1 | 365 | 10.0518 | 0.27941 | 10 | 0.33117
92 | 5.52 | 1 | 365 | 6.2845 | 0.93106 | 7 | 0.21555
37130 | 6.84 | 1 | 365 | 7.7873 | 0.45805 | 8 | 0.24535
42992 | 6.16 | 1 | 365 | 7.0131 | 0.12597 | 7 | 0.13909
386 | 5.175 | 1 | 365 | 5.8917 | 0.74787 | 6 | 0.63957
18597 | 9.36 | 1 | 365 | 10.6563 | 0.10049 | 10 | 0.75679
1019 | 17.08 | 1 | 365 | 19.4455 | 0.57654 | 20 | 0.022014
681 | 12.5 | 1 | 365 | 14.2312 | 0.86925 | 15 | 0.10042
31166 | 7.37 | 1 | 365 | 8.3907 | 0.27571 | 8 | 0.66641
61263 | 5.5 | 1 | 365 | 6.2617 | 0.86247 | 7 | 0.12418
11729 | 5.025 | 1 | 365 | 5.7209 | 0.23344 | 5 | 0.95437
12600 | 3.43 | 1 | 365 | 3.905 | 0.76332 | 4 | 0.66836
1061 | 7.848 | 1 | 365 | 8.9349 | 0.91503 | 9 | 0.84993
6365 | 8.04 | 1 | 365 | 9.1535 | 0.5735 | 9 | 0.72699
6458 | 12.06 | 1 | 365 | 13.7302 | 0.36025 | 14 | 0.090485
369 | 9 | 1 | 365 | 10.2464 | 0.86586 | 11 | 0.1123
330 | 11.5 | 1 | 365 | 13.0927 | 0.43971 | 13 | 0.53239
3649 | 3.9 | 1 | 365 | 4.4401 | 0.37521 | 4 | 0.81533
1089 | 3.9 | 1 | 365 | 4.4401 | 0.37521 | 4 | 0.81533
69882 | 3.92 | 1 | 365 | 4.4629 | 0.4438 | 4 | 0.90669
370 | 4 | 1 | 365 | 4.554 | 0.71816 | 5 | 0.27213
1376 | 14 | 1 | 365 | 15.9389 | 0.01356 | 15 | 0.95247
1941 | 9.6 | 1 | 365 | 10.9295 | 0.92358 | 11 | 0.85312
1164 | 4.355 | 1 | 365 | 4.9581 | 0.93565 | 5 | 0.89379
1442 | 5.2 | 1 | 365 | 5.9202 | 0.83361 | 6 | 0.75377
1042 | 5.695 | 1 | 365 | 6.4837 | 0.53123 | 7 | 0.014951
328 | 4.5 | 1 | 365 | 5.1232 | 0.43293 | 5 | 0.55615
16242 | 8 | 1 | 365 | 9.1079 | 0.43632 | 9 | 0.54427
13284 | 9.38 | 1 | 365 | 10.6791 | 0.16909 | 10 | 0.84816
77444 | 7.75 | 1 | 365 | 8.8233 | 0.57893 | 9 | 0.40226
11374 | 5.775 | 1 | 365 | 6.5748 | 0.80559 | 7 | 0.38039
896 | 3.75 | 1 | 365 | 4.2694 | 0.86078 | 5 | 0.13013
347 | 2.94 | 1 | 365 | 3.3472 | 0.082848 | 3 | 0.43002
3814 | 5 | 1 | 365 | 5.6925 | 0.1477 | 5 | 0.84017
1987 | 4.05 | 1 | 365 | 4.6109 | 0.88964 | 5 | 0.50054
260 | 4.75 | 1 | 365 | 5.4078 | 0.29031 | 5 | 0.69816
1787 | 3.675 | 1 | 365 | 4.184 | 0.60356 | 4 | 0.78752
8776 | 8.175 | 1 | 365 | 9.3072 | 0.03649 | 9 | 0.34367
10195 | 4.77 | 1 | 365 | 5.4306 | 0.35891 | 5 | 0.78952
854 | 2 | 1 | 365 | 2.277 | 0.85908 | 3 | 0.13607
77605 | 7.5 | 1 | 365 | 8.5387 | 0.72155 | 9 | 0.26025
1394 | 3.924 | 1 | 365 | 4.4674 | 0.45751 | 4 | 0.92496
25083 | 7.59 | 1 | 365 | 8.6412 | 0.030209 | 8 | 0.67138
5127 | 8.745 | 1 | 365 | 9.9561 | 0.99133 | 10 | 0.94745
2478 | 5.46 | 1 | 365 | 6.2162 | 0.72529 | 6 | 0.94146
4042 | 4.5 | 1 | 365 | 5.1232 | 0.43293 | 5 | 0.55615
1451 | 5.695 | 1 | 365 | 6.4837 | 0.53123 | 7 | 0.014951
1970 | 11.5 | 1 | 365 | 13.0927 | 0.43971 | 13 | 0.53239
2862 | 5.36 | 1 | 365 | 6.1023 | 0.38233 | 6 | 0.48466
1012 | 6.7 | 1 | 365 | 7.6279 | 0.97792 | 8 | 0.60583
372 | 7.105 | 1 | 365 | 8.089 | 0.36688 | 8 | 0.45588
373 | 4.9 | 1 | 365 | 5.5786 | 0.80475 | 6 | 0.38336
1179 | 7.37 | 1 | 365 | 8.3907 | 0.27571 | 8 | 0.66641
1279 | 8.5 | 1 | 365 | 9.6772 | 0.15109 | 9 | 0.82829
3175 | 7.84 | 1 | 365 | 8.9258 | 0.88759 | 9 | 0.81338
1208 | 4.02 | 1 | 365 | 4.5767 | 0.78675 | 5 | 0.3635
1449 | 7.035 | 1 | 365 | 8.0093 | 0.12681 | 8 | 0.13612
1009 | 3.35 | 1 | 365 | 3.814 | 0.48896 | 4 | 0.30291
4239 | 6.37 | 1 | 365 | 7.2522 | 0.84617 | 8 | 0.098374
1251 | 8.75 | 1 | 365 | 9.9618 | 0.008475 | 9 | 0.97029
75 | 5.39 | 1 | 365 | 6.1365 | 0.48522 | 6 | 0.6217
1113 | 7.14 | 1 | 365 | 8.1288 | 0.48692 | 8 | 0.61576
546 | 11.25 | 1 | 365 | 12.8081 | 0.58232 | 13 | 0.39038
5280 | 4.905 | 1 | 365 | 5.5843 | 0.82189 | 6 | 0.4062
13355 | 9.765 | 1 | 365 | 11.1174 | 0.48946 | 11 | 0.60685
252 | 8.085 | 1 | 365 | 9.2047 | 0.72783 | 9 | 0.93255
16316 | 5.1 | 1 | 365 | 5.8063 | 0.49065 | 6 | 0.29697
593 | 3.38 | 1 | 365 | 3.8481 | 0.59185 | 4 | 0.43995
3224 | 3.675 | 1 | 365 | 4.184 | 0.60356 | 4 | 0.78752
2015 | 8.46 | 1 | 365 | 9.6317 | 0.013908 | 9 | 0.64556
3156 | 4.5 | 1 | 365 | 5.1232 | 0.43293 | 5 | 0.55615
15677 | 9.81 | 1 | 365 | 11.1686 | 0.64379 | 11 | 0.81241
1485 | 9.5 | 1 | 365 | 10.8157 | 0.58063 | 11 | 0.39632
82 | 4.75 | 1 | 365 | 5.4078 | 0.29031 | 5 | 0.69816
1177 | 3.35 | 1 | 365 | 3.814 | 0.48896 | 4 | 0.30291
375 | 9.36 | 1 | 365 | 10.6563 | 0.10049 | 10 | 0.75679
2507 | 3.75 | 1 | 365 | 4.2694 | 0.86078 | 5 | 0.13013
1155 | 5.25 | 1 | 365 | 5.9771 | 0.005085 | 5 | 0.98218
18252 | 4.86 | 1 | 365 | 5.5331 | 0.66756 | 6 | 0.20064
3840 | 3.45 | 1 | 365 | 3.9278 | 0.83191 | 4 | 0.75972
402 | 8.04 | 1 | 365 | 9.1535 | 0.5735 | 9 | 0.72699
1944 | 3.35 | 1 | 365 | 3.814 | 0.48896 | 4 | 0.30291
1336 | 6.9 | 1 | 365 | 7.8556 | 0.66383 | 8 | 0.51943
1831 | 3.975 | 1 | 365 | 4.5255 | 0.63242 | 5 | 0.15793
491 | 4.25 | 1 | 365 | 4.8386 | 0.57554 | 5 | 0.41414
2197 | 1.75 | 1 | 365 | 1.9924 | 0.001695 | 1 | 0.99406
3212 | 5.13 | 1 | 365 | 5.8405 | 0.59354 | 6 | 0.43401
88369 | 3.35 | 1 | 365 | 3.814 | 0.48896 | 4 | 0.30291
56351 | 5.5 | 1 | 365 | 6.2617 | 0.86247 | 7 | 0.12418
566 | 4.69 | 1 | 365 | 5.3395 | 0.084543 | 5 | 0.42408
15197 | 3.675 | 1 | 365 | 4.184 | 0.60356 | 4 | 0.78752
887 | 3.924 | 1 | 365 | 4.4674 | 0.45751 | 4 | 0.92496
323 | 6 | 1 | 365 | 6.831 | 0.57724 | 7 | 0.4082
1759 | 8.085 | 1 | 365 | 9.2047 | 0.72783 | 9 | 0.93255
2160 | 9.25 | 1 | 365 | 10.5311 | 0.72325 | 11 | 0.25431
2019 | 4.9 | 1 | 365 | 5.5786 | 0.80475 | 6 | 0.38336
3677 | 9.156 | 1 | 365 | 10.424 | 0.40087 | 10 | 0.82492
3377 | 5.25 | 1 | 365 | 5.9771 | 0.005085 | 5 | 0.98218
51177 | 5.4 | 1 | 365 | 6.1479 | 0.51952 | 6 | 0.66738
804 | 6.25 | 1 | 365 | 7.1156 | 0.43462 | 7 | 0.55021
1722 | 5.88 | 1 | 365 | 6.6943 | 0.1657 | 6 | 0.86004
15196 | 4.355 | 1 | 365 | 4.9581 | 0.93565 | 5 | 0.89379
1204 | 5.36 | 1 | 365 | 6.1023 | 0.38233 | 6 | 0.48466
1883 | 4.02 | 1 | 365 | 4.5767 | 0.78675 | 5 | 0.3635
42575 | 3.43 | 1 | 365 | 3.905 | 0.76332 | 4 | 0.66836
563 | 11.55 | 1 | 365 | 13.1496 | 0.61119 | 13 | 0.76079
1839 | 6.7 | 1 | 365 | 7.6279 | 0.97792 | 8 | 0.60583
1059 | 8.04 | 1 | 365 | 9.1535 | 0.5735 | 9 | 0.72699
1032 | 7.37 | 1 | 365 | 8.3907 | 0.27571 | 8 | 0.66641
1056 | 4.355 | 1 | 365 | 4.9581 | 0.93565 | 5 | 0.89379
1721 | 5.75 | 1 | 365 | 6.5463 | 0.71985 | 7 | 0.26619
2022 | 5.5 | 1 | 365 | 6.2617 | 0.86247 | 7 | 0.12418
64708 | 11.75 | 1 | 365 | 13.3773 | 0.29709 | 13 | 0.67439
2527 | 12.099 | 1 | 365 | 13.7746 | 0.494 | 14 | 0.26864
2254 | 4.9 | 1 | 365 | 5.5786 | 0.80475 | 6 | 0.38336
2028 | 5.145 | 1 | 365 | 5.8575 | 0.64498 | 6 | 0.50253
1236 | 4.83 | 1 | 365 | 5.4989 | 0.56468 | 6 | 0.063602
2080 | 6.5 | 1 | 365 | 7.4002 | 0.29201 | 7 | 0.69222
1507 | 7.5 | 1 | 365 | 8.5387 | 0.72155 | 9 | 0.26025
10410 | 1.56 | 1 | 365 | 1.7761 | 0.35008 | 2 | 0.12613
84150 | 4.02 | 1 | 365 | 4.5767 | 0.78675 | 5 | 0.3635
3758 | 13.08 | 1 | 365 | 14.8915 | 0.85838 | 15 | 0.74988
5691 | 11.055 | 1 | 365 | 12.586 | 0.91356 | 13 | 0.49961
49981 | 7.035 | 1 | 365 | 8.0093 | 0.12681 | 8 | 0.13612
3120 | 9.8 | 1 | 365 | 11.1572 | 0.60949 | 11 | 0.76673
3335 | 4.69 | 1 | 365 | 5.3395 | 0.084543 | 5 | 0.42408
674 | 8.829 | 1 | 365 | 10.0518 | 0.27941 | 10 | 0.33117
1210 | 9.045 | 1 | 365 | 10.2977 | 0.020189 | 10 | 0.31786
2385 | 12.099 | 1 | 365 | 13.7746 | 0.494 | 14 | 0.26864
1448 | 7.035 | 1 | 365 | 8.0093 | 0.12681 | 8 | 0.13612
1788 | 4.69 | 1 | 365 | 5.3395 | 0.084543 | 5 | 0.42408
1381 | 5.2 | 1 | 365 | 5.9202 | 0.83361 | 6 | 0.75377
1516 | 6 | 1 | 365 | 6.831 | 0.57724 | 7 | 0.4082
403 | 5.98 | 1 | 365 | 6.8082 | 0.50865 | 7 | 0.31684
1436 | 5.67 | 1 | 365 | 6.4553 | 0.44549 | 6 | 0.90075
1380 | 5.36 | 1 | 365 | 6.1023 | 0.38233 | 6 | 0.48466
1041 | 4.02 | 1 | 365 | 4.5767 | 0.78675 | 5 | 0.3635
1543 | 10 | 1 | 365 | 11.3849 | 0.2954 | 11 | 0.68034
3220 | 6.125 | 1 | 365 | 6.9733 | 0.0059325 | 6 | 0.97921
1726 | 9 | 1 | 365 | 10.2464 | 0.86586 | 11 | 0.1123
1034 | 4.02 | 1 | 365 | 4.5767 | 0.78675 | 5 | 0.3635
3167 | 12.75 | 1 | 365 | 14.5158 | 0.72663 | 15 | 0.24243
1872 | 11.055 | 1 | 365 | 12.586 | 0.91356 | 13 | 0.49961
5360 | 4.86 | 1 | 365 | 5.5331 | 0.66756 | 6 | 0.20064
2809 | 8.75 | 1 | 365 | 9.9618 | 0.008475 | 9 | 0.97029
1881 | 4.165 | 1 | 365 | 4.7418 | 0.28403 | 5 | 0.02586
28967 | 3.685 | 1 | 365 | 4.1953 | 0.63785 | 4 | 0.8332
251 | 5 | 1 | 365 | 5.6925 | 0.1477 | 5 | 0.84017
1414 | 8.28 | 1 | 365 | 9.4267 | 0.39659 | 9 | 0.82332
3548 | 3.35 | 1 | 365 | 3.814 | 0.48896 | 4 | 0.30291
1024 | 7.37 | 1 | 365 | 8.3907 | 0.27571 | 8 | 0.66641
3221 | 2.45 | 1 | 365 | 2.7893 | 0.40237 | 3 | 0.19168
602 | 7.75 | 1 | 365 | 8.8233 | 0.57893 | 9 | 0.40226
704 | 5.25 | 1 | 365 | 5.9771 | 0.005085 | 5 | 0.98218
1180 | 5.025 | 1 | 365 | 5.7209 | 0.23344 | 5 | 0.95437
1779 | 7.035 | 1 | 365 | 8.0093 | 0.12681 | 8 | 0.13612
1742 | 9.54 | 1 | 365 | 10.8612 | 0.71781 | 11 | 0.57904
1142 | 6.54 | 1 | 365 | 7.4457 | 0.42919 | 7 | 0.87494
86 | 7.75 | 1 | 365 | 8.8233 | 0.57893 | 9 | 0.40226
3670 | 11.25 | 1 | 365 | 12.8081 | 0.58232 | 13 | 0.39038
1731 | 5.232 | 1 | 365 | 5.9566 | 0.94335 | 6 | 0.89995
1416 | 4.355 | 1 | 365 | 4.9581 | 0.93565 | 5 | 0.89379
201 | 13.75 | 1 | 365 | 15.6543 | 0.15617 | 15 | 0.81046
2203 | 14.75 | 1 | 365 | 16.7928 | 0.58572 | 17 | 0.3785
1919 | 8.25 | 1 | 365 | 9.3926 | 0.29371 | 9 | 0.68628
1057 | 4.02 | 1 | 365 | 4.5767 | 0.78675 | 5 | 0.3635
1826 | 3.685 | 1 | 365 | 4.1953 | 0.63785 | 4 | 0.8332
1390 | 3.35 | 1 | 365 | 3.814 | 0.48896 | 4 | 0.30291
6459 | 4.69 | 1 | 365 | 5.3395 | 0.084543 | 5 | 0.42408
12022 | 6.375 | 1 | 365 | 7.2579 | 0.86332 | 8 | 0.12121
3738 | 5.4 | 1 | 365 | 6.1479 | 0.51952 | 6 | 0.66738
1219 | 8.82 | 1 | 365 | 10.0415 | 0.24854 | 10 | 0.29006
1035 | 3.35 | 1 | 365 | 3.814 | 0.48896 | 4 | 0.30291
378 | 2.94 | 1 | 365 | 3.3472 | 0.082848 | 3 | 0.43002
376 | 5.25 | 1 | 365 | 5.9771 | 0.005085 | 5 | 0.98218
963 | 4.75 | 1 | 365 | 5.4078 | 0.29031 | 5 | 0.69816
2346 | 5.2 | 1 | 365 | 5.9202 | 0.83361 | 6 | 0.75377
1266 | 5 | 1 | 365 | 5.6925 | 0.1477 | 5 | 0.84017
10360 | 8.91 | 1 | 365 | 10.144 | 0.5572 | 10 | 0.70118
3189 | 1 | 1 | 365 | 1.1385 | 0.42954 | 1 | 0.56803
12529 | 7.5 | 1 | 365 | 8.5387 | 0.72155 | 9 | 0.26025
31191 | 3.75 | 1 | 365 | 4.2694 | 0.86078 | 5 | 0.13013
1450 | 6.7 | 1 | 365 | 7.6279 | 0.97792 | 8 | 0.60583
10394 | 11.772 | 1 | 365 | 13.4023 | 0.37254 | 13 | 0.77489
281 | 7.035 | 1 | 365 | 8.0093 | 0.12681 | 8 | 0.13612
1955 | 8.71 | 1 | 365 | 9.9163 | 0.87129 | 10 | 0.78757
1811 | 4 | 1 | 365 | 4.554 | 0.71816 | 5 | 0.27213
371 | 6 | 1 | 365 | 6.831 | 0.57724 | 7 | 0.4082
3253 | 5.5 | 1 | 365 | 6.2617 | 0.86247 | 7 | 0.12418
377 | 5.5 | 1 | 365 | 6.2617 | 0.86247 | 7 | 0.12418
890 | 6.25 | 1 | 365 | 7.1156 | 0.43462 | 7 | 0.55021
1039 | 5.36 | 1 | 365 | 6.1023 | 0.38233 | 6 | 0.48466
1367 | 9.38 | 1 | 365 | 10.6791 | 0.16909 | 10 | 0.84816
3234 | 4.77 | 1 | 365 | 5.4306 | 0.35891 | 5 | 0.78952
1810 | 6.03 | 1 | 365 | 6.8651 | 0.68013 | 7 | 0.54524
1202 | 5.36 | 1 | 365 | 6.1023 | 0.38233 | 6 | 0.48466
592 | 5.25 | 1 | 365 | 5.9771 | 0.005085 | 5 | 0.98218
4289 | 4.02 | 1 | 365 | 4.5767 | 0.78675 | 5 | 0.3635
89 | 8.48 | 1 | 365 | 9.6544 | 0.082499 | 9 | 0.73692
4168 | 8.04 | 1 | 365 | 9.1535 | 0.5735 | 9 | 0.72699
3497 | 3.685 | 1 | 365 | 4.1953 | 0.63785 | 4 | 0.8332
5053 | 5 | 1 | 365 | 5.6925 | 0.1477 | 5 | 0.84017
2210 | 12 | 1 | 365 | 13.6619 | 0.15448 | 13 | 0.8164
22181 | 5 | 1 | 365 | 5.6925 | 0.1477 | 5 | 0.84017
22082 | 6 | 1 | 365 | 6.831 | 0.57724 | 7 | 0.4082
22179 | 5 | 1 | 365 | 5.6925 | 0.1477 | 5 | 0.84017
4510 | 5.886 | 1 | 365 | 6.7012 | 0.18627 | 6 | 0.88745
379 | 9.8 | 1 | 365 | 11.1572 | 0.60949 | 11 | 0.76673
1818 | 5.025 | 1 | 365 | 5.7209 | 0.23344 | 5 | 0.95437
1530 | 4.02 | 1 | 365 | 4.5767 | 0.78675 | 5 | 0.3635
3105 | 4.69 | 1 | 365 | 5.3395 | 0.084543 | 5 | 0.42408
1767 | 4.905 | 1 | 365 | 5.5843 | 0.82189 | 6 | 0.4062
1147 | 6.7 | 1 | 365 | 7.6279 | 0.97792 | 8 | 0.60583
4019 | 5.025 | 1 | 365 | 5.7209 | 0.23344 | 5 | 0.95437
1768 | 4.69 | 1 | 365 | 5.3395 | 0.084543 | 5 | 0.42408
1431 | 7.705 | 1 | 365 | 8.7721 | 0.42461 | 9 | 0.1967
1727 | 5 | 1 | 365 | 5.6925 | 0.1477 | 5 | 0.84017
349 | 5.39 | 1 | 365 | 6.1365 | 0.48522 | 6 | 0.6217
653 | 5.5 | 1 | 365 | 6.2617 | 0.86247 | 7 | 0.12418
805 | 6.5 | 1 | 365 | 7.4002 | 0.29201 | 7 | 0.69222
4832 | 4.75 | 1 | 365 | 5.4078 | 0.29031 | 5 | 0.69816
5070 | 12.73 | 1 | 365 | 14.493 | 0.65804 | 15 | 0.15107
1887 | 6.365 | 1 | 365 | 7.2465 | 0.82902 | 8 | 0.075534
811 | 3.5 | 1 | 365 | 3.9847 | 0.00339 | 3 | 0.98812
1232 | 5.2 | 1 | 365 | 5.9202 | 0.83361 | 6 | 0.75377
807 | 7.5 | 1 | 365 | 8.5387 | 0.72155 | 9 | 0.26025
1090 | 6 | 1 | 365 | 6.831 | 0.57724 | 7 | 0.4082
575 | 8.925 | 1 | 365 | 10.1611 | 0.60864 | 10 | 0.7697
580 | 14.388 | 1 | 365 | 16.3806 | 0.34422 | 16 | 0.72487
550 | 5.46 | 1 | 365 | 6.2162 | 0.72529 | 6 | 0.94146
806 | 4 | 1 | 365 | 4.554 | 0.71816 | 5 | 0.27213
1866 | 3.35 | 1 | 365 | 3.814 | 0.48896 | 4 | 0.30291
833 | 10.35 | 1 | 365 | 11.7834 | 0.49574 | 12 | 0.27915
2963 | 4.355 | 1 | 365 | 4.9581 | 0.93565 | 5 | 0.89379
1128 | 3.92 | 1 | 365 | 4.4629 | 0.4438 | 4 | 0.90669
999 | 6.03 | 1 | 365 | 6.8651 | 0.68013 | 7 | 0.54524
1166 | 3.27 | 1 | 365 | 3.7229 | 0.2146 | 3 | 0.93747
683 | 8 | 1 | 365 | 9.1079 | 0.43632 | 9 | 0.54427
90 | 9.81 | 1 | 365 | 11.1686 | 0.64379 | 11 | 0.81241
1229 | 4.69 | 1 | 365 | 5.3395 | 0.084543 | 5 | 0.42408
2062 | 8.5 | 1 | 365 | 9.6772 | 0.15109 | 9 | 0.82829
1885 | 5.695 | 1 | 365 | 6.4837 | 0.53123 | 7 | 0.014951
14046 | 7 | 1 | 365 | 7.9695 | 0.00678 | 7 | 0.97624
1108 | 4.69 | 1 | 365 | 5.3395 | 0.084543 | 5 | 0.42408
1062 | 4.69 | 1 | 365 | 5.3395 | 0.084543 | 5 | 0.42408
1542 | 6 | 1 | 365 | 6.831 | 0.57724 | 7 | 0.4082
46756 | 7 | 1 | 365 | 7.9695 | 0.00678 | 7 | 0.97624
2167 | 11.772 | 1 | 365 | 13.4023 | 0.37254 | 13 | 0.77489
815 | 9.54 | 1 | 365 | 10.8612 | 0.71781 | 11 | 0.57904
3219 | 2.695 | 1 | 365 | 3.0682 | 0.24261 | 3 | 0.31085
1127 | 10.05 | 1 | 365 | 11.4419 | 0.46688 | 11 | 0.90874
1040 | 5.36 | 1 | 365 | 6.1023 | 0.38233 | 6 | 0.48466
24605 | 9.31 | 1 | 365 | 10.5994 | 0.92902 | 11 | 0.52839
77603 | 6.86 | 1 | 365 | 7.8101 | 0.52664 | 8 | 0.33671
1037 | 7.37 | 1 | 365 | 8.3907 | 0.27571 | 8 | 0.66641
3222 | 5.635 | 1 | 365 | 6.4154 | 0.32546 | 6 | 0.74087
3163 | 7.5 | 1 | 365 | 8.5387 | 0.72155 | 9 | 0.26025
5124 | 4.69 | 1 | 365 | 5.3395 | 0.084543 | 5 | 0.42408
4509 | 4.69 | 1 | 365 | 5.3395 | 0.084543 | 5 | 0.42408
2220 | 5.88 | 1 | 365 | 6.6943 | 0.1657 | 6 | 0.86004
1716 | 6.615 | 1 | 365 | 7.5311 | 0.68641 | 8 | 0.21754
2300 | 2.94 | 1 | 365 | 3.3472 | 0.082848 | 3 | 0.43002
1756 | 6.37 | 1 | 365 | 7.2522 | 0.84617 | 8 | 0.098374
3159 | 4.165 | 1 | 365 | 4.7418 | 0.28403 | 5 | 0.02586
5099 | 5.22 | 1 | 365 | 5.9429 | 0.9022 | 6 | 0.84514
2017 | 3.57 | 1 | 365 | 4.0644 | 0.24346 | 4 | 0.30788
1717 | 8.75 | 1 | 365 | 9.9618 | 0.008475 | 9 | 0.97029
2072 | 6.37 | 1 | 365 | 7.2522 | 0.84617 | 8 | 0.098374
3211 | 3.43 | 1 | 365 | 3.905 | 0.76332 | 4 | 0.66836
1415 | 2.5 | 1 | 365 | 2.8462 | 0.57385 | 3 | 0.42008
22180 | 5 | 1 | 365 | 5.6925 | 0.1477 | 5 | 0.84017
3673 | 5.5 | 1 | 365 | 6.2617 | 0.86247 | 7 | 0.12418
3171 | 4.41 | 1 | 365 | 5.0208 | 0.12427 | 5 | 0.14503
1805 | 6.03 | 1 | 365 | 6.8651 | 0.68013 | 7 | 0.54524
1388 | 4.02 | 1 | 365 | 4.5767 | 0.78675 | 5 | 0.3635
17927 | 4.9 | 1 | 365 | 5.5786 | 0.80475 | 6 | 0.38336
1209 | 3.685 | 1 | 365 | 4.1953 | 0.63785 | 4 | 0.8332
1906 | 4.69 | 1 | 365 | 5.3395 | 0.084543 | 5 | 0.42408
3428 | 6.03 | 1 | 365 | 6.8651 | 0.68013 | 7 | 0.54524
808 | 9.18 | 1 | 365 | 10.4514 | 0.48318 | 10 | 0.93455
1760 | 7.5 | 1 | 365 | 8.5387 | 0.72155 | 9 | 0.26025
695 | 5 | 1 | 365 | 5.6925 | 0.1477 | 5 | 0.84017
319 | 8.25 | 1 | 365 | 9.3926 | 0.29371 | 9 | 0.68628
1817 | 5.025 | 1 | 365 | 5.7209 | 0.23344 | 5 | 0.95437
2380 | 8.16 | 1 | 365 | 9.2901 | 0.98505 | 10 | 0.27515
1812 | 6.03 | 1 | 365 | 6.8651 | 0.68013 | 7 | 0.54524
1372 | 8.04 | 1 | 365 | 9.1535 | 0.5735 | 9 | 0.72699
489 | 4.68 | 1 | 365 | 5.3282 | 0.050247 | 5 | 0.3784
1126 | 4.251 | 1 | 365 | 4.8397 | 0.57897 | 5 | 0.41871
1437 | 4.5 | 1 | 365 | 5.1232 | 0.43293 | 5 | 0.55615
2066 | 8.16 | 1 | 365 | 9.2901 | 0.98505 | 10 | 0.27515
1537 | 6.375 | 1 | 365 | 7.2579 | 0.86332 | 8 | 0.12121
96 | 5.17 | 1 | 365 | 5.886 | 0.73072 | 6 | 0.61673
2023 | 5.61 | 1 | 365 | 6.3869 | 0.23972 | 6 | 0.62667
2789 | 7.5 | 1 | 365 | 8.5387 | 0.72155 | 9 | 0.26025
1473 | 10.5 | 1 | 365 | 11.9542 | 0.01017 | 11 | 0.96435
1683 | 7 | 1 | 365 | 7.9695 | 0.00678 | 7 | 0.97624
998 | 14.84 | 1 | 365 | 16.8952 | 0.89437 | 17 | 0.78962
3380 | 5.605 | 1 | 365 | 6.3813 | 0.22257 | 6 | 0.60383
1775 | 5.83 | 1 | 365 | 6.6374 | 0.99422 | 7 | 0.63164
2360 | 5.5 | 1 | 365 | 6.2617 | 0.86247 | 7 | 0.12418
14234 | 5.695 | 1 | 365 | 6.4837 | 0.53123 | 7 | 0.014951
1123 | 8.75 | 1 | 365 | 9.9618 | 0.008475 | 9 | 0.97029
1093 | 5.355 | 1 | 365 | 6.0966 | 0.36519 | 6 | 0.46182
1096 | 6.25 | 1 | 365 | 7.1156 | 0.43462 | 7 | 0.55021
1559 | 7.75 | 1 | 365 | 8.8233 | 0.57893 | 9 | 0.40226
21233 | 9.75 | 1 | 365 | 11.1003 | 0.43801 | 11 | 0.53833
1532 | 7.5 | 1 | 365 | 8.5387 | 0.72155 | 9 | 0.26025
2065 | 9.18 | 1 | 365 | 10.4514 | 0.48318 | 10 | 0.93455
3256 | 4.75 | 1 | 365 | 5.4078 | 0.29031 | 5 | 0.69816
5001 | 8.415 | 1 | 365 | 9.5804 | 0.85958 | 10 | 0.44
1773 | 5.3 | 1 | 365 | 6.034 | 0.17656 | 6 | 0.21058
1455 | 6 | 1 | 365 | 6.831 | 0.57724 | 7 | 0.4082
1933 | 3.43 | 1 | 365 | 3.905 | 0.76332 | 4 | 0.66836
1097 | 7.395 | 1 | 365 | 8.4192 | 0.36145 | 8 | 0.78061
6451 | 6.5 | 1 | 365 | 7.4002 | 0.29201 | 7 | 0.69222
263 | 8.25 | 1 | 365 | 9.3926 | 0.29371 | 9 | 0.68628
814 | 6.615 | 1 | 365 | 7.5311 | 0.68641 | 8 | 0.21754
414 | 5 | 1 | 365 | 5.6925 | 0.1477 | 5 | 0.84017
816 | 7.14 | 1 | 365 | 8.1288 | 0.48692 | 8 | 0.61576
4663 | 9 | 1 | 365 | 10.2464 | 0.86586 | 11 | 0.1123
817 | 8.925 | 1 | 365 | 10.1611 | 0.60864 | 10 | 0.7697
1456 | 3.5 | 1 | 365 | 3.9847 | 0.00339 | 3 | 0.98812
616 | 4.5 | 1 | 365 | 5.1232 | 0.43293 | 5 | 0.55615
2379 | 5.355 | 1 | 365 | 6.0966 | 0.36519 | 6 | 0.46182
1813 | 3.35 | 1 | 365 | 3.814 | 0.48896 | 4 | 0.30291
1181 | 7.705 | 1 | 365 | 8.7721 | 0.42461 | 9 | 0.1967
3795 | 4.355 | 1 | 365 | 4.9581 | 0.93565 | 5 | 0.89379
401 | 4.42 | 1 | 365 | 5.0321 | 0.15857 | 5 | 0.19071
4085 | 14.4 | 1 | 365 | 16.3943 | 0.38538 | 16 | 0.77968
1325 | 7.8 | 1 | 365 | 8.8803 | 0.75041 | 9 | 0.63066
818 | 6.375 | 1 | 365 | 7.2579 | 0.86332 | 8 | 0.12121
1119 | 7.14 | 1 | 365 | 8.1288 | 0.48692 | 8 | 0.61576
1534 | 5.355 | 1 | 365 | 6.0966 | 0.36519 | 6 | 0.46182
3249 | 8.25 | 1 | 365 | 9.3926 | 0.29371 | 9 | 0.68628
2201 | 7.25 | 1 | 365 | 8.2541 | 0.86416 | 9 | 0.11824
1054 | 5.36 | 1 | 365 | 6.1023 | 0.38233 | 6 | 0.48466
3694 | 5.39 | 1 | 365 | 6.1365 | 0.48522 | 6 | 0.6217
1588 | 6.03 | 1 | 365 | 6.8651 | 0.68013 | 7 | 0.54524
1816 | 6.03 | 1 | 365 | 6.8651 | 0.68013 | 7 | 0.54524
383 | 12.255 | 1 | 365 | 13.9522 | 0.029013 | 13 | 0.98125
1249 | 8.58 | 1 | 365 | 9.7683 | 0.42545 | 10 | 0.19373
1268 | 5 | 1 | 365 | 5.6925 | 0.1477 | 5 | 0.84017
2222 | 7 | 1 | 365 | 7.9695 | 0.00678 | 7 | 0.97624
3072 | 5.559 | 1 | 365 | 6.3289 | 0.064813 | 6 | 0.3937
1130 | 6.7 | 1 | 365 | 7.6279 | 0.97792 | 8 | 0.60583
3214 | 6.05 | 1 | 365 | 6.8879 | 0.74872 | 7 | 0.6366
2214 | 5.5 | 1 | 365 | 6.2617 | 0.86247 | 7 | 0.12418
2284 | 5.5 | 1 | 365 | 6.2617 | 0.86247 | 7 | 0.12418
1112 | 10.2 | 1 | 365 | 11.6126 | 0.98131 | 12 | 0.59394
1512 | 5.36 | 1 | 365 | 6.1023 | 0.38233 | 6 | 0.48466
3058 | 5.36 | 1 | 365 | 6.1023 | 0.38233 | 6 | 0.48466
2377 | 3.43 | 1 | 365 | 3.905 | 0.76332 | 4 | 0.66836
1815 | 4.69 | 1 | 365 | 5.3395 | 0.084543 | 5 | 0.42408
1216 | 7.25 | 1 | 365 | 8.2541 | 0.86416 | 9 | 0.11824
1880 | 6.03 | 1 | 365 | 6.8651 | 0.68013 | 7 | 0.54524
1228 | 11.5 | 1 | 365 | 13.0927 | 0.43971 | 13 | 0.53239
17140 | 6 | 1 | 365 | 6.831 | 0.57724 | 7 | 0.4082
11285 | 6.365 | 1 | 365 | 7.2465 | 0.82902 | 8 | 0.075534
172 | 7 | 1 | 365 | 7.9695 | 0.00678 | 7 | 0.97624
14924 | 4.76 | 1 | 365 | 5.4192 | 0.32461 | 5 | 0.74384
578 | 3.42 | 1 | 365 | 3.8936 | 0.72903 | 4 | 0.62267
809 | 4.845 | 1 | 365 | 5.516 | 0.61612 | 6 | 0.13212
3419 | 4.5 | 1 | 365 | 5.1232 | 0.43293 | 5 | 0.55615
1540 | 3.57 | 1 | 365 | 4.0644 | 0.24346 | 4 | 0.30788
812 | 6.37 | 1 | 365 | 7.2522 | 0.84617 | 8 | 0.098374
1828 | 7.705 | 1 | 365 | 8.7721 | 0.42461 | 9 | 0.1967
1144 | 6.63 | 1 | 365 | 7.5482 | 0.73785 | 8 | 0.28606
4211 | 6.5 | 1 | 365 | 7.4002 | 0.29201 | 7 | 0.69222
1234 | 6.3 | 1 | 365 | 7.1725 | 0.6061 | 7 | 0.77861
791 | 6.5 | 1 | 365 | 7.4002 | 0.29201 | 7 | 0.69222
2488 | 6.25 | 1 | 365 | 7.1156 | 0.43462 | 7 | 0.55021
13951 | 3.78 | 1 | 365 | 4.3035 | 0.96366 | 5 | 0.26717
797 | 7.848 | 1 | 365 | 8.9349 | 0.91503 | 9 | 0.84993
1211 | 3.35 | 1 | 365 | 3.814 | 0.48896 | 4 | 0.30291
1000 | 7.848 | 1 | 365 | 8.9349 | 0.91503 | 9 | 0.84993
996 | 3.18 | 1 | 365 | 3.6204 | 0.90594 | 4 | 0.52635
3872 | 7.75 | 1 | 365 | 8.8233 | 0.57893 | 9 | 0.40226
1392 | 5.025 | 1 | 365 | 5.7209 | 0.23344 | 5 | 0.95437
4600 | 5.355 | 1 | 365 | 6.0966 | 0.36519 | 6 | 0.46182
4743 | 5.75 | 1 | 365 | 6.5463 | 0.71985 | 7 | 0.26619
6422 | 10.965 | 1 | 365 | 12.4836 | 0.60491 | 13 | 0.088488
5526 | 4.5 | 1 | 365 | 5.1232 | 0.43293 | 5 | 0.55615
5504 | 5.75 | 1 | 365 | 6.5463 | 0.71985 | 7 | 0.26619
1055 | 3.35 | 1 | 365 | 3.814 | 0.48896 | 4 | 0.30291
1638 | 5.75 | 1 | 365 | 6.5463 | 0.71985 | 7 | 0.26619
3644 | 3.924 | 1 | 365 | 4.4674 | 0.45751 | 4 | 0.92496
7441 | 9 | 1 | 365 | 10.2464 | 0.86586 | 11 | 0.1123
1173 | 6.75 | 1 | 365 | 7.6848 | 0.1494 | 7 | 0.83423
1383 | 5.75 | 1 | 365 | 6.5463 | 0.71985 | 7 | 0.26619
317 | 6.5 | 1 | 365 | 7.4002 | 0.29201 | 7 | 0.69222
1052 | 6.03 | 1 | 365 | 6.8651 | 0.68013 | 7 | 0.54524
7591 | 6 | 1 | 365 | 6.831 | 0.57724 | 7 | 0.4082
1370 | 7.5 | 1 | 365 | 8.5387 | 0.72155 | 9 | 0.26025
1564 | 10.72 | 1 | 365 | 12.2047 | 0.76467 | 12 | 0.96932
2086 | 4.485 | 1 | 365 | 5.1061 | 0.38149 | 5 | 0.48763
891 | 4.905 | 1 | 365 | 5.5843 | 0.82189 | 6 | 0.4062
2156 | 7.95 | 1 | 365 | 9.051 | 0.26484 | 9 | 0.31587
2345 | 7.5 | 1 | 365 | 8.5387 | 0.72155 | 9 | 0.26025
2516 | 9 | 1 | 365 | 10.2464 | 0.86586 | 11 | 0.1123
1428 | 6 | 1 | 365 | 6.831 | 0.57724 | 7 | 0.4082
5632 | 7 | 1 | 365 | 7.9695 | 0.00678 | 7 | 0.97624
2223 | 3 | 1 | 365 | 3.4155 | 0.28862 | 3 | 0.7041
2063 | 3.75 | 1 | 365 | 4.2694 | 0.86078 | 5 | 0.13013
4603 | 6.63 | 1 | 365 | 7.5482 | 0.73785 | 8 | 0.28606
4701 | 5 | 1 | 365 | 5.6925 | 0.1477 | 5 | 0.84017
4605 | 3.825 | 1 | 365 | 4.3547 | 0.11799 | 4 | 0.47273
3157 | 4.9 | 1 | 365 | 5.5786 | 0.80475 | 6 | 0.38336
4607 | 3.825 | 1 | 365 | 4.3547 | 0.11799 | 4 | 0.47273
1124 | 4.02 | 1 | 365 | 4.5767 | 0.78675 | 5 | 0.3635
879 | 11.772 | 1 | 365 | 13.4023 | 0.37254 | 13 | 0.77489
638 | 3.5 | 1 | 365 | 3.9847 | 0.00339 | 3 | 0.98812
1088 | 4.25 | 1 | 365 | 4.8386 | 0.57554 | 5 | 0.41414
1391 | 3.35 | 1 | 365 | 3.814 | 0.48896 | 4 | 0.30291
2887 | 4.355 | 1 | 365 | 4.9581 | 0.93565 | 5 | 0.89379
813 | 5.1 | 1 | 365 | 5.8063 | 0.49065 | 6 | 0.29697
1928 | 4.59 | 1 | 365 | 5.2257 | 0.74159 | 5 | 0.96727
2064 | 3.5 | 1 | 365 | 3.9847 | 0.00339 | 3 | 0.98812
3415 | 14.74 | 1 | 365 | 16.7814 | 0.55142 | 17 | 0.33282
796 | 12.753 | 1 | 365 | 14.5192 | 0.73692 | 15 | 0.25613
2255 | 6.12 | 1 | 365 | 6.9676 | 0.98878 | 7 | 0.95637
1648 | 6.25 | 1 | 365 | 7.1156 | 0.43462 | 7 | 0.55021
10603 | 4.5 | 1 | 365 | 5.1232 | 0.43293 | 5 | 0.55615
1713 | 7.14 | 1 | 365 | 8.1288 | 0.48692 | 8 | 0.61576
820 | 4.335 | 1 | 365 | 4.9354 | 0.86706 | 5 | 0.80243
53103 | 7.84 | 1 | 365 | 8.9258 | 0.88759 | 9 | 0.81338
11275 | 3.75 | 1 | 365 | 4.2694 | 0.86078 | 5 | 0.13013
259 | 9 | 1 | 365 | 10.2464 | 0.86586 | 11 | 0.1123
5208 | 4.24 | 1 | 365 | 4.8272 | 0.54125 | 5 | 0.36846
3177 | 9.045 | 1 | 365 | 10.2977 | 0.020189 | 10 | 0.31786
2303 | 5.5 | 1 | 365 | 6.2617 | 0.86247 | 7 | 0.12418
2302 | 8.085 | 1 | 365 | 9.2047 | 0.72783 | 9 | 0.93255
1723 | 6.25 | 1 | 365 | 7.1156 | 0.43462 | 7 | 0.55021
1323 | 7 | 1 | 365 | 7.9695 | 0.00678 | 7 | 0.97624
2221 | 3.92 | 1 | 365 | 4.4629 | 0.4438 | 4 | 0.90669
1393 | 7.035 | 1 | 365 | 8.0093 | 0.12681 | 8 | 0.13612
13228 | 6 | 1 | 365 | 6.831 | 0.57724 | 7 | 0.4082
3411 | 4.69 | 1 | 365 | 5.3395 | 0.084543 | 5 | 0.42408
1225 | 5.39 | 1 | 365 | 6.1365 | 0.48522 | 6 | 0.6217
4609 | 7.5 | 1 | 365 | 8.5387 | 0.72155 | 9 | 0.26025
2159 | 4 | 1 | 365 | 4.554 | 0.71816 | 5 | 0.27213
847 | 7.705 | 1 | 365 | 8.7721 | 0.42461 | 9 | 0.1967
28304 | 9.045 | 1 | 365 | 10.2977 | 0.020189 | 10 | 0.31786
586 | 6.25 | 1 | 365 | 7.1156 | 0.43462 | 7 | 0.55021
1650 | 4.845 | 1 | 365 | 5.516 | 0.61612 | 6 | 0.13212
10185 | 4.75 | 1 | 365 | 5.4078 | 0.29031 | 5 | 0.69816
1989 | 8.04 | 1 | 365 | 9.1535 | 0.5735 | 9 | 0.72699
645 | 10.25 | 1 | 365 | 11.6696 | 0.15278 | 11 | 0.82234
1930 | 7.25 | 1 | 365 | 8.2541 | 0.86416 | 9 | 0.11824
3490 | 5 | 1 | 365 | 5.6925 | 0.1477 | 5 | 0.84017
1685 | 9.12 | 1 | 365 | 10.3831 | 0.2774 | 10 | 0.66047
1714 | 9.75 | 1 | 365 | 11.1003 | 0.43801 | 11 | 0.53833
4195 | 9.9 | 1 | 365 | 11.2711 | 0.95245 | 12 | 0.22353
1205 | 6.7 | 1 | 365 | 7.6279 | 0.97792 | 8 | 0.60583
3074 | 4 | 1 | 365 | 4.554 | 0.71816 | 5 | 0.27213
731 | 3.5 | 1 | 365 | 3.9847 | 0.00339 | 3 | 0.98812
668 | 4.75 | 1 | 365 | 5.4078 | 0.29031 | 5 | 0.69816
171 | 3 | 1 | 365 | 3.4155 | 0.28862 | 3 | 0.7041
2791 | 10 | 1 | 365 | 11.3849 | 0.2954 | 11 | 0.68034
19990 | 5 | 1 | 365 | 5.6925 | 0.1477 | 5 | 0.84017
1371 | 3.92 | 1 | 365 | 4.4629 | 0.4438 | 4 | 0.90669
1730 | 7.56 | 1 | 365 | 8.607 | 0.92732 | 9 | 0.53433
175 | 7 | 1 | 365 | 7.9695 | 0.00678 | 7 | 0.97624
986 | 11.75 | 1 | 365 | 13.3773 | 0.29709 | 13 | 0.67439
655 | 10.75 | 1 | 365 | 12.2388 | 0.86755 | 13 | 0.10636
676 | 2.12 | 1 | 365 | 2.4136 | 0.27062 | 2 | 0.68423
54634 | 8.375 | 1 | 365 | 9.5349 | 0.7224 | 10 | 0.25728
1762 | 3.35 | 1 | 365 | 3.814 | 0.48896 | 4 | 0.30291
846 | 4.355 | 1 | 365 | 4.9581 | 0.93565 | 5 | 0.89379
893 | 7.035 | 1 | 365 | 8.0093 | 0.12681 | 8 | 0.13612
2161 | 5.83 | 1 | 365 | 6.6374 | 0.99422 | 7 | 0.63164
753 | 5.5 | 1 | 365 | 6.2617 | 0.86247 | 7 | 0.12418
1838 | 3.685 | 1 | 365 | 4.1953 | 0.63785 | 4 | 0.8332
520 | 8.1 | 1 | 365 | 9.2218 | 0.77927 | 10 | 0.0010722
409 | 8.25 | 1 | 365 | 9.3926 | 0.29371 | 9 | 0.68628
702 | 4.165 | 1 | 365 | 4.7418 | 0.28403 | 5 | 0.02586
1148 | 2.94 | 1 | 365 | 3.3472 | 0.082848 | 3 | 0.43002
1886 | 4.9 | 1 | 365 | 5.5786 | 0.80475 | 6 | 0.38336
2075 | 4.59 | 1 | 365 | 5.2257 | 0.74159 | 5 | 0.96727
4106 | 4.9 | 1 | 365 | 5.5786 | 0.80475 | 6 | 0.38336
1875 | 4.41 | 1 | 365 | 5.0208 | 0.12427 | 5 | 0.14503
1612 | 6.75 | 1 | 365 | 7.6848 | 0.1494 | 7 | 0.83423
3184 | 11.772 | 1 | 365 | 13.4023 | 0.37254 | 13 | 0.77489
1538 | 5.5 | 1 | 365 | 6.2617 | 0.86247 | 7 | 0.12418
584 | 9.5 | 1 | 365 | 10.8157 | 0.58063 | 11 | 0.39632
4234 | 7 | 1 | 365 | 7.9695 | 0.00678 | 7 | 0.97624
3376 | 5 | 1 | 365 | 5.6925 | 0.1477 | 5 | 0.84017
1233 | 4.02 | 1 | 365 | 4.5767 | 0.78675 | 5 | 0.3635
1212 | 3.675 | 1 | 365 | 4.184 | 0.60356 | 4 | 0.78752
2950 | 6.7 | 1 | 365 | 7.6279 | 0.97792 | 8 | 0.60583
1150 | 4.69 | 1 | 365 | 5.3395 | 0.084543 | 5 | 0.42408
2859 | 5.36 | 1 | 365 | 6.1023 | 0.38233 | 6 | 0.48466
657 | 6.5 | 1 | 365 | 7.4002 | 0.29201 | 7 | 0.69222
524 | 6.03 | 1 | 365 | 6.8651 | 0.68013 | 7 | 0.54524
1822 | 4.25 | 1 | 365 | 4.8386 | 0.57554 | 5 | 0.41414
4304 | 6.9 | 1 | 365 | 7.8556 | 0.66383 | 8 | 0.51943
1593 | 3.924 | 1 | 365 | 4.4674 | 0.45751 | 4 | 0.92496
2429 | 4.4 | 1 | 365 | 5.0094 | 0.089976 | 5 | 0.099348
1095 | 6.885 | 1 | 365 | 7.8385 | 0.61238 | 8 | 0.45091
880 | 10.725 | 1 | 365 | 12.2103 | 0.78182 | 12 | 0.99216
352 | 10.2 | 1 | 365 | 11.6126 | 0.98131 | 12 | 0.59394
1433 | 5 | 1 | 365 | 5.6925 | 0.1477 | 5 | 0.84017
3678 | 8.25 | 1 | 365 | 9.3926 | 0.29371 | 9 | 0.68628
1058 | 7.705 | 1 | 365 | 8.7721 | 0.42461 | 9 | 0.1967
1170 | 6.5 | 1 | 365 | 7.4002 | 0.29201 | 7 | 0.69222
1561 | 6.25 | 1 | 365 | 7.1156 | 0.43462 | 7 | 0.55021
168 | 11.5 | 1 | 365 | 13.0927 | 0.43971 | 13 | 0.53239
3101 | 3.35 | 1 | 365 | 3.814 | 0.48896 | 4 | 0.30291
1642 | 8.5 | 1 | 365 | 9.6772 | 0.15109 | 9 | 0.82829
1321 | 2.25 | 1 | 365 | 2.5616 | 0.71646 | 3 | 0.27808
5464 | 5 | 1 | 365 | 5.6925 | 0.1477 | 5 | 0.84017
1843 | 5.5 | 1 | 365 | 6.2617 | 0.86247 | 7 | 0.12418
3316 | 7.848 | 1 | 365 | 8.9349 | 0.91503 | 9 | 0.84993
2212 | 6 | 1 | 365 | 6.831 | 0.57724 | 7 | 0.4082
556 | 8.91 | 1 | 365 | 10.144 | 0.5572 | 10 | 0.70118
3312 | 6.89 | 1 | 365 | 7.8442 | 0.62953 | 8 | 0.47375
5470 | 7.15 | 1 | 365 | 8.1402 | 0.27231 | 8 | 0.41254
1840 | 1.92 | 1 | 365 | 2.1859 | 0.58472 | 2 | 0.77062
1859 | 9.8 | 1 | 365 | 11.1572 | 0.60949 | 11 | 0.76673
2483 | 9.275 | 1 | 365 | 10.5595 | 0.80898 | 11 | 0.36851
350 | 4.5 | 1 | 365 | 5.1232 | 0.43293 | 5 | 0.55615
7877 | 5.36 | 1 | 365 | 6.1023 | 0.38233 | 6 | 0.48466
7304 | 4.9 | 1 | 365 | 5.5786 | 0.80475 | 6 | 0.38336
987 | 5.25 | 1 | 365 | 5.9771 | 0.005085 | 5 | 0.98218
3787 | 3.64 | 1 | 365 | 4.1441 | 0.48353 | 4 | 0.62764
3232 | 10.335 | 1 | 365 | 11.7663 | 0.4443 | 12 | 0.21063
2740 | 13.08 | 1 | 365 | 14.8915 | 0.85838 | 15 | 0.74988
2506 | 9 | 1 | 365 | 10.2464 | 0.86586 | 11 | 0.1123
1958 | 4.14 | 1 | 365 | 4.7134 | 0.1983 | 4 | 0.91166
623 | 8.48 | 1 | 365 | 9.6544 | 0.082499 | 9 | 0.73692
1876 | 5.025 | 1 | 365 | 5.7209 | 0.23344 | 5 | 0.95437
19120 | 5.25 | 1 | 365 | 5.9771 | 0.005085 | 5 | 0.98218
1644 | 6.25 | 1 | 365 | 7.1156 | 0.43462 | 7 | 0.55021
899 | 5.886 | 1 | 365 | 6.7012 | 0.18627 | 6 | 0.88745
1262 | 5.83 | 1 | 365 | 6.6374 | 0.99422 | 7 | 0.63164
1529 | 7 | 1 | 365 | 7.9695 | 0.00678 | 7 | 0.97624
2957 | 4.69 | 1 | 365 | 5.3395 | 0.084543 | 5 | 0.42408
576 | 7.37 | 1 | 365 | 8.3907 | 0.27571 | 8 | 0.66641
1535 | 3.57 | 1 | 365 | 4.0644 | 0.24346 | 4 | 0.30788
405 | 5 | 1 | 365 | 5.6925 | 0.1477 | 5 | 0.84017
3742 | 5 | 1 | 365 | 5.6925 | 0.1477 | 5 | 0.84017
1755 | 4.08 | 1 | 365 | 4.6451 | 0.99252 | 5 | 0.63758
2409 | 7.25 | 1 | 365 | 8.2541 | 0.86416 | 9 | 0.11824
1176 | 8.04 | 1 | 365 | 9.1535 | 0.5735 | 9 | 0.72699
4199 | 4.02 | 1 | 365 | 4.5767 | 0.78675 | 5 | 0.3635
978 | 6 | 1 | 365 | 6.831 | 0.57724 | 7 | 0.4082
2741 | 8.28 | 1 | 365 | 9.4267 | 0.39659 | 9 | 0.82332
1098 | 4.75 | 1 | 365 | 5.4078 | 0.29031 | 5 | 0.69816
1146 | 6.03 | 1 | 365 | 6.8651 | 0.68013 | 7 | 0.54524
54026 | 4.578 | 1 | 365 | 5.212 | 0.70043 | 5 | 0.91246
48215 | 11 | 1 | 365 | 12.5234 | 0.72494 | 13 | 0.24837
2289 | 13.5 | 1 | 365 | 15.3697 | 0.29879 | 15 | 0.66845
3868 | 3 | 1 | 365 | 3.4155 | 0.28862 | 3 | 0.7041
3152 | 4.41 | 1 | 365 | 5.0208 | 0.12427 | 5 | 0.14503
5967 | 11.96 | 1 | 365 | 13.6164 | 0.017298 | 13 | 0.63368
1111 | 6.5 | 1 | 365 | 7.4002 | 0.29201 | 7 | 0.69222
2989 | 4.25 | 1 | 365 | 4.8386 | 0.57554 | 5 | 0.41414
2291 | 5 | 1 | 365 | 5.6925 | 0.1477 | 5 | 0.84017
333 | 3.675 | 1 | 365 | 4.184 | 0.60356 | 4 | 0.78752
2521 | 12.25 | 1 | 365 | 13.9465 | 0.011865 | 13 | 0.95841
59923 | 4 | 1 | 365 | 4.554 | 0.71816 | 5 | 0.27213
1853 | 3.5 | 1 | 365 | 3.9847 | 0.00339 | 3 | 0.98812
3115 | 7.5 | 1 | 365 | 8.5387 | 0.72155 | 9 | 0.26025
3067 | 6 | 1 | 365 | 6.831 | 0.57724 | 7 | 0.4082
1697 | 6.25 | 1 | 365 | 7.1156 | 0.43462 | 7 | 0.55021
1339 | 7.84 | 1 | 365 | 8.9258 | 0.88759 | 9 | 0.81338
1789 | 3.35 | 1 | 365 | 3.814 | 0.48896 | 4 | 0.30291
3334 | 7.28 | 1 | 365 | 8.2882 | 0.96705 | 9 | 0.25528
2030 | 3.5 | 1 | 365 | 3.9847 | 0.00339 | 3 | 0.98812
3142 | 3.5 | 1 | 365 | 3.9847 | 0.00339 | 3 | 0.98812
3208 | 4.75 | 1 | 365 | 5.4078 | 0.29031 | 5 | 0.69816
2508 | 7 | 1 | 365 | 7.9695 | 0.00678 | 7 | 0.97624
1168 | 3.924 | 1 | 365 | 4.4674 | 0.45751 | 4 | 0.92496
1235 | 10.5 | 1 | 365 | 11.9542 | 0.01017 | 11 | 0.96435
1952 | 5.775 | 1 | 365 | 6.5748 | 0.80559 | 7 | 0.38039
1160 | 9 | 1 | 365 | 10.2464 | 0.86586 | 11 | 0.1123
1330 | 7.75 | 1 | 365 | 8.8233 | 0.57893 | 9 | 0.40226
1472 | 6.75 | 1 | 365 | 7.6848 | 0.1494 | 7 | 0.83423
3146 | 5.88 | 1 | 365 | 6.6943 | 0.1657 | 6 | 0.86004
5469 | 5.25 | 1 | 365 | 5.9771 | 0.005085 | 5 | 0.98218
13205 | 7.848 | 1 | 365 | 8.9349 | 0.91503 | 9 | 0.84993
1172 | 4.5 | 1 | 365 | 5.1232 | 0.43293 | 5 | 0.55615
1156 | 8.5 | 1 | 365 | 9.6772 | 0.15109 | 9 | 0.82829
2442 | 6.7 | 1 | 365 | 7.6279 | 0.97792 | 8 | 0.60583
9645 | 9.18 | 1 | 365 | 10.4514 | 0.48318 | 10 | 0.93455
2287 | 3.12 | 1 | 365 | 3.5521 | 0.70016 | 4 | 0.25226
4086 | 7 | 1 | 365 | 7.9695 | 0.00678 | 7 | 0.97624
3828 | 9 | 1 | 365 | 10.2464 | 0.86586 | 11 | 0.1123
56593 | 7.848 | 1 | 365 | 8.9349 | 0.91503 | 9 | 0.84993
2990 | 4.75 | 1 | 365 | 5.4078 | 0.29031 | 5 | 0.69816
6329 | 5 | 1 | 365 | 5.6925 | 0.1477 | 5 | 0.84017
1201 | 4.5 | 1 | 365 | 5.1232 | 0.43293 | 5 | 0.55615
16286 | 5.61 | 1 | 365 | 6.3869 | 0.23972 | 6 | 0.62667
530 | 10.8 | 1 | 365 | 12.2957 | 0.039032 | 12 | 0.33476
1252 | 5.98 | 1 | 365 | 6.8082 | 0.50865 | 7 | 0.31684
3158 | 8.5 | 1 | 365 | 9.6772 | 0.15109 | 9 | 0.82829
354 | 7.14 | 1 | 365 | 8.1288 | 0.48692 | 8 | 0.61576
1769 | 6.37 | 1 | 365 | 7.2522 | 0.84617 | 8 | 0.098374
754 | 3.5 | 1 | 365 | 3.9847 | 0.00339 | 3 | 0.98812
2158 | 6.5 | 1 | 365 | 7.4002 | 0.29201 | 7 | 0.69222
876 | 5 | 1 | 365 | 5.6925 | 0.1477 | 5 | 0.84017
3556 | 5.36 | 1 | 365 | 6.1023 | 0.38233 | 6 | 0.48466
570 | 3.75 | 1 | 365 | 4.2694 | 0.86078 | 5 | 0.13013
669 | 2 | 1 | 365 | 2.277 | 0.85908 | 3 | 0.13607
170 | 12 | 1 | 365 | 13.6619 | 0.15448 | 13 | 0.8164
2174 | 5.5 | 1 | 365 | 6.2617 | 0.86247 | 7 | 0.12418
4136 | 6.03 | 1 | 365 | 6.8651 | 0.68013 | 7 | 0.54524
1341 | 6.375 | 1 | 365 | 7.2579 | 0.86332 | 8 | 0.12121
1271 | 4.08 | 1 | 365 | 4.6451 | 0.99252 | 5 | 0.63758
965 | 10.464 | 1 | 365 | 11.9132 | 0.88671 | 12 | 0.7999
6567 | 3.43 | 1 | 365 | 3.905 | 0.76332 | 4 | 0.66836
1785 | 7.84 | 1 | 365 | 8.9258 | 0.88759 | 9 | 0.81338
1765 | 5.695 | 1 | 365 | 6.4837 | 0.53123 | 7 | 0.014951
353 | 6.25 | 1 | 365 | 7.1156 | 0.43462 | 7 | 0.55021
4748 | 5.5 | 1 | 365 | 6.2617 | 0.86247 | 7 | 0.12418
3200 | 2.5 | 1 | 365 | 2.8462 | 0.57385 | 3 | 0.42008
14095 | 15 | 1 | 365 | 17.0774 | 0.4431 | 17 | 0.5205
714 | 7.5 | 1 | 365 | 8.5387 | 0.72155 | 9 | 0.26025
612 | 2.25 | 1 | 365 | 2.5616 | 0.71646 | 3 | 0.27808
1165 | 6.03 | 1 | 365 | 6.8651 | 0.68013 | 7 | 0.54524
1869 | 7.37 | 1 | 365 | 8.3907 | 0.27571 | 8 | 0.66641
27805 | 11.4 | 1 | 365 | 12.9788 | 0.096756 | 13 | 0.075583
2852 | 3.35 | 1 | 365 | 3.814 | 0.48896 | 4 | 0.30291
3589 | 7.5 | 1 | 365 | 8.5387 | 0.72155 | 9 | 0.26025
1781 | 7.035 | 1 | 365 | 8.0093 | 0.12681 | 8 | 0.13612
2961 | 7.035 | 1 | 365 | 8.0093 | 0.12681 | 8 | 0.13612
617 | 3.75 | 1 | 365 | 4.2694 | 0.86078 | 5 | 0.13013
749 | 6 | 1 | 365 | 6.831 | 0.57724 | 7 | 0.4082
404 | 5.886 | 1 | 365 | 6.7012 | 0.18627 | 6 | 0.88745
1335 | 7 | 1 | 365 | 7.9695 | 0.00678 | 7 | 0.97624
48165 | 3.5 | 1 | 365 | 3.9847 | 0.00339 | 3 | 0.98812
1174 | 3.25 | 1 | 365 | 3.7001 | 0.146 | 3 | 0.84611
1364 | 7.194 | 1 | 365 | 8.1903 | 0.67211 | 8 | 0.86243
624 | 7 | 1 | 365 | 7.9695 | 0.00678 | 7 | 0.97624
167 | 4.5 | 1 | 365 | 5.1232 | 0.43293 | 5 | 0.55615
1422 | 9.9 | 1 | 365 | 11.2711 | 0.95245 | 12 | 0.22353
597 | 4 | 1 | 365 | 4.554 | 0.71816 | 5 | 0.27213
581 | 6.75 | 1 | 365 | 7.6848 | 0.1494 | 7 | 0.83423
1792 | 4.02 | 1 | 365 | 4.5767 | 0.78675 | 5 | 0.3635
4179 | 8.04 | 1 | 365 | 9.1535 | 0.5735 | 9 | 0.72699
1217 | 8.04 | 1 | 365 | 9.1535 | 0.5735 | 9 | 0.72699
2860 | 3.35 | 1 | 365 | 3.814 | 0.48896 | 4 | 0.30291
1424 | 6.03 | 1 | 365 | 6.8651 | 0.68013 | 7 | 0.54524
1218 | 5.94 | 1 | 365 | 6.7627 | 0.37147 | 7 | 0.13412
1597 | 14.25 | 1 | 365 | 16.2235 | 0.87094 | 17 | 0.094479
2819 | 9 | 1 | 365 | 10.2464 | 0.86586 | 11 | 0.1123
1435 | 5.025 | 1 | 365 | 5.7209 | 0.23344 | 5 | 0.95437
1270 | 2.5 | 1 | 365 | 2.8462 | 0.57385 | 3 | 0.42008
1737 | 6.54 | 1 | 365 | 7.4457 | 0.42919 | 7 | 0.87494
7880 | 6.05 | 1 | 365 | 6.8879 | 0.74872 | 7 | 0.6366
3170 | 3.35 | 1 | 365 | 3.814 | 0.48896 | 4 | 0.30291
1206 | 4.69 | 1 | 365 | 5.3395 | 0.084543 | 5 | 0.42408
3528 | 6.9 | 1 | 365 | 7.8556 | 0.66383 | 8 | 0.51943
1492 | 7 | 1 | 365 | 7.9695 | 0.00678 | 7 | 0.97624
3164 | 9 | 1 | 365 | 10.2464 | 0.86586 | 11 | 0.1123
614 | 4 | 1 | 365 | 4.554 | 0.71816 | 5 | 0.27213
2788 | 5 | 1 | 365 | 5.6925 | 0.1477 | 5 | 0.84017
1725 | 5.75 | 1 | 365 | 6.5463 | 0.71985 | 7 | 0.26619
2374 | 9.5 | 1 | 365 | 10.8157 | 0.58063 | 11 | 0.39632
4284 | 4.56 | 1 | 365 | 5.1915 | 0.6387 | 5 | 0.83023
1520 | 6.76 | 1 | 365 | 7.6962 | 0.18369 | 7 | 0.87991
44958 | 7.5 | 1 | 365 | 8.5387 | 0.72155 | 9 | 0.26025
257 | 9 | 1 | 365 | 10.2464 | 0.86586 | 11 | 0.1123
1169 | 6 | 1 | 365 | 6.831 | 0.57724 | 7 | 0.4082
440 | 6.5 | 1 | 365 | 7.4002 | 0.29201 | 7 | 0.69222
6192 | 3.75 | 1 | 365 | 4.2694 | 0.86078 | 5 | 0.13013
1560 | 8.5 | 1 | 365 | 9.6772 | 0.15109 | 9 | 0.82829
1531 | 8.67 | 1 | 365 | 9.8707 | 0.73411 | 10 | 0.60485
454 | 5.25 | 1 | 365 | 5.9771 | 0.005085 | 5 | 0.98218
145 | 12.5 | 1 | 365 | 14.2312 | 0.86925 | 15 | 0.10042
1145 | 4.9 | 1 | 365 | 5.5786 | 0.80475 | 6 | 0.38336
1411 | 7.5 | 1 | 365 | 8.5387 | 0.72155 | 9 | 0.26025
439 | 8.75 | 1 | 365 | 9.9618 | 0.008475 | 9 | 0.97029
1182 | 6.7 | 1 | 365 | 7.6279 | 0.97792 | 8 | 0.60583
904 | 6.75 | 1 | 365 | 7.6848 | 0.1494 | 7 | 0.83423
1870 | 3.35 | 1 | 365 | 3.814 | 0.48896 | 4 | 0.30291
339 | 8 | 1 | 365 | 9.1079 | 0.43632 | 9 | 0.54427
3602 | 9 | 1 | 365 | 10.2464 | 0.86586 | 11 | 0.1123
4608 | 6.12 | 1 | 365 | 6.9676 | 0.98878 | 7 | 0.95637
3594 | 8 | 1 | 365 | 9.1079 | 0.43632 | 9 | 0.54427
1149 | 4.02 | 1 | 365 | 4.5767 | 0.78675 | 5 | 0.3635
628 | 4.75 | 1 | 365 | 5.4078 | 0.29031 | 5 | 0.69816
964 | 10.05 | 1 | 365 | 11.4419 | 0.46688 | 11 | 0.90874
381 | 10.5 | 1 | 365 | 11.9542 | 0.01017 | 11 | 0.96435
848 | 6.213 | 1 | 365 | 7.0735 | 0.30773 | 7 | 0.38119
582 | 2.75 | 1 | 365 | 3.1309 | 0.43124 | 3 | 0.56209
4076 | 4.5 | 1 | 365 | 5.1232 | 0.43293 | 5 | 0.55615
4712 | 5 | 1 | 365 | 5.6925 | 0.1477 | 5 | 0.84017
460 | 4.75 | 1 | 365 | 5.4078 | 0.29031 | 5 | 0.69816
2211 | 5.25 | 1 | 365 | 5.9771 | 0.005085 | 5 | 0.98218
3980 | 6.5 | 1 | 365 | 7.4002 | 0.29201 | 7 | 0.69222
1957 | 12.65 | 1 | 365 | 14.4019 | 0.38368 | 14 | 0.78563
3876 | 3.71 | 1 | 365 | 4.2238 | 0.72359 | 4 | 0.9474
1480 | 3.597 | 1 | 365 | 4.0952 | 0.33606 | 4 | 0.43122
5467 | 5.5 | 1 | 365 | 6.2617 | 0.86247 | 7 | 0.12418
1557 | 13.734 | 1 | 365 | 15.6361 | 0.1013 | 15 | 0.73737
2512 | 7.65 | 1 | 365 | 8.7095 | 0.23598 | 8 | 0.94546
2890 | 12.075 | 1 | 365 | 13.7473 | 0.4117 | 14 | 0.15901
2076 | 14.75 | 1 | 365 | 16.7928 | 0.58572 | 17 | 0.3785
4567 | 3.78 | 1 | 365 | 4.3035 | 0.96366 | 5 | 0.26717
2694 | 3.27 | 1 | 365 | 3.7229 | 0.2146 | 3 | 0.93747
1796 | 7.848 | 1 | 365 | 8.9349 | 0.91503 | 9 | 0.84993
10543 | 4.8 | 1 | 365 | 5.4648 | 0.46179 | 5 | 0.92656
703 | 6.25 | 1 | 365 | 7.1156 | 0.43462 | 7 | 0.55021
19739 | 10.2 | 1 | 365 | 11.6126 | 0.98131 | 12 | 0.59394
52673 | 6.67 | 1 | 365 | 7.5938 | 0.87503 | 8 | 0.46878
1022 | 6.12 | 1 | 365 | 6.9676 | 0.98878 | 7 | 0.95637
3206 | 7.7 | 1 | 365 | 8.7664 | 0.40746 | 9 | 0.17386
710 | 4.5 | 1 | 365 | 5.1232 | 0.43293 | 5 | 0.55615
1302 | 5 | 1 | 365 | 5.6925 | 0.1477 | 5 | 0.84017
589 | 5 | 1 | 365 | 5.6925 | 0.1477 | 5 | 0.84017
772 | 5.75 | 1 | 365 | 6.5463 | 0.71985 | 7 | 0.26619
1178 | 5.695 | 1 | 365 | 6.4837 | 0.53123 | 7 | 0.014951
3205 | 4.25 | 1 | 365 | 4.8386 | 0.57554 | 5 | 0.41414
650 | 6 | 1 | 365 | 6.831 | 0.57724 | 7 | 0.4082
962 | 7.194 | 1 | 365 | 8.1903 | 0.67211 | 8 | 0.86243
2995 | 8 | 1 | 365 | 9.1079 | 0.43632 | 9 | 0.54427
2100 | 7.395 | 1 | 365 | 8.4192 | 0.36145 | 8 | 0.78061
2594 | 9.805 | 1 | 365 | 11.1629 | 0.62664 | 11 | 0.78957
819 | 10.25 | 1 | 365 | 11.6696 | 0.15278 | 11 | 0.82234
1438 | 10.92 | 1 | 365 | 12.4324 | 0.45058 | 12 | 0.88293
2968 | 7.8 | 1 | 365 | 8.8803 | 0.75041 | 9 | 0.63066
6492 | 4.5 | 1 | 365 | 5.1232 | 0.43293 | 5 | 0.55615
1453 | 7.035 | 1 | 365 | 8.0093 | 0.12681 | 8 | 0.13612
662 | 3.5 | 1 | 365 | 3.9847 | 0.00339 | 3 | 0.98812
9526 | 8.25 | 1 | 365 | 9.3926 | 0.29371 | 9 | 0.68628
3754 | 5.865 | 1 | 365 | 6.6773 | 0.11425 | 6 | 0.79152
770 | 8 | 1 | 365 | 9.1079 | 0.43632 | 9 | 0.54427
3229 | 3 | 1 | 365 | 3.4155 | 0.28862 | 3 | 0.7041
14016 | 6.75 | 1 | 365 | 7.6848 | 0.1494 | 7 | 0.83423
7950 | 6.21 | 1 | 365 | 7.07 | 0.29744 | 7 | 0.36749
831 | 6.5 | 1 | 365 | 7.4002 | 0.29201 | 7 | 0.69222
734 | 6.75 | 1 | 365 | 7.6848 | 0.1494 | 7 | 0.83423
2229 | 3.43 | 1 | 365 | 3.905 | 0.76332 | 4 | 0.66836
755 | 7.75 | 1 | 365 | 8.8233 | 0.57893 | 9 | 0.40226
10183 | 4 | 1 | 365 | 4.554 | 0.71816 | 5 | 0.27213
2754 | 4.5 | 1 | 365 | 5.1232 | 0.43293 | 5 | 0.55615
4003 | 4.75 | 1 | 365 | 5.4078 | 0.29031 | 5 | 0.69816
2117 | 9.25 | 1 | 365 | 10.5311 | 0.72325 | 11 | 0.25431
647 | 10.5 | 1 | 365 | 11.9542 | 0.01017 | 11 | 0.96435
1888 | 5.88 | 1 | 365 | 6.6943 | 0.1657 | 6 | 0.86004
1004 | 10.26 | 1 | 365 | 11.6809 | 0.18708 | 11 | 0.86802
1877 | 6.03 | 1 | 365 | 6.8651 | 0.68013 | 7 | 0.54524
3136 | 3.5 | 1 | 365 | 3.9847 | 0.00339 | 3 | 0.98812
932 | 5.5 | 1 | 365 | 6.2617 | 0.86247 | 7 | 0.12418
3336 | 7.035 | 1 | 365 | 8.0093 | 0.12681 | 8 | 0.13612
1227 | 6.37 | 1 | 365 | 7.2522 | 0.84617 | 8 | 0.098374
3028 | 4 | 1 | 365 | 4.554 | 0.71816 | 5 | 0.27213
4299 | 7.75 | 1 | 365 | 8.8233 | 0.57893 | 9 | 0.40226
6412 | 5 | 1 | 365 | 5.6925 | 0.1477 | 5 | 0.84017
6286 | 4 | 1 | 365 | 4.554 | 0.71816 | 5 | 0.27213
6246 | 3.78 | 1 | 365 | 4.3035 | 0.96366 | 5 | 0.26717
939 | 8.25 | 1 | 365 | 9.3926 | 0.29371 | 9 | 0.68628
2130 | 12 | 1 | 365 | 13.6619 | 0.15448 | 13 | 0.8164
1491 | 8.67 | 1 | 365 | 9.8707 | 0.73411 | 10 | 0.60485
2416 | 8 | 1 | 365 | 9.1079 | 0.43632 | 9 | 0.54427
2014 | 5 | 1 | 365 | 5.6925 | 0.1477 | 5 | 0.84017
4599 | 7.65 | 1 | 365 | 8.7095 | 0.23598 | 8 | 0.94546
2959 | 4.165 | 1 | 365 | 4.7418 | 0.28403 | 5 | 0.02586
2006 | 8.04 | 1 | 365 | 9.1535 | 0.5735 | 9 | 0.72699
2276 | 3.75 | 1 | 365 | 4.2694 | 0.86078 | 5 | 0.13013
607 | 5.5 | 1 | 365 | 6.2617 | 0.86247 | 7 | 0.12418
773 | 3.75 | 1 | 365 | 4.2694 | 0.86078 | 5 | 0.13013
6233 | 9 | 1 | 365 | 10.2464 | 0.86586 | 11 | 0.1123
6384 | 5.4 | 1 | 365 | 6.1479 | 0.51952 | 6 | 0.66738
3201 | 4.25 | 1 | 365 | 4.8386 | 0.57554 | 5 | 0.41414
24679 | 8.04 | 1 | 365 | 9.1535 | 0.5735 | 9 | 0.72699
1763 | 7.595 | 1 | 365 | 8.6469 | 0.047356 | 8 | 0.69422
2482 | 4.24 | 1 | 365 | 4.8272 | 0.54125 | 5 | 0.36846
2005 | 6 | 1 | 365 | 6.831 | 0.57724 | 7 | 0.4082
632 | 11.25 | 1 | 365 | 12.8081 | 0.58232 | 13 | 0.39038
1782 | 3.685 | 1 | 365 | 4.1953 | 0.63785 | 4 | 0.8332
2013 | 4.25 | 1 | 365 | 4.8386 | 0.57554 | 5 | 0.41414
6275 | 6.25 | 1 | 365 | 7.1156 | 0.43462 | 7 | 0.55021
1083 | 3.25 | 1 | 365 | 3.7001 | 0.146 | 3 | 0.84611
803 | 7.848 | 1 | 365 | 8.9349 | 0.91503 | 9 | 0.84993
712 | 3.75 | 1 | 365 | 4.2694 | 0.86078 | 5 | 0.13013
3183 | 4.69 | 1 | 365 | 5.3395 | 0.084543 | 5 | 0.42408
2715 | 5.5 | 1 | 365 | 6.2617 | 0.86247 | 7 | 0.12418
2953 | 4.655 | 1 | 365 | 5.2997 | 0.96451 | 6 | 0.2642
2451 | 7.75 | 1 | 365 | 8.8233 | 0.57893 | 9 | 0.40226
1016 | 3.75 | 1 | 365 | 4.2694 | 0.86078 | 5 | 0.13013
629 | 11 | 1 | 365 | 12.5234 | 0.72494 | 13 | 0.24837
1213 | 3.685 | 1 | 365 | 4.1953 | 0.63785 | 4 | 0.8332
1809 | 3.35 | 1 | 365 | 3.814 | 0.48896 | 4 | 0.30291
961 | 5.5 | 1 | 365 | 6.2617 | 0.86247 | 7 | 0.12418
7124 | 4.69 | 1 | 365 | 5.3395 | 0.084543 | 5 | 0.42408
12319 | 4.5 | 1 | 365 | 5.1232 | 0.43293 | 5 | 0.55615
10903 | 5 | 1 | 365 | 5.6925 | 0.1477 | 5 | 0.84017
2988 | 14.25 | 1 | 365 | 16.2235 | 0.87094 | 17 | 0.094479
3739 | 11 | 1 | 365 | 12.5234 | 0.72494 | 13 | 0.24837
1579 | 8 | 1 | 365 | 9.1079 | 0.43632 | 9 | 0.54427
639 | 2.5 | 1 | 365 | 2.8462 | 0.57385 | 3 | 0.42008
2954 | 2.75 | 1 | 365 | 3.1309 | 0.43124 | 3 | 0.56209
1051 | 8 | 1 | 365 | 9.1079 | 0.43632 | 9 | 0.54427
2275 | 5.5 | 1 | 365 | 6.2617 | 0.86247 | 7 | 0.12418
673 | 3 | 1 | 365 | 3.4155 | 0.28862 | 3 | 0.7041
2441 | 6.48 | 1 | 365 | 7.3774 | 0.22342 | 7 | 0.60086
723 | 4 | 1 | 365 | 4.554 | 0.71816 | 5 | 0.27213
568 | 3.75 | 1 | 365 | 4.2694 | 0.86078 | 5 | 0.13013
608 | 6.25 | 1 | 365 | 7.1156 | 0.43462 | 7 | 0.55021
6476 | 6.615 | 1 | 365 | 7.5311 | 0.68641 | 8 | 0.21754
4231 | 6.25 | 1 | 365 | 7.1156 | 0.43462 | 7 | 0.55021
2007 | 8.525 | 1 | 365 | 9.7057 | 0.23683 | 9 | 0.94249
1611 | 4.5 | 1 | 365 | 5.1232 | 0.43293 | 5 | 0.55615
1802 | 6.37 | 1 | 365 | 7.2522 | 0.84617 | 8 | 0.098374
5512 | 6.03 | 1 | 365 | 6.8651 | 0.68013 | 7 | 0.54524
689 | 2.5 | 1 | 365 | 2.8462 | 0.57385 | 3 | 0.42008
611 | 4.5 | 1 | 365 | 5.1232 | 0.43293 | 5 | 0.55615
3401 | 6.37 | 1 | 365 | 7.2522 | 0.84617 | 8 | 0.098374
604 | 12.5 | 1 | 365 | 14.2312 | 0.86925 | 15 | 0.10042
2734 | 9.18 | 1 | 365 | 10.4514 | 0.48318 | 10 | 0.93455
2691 | 4.56 | 1 | 365 | 5.1915 | 0.6387 | 5 | 0.83023
569 | 6.095 | 1 | 365 | 6.9391 | 0.90305 | 7 | 0.84216
613 | 4.5 | 1 | 365 | 5.1232 | 0.43293 | 5 | 0.55615
3551 | 7.84 | 1 | 365 | 8.9258 | 0.88759 | 9 | 0.81338
3482 | 4.335 | 1 | 365 | 4.9354 | 0.86706 | 5 | 0.80243
52664 | 8.28 | 1 | 365 | 9.4267 | 0.39659 | 9 | 0.82332
6004 | 6.7 | 1 | 365 | 7.6279 | 0.97792 | 8 | 0.60583
595 | 4.75 | 1 | 365 | 5.4078 | 0.29031 | 5 | 0.69816
2170 | 9.81 | 1 | 365 | 11.1686 | 0.64379 | 11 | 0.81241
2171 | 10.53 | 1 | 365 | 11.9883 | 0.11306 | 12 | 0.10139
2008 | 8.4 | 1 | 365 | 9.5633 | 0.80814 | 10 | 0.37148
52672 | 11.5 | 1 | 365 | 13.0927 | 0.43971 | 13 | 0.53239
625 | 4.75 | 1 | 365 | 5.4078 | 0.29031 | 5 | 0.69816
355 | 9.18 | 1 | 365 | 10.4514 | 0.48318 | 10 | 0.93455
2085 | 7.28 | 1 | 365 | 8.2882 | 0.96705 | 9 | 0.25528
615 | 2.12 | 1 | 365 | 2.4136 | 0.27062 | 2 | 0.68423
751 | 7 | 1 | 365 | 7.9695 | 0.00678 | 7 | 0.97624
1905 | 9.18 | 1 | 365 | 10.4514 | 0.48318 | 10 | 0.93455
3213 | 8.1 | 1 | 365 | 9.2218 | 0.77927 | 10 | 0.0010722
3223 | 4.75 | 1 | 365 | 5.4078 | 0.29031 | 5 | 0.69816
2392 | 5.25 | 1 | 365 | 5.9771 | 0.005085 | 5 | 0.98218
2505 | 9 | 1 | 365 | 10.2464 | 0.86586 | 11 | 0.1123
4583 | 7.5 | 1 | 365 | 8.5387 | 0.72155 | 9 | 0.26025
2107 | 7.425 | 1 | 365 | 8.4533 | 0.46433 | 8 | 0.91765
910 | 7.15 | 1 | 365 | 8.1402 | 0.52121 | 8 | 0.66144
2659 | 5.5 | 1 | 365 | 6.2617 | 0.86247 | 7 | 0.12418
4281 | 4.56 | 1 | 365 | 5.1915 | 0.6387 | 5 | 0.83023
4884 | 11.25 | 1 | 365 | 12.8081 | 0.58232 | 13 | 0.39038
1220 | 8.75 | 1 | 365 | 9.9618 | 0.008475 | 9 | 0.97029
1382 | 5.25 | 1 | 365 | 5.9771 | 0.005085 | 5 | 0.98218
5578 | 12.06 | 1 | 365 | 13.7302 | 0.36025 | 14 | 0.090485
3207 | 5.88 | 1 | 365 | 6.6943 | 0.1657 | 6 | 0.86004
4028 | 7.5 | 1 | 365 | 8.5387 | 0.72155 | 9 | 0.26025
672 | 14.715 | 1 | 365 | 16.7529 | 0.46568 | 17 | 0.21861
1698 | 3.12 | 1 | 365 | 3.5521 | 0.70016 | 4 | 0.25226
760 | 3.185 | 1 | 365 | 3.6261 | 0.92308 | 4 | 0.54919
1921 | 5 | 1 | 365 | 5.6925 | 0.1477 | 5 | 0.84017
1413 | 9 | 1 | 365 | 10.2464 | 0.86586 | 11 | 0.1123
2730 | 10.72 | 1 | 365 | 12.2047 | 0.76467 | 12 | 0.96932
6473 | 12.426 | 1 | 365 | 14.1469 | 0.61546 | 14 | 0.76239
959 | 8.25 | 1 | 365 | 9.3926 | 0.29371 | 9 | 0.68628
1965 | 10.8 | 1 | 365 | 12.2957 | 0.039032 | 12 | 0.33476
1506 | 8.64 | 1 | 365 | 9.8366 | 0.63123 | 10 | 0.46781
3695 | 4.75 | 1 | 365 | 5.4078 | 0.29031 | 5 | 0.69816
1421 | 5 | 1 | 365 | 5.6925 | 0.1477 | 5 | 0.84017
3197 | 6.48 | 1 | 365 | 7.3774 | 0.22342 | 7 | 0.60086
3199 | 5.75 | 1 | 365 | 6.5463 | 0.71985 | 7 | 0.26619
2375 | 4.845 | 1 | 365 | 5.516 | 0.61612 | 6 | 0.13212
10805 | 5 | 1 | 365 | 5.6925 | 0.1477 | 5 | 0.84017
2077 | 13.25 | 1 | 365 | 15.085 | 0.4414 | 15 | 0.52645
663 | 4.5 | 1 | 365 | 5.1232 | 0.43293 | 5 | 0.55615
1807 | 7.035 | 1 | 365 | 8.0093 | 0.12681 | 8 | 0.13612
1772 | 3.43 | 1 | 365 | 3.905 | 0.76332 | 4 | 0.66836
2123 | 4.505 | 1 | 365 | 5.1289 | 0.45008 | 5 | 0.57899
1680 | 5.5 | 1 | 365 | 6.2617 | 0.86247 | 7 | 0.12418
1476 | 7.7 | 1 | 365 | 8.7664 | 0.40746 | 9 | 0.17386
1497 | 3.975 | 1 | 365 | 4.5255 | 0.63242 | 5 | 0.15793
2485 | 4.02 | 1 | 365 | 4.5767 | 0.78675 | 5 | 0.3635
680 | 8 | 1 | 365 | 9.1079 | 0.43632 | 9 | 0.54427
3148 | 9.75 | 1 | 365 | 11.1003 | 0.43801 | 11 | 0.53833
4627 | 5.83 | 1 | 365 | 6.6374 | 0.99422 | 7 | 0.63164
2952 | 3.75 | 1 | 365 | 4.2694 | 0.86078 | 5 | 0.13013
2331 | 5.25 | 1 | 365 | 5.9771 | 0.005085 | 5 | 0.98218
1871 | 3.35 | 1 | 365 | 3.814 | 0.48896 | 4 | 0.30291
20143 | 5 | 1 | 365 | 5.6925 | 0.1477 | 5 | 0.84017
2958 | 6.37 | 1 | 365 | 7.2522 | 0.84617 | 8 | 0.098374
4105 | 3 | 1 | 365 | 3.4155 | 0.28862 | 3 | 0.7041
747 | 4 | 1 | 365 | 4.554 | 0.71816 | 5 | 0.27213
1929 | 6 | 1 | 365 | 6.831 | 0.57724 | 7 | 0.4082
3090 | 3.5 | 1 | 365 | 3.9847 | 0.00339 | 3 | 0.98812
3109 | 6.37 | 1 | 365 | 7.2522 | 0.84617 | 8 | 0.098374
2198 | 8.4 | 1 | 365 | 9.5633 | 0.80814 | 10 | 0.37148
3917 | 5.36 | 1 | 365 | 6.1023 | 0.38233 | 6 | 0.48466
3310 | 6.03 | 1 | 365 | 6.8651 | 0.68013 | 7 | 0.54524
2340 | 7.25 | 1 | 365 | 8.2541 | 0.86416 | 9 | 0.11824
1999 | 5.5 | 1 | 365 | 6.2617 | 0.86247 | 7 | 0.12418
698 | 6 | 1 | 365 | 6.831 | 0.57724 | 7 | 0.4082
971 | 6.25 | 1 | 365 | 7.1156 | 0.43462 | 7 | 0.55021
1345 | 8.1 | 1 | 365 | 9.2218 | 0.77927 | 10 | 0.0010722
3555 | 5.25 | 1 | 365 | 5.9771 | 0.005085 | 5 | 0.98218
1387 | 4.25 | 1 | 365 | 4.8386 | 0.57554 | 5 | 0.41414
3554 | 7.37 | 1 | 365 | 8.3907 | 0.27571 | 8 | 0.66641
1618 | 6.25 | 1 | 365 | 7.1156 | 0.43462 | 7 | 0.55021
733 | 5.25 | 1 | 365 | 5.9771 | 0.005085 | 5 | 0.98218
4944 | 5.5 | 1 | 365 | 6.2617 | 0.86247 | 7 | 0.12418
1699 | 8.5 | 1 | 365 | 9.6772 | 0.15109 | 9 | 0.82829
4468 | 8.5 | 1 | 365 | 9.6772 | 0.15109 | 9 | 0.82829
16258 | 9.5 | 1 | 365 | 10.8157 | 0.58063 | 11 | 0.39632
3323 | 11.505 | 1 | 365 | 13.0984 | 0.45686 | 13 | 0.55523
3640 | 3.315 | 1 | 365 | 3.7741 | 0.36893 | 4 | 0.14303
4437 | 9 | 1 | 365 | 10.2464 | 0.86586 | 11 | 0.1123
6181 | 6.37 | 1 | 365 | 7.2522 | 0.84617 | 8 | 0.098374
3209 | 5.94 | 1 | 365 | 6.7627 | 0.37147 | 7 | 0.13412
1858 | 5.5 | 1 | 365 | 6.2617 | 0.86247 | 7 | 0.12418
3215 | 7.29 | 1 | 365 | 8.2996 | 0.0013466 | 8 | 0.30096
4077 | 4.16 | 1 | 365 | 4.7361 | 0.26689 | 5 | 0.0030198
2186 | 6.5 | 1 | 365 | 7.4002 | 0.29201 | 7 | 0.69222
3601 | 8.32 | 1 | 365 | 9.4723 | 0.53377 | 10 | 0.0060396
5440 | 6.12 | 1 | 365 | 6.9676 | 0.98878 | 7 | 0.95637
3427 | 3 | 1 | 365 | 3.4155 | 0.28862 | 3 | 0.7041
11782 | 6.48 | 1 | 365 | 7.3774 | 0.22342 | 7 | 0.60086
2690 | 3.5 | 1 | 365 | 3.9847 | 0.00339 | 3 | 0.98812
1488 | 6 | 1 | 365 | 6.831 | 0.57724 | 7 | 0.4082
3442 | 6.03 | 1 | 365 | 6.8651 | 0.68013 | 7 | 0.54524
6566 | 7.035 | 1 | 365 | 8.0093 | 0.12681 | 8 | 0.13612
20530 | 11.45 | 1 | 365 | 13.0358 | 0.26823 | 13 | 0.30398
6173 | 6.12 | 1 | 365 | 6.9676 | 0.98878 | 7 | 0.95637
6201 | 8 | 1 | 365 | 9.1079 | 0.43632 | 9 | 0.54427
6240 | 3.78 | 1 | 365 | 4.3035 | 0.96366 | 5 | 0.26717
1892 | 4.165 | 1 | 365 | 4.7418 | 0.28403 | 5 | 0.02586
3172 | 3.35 | 1 | 365 | 3.814 | 0.48896 | 4 | 0.30291
642 | 7.25 | 1 | 365 | 8.2541 | 0.86416 | 9 | 0.11824
901 | 8.25 | 1 | 365 | 9.3926 | 0.29371 | 9 | 0.68628
6375 | 5.4 | 1 | 365 | 6.1479 | 0.51952 | 6 | 0.66738
4955 | 6.63 | 1 | 365 | 7.5482 | 0.73785 | 8 | 0.28606
7862 | 6.63 | 1 | 365 | 7.5482 | 0.73785 | 8 | 0.28606
3198 | 4.845 | 1 | 365 | 5.516 | 0.61612 | 6 | 0.13212
1260 | 5 | 1 | 365 | 5.6925 | 0.1477 | 5 | 0.84017
1864 | 3.685 | 1 | 365 | 4.1953 | 0.63785 | 4 | 0.8332
3203 | 4.02 | 1 | 365 | 4.5767 | 0.78675 | 5 | 0.3635
764 | 3.75 | 1 | 365 | 4.2694 | 0.86078 | 5 | 0.13013
1867 | 5.695 | 1 | 365 | 6.4837 | 0.53123 | 7 | 0.014951
1764 | 5.88 | 1 | 365 | 6.6943 | 0.1657 | 6 | 0.86004
763 | 3.25 | 1 | 365 | 3.7001 | 0.146 | 3 | 0.84611
622 | 4.75 | 1 | 365 | 5.4078 | 0.29031 | 5 | 0.69816
3248 | 8.7 | 1 | 365 | 9.9049 | 0.837 | 10 | 0.74189
1847 | 5 | 1 | 365 | 5.6925 | 0.1477 | 5 | 0.84017
588 | 2.5 | 1 | 365 | 2.8462 | 0.57385 | 3 | 0.42008
6500 | 6 | 1 | 365 | 6.831 | 0.57724 | 7 | 0.4082
606 | 4.75 | 1 | 365 | 5.4078 | 0.29031 | 5 | 0.69816
6217 | 8.75 | 1 | 365 | 9.9618 | 0.008475 | 9 | 0.97029
6241 | 5.4 | 1 | 365 | 6.1479 | 0.51952 | 6 | 0.66738
1385 | 7.29 | 1 | 365 | 8.2996 | 0.0013466 | 8 | 0.30096
1549 | 4.75 | 1 | 365 | 5.4078 | 0.29031 | 5 | 0.69816
1378 | 7.35 | 1 | 365 | 8.3679 | 0.20712 | 8 | 0.57505
6248 | 9.99 | 1 | 365 | 11.3736 | 0.2611 | 11 | 0.63466
1637 | 5 | 1 | 365 | 5.6925 | 0.1477 | 5 | 0.84017
3123 | 7.5 | 1 | 365 | 8.5387 | 0.72155 | 9 | 0.26025
1432 | 9.945 | 1 | 365 | 11.3223 | 0.10678 | 11 | 0.42909
691 | 3.75 | 1 | 365 | 4.2694 | 0.86078 | 5 | 0.13013
957 | 4 | 1 | 365 | 4.554 | 0.71816 | 5 | 0.27213
1140 | 2.25 | 1 | 365 | 2.5616 | 0.71646 | 3 | 0.27808
2168 | 10.72 | 1 | 365 | 12.2047 | 0.76467 | 12 | 0.96932
3691 | 6.75 | 1 | 365 | 7.6848 | 0.1494 | 7 | 0.83423
4049 | 4.75 | 1 | 365 | 5.4078 | 0.29031 | 5 | 0.69816
340 | 4.5 | 1 | 365 | 5.1232 | 0.43293 | 5 | 0.55615
6138 | 8 | 1 | 365 | 9.1079 | 0.43632 | 9 | 0.54427
1946 | 8.96 | 1 | 365 | 10.2009 | 0.72868 | 10 | 0.92958
3246 | 8.04 | 1 | 365 | 9.1535 | 0.5735 | 9 | 0.72699
886 | 7.848 | 1 | 365 | 8.9349 | 0.91503 | 9 | 0.84993
699 | 11 | 1 | 365 | 12.5234 | 0.72494 | 13 | 0.24837
1790 | 3.685 | 1 | 365 | 4.1953 | 0.63785 | 4 | 0.8332
4084 | 2.5 | 1 | 365 | 2.8462 | 0.57385 | 3 | 0.42008
3161 | 5.1 | 1 | 365 | 5.8063 | 0.49065 | 6 | 0.29697
4065 | 9.075 | 1 | 365 | 10.3318 | 0.12308 | 10 | 0.4549
2356 | 5.94 | 1 | 365 | 6.7627 | 0.37147 | 7 | 0.13412
1936 | 10.75 | 1 | 365 | 12.2388 | 0.86755 | 13 | 0.10636
1911 | 8.745 | 1 | 365 | 9.9561 | 0.99133 | 10 | 0.94745
6103 | 3.35 | 1 | 365 | 3.814 | 0.48896 | 4 | 0.30291
2886 | 9.12 | 1 | 365 | 10.3831 | 0.2774 | 10 | 0.66047
700 | 5.25 | 1 | 365 | 5.9771 | 0.005085 | 5 | 0.98218
3031 | 4.25 | 1 | 365 | 4.8386 | 0.57554 | 5 | 0.41414
2074 | 6.25 | 1 | 365 | 7.1156 | 0.43462 | 7 | 0.55021
1837 | 5.36 | 1 | 365 | 6.1023 | 0.38233 | 6 | 0.48466
3919 | 4.02 | 1 | 365 | 4.5767 | 0.78675 | 5 | 0.3635
6426 | 9.75 | 1 | 365 | 11.1003 | 0.43801 | 11 | 0.53833
6421 | 9.18 | 1 | 365 | 10.4514 | 0.48318 | 10 | 0.93455
6148 | 5.75 | 1 | 365 | 6.5463 | 0.71985 | 7 | 0.26619
693 | 4.5 | 1 | 365 | 5.1232 | 0.43293 | 5 | 0.55615
4590 | 4.25 | 1 | 365 | 4.8386 | 0.57554 | 5 | 0.41414
2884 | 3 | 1 | 365 | 3.4155 | 0.28862 | 3 | 0.7041
3743 | 10.2 | 1 | 365 | 11.6126 | 0.98131 | 12 | 0.59394
1115 | 11.25 | 1 | 365 | 12.8081 | 0.58232 | 13 | 0.39038
16865 | 5.025 | 1 | 365 | 5.7209 | 0.23344 | 5 | 0.95437
765 | 7 | 1 | 365 | 7.9695 | 0.00678 | 7 | 0.97624
4180 | 4.95 | 1 | 365 | 5.6355 | 0.97622 | 6 | 0.61177
1379 | 9 | 1 | 365 | 10.2464 | 0.86586 | 11 | 0.1123
4018 | 5.7 | 1 | 365 | 6.4894 | 0.54838 | 7 | 0.037792
52668 | 8.28 | 1 | 365 | 9.4267 | 0.39659 | 9 | 0.82332
651 | 5.25 | 1 | 365 | 5.9771 | 0.005085 | 5 | 0.98218
5337 | 9.72 | 1 | 365 | 11.0662 | 0.33513 | 11 | 0.40129
3150 | 10 | 1 | 365 | 11.3849 | 0.2954 | 11 | 0.68034
2020 | 4.5 | 1 | 365 | 5.1232 | 0.43293 | 5 | 0.55615
1118 | 11 | 1 | 365 | 12.5234 | 0.72494 | 13 | 0.24837
1614 | 8 | 1 | 365 | 9.1079 | 0.43632 | 9 | 0.54427
7915 | 7.5 | 1 | 365 | 8.5387 | 0.72155 | 9 | 0.26025
988 | 3.5 | 1 | 365 | 3.9847 | 0.00339 | 3 | 0.98812
2685 | 7 | 1 | 365 | 7.9695 | 0.00678 | 7 | 0.97624
10962 | 9.75 | 1 | 365 | 11.1003 | 0.43801 | 11 | 0.53833
4107 | 5.4 | 1 | 365 | 6.1479 | 0.51952 | 6 | 0.66738
2447 | 6.6 | 1 | 365 | 7.5141 | 0.63496 | 8 | 0.14902
1519 | 4.77 | 1 | 365 | 5.4306 | 0.35891 | 5 | 0.78952
7839 | 4 | 1 | 365 | 4.554 | 0.71816 | 5 | 0.27213
8423 | 9.25 | 1 | 365 | 10.5311 | 0.72325 | 11 | 0.25431
2078 | 7.194 | 1 | 365 | 8.1903 | 0.67211 | 8 | 0.86243
5689 | 5.1 | 1 | 365 | 5.8063 | 0.49065 | 6 | 0.29697
2725 | 6.6 | 1 | 365 | 7.5141 | 0.63496 | 8 | 0.14902
2069 | 3.924 | 1 | 365 | 4.4674 | 0.45751 | 4 | 0.92496
2218 | 9.5 | 1 | 365 | 10.8157 | 0.58063 | 11 | 0.39632
2523 | 8 | 1 | 365 | 9.1079 | 0.43632 | 9 | 0.54427
1109 | 7.67 | 1 | 365 | 8.7322 | 0.30457 | 9 | 0.036818
7800 | 3.75 | 1 | 365 | 4.2694 | 0.86078 | 5 | 0.13013
3817 | 7 | 1 | 365 | 7.9695 | 0.00678 | 7 | 0.97624
3693 | 6.9 | 1 | 365 | 7.8556 | 0.66383 | 8 | 0.51943
3204 | 4.165 | 1 | 365 | 4.7418 | 0.28403 | 5 | 0.02586
3926 | 12.15 | 1 | 365 | 13.8327 | 0.66891 | 14 | 0.50161
16563 | 5.83 | 1 | 365 | 6.6374 | 0.99422 | 7 | 0.63164
3233 | 11.5 | 1 | 365 | 13.0927 | 0.43971 | 13 | 0.53239
4442 | 6 | 1 | 365 | 6.831 | 0.57724 | 7 | 0.4082
4636 | 4.2 | 1 | 365 | 4.7817 | 0.40407 | 5 | 0.18574
2623 | 8.8 | 1 | 365 | 10.0187 | 0.17995 | 10 | 0.1987
2786 | 10.2 | 1 | 365 | 11.6126 | 0.98131 | 12 | 0.59394
3726 | 7 | 1 | 365 | 7.9695 | 0.00678 | 7 | 0.97624
4151 | 8.84 | 1 | 365 | 10.0643 | 0.31713 | 10 | 0.38142
8924 | 3.5 | 1 | 365 | 3.9847 | 0.00339 | 3 | 0.98812
52670 | 5.79 | 1 | 365 | 6.5919 | 0.85704 | 7 | 0.44891
4935 | 5.98 | 1 | 365 | 6.8082 | 0.50865 | 7 | 0.31684
2344 | 5.46 | 1 | 365 | 6.2162 | 0.72529 | 6 | 0.94146
3929 | 11.22 | 1 | 365 | 12.7739 | 0.47944 | 13 | 0.25334
2208 | 6 | 1 | 365 | 6.831 | 0.57724 | 7 | 0.4082
1776 | 6.86 | 1 | 365 | 7.8101 | 0.52664 | 8 | 0.33671
2224 | 7.5 | 1 | 365 | 8.5387 | 0.72155 | 9 | 0.26025
7854 | 5.5 | 1 | 365 | 6.2617 | 0.86247 | 7 | 0.12418
1587 | 4.77 | 1 | 365 | 5.4306 | 0.35891 | 5 | 0.78952
10088 | 5.025 | 1 | 365 | 5.7209 | 0.23344 | 5 | 0.95437
3099 | 8.71 | 1 | 365 | 9.9163 | 0.87129 | 10 | 0.78757
1746 | 6.25 | 1 | 365 | 7.1156 | 0.43462 | 7 | 0.55021
4204 | 4.505 | 1 | 365 | 5.1289 | 0.45008 | 5 | 0.57899
1536 | 5.52 | 1 | 365 | 6.2845 | 0.93106 | 7 | 0.21555
3846 | 5.145 | 1 | 365 | 5.8575 | 0.64498 | 6 | 0.50253
1724 | 6 | 1 | 365 | 6.831 | 0.57724 | 7 | 0.4082
2040 | 6.16 | 1 | 365 | 7.0131 | 0.12597 | 7 | 0.13909
2166 | 11.725 | 1 | 365 | 13.3488 | 0.21136 | 13 | 0.56019
20753 | 5.6 | 1 | 365 | 6.3756 | 0.20542 | 6 | 0.58099
2726 | 4.578 | 1 | 365 | 5.212 | 0.70043 | 5 | 0.91246
4118 | 4 | 1 | 365 | 4.554 | 0.71816 | 5 | 0.27213
6284 | 5.4 | 1 | 365 | 6.1479 | 0.51952 | 6 | 0.66738
3780 | 2.5 | 1 | 365 | 2.8462 | 0.57385 | 3 | 0.42008
4187 | 5.415 | 1 | 365 | 6.1649 | 0.57096 | 6 | 0.7359
856 | 5.5 | 1 | 365 | 6.2617 | 0.86247 | 7 | 0.12418
3688 | 5.145 | 1 | 365 | 5.8575 | 0.64498 | 6 | 0.50253
6168 | 8.1 | 1 | 365 | 9.2218 | 0.77927 | 10 | 0.0010722
1915 | 4 | 1 | 365 | 4.554 | 0.71816 | 5 | 0.27213
6428 | 10 | 1 | 365 | 11.3849 | 0.2954 | 11 | 0.68034
4390 | 7.035 | 1 | 365 | 8.0093 | 0.12681 | 8 | 0.13612
3954 | 5.225 | 1 | 365 | 5.9486 | 0.91935 | 6 | 0.86798
5508 | 2.2 | 1 | 365 | 2.5047 | 0.54499 | 3 | 0.049674
1895 | 5.6 | 1 | 365 | 6.3756 | 0.20542 | 6 | 0.58099
6319 | 7.56 | 1 | 365 | 8.607 | 0.92732 | 9 | 0.53433
2033 | 7.5 | 1 | 365 | 8.5387 | 0.72155 | 9 | 0.26025
1916 | 5.72 | 1 | 365 | 6.5122 | 0.61697 | 7 | 0.12915
2824 | 6.03 | 1 | 365 | 6.8651 | 0.68013 | 7 | 0.54524
3095 | 6.75 | 1 | 365 | 7.6848 | 0.1494 | 7 | 0.83423
3952 | 8.25 | 1 | 365 | 9.3926 | 0.29371 | 9 | 0.68628
1774 | 4.02 | 1 | 365 | 4.5767 | 0.78675 | 5 | 0.3635
1616 | 5.25 | 1 | 365 | 5.9771 | 0.005085 | 5 | 0.98218
3642 | 11 | 1 | 365 | 12.5234 | 0.72494 | 13 | 0.24837
4208 | 6.6 | 1 | 365 | 7.5141 | 0.63496 | 8 | 0.14902
4402 | 4.675 | 1 | 365 | 5.3225 | 0.033099 | 5 | 0.35556
2393 | 5.25 | 1 | 365 | 5.9771 | 0.005085 | 5 | 0.98218
6199 | 4.05 | 1 | 365 | 4.6109 | 0.88964 | 5 | 0.50054
2645 | 14 | 1 | 365 | 15.9389 | 0.01356 | 15 | 0.95247
3169 | 3.685 | 1 | 365 | 4.1953 | 0.63785 | 4 | 0.8332
6713 | 4.69 | 1 | 365 | 5.3395 | 0.084543 | 5 | 0.42408
6232 | 6.21 | 1 | 365 | 7.07 | 0.29744 | 7 | 0.36749
3270 | 6 | 1 | 365 | 6.831 | 0.57724 | 7 | 0.4082
5041 | 4.02 | 1 | 365 | 4.5767 | 0.78675 | 5 | 0.3635
1852 | 2.25 | 1 | 365 | 2.5616 | 0.71646 | 3 | 0.27808
2389 | 6.5 | 1 | 365 | 7.4002 | 0.29201 | 7 | 0.69222
4876 | 3.5 | 1 | 365 | 3.9847 | 0.00339 | 3 | 0.98812
5046 | 2.94 | 1 | 365 | 3.3472 | 0.082848 | 3 | 0.43002
4054 | 5.25 | 1 | 365 | 5.9771 | 0.005085 | 5 | 0.98218
3444 | 7.105 | 1 | 365 | 8.089 | 0.36688 | 8 | 0.45588
6463 | 5 | 1 | 365 | 5.6925 | 0.1477 | 5 | 0.84017
12204 | 5.1 | 1 | 365 | 5.8063 | 0.49065 | 6 | 0.29697
3538 | 4.41 | 1 | 365 | 5.0208 | 0.12427 | 5 | 0.14503
2787 | 8.829 | 1 | 365 | 10.0518 | 0.27941 | 10 | 0.33117
4665 | 6.03 | 1 | 365 | 6.8651 | 0.68013 | 7 | 0.54524
4659 | 6.5 | 1 | 365 | 7.4002 | 0.29201 | 7 | 0.69222
1836 | 4.83 | 1 | 365 | 5.4989 | 0.56468 | 6 | 0.063602
3429 | 3.35 | 1 | 365 | 3.814 | 0.48896 | 4 | 0.30291
1322 | 5.75 | 1 | 365 | 6.5463 | 0.71985 | 7 | 0.26619
2592 | 9 | 1 | 365 | 10.2464 | 0.86586 | 11 | 0.1123
1342 | 7 | 1 | 365 | 7.9695 | 0.00678 | 7 | 0.97624
3113 | 4.2 | 1 | 365 | 4.7817 | 0.40407 | 5 | 0.18574
1861 | 5.5 | 1 | 365 | 6.2617 | 0.86247 | 7 | 0.12418
2584 | 6.75 | 1 | 365 | 7.6848 | 0.1494 | 7 | 0.83423
3591 | 4.25 | 1 | 365 | 4.8386 | 0.57554 | 5 | 0.41414
3537 | 3.3 | 1 | 365 | 3.757 | 0.31748 | 4 | 0.074511
26882 | 7.75 | 1 | 365 | 8.8233 | 0.57893 | 9 | 0.40226
2537 | 6.5 | 1 | 365 | 7.4002 | 0.29201 | 7 | 0.69222
1800 | 4.02 | 1 | 365 | 4.5767 | 0.78675 | 5 | 0.3635
4293 | 11 | 1 | 365 | 12.5234 | 0.72494 | 13 | 0.24837
4225 | 5.2 | 1 | 365 | 5.9202 | 0.83361 | 6 | 0.75377
1581 | 4 | 1 | 365 | 4.554 | 0.71816 | 5 | 0.27213
10391 | 5.4 | 1 | 365 | 6.1479 | 0.51952 | 6 | 0.66738
1429 | 6.885 | 1 | 365 | 7.8385 | 0.61238 | 8 | 0.45091
12262 | 5.1 | 1 | 365 | 5.8063 | 0.49065 | 6 | 0.29697
6552 | 7.42 | 1 | 365 | 8.4476 | 0.44719 | 8 | 0.89481
1338 | 5 | 1 | 365 | 5.6925 | 0.1477 | 5 | 0.84017
4013 | 10.25 | 1 | 365 | 11.6696 | 0.15278 | 11 | 0.82234
2036 | 8.525 | 1 | 365 | 9.7057 | 0.23683 | 9 | 0.94249
4461 | 7.5 | 1 | 365 | 8.5387 | 0.72155 | 9 | 0.26025
2372 | 5 | 1 | 365 | 5.6925 | 0.1477 | 5 | 0.84017
2298 | 7.5 | 1 | 365 | 8.5387 | 0.72155 | 9 | 0.26025
22077 | 6.03 | 1 | 365 | 6.8651 | 0.76146 | 7 | 0.62658
2145 | 3 | 1 | 365 | 3.4155 | 0.28862 | 3 | 0.7041
2281 | 8.5 | 1 | 365 | 9.6772 | 0.15109 | 9 | 0.82829
3666 | 3.5 | 1 | 365 | 3.9847 | 0.00339 | 3 | 0.98812
6322 | 3.685 | 1 | 365 | 4.1953 | 0.63785 | 4 | 0.8332
3451 | 4.165 | 1 | 365 | 4.7418 | 0.28403 | 5 | 0.02586
3792 | 2 | 1 | 365 | 2.277 | 0.85908 | 3 | 0.13607
7257 | 3.25 | 1 | 365 | 3.7001 | 0.146 | 3 | 0.84611
6383 | 8.64 | 1 | 365 | 9.8366 | 0.63123 | 10 | 0.46781
3915 | 3.06 | 1 | 365 | 3.4838 | 0.49439 | 3 | 0.97818
2248 | 7 | 1 | 365 | 7.9695 | 0.00678 | 7 | 0.97624
3447 | 5 | 1 | 365 | 5.6925 | 0.1477 | 5 | 0.84017
3544 | 5.1 | 1 | 365 | 5.8063 | 0.49065 | 6 | 0.29697
4139 | 4.9 | 1 | 365 | 5.5786 | 0.80475 | 6 | 0.38336
11886 | 5 | 1 | 365 | 5.6925 | 0.1477 | 5 | 0.84017
4090 | 2.94 | 1 | 365 | 3.3472 | 0.082848 | 3 | 0.43002
6750 | 6 | 1 | 365 | 6.831 | 0.57724 | 7 | 0.4082
3042 | 3 | 1 | 365 | 3.4155 | 0.28862 | 3 | 0.7041
3179 | 5.025 | 1 | 365 | 5.7209 | 0.23344 | 5 | 0.95437
6367 | 13.25 | 1 | 365 | 15.085 | 0.4414 | 15 | 0.52645
8072 | 7.56 | 1 | 365 | 8.607 | 0.92732 | 9 | 0.53433
6260 | 8.91 | 1 | 365 | 10.144 | 0.5572 | 10 | 0.70118
3922 | 5.36 | 1 | 365 | 6.1023 | 0.38233 | 6 | 0.48466
2586 | 12 | 1 | 365 | 13.6619 | 0.15448 | 13 | 0.8164
1304 | 5.25 | 1 | 365 | 5.9771 | 0.005085 | 5 | 0.98218
4181 | 6.6 | 1 | 365 | 7.5141 | 0.63496 | 8 | 0.14902
853 | 4.5 | 1 | 365 | 5.1232 | 0.43293 | 5 | 0.55615
8054 | 4 | 1 | 365 | 4.554 | 0.71816 | 5 | 0.27213
5492 | 4.25 | 1 | 365 | 4.8386 | 0.57554 | 5 | 0.41414
4703 | 3.35 | 1 | 365 | 3.814 | 0.48896 | 4 | 0.30291
4388 | 4.41 | 1 | 365 | 5.0208 | 0.12427 | 5 | 0.14503
6135 | 6.75 | 1 | 365 | 7.6848 | 0.1494 | 7 | 0.83423
3393 | 8 | 1 | 365 | 9.1079 | 0.43632 | 9 | 0.54427
2134 | 5.5 | 1 | 365 | 6.2617 | 0.86247 | 7 | 0.12418
2397 | 5.75 | 1 | 365 | 6.5463 | 0.71985 | 7 | 0.26619
3352 | 10.5 | 1 | 365 | 11.9542 | 0.01017 | 11 | 0.96435
2853 | 9.8 | 1 | 365 | 11.1572 | 0.60949 | 11 | 0.76673
6355 | 4.86 | 1 | 365 | 5.5331 | 0.66756 | 6 | 0.20064
2851 | 9.805 | 1 | 365 | 11.1629 | 0.62664 | 11 | 0.78957
2401 | 3 | 1 | 365 | 3.4155 | 0.28862 | 3 | 0.7041
3387 | 4.02 | 1 | 365 | 4.5767 | 0.78675 | 5 | 0.3635
3111 | 5.695 | 1 | 365 | 6.4837 | 0.53123 | 7 | 0.014951
1754 | 5.25 | 1 | 365 | 5.9771 | 0.005085 | 5 | 0.98218
3599 | 5.25 | 1 | 365 | 5.9771 | 0.005085 | 5 | 0.98218
2962 | 8.04 | 1 | 365 | 9.1535 | 0.5735 | 9 | 0.72699
3100 | 4.02 | 1 | 365 | 4.5767 | 0.78675 | 5 | 0.3635
3426 | 8.575 | 1 | 365 | 9.7626 | 0.40831 | 10 | 0.17089
1793 | 6.5 | 1 | 365 | 7.4002 | 0.29201 | 7 | 0.69222
6331 | 4.32 | 1 | 365 | 4.9183 | 0.81561 | 5 | 0.73391
1891 | 6.03 | 1 | 365 | 6.8651 | 0.68013 | 7 | 0.54524
2858 | 5.36 | 1 | 365 | 6.1023 | 0.38233 | 6 | 0.48466
1961 | 13.734 | 1 | 365 | 15.6361 | 0.1013 | 15 | 0.73737
2856 | 4.8 | 1 | 365 | 5.4648 | 0.46179 | 5 | 0.92656
4791 | 4.14 | 1 | 365 | 4.7134 | 0.1983 | 4 | 0.91166
10145 | 5.025 | 1 | 365 | 5.7209 | 0.23344 | 5 | 0.95437
2263 | 6.89 | 1 | 365 | 7.8442 | 0.62953 | 8 | 0.47375
2627 | 7.975 | 1 | 365 | 9.0795 | 0.35058 | 9 | 0.43007
3107 | 6.125 | 1 | 365 | 6.9733 | 0.0059325 | 6 | 0.97921
4492 | 5.5 | 1 | 365 | 6.2617 | 0.86247 | 7 | 0.12418
2308 | 6.6 | 1 | 365 | 7.5141 | 0.63496 | 8 | 0.14902
14322 | 7.65 | 1 | 365 | 8.7095 | 0.23598 | 8 | 0.94546
2705 | 12.42 | 1 | 365 | 14.1401 | 0.59489 | 14 | 0.73498
12176 | 2 | 1 | 365 | 2.277 | 0.85908 | 3 | 0.13607
4207 | 5.3 | 1 | 365 | 6.034 | 0.17656 | 6 | 0.21058
3311 | 4.355 | 1 | 365 | 4.9581 | 0.93565 | 5 | 0.89379
1889 | 4.9 | 1 | 365 | 5.5786 | 0.80475 | 6 | 0.38336
3410 | 11.76 | 1 | 365 | 13.3887 | 0.33139 | 13 | 0.72008
6746 | 4.41 | 1 | 365 | 5.0208 | 0.12427 | 5 | 0.14503
1446 | 5.1 | 1 | 365 | 5.8063 | 0.49065 | 6 | 0.29697
2796 | 7.25 | 1 | 365 | 8.2541 | 0.86416 | 9 | 0.11824
4933 | 9.36 | 1 | 365 | 10.6563 | 0.10049 | 10 | 0.75679
2987 | 10 | 1 | 365 | 11.3849 | 0.2954 | 11 | 0.68034
1747 | 6.25 | 1 | 365 | 7.1156 | 0.43462 | 7 | 0.55021
1743 | 5 | 1 | 365 | 5.6925 | 0.1477 | 5 | 0.84017
2661 | 4.25 | 1 | 365 | 4.8386 | 0.57554 | 5 | 0.41414
10957 | 10.92 | 1 | 365 | 12.4324 | 0.45058 | 12 | 0.88293
2777 | 8.25 | 1 | 365 | 9.3926 | 0.29371 | 9 | 0.68628
5935 | 3.25 | 1 | 365 | 3.7001 | 0.146 | 3 | 0.84611
2245 | 7.75 | 1 | 365 | 8.8233 | 0.57893 | 9 | 0.40226
3118 | 4.25 | 1 | 365 | 4.8386 | 0.57554 | 5 | 0.41414
10303 | 6 | 1 | 365 | 6.831 | 0.57724 | 7 | 0.4082
2489 | 3.5 | 1 | 365 | 3.9847 | 0.00339 | 3 | 0.98812
3923 | 6.7 | 1 | 365 | 7.6279 | 0.97792 | 8 | 0.60583
1783 | 5.88 | 1 | 365 | 6.6943 | 0.1657 | 6 | 0.86004
6256 | 6.48 | 1 | 365 | 7.3774 | 0.22342 | 7 | 0.60086
4752 | 6.5 | 1 | 365 | 7.4002 | 0.29201 | 7 | 0.69222
1778 | 9.555 | 1 | 365 | 10.8783 | 0.76925 | 11 | 0.64756
2910 | 5.25 | 1 | 365 | 5.9771 | 0.005085 | 5 | 0.98218
3606 | 4.25 | 1 | 365 | 4.8386 | 0.57554 | 5 | 0.41414
859 | 2 | 1 | 365 | 2.277 | 0.85908 | 3 | 0.13607
6264 | 5.355 | 1 | 365 | 6.0966 | 0.36519 | 6 | 0.46182
2820 | 6.5 | 1 | 365 | 7.4002 | 0.29201 | 7 | 0.69222
11447 | 9.945 | 1 | 365 | 11.3223 | 0.10678 | 11 | 0.42909
6250 | 9.99 | 1 | 365 | 11.3736 | 0.2611 | 11 | 0.63466
10463 | 4.5 | 1 | 365 | 5.1232 | 0.43293 | 5 | 0.55615
2555 | 6.25 | 1 | 365 | 7.1156 | 0.43462 | 7 | 0.55021
4014 | 5.025 | 1 | 365 | 5.7209 | 0.23344 | 5 | 0.95437
11413 | 9.52 | 1 | 365 | 10.8385 | 0.64922 | 11 | 0.48768
6169 | 4.86 | 1 | 365 | 5.5331 | 0.66756 | 6 | 0.20064
2710 | 9.5 | 1 | 365 | 10.8157 | 0.58063 | 11 | 0.39632
2985 | 3.75 | 1 | 365 | 4.2694 | 0.86078 | 5 | 0.13013
4952 | 7.5 | 1 | 365 | 8.5387 | 0.72155 | 9 | 0.26025
5069 | 5.886 | 1 | 365 | 6.7012 | 0.18627 | 6 | 0.88745
2849 | 8 | 1 | 365 | 9.1079 | 0.43632 | 9 | 0.54427
1968 | 2.6 | 1 | 365 | 2.9601 | 0.9168 | 3 | 0.87689
1434 | 6.12 | 1 | 365 | 6.9676 | 0.98878 | 7 | 0.95637
4455 | 5.5 | 1 | 365 | 6.2617 | 0.86247 | 7 | 0.12418
1646 | 5.61 | 1 | 365 | 6.3869 | 0.23972 | 6 | 0.62667
1427 | 7.75 | 1 | 365 | 8.8233 | 0.57893 | 9 | 0.40226
3918 | 6.21 | 1 | 365 | 7.07 | 0.29744 | 7 | 0.36749
6456 | 8.97 | 1 | 365 | 10.2123 | 0.76297 | 10 | 0.97526
1084 | 6.5 | 1 | 365 | 7.4002 | 0.29201 | 7 | 0.69222
4302 | 6.49 | 1 | 365 | 7.3888 | 0.25771 | 7 | 0.64654
1269 | 12.24 | 1 | 365 | 13.9352 | 0.97757 | 14 | 0.91273
2136 | 2.75 | 1 | 365 | 3.1309 | 0.43124 | 3 | 0.56209
1243 | 5 | 1 | 365 | 5.6925 | 0.1477 | 5 | 0.84017
1258 | 9.75 | 1 | 365 | 11.1003 | 0.43801 | 11 | 0.53833
2057 | 6.25 | 1 | 365 | 7.1156 | 0.43462 | 7 | 0.55021
6147 | 8.91 | 1 | 365 | 10.144 | 0.5572 | 10 | 0.70118
3348 | 12.5 | 1 | 365 | 14.2312 | 0.86925 | 15 | 0.10042
1314 | 8.415 | 1 | 365 | 9.5804 | 0.85958 | 10 | 0.44
2978 | 6.6 | 1 | 365 | 7.5141 | 0.63496 | 8 | 0.14902
2016 | 6.48 | 1 | 365 | 7.3774 | 0.22342 | 7 | 0.60086
4277 | 7.5 | 1 | 365 | 8.5387 | 0.72155 | 9 | 0.26025
1352 | 14.74 | 1 | 365 | 16.7814 | 0.55142 | 17 | 0.33282
3332 | 12.9 | 1 | 365 | 14.6866 | 0.24107 | 14 | 0.92763
3056 | 9.555 | 1 | 365 | 10.8783 | 0.76925 | 11 | 0.64756
2180 | 7.5 | 1 | 365 | 8.5387 | 0.72155 | 9 | 0.26025
3239 | 5.4 | 1 | 365 | 6.1479 | 0.51952 | 6 | 0.66738
2629 | 12.42 | 1 | 365 | 14.1401 | 0.59489 | 14 | 0.73498
2264 | 4.5 | 1 | 365 | 5.1232 | 0.43293 | 5 | 0.55615
2889 | 5.145 | 1 | 365 | 5.8575 | 0.64498 | 6 | 0.50253
4348 | 6.5 | 1 | 365 | 7.4002 | 0.29201 | 7 | 0.69222
2082 | 5.25 | 1 | 365 | 5.9771 | 0.005085 | 5 | 0.98218
857 | 9.25 | 1 | 365 | 10.5311 | 0.72325 | 11 | 0.25431
2299 | 7.15 | 1 | 365 | 8.1402 | 0.52121 | 8 | 0.66144
883 | 11.04 | 1 | 365 | 12.569 | 0.86212 | 13 | 0.43109
2470 | 9.24 | 1 | 365 | 10.5197 | 0.68895 | 11 | 0.20863
4083 | 6 | 1 | 365 | 6.831 | 0.57724 | 7 | 0.4082
9667 | 3.35 | 1 | 365 | 3.814 | 0.48896 | 4 | 0.30291
1425 | 7.5 | 1 | 365 | 8.5387 | 0.72155 | 9 | 0.26025
19871 | 13.8 | 1 | 365 | 15.7112 | 0.32765 | 16 | 0.038864
2009 | 7.75 | 1 | 365 | 8.8233 | 0.57893 | 9 | 0.40226
4612 | 6.75 | 1 | 365 | 7.6848 | 0.1494 | 7 | 0.83423
5621 | 8.04 | 1 | 365 | 9.1535 | 0.5735 | 9 | 0.72699
858 | 6.5 | 1 | 365 | 7.4002 | 0.29201 | 7 | 0.69222
48823 | 6.5 | 1 | 365 | 7.4002 | 0.79301 | 8 | 0.19322
2277 | 6.75 | 1 | 365 | 7.6848 | 0.1494 | 7 | 0.83423
32844 | 6.16 | 1 | 365 | 7.0131 | 0.12597 | 7 | 0.13909
1771 | 6.7 | 1 | 365 | 7.6279 | 0.97792 | 8 | 0.60583
37556 | 5.025 | 1 | 365 | 5.7209 | 0.23344 | 5 | 0.95437
3874 | 9 | 1 | 365 | 10.2464 | 0.86586 | 11 | 0.1123
8404 | 9 | 1 | 365 | 10.2464 | 0.86586 | 11 | 0.1123
5997 | 6.21 | 1 | 365 | 7.07 | 0.29744 | 7 | 0.36749
2304 | 6.36 | 1 | 365 | 7.2408 | 0.81187 | 8 | 0.052694
3646 | 6.72 | 1 | 365 | 7.6507 | 0.046509 | 7 | 0.69719
1824 | 3.445 | 1 | 365 | 3.9221 | 0.81477 | 4 | 0.73688
2399 | 9.5 | 1 | 365 | 10.8157 | 0.58063 | 11 | 0.39632
2101 | 5.32 | 1 | 365 | 6.0568 | 0.24515 | 6 | 0.30194
4041 | 7.02 | 1 | 365 | 7.9922 | 0.075371 | 8 | 0.067596
934 | 7 | 1 | 365 | 7.9695 | 0.00678 | 7 | 0.97624
4491 | 7.705 | 1 | 365 | 8.7721 | 0.42461 | 9 | 0.1967
1819 | 14.85 | 1 | 365 | 16.9066 | 0.92867 | 17 | 0.8353
2169 | 10.53 | 1 | 365 | 11.9883 | 0.11306 | 12 | 0.10139
4930 | 9.72 | 1 | 365 | 11.0662 | 0.33513 | 11 | 0.40129
1735 | 7.2 | 1 | 365 | 8.1972 | 0.69269 | 8 | 0.88984
1310 | 7.56 | 1 | 365 | 8.607 | 0.92732 | 9 | 0.53433
1443 | 9.045 | 1 | 365 | 10.2977 | 0.020189 | 10 | 0.31786
1444 | 5 | 1 | 365 | 5.6925 | 0.1477 | 5 | 0.84017
1780 | 5.695 | 1 | 365 | 6.4837 | 0.53123 | 7 | 0.014951
3778 | 4 | 1 | 365 | 4.554 | 0.71816 | 5 | 0.27213
5505 | 5.5 | 1 | 365 | 6.2617 | 0.86247 | 7 | 0.12418
1334 | 4.578 | 1 | 365 | 5.212 | 0.70043 | 5 | 0.91246
1344 | 6.37 | 1 | 365 | 7.2522 | 0.84617 | 8 | 0.098374
2823 | 4.02 | 1 | 365 | 4.5767 | 0.78675 | 5 | 0.3635
1604 | 2.55 | 1 | 365 | 2.9032 | 0.74533 | 3 | 0.64849
4528 | 5.5 | 1 | 365 | 6.2617 | 0.86247 | 7 | 0.12418
1600 | 6.36 | 1 | 365 | 7.2408 | 0.81187 | 8 | 0.052694
855 | 6.25 | 1 | 365 | 7.1156 | 0.43462 | 7 | 0.55021
2039 | 5.22 | 1 | 365 | 5.9429 | 0.9022 | 6 | 0.84514
6176 | 5 | 1 | 365 | 5.6925 | 0.1477 | 5 | 0.84017
4051 | 9 | 1 | 365 | 10.2464 | 0.86586 | 11 | 0.1123
2854 | 14.74 | 1 | 365 | 16.7814 | 0.55142 | 17 | 0.33282
3564 | 5 | 1 | 365 | 5.6925 | 0.1477 | 5 | 0.84017
3518 | 10 | 1 | 365 | 11.3849 | 0.2954 | 11 | 0.68034
3453 | 5.88 | 1 | 365 | 6.6943 | 0.1657 | 6 | 0.86004
1063 | 3.25 | 1 | 365 | 3.7001 | 0.146 | 3 | 0.84611
2595 | 7.59 | 1 | 365 | 8.6412 | 0.030209 | 8 | 0.67138
2817 | 11 | 1 | 365 | 12.5234 | 0.72494 | 13 | 0.24837
36647 | 5.13 | 1 | 365 | 5.8405 | 0.59354 | 6 | 0.43401
2626 | 7.98 | 1 | 365 | 9.0852 | 0.36773 | 9 | 0.45291
1100 | 4 | 1 | 365 | 4.554 | 0.71816 | 5 | 0.27213
4177 | 5.5 | 1 | 365 | 6.2617 | 0.86247 | 7 | 0.12418
6245 | 7.56 | 1 | 365 | 8.607 | 0.92732 | 9 | 0.53433
2261 | 6.6 | 1 | 365 | 7.5141 | 0.63496 | 8 | 0.14902
3317 | 2.04 | 1 | 365 | 2.3225 | 0.99626 | 3 | 0.31879
4290 | 7.035 | 1 | 365 | 8.0093 | 0.12681 | 8 | 0.13612
2286 | 7.7 | 1 | 365 | 8.7664 | 0.40746 | 9 | 0.17386
5172 | 3.64 | 1 | 365 | 4.1441 | 0.48353 | 4 | 0.62764
2614 | 4.75 | 1 | 365 | 5.4078 | 0.29031 | 5 | 0.69816
20028 | 6.5 | 1 | 365 | 7.4002 | 0.29201 | 7 | 0.69222
3553 | 6.37 | 1 | 365 | 7.2522 | 0.84617 | 8 | 0.098374
1920 | 7 | 1 | 365 | 7.9695 | 0.00678 | 7 | 0.97624
2818 | 5.5 | 1 | 365 | 6.2617 | 0.86247 | 7 | 0.12418
1303 | 9.25 | 1 | 365 | 10.5311 | 0.72325 | 11 | 0.25431
2237 | 3.25 | 1 | 365 | 3.7001 | 0.146 | 3 | 0.84611
15632 | 7.14 | 1 | 365 | 8.1288 | 0.48692 | 8 | 0.61576
10276 | 9.18 | 1 | 365 | 10.4514 | 0.48318 | 10 | 0.93455
6381 | 8.829 | 1 | 365 | 10.0518 | 0.27941 | 10 | 0.33117
6471 | 5.94 | 1 | 365 | 6.7627 | 0.37147 | 7 | 0.13412
4149 | 3.6 | 1 | 365 | 4.0986 | 0.34634 | 4 | 0.44492
5515 | 9.35 | 1 | 365 | 10.6449 | 0.066199 | 10 | 0.71111
5125 | 7.84 | 1 | 365 | 8.9258 | 0.88759 | 9 | 0.81338
2534 | 13.08 | 1 | 365 | 14.8915 | 0.85838 | 15 | 0.74988
3176 | 8.04 | 1 | 365 | 9.1535 | 0.5735 | 9 | 0.72699
2182 | 8.25 | 1 | 365 | 9.3926 | 0.29371 | 9 | 0.68628
4898 | 6.25 | 1 | 365 | 7.1156 | 0.43462 | 7 | 0.55021
4556 | 5 | 1 | 365 | 5.6925 | 0.1477 | 5 | 0.84017
52674 | 7.26 | 1 | 365 | 8.2655 | 0.89846 | 9 | 0.16392
6564 | 8.16 | 1 | 365 | 9.2901 | 0.98505 | 10 | 0.27515
3390 | 6.03 | 1 | 365 | 6.8651 | 0.68013 | 7 | 0.54524
3496 | 3 | 1 | 365 | 3.4155 | 0.28862 | 3 | 0.7041
11713 | 4.2 | 1 | 365 | 4.7817 | 0.40407 | 5 | 0.18574
4265 | 7.75 | 1 | 365 | 8.8233 | 0.57893 | 9 | 0.40226
3194 | 9.72 | 1 | 365 | 11.0662 | 0.33513 | 11 | 0.40129
3921 | 4.69 | 1 | 365 | 5.3395 | 0.084543 | 5 | 0.42408
5383 | 11.118 | 1 | 365 | 12.6578 | 0.12963 | 12 | 0.7874
3196 | 9.8 | 1 | 365 | 11.1572 | 0.60949 | 11 | 0.76673
2378 | 6.25 | 1 | 365 | 7.1156 | 0.43462 | 7 | 0.55021
2271 | 2.5 | 1 | 365 | 2.8462 | 0.57385 | 3 | 0.42008
6263 | 6.885 | 1 | 365 | 7.8385 | 0.61238 | 8 | 0.45091
1071 | 5.75 | 1 | 365 | 6.5463 | 0.71985 | 7 | 0.26619
2305 | 8.5 | 1 | 365 | 9.6772 | 0.15109 | 9 | 0.82829
7585 | 4.845 | 1 | 365 | 5.516 | 0.61612 | 6 | 0.13212
4052 | 4 | 1 | 365 | 4.554 | 0.71816 | 5 | 0.27213
3137 | 2.75 | 1 | 365 | 3.1309 | 0.43124 | 3 | 0.56209
2143 | 7 | 1 | 365 | 7.9695 | 0.00678 | 7 | 0.97624
6724 | 3.18 | 1 | 365 | 3.6204 | 0.90594 | 4 | 0.52635
4792 | 5.39 | 1 | 365 | 6.1365 | 0.48522 | 6 | 0.6217
4354 | 6 | 1 | 365 | 6.831 | 0.57724 | 7 | 0.4082
3452 | 5.1 | 1 | 365 | 5.8063 | 0.49065 | 6 | 0.29697
2797 | 9.75 | 1 | 365 | 11.1003 | 0.43801 | 11 | 0.53833
2058 | 7 | 1 | 365 | 7.9695 | 0.00678 | 7 | 0.97624
4376 | 11.055 | 1 | 365 | 12.586 | 0.91356 | 13 | 0.49961
3430 | 6.7 | 1 | 365 | 7.6279 | 0.97792 | 8 | 0.60583
16236 | 6.325 | 1 | 365 | 7.201 | 0.69184 | 7 | 0.89281
3384 | 4.69 | 1 | 365 | 5.3395 | 0.084543 | 5 | 0.42408
3849 | 6.03 | 1 | 365 | 6.8651 | 0.68013 | 7 | 0.54524
3102 | 3.5 | 1 | 365 | 3.9847 | 0.00339 | 3 | 0.98812
4584 | 4.5 | 1 | 365 | 5.1232 | 0.43293 | 5 | 0.55615
2388 | 5.25 | 1 | 365 | 5.9771 | 0.005085 | 5 | 0.98218
6161 | 6.21 | 1 | 365 | 7.07 | 0.29744 | 7 | 0.36749
3525 | 4.355 | 1 | 365 | 4.9581 | 0.93565 | 5 | 0.89379
3801 | 5.36 | 1 | 365 | 6.1023 | 0.38233 | 6 | 0.48466
3240 | 4.9 | 1 | 365 | 5.5786 | 0.80475 | 6 | 0.38336
6585 | 7.705 | 1 | 365 | 8.7721 | 0.42461 | 9 | 0.1967
4460 | 6 | 1 | 365 | 6.831 | 0.57724 | 7 | 0.4082
5514 | 4.95 | 1 | 365 | 5.6355 | 0.97622 | 6 | 0.61177
2634 | 6.25 | 1 | 365 | 7.1156 | 0.43462 | 7 | 0.55021
2620 | 5 | 1 | 365 | 5.6925 | 0.1477 | 5 | 0.84017
3437 | 6.365 | 1 | 365 | 7.2465 | 0.82902 | 8 | 0.075534
952 | 6.5 | 1 | 365 | 7.4002 | 0.29201 | 7 | 0.69222
8913 | 7.02 | 1 | 365 | 7.9922 | 0.075371 | 8 | 0.067596
4414 | 8.75 | 1 | 365 | 9.9618 | 0.008475 | 9 | 0.97029
884 | 5.886 | 1 | 365 | 6.7012 | 0.18627 | 6 | 0.88745
6126 | 5.36 | 1 | 365 | 6.1023 | 0.38233 | 6 | 0.48466
1552 | 2.5 | 1 | 365 | 2.8462 | 0.57385 | 3 | 0.42008
6171 | 6.48 | 1 | 365 | 7.3774 | 0.22342 | 7 | 0.60086
1751 | 4.25 | 1 | 365 | 4.8386 | 0.57554 | 5 | 0.41414
2357 | 6.6 | 1 | 365 | 7.5141 | 0.63496 | 8 | 0.14902
2553 | 6 | 1 | 365 | 6.831 | 0.57724 | 7 | 0.4082
12421 | 5.1 | 1 | 365 | 5.8063 | 0.49065 | 6 | 0.29697
12570 | 6.875 | 1 | 365 | 7.8271 | 0.57809 | 8 | 0.40523
2094 | 7 | 1 | 365 | 7.9695 | 0.00678 | 7 | 0.97624
4153 | 14.07 | 1 | 365 | 16.0186 | 0.25363 | 16 | 0.27223
6504 | 4.59 | 1 | 365 | 5.2257 | 0.74159 | 5 | 0.96727
3308 | 7 | 1 | 365 | 7.9695 | 0.00678 | 7 | 0.97624
2110 | 4.95 | 1 | 365 | 5.6355 | 0.97622 | 6 | 0.61177
2964 | 7.5 | 1 | 365 | 8.5387 | 0.72155 | 9 | 0.26025
1245 | 7 | 1 | 365 | 7.9695 | 0.00678 | 7 | 0.97624
2293 | 6.75 | 1 | 365 | 7.6848 | 0.1494 | 7 | 0.83423
3793 | 4.9 | 1 | 365 | 5.5786 | 0.80475 | 6 | 0.38336
3850 | 3.35 | 1 | 365 | 3.814 | 0.48896 | 4 | 0.30291
6373 | 13.44 | 1 | 365 | 15.3014 | 0.093018 | 15 | 0.39437
6480 | 4.05 | 1 | 365 | 4.6109 | 0.88964 | 5 | 0.50054
2949 | 3.35 | 1 | 365 | 3.814 | 0.48896 | 4 | 0.30291
3103 | 6.7 | 1 | 365 | 7.6279 | 0.97792 | 8 | 0.60583
3057 | 4.02 | 1 | 365 | 4.5767 | 0.78675 | 5 | 0.3635
6386 | 6.03 | 1 | 365 | 6.8651 | 0.68013 | 7 | 0.54524
5441 | 3.92 | 1 | 365 | 4.4629 | 0.4438 | 4 | 0.90669
2550 | 8.25 | 1 | 365 | 9.3926 | 0.29371 | 9 | 0.68628
16254 | 5.13 | 1 | 365 | 5.8405 | 0.59354 | 6 | 0.43401
3104 | 5.695 | 1 | 365 | 6.4837 | 0.53123 | 7 | 0.014951
6479 | 8.1 | 1 | 365 | 9.2218 | 0.77927 | 10 | 0.0010722
13050 | 5 | 1 | 365 | 5.6925 | 0.37924 | 6 | 0.071708
4391 | 6.86 | 1 | 365 | 7.8101 | 0.52664 | 8 | 0.33671
16942 | 5.1 | 1 | 365 | 5.8063 | 0.49065 | 6 | 0.29697
6262 | 8.91 | 1 | 365 | 10.144 | 0.5572 | 10 | 0.70118
3837 | 4.69 | 1 | 365 | 5.3395 | 0.084543 | 5 | 0.42408
5118 | 5.695 | 1 | 365 | 6.4837 | 0.53123 | 7 | 0.014951
6297 | 13.005 | 1 | 365 | 14.8061 | 0.60117 | 15 | 0.40728
980 | 9.75 | 1 | 365 | 11.1003 | 0.43801 | 11 | 0.53833
4154 | 4 | 1 | 365 | 4.554 | 0.71816 | 5 | 0.27213
3407 | 3.43 | 1 | 365 | 3.905 | 0.76332 | 4 | 0.66836
2666 | 10.53 | 1 | 365 | 11.9883 | 0.11306 | 12 | 0.10139
1430 | 3.35 | 1 | 365 | 3.814 | 0.48896 | 4 | 0.30291
7661 | 11.66 | 1 | 365 | 13.2748 | 0.98844 | 14 | 0.26327
3106 | 4.69 | 1 | 365 | 5.3395 | 0.084543 | 5 | 0.42408
3181 | 5.88 | 1 | 365 | 6.6943 | 0.1657 | 6 | 0.86004
2252 | 6 | 1 | 365 | 6.831 | 0.57724 | 7 | 0.4082
3178 | 4.9 | 1 | 365 | 5.5786 | 0.80475 | 6 | 0.38336
2945 | 6.03 | 1 | 365 | 6.8651 | 0.68013 | 7 | 0.54524
3405 | 3.35 | 1 | 365 | 3.814 | 0.48896 | 4 | 0.30291
5450 | 10 | 1 | 365 | 11.3849 | 0.2954 | 11 | 0.68034
3162 | 12.5 | 1 | 365 | 14.2312 | 0.86925 | 15 | 0.10042
7955 | 9.18 | 1 | 365 | 10.4514 | 0.48318 | 10 | 0.93455
5278 | 4.95 | 1 | 365 | 5.6355 | 0.97622 | 6 | 0.61177
2370 | 5.25 | 1 | 365 | 5.9771 | 0.005085 | 5 | 0.98218
3433 | 3 | 1 | 365 | 3.4155 | 0.28862 | 3 | 0.7041
10874 | 6.7 | 1 | 365 | 7.6279 | 0.97792 | 8 | 0.60583
3958 | 8.68 | 1 | 365 | 9.8821 | 0.76841 | 10 | 0.65053
24049 | 5.7 | 1 | 365 | 6.4894 | 0.54838 | 7 | 0.037792
2179 | 4.5 | 1 | 365 | 5.1232 | 0.43293 | 5 | 0.55615
52671 | 6.44 | 1 | 365 | 7.3319 | 0.086238 | 7 | 0.41814
3524 | 10.05 | 1 | 365 | 11.4419 | 0.46688 | 11 | 0.90874
6442 | 11 | 1 | 365 | 12.5234 | 0.72494 | 13 | 0.24837
2593 | 12.925 | 1 | 365 | 14.715 | 0.3268 | 15 | 0.041834
2021 | 11.5 | 1 | 365 | 13.0927 | 0.43971 | 13 | 0.53239
2625 | 5.232 | 1 | 365 | 5.9566 | 0.94335 | 6 | 0.89995
2960 | 5.695 | 1 | 365 | 6.4837 | 0.53123 | 7 | 0.014951
1305 | 2.5 | 1 | 365 | 2.8462 | 0.57385 | 3 | 0.42008
4287 | 4.9 | 1 | 365 | 5.5786 | 0.80475 | 6 | 0.38336
17075 | 4.75 | 1 | 365 | 5.4078 | 0.29031 | 5 | 0.69816
989 | 6.25 | 1 | 365 | 7.1156 | 0.43462 | 7 | 0.55021
2822 | 4.77 | 1 | 365 | 5.4306 | 0.35891 | 5 | 0.78952
1318 | 4.5 | 1 | 365 | 5.1232 | 0.43293 | 5 | 0.55615
1874 | 5.025 | 1 | 365 | 5.7209 | 0.23344 | 5 | 0.95437
1990 | 6.05 | 1 | 365 | 6.8879 | 0.74872 | 7 | 0.6366
3062 | 9.805 | 1 | 365 | 11.1629 | 0.62664 | 11 | 0.78957
1617 | 4 | 1 | 365 | 4.554 | 0.71816 | 5 | 0.27213
5608 | 12.5 | 1 | 365 | 14.2312 | 0.86925 | 15 | 0.10042
860 | 2.5 | 1 | 365 | 2.8462 | 0.57385 | 3 | 0.42008
1254 | 6.5 | 1 | 365 | 7.4002 | 0.29201 | 7 | 0.69222
4016 | 3.35 | 1 | 365 | 3.814 | 0.48896 | 4 | 0.30291
3414 | 6.125 | 1 | 365 | 6.9733 | 0.0059325 | 6 | 0.97921
6134 | 9.715 | 1 | 365 | 11.0605 | 0.31798 | 11 | 0.37845
2689 | 7.848 | 1 | 365 | 8.9349 | 0.91503 | 9 | 0.84993
2826 | 5.39 | 1 | 365 | 6.1365 | 0.48522 | 6 | 0.6217
2621 | 5.865 | 1 | 365 | 6.6773 | 0.11425 | 6 | 0.79152
6151 | 5.4 | 1 | 365 | 6.1479 | 0.51952 | 6 | 0.66738
6506 | 5 | 1 | 365 | 5.6925 | 0.1477 | 5 | 0.84017
882 | 12.099 | 1 | 365 | 13.7746 | 0.494 | 14 | 0.26864
936 | 2.25 | 1 | 365 | 2.5616 | 0.71646 | 3 | 0.27808
4155 | 8.75 | 1 | 365 | 9.9618 | 0.008475 | 9 | 0.97029
52220 | 4.95 | 1 | 365 | 5.6355 | 0.97622 | 6 | 0.61177
2515 | 7.5 | 1 | 365 | 8.5387 | 0.72155 | 9 | 0.26025
6538 | 3.185 | 1 | 365 | 3.6261 | 0.92308 | 4 | 0.54919
2368 | 5.5 | 1 | 365 | 6.2617 | 0.86247 | 7 | 0.12418
6197 | 3.78 | 1 | 365 | 4.3035 | 0.96366 | 5 | 0.26717
6751 | 9 | 1 | 365 | 10.2464 | 0.86586 | 11 | 0.1123
4570 | 2.94 | 1 | 365 | 3.3472 | 0.082848 | 3 | 0.43002
4275 | 6.86 | 1 | 365 | 7.8101 | 0.52664 | 8 | 0.33671
1501 | 6 | 1 | 365 | 6.831 | 0.57724 | 7 | 0.4082
3550 | 5.5 | 1 | 365 | 6.2617 | 0.86247 | 7 | 0.12418
6196 | 4.05 | 1 | 365 | 4.6109 | 0.88964 | 5 | 0.50054
2088 | 8.829 | 1 | 365 | 10.0518 | 0.27941 | 10 | 0.33117
1458 | 6.25 | 1 | 365 | 7.1156 | 0.43462 | 7 | 0.55021
1320 | 6.625 | 1 | 365 | 7.5425 | 0.7207 | 8 | 0.26322
2285 | 5.25 | 1 | 365 | 5.9771 | 0.005085 | 5 | 0.98218
6142 | 6.21 | 1 | 365 | 7.07 | 0.29744 | 7 | 0.36749
6389 | 4.59 | 1 | 365 | 5.2257 | 0.74159 | 5 | 0.96727
1018 | 5.75 | 1 | 365 | 6.5463 | 0.71985 | 7 | 0.26619
17211 | 6.6 | 1 | 365 | 7.5141 | 0.63496 | 8 | 0.14902
16239 | 7.56 | 1 | 365 | 8.607 | 0.92732 | 9 | 0.53433
6441 | 6.12 | 1 | 365 | 6.9676 | 0.98878 | 7 | 0.95637
4048 | 2.5 | 1 | 365 | 2.8462 | 0.57385 | 3 | 0.42008
981 | 9.5 | 1 | 365 | 10.8157 | 0.58063 | 11 | 0.39632
4709 | 6.63 | 1 | 365 | 7.5482 | 0.73785 | 8 | 0.28606
67840 | 5 | 1 | 365 | 5.6925 | 0.1477 | 5 | 0.84017
2840 | 4.5 | 1 | 365 | 5.1232 | 0.43293 | 5 | 0.55615
2262 | 8.28 | 1 | 365 | 9.4267 | 0.39659 | 9 | 0.82332
4575 | 9.35 | 1 | 365 | 10.6449 | 0.066199 | 10 | 0.71111
6361 | 4.59 | 1 | 365 | 5.2257 | 0.74159 | 5 | 0.96727
4789 | 6.24 | 1 | 365 | 7.1042 | 0.40033 | 7 | 0.50453
1835 | 3.75 | 1 | 365 | 4.2694 | 0.86078 | 5 | 0.13013
2591 | 9.9 | 1 | 365 | 11.2711 | 0.95245 | 12 | 0.22353
861 | 11.25 | 1 | 365 | 12.8081 | 0.58232 | 13 | 0.39038
1324 | 10.35 | 1 | 365 | 11.7834 | 0.49574 | 12 | 0.27915
872 | 4 | 1 | 365 | 4.554 | 0.71816 | 5 | 0.27213
3422 | 4.165 | 1 | 365 | 4.7418 | 0.28403 | 5 | 0.02586
3241 | 4.25 | 1 | 365 | 4.8386 | 0.57554 | 5 | 0.41414
1860 | 3.5 | 1 | 365 | 3.9847 | 0.00339 | 3 | 0.98812
2041 | 11.445 | 1 | 365 | 13.0301 | 0.25109 | 13 | 0.28114
3949 | 13.52 | 1 | 365 | 15.3924 | 0.36738 | 15 | 0.75981
2196 | 5.25 | 1 | 365 | 5.9771 | 0.005085 | 5 | 0.98218
19276 | 8.1 | 1 | 365 | 9.2218 | 0.77927 | 10 | 0.0010722
940 | 7 | 1 | 365 | 7.9695 | 0.00678 | 7 | 0.97624
1794 | 7.848 | 1 | 365 | 8.9349 | 0.91503 | 9 | 0.84993
2132 | 5.75 | 1 | 365 | 6.5463 | 0.71985 | 7 | 0.26619
1533 | 7.8 | 1 | 365 | 8.8803 | 0.75041 | 9 | 0.63066
4228 | 5.25 | 1 | 365 | 5.9771 | 0.005085 | 5 | 0.98218
4250 | 5.75 | 1 | 365 | 6.5463 | 0.71985 | 7 | 0.26619
982 | 6.75 | 1 | 365 | 7.6848 | 0.1494 | 7 | 0.83423
6235 | 7.56 | 1 | 365 | 8.607 | 0.92732 | 9 | 0.53433
1808 | 5.695 | 1 | 365 | 6.4837 | 0.53123 | 7 | 0.014951
46757 | 7 | 1 | 365 | 7.9695 | 0.00678 | 7 | 0.97624
3547 | 5.695 | 1 | 365 | 6.4837 | 0.53123 | 7 | 0.014951
2025 | 6.9 | 1 | 365 | 7.8556 | 0.66383 | 8 | 0.51943
2265 | 4.4 | 1 | 365 | 5.0094 | 0.089976 | 5 | 0.099348
2071 | 9 | 1 | 365 | 10.2464 | 0.86586 | 11 | 0.1123
2735 | 5 | 1 | 365 | 5.6925 | 0.1477 | 5 | 0.84017
4484 | 3.35 | 1 | 365 | 3.814 | 0.48896 | 4 | 0.30291
2149 | 3.75 | 1 | 365 | 4.2694 | 0.86078 | 5 | 0.13013
2164 | 4.32 | 1 | 365 | 4.9183 | 0.81561 | 5 | 0.73391
2692 | 5.94 | 1 | 365 | 6.7627 | 0.37147 | 7 | 0.13412
1777 | 6.7 | 1 | 365 | 7.6279 | 0.97792 | 8 | 0.60583
1365 | 5 | 1 | 365 | 5.6925 | 0.1477 | 5 | 0.84017
3008 | 9.81 | 1 | 365 | 11.1686 | 0.64379 | 11 | 0.81241
6265 | 5.25 | 1 | 365 | 5.9771 | 0.005085 | 5 | 0.98218
881 | 6.54 | 1 | 365 | 7.4457 | 0.42919 | 7 | 0.87494
1307 | 7 | 1 | 365 | 7.9695 | 0.00678 | 7 | 0.97624
1496 | 4 | 1 | 365 | 4.554 | 0.71816 | 5 | 0.27213
2314 | 4.25 | 1 | 365 | 4.8386 | 0.57554 | 5 | 0.41414
946 | 4.75 | 1 | 365 | 5.4078 | 0.29031 | 5 | 0.69816
6675 | 9 | 1 | 365 | 10.2464 | 0.86586 | 11 | 0.1123
3420 | 5.025 | 1 | 365 | 5.7209 | 0.23344 | 5 | 0.95437
2767 | 3.25 | 1 | 365 | 3.7001 | 0.146 | 3 | 0.84611
1315 | 7.84 | 1 | 365 | 8.9258 | 0.88759 | 9 | 0.81338
4713 | 4.86 | 1 | 365 | 5.5331 | 0.66756 | 6 | 0.20064
3271 | 9.38 | 1 | 365 | 10.6791 | 0.16909 | 10 | 0.84816
3959 | 2.695 | 1 | 365 | 3.0682 | 0.24261 | 3 | 0.31085
914 | 6.25 | 1 | 365 | 7.1156 | 0.43462 | 7 | 0.55021
1409 | 4.25 | 1 | 365 | 4.8386 | 0.57554 | 5 | 0.41414
1426 | 4.69 | 1 | 365 | 5.3395 | 0.084543 | 5 | 0.42408
3488 | 4.32 | 1 | 365 | 4.9183 | 0.81561 | 5 | 0.73391
3231 | 9.75 | 1 | 365 | 11.1003 | 0.43801 | 11 | 0.53833
3672 | 7 | 1 | 365 | 7.9695 | 0.00678 | 7 | 0.97624
3579 | 8.06 | 1 | 365 | 9.1763 | 0.64209 | 9 | 0.81835
6317 | 8.64 | 1 | 365 | 9.8366 | 0.63123 | 10 | 0.46781
6414 | 4.59 | 1 | 365 | 5.2257 | 0.74159 | 5 | 0.96727
4040 | 8 | 1 | 365 | 9.1079 | 0.43632 | 9 | 0.54427
1494 | 3.5 | 1 | 365 | 3.9847 | 0.00339 | 3 | 0.98812
3392 | 8 | 1 | 365 | 9.1079 | 0.43632 | 9 | 0.54427
1104 | 5.25 | 1 | 365 | 5.9771 | 0.005085 | 5 | 0.98218
3826 | 7.75 | 1 | 365 | 8.8233 | 0.57893 | 9 | 0.40226
3956 | 4.5 | 1 | 365 | 5.1232 | 0.43293 | 5 | 0.55615
3375 | 5.865 | 1 | 365 | 6.6773 | 0.11425 | 6 | 0.79152
2688 | 9.35 | 1 | 365 | 10.6449 | 0.066199 | 10 | 0.71111
6356 | 5.4 | 1 | 365 | 6.1479 | 0.51952 | 6 | 0.66738
6165 | 3.51 | 1 | 365 | 3.9961 | 0.037685 | 4 | 0.033798
6146 | 6.5 | 1 | 365 | 7.4002 | 0.29201 | 7 | 0.69222
2335 | 6.71 | 1 | 365 | 7.6393 | 0.012213 | 7 | 0.65151
6520 | 3.25 | 1 | 365 | 3.7001 | 0.146 | 3 | 0.84611
6140 | 6.5 | 1 | 365 | 7.4002 | 0.29201 | 7 | 0.69222
3736 | 6.1 | 1 | 365 | 6.9448 | 0.92019 | 7 | 0.865
6499 | 9.72 | 1 | 365 | 11.0662 | 0.33513 | 11 | 0.40129
6390 | 7.29 | 1 | 365 | 8.2996 | 0.0013466 | 8 | 0.30096
4167 | 8.5 | 1 | 365 | 9.6772 | 0.15109 | 9 | 0.82829
3675 | 5.635 | 1 | 365 | 6.4154 | 0.32546 | 6 | 0.74087
8073 | 3.25 | 1 | 365 | 3.7001 | 0.146 | 3 | 0.84611
4159 | 7.8 | 1 | 365 | 8.8803 | 0.75041 | 9 | 0.63066
6494 | 9.18 | 1 | 365 | 10.4514 | 0.48318 | 10 | 0.93455
6482 | 8.16 | 1 | 365 | 9.2901 | 0.98505 | 10 | 0.27515
2827 | 7.15 | 1 | 365 | 8.1402 | 0.52121 | 8 | 0.66144
4221 | 7 | 1 | 365 | 7.9695 | 0.00678 | 7 | 0.97624
9128 | 11.6 | 1 | 365 | 13.2065 | 0.78266 | 13 | 0.98919
12821 | 6.9 | 1 | 365 | 7.8556 | 0.66383 | 8 | 0.51943
4394 | 4.68 | 1 | 365 | 5.3282 | 0.050247 | 5 | 0.3784
2070 | 6.325 | 1 | 365 | 7.201 | 0.69184 | 7 | 0.89281
2707 | 6.05 | 1 | 365 | 6.8879 | 0.74872 | 7 | 0.6366
2307 | 9.54 | 1 | 365 | 10.8612 | 0.71781 | 11 | 0.57904
2518 | 5 | 1 | 365 | 5.6925 | 0.1477 | 5 | 0.84017
4174 | 4.8 | 1 | 365 | 5.4648 | 0.46179 | 5 | 0.92656
4197 | 5.4 | 1 | 365 | 6.1479 | 0.51952 | 6 | 0.66738
1047 | 5.13 | 1 | 365 | 5.8405 | 0.59354 | 6 | 0.43401
1384 | 6.63 | 1 | 365 | 7.5482 | 0.73785 | 8 | 0.28606
1373 | 4.25 | 1 | 365 | 4.8386 | 0.57554 | 5 | 0.41414
6193 | 9.18 | 1 | 365 | 10.4514 | 0.48318 | 10 | 0.93455
2585 | 10.05 | 1 | 365 | 11.4419 | 0.46688 | 11 | 0.90874
2315 | 5.5 | 1 | 365 | 6.2617 | 0.86247 | 7 | 0.12418
4660 | 3.924 | 1 | 365 | 4.4674 | 0.45751 | 4 | 0.92496
2861 | 6.05 | 1 | 365 | 6.8879 | 0.74872 | 7 | 0.6366
5415 | 3.5 | 1 | 365 | 3.9847 | 0.00339 | 3 | 0.98812
20945 | 4.95 | 1 | 365 | 5.6355 | 0.97622 | 6 | 0.61177
4860 | 6.7 | 1 | 365 | 7.6279 | 0.97792 | 8 | 0.60583
3458 | 12.753 | 1 | 365 | 14.5192 | 0.73692 | 15 | 0.25613
5289 | 4.25 | 1 | 365 | 4.8386 | 0.57554 | 5 | 0.41414
32121 | 5.355 | 1 | 365 | 6.0966 | 0.36519 | 6 | 0.46182
9248 | 6.375 | 1 | 365 | 7.2579 | 0.86332 | 8 | 0.12121
2440 | 11.75 | 1 | 365 | 13.3773 | 0.29709 | 13 | 0.67439
8892 | 8.25 | 1 | 365 | 9.3926 | 0.29371 | 9 | 0.68628
3425 | 5.36 | 1 | 365 | 6.1023 | 0.38233 | 6 | 0.48466
3424 | 5.39 | 1 | 365 | 6.1365 | 0.48522 | 6 | 0.6217
3295 | 14.85 | 1 | 365 | 16.9066 | 0.92867 | 17 | 0.8353
6341 | 10.72 | 1 | 365 | 12.2047 | 0.76467 | 12 | 0.96932
3398 | 6.5 | 1 | 365 | 7.4002 | 0.29201 | 7 | 0.69222
3277 | 4.5 | 1 | 365 | 5.1232 | 0.43293 | 5 | 0.55615
4132 | 5 | 1 | 365 | 5.6925 | 0.1477 | 5 | 0.84017
4017 | 5.36 | 1 | 365 | 6.1023 | 0.38233 | 6 | 0.48466
5416 | 2.75 | 1 | 365 | 3.1309 | 0.43124 | 3 | 0.56209
5128 | 4.8 | 1 | 365 | 5.4648 | 0.46179 | 5 | 0.92656
2994 | 4.25 | 1 | 365 | 4.8386 | 0.57554 | 5 | 0.41414
6335 | 6.365 | 1 | 365 | 7.2465 | 0.82902 | 8 | 0.075534
5744 | 6.75 | 1 | 365 | 7.6848 | 0.1494 | 7 | 0.83423
4071 | 4.68 | 1 | 365 | 5.3282 | 0.050247 | 5 | 0.3784
3671 | 6 | 1 | 365 | 6.831 | 0.57724 | 7 | 0.4082
34807 | 4.48 | 1 | 365 | 5.1005 | 0.36434 | 5 | 0.46479
2187 | 4.5 | 1 | 365 | 5.1232 | 0.43293 | 5 | 0.55615
3471 | 10.791 | 1 | 365 | 12.2855 | 0.0081661 | 12 | 0.29365
3536 | 6.03 | 1 | 365 | 6.8651 | 0.68013 | 7 | 0.54524
6433 | 4.59 | 1 | 365 | 5.2257 | 0.74159 | 5 | 0.96727
6324 | 5.145 | 1 | 365 | 5.8575 | 0.64498 | 6 | 0.50253
2428 | 5.886 | 1 | 365 | 6.7012 | 0.18627 | 6 | 0.88745
6385 | 7.83 | 1 | 365 | 8.9144 | 0.8533 | 9 | 0.7677
2113 | 6.75 | 1 | 365 | 7.6848 | 0.1494 | 7 | 0.83423
2699 | 5 | 1 | 365 | 5.6925 | 0.1477 | 5 | 0.84017
5403 | 8.04 | 1 | 365 | 9.1535 | 0.5735 | 9 | 0.72699
3011 | 5.5 | 1 | 365 | 6.2617 | 0.86247 | 7 | 0.12418
4305 | 7.84 | 1 | 365 | 8.9258 | 0.88759 | 9 | 0.81338
4508 | 8.71 | 1 | 365 | 9.9163 | 0.87129 | 10 | 0.78757
22070 | 6 | 1 | 365 | 6.831 | 0.57724 | 7 | 0.4082
3864 | 4.5 | 1 | 365 | 5.1232 | 0.43293 | 5 | 0.55615
4543 | 3.75 | 1 | 365 | 4.2694 | 0.86078 | 5 | 0.13013
2354 | 5 | 1 | 365 | 5.6925 | 0.1477 | 5 | 0.84017
3340 | 4.8 | 1 | 365 | 5.4648 | 0.46179 | 5 | 0.92656
5010 | 5.88 | 1 | 365 | 6.6943 | 0.1657 | 6 | 0.86004
5439 | 5.695 | 1 | 365 | 6.4837 | 0.53123 | 7 | 0.014951
3297 | 3.75 | 1 | 365 | 4.2694 | 0.86078 | 5 | 0.13013
9802 | 4.41 | 1 | 365 | 5.0208 | 0.12427 | 5 | 0.14503
4450 | 8.04 | 1 | 365 | 9.1535 | 0.5735 | 9 | 0.72699
5040 | 6.867 | 1 | 365 | 7.818 | 0.55065 | 8 | 0.36869
2366 | 13.455 | 1 | 365 | 15.3184 | 0.14446 | 15 | 0.46289
3456 | 6.03 | 1 | 365 | 6.8651 | 0.68013 | 7 | 0.54524
1319 | 2.5 | 1 | 365 | 2.8462 | 0.57385 | 3 | 0.42008
3284 | 11.055 | 1 | 365 | 12.586 | 0.91356 | 13 | 0.49961
4714 | 9.38 | 1 | 365 | 10.6791 | 0.16909 | 10 | 0.84816
7238 | 5.88 | 1 | 365 | 6.6943 | 0.1657 | 6 | 0.86004
2664 | 8.25 | 1 | 365 | 9.3926 | 0.29371 | 9 | 0.68628
4864 | 5.025 | 1 | 365 | 5.7209 | 0.23344 | 5 | 0.95437
6625 | 12.75 | 1 | 365 | 14.5158 | 0.72663 | 15 | 0.24243
4102 | 9.075 | 1 | 365 | 10.3318 | 0.12308 | 10 | 0.4549
12153 | 5.4 | 1 | 365 | 6.1479 | 0.51952 | 6 | 0.66738
7981 | 4.4 | 1 | 365 | 5.0094 | 0.089976 | 5 | 0.099348
2940 | 9.54 | 1 | 365 | 10.8612 | 0.71781 | 11 | 0.57904
16348 | 6 | 1 | 365 | 6.831 | 0.57724 | 7 | 0.4082
2027 | 10.2 | 1 | 365 | 11.6126 | 0.98131 | 12 | 0.59394
1308 | 4 | 1 | 365 | 4.554 | 0.71816 | 5 | 0.27213
4069 | 3 | 1 | 365 | 3.4155 | 0.28862 | 3 | 0.7041
3066 | 7.15 | 1 | 365 | 8.1402 | 0.52121 | 8 | 0.66144
6113 | 5.232 | 1 | 365 | 5.9566 | 0.94335 | 6 | 0.89995
2792 | 8.28 | 1 | 365 | 9.4267 | 0.39659 | 9 | 0.82332
15070 | 6.5 | 1 | 365 | 7.4002 | 0.29201 | 7 | 0.69222
11063 | 5.025 | 1 | 365 | 5.7209 | 0.23344 | 5 | 0.95437
6353 | 6.86 | 1 | 365 | 7.8101 | 0.52664 | 8 | 0.33671
2413 | 3.5 | 1 | 365 | 3.9847 | 0.00339 | 3 | 0.98812
3402 | 5.025 | 1 | 365 | 5.7209 | 0.23344 | 5 | 0.95437
6159 | 7.29 | 1 | 365 | 8.2996 | 0.0013466 | 8 | 0.30096
4637 | 3.78 | 1 | 365 | 4.3035 | 0.96366 | 5 | 0.26717
37538 | 6.75 | 1 | 365 | 7.6848 | 0.1494 | 7 | 0.83423
18637 | 14.95 | 1 | 365 | 17.0205 | 0.27162 | 17 | 0.2921
3884 | 7.245 | 1 | 365 | 8.2484 | 0.84702 | 9 | 0.095403
4488 | 9.18 | 1 | 365 | 10.4514 | 0.48318 | 10 | 0.93455
10806 | 13.2 | 1 | 365 | 15.0281 | 0.26993 | 15 | 0.29804
3423 | 8.375 | 1 | 365 | 9.5349 | 0.7224 | 10 | 0.25728
52062 | 5 | 1 | 365 | 5.6925 | 0.1477 | 5 | 0.84017
7243 | 3.27 | 1 | 365 | 3.7229 | 0.2146 | 3 | 0.93747
10963 | 4.75 | 1 | 365 | 5.4078 | 0.29031 | 5 | 0.69816
3472 | 4.251 | 1 | 365 | 4.8397 | 0.57897 | 5 | 0.41871
11289 | 11.78 | 1 | 365 | 13.4115 | 0.39998 | 13 | 0.81144
11292 | 5.775 | 1 | 365 | 6.5748 | 0.80559 | 7 | 0.38039
5474 | 6.05 | 1 | 365 | 6.8879 | 0.74872 | 7 | 0.6366
3643 | 3.6 | 1 | 365 | 4.0986 | 0.34634 | 4 | 0.44492
4420 | 6.24 | 1 | 365 | 7.1042 | 0.40033 | 7 | 0.50453
3381 | 6 | 1 | 365 | 6.831 | 0.57724 | 7 | 0.4082
6923 | 12 | 1 | 365 | 13.6619 | 0.15448 | 13 | 0.8164
3457 | 5.75 | 1 | 365 | 6.5463 | 0.71985 | 7 | 0.26619
3450 | 3.315 | 1 | 365 | 3.7741 | 0.36893 | 4 | 0.14303
6856 | 4.69 | 1 | 365 | 5.3395 | 0.084543 | 5 | 0.42408
5007 | 6.375 | 1 | 365 | 7.2579 | 0.86332 | 8 | 0.12121
4381 | 7.15 | 1 | 365 | 8.1402 | 0.52121 | 8 | 0.66144
3155 | 7.14 | 1 | 365 | 8.1288 | 0.48692 | 8 | 0.61576
3852 | 3 | 1 | 365 | 3.4155 | 0.28862 | 3 | 0.7041
6656 | 3.06 | 1 | 365 | 3.4838 | 0.49439 | 3 | 0.97818
4568 | 6.615 | 1 | 365 | 7.5311 | 0.68641 | 8 | 0.21754
10801 | 7.29 | 1 | 365 | 8.2996 | 0.0013466 | 8 | 0.30096
2670 | 4.77 | 1 | 365 | 5.4306 | 0.35891 | 5 | 0.78952
2358 | 9.35 | 1 | 365 | 10.6449 | 0.066199 | 10 | 0.71111
52795 | 6 | 1 | 365 | 6.831 | 0.57724 | 7 | 0.4082
34121 | 12 | 1 | 365 | 13.6619 | 0.15448 | 13 | 0.8164
10438 | 6 | 1 | 365 | 6.831 | 0.57724 | 7 | 0.4082
6082 | 5.2 | 1 | 365 | 5.9202 | 0.83361 | 6 | 0.75377
2667 | 12.24 | 1 | 365 | 13.9352 | 0.97757 | 14 | 0.91273
3331 | 5.6 | 1 | 365 | 6.3756 | 0.20542 | 6 | 0.58099
2839 | 7.2 | 1 | 365 | 8.1972 | 0.69269 | 8 | 0.88984
4646 | 9.9 | 1 | 365 | 11.2711 | 0.95245 | 12 | 0.22353
15206 | 11.88 | 1 | 365 | 13.5253 | 0.74294 | 14 | 0.26824
12241 | 7.02 | 1 | 365 | 7.9922 | 0.075371 | 8 | 0.067596
3254 | 6.625 | 1 | 365 | 7.5425 | 0.7207 | 8 | 0.26322
3604 | 8.25 | 1 | 365 | 9.3926 | 0.29371 | 9 | 0.68628
10432 | 9 | 1 | 365 | 10.2464 | 0.86586 | 11 | 0.1123
6628 | 4.578 | 1 | 365 | 5.212 | 0.70043 | 5 | 0.91246
4291 | 7.15 | 1 | 365 | 8.1402 | 0.52121 | 8 | 0.66144
2821 | 3.77 | 1 | 365 | 4.2921 | 0.92937 | 5 | 0.22149
5499 | 7.7 | 1 | 365 | 8.7664 | 0.40746 | 9 | 0.17386
4189 | 8.1 | 1 | 365 | 9.2218 | 0.77927 | 10 | 0.0010722
10441 | 4.5 | 1 | 365 | 5.1232 | 0.43293 | 5 | 0.55615
7782 | 7.25 | 1 | 365 | 8.2541 | 0.86416 | 9 | 0.11824
4170 | 3.5 | 1 | 365 | 3.9847 | 0.00339 | 3 | 0.98812
4640 | 4.5 | 1 | 365 | 5.1232 | 0.43293 | 5 | 0.55615
16287 | 5.1 | 1 | 365 | 5.8063 | 0.49065 | 6 | 0.29697
5468 | 7.02 | 1 | 365 | 7.9922 | 0.075371 | 8 | 0.067596
5279 | 5.88 | 1 | 365 | 6.6943 | 0.1657 | 6 | 0.86004
4822 | 6.615 | 1 | 365 | 7.5311 | 0.68641 | 8 | 0.21754
3935 | 3.57 | 1 | 365 | 4.0644 | 0.24346 | 4 | 0.30788
11001 | 4.69 | 1 | 365 | 5.3395 | 0.084543 | 5 | 0.42408
8688 | 3.85 | 1 | 365 | 4.3832 | 0.20373 | 4 | 0.58693
1850 | 5.25 | 1 | 365 | 5.9771 | 0.005085 | 5 | 0.98218
3122 | 7 | 1 | 365 | 7.9695 | 0.00678 | 7 | 0.97624
2996 | 7.7 | 1 | 365 | 8.7664 | 0.40746 | 9 | 0.17386
3859 | 6 | 1 | 365 | 6.831 | 0.57724 | 7 | 0.4082
20789 | 9 | 1 | 365 | 10.2464 | 0.86586 | 11 | 0.1123
3963 | 8.91 | 1 | 365 | 10.144 | 0.5572 | 10 | 0.70118
5498 | 2.805 | 1 | 365 | 3.1935 | 0.61986 | 3 | 0.81333
6234 | 5.94 | 1 | 365 | 6.7627 | 0.37147 | 7 | 0.13412
4708 | 5.5 | 1 | 365 | 6.2617 | 0.86247 | 7 | 0.12418
10722 | 7.14 | 1 | 365 | 8.1288 | 0.48692 | 8 | 0.61576
4237 | 6.63 | 1 | 365 | 7.5482 | 0.73785 | 8 | 0.28606
3545 | 6.3 | 1 | 365 | 7.1725 | 0.6061 | 7 | 0.77861
3432 | 4.02 | 1 | 365 | 4.5767 | 0.78675 | 5 | 0.3635
3965 | 9.35 | 1 | 365 | 10.6449 | 0.066199 | 10 | 0.71111
41182 | 7.28 | 1 | 365 | 8.2882 | 0.96705 | 9 | 0.25528
2905 | 5.75 | 1 | 365 | 6.5463 | 0.71985 | 7 | 0.26619
18471 | 8.04 | 1 | 365 | 9.1535 | 0.5735 | 9 | 0.72699
7305 | 4.59 | 1 | 365 | 5.2257 | 0.74159 | 5 | 0.96727
5617 | 10.791 | 1 | 365 | 12.2855 | 0.0081661 | 12 | 0.29365
9767 | 6.25 | 1 | 365 | 7.1156 | 0.43462 | 7 | 0.55021
3558 | 5.88 | 1 | 365 | 6.6943 | 0.1657 | 6 | 0.86004
5938 | 10.25 | 1 | 365 | 11.6696 | 0.15278 | 11 | 0.82234
2571 | 5.75 | 1 | 365 | 6.5463 | 0.71985 | 7 | 0.26619
1498 | 10.8 | 1 | 365 | 12.2957 | 0.039032 | 12 | 0.33476
17470 | 2.2 | 1 | 365 | 2.5047 | 0.54499 | 3 | 0.049674
6149 | 6.75 | 1 | 365 | 7.6848 | 0.1494 | 7 | 0.83423
3685 | 6.12 | 1 | 365 | 6.9676 | 0.98878 | 7 | 0.95637
3655 | 13.26 | 1 | 365 | 15.0964 | 0.4757 | 15 | 0.57213
5111 | 3.025 | 1 | 365 | 3.4439 | 0.37436 | 3 | 0.8183
1959 | 9.75 | 1 | 365 | 11.1003 | 0.43801 | 11 | 0.53833
3243 | 8.525 | 1 | 365 | 9.7057 | 0.23683 | 9 | 0.94249
12163 | 3.57 | 1 | 365 | 4.0644 | 0.24346 | 4 | 0.30788
7132 | 6.03 | 1 | 365 | 6.8651 | 0.68013 | 7 | 0.54524
3400 | 4.9 | 1 | 365 | 5.5786 | 0.80475 | 6 | 0.38336
4178 | 4.4 | 1 | 365 | 5.0094 | 0.089976 | 5 | 0.099348
4918 | 3.35 | 1 | 365 | 3.814 | 0.48896 | 4 | 0.30291
19226 | 6 | 1 | 365 | 6.831 | 0.57724 | 7 | 0.4082
4238 | 5.1 | 1 | 365 | 5.8063 | 0.49065 | 6 | 0.29697
52616 | 6.28 | 1 | 365 | 7.1497 | 0.29233 | 7 | 0.44207
26087 | 11.96 | 1 | 365 | 13.6164 | 0.017298 | 13 | 0.63368
4486 | 9.62 | 1 | 365 | 10.9523 | 0.99217 | 11 | 0.94448
2294 | 10.75 | 1 | 365 | 12.2388 | 0.86755 | 13 | 0.10636
5281 | 8.829 | 1 | 365 | 10.0518 | 0.27941 | 10 | 0.33117
2256 | 9 | 1 | 365 | 10.2464 | 0.86586 | 11 | 0.1123
2997 | 4.05 | 1 | 365 | 4.6109 | 0.88964 | 5 | 0.50054
5002 | 10 | 1 | 365 | 11.3849 | 0.2954 | 11 | 0.68034
4871 | 9.72 | 1 | 365 | 11.0662 | 0.33513 | 11 | 0.40129
5361 | 7.15 | 1 | 365 | 8.1402 | 0.52121 | 8 | 0.66144
2850 | 9.01 | 1 | 365 | 10.2578 | 0.90016 | 11 | 0.15798
4101 | 6.72 | 1 | 365 | 7.6507 | 0.046509 | 7 | 0.69719
86021 | 9.135 | 1 | 365 | 10.4001 | 0.32885 | 10 | 0.72899
6058 | 7 | 1 | 365 | 7.9695 | 0.00678 | 7 | 0.97624
2655 | 5.17 | 1 | 365 | 5.886 | 0.73072 | 6 | 0.61673
3951 | 8.1 | 1 | 365 | 9.2218 | 0.77927 | 10 | 0.0010722
4635 | 4.76 | 1 | 365 | 5.4192 | 0.32461 | 5 | 0.74384
26635 | 12.985 | 1 | 365 | 14.7833 | 0.53258 | 15 | 0.31592
3832 | 6.48 | 1 | 365 | 7.3774 | 0.22342 | 7 | 0.60086
3455 | 3.35 | 1 | 365 | 3.814 | 0.48896 | 4 | 0.30291
13440 | 5.6 | 1 | 365 | 6.3756 | 0.20542 | 6 | 0.58099
1504 | 4 | 1 | 365 | 4.554 | 0.71816 | 5 | 0.27213
4202 | 9.54 | 1 | 365 | 10.8612 | 0.71781 | 11 | 0.57904
11449 | 2.5 | 1 | 365 | 2.8462 | 0.57385 | 3 | 0.42008
5622 | 9.35 | 1 | 365 | 10.6449 | 0.066199 | 10 | 0.71111
2956 | 5.36 | 1 | 365 | 6.1023 | 0.38233 | 6 | 0.48466
1459 | 4.75 | 1 | 365 | 5.4078 | 0.29031 | 5 | 0.69816
6857 | 12.88 | 1 | 365 | 14.6638 | 0.17248 | 14 | 0.83627
5486 | 6.63 | 1 | 365 | 7.5482 | 0.73785 | 8 | 0.28606
3370 | 5 | 1 | 365 | 5.6925 | 0.1477 | 5 | 0.84017
5977 | 4.4 | 1 | 365 | 5.0094 | 0.089976 | 5 | 0.099348
11411 | 4.125 | 1 | 365 | 4.6963 | 0.14685 | 4 | 0.84314
5931 | 6.21 | 1 | 365 | 7.07 | 0.29744 | 7 | 0.36749
3679 | 8.7 | 1 | 365 | 9.9049 | 0.837 | 10 | 0.74189
3559 | 4.655 | 1 | 365 | 5.2997 | 0.96451 | 6 | 0.2642
7723 | 3.36 | 1 | 365 | 3.8253 | 0.52325 | 4 | 0.34859
4625 | 10.8 | 1 | 365 | 12.2957 | 0.039032 | 12 | 0.33476
19603 | 10.8 | 1 | 365 | 12.2957 | 0.039032 | 12 | 0.33476
12080 | 6.76 | 1 | 365 | 7.6962 | 0.18369 | 7 | 0.87991
10719 | 6.1 | 1 | 365 | 6.9448 | 0.92019 | 7 | 0.865
6131 | 5.775 | 1 | 365 | 6.5748 | 0.80559 | 7 | 0.38039
5413 | 13.23 | 1 | 365 | 15.0623 | 0.37281 | 15 | 0.43508
5146 | 9.18 | 1 | 365 | 10.4514 | 0.48318 | 10 | 0.93455
51864 | 4.08 | 1 | 365 | 4.6451 | 0.99252 | 5 | 0.63758
4396 | 5.865 | 1 | 365 | 6.6773 | 0.11425 | 6 | 0.79152
2548 | 5.75 | 1 | 365 | 6.5463 | 0.71985 | 7 | 0.26619
4872 | 3 | 1 | 365 | 3.4155 | 0.28862 | 3 | 0.7041
3408 | 8.04 | 1 | 365 | 9.1535 | 0.5735 | 9 | 0.72699
5503 | 8.925 | 1 | 365 | 10.1611 | 0.60864 | 10 | 0.7697
3059 | 6.03 | 1 | 365 | 6.8651 | 0.68013 | 7 | 0.54524
3434 | 5.88 | 1 | 365 | 6.6943 | 0.1657 | 6 | 0.86004
6349 | 3 | 1 | 365 | 3.4155 | 0.28862 | 3 | 0.7041
7790 | 5.5 | 1 | 365 | 6.2617 | 0.86247 | 7 | 0.12418
52031 | 8.835 | 1 | 365 | 10.0586 | 0.29999 | 10 | 0.35858
3258 | 7.84 | 1 | 365 | 8.9258 | 0.88759 | 9 | 0.81338
8947 | 4.08 | 1 | 365 | 4.6451 | 0.99252 | 5 | 0.63758
3662 | 2.5 | 1 | 365 | 2.8462 | 0.57385 | 3 | 0.42008
2152 | 4.75 | 1 | 365 | 5.4078 | 0.29031 | 5 | 0.69816
1555 | 6.25 | 1 | 365 | 7.1156 | 0.43462 | 7 | 0.55021
7872 | 5.1 | 1 | 365 | 5.8063 | 0.49065 | 6 | 0.29697
4711 | 6.375 | 1 | 365 | 7.2579 | 0.86332 | 8 | 0.12121
5506 | 4.95 | 1 | 365 | 5.6355 | 0.97622 | 6 | 0.61177
3809 | 5.39 | 1 | 365 | 6.1365 | 0.48522 | 6 | 0.6217
4007 | 5 | 1 | 365 | 5.6925 | 0.1477 | 5 | 0.84017
10198 | 5.88 | 1 | 365 | 6.6943 | 0.1657 | 6 | 0.86004
3813 | 14.82 | 1 | 365 | 16.8725 | 0.82578 | 17 | 0.69826
2643 | 4.4 | 1 | 365 | 5.0094 | 0.089976 | 5 | 0.099348
2844 | 2 | 1 | 365 | 2.277 | 0.85908 | 3 | 0.13607
2119 | 4.845 | 1 | 365 | 5.516 | 0.61612 | 6 | 0.13212
2122 | 8 | 1 | 365 | 9.1079 | 0.43632 | 9 | 0.54427
10549 | 5 | 1 | 365 | 5.6925 | 0.1477 | 5 | 0.84017
3445 | 4.9 | 1 | 365 | 5.5786 | 0.80475 | 6 | 0.38336
4452 | 8.04 | 1 | 365 | 9.1535 | 0.5735 | 9 | 0.72699
4405 | 9.625 | 1 | 365 | 10.958 | 0.0093225 | 10 | 0.96732
3853 | 4.41 | 1 | 365 | 5.0208 | 0.12427 | 5 | 0.14503
4188 | 7.08 | 1 | 365 | 8.0605 | 0.28114 | 8 | 0.34168
32052 | 5.04 | 1 | 365 | 5.738 | 0.28488 | 6 | 0.022889
3802 | 5.88 | 1 | 365 | 6.6943 | 0.1657 | 6 | 0.86004
6387 | 6.48 | 1 | 365 | 7.3774 | 0.22342 | 7 | 0.60086
16675 | 8.4 | 1 | 365 | 9.5633 | 0.80814 | 10 | 0.37148
2448 | 8.37 | 1 | 365 | 9.5292 | 0.70525 | 10 | 0.23444
3890 | 5.232 | 1 | 365 | 5.9566 | 0.94335 | 6 | 0.89995
6359 | 5.559 | 1 | 365 | 6.3289 | 0.064813 | 6 | 0.3937
7873 | 6.375 | 1 | 365 | 7.2579 | 0.86332 | 8 | 0.12121
11386 | 2.805 | 1 | 365 | 3.1935 | 0.61986 | 3 | 0.81333
4573 | 6.03 | 1 | 365 | 6.8651 | 0.68013 | 7 | 0.54524
4303 | 6.37 | 1 | 365 | 7.2522 | 0.84617 | 8 | 0.098374
19594 | 4.4 | 1 | 365 | 5.0094 | 0.089976 | 5 | 0.099348
5044 | 5.88 | 1 | 365 | 6.6943 | 0.1657 | 6 | 0.86004
7426 | 3.575 | 1 | 365 | 4.0701 | 0.26061 | 4 | 0.33072
6941 | 10.791 | 1 | 365 | 12.2855 | 0.0081661 | 12 | 0.29365
3755 | 4.48 | 1 | 365 | 5.1005 | 0.36434 | 5 | 0.46479
10208 | 9.405 | 1 | 365 | 10.7075 | 0.25482 | 10 | 0.96236
5519 | 4.14 | 1 | 365 | 4.7134 | 0.1983 | 4 | 0.91166
14715 | 5.94 | 1 | 365 | 6.7627 | 0.37147 | 7 | 0.13412
2326 | 6 | 1 | 365 | 6.831 | 0.57724 | 7 | 0.4082
3309 | 8.82 | 1 | 365 | 10.0415 | 0.24854 | 10 | 0.29006
3808 | 6.213 | 1 | 365 | 7.0735 | 0.30773 | 7 | 0.38119
3073 | 8.28 | 1 | 365 | 9.4267 | 0.39659 | 9 | 0.82332
3527 | 4.165 | 1 | 365 | 4.7418 | 0.28403 | 5 | 0.02586
3925 | 6.54 | 1 | 365 | 7.4457 | 0.42919 | 7 | 0.87494
9932 | 6.54 | 1 | 365 | 7.4457 | 0.42919 | 7 | 0.87494
3327 | 11.118 | 1 | 365 | 12.6578 | 0.12963 | 12 | 0.7874
3810 | 13.25 | 1 | 365 | 15.085 | 0.4414 | 15 | 0.52645
3596 | 11.76 | 1 | 365 | 13.3887 | 0.33139 | 13 | 0.72008
4959 | 3.25 | 1 | 365 | 3.7001 | 0.146 | 3 | 0.84611
3190 | 8.04 | 1 | 365 | 9.1535 | 0.5735 | 9 | 0.72699
2733 | 9.9 | 1 | 365 | 11.2711 | 0.95245 | 12 | 0.22353
5131 | 5.7 | 1 | 365 | 6.4894 | 0.54838 | 7 | 0.037792
2793 | 6.555 | 1 | 365 | 7.4628 | 0.48063 | 7 | 0.94346
4702 | 8.64 | 1 | 365 | 9.8366 | 0.63123 | 10 | 0.46781
15075 | 7.5 | 1 | 365 | 8.5387 | 0.72155 | 9 | 0.26025
21192 | 8.4 | 1 | 365 | 9.5633 | 0.80814 | 10 | 0.37148
22184 | 7 | 1 | 365 | 7.9695 | 0.00678 | 7 | 0.97624
22186 | 6 | 1 | 365 | 6.831 | 0.57724 | 7 | 0.4082
3217 | 5.355 | 1 | 365 | 6.0966 | 0.36519 | 6 | 0.46182
7593 | 5.865 | 1 | 365 | 6.6773 | 0.11425 | 6 | 0.79152
22166 | 6 | 1 | 365 | 6.831 | 0.57724 | 7 | 0.4082
4021 | 4.4 | 1 | 365 | 5.0094 | 0.089976 | 5 | 0.099348
4212 | 9.36 | 1 | 365 | 10.6563 | 0.10049 | 10 | 0.75679
3382 | 5.39 | 1 | 365 | 6.1365 | 0.48522 | 6 | 0.6217
13338 | 15 | 1 | 365 | 17.0774 | 0.4431 | 17 | 0.5205
14425 | 8.25 | 1 | 365 | 9.3926 | 0.29371 | 9 | 0.68628
4176 | 5.232 | 1 | 365 | 5.9566 | 0.94335 | 6 | 0.89995
63190 | 9.9 | 1 | 365 | 11.2711 | 0.95245 | 12 | 0.22353
2437 | 6.6 | 1 | 365 | 7.5141 | 0.63496 | 8 | 0.14902
3077 | 4.08 | 1 | 365 | 4.6451 | 0.99252 | 5 | 0.63758
4182 | 7.425 | 1 | 365 | 8.4533 | 0.46433 | 8 | 0.91765
4096 | 6.16 | 1 | 365 | 7.0131 | 0.12597 | 7 | 0.13909
22162 | 7 | 1 | 365 | 7.9695 | 0.00678 | 7 | 0.97624
2554 | 7.14 | 1 | 365 | 8.1288 | 0.48692 | 8 | 0.61576
4280 | 4.76 | 1 | 365 | 5.4192 | 0.32461 | 5 | 0.74384
3892 | 7.25 | 1 | 365 | 8.2541 | 0.86416 | 9 | 0.11824
4462 | 5.36 | 1 | 365 | 6.1023 | 0.38233 | 6 | 0.48466
3523 | 7.65 | 1 | 365 | 8.7095 | 0.23598 | 8 | 0.94546
9426 | 4.5 | 1 | 365 | 5.1232 | 0.43293 | 5 | 0.55615
2536 | 7.56 | 1 | 365 | 8.607 | 0.92732 | 9 | 0.53433
5242 | 5.88 | 1 | 365 | 6.6943 | 0.1657 | 6 | 0.86004
2948 | 9.69 | 1 | 365 | 11.032 | 0.23224 | 11 | 0.26425
3043 | 5 | 1 | 365 | 5.6925 | 0.1477 | 5 | 0.84017
2758 | 5 | 1 | 365 | 5.6925 | 0.1477 | 5 | 0.84017
2476 | 8.1 | 1 | 365 | 9.2218 | 0.77927 | 10 | 0.0010722
16288 | 5.1 | 1 | 365 | 5.8063 | 0.49065 | 6 | 0.29697
6104 | 6.7 | 1 | 365 | 7.6279 | 0.97792 | 8 | 0.60583
420 | 3.5 | 1 | 365 | 3.9847 | 0.00339 | 3 | 0.98812
10749 | 7.65 | 1 | 365 | 8.7095 | 0.23598 | 8 | 0.94546
52660 | 7.965 | 1 | 365 | 9.0681 | 0.31629 | 9 | 0.38439
2472 | 10.36 | 1 | 365 | 11.7948 | 0.53003 | 12 | 0.32483
9120 | 11.56 | 1 | 365 | 13.161 | 0.64548 | 13 | 0.80647
4311 | 7.848 | 1 | 365 | 8.9349 | 0.91503 | 9 | 0.84993
5636 | 10 | 1 | 365 | 11.3849 | 0.2954 | 11 | 0.68034
4705 | 4.86 | 1 | 365 | 5.5331 | 0.66756 | 6 | 0.20064
17171 | 4.59 | 1 | 365 | 5.2257 | 0.74159 | 5 | 0.96727
4201 | 3.924 | 1 | 365 | 4.4674 | 0.45751 | 4 | 0.92496
3378 | 7.15 | 1 | 365 | 8.1402 | 0.52121 | 8 | 0.66144
4114 | 9 | 1 | 365 | 10.2464 | 0.86586 | 11 | 0.1123
3842 | 5.175 | 1 | 365 | 5.8917 | 0.74787 | 6 | 0.63957
4652 | 6.63 | 1 | 365 | 7.5482 | 0.73785 | 8 | 0.28606
4353 | 9.81 | 1 | 365 | 11.1686 | 0.64379 | 11 | 0.81241
4093 | 11.772 | 1 | 365 | 13.4023 | 0.37254 | 13 | 0.77489
15540 | 6.9 | 1 | 365 | 7.8556 | 0.66383 | 8 | 0.51943
3015 | 8 | 1 | 365 | 9.1079 | 0.43632 | 9 | 0.54427
4210 | 5.3 | 1 | 365 | 6.034 | 0.17656 | 6 | 0.21058
6549 | 6.37 | 1 | 365 | 7.2522 | 0.84617 | 8 | 0.098374
5614 | 7.25 | 1 | 365 | 8.2541 | 0.86416 | 9 | 0.11824
2965 | 9.36 | 1 | 365 | 10.6563 | 0.10049 | 10 | 0.75679
7597 | 10.2 | 1 | 365 | 11.6126 | 0.98131 | 12 | 0.59394
2297 | 5.25 | 1 | 365 | 5.9771 | 0.005085 | 5 | 0.98218
5066 | 10.335 | 1 | 365 | 11.7663 | 0.4443 | 12 | 0.21063
2559 | 6.5 | 1 | 365 | 7.4002 | 0.29201 | 7 | 0.69222
3125 | 2 | 1 | 365 | 2.277 | 0.85908 | 3 | 0.13607
5192 | 4.08 | 1 | 365 | 4.6451 | 0.99252 | 5 | 0.63758
2921 | 4.335 | 1 | 365 | 4.9354 | 0.86706 | 5 | 0.80243
16564 | 9.9 | 1 | 365 | 11.2711 | 0.95245 | 12 | 0.22353
54405 | 8.745 | 1 | 365 | 9.9561 | 0.99133 | 10 | 0.94745
5003 | 3.92 | 1 | 365 | 4.4629 | 0.4438 | 4 | 0.90669
22183 | 7 | 1 | 365 | 7.9695 | 0.00678 | 7 | 0.97624
22182 | 6 | 1 | 365 | 6.831 | 0.57724 | 7 | 0.4082
4649 | 7 | 1 | 365 | 7.9695 | 0.00678 | 7 | 0.97624
44009 | 8.28 | 1 | 365 | 9.4267 | 0.39659 | 9 | 0.82332
44017 | 7.59 | 1 | 365 | 8.6412 | 0.030209 | 8 | 0.67138
22187 | 7 | 1 | 365 | 7.9695 | 0.00678 | 7 | 0.97624
4015 | 5.025 | 1 | 365 | 5.7209 | 0.23344 | 5 | 0.95437
81461 | 6.72 | 1 | 365 | 7.6507 | 0.046509 | 7 | 0.69719
2825 | 7 | 1 | 365 | 7.9695 | 0.00678 | 7 | 0.97624
4034 | 7.975 | 1 | 365 | 9.0795 | 0.35058 | 9 | 0.43007
3863 | 5.94 | 1 | 365 | 6.7627 | 0.37147 | 7 | 0.13412
10295 | 6.8 | 1 | 365 | 7.7418 | 0.32087 | 8 | 0.062628
3026 | 7.8 | 1 | 365 | 8.8803 | 0.75041 | 9 | 0.63066
4526 | 9 | 1 | 365 | 10.2464 | 0.86586 | 11 | 0.1123
3699 | 4.24 | 1 | 365 | 4.8272 | 0.54125 | 5 | 0.36846
10287 | 9 | 1 | 365 | 10.2464 | 0.86586 | 11 | 0.1123
4750 | 5 | 1 | 365 | 5.6925 | 0.1477 | 5 | 0.84017
10745 | 6 | 1 | 365 | 6.831 | 0.57724 | 7 | 0.4082
19713 | 5.32 | 1 | 365 | 6.0568 | 0.24515 | 6 | 0.30194
2272 | 5 | 1 | 365 | 5.6925 | 0.1477 | 5 | 0.84017
5772 | 14.535 | 1 | 365 | 16.548 | 0.84836 | 17 | 0.39637
4058 | 7.395 | 1 | 365 | 8.4192 | 0.36145 | 8 | 0.78061
8686 | 5.75 | 1 | 365 | 6.5463 | 0.71985 | 7 | 0.26619
4025 | 9.36 | 1 | 365 | 10.6563 | 0.10049 | 10 | 0.75679
4055 | 5.25 | 1 | 365 | 5.9771 | 0.005085 | 5 | 0.98218
2418 | 3.57 | 1 | 365 | 4.0644 | 0.24346 | 4 | 0.30788
15996 | 3.315 | 1 | 365 | 3.7741 | 0.36893 | 4 | 0.14303
4914 | 9.52 | 1 | 365 | 10.8385 | 0.64922 | 11 | 0.48768
2702 | 5 | 1 | 365 | 5.6925 | 0.1477 | 5 | 0.84017
2369 | 3 | 1 | 365 | 3.4155 | 0.28862 | 3 | 0.7041
5043 | 3.75 | 1 | 365 | 4.2694 | 0.86078 | 5 | 0.13013
2547 | 4.75 | 1 | 365 | 5.4078 | 0.29031 | 5 | 0.69816
3907 | 8.82 | 1 | 365 | 10.0415 | 0.24854 | 10 | 0.29006
5435 | 5.04 | 1 | 365 | 5.738 | 0.28488 | 6 | 0.022889
6672 | 5.145 | 1 | 365 | 5.8575 | 0.64498 | 6 | 0.50253
11614 | 14.715 | 1 | 365 | 16.7529 | 0.46568 | 17 | 0.21861
4730 | 7.14 | 1 | 365 | 8.1288 | 0.48692 | 8 | 0.61576
6364 | 5.67 | 1 | 365 | 6.4553 | 0.44549 | 6 | 0.90075
2930 | 4.25 | 1 | 365 | 4.8386 | 0.57554 | 5 | 0.41414
3431 | 3.685 | 1 | 365 | 4.1953 | 0.63785 | 4 | 0.8332
3133 | 12.24 | 1 | 365 | 13.9352 | 0.97757 | 14 | 0.91273
2376 | 3.75 | 1 | 365 | 4.2694 | 0.86078 | 5 | 0.13013
3905 | 6.325 | 1 | 365 | 7.201 | 0.69184 | 7 | 0.89281
3202 | 8.64 | 1 | 365 | 9.8366 | 0.63123 | 10 | 0.46781
4773 | 2.5 | 1 | 365 | 2.8462 | 0.57385 | 3 | 0.42008
12144 | 5.94 | 1 | 365 | 6.7627 | 0.37147 | 7 | 0.13412
3272 | 4.32 | 1 | 365 | 4.9183 | 0.81561 | 5 | 0.73391
4137 | 9.156 | 1 | 365 | 10.424 | 0.40087 | 10 | 0.82492
3885 | 6.37 | 1 | 365 | 7.2522 | 0.84617 | 8 | 0.098374
3257 | 8 | 1 | 365 | 9.1079 | 0.43632 | 9 | 0.54427
2760 | 4.32 | 1 | 365 | 4.9183 | 0.81561 | 5 | 0.73391
4459 | 2.75 | 1 | 365 | 3.1309 | 0.43124 | 3 | 0.56209
4185 | 7.521 | 1 | 365 | 8.5626 | 0.79357 | 9 | 0.35618
4710 | 3.185 | 1 | 365 | 3.6261 | 0.92308 | 4 | 0.54919
5073 | 9.66 | 1 | 365 | 10.9978 | 0.12936 | 11 | 0.1272
8812 | 3 | 1 | 365 | 3.4155 | 0.28862 | 3 | 0.7041
5095 | 7.425 | 1 | 365 | 8.4533 | 0.46433 | 8 | 0.91765
4240 | 7.395 | 1 | 365 | 8.4192 | 0.36145 | 8 | 0.78061
10455 | 11.55 | 1 | 365 | 13.1496 | 0.61119 | 13 | 0.76079
5343 | 7.5 | 1 | 365 | 8.5387 | 0.72155 | 9 | 0.26025
10919 | 11.55 | 1 | 365 | 13.1496 | 0.61119 | 13 | 0.76079
18235 | 10.05 | 1 | 365 | 11.4419 | 0.46688 | 11 | 0.90874
4653 | 5.865 | 1 | 365 | 6.6773 | 0.11425 | 6 | 0.79152
4128 | 7.425 | 1 | 365 | 8.4533 | 0.46433 | 8 | 0.91765
3069 | 5.232 | 1 | 365 | 5.9566 | 0.94335 | 6 | 0.89995
52665 | 4.37 | 1 | 365 | 4.9752 | 0.98709 | 5 | 0.96231
3467 | 9.483 | 1 | 365 | 10.7963 | 0.52233 | 11 | 0.31866
3330 | 12.1 | 1 | 365 | 13.7758 | 0.49743 | 14 | 0.27321
4206 | 12.96 | 1 | 365 | 14.7549 | 0.44684 | 15 | 0.20172
52663 | 7.26 | 1 | 365 | 8.2655 | 0.89846 | 9 | 0.16392
2173 | 8.502 | 1 | 365 | 9.6795 | 0.15795 | 9 | 0.83742
7240 | 2.55 | 1 | 365 | 2.9032 | 0.74533 | 3 | 0.64849
4850 | 8.04 | 1 | 365 | 9.1535 | 0.5735 | 9 | 0.72699
29200 | 5.06 | 1 | 365 | 5.7608 | 0.35347 | 6 | 0.11425
6484 | 9.99 | 1 | 365 | 11.3736 | 0.2611 | 11 | 0.63466
5117 | 4.655 | 1 | 365 | 5.2997 | 0.96451 | 6 | 0.2642
14254 | 5.94 | 1 | 365 | 6.7627 | 0.37147 | 7 | 0.13412
3071 | 5.5 | 1 | 365 | 6.2617 | 0.86247 | 7 | 0.12418
4380 | 5.865 | 1 | 365 | 6.6773 | 0.11425 | 6 | 0.79152
3647 | 9.81 | 1 | 365 | 11.1686 | 0.64379 | 11 | 0.81241
6444 | 8.25 | 1 | 365 | 9.3926 | 0.29371 | 9 | 0.68628
2274 | 4.75 | 1 | 365 | 5.4078 | 0.29031 | 5 | 0.69816
4050 | 5.25 | 1 | 365 | 5.9771 | 0.005085 | 5 | 0.98218
6423 | 10 | 1 | 365 | 11.3849 | 0.2954 | 11 | 0.68034
2343 | 8 | 1 | 365 | 9.1079 | 0.43632 | 9 | 0.54427
3701 | 5.25 | 1 | 365 | 5.9771 | 0.005085 | 5 | 0.98218
7258 | 6 | 1 | 365 | 6.831 | 0.57724 | 7 | 0.4082
3658 | 4.845 | 1 | 365 | 5.516 | 0.61612 | 6 | 0.13212
2613 | 5.61 | 1 | 365 | 6.3869 | 0.23972 | 6 | 0.62667
7940 | 7.5 | 1 | 365 | 8.5387 | 0.72155 | 9 | 0.26025
5484 | 7.65 | 1 | 365 | 8.7095 | 0.23598 | 8 | 0.94546
3574 | 4.25 | 1 | 365 | 4.8386 | 0.57554 | 5 | 0.41414
2296 | 3.06 | 1 | 365 | 3.4838 | 0.49439 | 3 | 0.97818
16238 | 8.91 | 1 | 365 | 10.144 | 0.5572 | 10 | 0.70118
2406 | 4 | 1 | 365 | 4.554 | 0.71816 | 5 | 0.27213
19469 | 5.775 | 1 | 365 | 6.5748 | 0.80559 | 7 | 0.38039
2461 | 2.295 | 1 | 365 | 2.6128 | 0.87079 | 3 | 0.48364
11131 | 6.25 | 1 | 365 | 7.1156 | 0.43462 | 7 | 0.55021
3228 | 10.25 | 1 | 365 | 11.6696 | 0.15278 | 11 | 0.82234
2328 | 7 | 1 | 365 | 7.9695 | 0.00678 | 7 | 0.97624
2799 | 5.5 | 1 | 365 | 6.2617 | 0.86247 | 7 | 0.12418
9298 | 7 | 1 | 365 | 7.9695 | 0.00678 | 7 | 0.97624
2390 | 10 | 1 | 365 | 11.3849 | 0.2954 | 11 | 0.68034
2463 | 7.5 | 1 | 365 | 8.5387 | 0.72155 | 9 | 0.26025
2226 | 4.75 | 1 | 365 | 5.4078 | 0.29031 | 5 | 0.69816
2283 | 3.75 | 1 | 365 | 4.2694 | 0.86078 | 5 | 0.13013
2408 | 2.5 | 1 | 365 | 2.8462 | 0.57385 | 3 | 0.42008
4196 | 4.59 | 1 | 365 | 5.2257 | 0.74159 | 5 | 0.96727
5005 | 5 | 1 | 365 | 5.6925 | 0.1477 | 5 | 0.84017
3712 | 3.75 | 1 | 365 | 4.2694 | 0.86078 | 5 | 0.13013
6162 | 5.67 | 1 | 365 | 6.4553 | 0.44549 | 6 | 0.90075
4053 | 3.315 | 1 | 365 | 3.7741 | 0.36893 | 4 | 0.14303
6290 | 9.45 | 1 | 365 | 10.7588 | 0.40915 | 11 | 0.16792
4698 | 4.08 | 1 | 365 | 4.6451 | 0.99252 | 5 | 0.63758
8654 | 2 | 1 | 365 | 2.277 | 0.85908 | 3 | 0.13607
2249 | 9.99 | 1 | 365 | 11.3736 | 0.2611 | 11 | 0.63466
3238 | 8.37 | 1 | 365 | 9.5292 | 0.70525 | 10 | 0.23444
4220 | 11.18 | 1 | 365 | 12.7284 | 0.34226 | 13 | 0.070616
15191 | 3.71 | 1 | 365 | 4.2238 | 0.72359 | 4 | 0.9474
5373 | 5.3 | 1 | 365 | 6.034 | 0.17656 | 6 | 0.21058
6118 | 4.355 | 1 | 365 | 4.9581 | 0.93565 | 5 | 0.89379
8697 | 9.075 | 1 | 365 | 10.3318 | 0.12308 | 10 | 0.4549
3838 | 5.145 | 1 | 365 | 5.8575 | 0.64498 | 6 | 0.50253
3835 | 5.025 | 1 | 365 | 5.7209 | 0.23344 | 5 | 0.95437
6485 | 9.72 | 1 | 365 | 11.0662 | 0.33513 | 11 | 0.40129
3108 | 5.04 | 1 | 365 | 5.738 | 0.28488 | 6 | 0.022889
3493 | 4.48 | 1 | 365 | 5.1005 | 0.36434 | 5 | 0.46479
2677 | 5.1 | 1 | 365 | 5.8063 | 0.49065 | 6 | 0.29697
10761 | 4.41 | 1 | 365 | 5.0208 | 0.12427 | 5 | 0.14503
6787 | 8.28 | 1 | 365 | 9.4267 | 0.39659 | 9 | 0.82332
3856 | 7.15 | 1 | 365 | 8.1402 | 0.52121 | 8 | 0.66144
19483 | 11.825 | 1 | 365 | 13.4627 | 0.55431 | 14 | 0.016997
5491 | 5.225 | 1 | 365 | 5.9486 | 0.91935 | 6 | 0.86798
10211 | 10.92 | 1 | 365 | 12.4324 | 0.45058 | 12 | 0.88293
4580 | 7.5 | 1 | 365 | 8.5387 | 0.72155 | 9 | 0.26025
3485 | 9.5 | 1 | 365 | 10.8157 | 0.58063 | 11 | 0.39632
52659 | 3.68 | 1 | 365 | 4.1897 | 0.62071 | 4 | 0.81036
29164 | 14.82 | 1 | 365 | 16.8725 | 0.82578 | 17 | 0.69826
3897 | 8.25 | 1 | 365 | 9.3926 | 0.29371 | 9 | 0.68628
10941 | 5.145 | 1 | 365 | 5.8575 | 0.64498 | 6 | 0.50253
16940 | 3.06 | 1 | 365 | 3.4838 | 0.49439 | 3 | 0.97818
4229 | 6.21 | 1 | 365 | 7.07 | 0.29744 | 7 | 0.36749
3800 | 12.65 | 1 | 365 | 14.4019 | 0.38368 | 14 | 0.78563
5072 | 6.6 | 1 | 365 | 7.5141 | 0.63496 | 8 | 0.14902
4704 | 7 | 1 | 365 | 7.9695 | 0.00678 | 7 | 0.97624
22700 | 8.25 | 1 | 365 | 9.3926 | 0.29371 | 9 | 0.68628
4152 | 9.483 | 1 | 365 | 10.7963 | 0.52233 | 11 | 0.31866
5288 | 6.54 | 1 | 365 | 7.4457 | 0.42919 | 7 | 0.87494
5623 | 5.886 | 1 | 365 | 6.7012 | 0.18627 | 6 | 0.88745
6489 | 7.035 | 1 | 365 | 8.0093 | 0.12681 | 8 | 0.13612
3857 | 8.575 | 1 | 365 | 9.7626 | 0.40831 | 10 | 0.17089
3369 | 7.65 | 1 | 365 | 8.7095 | 0.23598 | 8 | 0.94546
6581 | 6.16 | 1 | 365 | 7.0131 | 0.12597 | 7 | 0.13909
4209 | 4.5 | 1 | 365 | 5.1232 | 0.43293 | 5 | 0.55615
53966 | 9.9 | 1 | 365 | 11.2711 | 0.95245 | 12 | 0.22353
4087 | 8.25 | 1 | 365 | 9.3926 | 0.29371 | 9 | 0.68628
4591 | 8 | 1 | 365 | 9.1079 | 0.43632 | 9 | 0.54427
10363 | 6 | 1 | 365 | 6.831 | 0.57724 | 7 | 0.4082
18527 | 7.8 | 1 | 365 | 8.8803 | 0.75041 | 9 | 0.63066
4183 | 5.232 | 1 | 365 | 5.9566 | 0.94335 | 6 | 0.89995
3418 | 8.82 | 1 | 365 | 10.0415 | 0.24854 | 10 | 0.29006
52038 | 4.335 | 1 | 365 | 4.9354 | 0.86706 | 5 | 0.80243
27034 | 6.84 | 1 | 365 | 7.7873 | 0.45805 | 8 | 0.24535
3339 | 6.7 | 1 | 365 | 7.6279 | 0.97792 | 8 | 0.60583
4100 | 8.28 | 1 | 365 | 9.4267 | 0.39659 | 9 | 0.82332
27225 | 6.213 | 1 | 365 | 7.0735 | 0.30773 | 7 | 0.38119
14080 | 4.69 | 1 | 365 | 5.3395 | 0.084543 | 5 | 0.42408
2225 | 4.25 | 1 | 365 | 4.8386 | 0.57554 | 5 | 0.41414
14036 | 5 | 1 | 365 | 5.6925 | 0.1477 | 5 | 0.84017
3875 | 6 | 1 | 365 | 6.831 | 0.57724 | 7 | 0.4082
5077 | 8.4 | 1 | 365 | 9.5633 | 0.80814 | 10 | 0.37148
3060 | 6.16 | 1 | 365 | 7.0131 | 0.12597 | 7 | 0.13909
48822 | 10.8 | 1 | 365 | 12.2957 | 0.039032 | 12 | 0.33476
5266 | 9.75 | 1 | 365 | 11.1003 | 0.43801 | 11 | 0.53833
3687 | 8.525 | 1 | 365 | 9.7057 | 0.23683 | 9 | 0.94249
3281 | 3.3 | 1 | 365 | 3.757 | 0.31748 | 4 | 0.074511
4786 | 2.94 | 1 | 365 | 3.3472 | 0.082848 | 3 | 0.43002
11893 | 4.25 | 1 | 365 | 4.8386 | 0.57554 | 5 | 0.41414
4377 | 5.39 | 1 | 365 | 6.1365 | 0.48522 | 6 | 0.6217
5543 | 3 | 1 | 365 | 3.4155 | 0.28862 | 3 | 0.7041
5286 | 12.1 | 1 | 365 | 13.7758 | 0.49743 | 14 | 0.27321
4463 | 8.4 | 1 | 365 | 9.5633 | 0.80814 | 10 | 0.37148
3242 | 6.75 | 1 | 365 | 7.6848 | 0.1494 | 7 | 0.83423
24979 | 9.18 | 1 | 365 | 10.4514 | 0.48318 | 10 | 0.93455
22507 | 5.1 | 1 | 365 | 5.8063 | 0.49065 | 6 | 0.29697
6557 | 9.54 | 1 | 365 | 10.8612 | 0.71781 | 11 | 0.57904
11415 | 7.84 | 1 | 365 | 8.9258 | 0.88759 | 9 | 0.81338
53844 | 3.75 | 1 | 365 | 4.2694 | 0.86078 | 5 | 0.13013
3389 | 8.04 | 1 | 365 | 9.1535 | 0.5735 | 9 | 0.72699
2456 | 7.5 | 1 | 365 | 8.5387 | 0.72155 | 9 | 0.26025
14027 | 5.1 | 1 | 365 | 5.8063 | 0.49065 | 6 | 0.29697
8028 | 4.845 | 1 | 365 | 5.516 | 0.61612 | 6 | 0.13212
8701 | 5.61 | 1 | 365 | 6.3869 | 0.23972 | 6 | 0.62667
3510 | 5.5 | 1 | 365 | 6.2617 | 0.86247 | 7 | 0.12418
11201 | 14.4 | 1 | 365 | 16.3943 | 0.38538 | 16 | 0.77968
5419 | 7.14 | 1 | 365 | 8.1288 | 0.48692 | 8 | 0.61576
9294 | 7.905 | 1 | 365 | 8.9998 | 0.11051 | 9 | 0.11031
3070 | 7.95 | 1 | 365 | 9.051 | 0.26484 | 9 | 0.31587
3483 | 7.5 | 1 | 365 | 8.5387 | 0.72155 | 9 | 0.26025
14108 | 5.1 | 1 | 365 | 5.8063 | 0.49065 | 6 | 0.29697
5493 | 6.867 | 1 | 365 | 7.818 | 0.55065 | 8 | 0.36869
3487 | 7.14 | 1 | 365 | 8.1288 | 0.48692 | 8 | 0.61576
3473 | 7.848 | 1 | 365 | 8.9349 | 0.91503 | 9 | 0.84993
5490 | 9.52 | 1 | 365 | 10.8385 | 0.64922 | 11 | 0.48768
3803 | 6.36 | 1 | 365 | 7.2408 | 0.81187 | 8 | 0.052694
3916 | 6.37 | 1 | 365 | 7.2522 | 0.84617 | 8 | 0.098374
4301 | 5.88 | 1 | 365 | 6.6943 | 0.1657 | 6 | 0.86004
4891 | 3.5 | 1 | 365 | 3.9847 | 0.00339 | 3 | 0.98812
3278 | 9.18 | 1 | 365 | 10.4514 | 0.48318 | 10 | 0.93455
3603 | 4.68 | 1 | 365 | 5.3282 | 0.050247 | 5 | 0.3784
2509 | 8.82 | 1 | 365 | 10.0415 | 0.24854 | 10 | 0.29006
4831 | 7.595 | 1 | 365 | 8.6469 | 0.047356 | 8 | 0.69422
4075 | 8.085 | 1 | 365 | 9.2047 | 0.72783 | 9 | 0.93255
4078 | 5.88 | 1 | 365 | 6.6943 | 0.1657 | 6 | 0.86004
6424 | 4.5 | 1 | 365 | 5.1232 | 0.43293 | 5 | 0.55615
6267 | 8.25 | 1 | 365 | 9.3926 | 0.29371 | 9 | 0.68628
6327 | 6.25 | 1 | 365 | 7.1156 | 0.43462 | 7 | 0.55021
2227 | 4 | 1 | 365 | 4.554 | 0.71816 | 5 | 0.27213
43397 | 9 | 1 | 365 | 10.2464 | 0.86586 | 11 | 0.1123
12468 | 7.02 | 1 | 365 | 7.9922 | 0.075371 | 8 | 0.067596
5707 | 8.48 | 1 | 365 | 9.6544 | 0.082499 | 9 | 0.73692
6052 | 5.1 | 1 | 365 | 5.8063 | 0.49065 | 6 | 0.29697
2742 | 6.21 | 1 | 365 | 7.07 | 0.29744 | 7 | 0.36749
6321 | 4.125 | 1 | 365 | 4.6963 | 0.14685 | 4 | 0.84314
4564 | 5.2 | 1 | 365 | 5.9202 | 0.83361 | 6 | 0.75377
3759 | 5.94 | 1 | 365 | 6.7627 | 0.37147 | 7 | 0.13412
7166 | 4.59 | 1 | 365 | 5.2257 | 0.74159 | 5 | 0.96727
5087 | 4.5 | 1 | 365 | 5.1232 | 0.43293 | 5 | 0.55615
3969 | 5.25 | 1 | 365 | 5.9771 | 0.005085 | 5 | 0.98218
9463 | 7.5 | 1 | 365 | 8.5387 | 0.72155 | 9 | 0.26025
3515 | 3.5 | 1 | 365 | 3.9847 | 0.00339 | 3 | 0.98812
2857 | 5.5 | 1 | 365 | 6.2617 | 0.86247 | 7 | 0.12418
4469 | 3.675 | 1 | 365 | 4.184 | 0.60356 | 4 | 0.78752
3796 | 6.82 | 1 | 365 | 7.7645 | 0.38946 | 8 | 0.15399
14411 | 6.48 | 1 | 365 | 7.3774 | 0.22342 | 7 | 0.60086
3502 | 4.59 | 1 | 365 | 5.2257 | 0.74159 | 5 | 0.96727
14994 | 4.5 | 1 | 365 | 5.1232 | 0.43293 | 5 | 0.55615
2711 | 3.825 | 1 | 365 | 4.3547 | 0.11799 | 4 | 0.47273
3567 | 4.75 | 1 | 365 | 5.4078 | 0.29031 | 5 | 0.69816
3967 | 5.5 | 1 | 365 | 6.2617 | 0.86247 | 7 | 0.12418
10956 | 9.9 | 1 | 365 | 11.2711 | 0.95245 | 12 | 0.22353
4897 | 7.5 | 1 | 365 | 8.5387 | 0.72155 | 9 | 0.26025
2729 | 12.1 | 1 | 365 | 13.7758 | 0.49743 | 14 | 0.27321
3385 | 6.095 | 1 | 365 | 6.9391 | 0.90305 | 7 | 0.84216
6690 | 12.72 | 1 | 365 | 14.4816 | 0.62375 | 15 | 0.10539
6416 | 8.415 | 1 | 365 | 9.5804 | 0.85958 | 10 | 0.44
4529 | 9.045 | 1 | 365 | 10.2977 | 0.020189 | 10 | 0.31786
4534 | 8.25 | 1 | 365 | 9.3926 | 0.29371 | 9 | 0.68628
6744 | 4.75 | 1 | 365 | 5.4078 | 0.29031 | 5 | 0.69816
3767 | 8 | 1 | 365 | 9.1079 | 0.43632 | 9 | 0.54427
2748 | 7.395 | 1 | 365 | 8.4192 | 0.36145 | 8 | 0.78061
2720 | 5.1 | 1 | 365 | 5.8063 | 0.49065 | 6 | 0.29697
20975 | 5.865 | 1 | 365 | 6.6773 | 0.11425 | 6 | 0.79152
4395 | 7.56 | 1 | 365 | 8.607 | 0.92732 | 9 | 0.53433
3848 | 5.6 | 1 | 365 | 6.3756 | 0.20542 | 6 | 0.58099
6300 | 5.25 | 1 | 365 | 5.9771 | 0.005085 | 5 | 0.98218
6812 | 6.7 | 1 | 365 | 7.6279 | 0.97792 | 8 | 0.60583
2712 | 5.5 | 1 | 365 | 6.2617 | 0.86247 | 7 | 0.12418
6330 | 5.4 | 1 | 365 | 6.1479 | 0.51952 | 6 | 0.66738
5535 | 7.8 | 1 | 365 | 8.8803 | 0.75041 | 9 | 0.63066
5850 | 8 | 1 | 365 | 9.1079 | 0.43632 | 9 | 0.54427
4407 | 10.14 | 1 | 365 | 11.5443 | 0.77554 | 12 | 0.31986
3727 | 4.08 | 1 | 365 | 4.6451 | 0.99252 | 5 | 0.63758
4165 | 3.675 | 1 | 365 | 4.184 | 0.60356 | 4 | 0.78752
3049 | 8.67 | 1 | 365 | 9.8707 | 0.73411 | 10 | 0.60485
8040 | 5.75 | 1 | 365 | 6.5463 | 0.71985 | 7 | 0.26619
6003 | 8 | 1 | 365 | 9.1079 | 0.43632 | 9 | 0.54427
5726 | 6.44 | 1 | 365 | 7.3319 | 0.086238 | 7 | 0.41814
6059 | 8.75 | 1 | 365 | 9.9618 | 0.008475 | 9 | 0.97029
4471 | 6.125 | 1 | 365 | 6.9733 | 0.0059325 | 6 | 0.97921
10546 | 5.565 | 1 | 365 | 6.3357 | 0.08539 | 6 | 0.42111
4810 | 5.886 | 1 | 365 | 6.7012 | 0.18627 | 6 | 0.88745
2762 | 2.295 | 1 | 365 | 2.6128 | 0.87079 | 3 | 0.48364
3955 | 5.75 | 1 | 365 | 6.5463 | 0.71985 | 7 | 0.26619
3667 | 6.25 | 1 | 365 | 7.1156 | 0.43462 | 7 | 0.55021
14205 | 4.655 | 1 | 365 | 5.2997 | 0.96451 | 6 | 0.2642
4719 | 8.91 | 1 | 365 | 10.144 | 0.5572 | 10 | 0.70118
4689 | 4.41 | 1 | 365 | 5.0208 | 0.12427 | 5 | 0.14503
4527 | 9.065 | 1 | 365 | 10.3204 | 0.08878 | 10 | 0.40922
4135 | 7.02 | 1 | 365 | 7.9922 | 0.075371 | 8 | 0.067596
7653 | 9.01 | 1 | 365 | 10.2578 | 0.90016 | 11 | 0.15798
4288 | 6.6 | 1 | 365 | 7.5141 | 0.63496 | 8 | 0.14902
13522 | 4.08 | 1 | 365 | 4.6451 | 0.99252 | 5 | 0.63758
11332 | 12.32 | 1 | 365 | 14.0262 | 0.25193 | 14 | 0.27817
2935 | 4.335 | 1 | 365 | 4.9354 | 0.86706 | 5 | 0.80243
4148 | 4 | 1 | 365 | 4.554 | 0.71816 | 5 | 0.27213
3486 | 9.18 | 1 | 365 | 10.4514 | 0.48318 | 10 | 0.93455
6303 | 11 | 1 | 365 | 12.5234 | 0.72494 | 13 | 0.24837
6487 | 8.1 | 1 | 365 | 9.2218 | 0.77927 | 10 | 0.0010722
14705 | 8.1 | 1 | 365 | 9.2218 | 0.77927 | 10 | 0.0010722
14315 | 7.5 | 1 | 365 | 8.5387 | 0.72155 | 9 | 0.26025
6430 | 10 | 1 | 365 | 11.3849 | 0.2954 | 11 | 0.68034
6415 | 5.355 | 1 | 365 | 6.0966 | 0.36519 | 6 | 0.46182
15038 | 8.96 | 1 | 365 | 10.2009 | 0.72868 | 10 | 0.92958
33499 | 10.8 | 1 | 365 | 12.2957 | 0.039032 | 12 | 0.33476
6305 | 5.61 | 1 | 365 | 6.3869 | 0.23972 | 6 | 0.62667
4059 | 3.825 | 1 | 365 | 4.3547 | 0.11799 | 4 | 0.47273
3086 | 4.08 | 1 | 365 | 4.6451 | 0.99252 | 5 | 0.63758
4535 | 5.865 | 1 | 365 | 6.6773 | 0.11425 | 6 | 0.79152
14611 | 5.145 | 1 | 365 | 5.8575 | 0.64498 | 6 | 0.50253
22106 | 4.5 | 1 | 365 | 5.1232 | 0.43293 | 5 | 0.55615
5975 | 5.61 | 1 | 365 | 6.3869 | 0.23972 | 6 | 0.62667
2746 | 2.25 | 1 | 365 | 2.5616 | 0.71646 | 3 | 0.27808
5978 | 5.5 | 1 | 365 | 6.2617 | 0.86247 | 7 | 0.12418
5478 | 8.5 | 1 | 365 | 9.6772 | 0.15109 | 9 | 0.82829
5495 | 7 | 1 | 365 | 7.9695 | 0.00678 | 7 | 0.97624
6450 | 5.4 | 1 | 365 | 6.1479 | 0.51952 | 6 | 0.66738
6055 | 6.5 | 1 | 365 | 7.4002 | 0.29201 | 7 | 0.69222
6466 | 7.25 | 1 | 365 | 8.2541 | 0.86416 | 9 | 0.11824
2745 | 8 | 1 | 365 | 9.1079 | 0.43632 | 9 | 0.54427
5476 | 3.75 | 1 | 365 | 4.2694 | 0.86078 | 5 | 0.13013
2714 | 2.5 | 1 | 365 | 2.8462 | 0.57385 | 3 | 0.42008
3236 | 9.99 | 1 | 365 | 11.3736 | 0.2611 | 11 | 0.63466
6326 | 5.61 | 1 | 365 | 6.3869 | 0.23972 | 6 | 0.62667
14436 | 4.59 | 1 | 365 | 5.2257 | 0.74159 | 5 | 0.96727
6491 | 5.61 | 1 | 365 | 6.3869 | 0.23972 | 6 | 0.62667
7081 | 11.7 | 1 | 365 | 13.3204 | 0.12562 | 13 | 0.44599
6238 | 3.825 | 1 | 365 | 4.3547 | 0.11799 | 4 | 0.47273
14682 | 4.5 | 1 | 365 | 5.1232 | 0.43293 | 5 | 0.55615
16523 | 6.96 | 1 | 365 | 7.9239 | 0.8696 | 8 | 0.79351
6200 | 9.25 | 1 | 365 | 10.5311 | 0.72325 | 11 | 0.25431
14622 | 8.1 | 1 | 365 | 9.2218 | 0.77927 | 10 | 0.0010722
6259 | 6.5 | 1 | 365 | 7.4002 | 0.29201 | 7 | 0.69222
4466 | 8.4 | 1 | 365 | 9.5633 | 0.80814 | 10 | 0.37148
4883 | 3 | 1 | 365 | 3.4155 | 0.28862 | 3 | 0.7041
3541 | 7.15 | 1 | 365 | 8.1402 | 0.52121 | 8 | 0.66144
3324 | 6.7 | 1 | 365 | 7.6279 | 0.97792 | 8 | 0.60583
3076 | 7 | 1 | 365 | 7.9695 | 0.00678 | 7 | 0.97624
6214 | 7.02 | 1 | 365 | 7.9922 | 0.075371 | 8 | 0.067596
3836 | 8.97 | 1 | 365 | 10.2123 | 0.76297 | 10 | 0.97526
2763 | 2.55 | 1 | 365 | 2.9032 | 0.74533 | 3 | 0.64849
4799 | 4.08 | 1 | 365 | 4.6451 | 0.99252 | 5 | 0.63758
4160 | 9.81 | 1 | 365 | 11.1686 | 0.64379 | 11 | 0.81241
3961 | 3.825 | 1 | 365 | 4.3547 | 0.11799 | 4 | 0.47273
10879 | 9.45 | 1 | 365 | 10.7588 | 0.40915 | 11 | 0.16792
2743 | 10.25 | 1 | 365 | 11.6696 | 0.15278 | 11 | 0.82234
3651 | 8.16 | 1 | 365 | 9.2901 | 0.98505 | 10 | 0.27515
3777 | 4.59 | 1 | 365 | 5.2257 | 0.74159 | 5 | 0.96727
15374 | 4.59 | 1 | 365 | 5.2257 | 0.74159 | 5 | 0.96727
21643 | 8.25 | 1 | 365 | 9.3926 | 0.29371 | 9 | 0.68628
3083 | 3.315 | 1 | 365 | 3.7741 | 0.36893 | 4 | 0.14303
3484 | 8.415 | 1 | 365 | 9.5804 | 0.85958 | 10 | 0.44
2780 | 7.65 | 1 | 365 | 8.7095 | 0.23598 | 8 | 0.94546
3085 | 3.825 | 1 | 365 | 4.3547 | 0.11799 | 4 | 0.47273
6357 | 8.16 | 1 | 365 | 9.2901 | 0.98505 | 10 | 0.27515
2753 | 4.845 | 1 | 365 | 5.516 | 0.61612 | 6 | 0.13212
14364 | 7.96 | 1 | 365 | 9.0624 | 0.29914 | 9 | 0.36155
2747 | 5.355 | 1 | 365 | 6.0966 | 0.36519 | 6 | 0.46182
3607 | 3.75 | 1 | 365 | 4.2694 | 0.86078 | 5 | 0.13013
5483 | 5.39 | 1 | 365 | 6.1365 | 0.48522 | 6 | 0.6217
4186 | 8.175 | 1 | 365 | 9.3072 | 0.03649 | 9 | 0.34367
3735 | 4.59 | 1 | 365 | 5.2257 | 0.74159 | 5 | 0.96727
6579 | 13.065 | 1 | 365 | 14.8744 | 0.80694 | 15 | 0.68136
3264 | 10.965 | 1 | 365 | 12.4836 | 0.60491 | 13 | 0.088488
4494 | 7.02 | 1 | 365 | 7.9922 | 0.075371 | 8 | 0.067596
12640 | 9.81 | 1 | 365 | 11.1686 | 0.64379 | 11 | 0.81241
14689 | 5.5 | 1 | 365 | 6.2617 | 0.86247 | 7 | 0.12418
6474 | 5.4 | 1 | 365 | 6.1479 | 0.51952 | 6 | 0.66738
6312 | 9.72 | 1 | 365 | 11.0662 | 0.33513 | 11 | 0.40129
3235 | 6.12 | 1 | 365 | 6.9676 | 0.98878 | 7 | 0.95637
12456 | 13.4 | 1 | 365 | 15.2558 | 0.95584 | 16 | 0.21165
3476 | 5.639 | 1 | 365 | 6.42 | 0.33918 | 6 | 0.75914
10961 | 4.59 | 1 | 365 | 5.2257 | 0.74159 | 5 | 0.96727
5225 | 9.5 | 1 | 365 | 10.8157 | 0.58063 | 11 | 0.39632
9312 | 5 | 1 | 365 | 5.6925 | 0.1477 | 5 | 0.84017
6257 | 9.75 | 1 | 365 | 11.1003 | 0.43801 | 11 | 0.53833
4551 | 4.08 | 1 | 365 | 4.6451 | 0.99252 | 5 | 0.63758
4490 | 3.06 | 1 | 365 | 3.4838 | 0.49439 | 3 | 0.97818
3374 | 6.12 | 1 | 365 | 6.9676 | 0.98878 | 7 | 0.95637
6092 | 6.12 | 1 | 365 | 6.9676 | 0.98878 | 7 | 0.95637
7583 | 3.06 | 1 | 365 | 3.4838 | 0.49439 | 3 | 0.97818
9787 | 4.5 | 1 | 365 | 5.1232 | 0.43293 | 5 | 0.55615
10701 | 4.59 | 1 | 365 | 5.2257 | 0.74159 | 5 | 0.96727
6007 | 3.75 | 1 | 365 | 4.2694 | 0.86078 | 5 | 0.13013
6054 | 7.25 | 1 | 365 | 8.2541 | 0.86416 | 9 | 0.11824
9691 | 10.5 | 1 | 365 | 11.9542 | 0.01017 | 11 | 0.96435
3557 | 8.4 | 1 | 365 | 9.5633 | 0.80814 | 10 | 0.37148
3286 | 5.1 | 1 | 365 | 5.8063 | 0.49065 | 6 | 0.29697
2750 | 5.25 | 1 | 365 | 5.9771 | 0.005085 | 5 | 0.98218
3529 | 8.5 | 1 | 365 | 9.6772 | 0.15109 | 9 | 0.82829
3568 | 5 | 1 | 365 | 5.6925 | 0.1477 | 5 | 0.84017
2749 | 3.25 | 1 | 365 | 3.7001 | 0.146 | 3 | 0.84611
3703 | 5.5 | 1 | 365 | 6.2617 | 0.86247 | 7 | 0.12418
6116 | 6.12 | 1 | 365 | 6.9676 | 0.98878 | 7 | 0.95637
9250 | 9.35 | 1 | 365 | 10.6449 | 0.066199 | 10 | 0.71111
6684 | 7.56 | 1 | 365 | 8.607 | 0.92732 | 9 | 0.53433
6562 | 6.36 | 1 | 365 | 7.2408 | 0.81187 | 8 | 0.052694
4169 | 6.25 | 1 | 365 | 7.1156 | 0.43462 | 7 | 0.55021
4387 | 6 | 1 | 365 | 6.831 | 0.57724 | 7 | 0.4082
5378 | 3 | 1 | 365 | 3.4155 | 0.28862 | 3 | 0.7041
6602 | 5.98 | 1 | 365 | 6.8082 | 0.50865 | 7 | 0.31684
6660 | 8.25 | 1 | 365 | 9.3926 | 0.29371 | 9 | 0.68628
3314 | 6.6 | 1 | 365 | 7.5141 | 0.63496 | 8 | 0.14902
3880 | 8.25 | 1 | 365 | 9.3926 | 0.29371 | 9 | 0.68628
4443 | 6.37 | 1 | 365 | 7.2522 | 0.84617 | 8 | 0.098374
3475 | 6.54 | 1 | 365 | 7.4457 | 0.42919 | 7 | 0.87494
4171 | 8.25 | 1 | 365 | 9.3926 | 0.29371 | 9 | 0.68628
3063 | 9.945 | 1 | 365 | 11.3223 | 0.10678 | 11 | 0.42909
5702 | 3.18 | 1 | 365 | 3.6204 | 0.90594 | 4 | 0.52635
3237 | 5.39 | 1 | 365 | 6.1365 | 0.48522 | 6 | 0.6217
3573 | 7.7 | 1 | 365 | 8.7664 | 0.40746 | 9 | 0.17386
6607 | 2.45 | 1 | 365 | 2.7893 | 0.40237 | 3 | 0.19168
4813 | 4.32 | 1 | 365 | 4.9183 | 0.81561 | 5 | 0.73391
5818 | 7.905 | 1 | 365 | 8.9998 | 0.11051 | 9 | 0.11031
2877 | 10.25 | 1 | 365 | 11.6696 | 0.15278 | 11 | 0.82234
3540 | 2.915 | 1 | 365 | 3.3187 | 0.99711 | 4 | 0.31582
5487 | 3.315 | 1 | 365 | 3.7741 | 0.36893 | 4 | 0.14303
2970 | 7.25 | 1 | 365 | 8.2541 | 0.86416 | 9 | 0.11824
5222 | 8.16 | 1 | 365 | 9.2901 | 0.98505 | 10 | 0.27515
22426 | 3.36 | 1 | 365 | 3.8253 | 0.52325 | 4 | 0.34859
4138 | 3.75 | 1 | 365 | 4.2694 | 0.86078 | 5 | 0.13013
2631 | 7 | 1 | 365 | 7.9695 | 0.00678 | 7 | 0.97624
7942 | 12.5 | 1 | 365 | 14.2312 | 0.86925 | 15 | 0.10042
3119 | 4.845 | 1 | 365 | 5.516 | 0.61612 | 6 | 0.13212
4111 | 5.4 | 1 | 365 | 6.1479 | 0.51952 | 6 | 0.66738
2829 | 11.25 | 1 | 365 | 12.8081 | 0.58232 | 13 | 0.39038
6198 | 6.375 | 1 | 365 | 7.2579 | 0.86332 | 8 | 0.12121
7223 | 4.335 | 1 | 365 | 4.9354 | 0.86706 | 5 | 0.80243
4661 | 3.06 | 1 | 365 | 3.4838 | 0.49439 | 3 | 0.97818
14068 | 3 | 1 | 365 | 3.4155 | 0.28862 | 3 | 0.7041
6947 | 6.24 | 1 | 365 | 7.1042 | 0.40033 | 7 | 0.50453
24322 | 3.925 | 1 | 365 | 4.4686 | 0.46094 | 4 | 0.92953
6249 | 3.5 | 1 | 365 | 3.9847 | 0.00339 | 3 | 0.98812
20973 | 4.25 | 1 | 365 | 4.8386 | 0.57554 | 5 | 0.41414
6216 | 4.335 | 1 | 365 | 4.9354 | 0.86706 | 5 | 0.80243
14625 | 6.96 | 1 | 365 | 7.9239 | 0.8696 | 8 | 0.79351
14707 | 5.395 | 1 | 365 | 6.1422 | 0.50237 | 6 | 0.64454
4300 | 5.5 | 1 | 365 | 6.2617 | 0.86247 | 7 | 0.12418
2937 | 7.25 | 1 | 365 | 8.2541 | 0.86416 | 9 | 0.11824
7229 | 3.6 | 1 | 365 | 4.0986 | 0.34634 | 4 | 0.44492
5548 | 9.3 | 1 | 365 | 10.588 | 0.89472 | 11 | 0.48271
5369 | 5.4 | 1 | 365 | 6.1479 | 0.51952 | 6 | 0.66738
4874 | 7.705 | 1 | 365 | 8.7721 | 0.42461 | 9 | 0.1967
20428 | 9.45 | 1 | 365 | 10.7588 | 0.40915 | 11 | 0.16792
3037 | 8.25 | 1 | 365 | 9.3926 | 0.29371 | 9 | 0.68628
2828 | 5.25 | 1 | 365 | 5.9771 | 0.005085 | 5 | 0.98218
5314 | 4.335 | 1 | 365 | 4.9354 | 0.86706 | 5 | 0.80243
3660 | 7.25 | 1 | 365 | 8.2541 | 0.86416 | 9 | 0.11824
6251 | 5.61 | 1 | 365 | 6.3869 | 0.23972 | 6 | 0.62667
16143 | 8.8 | 1 | 365 | 10.0187 | 0.17995 | 10 | 0.1987
2900 | 12.42 | 1 | 365 | 14.1401 | 0.59489 | 14 | 0.73498
4091 | 7.035 | 1 | 365 | 8.0093 | 0.12681 | 8 | 0.13612
4386 | 7.2 | 1 | 365 | 8.1972 | 0.69269 | 8 | 0.88984
3526 | 6.9 | 1 | 365 | 7.8556 | 0.66383 | 8 | 0.51943
3303 | 7.14 | 1 | 365 | 8.1288 | 0.48692 | 8 | 0.61576
5014 | 5.88 | 1 | 365 | 6.6943 | 0.1657 | 6 | 0.86004
10960 | 8.67 | 1 | 365 | 9.8707 | 0.73411 | 10 | 0.60485
3438 | 12.24 | 1 | 365 | 13.9352 | 0.97757 | 14 | 0.91273
3465 | 4.02 | 1 | 365 | 4.5767 | 0.78675 | 5 | 0.3635
4993 | 6.75 | 1 | 365 | 7.6848 | 0.1494 | 7 | 0.83423
3064 | 8.28 | 1 | 365 | 9.4267 | 0.39659 | 9 | 0.82332
4022 | 5.1 | 1 | 365 | 5.8063 | 0.49065 | 6 | 0.29697
3542 | 9.9 | 1 | 365 | 11.2711 | 0.95245 | 12 | 0.22353
6662 | 10 | 1 | 365 | 11.3849 | 0.2954 | 11 | 0.68034
4990 | 7.395 | 1 | 365 | 8.4192 | 0.36145 | 8 | 0.78061
4841 | 4.9 | 1 | 365 | 5.5786 | 0.80475 | 6 | 0.38336
4449 | 4.9 | 1 | 365 | 5.5786 | 0.80475 | 6 | 0.38336
4458 | 6.86 | 1 | 365 | 7.8101 | 0.52664 | 8 | 0.33671
12431 | 7.65 | 1 | 365 | 8.7095 | 0.23598 | 8 | 0.94546
6965 | 7.2 | 1 | 365 | 8.1972 | 0.69269 | 8 | 0.88984
4297 | 3 | 1 | 365 | 3.4155 | 0.28862 | 3 | 0.7041
5547 | 12.395 | 1 | 365 | 14.1116 | 0.50915 | 14 | 0.62078
3924 | 4.41 | 1 | 365 | 5.0208 | 0.12427 | 5 | 0.14503
4794 | 4.8 | 1 | 365 | 5.4648 | 0.46179 | 5 | 0.92656
3285 | 15 | 1 | 365 | 17.0774 | 0.4431 | 17 | 0.5205
3020 | 7.395 | 1 | 365 | 8.4192 | 0.36145 | 8 | 0.78061
3621 | 6.63 | 1 | 365 | 7.5482 | 0.73785 | 8 | 0.28606
4382 | 4.02 | 1 | 365 | 4.5767 | 0.78675 | 5 | 0.3635
5006 | 7.65 | 1 | 365 | 8.7095 | 0.23598 | 8 | 0.94546
4863 | 4.02 | 1 | 365 | 4.5767 | 0.78675 | 5 | 0.3635
3704 | 5.4 | 1 | 365 | 6.1479 | 0.51952 | 6 | 0.66738
3882 | 4.9 | 1 | 365 | 5.5786 | 0.80475 | 6 | 0.38336
4039 | 4.655 | 1 | 365 | 5.2997 | 0.96451 | 6 | 0.2642
5662 | 3.3 | 1 | 365 | 3.757 | 0.31748 | 4 | 0.074511
5193 | 9.945 | 1 | 365 | 11.3223 | 0.10678 | 11 | 0.42909
6247 | 7.14 | 1 | 365 | 8.1288 | 0.48692 | 8 | 0.61576
7228 | 4.69 | 1 | 365 | 5.3395 | 0.084543 | 5 | 0.42408
3772 | 6.5 | 1 | 365 | 7.4002 | 0.29201 | 7 | 0.69222
3032 | 3 | 1 | 365 | 3.4155 | 0.28862 | 3 | 0.7041
12657 | 5.25 | 1 | 365 | 5.9771 | 0.005085 | 5 | 0.98218
18010 | 6.867 | 1 | 365 | 7.818 | 0.55065 | 8 | 0.36869
6793 | 2 | 1 | 365 | 2.277 | 0.85908 | 3 | 0.13607
3117 | 5.1 | 1 | 365 | 5.8063 | 0.49065 | 6 | 0.29697
6701 | 10.385 | 1 | 365 | 11.8233 | 0.61577 | 12 | 0.43903
8939 | 12.32 | 1 | 365 | 14.0262 | 0.25193 | 14 | 0.27817
6989 | 3.08 | 1 | 365 | 3.5066 | 0.56298 | 4 | 0.069543
5408 | 5.775 | 1 | 365 | 6.5748 | 0.80559 | 7 | 0.38039
11186 | 4.75 | 1 | 365 | 5.4078 | 0.29031 | 5 | 0.69816
10328 | 10.791 | 1 | 365 | 12.2855 | 0.0081661 | 12 | 0.29365
6388 | 11.772 | 1 | 365 | 13.4023 | 0.37254 | 13 | 0.77489
3570 | 4 | 1 | 365 | 4.554 | 0.71816 | 5 | 0.27213
24117 | 4.8 | 1 | 365 | 5.4648 | 0.46179 | 5 | 0.92656
10232 | 2 | 1 | 365 | 2.277 | 0.85908 | 3 | 0.13607
826 | 9 | 1 | 365 | 10.2464 | 0.86586 | 11 | 0.1123
3887 | 7.95 | 1 | 365 | 9.051 | 0.26484 | 9 | 0.31587
7334 | 8.085 | 1 | 365 | 9.2047 | 0.72783 | 9 | 0.93255
7443 | 11.76 | 1 | 365 | 13.3887 | 0.33139 | 13 | 0.72008
26012 | 15 | 1 | 365 | 17.0774 | 0.4431 | 17 | 0.5205
26075 | 9 | 1 | 365 | 10.2464 | 0.86586 | 11 | 0.1123
14094 | 9.6 | 1 | 365 | 10.9295 | 0.92358 | 11 | 0.85312
5527 | 4.8 | 1 | 365 | 5.4648 | 0.46179 | 5 | 0.92656
22258 | 6.72 | 1 | 365 | 7.6507 | 0.046509 | 7 | 0.69719
6183 | 7.56 | 1 | 365 | 8.607 | 0.92732 | 9 | 0.53433
4690 | 3.06 | 1 | 365 | 3.4838 | 0.49439 | 3 | 0.97818
4648 | 9.075 | 1 | 365 | 10.3318 | 0.12308 | 10 | 0.4549
11616 | 6.12 | 1 | 365 | 6.9676 | 0.98878 | 7 | 0.95637
10939 | 7.8 | 1 | 365 | 8.8803 | 0.75041 | 9 | 0.63066
5990 | 5.635 | 1 | 365 | 6.4154 | 0.32546 | 6 | 0.74087
5294 | 6.9 | 1 | 365 | 7.8556 | 0.66383 | 8 | 0.51943
4578 | 6.5 | 1 | 365 | 7.4002 | 0.29201 | 7 | 0.69222
4129 | 7 | 1 | 365 | 7.9695 | 0.00678 | 7 | 0.97624
7927 | 6.5 | 1 | 365 | 7.4002 | 0.29201 | 7 | 0.69222
4173 | 5.5 | 1 | 365 | 6.2617 | 0.86247 | 7 | 0.12418
3944 | 4.86 | 1 | 365 | 5.5331 | 0.66756 | 6 | 0.20064
5379 | 6.05 | 1 | 365 | 6.8879 | 0.74872 | 7 | 0.6366
16597 | 6.72 | 1 | 365 | 7.6507 | 0.046509 | 7 | 0.69719
3920 | 3.92 | 1 | 365 | 4.4629 | 0.4438 | 4 | 0.90669
31038 | 6.72 | 1 | 365 | 7.6507 | 0.046509 | 7 | 0.69719
5965 | 9.36 | 1 | 365 | 10.6563 | 0.10049 | 10 | 0.75679
11209 | 5.025 | 1 | 365 | 5.7209 | 0.23344 | 5 | 0.95437
17343 | 3.57 | 1 | 365 | 4.0644 | 0.24346 | 4 | 0.30788
4433 | 5.2 | 1 | 365 | 5.9202 | 0.83361 | 6 | 0.75377
52658 | 8.97 | 1 | 365 | 10.2123 | 0.76297 | 10 | 0.97526
3595 | 5.1 | 1 | 365 | 5.8063 | 0.49065 | 6 | 0.29697
6155 | 4.335 | 1 | 365 | 4.9354 | 0.86706 | 5 | 0.80243
12838 | 10.05 | 1 | 365 | 11.4419 | 0.46688 | 11 | 0.90874
5129 | 6.3 | 1 | 365 | 7.1725 | 0.6061 | 7 | 0.77861
7620 | 10.005 | 1 | 365 | 11.3906 | 0.31255 | 11 | 0.70318
8692 | 6.5 | 1 | 365 | 7.4002 | 0.29201 | 7 | 0.69222
10593 | 5.61 | 1 | 365 | 6.3869 | 0.23972 | 6 | 0.62667
7871 | 5.5 | 1 | 365 | 6.2617 | 0.86247 | 7 | 0.12418
5243 | 11 | 1 | 365 | 12.5234 | 0.72494 | 13 | 0.24837
3711 | 8.75 | 1 | 365 | 9.9618 | 0.008475 | 9 | 0.97029
3597 | 2.55 | 1 | 365 | 2.9032 | 0.74533 | 3 | 0.64849
3620 | 3.6 | 1 | 365 | 4.0986 | 0.34634 | 4 | 0.44492
7878 | 13.44 | 1 | 365 | 15.3014 | 0.093018 | 15 | 0.39437
3854 | 4.845 | 1 | 365 | 5.516 | 0.61612 | 6 | 0.13212
4796 | 4.02 | 1 | 365 | 4.5767 | 0.78675 | 5 | 0.3635
16728 | 3.9 | 1 | 365 | 4.4401 | 0.37521 | 4 | 0.81533
6432 | 3.57 | 1 | 365 | 4.0644 | 0.24346 | 4 | 0.30788
4587 | 3.57 | 1 | 365 | 4.0644 | 0.24346 | 4 | 0.30788
3625 | 4.5 | 1 | 365 | 5.1232 | 0.43293 | 5 | 0.55615
5409 | 4.8 | 1 | 365 | 5.4648 | 0.46179 | 5 | 0.92656
4735 | 10.2 | 1 | 365 | 11.6126 | 0.98131 | 12 | 0.59394
6345 | 4.845 | 1 | 365 | 5.516 | 0.61612 | 6 | 0.13212
4715 | 5.36 | 1 | 365 | 6.1023 | 0.38233 | 6 | 0.48466
3878 | 5.355 | 1 | 365 | 6.0966 | 0.36519 | 6 | 0.46182
12416 | 6.885 | 1 | 365 | 7.8385 | 0.61238 | 8 | 0.45091
3731 | 4.59 | 1 | 365 | 5.2257 | 0.74159 | 5 | 0.96727
4901 | 6.63 | 1 | 365 | 7.5482 | 0.73785 | 8 | 0.28606
6477 | 9.99 | 1 | 365 | 11.3736 | 0.2611 | 11 | 0.63466
8899 | 14.85 | 1 | 365 | 16.9066 | 0.92867 | 17 | 0.8353
73951 | 3.315 | 1 | 365 | 3.7741 | 0.54444 | 4 | 0.31854
5068 | 3.315 | 1 | 365 | 3.7741 | 0.36893 | 4 | 0.14303
3580 | 9.6 | 1 | 365 | 10.9295 | 0.92358 | 11 | 0.85312
18639 | 10.175 | 1 | 365 | 11.5842 | 0.89557 | 12 | 0.47974
4397 | 5.1 | 1 | 365 | 5.8063 | 0.49065 | 6 | 0.29697
73311 | 3.9 | 1 | 365 | 4.4401 | 0.87581 | 5 | 0.31593
20194 | 6.72 | 1 | 365 | 7.6507 | 0.046509 | 7 | 0.69719
13229 | 10 | 1 | 365 | 11.3849 | 0.2954 | 11 | 0.68034
10396 | 9 | 1 | 365 | 10.2464 | 0.86586 | 11 | 0.1123
4887 | 7.02 | 1 | 365 | 7.9922 | 0.075371 | 8 | 0.067596
4515 | 3.75 | 1 | 365 | 4.2694 | 0.86078 | 5 | 0.13013
7253 | 6.5 | 1 | 365 | 7.4002 | 0.29201 | 7 | 0.69222
12572 | 3.3 | 1 | 365 | 3.757 | 0.31748 | 4 | 0.074511
4267 | 5.1 | 1 | 365 | 5.8063 | 0.49065 | 6 | 0.29697
5015 | 3.57 | 1 | 365 | 4.0644 | 0.24346 | 4 | 0.30788
16241 | 4.845 | 1 | 365 | 5.516 | 0.61612 | 6 | 0.13212
5230 | 8.1 | 1 | 365 | 9.2218 | 0.77927 | 10 | 0.0010722
10733 | 6.5 | 1 | 365 | 7.4002 | 0.29201 | 7 | 0.69222
4797 | 4.8 | 1 | 365 | 5.4648 | 0.46179 | 5 | 0.92656
9818 | 4.59 | 1 | 365 | 5.2257 | 0.74159 | 5 | 0.96727
32837 | 8.67 | 1 | 365 | 9.8707 | 0.73411 | 10 | 0.60485
3583 | 4.08 | 1 | 365 | 4.6451 | 0.99252 | 5 | 0.63758
4047 | 4.335 | 1 | 365 | 4.9354 | 0.86706 | 5 | 0.80243
6258 | 8.25 | 1 | 365 | 9.3926 | 0.29371 | 9 | 0.68628
6397 | 8.16 | 1 | 365 | 9.2901 | 0.98505 | 10 | 0.27515
10138 | 4.845 | 1 | 365 | 5.516 | 0.61612 | 6 | 0.13212
7225 | 9 | 1 | 365 | 10.2464 | 0.86586 | 11 | 0.1123
21596 | 3.44 | 1 | 365 | 3.9164 | 0.79762 | 4 | 0.71404
4644 | 6.375 | 1 | 365 | 7.2579 | 0.86332 | 8 | 0.12121
15397 | 2.5 | 1 | 365 | 2.8462 | 0.57385 | 3 | 0.42008
5235 | 5.5 | 1 | 365 | 6.2617 | 0.86247 | 7 | 0.12418
10090 | 6.63 | 1 | 365 | 7.5482 | 0.73785 | 8 | 0.28606
4361 | 4 | 1 | 365 | 4.554 | 0.71816 | 5 | 0.27213
6056 | 5.775 | 1 | 365 | 6.5748 | 0.80559 | 7 | 0.38039
5481 | 6.325 | 1 | 365 | 7.201 | 0.69184 | 7 | 0.89281
5482 | 9 | 1 | 365 | 10.2464 | 0.86586 | 11 | 0.1123
5906 | 9.35 | 1 | 365 | 10.6449 | 0.066199 | 10 | 0.71111
5972 | 5.1 | 1 | 365 | 5.8063 | 0.49065 | 6 | 0.29697
4398 | 4.9 | 1 | 365 | 5.5786 | 0.80475 | 6 | 0.38336
5296 | 6 | 1 | 365 | 6.831 | 0.57724 | 7 | 0.4082
5149 | 5.75 | 1 | 365 | 6.5463 | 0.71985 | 7 | 0.26619
5863 | 4.59 | 1 | 365 | 5.2257 | 0.74159 | 5 | 0.96727
5287 | 6.125 | 1 | 365 | 6.9733 | 0.0059325 | 6 | 0.97921
8137 | 7.56 | 1 | 365 | 8.607 | 0.92732 | 9 | 0.53433
9277 | 6 | 1 | 365 | 6.831 | 0.57724 | 7 | 0.4082
4485 | 7.395 | 1 | 365 | 8.4192 | 0.36145 | 8 | 0.78061
3871 | 6.6 | 1 | 365 | 7.5141 | 0.63496 | 8 | 0.14902
6281 | 4.5 | 1 | 365 | 5.1232 | 0.43293 | 5 | 0.55615
3584 | 7.14 | 1 | 365 | 8.1288 | 0.48692 | 8 | 0.61576
14953 | 7.15 | 1 | 365 | 8.1402 | 0.52121 | 8 | 0.66144
5579 | 6.05 | 1 | 365 | 6.8879 | 0.74872 | 7 | 0.6366
5534 | 6.615 | 1 | 365 | 7.5311 | 0.68641 | 8 | 0.21754
4385 | 5 | 1 | 365 | 5.6925 | 0.1477 | 5 | 0.84017
4706 | 3.75 | 1 | 365 | 4.2694 | 0.86078 | 5 | 0.13013
4960 | 6.05 | 1 | 365 | 6.8879 | 0.74872 | 7 | 0.6366
11328 | 7.15 | 1 | 365 | 8.1402 | 0.52121 | 8 | 0.66144
14819 | 4.5 | 1 | 365 | 5.1232 | 0.43293 | 5 | 0.55615
4707 | 9.9 | 1 | 365 | 11.2711 | 0.95245 | 12 | 0.22353
4650 | 11.825 | 1 | 365 | 13.4627 | 0.55431 | 14 | 0.016997
14297 | 7.25 | 1 | 365 | 8.2541 | 0.86416 | 9 | 0.11824
5071 | 4.08 | 1 | 365 | 4.6451 | 0.99252 | 5 | 0.63758
11726 | 3.57 | 1 | 365 | 4.0644 | 0.24346 | 4 | 0.30788
6614 | 6.54 | 1 | 365 | 7.4457 | 0.42919 | 7 | 0.87494
3593 | 7.75 | 1 | 365 | 8.8233 | 0.57893 | 9 | 0.40226
6687 | 9.315 | 1 | 365 | 10.6051 | 0.94617 | 11 | 0.55123
32025 | 14.85 | 1 | 365 | 16.9066 | 0.92867 | 17 | 0.8353
10412 | 2.8 | 1 | 365 | 3.1878 | 0.60271 | 3 | 0.79049
14090 | 4.9 | 1 | 365 | 5.5786 | 0.80475 | 6 | 0.38336
10947 | 4.578 | 1 | 365 | 5.212 | 0.70043 | 5 | 0.91246
28534 | 5 | 1 | 365 | 5.6925 | 0.1477 | 5 | 0.84017
4932 | 4.25 | 1 | 365 | 4.8386 | 0.57554 | 5 | 0.41414
6351 | 5.5 | 1 | 365 | 6.2617 | 0.86247 | 7 | 0.12418
5368 | 4.95 | 1 | 365 | 5.6355 | 0.97622 | 6 | 0.61177
32833 | 4 | 1 | 365 | 4.554 | 0.71816 | 5 | 0.27213
5012 | 6.885 | 1 | 365 | 7.8385 | 0.61238 | 8 | 0.45091
15527 | 7.8 | 1 | 365 | 8.8803 | 0.75041 | 9 | 0.63066
4938 | 11.772 | 1 | 365 | 13.4023 | 0.37254 | 13 | 0.77489
21287 | 4.75 | 1 | 365 | 5.4078 | 0.29031 | 5 | 0.69816
3966 | 4.59 | 1 | 365 | 5.2257 | 0.74159 | 5 | 0.96727
6117 | 4.335 | 1 | 365 | 4.9354 | 0.86706 | 5 | 0.80243
4264 | 2.75 | 1 | 365 | 3.1309 | 0.43124 | 3 | 0.56209
6163 | 4.59 | 1 | 365 | 5.2257 | 0.74159 | 5 | 0.96727
5722 | 6.16 | 1 | 365 | 7.0131 | 0.12597 | 7 | 0.13909
14102 | 3.315 | 1 | 365 | 3.7741 | 0.36893 | 4 | 0.14303
14114 | 5.75 | 1 | 365 | 6.5463 | 0.71985 | 7 | 0.26619
4867 | 6.375 | 1 | 365 | 7.2579 | 0.86332 | 8 | 0.12121
4306 | 9.065 | 1 | 365 | 10.3204 | 0.08878 | 10 | 0.40922
4092 | 3.92 | 1 | 365 | 4.4629 | 0.4438 | 4 | 0.90669
14681 | 5.545 | 1 | 365 | 6.3129 | 0.016799 | 6 | 0.32975
3630 | 6.375 | 1 | 365 | 7.2579 | 0.86332 | 8 | 0.12121
7336 | 11.75 | 1 | 365 | 13.3773 | 0.29709 | 13 | 0.67439
8818 | 6.25 | 1 | 365 | 7.1156 | 0.43462 | 7 | 0.55021
4119 | 4.59 | 1 | 365 | 5.2257 | 0.74159 | 5 | 0.96727
5126 | 6.72 | 1 | 365 | 7.6507 | 0.046509 | 7 | 0.69719
4043 | 6.615 | 1 | 365 | 7.5311 | 0.68641 | 8 | 0.21754
7231 | 5.1 | 1 | 365 | 5.8063 | 0.49065 | 6 | 0.29697
6508 | 4.59 | 1 | 365 | 5.2257 | 0.74159 | 5 | 0.96727
6395 | 10.08 | 1 | 365 | 11.476 | 0.56976 | 12 | 0.045779
3680 | 5.865 | 1 | 365 | 6.6773 | 0.11425 | 6 | 0.79152
3657 | 10 | 1 | 365 | 11.3849 | 0.2954 | 11 | 0.68034
11141 | 4.68 | 1 | 365 | 5.3282 | 0.050247 | 5 | 0.3784
8256 | 7 | 1 | 365 | 7.9695 | 0.00678 | 7 | 0.97624
3586 | 6 | 1 | 365 | 6.831 | 0.57724 | 7 | 0.4082
4521 | 11.275 | 1 | 365 | 12.8365 | 0.66806 | 13 | 0.50458
3585 | 2 | 1 | 365 | 2.277 | 0.85908 | 3 | 0.13607
12851 | 5.13 | 1 | 365 | 5.8405 | 0.59354 | 6 | 0.43401
5794 | 4.845 | 1 | 365 | 5.516 | 0.61612 | 6 | 0.13212
17915 | 8.829 | 1 | 365 | 10.0518 | 0.27941 | 10 | 0.33117
4928 | 6.12 | 1 | 365 | 6.9676 | 0.98878 | 7 | 0.95637
10959 | 11.75 | 1 | 365 | 13.3773 | 0.29709 | 13 | 0.67439
5076 | 9.1 | 1 | 365 | 10.3603 | 0.20881 | 10 | 0.56911
3702 | 9.945 | 1 | 365 | 11.3223 | 0.10678 | 11 | 0.42909
22069 | 6 | 1 | 365 | 6.831 | 0.57724 | 7 | 0.4082
4089 | 3.06 | 1 | 365 | 3.4838 | 0.49439 | 3 | 0.97818
16149 | 7.65 | 1 | 365 | 8.7095 | 0.23598 | 8 | 0.94546
6244 | 9.35 | 1 | 365 | 10.6449 | 0.066199 | 10 | 0.71111
6595 | 7.5 | 1 | 365 | 8.5387 | 0.72155 | 9 | 0.26025
14663 | 8.25 | 1 | 365 | 9.3926 | 0.29371 | 9 | 0.68628
4732 | 6.21 | 1 | 365 | 7.07 | 0.29744 | 7 | 0.36749
4286 | 5.775 | 1 | 365 | 6.5748 | 0.80559 | 7 | 0.38039
7951 | 8.84 | 1 | 365 | 10.0643 | 0.31713 | 10 | 0.38142
4830 | 8.58 | 1 | 365 | 9.7683 | 0.42545 | 10 | 0.19373
6677 | 10.78 | 1 | 365 | 12.273 | 0.97044 | 13 | 0.2434
2630 | 7.14 | 1 | 365 | 8.1288 | 0.48692 | 8 | 0.61576
5382 | 12.19 | 1 | 365 | 13.8782 | 0.80609 | 14 | 0.68433
4569 | 3.06 | 1 | 365 | 3.4838 | 0.49439 | 3 | 0.97818
8971 | 3.825 | 1 | 365 | 4.3547 | 0.11799 | 4 | 0.47273
13526 | 10.75 | 1 | 365 | 12.2388 | 0.86755 | 13 | 0.10636
6740 | 6 | 1 | 365 | 6.831 | 0.57724 | 7 | 0.4082
6700 | 9.045 | 1 | 365 | 10.2977 | 0.020189 | 10 | 0.31786
5720 | 3.15 | 1 | 365 | 3.5863 | 0.80305 | 4 | 0.38931
12148 | 5.67 | 1 | 365 | 6.4553 | 0.44549 | 6 | 0.90075
12258 | 6.48 | 1 | 365 | 7.3774 | 0.22342 | 7 | 0.60086
17284 | 12.495 | 1 | 365 | 14.2255 | 0.8521 | 15 | 0.07758
6576 | 3 | 1 | 365 | 3.4155 | 0.28862 | 3 | 0.7041
5223 | 4.59 | 1 | 365 | 5.2257 | 0.74159 | 5 | 0.96727
6114 | 4.5 | 1 | 365 | 5.1232 | 0.43293 | 5 | 0.55615
14951 | 8.8 | 1 | 365 | 10.0187 | 0.17995 | 10 | 0.1987
5496 | 6.05 | 1 | 365 | 6.8879 | 0.74872 | 7 | 0.6366
5537 | 3.85 | 1 | 365 | 4.3832 | 0.20373 | 4 | 0.58693
14691 | 6.63 | 1 | 365 | 7.5482 | 0.73785 | 8 | 0.28606
4695 | 2.75 | 1 | 365 | 3.1309 | 0.43124 | 3 | 0.56209
8922 | 7.5 | 1 | 365 | 8.5387 | 0.72155 | 9 | 0.26025
4757 | 6.12 | 1 | 365 | 6.9676 | 0.98878 | 7 | 0.95637
4765 | 7.14 | 1 | 365 | 8.1288 | 0.48692 | 8 | 0.61576
4768 | 6.63 | 1 | 365 | 7.5482 | 0.73785 | 8 | 0.28606
5105 | 9.18 | 1 | 365 | 10.4514 | 0.48318 | 10 | 0.93455
5274 | 9.9 | 1 | 365 | 11.2711 | 0.95245 | 12 | 0.22353
7648 | 6.89 | 1 | 365 | 7.8442 | 0.62953 | 8 | 0.47375
11067 | 3.825 | 1 | 365 | 4.3547 | 0.11799 | 4 | 0.47273
8422 | 7 | 1 | 365 | 7.9695 | 0.00678 | 7 | 0.97624
6343 | 6.6 | 1 | 365 | 7.5141 | 0.63496 | 8 | 0.14902
16094 | 9.99 | 1 | 365 | 11.3736 | 0.2611 | 11 | 0.63466
14733 | 7.29 | 1 | 365 | 8.2996 | 0.0013466 | 8 | 0.30096
5964 | 10 | 1 | 365 | 11.3849 | 0.2954 | 11 | 0.68034
21689 | 5.4 | 1 | 365 | 6.1479 | 0.51952 | 6 | 0.66738
21691 | 5.61 | 1 | 365 | 6.3869 | 0.23972 | 6 | 0.62667
13897 | 3.78 | 1 | 365 | 4.3035 | 0.96366 | 5 | 0.26717
6601 | 8.82 | 1 | 365 | 10.0415 | 0.24854 | 10 | 0.29006
6623 | 8.4 | 1 | 365 | 9.5633 | 0.80814 | 10 | 0.37148
7941 | 7.595 | 1 | 365 | 8.6469 | 0.047356 | 8 | 0.69422
5292 | 6.213 | 1 | 365 | 7.0735 | 0.30773 | 7 | 0.38119
4700 | 4.5 | 1 | 365 | 5.1232 | 0.43293 | 5 | 0.55615
5501 | 8.8 | 1 | 365 | 10.0187 | 0.17995 | 10 | 0.1987
5133 | 5.72 | 1 | 365 | 6.5122 | 0.61697 | 7 | 0.12915
10717 | 6.37 | 1 | 365 | 7.2522 | 0.84617 | 8 | 0.098374
9156 | 4.655 | 1 | 365 | 5.2997 | 0.96451 | 6 | 0.2642
6542 | 3.315 | 1 | 365 | 3.7741 | 0.36893 | 4 | 0.14303
4780 | 6.37 | 1 | 365 | 7.2522 | 0.84617 | 8 | 0.098374
5781 | 4.59 | 1 | 365 | 5.2257 | 0.74159 | 5 | 0.96727
4763 | 5.1 | 1 | 365 | 5.8063 | 0.49065 | 6 | 0.29697
6182 | 5.5 | 1 | 365 | 6.2617 | 0.86247 | 7 | 0.12418
20976 | 5.67 | 1 | 365 | 6.4553 | 0.44549 | 6 | 0.90075
4825 | 5.1 | 1 | 365 | 5.8063 | 0.49065 | 6 | 0.29697
11369 | 4.8 | 1 | 365 | 5.4648 | 0.46179 | 5 | 0.92656
10095 | 8.16 | 1 | 365 | 9.2901 | 0.98505 | 10 | 0.27515
5374 | 4.08 | 1 | 365 | 4.6451 | 0.99252 | 5 | 0.63758
6838 | 3.6 | 1 | 365 | 4.0986 | 0.34634 | 4 | 0.44492
10418 | 3.06 | 1 | 365 | 3.4838 | 0.49439 | 3 | 0.97818
5666 | 5.355 | 1 | 365 | 6.0966 | 0.36519 | 6 | 0.46182
6621 | 6.63 | 1 | 365 | 7.5482 | 0.73785 | 8 | 0.28606
26317 | 4.2 | 1 | 365 | 4.7817 | 0.40407 | 5 | 0.18574
6632 | 5.355 | 1 | 365 | 6.0966 | 0.36519 | 6 | 0.46182
5375 | 6.885 | 1 | 365 | 7.8385 | 0.61238 | 8 | 0.45091
24159 | 6.3 | 1 | 365 | 7.1725 | 0.6061 | 7 | 0.77861
4699 | 7.905 | 1 | 365 | 8.9998 | 0.11051 | 9 | 0.11031
5883 | 8.415 | 1 | 365 | 9.5804 | 0.85958 | 10 | 0.44
21309 | 5.559 | 1 | 365 | 6.3289 | 0.064813 | 6 | 0.3937
6219 | 6.6 | 1 | 365 | 7.5141 | 0.63496 | 8 | 0.14902
6445 | 5.1 | 1 | 365 | 5.8063 | 0.49065 | 6 | 0.29697
6586 | 6.213 | 1 | 365 | 7.0735 | 0.30773 | 7 | 0.38119
5059 | 7.84 | 1 | 365 | 8.9258 | 0.88759 | 9 | 0.81338
5976 | 3.315 | 1 | 365 | 3.7741 | 0.36893 | 4 | 0.14303
5650 | 4.08 | 1 | 365 | 4.6451 | 0.99252 | 5 | 0.63758
13147 | 7.685 | 1 | 365 | 8.7493 | 0.35601 | 9 | 0.10534
5407 | 5.1 | 1 | 365 | 5.8063 | 0.49065 | 6 | 0.29697
6123 | 8.67 | 1 | 365 | 9.8707 | 0.73411 | 10 | 0.60485
22255 | 6.48 | 1 | 365 | 7.3774 | 0.22342 | 7 | 0.60086
4782 | 6.12 | 1 | 365 | 6.9676 | 0.98878 | 7 | 0.95637
6749 | 6 | 1 | 365 | 6.831 | 0.57724 | 7 | 0.4082
6575 | 5.88 | 1 | 365 | 6.6943 | 0.1657 | 6 | 0.86004
6010 | 4.05 | 1 | 365 | 4.6109 | 0.88964 | 5 | 0.50054
5485 | 6.63 | 1 | 365 | 7.5482 | 0.73785 | 8 | 0.28606
4865 | 6.21 | 1 | 365 | 7.07 | 0.29744 | 7 | 0.36749
12237 | 7.425 | 1 | 365 | 8.4533 | 0.46433 | 8 | 0.91765
6009 | 8 | 1 | 365 | 9.1079 | 0.43632 | 9 | 0.54427
11622 | 4.251 | 1 | 365 | 4.8397 | 0.57897 | 5 | 0.41871
7660 | 9.72 | 1 | 365 | 11.0662 | 0.33513 | 11 | 0.40129
14203 | 5.6 | 1 | 365 | 6.3756 | 0.20542 | 6 | 0.58099
5310 | 9.18 | 1 | 365 | 10.4514 | 0.48318 | 10 | 0.93455
12601 | 5.39 | 1 | 365 | 6.1365 | 0.48522 | 6 | 0.6217
4881 | 9.405 | 1 | 365 | 10.7075 | 0.25482 | 10 | 0.96236
11563 | 5.13 | 1 | 365 | 5.8405 | 0.59354 | 6 | 0.43401
4790 | 5.695 | 1 | 365 | 6.4837 | 0.53123 | 7 | 0.014951
10944 | 6.03 | 1 | 365 | 6.8651 | 0.68013 | 7 | 0.54524
5896 | 11.5 | 1 | 365 | 13.0927 | 0.43971 | 13 | 0.53239
9131 | 5 | 1 | 365 | 5.6925 | 0.1477 | 5 | 0.84017
16100 | 7.65 | 1 | 365 | 8.7095 | 0.23598 | 8 | 0.94546
4762 | 9.945 | 1 | 365 | 11.3223 | 0.10678 | 11 | 0.42909
4862 | 14.74 | 1 | 365 | 16.7814 | 0.55142 | 17 | 0.33282
10872 | 7 | 1 | 365 | 7.9695 | 0.00678 | 7 | 0.97624
22073 | 3.84 | 1 | 365 | 4.3718 | 0.16943 | 4 | 0.54125
4769 | 6.12 | 1 | 365 | 6.9676 | 0.98878 | 7 | 0.95637
4770 | 5.1 | 1 | 365 | 5.8063 | 0.49065 | 6 | 0.29697
12937 | 4.59 | 1 | 365 | 5.2257 | 0.74159 | 5 | 0.96727
5602 | 6.12 | 1 | 365 | 6.9676 | 0.98878 | 7 | 0.95637
4745 | 4.5 | 1 | 365 | 5.1232 | 0.43293 | 5 | 0.55615
4759 | 10.2 | 1 | 365 | 11.6126 | 0.98131 | 12 | 0.59394
5317 | 9.945 | 1 | 365 | 11.3223 | 0.10678 | 11 | 0.42909
4976 | 4.59 | 1 | 365 | 5.2257 | 0.74159 | 5 | 0.96727
13419 | 3.5 | 1 | 365 | 3.9847 | 0.00339 | 3 | 0.98812
12736 | 6 | 1 | 365 | 6.831 | 0.57724 | 7 | 0.4082
5466 | 6.375 | 1 | 365 | 7.2579 | 0.86332 | 8 | 0.12121
6111 | 11.985 | 1 | 365 | 13.6448 | 0.10304 | 13 | 0.74788
6574 | 3.6 | 1 | 365 | 4.0986 | 0.34634 | 4 | 0.44492
4755 | 3.825 | 1 | 365 | 4.3547 | 0.11799 | 4 | 0.47273
4766 | 2.04 | 1 | 365 | 2.3225 | 0.99626 | 3 | 0.31879
9386 | 6.63 | 1 | 365 | 7.5482 | 0.088872 | 7 | 0.63708
4760 | 6.885 | 1 | 365 | 7.8385 | 0.61238 | 8 | 0.45091
9489 | 4.08 | 1 | 365 | 4.6451 | 0.99252 | 5 | 0.63758
6544 | 3.06 | 1 | 365 | 3.4838 | 0.49439 | 3 | 0.97818
4843 | 7.035 | 1 | 365 | 8.0093 | 0.12681 | 8 | 0.13612
6447 | 5 | 1 | 365 | 5.6925 | 0.1477 | 5 | 0.84017
4758 | 9.18 | 1 | 365 | 10.4514 | 0.48318 | 10 | 0.93455
5838 | 5.865 | 1 | 365 | 6.6773 | 0.11425 | 6 | 0.79152
5936 | 3.06 | 1 | 365 | 3.4838 | 0.49439 | 3 | 0.97818
20535 | 8.16 | 1 | 365 | 9.2901 | 0.98505 | 10 | 0.27515
6481 | 7.425 | 1 | 365 | 8.4533 | 0.46433 | 8 | 0.91765
6753 | 4.675 | 1 | 365 | 5.3225 | 0.033099 | 5 | 0.35556
6478 | 6.875 | 1 | 365 | 7.8271 | 0.57809 | 8 | 0.40523
6689 | 6.05 | 1 | 365 | 6.8879 | 0.74872 | 7 | 0.6366
4736 | 7.8 | 1 | 365 | 8.8803 | 0.75041 | 9 | 0.63066
4778 | 4.335 | 1 | 365 | 4.9354 | 0.86706 | 5 | 0.80243
6559 | 4.335 | 1 | 365 | 4.9354 | 0.86706 | 5 | 0.80243
11383 | 5.355 | 1 | 365 | 6.0966 | 0.36519 | 6 | 0.46182
4783 | 9.18 | 1 | 365 | 10.4514 | 0.48318 | 10 | 0.93455
7978 | 3.9 | 1 | 365 | 4.4401 | 0.37521 | 4 | 0.81533
22083 | 10.08 | 1 | 365 | 11.476 | 0.56976 | 12 | 0.045779
5022 | 3.315 | 1 | 365 | 3.7741 | 0.36893 | 4 | 0.14303
4771 | 5.1 | 1 | 365 | 5.8063 | 0.49065 | 6 | 0.29697
5520 | 5.025 | 1 | 365 | 5.7209 | 0.23344 | 5 | 0.95437
22072 | 4.32 | 1 | 365 | 4.9183 | 0.81561 | 5 | 0.73391
7135 | 3.92 | 1 | 365 | 4.4629 | 0.4438 | 4 | 0.90669
4756 | 7.65 | 1 | 365 | 8.7095 | 0.23598 | 8 | 0.94546
4983 | 8.415 | 1 | 365 | 9.5804 | 0.85958 | 10 | 0.44
21395 | 7.29 | 1 | 365 | 8.2996 | 0.0013466 | 8 | 0.30096
5517 | 3.315 | 1 | 365 | 3.7741 | 0.36893 | 4 | 0.14303
9427 | 5.4 | 1 | 365 | 6.1479 | 0.51952 | 6 | 0.66738
4777 | 5.61 | 1 | 365 | 6.3869 | 0.23972 | 6 | 0.62667
8951 | 4.59 | 1 | 365 | 5.2257 | 0.74159 | 5 | 0.96727
20960 | 3.84 | 1 | 365 | 4.3718 | 0.16943 | 4 | 0.54125
8427 | 6.37 | 1 | 365 | 7.2522 | 0.84617 | 8 | 0.098374
6646 | 8.25 | 1 | 365 | 9.3926 | 0.29371 | 9 | 0.68628
4781 | 8.16 | 1 | 365 | 9.2901 | 0.98505 | 10 | 0.27515
4873 | 7.035 | 1 | 365 | 8.0093 | 0.12681 | 8 | 0.13612
10135 | 6 | 1 | 365 | 6.831 | 0.57724 | 7 | 0.4082
6618 | 8.67 | 1 | 365 | 9.8707 | 0.73411 | 10 | 0.60485
6568 | 6.12 | 1 | 365 | 6.9676 | 0.98878 | 7 | 0.95637
8865 | 5.1 | 1 | 365 | 5.8063 | 0.49065 | 6 | 0.29697
6133 | 6.885 | 1 | 365 | 7.8385 | 0.61238 | 8 | 0.45091
5025 | 2.25 | 1 | 365 | 2.5616 | 0.71646 | 3 | 0.27808
6299 | 5.5 | 1 | 365 | 6.2617 | 0.86247 | 7 | 0.12418
4870 | 5.1 | 1 | 365 | 5.8063 | 0.49065 | 6 | 0.29697
4985 | 5 | 1 | 365 | 5.6925 | 0.1477 | 5 | 0.84017
5821 | 6.885 | 1 | 365 | 7.8385 | 0.61238 | 8 | 0.45091
4767 | 5.1 | 1 | 365 | 5.8063 | 0.49065 | 6 | 0.29697
4798 | 3 | 1 | 365 | 3.4155 | 0.28862 | 3 | 0.7041
4744 | 3.315 | 1 | 365 | 3.7741 | 0.36893 | 4 | 0.14303
5497 | 7.75 | 1 | 365 | 8.8233 | 0.57893 | 9 | 0.40226
4772 | 4.845 | 1 | 365 | 5.516 | 0.61612 | 6 | 0.13212
6304 | 7 | 1 | 365 | 7.9695 | 0.00678 | 7 | 0.97624
4761 | 8.925 | 1 | 365 | 10.1611 | 0.60864 | 10 | 0.7697
5951 | 5.355 | 1 | 365 | 6.0966 | 0.36519 | 6 | 0.46182
13807 | 4 | 1 | 365 | 4.554 | 0.71816 | 5 | 0.27213
5533 | 3.57 | 1 | 365 | 4.0644 | 0.24346 | 4 | 0.30788
20497 | 6.12 | 1 | 365 | 6.9676 | 0.98878 | 7 | 0.95637
53847 | 4.59 | 1 | 365 | 5.2257 | 0.74159 | 5 | 0.96727
6681 | 9.69 | 1 | 365 | 11.032 | 0.23224 | 11 | 0.26425
6394 | 9.69 | 1 | 365 | 11.032 | 0.23224 | 11 | 0.26425
6288 | 6 | 1 | 365 | 6.831 | 0.57724 | 7 | 0.4082
7549 | 11.475 | 1 | 365 | 13.0642 | 0.35397 | 13 | 0.41819
5538 | 2.55 | 1 | 365 | 2.9032 | 0.74533 | 3 | 0.64849
5201 | 2.55 | 1 | 365 | 2.9032 | 0.74533 | 3 | 0.64849
11291 | 3.06 | 1 | 365 | 3.4838 | 0.49439 | 3 | 0.97818
6437 | 9.18 | 1 | 365 | 10.4514 | 0.48318 | 10 | 0.93455
16237 | 9.435 | 1 | 365 | 10.7417 | 0.35771 | 11 | 0.099397
6691 | 10.137 | 1 | 365 | 11.5409 | 0.76525 | 12 | 0.30616
4859 | 4.95 | 1 | 365 | 5.6355 | 0.97622 | 6 | 0.61177
4899 | 7 | 1 | 365 | 7.9695 | 0.00678 | 7 | 0.97624
4742 | 5.865 | 1 | 365 | 6.6773 | 0.11425 | 6 | 0.79152
5098 | 7.5 | 1 | 365 | 8.5387 | 0.72155 | 9 | 0.26025
23878 | 10.08 | 1 | 365 | 11.476 | 0.56976 | 12 | 0.045779
5575 | 7.65 | 1 | 365 | 8.7095 | 0.41024 | 9 | 0.11971
9278 | 3.06 | 1 | 365 | 3.4838 | 0.49439 | 3 | 0.97818
4753 | 3.675 | 1 | 365 | 4.184 | 0.60356 | 4 | 0.78752
4741 | 6.885 | 1 | 365 | 7.8385 | 0.61238 | 8 | 0.45091
4740 | 10.71 | 1 | 365 | 12.1933 | 0.73037 | 12 | 0.92364
6105 | 6 | 1 | 365 | 6.831 | 0.57724 | 7 | 0.4082
6573 | 7.65 | 1 | 365 | 8.7095 | 0.23598 | 8 | 0.94546
4764 | 10.965 | 1 | 365 | 12.4836 | 0.60491 | 13 | 0.088488
4784 | 5.025 | 1 | 365 | 5.7209 | 0.23344 | 5 | 0.95437
4720 | 5.886 | 1 | 365 | 6.7012 | 0.18627 | 6 | 0.88745
5763 | 6.5 | 1 | 365 | 7.4002 | 0.29201 | 7 | 0.69222
6109 | 5.865 | 1 | 365 | 6.6773 | 0.11425 | 6 | 0.79152
6354 | 12.925 | 1 | 365 | 14.715 | 0.3268 | 15 | 0.041834
6279 | 5.13 | 1 | 365 | 5.8405 | 0.59354 | 6 | 0.43401
4754 | 6 | 1 | 365 | 6.831 | 0.57724 | 7 | 0.4082
5119 | 6.875 | 1 | 365 | 7.8271 | 0.57809 | 8 | 0.40523
6015 | 5.5 | 1 | 365 | 6.2617 | 0.86247 | 7 | 0.12418
8342 | 9.8 | 1 | 365 | 11.1572 | 0.60949 | 11 | 0.76673
6448 | 13.4 | 1 | 365 | 15.2558 | 0.95584 | 16 | 0.21165
4814 | 8.28 | 1 | 365 | 9.4267 | 0.39659 | 9 | 0.82332
4729 | 12.96 | 1 | 365 | 14.7549 | 0.44684 | 15 | 0.20172
18231 | 5.67 | 1 | 365 | 6.4553 | 0.44549 | 6 | 0.90075
5295 | 5.1 | 1 | 365 | 5.8063 | 0.49065 | 6 | 0.29697
5549 | 4.125 | 1 | 365 | 4.6963 | 0.14685 | 4 | 0.84314
4809 | 5.7 | 1 | 365 | 6.4894 | 0.54838 | 7 | 0.037792
10725 | 3.12 | 1 | 365 | 3.5521 | 0.70016 | 4 | 0.25226
11945 | 4.8 | 1 | 365 | 5.4648 | 0.46179 | 5 | 0.92656
7224 | 8.04 | 1 | 365 | 9.1535 | 0.5735 | 9 | 0.72699
8434 | 5.25 | 1 | 365 | 5.9771 | 0.005085 | 5 | 0.98218
6589 | 8.97 | 1 | 365 | 10.2123 | 0.76297 | 10 | 0.97526
5264 | 5.1 | 1 | 365 | 5.8063 | 0.49065 | 6 | 0.29697
12117 | 7.65 | 1 | 365 | 8.7095 | 0.23598 | 8 | 0.94546
5269 | 6.885 | 1 | 365 | 7.8385 | 0.61238 | 8 | 0.45091
12565 | 5.1 | 1 | 365 | 5.8063 | 0.49065 | 6 | 0.29697
8230 | 5.865 | 1 | 365 | 6.6773 | 0.11425 | 6 | 0.79152
7354 | 4.845 | 1 | 365 | 5.516 | 0.61612 | 6 | 0.13212
17757 | 8.16 | 1 | 365 | 9.2901 | 0.98505 | 10 | 0.27515
5272 | 8.525 | 1 | 365 | 9.7057 | 0.23683 | 9 | 0.94249
10457 | 4.08 | 1 | 365 | 4.6451 | 0.99252 | 5 | 0.63758
6818 | 5.5 | 1 | 365 | 6.2617 | 0.86247 | 7 | 0.12418
10491 | 5.5 | 1 | 365 | 6.2617 | 0.86247 | 7 | 0.12418
30753 | 6.6 | 1 | 365 | 7.5141 | 0.63496 | 8 | 0.14902
25272 | 6.05 | 1 | 365 | 6.8879 | 0.74872 | 7 | 0.6366
5249 | 7.905 | 1 | 365 | 8.9998 | 0.11051 | 9 | 0.11031
26079 | 8 | 1 | 365 | 9.1079 | 0.43632 | 9 | 0.54427
5168 | 4.94 | 1 | 365 | 5.6242 | 0.94193 | 6 | 0.56609
16726 | 4.55 | 1 | 365 | 5.1801 | 0.60441 | 5 | 0.78455
5381 | 6.6 | 1 | 365 | 7.5141 | 0.63496 | 8 | 0.14902
14076 | 4.59 | 1 | 365 | 5.2257 | 0.74159 | 5 | 0.96727
5232 | 10.75 | 1 | 365 | 12.2388 | 0.86755 | 13 | 0.10636
14745 | 5.285 | 1 | 365 | 6.0169 | 0.12512 | 6 | 0.14206
14372 | 7.725 | 1 | 365 | 8.7949 | 0.4932 | 9 | 0.28806
10356 | 8.4 | 1 | 365 | 9.5633 | 0.80814 | 10 | 0.37148
6124 | 5.61 | 1 | 365 | 6.3869 | 0.23972 | 6 | 0.62667
20537 | 6.47 | 1 | 365 | 7.3661 | 0.18912 | 7 | 0.55518
5551 | 4.845 | 1 | 365 | 5.516 | 0.61612 | 6 | 0.13212
6853 | 6.12 | 1 | 365 | 6.9676 | 0.98878 | 7 | 0.95637
26465 | 5.145 | 1 | 365 | 5.8575 | 0.64498 | 6 | 0.50253
6667 | 6.76 | 1 | 365 | 7.6962 | 0.18369 | 7 | 0.87991
9407 | 12.375 | 1 | 365 | 14.0889 | 0.44056 | 14 | 0.52942
7756 | 6.25 | 1 | 365 | 7.1156 | 0.43462 | 7 | 0.55021
5703 | 6.12 | 1 | 365 | 6.9676 | 0.98878 | 7 | 0.95637
5199 | 6.63 | 1 | 365 | 7.5482 | 0.73785 | 8 | 0.28606
49701 | 4.75 | 1 | 365 | 5.4078 | 0.29031 | 5 | 0.69816
7129 | 13.2 | 1 | 365 | 15.0281 | 0.26993 | 15 | 0.29804
14744 | 6.47 | 1 | 365 | 7.3661 | 0.18912 | 7 | 0.55518
14954 | 5.215 | 1 | 365 | 5.9372 | 0.88505 | 6 | 0.8223
5895 | 8.75 | 1 | 365 | 9.9618 | 0.008475 | 9 | 0.97029
36718 | 8.825 | 1 | 365 | 10.0472 | 0.26569 | 10 | 0.3129
5529 | 7.035 | 1 | 365 | 8.0093 | 0.12681 | 8 | 0.13612
14613 | 4.725 | 1 | 365 | 5.3794 | 0.20458 | 5 | 0.58396
24330 | 3.725 | 1 | 365 | 4.2409 | 0.77504 | 5 | 0.015925
14351 | 6.96 | 1 | 365 | 7.9239 | 0.8696 | 8 | 0.79351
14695 | 5.725 | 1 | 365 | 6.5179 | 0.63412 | 7 | 0.15199
14750 | 8.215 | 1 | 365 | 9.3527 | 0.17367 | 9 | 0.5264
14485 | 11.96 | 1 | 365 | 13.6164 | 0.017298 | 13 | 0.63368
14917 | 9.82 | 1 | 365 | 11.18 | 0.67808 | 11 | 0.85809
14923 | 5.215 | 1 | 365 | 5.9372 | 0.88505 | 6 | 0.8223
8263 | 5.61 | 1 | 365 | 6.3869 | 0.23972 | 6 | 0.62667
6468 | 10.35 | 1 | 365 | 11.7834 | 0.49574 | 12 | 0.27915
12142 | 5.775 | 1 | 365 | 6.5748 | 0.80559 | 7 | 0.38039
13535 | 6.6 | 1 | 365 | 7.5141 | 0.63496 | 8 | 0.14902
11087 | 6.12 | 1 | 365 | 6.9676 | 0.98878 | 7 | 0.95637
5329 | 3.57 | 1 | 365 | 4.0644 | 0.24346 | 4 | 0.30788
6597 | 7.75 | 1 | 365 | 8.8233 | 0.57893 | 9 | 0.40226
6737 | 4.335 | 1 | 365 | 4.9354 | 0.86706 | 5 | 0.80243
6639 | 12.099 | 1 | 365 | 13.7746 | 0.494 | 14 | 0.26864
6533 | 5.5 | 1 | 365 | 6.2617 | 0.86247 | 7 | 0.12418
9161 | 3.64 | 1 | 365 | 4.1441 | 0.48353 | 4 | 0.62764
10194 | 11.34 | 1 | 365 | 12.9105 | 0.89098 | 13 | 0.8015
7352 | 3.825 | 1 | 365 | 4.3547 | 0.11799 | 4 | 0.47273
5891 | 7.5 | 1 | 365 | 8.5387 | 0.72155 | 9 | 0.26025
11762 | 13.77 | 1 | 365 | 15.6771 | 0.22477 | 15 | 0.90182
6777 | 8.25 | 1 | 365 | 9.3926 | 0.29371 | 9 | 0.68628
14367 | 10 | 1 | 365 | 11.3849 | 0.2954 | 11 | 0.68034
14688 | 9.82 | 1 | 365 | 11.18 | 0.67808 | 11 | 0.85809
14562 | 3.98 | 1 | 365 | 4.5312 | 0.64957 | 5 | 0.18077
14716 | 5.215 | 1 | 365 | 5.9372 | 0.88505 | 6 | 0.8223
14515 | 5.98 | 1 | 365 | 6.8082 | 0.50865 | 7 | 0.31684
14921 | 9.705 | 1 | 365 | 11.0491 | 0.28369 | 11 | 0.33277
14740 | 3.47 | 1 | 365 | 3.9506 | 0.9005 | 4 | 0.85108
14753 | 3.725 | 1 | 365 | 4.2409 | 0.77504 | 5 | 0.015925
14723 | 5.215 | 1 | 365 | 5.9372 | 0.88505 | 6 | 0.8223
14749 | 6.47 | 1 | 365 | 7.3661 | 0.18912 | 7 | 0.55518
15032 | 4.235 | 1 | 365 | 4.8215 | 0.5241 | 5 | 0.34562
14732 | 9.82 | 1 | 365 | 11.18 | 0.67808 | 11 | 0.85809
14385 | 8.47 | 1 | 365 | 9.643 | 0.048204 | 9 | 0.69124
14404 | 7.96 | 1 | 365 | 9.0624 | 0.29914 | 9 | 0.36155
7100 | 10.45 | 1 | 365 | 11.8973 | 0.83869 | 12 | 0.73595
6099 | 5.75 | 1 | 365 | 6.5463 | 0.71985 | 7 | 0.26619
5236 | 7.5 | 1 | 365 | 8.5387 | 0.72155 | 9 | 0.26025
5663 | 13.515 | 1 | 365 | 15.3867 | 0.35023 | 15 | 0.73697
16080 | 5.25 | 1 | 365 | 5.9771 | 0.005085 | 5 | 0.98218
10605 | 5.61 | 1 | 365 | 6.3869 | 0.23972 | 6 | 0.62667
10681 | 9.72 | 1 | 365 | 11.0662 | 0.33513 | 11 | 0.40129
5277 | 6.12 | 1 | 365 | 6.9676 | 0.98878 | 7 | 0.95637
26164 | 4.59 | 1 | 365 | 5.2257 | 0.74159 | 5 | 0.96727
6540 | 7 | 1 | 365 | 7.9695 | 0.00678 | 7 | 0.97624
12447 | 6.25 | 1 | 365 | 7.1156 | 0.43462 | 7 | 0.55021
30734 | 5.225 | 1 | 365 | 5.9486 | 0.91935 | 6 | 0.86798
12643 | 8.525 | 1 | 365 | 9.7057 | 0.23683 | 9 | 0.94249
11715 | 7.7 | 1 | 365 | 8.7664 | 0.40746 | 9 | 0.17386
16167 | 6.325 | 1 | 365 | 7.201 | 0.69184 | 7 | 0.89281
19924 | 4.95 | 1 | 365 | 5.6355 | 0.97622 | 6 | 0.61177
5233 | 5.1 | 1 | 365 | 5.8063 | 0.49065 | 6 | 0.29697
19708 | 7 | 1 | 365 | 7.9695 | 0.00678 | 7 | 0.97624
6061 | 8.67 | 1 | 365 | 9.8707 | 0.73411 | 10 | 0.60485
10891 | 5.04 | 1 | 365 | 5.738 | 0.28488 | 6 | 0.022889
10390 | 13.2 | 1 | 365 | 15.0281 | 0.26993 | 15 | 0.29804
5238 | 3 | 1 | 365 | 3.4155 | 0.28862 | 3 | 0.7041
5539 | 11.475 | 1 | 365 | 13.0642 | 0.35397 | 13 | 0.41819
5384 | 10.791 | 1 | 365 | 12.2855 | 0.0081661 | 12 | 0.29365
5397 | 9.88 | 1 | 365 | 11.2483 | 0.88386 | 12 | 0.13217
6460 | 4.905 | 1 | 365 | 5.5843 | 0.82189 | 6 | 0.4062
5239 | 8.16 | 1 | 365 | 9.2901 | 0.98505 | 10 | 0.27515
5226 | 6.375 | 1 | 365 | 7.2579 | 0.86332 | 8 | 0.12121
10709 | 3.315 | 1 | 365 | 3.7741 | 0.36893 | 4 | 0.14303
5234 | 4 | 1 | 365 | 4.554 | 0.71816 | 5 | 0.27213
7435 | 3.92 | 1 | 365 | 4.4629 | 0.4438 | 4 | 0.90669
6674 | 5.5 | 1 | 365 | 6.2617 | 0.86247 | 7 | 0.12418
5259 | 6.12 | 1 | 365 | 6.9676 | 0.98878 | 7 | 0.95637
5438 | 8.82 | 1 | 365 | 10.0415 | 0.24854 | 10 | 0.29006
10516 | 4.42 | 1 | 365 | 5.0321 | 0.15857 | 5 | 0.19071
5251 | 2.04 | 1 | 365 | 2.3225 | 0.99626 | 3 | 0.31879
6325 | 5.5 | 1 | 365 | 6.2617 | 0.86247 | 7 | 0.12418
20686 | 5.5 | 1 | 365 | 6.2617 | 0.86247 | 7 | 0.12418
21269 | 6 | 1 | 365 | 6.831 | 0.57724 | 7 | 0.4082
19599 | 6.05 | 1 | 365 | 6.8879 | 0.74872 | 7 | 0.6366
5858 | 3.06 | 1 | 365 | 3.4838 | 0.49439 | 3 | 0.97818
5229 | 6.12 | 1 | 365 | 6.9676 | 0.98878 | 7 | 0.95637
25578 | 4.95 | 1 | 365 | 5.6355 | 0.97622 | 6 | 0.61177
5398 | 9.9 | 1 | 365 | 11.2711 | 0.95245 | 12 | 0.22353
6702 | 12.375 | 1 | 365 | 14.0889 | 0.44056 | 14 | 0.52942
5600 | 4.845 | 1 | 365 | 5.516 | 0.61612 | 6 | 0.13212
5273 | 7.194 | 1 | 365 | 8.1903 | 0.67211 | 8 | 0.86243
6292 | 4 | 1 | 365 | 4.554 | 0.71816 | 5 | 0.27213
29395 | 7.84 | 1 | 365 | 8.9258 | 0.88759 | 9 | 0.81338
5434 | 5.83 | 1 | 365 | 6.6374 | 0.99422 | 7 | 0.63164
6605 | 5 | 1 | 365 | 5.6925 | 0.1477 | 5 | 0.84017
13620 | 9.81 | 1 | 365 | 11.1686 | 0.64379 | 11 | 0.81241
12145 | 9.625 | 1 | 365 | 10.958 | 0.0093225 | 10 | 0.96732
6518 | 6.76 | 1 | 365 | 7.6962 | 0.18369 | 7 | 0.87991
5399 | 7.14 | 1 | 365 | 8.1288 | 0.48692 | 8 | 0.61576
5634 | 9.9 | 1 | 365 | 11.2711 | 0.95245 | 12 | 0.22353
12983 | 7.15 | 1 | 365 | 8.1402 | 0.52121 | 8 | 0.66144
7876 | 9.156 | 1 | 365 | 10.424 | 0.40087 | 10 | 0.82492
6666 | 8.16 | 1 | 365 | 9.2901 | 0.98505 | 10 | 0.27515
5256 | 4.08 | 1 | 365 | 4.6451 | 0.99252 | 5 | 0.63758
5276 | 4.165 | 1 | 365 | 4.7418 | 0.28403 | 5 | 0.02586
5247 | 4.335 | 1 | 365 | 4.9354 | 0.86706 | 5 | 0.80243
5405 | 5.61 | 1 | 365 | 6.3869 | 0.23972 | 6 | 0.62667
14729 | 9.085 | 1 | 365 | 10.3432 | 0.15737 | 10 | 0.50059
6680 | 6.3 | 1 | 365 | 7.1725 | 0.6061 | 7 | 0.77861
22199 | 12 | 1 | 365 | 13.6619 | 0.15448 | 13 | 0.8164
5394 | 7.65 | 1 | 365 | 8.7095 | 0.23598 | 8 | 0.94546
10870 | 3.57 | 1 | 365 | 4.0644 | 0.24346 | 4 | 0.30788
15099 | 4.79 | 1 | 365 | 5.4534 | 0.4275 | 5 | 0.88088
6560 | 5.1 | 1 | 365 | 5.8063 | 0.49065 | 6 | 0.29697
5411 | 8.16 | 1 | 365 | 9.2901 | 0.98505 | 10 | 0.27515
22076 | 4.59 | 1 | 365 | 5.2257 | 0.74159 | 5 | 0.96727
6592 | 8.525 | 1 | 365 | 9.7057 | 0.23683 | 9 | 0.94249
7655 | 10.08 | 1 | 365 | 11.476 | 0.56976 | 12 | 0.045779
13329 | 7.975 | 1 | 365 | 9.0795 | 0.35058 | 9 | 0.43007
8941 | 8.502 | 1 | 365 | 9.6795 | 0.15795 | 9 | 0.83742
5372 | 4.2 | 1 | 365 | 4.7817 | 0.40407 | 5 | 0.18574
6125 | 3.06 | 1 | 365 | 3.4838 | 0.49439 | 3 | 0.97818
14479 | 4.725 | 1 | 365 | 5.3794 | 0.20458 | 5 | 0.58396
7130 | 5.865 | 1 | 365 | 6.6773 | 0.11425 | 6 | 0.79152
21892 | 6 | 1 | 365 | 6.831 | 0.57724 | 7 | 0.4082
14699 | 3.98 | 1 | 365 | 4.5312 | 0.64957 | 5 | 0.18077
14603 | 8.47 | 1 | 365 | 9.643 | 0.048204 | 9 | 0.69124
12143 | 5.1 | 1 | 365 | 5.8063 | 0.49065 | 6 | 0.29697
11947 | 4.335 | 1 | 365 | 4.9354 | 0.86706 | 5 | 0.80243
46524 | 6.375 | 1 | 365 | 7.2579 | 0.50853 | 7 | 0.76643
5603 | 4.335 | 1 | 365 | 4.9354 | 0.86706 | 5 | 0.80243
19117 | 8.8 | 1 | 365 | 10.0187 | 0.17995 | 10 | 0.1987
20372 | 4.77 | 1 | 365 | 5.4306 | 0.35891 | 5 | 0.78952
14086 | 6.12 | 1 | 365 | 6.9676 | 0.98878 | 7 | 0.95637
7935 | 6.6 | 1 | 365 | 7.5141 | 0.63496 | 8 | 0.14902
11785 | 6.63 | 1 | 365 | 7.5482 | 0.73785 | 8 | 0.28606
19213 | 4.47 | 1 | 365 | 5.0891 | 0.33004 | 5 | 0.41911
5969 | 4.5 | 1 | 365 | 5.1232 | 0.43293 | 5 | 0.55615
5331 | 10.2 | 1 | 365 | 11.6126 | 0.98131 | 12 | 0.59394
6869 | 8.16 | 1 | 365 | 9.2901 | 0.98505 | 10 | 0.27515
5260 | 4.08 | 1 | 365 | 4.6451 | 0.99252 | 5 | 0.63758
5601 | 7.65 | 1 | 365 | 8.7095 | 0.23598 | 8 | 0.94546
6658 | 3.825 | 1 | 365 | 4.3547 | 0.11799 | 4 | 0.47273
24699 | 7.7 | 1 | 365 | 8.7664 | 0.40746 | 9 | 0.17386
5220 | 4.08 | 1 | 365 | 4.6451 | 0.99252 | 5 | 0.63758
5447 | 7.395 | 1 | 365 | 8.4192 | 0.36145 | 8 | 0.78061
5370 | 6.44 | 1 | 365 | 7.3319 | 0.086238 | 7 | 0.41814
11938 | 4.845 | 1 | 365 | 5.516 | 0.61612 | 6 | 0.13212
5252 | 6.63 | 1 | 365 | 7.5482 | 0.73785 | 8 | 0.28606
11742 | 6.12 | 1 | 365 | 6.9676 | 0.98878 | 7 | 0.95637
6834 | 8.67 | 1 | 365 | 9.8707 | 0.73411 | 10 | 0.60485
8693 | 4.59 | 1 | 365 | 5.2257 | 0.74159 | 5 | 0.96727
16162 | 7.15 | 1 | 365 | 8.1402 | 0.52121 | 8 | 0.66144
59927 | 6.12 | 1 | 365 | 6.9676 | 0.98878 | 7 | 0.95637
20969 | 4.86 | 1 | 365 | 5.5331 | 0.66756 | 6 | 0.20064
13333 | 3.3 | 1 | 365 | 3.757 | 0.31748 | 4 | 0.074511
11428 | 7.905 | 1 | 365 | 8.9998 | 0.11051 | 9 | 0.11031
9594 | 5.2 | 1 | 365 | 5.9202 | 0.83361 | 6 | 0.75377
16840 | 6.63 | 1 | 365 | 7.5482 | 0.73785 | 8 | 0.28606
12922 | 3.06 | 1 | 365 | 3.4838 | 0.49439 | 3 | 0.97818
62163 | 4.845 | 1 | 365 | 5.516 | 0.61612 | 6 | 0.13212
5325 | 6.12 | 1 | 365 | 6.9676 | 0.98878 | 7 | 0.95637
9390 | 3.06 | 1 | 365 | 3.4838 | 0.49439 | 3 | 0.97818
14140 | 4.75 | 1 | 365 | 5.4078 | 0.29031 | 5 | 0.69816
12554 | 6.12 | 1 | 365 | 6.9676 | 0.98878 | 7 | 0.95637
10769 | 3.75 | 1 | 365 | 4.2694 | 0.86078 | 5 | 0.13013
10614 | 5.5 | 1 | 365 | 6.2617 | 0.86247 | 7 | 0.12418
5875 | 4.59 | 1 | 365 | 5.2257 | 0.74159 | 5 | 0.96727
11928 | 8.16 | 1 | 365 | 9.2901 | 0.98505 | 10 | 0.27515
5513 | 9.92 | 1 | 365 | 11.2939 | 0.021037 | 11 | 0.31489
11004 | 12.75 | 1 | 365 | 14.5158 | 0.72663 | 15 | 0.24243
69314 | 3.825 | 1 | 365 | 4.3547 | 0.11799 | 4 | 0.47273
7028 | 8.415 | 1 | 365 | 9.5804 | 0.85958 | 10 | 0.44
12661 | 2.55 | 1 | 365 | 2.9032 | 0.74533 | 3 | 0.64849
9985 | 6.63 | 1 | 365 | 7.5482 | 0.73785 | 8 | 0.28606
9213 | 3.5 | 1 | 365 | 3.9847 | 0.00339 | 3 | 0.98812
8894 | 2.76 | 1 | 365 | 3.1422 | 0.46553 | 3 | 0.60777
7275 | 4.845 | 1 | 365 | 5.516 | 0.61612 | 6 | 0.13212
8246 | 7.14 | 1 | 365 | 8.1288 | 0.48692 | 8 | 0.61576
5391 | 7.83 | 1 | 365 | 8.9144 | 0.8533 | 9 | 0.7677
5194 | 7.65 | 1 | 365 | 8.7095 | 0.23598 | 8 | 0.94546
17606 | 5.5 | 1 | 365 | 6.2617 | 0.86247 | 7 | 0.12418
9807 | 3.57 | 1 | 365 | 4.0644 | 0.24346 | 4 | 0.30788
11288 | 8.67 | 1 | 365 | 9.8707 | 0.73411 | 10 | 0.60485
18507 | 13.77 | 1 | 365 | 15.6771 | 0.22477 | 15 | 0.90182
62809 | 8.505 | 1 | 365 | 9.6829 | 0.16824 | 9 | 0.85113
5946 | 3.825 | 1 | 365 | 4.3547 | 0.11799 | 4 | 0.47273
12499 | 6.24 | 1 | 365 | 7.1042 | 0.40033 | 7 | 0.50453
5633 | 9.315 | 1 | 365 | 10.6051 | 0.94617 | 11 | 0.55123
26661 | 7.5 | 1 | 365 | 8.5387 | 0.72155 | 9 | 0.26025
11860 | 6.867 | 1 | 365 | 7.818 | 0.55065 | 8 | 0.36869
29400 | 11.772 | 1 | 365 | 13.4023 | 0.37254 | 13 | 0.77489
13331 | 13.4 | 1 | 365 | 15.2558 | 0.95584 | 16 | 0.21165
9236 | 7 | 1 | 365 | 7.9695 | 0.00678 | 7 | 0.97624
13203 | 8.1 | 1 | 365 | 9.2218 | 0.77927 | 10 | 0.0010722
6470 | 7.42 | 1 | 365 | 8.4476 | 0.44719 | 8 | 0.89481
6371 | 6.867 | 1 | 365 | 7.818 | 0.55065 | 8 | 0.36869
19422 | 4.59 | 1 | 365 | 5.2257 | 0.74159 | 5 | 0.96727
14573 | 10.455 | 1 | 365 | 11.903 | 0.85584 | 12 | 0.75879
5431 | 6 | 1 | 365 | 6.831 | 0.57724 | 7 | 0.4082
6277 | 4.75 | 1 | 365 | 5.4078 | 0.29031 | 5 | 0.69816
9824 | 9.69 | 1 | 365 | 11.032 | 0.23224 | 11 | 0.26425
5870 | 5.355 | 1 | 365 | 6.0966 | 0.36519 | 6 | 0.46182
20509 | 8.415 | 1 | 365 | 9.5804 | 0.85958 | 10 | 0.44
5739 | 3.27 | 1 | 365 | 3.7229 | 0.2146 | 3 | 0.93747
10847 | 6.12 | 1 | 365 | 6.9676 | 0.98878 | 7 | 0.95637
8871 | 8.8 | 1 | 365 | 10.0187 | 0.17995 | 10 | 0.1987
21015 | 6.05 | 1 | 365 | 6.8879 | 0.74872 | 7 | 0.6366
22693 | 7.7 | 1 | 365 | 8.7664 | 0.40746 | 9 | 0.17386
48194 | 5.5 | 1 | 365 | 6.2617 | 0.86247 | 7 | 0.12418
5255 | 3.75 | 1 | 365 | 4.2694 | 0.86078 | 5 | 0.13013
18350 | 8.25 | 1 | 365 | 9.3926 | 0.29371 | 9 | 0.68628
14471 | 5.215 | 1 | 365 | 5.9372 | 0.88505 | 6 | 0.8223
5966 | 3.57 | 1 | 365 | 4.0644 | 0.24346 | 4 | 0.30788
14445 | 10.215 | 1 | 365 | 11.6297 | 0.032751 | 11 | 0.66246
46673 | 2.55 | 1 | 365 | 2.9032 | 0.80341 | 3 | 0.70657
18615 | 10.45 | 1 | 365 | 11.8973 | 0.83869 | 12 | 0.73595
5227 | 10.25 | 1 | 365 | 11.6696 | 0.15278 | 11 | 0.82234
11330 | 12.04 | 1 | 365 | 13.7075 | 0.29166 | 13 | 0.99912
14529 | 7.365 | 1 | 365 | 8.385 | 0.25856 | 8 | 0.64357
12829 | 8.415 | 1 | 365 | 9.5804 | 0.85958 | 10 | 0.44
5263 | 8.925 | 1 | 365 | 10.1611 | 0.60864 | 10 | 0.7697
5291 | 3 | 1 | 365 | 3.4155 | 0.28862 | 3 | 0.7041
14345 | 5.215 | 1 | 365 | 5.9372 | 0.88505 | 6 | 0.8223
5246 | 11 | 1 | 365 | 12.5234 | 0.72494 | 13 | 0.24837
5175 | 4.08 | 1 | 365 | 4.6451 | 0.99252 | 5 | 0.63758
10938 | 3.315 | 1 | 365 | 3.7741 | 0.36893 | 4 | 0.14303
11370 | 8.16 | 1 | 365 | 9.2901 | 0.98505 | 10 | 0.27515
14446 | 6.76 | 1 | 365 | 7.6962 | 0.18369 | 7 | 0.87991
11417 | 6.05 | 1 | 365 | 6.8879 | 0.74872 | 7 | 0.6366
9425 | 5.5 | 1 | 365 | 6.2617 | 0.86247 | 7 | 0.12418
6561 | 7.65 | 1 | 365 | 8.7095 | 0.23598 | 8 | 0.94546
5552 | 3.57 | 1 | 365 | 4.0644 | 0.24346 | 4 | 0.30788
14392 | 6.215 | 1 | 365 | 7.0757 | 0.31459 | 7 | 0.39033
15515 | 9 | 1 | 365 | 10.2464 | 0.86586 | 11 | 0.1123
14498 | 11.96 | 1 | 365 | 13.6164 | 0.017298 | 13 | 0.63368
14455 | 6.725 | 1 | 365 | 7.6564 | 0.063657 | 7 | 0.72003
16791 | 7.521 | 1 | 365 | 8.5626 | 0.79357 | 9 | 0.35618
24728 | 6.325 | 1 | 365 | 7.201 | 0.69184 | 7 | 0.89281
25859 | 7.2 | 1 | 365 | 8.1972 | 0.69269 | 8 | 0.88984
14700 | 5.47 | 1 | 365 | 6.2276 | 0.75958 | 6 | 0.98714
5316 | 6.375 | 1 | 365 | 7.2579 | 0.86332 | 8 | 0.12121
14579 | 7.215 | 1 | 365 | 8.2142 | 0.74413 | 8 | 0.95836
5999 | 9.18 | 1 | 365 | 10.4514 | 0.48318 | 10 | 0.93455
14494 | 3.725 | 1 | 365 | 4.2409 | 0.77504 | 5 | 0.015925
12731 | 5.4 | 1 | 365 | 6.1479 | 0.51952 | 6 | 0.66738
10758 | 7.521 | 1 | 365 | 8.5626 | 0.79357 | 9 | 0.35618
14585 | 4.295 | 1 | 365 | 4.8898 | 0.72987 | 5 | 0.6197
8897 | 9.35 | 1 | 365 | 10.6449 | 0.066199 | 10 | 0.71111
10393 | 6.12 | 1 | 365 | 6.9676 | 0.98878 | 7 | 0.95637
11329 | 10.64 | 1 | 365 | 12.1136 | 0.49031 | 12 | 0.60388
10143 | 4.69 | 1 | 365 | 5.3395 | 0.084543 | 5 | 0.42408
22916 | 8.415 | 1 | 365 | 9.5804 | 0.85958 | 10 | 0.44
7227 | 4.8 | 1 | 365 | 5.4648 | 0.46179 | 5 | 0.92656
7675 | 7.15 | 1 | 365 | 8.1402 | 0.52121 | 8 | 0.66144
14401 | 4.47 | 1 | 365 | 5.0891 | 0.33004 | 5 | 0.41911
14403 | 3.98 | 1 | 365 | 4.5312 | 0.64957 | 5 | 0.18077
5257 | 4.59 | 1 | 365 | 5.2257 | 0.74159 | 5 | 0.96727
11757 | 3.825 | 1 | 365 | 4.3547 | 0.11799 | 4 | 0.47273
5217 | 7.395 | 1 | 365 | 8.4192 | 0.36145 | 8 | 0.78061
5430 | 6.12 | 1 | 365 | 6.9676 | 0.98878 | 7 | 0.95637
10355 | 7.425 | 1 | 365 | 8.4533 | 0.46433 | 8 | 0.91765
5971 | 3.57 | 1 | 365 | 4.0644 | 0.24346 | 4 | 0.30788
5477 | 4.59 | 1 | 365 | 5.2257 | 0.74159 | 5 | 0.96727
9153 | 2.04 | 1 | 365 | 2.3225 | 0.99626 | 3 | 0.31879
13650 | 7.395 | 1 | 365 | 8.4192 | 0.36145 | 8 | 0.78061
53319 | 9.1 | 1 | 365 | 10.3603 | 0.20881 | 10 | 0.56911
13619 | 7.155 | 1 | 365 | 8.1459 | 0.53836 | 8 | 0.68428
11373 | 5.25 | 1 | 365 | 5.9771 | 0.005085 | 5 | 0.98218
12442 | 6.885 | 1 | 365 | 7.8385 | 0.61238 | 8 | 0.45091
5261 | 7.14 | 1 | 365 | 8.1288 | 0.48692 | 8 | 0.61576
10734 | 2.04 | 1 | 365 | 2.3225 | 0.99626 | 3 | 0.31879
47212 | 5.5 | 1 | 365 | 6.2617 | 0.86247 | 7 | 0.12418
6588 | 10.725 | 1 | 365 | 12.2103 | 0.78182 | 12 | 0.99216
6622 | 5.886 | 1 | 365 | 6.7012 | 0.18627 | 6 | 0.88745
11215 | 14.535 | 1 | 365 | 16.548 | 0.84836 | 17 | 0.39637
7104 | 6.875 | 1 | 365 | 7.8271 | 0.57809 | 8 | 0.40523
5771 | 7.65 | 1 | 365 | 8.7095 | 0.23598 | 8 | 0.94546
11445 | 6.6 | 1 | 365 | 7.5141 | 0.63496 | 8 | 0.14902
6369 | 6.625 | 1 | 365 | 7.5425 | 0.7207 | 8 | 0.26322
7669 | 10.6 | 1 | 365 | 12.068 | 0.35312 | 12 | 0.42116
34917 | 7.7 | 1 | 365 | 8.7664 | 0.40746 | 9 | 0.17386
19043 | 6.72 | 1 | 365 | 7.6507 | 0.046509 | 7 | 0.69719
6053 | 4.335 | 1 | 365 | 4.9354 | 0.86706 | 5 | 0.80243
14131 | 5 | 1 | 365 | 5.6925 | 0.1477 | 5 | 0.84017
5962 | 5.2 | 1 | 365 | 5.9202 | 0.83361 | 6 | 0.75377
6524 | 9.25 | 1 | 365 | 10.5311 | 0.72325 | 11 | 0.25431
5334 | 5.865 | 1 | 365 | 6.6773 | 0.11425 | 6 | 0.79152
6346 | 4.335 | 1 | 365 | 4.9354 | 0.86706 | 5 | 0.80243
6039 | 9.18 | 1 | 365 | 10.4514 | 0.48318 | 10 | 0.93455
10621 | 8.415 | 1 | 365 | 9.5804 | 0.85958 | 10 | 0.44
5942 | 7.14 | 1 | 365 | 8.1288 | 0.48692 | 8 | 0.61576
5974 | 7.905 | 1 | 365 | 8.9998 | 0.11051 | 9 | 0.11031
5569 | 7.14 | 1 | 365 | 8.1288 | 0.48692 | 8 | 0.61576
42492 | 4.125 | 1 | 365 | 4.6963 | 0.14685 | 4 | 0.84314
5628 | 7.975 | 1 | 365 | 9.0795 | 0.35058 | 9 | 0.43007
6640 | 10.464 | 1 | 365 | 11.9132 | 0.88671 | 12 | 0.7999
5424 | 5.355 | 1 | 365 | 6.0966 | 0.36519 | 6 | 0.46182
5867 | 6.12 | 1 | 365 | 6.9676 | 0.98878 | 7 | 0.95637
9194 | 4.335 | 1 | 365 | 4.9354 | 0.86706 | 5 | 0.80243
5258 | 2.805 | 1 | 365 | 3.1935 | 0.61986 | 3 | 0.81333
6027 | 7.5 | 1 | 365 | 8.5387 | 0.72155 | 9 | 0.26025
6045 | 5.865 | 1 | 365 | 6.6773 | 0.11425 | 6 | 0.79152
59007 | 3.57 | 1 | 365 | 4.0644 | 0.24346 | 4 | 0.30788
9496 | 7.905 | 1 | 365 | 8.9998 | 0.11051 | 9 | 0.11031
7420 | 8.68 | 1 | 365 | 9.8821 | 0.76841 | 10 | 0.65053
6636 | 14.061 | 1 | 365 | 16.0084 | 0.22276 | 16 | 0.23112
6733 | 3.315 | 1 | 365 | 3.7741 | 0.36893 | 4 | 0.14303
11811 | 3.36 | 1 | 365 | 3.8253 | 0.52325 | 4 | 0.34859
7128 | 8.415 | 1 | 365 | 9.5804 | 0.85958 | 10 | 0.44
16165 | 7.425 | 1 | 365 | 8.4533 | 0.46433 | 8 | 0.91765
9956 | 7.905 | 1 | 365 | 8.9998 | 0.11051 | 9 | 0.11031
5267 | 10.455 | 1 | 365 | 11.903 | 0.85584 | 12 | 0.75879
12137 | 5 | 1 | 365 | 5.6925 | 0.1477 | 5 | 0.84017
5479 | 5.355 | 1 | 365 | 6.0966 | 0.36519 | 6 | 0.46182
6120 | 6.875 | 1 | 365 | 7.8271 | 0.57809 | 8 | 0.40523
7260 | 7.905 | 1 | 365 | 8.9998 | 0.11051 | 9 | 0.11031
10687 | 5.61 | 1 | 365 | 6.3869 | 0.23972 | 6 | 0.62667
6785 | 7.905 | 1 | 365 | 8.9998 | 0.11051 | 9 | 0.11031
12381 | 6.885 | 1 | 365 | 7.8385 | 0.61238 | 8 | 0.45091
7247 | 13.4 | 1 | 365 | 15.2558 | 0.95584 | 16 | 0.21165
5436 | 3.64 | 1 | 365 | 4.1441 | 0.48353 | 4 | 0.62764
12935 | 6.25 | 1 | 365 | 7.1156 | 0.43462 | 7 | 0.55021
5250 | 4.335 | 1 | 365 | 4.9354 | 0.86706 | 5 | 0.80243
7599 | 8.25 | 1 | 365 | 9.3926 | 0.29371 | 9 | 0.68628
6604 | 6.25 | 1 | 365 | 7.1156 | 0.43462 | 7 | 0.55021
16838 | 12.24 | 1 | 365 | 13.9352 | 0.97757 | 14 | 0.91273
6443 | 9 | 1 | 365 | 10.2464 | 0.86586 | 11 | 0.1123
6635 | 12.6 | 1 | 365 | 14.345 | 0.2122 | 14 | 0.55722
6042 | 7.395 | 1 | 365 | 8.4192 | 0.36145 | 8 | 0.78061
5253 | 3.315 | 1 | 365 | 3.7741 | 0.36893 | 4 | 0.14303
17098 | 3.57 | 1 | 365 | 4.0644 | 0.24346 | 4 | 0.30788
17186 | 4.08 | 1 | 365 | 4.6451 | 0.99252 | 5 | 0.63758
5346 | 3.315 | 1 | 365 | 3.7741 | 0.54444 | 4 | 0.31854
11244 | 5.61 | 1 | 365 | 6.3869 | 0.23972 | 6 | 0.62667
8898 | 4.95 | 1 | 365 | 5.6355 | 0.97622 | 6 | 0.61177
19596 | 7.7 | 1 | 365 | 8.7664 | 0.40746 | 9 | 0.17386
5596 | 9.5 | 1 | 365 | 10.8157 | 0.58063 | 11 | 0.39632
9507 | 4.94 | 1 | 365 | 5.6242 | 0.94193 | 6 | 0.56609
9987 | 2.295 | 1 | 365 | 2.6128 | 0.87079 | 3 | 0.48364
13674 | 6.12 | 1 | 365 | 6.9676 | 0.98878 | 7 | 0.95637
5228 | 6.63 | 1 | 365 | 7.5482 | 0.73785 | 8 | 0.28606
15025 | 6.05 | 1 | 365 | 6.8879 | 0.74872 | 7 | 0.6366
20500 | 6.885 | 1 | 365 | 7.8385 | 0.61238 | 8 | 0.45091
5917 | 3.06 | 1 | 365 | 3.4838 | 0.49439 | 3 | 0.97818
11124 | 8.925 | 1 | 365 | 10.1611 | 0.60864 | 10 | 0.7697
6954 | 5.1 | 1 | 365 | 5.8063 | 0.49065 | 6 | 0.29697
10796 | 4.94 | 1 | 365 | 5.6242 | 0.94193 | 6 | 0.56609
5290 | 6.12 | 1 | 365 | 6.9676 | 0.98878 | 7 | 0.95637
5770 | 3.57 | 1 | 365 | 4.0644 | 0.24346 | 4 | 0.30788
11224 | 3.315 | 1 | 365 | 3.7741 | 0.36893 | 4 | 0.14303
6141 | 2.295 | 1 | 365 | 2.6128 | 0.87079 | 3 | 0.48364
10128 | 2.805 | 1 | 365 | 3.1935 | 0.61986 | 3 | 0.81333
6615 | 3.92 | 1 | 365 | 4.4629 | 0.4438 | 4 | 0.90669
6035 | 9.435 | 1 | 365 | 10.7417 | 0.35771 | 11 | 0.099397
11318 | 8.67 | 1 | 365 | 9.8707 | 0.73411 | 10 | 0.60485
11242 | 7.395 | 1 | 365 | 8.4192 | 0.36145 | 8 | 0.78061
20964 | 3.84 | 1 | 365 | 4.3718 | 0.16943 | 4 | 0.54125
7657 | 9.075 | 1 | 365 | 10.3318 | 0.12308 | 10 | 0.4549
5327 | 2.25 | 1 | 365 | 2.5616 | 0.71646 | 3 | 0.27808
7602 | 7.28 | 1 | 365 | 8.2882 | 0.96705 | 9 | 0.25528
14595 | 5.895 | 1 | 365 | 6.7114 | 0.21714 | 6 | 0.92856
16553 | 7.15 | 1 | 365 | 8.1402 | 0.52121 | 8 | 0.66144
14128 | 2.97 | 1 | 365 | 3.3813 | 0.18573 | 3 | 0.56706
6112 | 7.194 | 1 | 365 | 8.1903 | 0.67211 | 8 | 0.86243
6716 | 6.5 | 1 | 365 | 7.4002 | 0.29201 | 7 | 0.69222
7266 | 8.67 | 1 | 365 | 9.8707 | 0.73411 | 10 | 0.60485
9529 | 4.95 | 1 | 365 | 5.6355 | 0.97622 | 6 | 0.61177
9523 | 10.791 | 1 | 365 | 12.2855 | 0.0081661 | 12 | 0.29365
12574 | 2.2 | 1 | 365 | 2.5047 | 0.54499 | 3 | 0.049674
5363 | 3.825 | 1 | 365 | 4.3547 | 0.11799 | 4 | 0.47273
8764 | 7.25 | 1 | 365 | 8.2541 | 0.86416 | 9 | 0.11824
25576 | 6.16 | 1 | 365 | 7.0131 | 0.12597 | 7 | 0.13909
7932 | 5.775 | 1 | 365 | 6.5748 | 0.80559 | 7 | 0.38039
48705 | 14.85 | 1 | 365 | 16.9066 | 0.92867 | 17 | 0.8353
13288 | 6.63 | 1 | 365 | 7.5482 | 0.73785 | 8 | 0.28606
10852 | 5.4 | 1 | 365 | 6.1479 | 0.51952 | 6 | 0.66738
10227 | 7.395 | 1 | 365 | 8.4192 | 0.36145 | 8 | 0.78061
11044 | 5.565 | 1 | 365 | 6.3357 | 0.08539 | 6 | 0.42111
19593 | 6.6 | 1 | 365 | 7.5141 | 0.63496 | 8 | 0.14902
5248 | 8.67 | 1 | 365 | 9.8707 | 0.73411 | 10 | 0.60485
16951 | 12.42 | 1 | 365 | 14.1401 | 0.26603 | 14 | 0.40612
7108 | 12 | 1 | 365 | 13.6619 | 0.15448 | 13 | 0.8164
8669 | 3.5 | 1 | 365 | 3.9847 | 0.00339 | 3 | 0.98812
16278 | 12.42 | 1 | 365 | 14.1401 | 0.59489 | 14 | 0.73498
8682 | 4 | 1 | 365 | 4.554 | 0.71816 | 5 | 0.27213
16438 | 10.965 | 1 | 365 | 12.4836 | 0.60491 | 13 | 0.088488
14105 | 11.275 | 1 | 365 | 12.8365 | 0.66806 | 13 | 0.50458
23529 | 5.355 | 1 | 365 | 6.0966 | 0.36519 | 6 | 0.46182
8111 | 2.04 | 1 | 365 | 2.3225 | 0.99626 | 3 | 0.31879
9265 | 4.845 | 1 | 365 | 5.516 | 0.61612 | 6 | 0.13212
53855 | 3.25 | 1 | 365 | 3.7001 | 0.146 | 3 | 0.84611
5795 | 5.61 | 1 | 365 | 6.3869 | 0.23972 | 6 | 0.62667
11803 | 4.335 | 1 | 365 | 4.9354 | 0.86706 | 5 | 0.80243
13733 | 4.845 | 1 | 365 | 5.516 | 0.61612 | 6 | 0.13212
20109 | 8.16 | 1 | 365 | 9.2901 | 0.98505 | 10 | 0.27515
12635 | 6.63 | 1 | 365 | 7.5482 | 0.73785 | 8 | 0.28606
13645 | 2.805 | 1 | 365 | 3.1935 | 0.61986 | 3 | 0.81333
5215 | 10.2 | 1 | 365 | 11.6126 | 0.98131 | 12 | 0.59394
6769 | 7.395 | 1 | 365 | 8.4192 | 0.36145 | 8 | 0.78061
11935 | 9.69 | 1 | 365 | 11.032 | 0.23224 | 11 | 0.26425
6650 | 4.08 | 1 | 365 | 4.6451 | 0.99252 | 5 | 0.63758
6036 | 6.12 | 1 | 365 | 6.9676 | 0.98878 | 7 | 0.95637
5998 | 4.59 | 1 | 365 | 5.2257 | 0.74159 | 5 | 0.96727
5800 | 7.14 | 1 | 365 | 8.1288 | 0.48692 | 8 | 0.61576
5489 | 5.61 | 1 | 365 | 6.3869 | 0.23972 | 6 | 0.62667
15042 | 3.06 | 1 | 365 | 3.4838 | 0.49439 | 3 | 0.97818
12373 | 6.885 | 1 | 365 | 7.8385 | 0.61238 | 8 | 0.45091
18739 | 4.77 | 1 | 365 | 5.4306 | 0.35891 | 5 | 0.78952
5198 | 4.59 | 1 | 365 | 5.2257 | 0.74159 | 5 | 0.96727
6309 | 5.1 | 1 | 365 | 5.8063 | 0.49065 | 6 | 0.29697
7244 | 8.97 | 1 | 365 | 10.2123 | 0.76297 | 10 | 0.97526
6903 | 5.865 | 1 | 365 | 6.6773 | 0.11425 | 6 | 0.79152
7672 | 8.91 | 1 | 365 | 10.144 | 0.5572 | 10 | 0.70118
21137 | 9.315 | 1 | 365 | 10.6051 | 0.94617 | 11 | 0.55123
12288 | 9.9 | 1 | 365 | 11.2711 | 0.95245 | 12 | 0.22353
6098 | 3.9 | 1 | 365 | 4.4401 | 0.37521 | 4 | 0.81533
10720 | 4 | 1 | 365 | 4.554 | 0.71816 | 5 | 0.27213
10718 | 5.25 | 1 | 365 | 5.9771 | 0.005085 | 5 | 0.98218
14410 | 7.194 | 1 | 365 | 8.1903 | 0.67211 | 8 | 0.86243
6535 | 5.865 | 1 | 365 | 6.6773 | 0.11425 | 6 | 0.79152
7666 | 6.89 | 1 | 365 | 7.8442 | 0.62953 | 8 | 0.47375
5275 | 10.6 | 1 | 365 | 12.068 | 0.35312 | 12 | 0.42116
13579 | 6.05 | 1 | 365 | 6.8879 | 0.74872 | 7 | 0.6366
10972 | 6.375 | 1 | 365 | 7.2579 | 0.86332 | 8 | 0.12121
6676 | 11 | 1 | 365 | 12.5234 | 0.72494 | 13 | 0.24837
14437 | 6.725 | 1 | 365 | 7.6564 | 0.063657 | 7 | 0.72003
15078 | 6.725 | 1 | 365 | 7.6564 | 0.063657 | 7 | 0.72003
22997 | 4.47 | 1 | 365 | 5.0891 | 0.33004 | 5 | 0.41911
7722 | 7.14 | 1 | 365 | 8.1288 | 0.48692 | 8 | 0.61576
10193 | 3.315 | 1 | 365 | 3.7741 | 0.36893 | 4 | 0.14303
14717 | 10.215 | 1 | 365 | 11.6297 | 0.032751 | 11 | 0.66246
14943 | 3.725 | 1 | 365 | 4.2409 | 0.77504 | 5 | 0.015925
14462 | 7.96 | 1 | 365 | 9.0624 | 0.29914 | 9 | 0.36155
14661 | 4.79 | 1 | 365 | 5.4534 | 0.4275 | 5 | 0.88088
11538 | 3.315 | 1 | 365 | 3.7741 | 0.36893 | 4 | 0.14303
14654 | 8.47 | 1 | 365 | 9.643 | 0.048204 | 9 | 0.69124
10940 | 3.06 | 1 | 365 | 3.4838 | 0.49439 | 3 | 0.97818
14545 | 5.215 | 1 | 365 | 5.9372 | 0.88505 | 6 | 0.8223
6580 | 3.315 | 1 | 365 | 3.7741 | 0.36893 | 4 | 0.14303
14659 | 8.705 | 1 | 365 | 9.9106 | 0.85415 | 10 | 0.76473
19170 | 7.29 | 1 | 365 | 8.2996 | 0.0013466 | 8 | 0.30096
14604 | 9.96 | 1 | 365 | 11.3394 | 0.15822 | 11 | 0.49761
14942 | 7.47 | 1 | 365 | 8.5045 | 0.61866 | 9 | 0.12321
14560 | 4.98 | 1 | 365 | 5.6697 | 0.079109 | 5 | 0.74881
14520 | 7.47 | 1 | 365 | 8.5045 | 0.61866 | 9 | 0.12321
14356 | 6.47 | 1 | 365 | 7.3661 | 0.18912 | 7 | 0.55518
22720 | 6.47 | 1 | 365 | 7.3661 | 0.18912 | 7 | 0.55518
14488 | 5.47 | 1 | 365 | 6.2276 | 0.75958 | 6 | 0.98714
20532 | 11 | 1 | 365 | 12.5234 | 0.72494 | 13 | 0.24837
9164 | 3 | 1 | 365 | 3.4155 | 0.28862 | 3 | 0.7041
14098 | 8.8 | 1 | 365 | 10.0187 | 0.17995 | 10 | 0.1987
6685 | 9.66 | 1 | 365 | 10.9978 | 0.12936 | 11 | 0.1272
12732 | 4.05 | 1 | 365 | 4.6109 | 0.88964 | 5 | 0.50054
6572 | 5.175 | 1 | 365 | 5.8917 | 0.74787 | 6 | 0.63957
7065 | 3.315 | 1 | 365 | 3.7741 | 0.36893 | 4 | 0.14303
8659 | 9.9 | 1 | 365 | 11.2711 | 0.95245 | 12 | 0.22353
12718 | 5.4 | 1 | 365 | 6.1479 | 0.51952 | 6 | 0.66738
11206 | 5.1 | 1 | 365 | 5.8063 | 0.49065 | 6 | 0.29697
21060 | 5.04 | 1 | 365 | 5.738 | 0.28488 | 6 | 0.022889
13899 | 3.597 | 1 | 365 | 4.0952 | 0.33606 | 4 | 0.43122
11629 | 6.9 | 1 | 365 | 7.8556 | 0.66383 | 8 | 0.51943
14104 | 6 | 1 | 365 | 6.831 | 0.57724 | 7 | 0.4082
14391 | 5.47 | 1 | 365 | 6.2276 | 0.75958 | 6 | 0.98714
12795 | 6.12 | 1 | 365 | 6.9676 | 0.98878 | 7 | 0.95637
15359 | 6.05 | 1 | 365 | 6.8879 | 0.74872 | 7 | 0.6366
23025 | 7.975 | 1 | 365 | 9.0795 | 0.35058 | 9 | 0.43007
11338 | 4.42 | 1 | 365 | 5.0321 | 0.15857 | 5 | 0.19071
5704 | 8.67 | 1 | 365 | 9.8707 | 0.73411 | 10 | 0.60485
18180 | 6.375 | 1 | 365 | 7.2579 | 0.86332 | 8 | 0.12121
22375 | 3.6 | 1 | 365 | 4.0986 | 0.34634 | 4 | 0.44492
5716 | 6.63 | 1 | 365 | 7.5482 | 0.73785 | 8 | 0.28606
12576 | 13.72 | 1 | 365 | 15.6201 | 0.053289 | 15 | 0.67342
16854 | 7.905 | 1 | 365 | 8.9998 | 0.11051 | 9 | 0.11031
24872 | 12.426 | 1 | 365 | 14.1469 | 0.61546 | 14 | 0.76239
6748 | 3.45 | 1 | 365 | 3.9278 | 0.83191 | 4 | 0.75972
8442 | 8.25 | 1 | 365 | 9.3926 | 0.29371 | 9 | 0.68628
24338 | 9 | 1 | 365 | 10.2464 | 0.86586 | 11 | 0.1123
5817 | 6.9 | 1 | 365 | 7.8556 | 0.66383 | 8 | 0.51943
9576 | 6.05 | 1 | 365 | 6.8879 | 0.74872 | 7 | 0.6366
5639 | 9.8 | 1 | 365 | 11.1572 | 0.60949 | 11 | 0.76673
7432 | 10.4 | 1 | 365 | 11.8403 | 0.66722 | 12 | 0.50755
5637 | 8.64 | 1 | 365 | 9.8366 | 0.63123 | 10 | 0.46781
11808 | 7.65 | 1 | 365 | 8.7095 | 0.23598 | 8 | 0.94546
53853 | 7.02 | 1 | 365 | 7.9922 | 0.075371 | 8 | 0.067596
9622 | 7.65 | 1 | 365 | 8.7095 | 0.23598 | 8 | 0.94546
7641 | 10.965 | 1 | 365 | 12.4836 | 0.60491 | 13 | 0.088488
5740 | 6.375 | 1 | 365 | 7.2579 | 0.86332 | 8 | 0.12121
7337 | 6.12 | 1 | 365 | 6.9676 | 0.98878 | 7 | 0.95637
14948 | 6.875 | 1 | 365 | 7.8271 | 0.57809 | 8 | 0.40523
32836 | 5.215 | 1 | 365 | 5.9372 | 0.88505 | 6 | 0.8223
6020 | 8.4 | 1 | 365 | 9.5633 | 0.80814 | 10 | 0.37148
5830 | 2.805 | 1 | 365 | 3.1935 | 0.61986 | 3 | 0.81333
10742 | 3.315 | 1 | 365 | 3.7741 | 0.36893 | 4 | 0.14303
11009 | 5.1 | 1 | 365 | 5.8063 | 0.49065 | 6 | 0.29697
12045 | 6.63 | 1 | 365 | 7.5482 | 0.73785 | 8 | 0.28606
5798 | 10.455 | 1 | 365 | 11.903 | 0.85584 | 12 | 0.75879
5765 | 6.12 | 1 | 365 | 6.9676 | 0.98878 | 7 | 0.95637
6497 | 2.55 | 1 | 365 | 2.9032 | 0.74533 | 3 | 0.64849
11734 | 4.14 | 1 | 365 | 4.7134 | 0.1983 | 4 | 0.91166
53867 | 6.375 | 1 | 365 | 7.2579 | 0.86332 | 8 | 0.12121
6436 | 4.08 | 1 | 365 | 4.6451 | 0.99252 | 5 | 0.63758
6841 | 4.8 | 1 | 365 | 5.4648 | 0.46179 | 5 | 0.92656
6101 | 7.14 | 1 | 365 | 8.1288 | 0.48692 | 8 | 0.61576
5694 | 4.655 | 1 | 365 | 5.2997 | 0.96451 | 6 | 0.2642
6979 | 6 | 1 | 365 | 6.831 | 0.57724 | 7 | 0.4082
8665 | 5.5 | 1 | 365 | 6.2617 | 0.86247 | 7 | 0.12418
21402 | 3.924 | 1 | 365 | 4.4674 | 0.45751 | 4 | 0.92496
6642 | 6.54 | 1 | 365 | 7.4457 | 0.42919 | 7 | 0.87494
6008 | 9 | 1 | 365 | 10.2464 | 0.86586 | 11 | 0.1123
32292 | 6.325 | 1 | 365 | 7.201 | 0.69184 | 7 | 0.89281
11135 | 8.925 | 1 | 365 | 10.1611 | 0.60864 | 10 | 0.7697
11159 | 3.57 | 1 | 365 | 4.0644 | 0.24346 | 4 | 0.30788
5644 | 5.75 | 1 | 365 | 6.5463 | 0.71985 | 7 | 0.26619
5642 | 2.25 | 1 | 365 | 2.5616 | 0.71646 | 3 | 0.27808
5700 | 4.335 | 1 | 365 | 4.9354 | 0.86706 | 5 | 0.80243
14126 | 7.2 | 1 | 365 | 8.1972 | 0.69269 | 8 | 0.88984
9203 | 11.5 | 1 | 365 | 13.0927 | 0.43971 | 13 | 0.53239
15364 | 8.4 | 1 | 365 | 9.5633 | 0.80814 | 10 | 0.37148
7670 | 6.875 | 1 | 365 | 7.8271 | 0.57809 | 8 | 0.40523
17670 | 4.95 | 1 | 365 | 5.6355 | 0.97622 | 6 | 0.61177
5698 | 6.3 | 1 | 365 | 7.1725 | 0.6061 | 7 | 0.77861
14658 | 4.98 | 1 | 365 | 5.6697 | 0.079109 | 5 | 0.74881
10428 | 5.1 | 1 | 365 | 5.8063 | 0.49065 | 6 | 0.29697
5970 | 10.2 | 1 | 365 | 11.6126 | 0.98131 | 12 | 0.59394
6029 | 2.04 | 1 | 365 | 2.3225 | 0.99626 | 3 | 0.31879
6582 | 4.578 | 1 | 365 | 5.212 | 0.70043 | 5 | 0.91246
12155 | 4.4 | 1 | 365 | 5.0094 | 0.089976 | 5 | 0.099348
22026 | 3.27 | 1 | 365 | 3.7229 | 0.2146 | 3 | 0.93747
20966 | 5 | 1 | 365 | 5.6925 | 0.1477 | 5 | 0.84017
17117 | 6.215 | 1 | 365 | 7.0757 | 0.31459 | 7 | 0.39033
14042 | 4.59 | 1 | 365 | 5.2257 | 0.74159 | 5 | 0.96727
5842 | 6.63 | 1 | 365 | 7.5482 | 0.73785 | 8 | 0.28606
14167 | 7.35 | 1 | 365 | 8.3679 | 0.20712 | 8 | 0.57505
6679 | 6.375 | 1 | 365 | 7.2579 | 0.86332 | 8 | 0.12121
5920 | 4.2 | 1 | 365 | 4.7817 | 0.40407 | 5 | 0.18574
15521 | 7.5 | 1 | 365 | 8.5387 | 0.72155 | 9 | 0.26025
59074 | 9 | 1 | 365 | 10.2464 | 0.86586 | 11 | 0.1123
10759 | 5.6 | 1 | 365 | 6.3756 | 0.20542 | 6 | 0.58099
6046 | 6.12 | 1 | 365 | 6.9676 | 0.98878 | 7 | 0.95637
6077 | 6.12 | 1 | 365 | 6.9676 | 0.98878 | 7 | 0.95637
10800 | 3.9 | 1 | 365 | 4.4401 | 0.37521 | 4 | 0.81533
6110 | 6.12 | 1 | 365 | 6.9676 | 0.98878 | 7 | 0.95637
8816 | 6.63 | 1 | 365 | 7.5482 | 0.73785 | 8 | 0.28606
8401 | 6.885 | 1 | 365 | 7.8385 | 0.61238 | 8 | 0.45091
12303 | 11.475 | 1 | 365 | 13.0642 | 0.35397 | 13 | 0.41819
5924 | 3.825 | 1 | 365 | 4.3547 | 0.11799 | 4 | 0.47273
22621 | 10.215 | 1 | 365 | 11.6297 | 0.032751 | 11 | 0.66246
18174 | 9.25 | 1 | 365 | 10.5311 | 0.72325 | 11 | 0.25431
13969 | 5.1 | 1 | 365 | 5.8063 | 0.49065 | 6 | 0.29697
11472 | 10.8 | 1 | 365 | 12.2957 | 0.039032 | 12 | 0.33476
13349 | 8.28 | 1 | 365 | 9.4267 | 0.39659 | 9 | 0.82332
21289 | 6.375 | 1 | 365 | 7.2579 | 0.86332 | 8 | 0.12121
6608 | 7.5 | 1 | 365 | 8.5387 | 0.72155 | 9 | 0.26025
16870 | 7.14 | 1 | 365 | 8.1288 | 0.48692 | 8 | 0.61576
14225 | 9.18 | 1 | 365 | 10.4514 | 0.48318 | 10 | 0.93455
7594 | 5.355 | 1 | 365 | 6.0966 | 0.36519 | 6 | 0.46182
16166 | 7.65 | 1 | 365 | 8.7095 | 0.23598 | 8 | 0.94546
12460 | 5.1 | 1 | 365 | 5.8063 | 0.49065 | 6 | 0.29697
16609 | 8.525 | 1 | 365 | 9.7057 | 0.23683 | 9 | 0.94249
7233 | 7.65 | 1 | 365 | 8.7095 | 0.23598 | 8 | 0.94546
42852 | 9.6 | 1 | 365 | 10.9295 | 0.92358 | 11 | 0.85312
13731 | 5.5 | 1 | 365 | 6.2617 | 0.86247 | 7 | 0.12418
20748 | 5 | 1 | 365 | 5.6925 | 0.1477 | 5 | 0.84017
15620 | 3.825 | 1 | 365 | 4.3547 | 0.11799 | 4 | 0.47273
6370 | 6.63 | 1 | 365 | 7.5482 | 0.73785 | 8 | 0.28606
14680 | 7.04 | 1 | 365 | 8.015 | 0.14396 | 8 | 0.15896
5887 | 6.375 | 1 | 365 | 7.2579 | 0.86332 | 8 | 0.12121
5904 | 7.14 | 1 | 365 | 8.1288 | 0.48692 | 8 | 0.61576
18343 | 9.435 | 1 | 365 | 10.7417 | 0.35771 | 11 | 0.099397
5706 | 4.2 | 1 | 365 | 4.7817 | 0.40407 | 5 | 0.18574
12242 | 10.8 | 1 | 365 | 12.2957 | 0.039032 | 12 | 0.33476
10950 | 9.18 | 1 | 365 | 10.4514 | 0.48318 | 10 | 0.93455
20698 | 4.95 | 1 | 365 | 5.6355 | 0.97622 | 6 | 0.61177
56352 | 3.825 | 1 | 365 | 4.3547 | 0.11799 | 4 | 0.47273
17168 | 3.85 | 1 | 365 | 4.3832 | 0.20373 | 4 | 0.58693
18643 | 6.05 | 1 | 365 | 6.8879 | 0.74872 | 7 | 0.6366
14486 | 5.47 | 1 | 365 | 6.2276 | 0.75958 | 6 | 0.98714
18796 | 4 | 1 | 365 | 4.554 | 0.71816 | 5 | 0.27213
26054 | 4.2 | 1 | 365 | 4.7817 | 0.40407 | 5 | 0.18574
5646 | 5.1 | 1 | 365 | 5.8063 | 0.49065 | 6 | 0.29697
5717 | 5.355 | 1 | 365 | 6.0966 | 0.36519 | 6 | 0.46182
6464 | 5.4 | 1 | 365 | 6.1479 | 0.51952 | 6 | 0.66738
6014 | 8.1 | 1 | 365 | 9.2218 | 0.77927 | 10 | 0.0010722
7677 | 8.64 | 1 | 365 | 9.8366 | 0.63123 | 10 | 0.46781
7752 | 11.7 | 1 | 365 | 13.3204 | 0.12562 | 13 | 0.44599
9455 | 10.455 | 1 | 365 | 11.903 | 0.85584 | 12 | 0.75879
11709 | 6.16 | 1 | 365 | 7.0131 | 0.12597 | 7 | 0.13909
9085 | 5.1 | 1 | 365 | 5.8063 | 0.49065 | 6 | 0.29697
20429 | 12.915 | 1 | 365 | 14.7036 | 0.29251 | 14 | 0.99615
18530 | 9.35 | 1 | 365 | 10.6449 | 0.066199 | 10 | 0.71111
15493 | 7.65 | 1 | 365 | 8.7095 | 0.23598 | 8 | 0.94546
10657 | 8.67 | 1 | 365 | 9.8707 | 0.73411 | 10 | 0.60485
18629 | 7.975 | 1 | 365 | 9.0795 | 0.35058 | 9 | 0.43007
33112 | 11.825 | 1 | 365 | 13.4627 | 0.55431 | 14 | 0.016997
20758 | 7.975 | 1 | 365 | 9.0795 | 0.35058 | 9 | 0.43007
5719 | 5.3 | 1 | 365 | 6.034 | 0.17656 | 6 | 0.21058
14536 | 5.47 | 1 | 365 | 6.2276 | 0.75958 | 6 | 0.98714
24036 | 5.1 | 1 | 365 | 5.8063 | 0.49065 | 6 | 0.29697
5695 | 4.48 | 1 | 365 | 5.1005 | 0.36434 | 5 | 0.46479
5898 | 6.375 | 1 | 365 | 7.2579 | 0.86332 | 8 | 0.12121
20970 | 5.76 | 1 | 365 | 6.5577 | 0.75415 | 7 | 0.31187
16820 | 8.925 | 1 | 365 | 10.1611 | 0.60864 | 10 | 0.7697
14060 | 6.375 | 1 | 365 | 7.2579 | 0.86332 | 8 | 0.12121
10322 | 5.2 | 1 | 365 | 5.9202 | 0.83361 | 6 | 0.75377
10892 | 8.415 | 1 | 365 | 9.5804 | 0.85958 | 10 | 0.44
7550 | 4.845 | 1 | 365 | 5.516 | 0.61612 | 6 | 0.13212
5697 | 4.08 | 1 | 365 | 4.6451 | 0.99252 | 5 | 0.63758
25882 | 10.71 | 1 | 365 | 12.1933 | 0.73037 | 12 | 0.92364
9790 | 9.435 | 1 | 365 | 10.7417 | 0.35771 | 11 | 0.099397
13266 | 3.57 | 1 | 365 | 4.0644 | 0.24346 | 4 | 0.30788
22198 | 3 | 1 | 365 | 3.4155 | 0.28862 | 3 | 0.7041
11862 | 5.355 | 1 | 365 | 6.0966 | 0.36519 | 6 | 0.46182
13012 | 6.885 | 1 | 365 | 7.8385 | 0.61238 | 8 | 0.45091
12103 | 10.26 | 1 | 365 | 11.6809 | 0.18708 | 11 | 0.86802
16705 | 9.945 | 1 | 365 | 11.3223 | 0.10678 | 11 | 0.42909
10982 | 7.28 | 1 | 365 | 8.2882 | 0.96705 | 9 | 0.25528
5833 | 6.12 | 1 | 365 | 6.9676 | 0.98878 | 7 | 0.95637
6108 | 6 | 1 | 365 | 6.831 | 0.57724 | 7 | 0.4082
17188 | 4.68 | 1 | 365 | 5.3282 | 0.050247 | 5 | 0.3784
11064 | 3 | 1 | 365 | 3.4155 | 0.28862 | 3 | 0.7041
6554 | 5.355 | 1 | 365 | 6.0966 | 0.36519 | 6 | 0.46182
7146 | 11.475 | 1 | 365 | 13.0642 | 0.35397 | 13 | 0.41819
6563 | 6 | 1 | 365 | 6.831 | 0.57724 | 7 | 0.4082
5718 | 4.335 | 1 | 365 | 4.9354 | 0.86706 | 5 | 0.80243
6400 | 5.1 | 1 | 365 | 5.8063 | 0.49065 | 6 | 0.29697
7062 | 6.885 | 1 | 365 | 7.8385 | 0.61238 | 8 | 0.45091
25164 | 8.215 | 1 | 365 | 9.3527 | 0.17367 | 9 | 0.5264
6510 | 4.59 | 1 | 365 | 5.2257 | 0.74159 | 5 | 0.96727
5923 | 6.63 | 1 | 365 | 7.5482 | 0.73785 | 8 | 0.28606
15224 | 4.77 | 1 | 365 | 5.4306 | 0.35891 | 5 | 0.78952
9929 | 3.06 | 1 | 365 | 3.4838 | 0.49439 | 3 | 0.97818
5708 | 15.12 | 1 | 365 | 17.214 | 0.85464 | 18 | 0.068668
14696 | 8.215 | 1 | 365 | 9.3527 | 0.17367 | 9 | 0.5264
16463 | 7.65 | 1 | 365 | 8.7095 | 0.23598 | 8 | 0.94546
6291 | 4.8 | 1 | 365 | 5.4648 | 0.46179 | 5 | 0.92656
5699 | 6 | 1 | 365 | 6.831 | 0.57724 | 7 | 0.4082
12628 | 4.5 | 1 | 365 | 5.1232 | 0.43293 | 5 | 0.55615
14990 | 5.725 | 1 | 365 | 6.5179 | 0.63412 | 7 | 0.15199
19697 | 15 | 1 | 365 | 17.0774 | 0.4431 | 17 | 0.5205
5649 | 5.25 | 1 | 365 | 5.9771 | 0.005085 | 5 | 0.98218
14467 | 5.215 | 1 | 365 | 5.9372 | 0.88505 | 6 | 0.8223
9937 | 4.335 | 1 | 365 | 4.9354 | 0.86706 | 5 | 0.80243
11158 | 4.335 | 1 | 365 | 4.9354 | 0.86706 | 5 | 0.80243
18682 | 5.865 | 1 | 365 | 6.6773 | 0.34785 | 7 | 0.025113
8916 | 8.8 | 1 | 365 | 10.0187 | 0.17995 | 10 | 0.1987
24340 | 10.45 | 1 | 365 | 11.8973 | 0.83869 | 12 | 0.73595
8942 | 5.61 | 1 | 365 | 6.3869 | 0.23972 | 6 | 0.62667
12429 | 6.6 | 1 | 365 | 7.5141 | 0.63496 | 8 | 0.14902
5959 | 7.14 | 1 | 365 | 8.1288 | 0.48692 | 8 | 0.61576
8129 | 4.59 | 1 | 365 | 5.2257 | 0.74159 | 5 | 0.96727
11066 | 4.2 | 1 | 365 | 4.7817 | 0.40407 | 5 | 0.18574
6683 | 8.16 | 1 | 365 | 9.2901 | 0.98505 | 10 | 0.27515
14714 | 6.725 | 1 | 365 | 7.6564 | 0.063657 | 7 | 0.72003
5648 | 6.12 | 1 | 365 | 6.9676 | 0.98878 | 7 | 0.95637
9904 | 7.7 | 1 | 365 | 8.7664 | 0.40746 | 9 | 0.17386
11753 | 6.12 | 1 | 365 | 6.9676 | 0.98878 | 7 | 0.95637
7056 | 5.865 | 1 | 365 | 6.6773 | 0.11425 | 6 | 0.79152
6637 | 8.502 | 1 | 365 | 9.6795 | 0.15795 | 9 | 0.83742
15109 | 5.04 | 1 | 365 | 5.738 | 0.28488 | 6 | 0.022889
36780 | 6.36 | 1 | 365 | 7.2408 | 0.81187 | 8 | 0.052694
13379 | 6.615 | 1 | 365 | 7.5311 | 0.68641 | 8 | 0.21754
12161 | 7.848 | 1 | 365 | 8.9349 | 0.91503 | 9 | 0.84993
6611 | 9.156 | 1 | 365 | 10.424 | 0.40087 | 10 | 0.82492
10606 | 14.04 | 1 | 365 | 15.9845 | 0.15074 | 16 | 0.13519
22770 | 3.27 | 1 | 365 | 3.7229 | 0.2146 | 3 | 0.93747
6629 | 9.81 | 1 | 365 | 11.1686 | 0.64379 | 11 | 0.81241
15703 | 5.5 | 1 | 365 | 6.2617 | 0.86247 | 7 | 0.12418
55273 | 5.5 | 1 | 365 | 6.2617 | 0.86247 | 7 | 0.12418
5647 | 5 | 1 | 365 | 5.6925 | 0.1477 | 5 | 0.84017
11700 | 4.86 | 1 | 365 | 5.5331 | 0.66756 | 6 | 0.20064
5782 | 4.845 | 1 | 365 | 5.516 | 0.61612 | 6 | 0.13212
8412 | 6 | 1 | 365 | 6.831 | 0.57724 | 7 | 0.4082
10763 | 5.07 | 1 | 365 | 5.7722 | 0.38777 | 6 | 0.15993
21252 | 4.47 | 1 | 365 | 5.0891 | 0.33004 | 5 | 0.41911
14548 | 5.725 | 1 | 365 | 6.5179 | 0.63412 | 7 | 0.15199
12158 | 6.9 | 1 | 365 | 7.8556 | 0.66383 | 8 | 0.51943
12928 | 8.502 | 1 | 365 | 9.6795 | 0.15795 | 9 | 0.83742
5725 | 7.848 | 1 | 365 | 8.9349 | 0.91503 | 9 | 0.84993
6698 | 6 | 1 | 365 | 6.831 | 0.57724 | 7 | 0.4082
5673 | 4.95 | 1 | 365 | 5.6355 | 0.97622 | 6 | 0.61177
6154 | 8.25 | 1 | 365 | 9.3926 | 0.29371 | 9 | 0.68628
5674 | 7.2 | 1 | 365 | 8.1972 | 0.69269 | 8 | 0.88984
6741 | 6.12 | 1 | 365 | 6.9676 | 0.98878 | 7 | 0.95637
6429 | 6.63 | 1 | 365 | 7.5482 | 0.73785 | 8 | 0.28606
10871 | 5.4 | 1 | 365 | 6.1479 | 0.51952 | 6 | 0.66738
6643 | 13.08 | 1 | 365 | 14.8915 | 0.85838 | 15 | 0.74988
11497 | 6.72 | 1 | 365 | 7.6507 | 0.046509 | 7 | 0.69719
6638 | 11.772 | 1 | 365 | 13.4023 | 0.37254 | 13 | 0.77489
6739 | 4.75 | 1 | 365 | 5.4078 | 0.29031 | 5 | 0.69816
10298 | 7.56 | 1 | 365 | 8.607 | 0.92732 | 9 | 0.53433
7612 | 3.924 | 1 | 365 | 4.4674 | 0.45751 | 4 | 0.92496
18499 | 8.8 | 1 | 365 | 10.0187 | 0.17995 | 10 | 0.1987
6641 | 6.54 | 1 | 365 | 7.4457 | 0.42919 | 7 | 0.87494
12267 | 9.18 | 1 | 365 | 10.4514 | 0.48318 | 10 | 0.93455
21398 | 4.905 | 1 | 365 | 5.5843 | 0.82189 | 6 | 0.4062
5918 | 7.02 | 1 | 365 | 7.9922 | 0.075371 | 8 | 0.067596
13564 | 6.44 | 1 | 365 | 7.3319 | 0.086238 | 7 | 0.41814
11636 | 4.86 | 1 | 365 | 5.5331 | 0.66756 | 6 | 0.20064
16500 | 7.5 | 1 | 365 | 8.5387 | 0.72155 | 9 | 0.26025
13318 | 6.6 | 1 | 365 | 7.5141 | 0.63496 | 8 | 0.14902
12645 | 7.425 | 1 | 365 | 8.4533 | 0.46433 | 8 | 0.91765
11282 | 9.35 | 1 | 365 | 10.6449 | 0.066199 | 10 | 0.71111
11142 | 6.12 | 1 | 365 | 6.9676 | 0.98878 | 7 | 0.95637
17700 | 3.235 | 1 | 365 | 3.683 | 0.094562 | 3 | 0.77759
26183 | 5.73 | 1 | 365 | 6.5236 | 0.65126 | 7 | 0.17483
14944 | 6.725 | 1 | 365 | 7.6564 | 0.063657 | 7 | 0.72003
14358 | 6.725 | 1 | 365 | 7.6564 | 0.063657 | 7 | 0.72003
18943 | 10.215 | 1 | 365 | 11.6297 | 0.032751 | 11 | 0.66246
15046 | 10.215 | 1 | 365 | 11.6297 | 0.032751 | 11 | 0.66246
16028 | 6.725 | 1 | 365 | 7.6564 | 0.063657 | 7 | 0.72003
5641 | 5.1 | 1 | 365 | 5.8063 | 0.49065 | 6 | 0.29697
19458 | 6.47 | 1 | 365 | 7.3661 | 0.18912 | 7 | 0.55518
14903 | 5.725 | 1 | 365 | 6.5179 | 0.63412 | 7 | 0.15199
14600 | 6.725 | 1 | 365 | 7.6564 | 0.063657 | 7 | 0.72003
14754 | 4.235 | 1 | 365 | 4.8215 | 0.5241 | 5 | 0.34562
14596 | 8.96 | 1 | 365 | 10.2009 | 0.72868 | 10 | 0.92958
14466 | 4.47 | 1 | 365 | 5.0891 | 0.33004 | 5 | 0.41911
14547 | 3.98 | 1 | 365 | 4.5312 | 0.64957 | 5 | 0.18077
14574 | 4.98 | 1 | 365 | 5.6697 | 0.079109 | 5 | 0.74881
14929 | 6.725 | 1 | 365 | 7.6564 | 0.063657 | 7 | 0.72003
15026 | 7.725 | 1 | 365 | 8.7949 | 0.4932 | 9 | 0.28806
20967 | 6.725 | 1 | 365 | 7.6564 | 0.063657 | 7 | 0.72003
14938 | 4.98 | 1 | 365 | 5.6697 | 0.079109 | 5 | 0.74881
26244 | 8.07 | 1 | 365 | 9.1876 | 0.67639 | 9 | 0.86403
20260 | 12.13 | 1 | 365 | 13.8099 | 0.60032 | 14 | 0.41025
25169 | 6.375 | 1 | 365 | 7.2579 | 0.86332 | 8 | 0.12121
14058 | 6.885 | 1 | 365 | 7.8385 | 0.61238 | 8 | 0.45091
7040 | 10.2 | 1 | 365 | 11.6126 | 0.98131 | 12 | 0.59394
14742 | 5.98 | 1 | 365 | 6.8082 | 0.50865 | 7 | 0.31684
14353 | 5.725 | 1 | 365 | 6.5179 | 0.63412 | 7 | 0.15199
14459 | 7.47 | 1 | 365 | 8.5045 | 0.61866 | 9 | 0.12321
23298 | 6.725 | 1 | 365 | 7.6564 | 0.063657 | 7 | 0.72003
14638 | 7.14 | 1 | 365 | 8.1288 | 0.48692 | 8 | 0.61576
6067 | 4.845 | 1 | 365 | 5.516 | 0.61612 | 6 | 0.13212
16468 | 6.63 | 1 | 365 | 7.5482 | 0.73785 | 8 | 0.28606
22723 | 4.98 | 1 | 365 | 5.6697 | 0.079109 | 5 | 0.74881
18820 | 10.965 | 1 | 365 | 12.4836 | 0.60491 | 13 | 0.088488
23005 | 4.47 | 1 | 365 | 5.0891 | 0.33004 | 5 | 0.41911
10855 | 4.59 | 1 | 365 | 5.2257 | 0.74159 | 5 | 0.96727
15905 | 4.845 | 1 | 365 | 5.516 | 0.61612 | 6 | 0.13212
14118 | 3 | 1 | 365 | 3.4155 | 0.28862 | 3 | 0.7041
21055 | 11.04 | 1 | 365 | 12.569 | 0.86212 | 13 | 0.43109
14961 | 5.47 | 1 | 365 | 6.2276 | 0.75958 | 6 | 0.98714
11863 | 3.3 | 1 | 365 | 3.757 | 0.31748 | 4 | 0.074511
9660 | 5.1 | 1 | 365 | 5.8063 | 0.49065 | 6 | 0.29697
6577 | 4.59 | 1 | 365 | 5.2257 | 0.74159 | 5 | 0.96727
14720 | 3.725 | 1 | 365 | 4.2409 | 0.77504 | 5 | 0.015925
17176 | 5.47 | 1 | 365 | 6.2276 | 0.75958 | 6 | 0.98714
9757 | 4.08 | 1 | 365 | 4.6451 | 0.99252 | 5 | 0.63758
17164 | 7.75 | 1 | 365 | 8.8233 | 0.57893 | 9 | 0.40226
15009 | 6.325 | 1 | 365 | 7.201 | 0.69184 | 7 | 0.89281
15001 | 5.215 | 1 | 365 | 5.9372 | 0.88505 | 6 | 0.8223
14950 | 5.98 | 1 | 365 | 6.8082 | 0.50865 | 7 | 0.31684
23294 | 7.96 | 1 | 365 | 9.0624 | 0.29914 | 9 | 0.36155
8895 | 9.66 | 1 | 365 | 10.9978 | 0.12936 | 11 | 0.1272
14511 | 6.215 | 1 | 365 | 7.0757 | 0.31459 | 7 | 0.39033
16040 | 9.75 | 1 | 365 | 11.1003 | 0.43801 | 11 | 0.53833
21617 | 8.47 | 1 | 365 | 9.643 | 0.048204 | 9 | 0.69124
20977 | 4.235 | 1 | 365 | 4.8215 | 0.5241 | 5 | 0.34562
6021 | 4.59 | 1 | 365 | 5.2257 | 0.74159 | 5 | 0.96727
14756 | 5.725 | 1 | 365 | 6.5179 | 0.63412 | 7 | 0.15199
9811 | 5.355 | 1 | 365 | 6.0966 | 0.36519 | 6 | 0.46182
12464 | 10.965 | 1 | 365 | 12.4836 | 0.60491 | 13 | 0.088488
10325 | 7.14 | 1 | 365 | 8.1288 | 0.48692 | 8 | 0.61576
6338 | 6.24 | 1 | 365 | 7.1042 | 0.40033 | 7 | 0.50453
6786 | 9.9 | 1 | 365 | 11.2711 | 0.95245 | 12 | 0.22353
20254 | 6.875 | 1 | 365 | 7.8271 | 0.57809 | 8 | 0.40523
11864 | 7.14 | 1 | 365 | 8.1288 | 0.48692 | 8 | 0.61576
5643 | 4.5 | 1 | 365 | 5.1232 | 0.43293 | 5 | 0.55615
13858 | 4.08 | 1 | 365 | 4.6451 | 0.99252 | 5 | 0.63758
7314 | 6 | 1 | 365 | 6.831 | 0.57724 | 7 | 0.4082
14083 | 5.1 | 1 | 365 | 5.8063 | 0.49065 | 6 | 0.29697
14110 | 4.08 | 1 | 365 | 4.6451 | 0.99252 | 5 | 0.63758
12156 | 7.2 | 1 | 365 | 8.1972 | 0.69269 | 8 | 0.88984
16543 | 8.925 | 1 | 365 | 10.1611 | 0.60864 | 10 | 0.7697
18198 | 8.67 | 1 | 365 | 9.8707 | 0.73411 | 10 | 0.60485
21890 | 9.715 | 1 | 365 | 11.0605 | 0.31798 | 11 | 0.37845
10305 | 10.07 | 1 | 365 | 11.4646 | 0.53547 | 12 | 9.835e-05
8679 | 9.075 | 1 | 365 | 10.3318 | 0.12308 | 10 | 0.4549
21077 | 8.35 | 1 | 365 | 9.5064 | 0.63666 | 10 | 0.14308
11793 | 5.94 | 1 | 365 | 6.7627 | 0.37147 | 7 | 0.13412
12179 | 6.213 | 1 | 365 | 7.0735 | 0.30773 | 7 | 0.38119
24319 | 7.725 | 1 | 365 | 8.7949 | 0.4932 | 9 | 0.28806
17174 | 9.215 | 1 | 365 | 10.4912 | 0.60321 | 11 | 0.09443
23000 | 3.98 | 1 | 365 | 4.5312 | 0.64957 | 5 | 0.18077
12953 | 13.77 | 1 | 365 | 15.6771 | 0.22477 | 15 | 0.90182
16663 | 2.64 | 1 | 365 | 3.0056 | 0.053986 | 3 | 0.059609
12418 | 11.61 | 1 | 365 | 13.2179 | 0.81696 | 14 | 0.03487
9673 | 3.57 | 1 | 365 | 4.0644 | 0.24346 | 4 | 0.30788
15513 | 9.18 | 1 | 365 | 10.4514 | 0.48318 | 10 | 0.93455
8968 | 6.3 | 1 | 365 | 7.1725 | 0.6061 | 7 | 0.77861
16344 | 8.1 | 1 | 365 | 9.2218 | 0.77927 | 10 | 0.0010722
6316 | 5.865 | 1 | 365 | 6.6773 | 0.11425 | 6 | 0.79152
15857 | 6.3 | 1 | 365 | 7.1725 | 0.6061 | 7 | 0.77861
14969 | 8.47 | 1 | 365 | 9.643 | 0.048204 | 9 | 0.69124
25146 | 8.47 | 1 | 365 | 9.643 | 0.048204 | 9 | 0.69124
10152 | 5.61 | 1 | 365 | 6.3869 | 0.23972 | 6 | 0.62667
5814 | 6.63 | 1 | 365 | 7.5482 | 0.73785 | 8 | 0.28606
7558 | 7.14 | 1 | 365 | 8.1288 | 0.48692 | 8 | 0.61576
5727 | 7.905 | 1 | 365 | 8.9998 | 0.11051 | 9 | 0.11031
29052 | 10.215 | 1 | 365 | 11.6297 | 0.032751 | 11 | 0.66246
21692 | 6.215 | 1 | 365 | 7.0757 | 0.31459 | 7 | 0.39033
14973 | 8.47 | 1 | 365 | 9.643 | 0.048204 | 9 | 0.69124
24314 | 5.215 | 1 | 365 | 5.9372 | 0.88505 | 6 | 0.8223
14182 | 9.3 | 1 | 365 | 10.588 | 0.89472 | 11 | 0.48271
23375 | 5.1 | 1 | 365 | 5.8063 | 0.49065 | 6 | 0.29697
24323 | 6.96 | 1 | 365 | 7.9239 | 0.8696 | 8 | 0.79351
12050 | 7.65 | 1 | 365 | 8.7095 | 0.23598 | 8 | 0.94546
13728 | 6.6 | 1 | 365 | 7.5141 | 0.63496 | 8 | 0.14902
8868 | 9.9 | 1 | 365 | 11.2711 | 0.95245 | 12 | 0.22353
58569 | 3.36 | 1 | 365 | 3.8253 | 0.52325 | 4 | 0.34859
12355 | 7.14 | 1 | 365 | 8.1288 | 0.48692 | 8 | 0.61576
7680 | 6.72 | 1 | 365 | 7.6507 | 0.046509 | 7 | 0.69719
24227 | 5.4 | 1 | 365 | 6.1479 | 0.51952 | 6 | 0.66738
8872 | 10.6 | 1 | 365 | 12.068 | 0.35312 | 12 | 0.42116
15358 | 6.44 | 1 | 365 | 7.3319 | 0.086238 | 7 | 0.41814
6918 | 5.1 | 1 | 365 | 5.8063 | 0.49065 | 6 | 0.29697
7121 | 6.48 | 1 | 365 | 7.3774 | 0.22342 | 7 | 0.60086
21302 | 5.225 | 1 | 365 | 5.9486 | 0.91935 | 6 | 0.86798
29402 | 9.975 | 1 | 365 | 11.3565 | 0.20966 | 11 | 0.56614
9108 | 6.36 | 1 | 365 | 7.2408 | 0.81187 | 8 | 0.052694
12248 | 5.94 | 1 | 365 | 6.7627 | 0.37147 | 7 | 0.13412
10293 | 14.945 | 1 | 365 | 17.0148 | 0.012548 | 17 | 0.027335
11721 | 3 | 1 | 365 | 3.4155 | 0.28862 | 3 | 0.7041
17754 | 3.57 | 1 | 365 | 4.0644 | 0.24346 | 4 | 0.30788
10996 | 6.72 | 1 | 365 | 7.6507 | 0.046509 | 7 | 0.69719
11170 | 6.12 | 1 | 365 | 6.9676 | 0.98878 | 7 | 0.95637
9106 | 6.12 | 1 | 365 | 6.9676 | 0.98878 | 7 | 0.95637
11339 | 6.48 | 1 | 365 | 7.3774 | 0.22342 | 7 | 0.60086
8285 | 5.355 | 1 | 365 | 6.0966 | 0.36519 | 6 | 0.46182
17379 | 4.08 | 1 | 365 | 4.6451 | 0.99252 | 5 | 0.63758
35029 | 6.27 | 1 | 365 | 7.1384 | 0.50322 | 7 | 0.64157
15774 | 2.24 | 1 | 365 | 2.5502 | 0.68217 | 3 | 0.2324
15296 | 8.91 | 1 | 365 | 10.144 | 0.5572 | 10 | 0.70118
6930 | 8.845 | 1 | 365 | 10.07 | 0.33428 | 10 | 0.40426
10748 | 5.75 | 1 | 365 | 6.5463 | 0.71985 | 7 | 0.26619
7291 | 2.805 | 1 | 365 | 3.1935 | 0.61986 | 3 | 0.81333
6939 | 2.04 | 1 | 365 | 2.3225 | 0.99626 | 3 | 0.31879
51205 | 4.4 | 1 | 365 | 5.0094 | 0.089976 | 5 | 0.099348
7030 | 9.18 | 1 | 365 | 10.4514 | 0.48318 | 10 | 0.93455
11936 | 15 | 1 | 365 | 17.0774 | 0.4431 | 17 | 0.5205
14433 | 9.945 | 1 | 365 | 11.3223 | 0.10678 | 11 | 0.42909
13441 | 8.37 | 1 | 365 | 9.5292 | 0.70525 | 10 | 0.23444
12016 | 6.25 | 1 | 365 | 7.1156 | 0.43462 | 7 | 0.55021
10389 | 6.44 | 1 | 365 | 7.3319 | 0.086238 | 7 | 0.41814
9102 | 5.67 | 1 | 365 | 6.4553 | 0.44549 | 6 | 0.90075
12816 | 7.521 | 1 | 365 | 8.5626 | 0.79357 | 9 | 0.35618
9494 | 9.6 | 1 | 365 | 10.9295 | 0.92358 | 11 | 0.85312
19711 | 14.84 | 1 | 365 | 16.8952 | 0.89437 | 17 | 0.78962
17313 | 4.32 | 1 | 365 | 4.9183 | 0.81561 | 5 | 0.73391
10724 | 4.59 | 1 | 365 | 5.2257 | 0.74159 | 5 | 0.96727
7307 | 5.1 | 1 | 365 | 5.8063 | 0.49065 | 6 | 0.29697
8127 | 11 | 1 | 365 | 12.5234 | 0.72494 | 13 | 0.24837
11437 | 4.095 | 1 | 365 | 4.6621 | 0.043966 | 4 | 0.7061
10399 | 6.6 | 1 | 365 | 7.5141 | 0.63496 | 8 | 0.14902
22458 | 4.251 | 1 | 365 | 4.8397 | 0.57897 | 5 | 0.41871
12289 | 10.8 | 1 | 365 | 12.2957 | 0.039032 | 12 | 0.33476
18638 | 7.15 | 1 | 365 | 8.1402 | 0.52121 | 8 | 0.66144
10750 | 8.67 | 1 | 365 | 9.8707 | 0.73411 | 10 | 0.60485
7771 | 5.865 | 1 | 365 | 6.6773 | 0.11425 | 6 | 0.79152
15972 | 8.75 | 1 | 365 | 9.9618 | 0.008475 | 9 | 0.97029
9343 | 6.75 | 1 | 365 | 7.6848 | 0.1494 | 7 | 0.83423
13832 | 2.04 | 1 | 365 | 2.3225 | 0.64273 | 2 | 0.96526
7197 | 3.06 | 1 | 365 | 3.4838 | 0.49439 | 3 | 0.97818
7654 | 3.825 | 1 | 365 | 4.3547 | 0.11799 | 4 | 0.47273
9293 | 6.12 | 1 | 365 | 6.9676 | 0.98878 | 7 | 0.95637
9524 | 8.415 | 1 | 365 | 9.5804 | 0.85958 | 10 | 0.44
11642 | 7.83 | 1 | 365 | 8.9144 | 0.8533 | 9 | 0.7677
6794 | 7.14 | 1 | 365 | 8.1288 | 0.48692 | 8 | 0.61576
8896 | 6.75 | 1 | 365 | 7.6848 | 0.1494 | 7 | 0.83423
9688 | 5.1 | 1 | 365 | 5.8063 | 0.49065 | 6 | 0.29697
9442 | 5.98 | 1 | 365 | 6.8082 | 0.50865 | 7 | 0.31684
7329 | 3.57 | 1 | 365 | 4.0644 | 0.24346 | 4 | 0.30788
14558 | 5.98 | 1 | 365 | 6.8082 | 0.50865 | 7 | 0.31684
9177 | 7.2 | 1 | 365 | 8.1972 | 0.69269 | 8 | 0.88984
8277 | 3.57 | 1 | 365 | 4.0644 | 0.24346 | 4 | 0.30788
6936 | 6.12 | 1 | 365 | 6.9676 | 0.98878 | 7 | 0.95637
7164 | 4.75 | 1 | 365 | 5.4078 | 0.29031 | 5 | 0.69816
11436 | 7.15 | 1 | 365 | 8.1402 | 0.52121 | 8 | 0.66144
6797 | 5.5 | 1 | 365 | 6.2617 | 0.86247 | 7 | 0.12418
6795 | 6.63 | 1 | 365 | 7.5482 | 0.73785 | 8 | 0.28606
6800 | 7.42 | 1 | 365 | 8.4476 | 0.44719 | 8 | 0.89481
7474 | 7.5 | 1 | 365 | 8.5387 | 0.72155 | 9 | 0.26025
7235 | 3.597 | 1 | 365 | 4.0952 | 0.33606 | 4 | 0.43122
6799 | 10.464 | 1 | 365 | 11.9132 | 0.88671 | 12 | 0.7999
20278 | 4.335 | 1 | 365 | 4.9354 | 0.86706 | 5 | 0.80243
7289 | 11.5 | 1 | 365 | 13.0927 | 0.43971 | 13 | 0.53239
9628 | 11.5 | 1 | 365 | 13.0927 | 0.43971 | 13 | 0.53239
8327 | 5.61 | 1 | 365 | 6.3869 | 0.23972 | 6 | 0.62667
10212 | 4.59 | 1 | 365 | 5.2257 | 0.74159 | 5 | 0.96727
10623 | 2.55 | 1 | 365 | 2.9032 | 0.74533 | 3 | 0.64849
8291 | 3.06 | 1 | 365 | 3.4838 | 0.49439 | 3 | 0.97818
9870 | 6.12 | 1 | 365 | 6.9676 | 0.98878 | 7 | 0.95637
6924 | 8.925 | 1 | 365 | 10.1611 | 0.60864 | 10 | 0.7697
11844 | 4.5 | 1 | 365 | 5.1232 | 0.43293 | 5 | 0.55615
12369 | 6.63 | 1 | 365 | 7.5482 | 0.73785 | 8 | 0.28606
20450 | 3.57 | 1 | 365 | 4.0644 | 0.24346 | 4 | 0.30788
6851 | 5.1 | 1 | 365 | 5.8063 | 0.49065 | 6 | 0.29697
23168 | 2.205 | 1 | 365 | 2.5104 | 0.56214 | 3 | 0.072514
11371 | 9.72 | 1 | 365 | 11.0662 | 0.33513 | 11 | 0.40129
16285 | 4.05 | 1 | 365 | 4.6109 | 0.88964 | 5 | 0.50054
34557 | 9.45 | 1 | 365 | 10.7588 | 0.40915 | 11 | 0.16792
20617 | 9.1 | 1 | 365 | 10.3603 | 0.20881 | 10 | 0.56911
7170 | 6.63 | 1 | 365 | 7.5482 | 0.73785 | 8 | 0.28606
9941 | 5.2 | 1 | 365 | 5.9202 | 0.83361 | 6 | 0.75377
8481 | 7.395 | 1 | 365 | 8.4192 | 0.36145 | 8 | 0.78061
7842 | 4.05 | 1 | 365 | 4.6109 | 0.88964 | 5 | 0.50054
12748 | 5.355 | 1 | 365 | 6.0966 | 0.36519 | 6 | 0.46182
15883 | 7.65 | 1 | 365 | 8.7095 | 0.23598 | 8 | 0.94546
20304 | 14.79 | 1 | 365 | 16.8383 | 0.7229 | 17 | 0.56122
7765 | 3.06 | 1 | 365 | 3.4838 | 0.49439 | 3 | 0.97818
17298 | 7.56 | 1 | 365 | 8.607 | 0.92732 | 9 | 0.53433
12287 | 8.91 | 1 | 365 | 10.144 | 0.5572 | 10 | 0.70118
9441 | 9.9 | 1 | 365 | 11.2711 | 0.95245 | 12 | 0.22353
9890 | 5.1 | 1 | 365 | 5.8063 | 0.49065 | 6 | 0.29697
9682 | 5.5 | 1 | 365 | 6.2617 | 0.86247 | 7 | 0.12418
15711 | 6.75 | 1 | 365 | 7.6848 | 0.1494 | 7 | 0.83423
9522 | 5.565 | 1 | 365 | 6.3357 | 0.08539 | 6 | 0.42111
9687 | 5.865 | 1 | 365 | 6.6773 | 0.11425 | 6 | 0.79152
15300 | 5.5 | 1 | 365 | 6.2617 | 0.86247 | 7 | 0.12418
20905 | 5.232 | 1 | 365 | 5.9566 | 0.94335 | 6 | 0.89995
7471 | 3.36 | 1 | 365 | 3.8253 | 0.52325 | 4 | 0.34859
22205 | 9.72 | 1 | 365 | 11.0662 | 0.33513 | 11 | 0.40129
8893 | 6.21 | 1 | 365 | 7.07 | 0.29744 | 7 | 0.36749
9530 | 7.7 | 1 | 365 | 8.7664 | 0.40746 | 9 | 0.17386
16975 | 9.18 | 1 | 365 | 10.4514 | 0.48318 | 10 | 0.93455
9404 | 7.7 | 1 | 365 | 8.7664 | 0.40746 | 9 | 0.17386
17043 | 7.14 | 1 | 365 | 8.1288 | 0.48692 | 8 | 0.61576
14419 | 7.84 | 1 | 365 | 8.9258 | 0.88759 | 9 | 0.81338
11439 | 9.945 | 1 | 365 | 11.3223 | 0.10678 | 11 | 0.42909
36782 | 6.21 | 1 | 365 | 7.07 | 0.29744 | 7 | 0.36749
14521 | 9.96 | 1 | 365 | 11.3394 | 0.15822 | 11 | 0.49761
12668 | 3.9 | 1 | 365 | 4.4401 | 0.37521 | 4 | 0.81533
13972 | 5.25 | 1 | 365 | 5.9771 | 0.005085 | 5 | 0.98218
53104 | 12.75 | 1 | 365 | 14.5158 | 0.72663 | 15 | 0.24243
42564 | 4.275 | 1 | 365 | 4.8671 | 0.66128 | 5 | 0.52834
17106 | 6.5 | 1 | 365 | 7.4002 | 0.29201 | 7 | 0.69222
8240 | 3.315 | 1 | 365 | 3.7741 | 0.36893 | 4 | 0.14303
10880 | 8.1 | 1 | 365 | 9.2218 | 0.77927 | 10 | 0.0010722
11352 | 2.04 | 1 | 365 | 2.3225 | 0.99626 | 3 | 0.31879
16306 | 6.375 | 1 | 365 | 7.2579 | 0.86332 | 8 | 0.12121
12284 | 6.885 | 1 | 365 | 7.8385 | 0.61238 | 8 | 0.45091
11120 | 4.08 | 1 | 365 | 4.6451 | 0.99252 | 5 | 0.63758
7236 | 8.4 | 1 | 365 | 9.5633 | 0.80814 | 10 | 0.37148
13634 | 4.42 | 1 | 365 | 5.0321 | 0.15857 | 5 | 0.19071
8699 | 5.5 | 1 | 365 | 6.2617 | 0.86247 | 7 | 0.12418
21676 | 6.05 | 1 | 365 | 6.8879 | 0.74872 | 7 | 0.6366
56353 | 4.578 | 1 | 365 | 5.212 | 0.70043 | 5 | 0.91246
6821 | 3.315 | 1 | 365 | 3.7741 | 0.36893 | 4 | 0.14303
8646 | 8.925 | 1 | 365 | 10.1611 | 0.60864 | 10 | 0.7697
16935 | 2.295 | 1 | 365 | 2.6128 | 0.87079 | 3 | 0.48364
7200 | 5.61 | 1 | 365 | 6.3869 | 0.23972 | 6 | 0.62667
6971 | 7.65 | 1 | 365 | 8.7095 | 0.23598 | 8 | 0.94546
6803 | 4.69 | 1 | 365 | 5.3395 | 0.084543 | 5 | 0.42408
7149 | 5.865 | 1 | 365 | 6.6773 | 0.11425 | 6 | 0.79152
7159 | 8.16 | 1 | 365 | 9.2901 | 0.98505 | 10 | 0.27515
15541 | 15 | 1 | 365 | 17.0774 | 0.4431 | 17 | 0.5205
13753 | 4.59 | 1 | 365 | 5.2257 | 0.74159 | 5 | 0.96727
7122 | 7.245 | 1 | 365 | 8.2484 | 0.84702 | 9 | 0.095403
7096 | 13.11 | 1 | 365 | 14.9257 | 0.96127 | 15 | 0.88692
6940 | 6.21 | 1 | 365 | 7.07 | 0.29744 | 7 | 0.36749
10106 | 8.28 | 1 | 365 | 9.4267 | 0.39659 | 9 | 0.82332
22185 | 5 | 1 | 365 | 5.6925 | 0.1477 | 5 | 0.84017
7156 | 6.75 | 1 | 365 | 7.6848 | 0.1494 | 7 | 0.83423
7152 | 9.75 | 1 | 365 | 11.1003 | 0.43801 | 11 | 0.53833
7261 | 9.435 | 1 | 365 | 10.7417 | 0.35771 | 11 | 0.099397
22127 | 5 | 1 | 365 | 5.6925 | 0.1477 | 5 | 0.84017
22123 | 6 | 1 | 365 | 6.831 | 0.57724 | 7 | 0.4082
6805 | 4.86 | 1 | 365 | 5.5331 | 0.66756 | 6 | 0.20064
7263 | 8.28 | 1 | 365 | 9.4267 | 0.39659 | 9 | 0.82332
13282 | 14.3 | 1 | 365 | 16.2805 | 0.042422 | 16 | 0.32288
53933 | 4.2 | 1 | 365 | 4.7817 | 0.40407 | 5 | 0.18574
19875 | 5.72 | 1 | 365 | 6.5122 | 0.61697 | 7 | 0.12915
9643 | 6.12 | 1 | 365 | 6.9676 | 0.98878 | 7 | 0.95637
10694 | 9.36 | 1 | 365 | 10.6563 | 0.10049 | 10 | 0.75679
6992 | 4.59 | 1 | 365 | 5.2257 | 0.74159 | 5 | 0.96727
11183 | 4.335 | 1 | 365 | 4.9354 | 0.86706 | 5 | 0.80243
12688 | 6.885 | 1 | 365 | 7.8385 | 0.61238 | 8 | 0.45091
11646 | 2.55 | 1 | 365 | 2.9032 | 0.74533 | 3 | 0.64849
10237 | 8.16 | 1 | 365 | 9.2901 | 0.98505 | 10 | 0.27515
7303 | 6.5 | 1 | 365 | 7.4002 | 0.29201 | 7 | 0.69222
7269 | 8.415 | 1 | 365 | 9.5804 | 0.85958 | 10 | 0.44
10253 | 5.865 | 1 | 365 | 6.6773 | 0.11425 | 6 | 0.79152
7325 | 6.12 | 1 | 365 | 6.9676 | 0.98878 | 7 | 0.95637
14852 | 7.54 | 1 | 365 | 8.5842 | 0.85873 | 9 | 0.44297
7173 | 6.375 | 1 | 365 | 7.2579 | 0.86332 | 8 | 0.12121
9711 | 3.57 | 1 | 365 | 4.0644 | 0.24346 | 4 | 0.30788
7306 | 3.825 | 1 | 365 | 4.3547 | 0.11799 | 4 | 0.47273
15112 | 7.5 | 1 | 365 | 8.5387 | 0.72155 | 9 | 0.26025
14448 | 8.47 | 1 | 365 | 9.643 | 0.048204 | 9 | 0.69124
18178 | 4.845 | 1 | 365 | 5.516 | 0.61612 | 6 | 0.13212
12200 | 6 | 1 | 365 | 6.831 | 0.57724 | 7 | 0.4082
11241 | 7 | 1 | 365 | 7.9695 | 0.00678 | 7 | 0.97624
21372 | 5.72 | 1 | 365 | 6.5122 | 0.61697 | 7 | 0.12915
61488 | 14.79 | 1 | 365 | 16.8383 | 0.7229 | 17 | 0.56122
12728 | 6.6 | 1 | 365 | 7.5141 | 0.63496 | 8 | 0.14902
16698 | 5.88 | 1 | 365 | 6.6943 | 0.1657 | 6 | 0.86004
23637 | 6.16 | 1 | 365 | 7.0131 | 0.12597 | 7 | 0.13909
6895 | 8.67 | 1 | 365 | 9.8707 | 0.73411 | 10 | 0.60485
10094 | 7.56 | 1 | 365 | 8.607 | 0.92732 | 9 | 0.53433
18601 | 4.8 | 1 | 365 | 5.4648 | 0.46179 | 5 | 0.92656
18186 | 5.7 | 1 | 365 | 6.4894 | 0.54838 | 7 | 0.037792
10060 | 7.65 | 1 | 365 | 8.7095 | 0.23598 | 8 | 0.94546
8855 | 11.118 | 1 | 365 | 12.6578 | 0.12963 | 12 | 0.7874
9428 | 10.08 | 1 | 365 | 11.476 | 0.56976 | 12 | 0.045779
16821 | 3.825 | 1 | 365 | 4.3547 | 0.11799 | 4 | 0.47273
11610 | 4.4 | 1 | 365 | 5.0094 | 0.089976 | 5 | 0.099348
24635 | 12.24 | 1 | 365 | 13.9352 | 0.97757 | 14 | 0.91273
23652 | 10.4 | 1 | 365 | 11.8403 | 0.66722 | 12 | 0.50755
9275 | 3.5 | 1 | 365 | 3.9847 | 0.00339 | 3 | 0.98812
9859 | 6 | 1 | 365 | 6.831 | 0.57724 | 7 | 0.4082
13286 | 10.8 | 1 | 365 | 12.2957 | 0.039032 | 12 | 0.33476
22075 | 5.355 | 1 | 365 | 6.0966 | 0.36519 | 6 | 0.46182
14958 | 4.94 | 1 | 365 | 5.6242 | 0.94193 | 6 | 0.56609
12967 | 8.32 | 1 | 365 | 9.4723 | 0.53377 | 10 | 0.0060396
7321 | 5.865 | 1 | 365 | 6.6773 | 0.11425 | 6 | 0.79152
11812 | 6.12 | 1 | 365 | 6.9676 | 0.98878 | 7 | 0.95637
14683 | 4.725 | 1 | 365 | 5.3794 | 0.20458 | 5 | 0.58396
7283 | 5.61 | 1 | 365 | 6.3869 | 0.23972 | 6 | 0.62667
14525 | 4.98 | 1 | 365 | 5.6697 | 0.079109 | 5 | 0.74881
22891 | 5 | 1 | 365 | 5.6925 | 0.1477 | 5 | 0.84017
58975 | 8.06 | 1 | 365 | 9.1763 | 0.64209 | 9 | 0.81835
15007 | 4.725 | 1 | 365 | 5.3794 | 0.20458 | 5 | 0.58396
7161 | 4.845 | 1 | 365 | 5.516 | 0.61612 | 6 | 0.13212
7290 | 4.335 | 1 | 365 | 4.9354 | 0.86706 | 5 | 0.80243
13741 | 3.315 | 1 | 365 | 3.7741 | 0.36893 | 4 | 0.14303
18500 | 10.455 | 1 | 365 | 11.903 | 0.85584 | 12 | 0.75879
6807 | 9.625 | 1 | 365 | 10.958 | 0.0093225 | 10 | 0.96732
16328 | 6.6 | 1 | 365 | 7.5141 | 0.63496 | 8 | 0.14902
14414 | 7.56 | 1 | 365 | 8.607 | 0.92732 | 9 | 0.53433
17390 | 3.825 | 1 | 365 | 4.3547 | 0.11799 | 4 | 0.47273
14431 | 8.67 | 1 | 365 | 9.8707 | 0.73411 | 10 | 0.60485
15765 | 10.4 | 1 | 365 | 11.8403 | 0.66722 | 12 | 0.50755
18657 | 10.4 | 1 | 365 | 11.8403 | 0.66722 | 12 | 0.50755
10832 | 6.375 | 1 | 365 | 7.2579 | 0.86332 | 8 | 0.12121
9626 | 3.825 | 1 | 365 | 4.3547 | 0.11799 | 4 | 0.47273
7193 | 5.61 | 1 | 365 | 6.3869 | 0.23972 | 6 | 0.62667
13231 | 7.15 | 1 | 365 | 8.1402 | 0.52121 | 8 | 0.66144
22640 | 6.215 | 1 | 365 | 7.0757 | 0.31459 | 7 | 0.39033
8381 | 8.16 | 1 | 365 | 9.2901 | 0.98505 | 10 | 0.27515
14987 | 8.47 | 1 | 365 | 9.643 | 0.048204 | 9 | 0.69124
22730 | 4.235 | 1 | 365 | 4.8215 | 0.5241 | 5 | 0.34562
9638 | 4.59 | 1 | 365 | 5.2257 | 0.74159 | 5 | 0.96727
10943 | 4.5 | 1 | 365 | 5.1232 | 0.43293 | 5 | 0.55615
20962 | 6.24 | 1 | 365 | 7.1042 | 0.40033 | 7 | 0.50453
10740 | 3.825 | 1 | 365 | 4.3547 | 0.11799 | 4 | 0.47273
11119 | 2.55 | 1 | 365 | 2.9032 | 0.74533 | 3 | 0.64849
15429 | 8.64 | 1 | 365 | 9.8366 | 0.63123 | 10 | 0.46781
21149 | 9.81 | 1 | 365 | 11.1686 | 0.64379 | 11 | 0.81241
50046 | 4.95 | 1 | 365 | 5.6355 | 0.97622 | 6 | 0.61177
15461 | 5.355 | 1 | 365 | 6.0966 | 0.36519 | 6 | 0.46182
12625 | 6.375 | 1 | 365 | 7.2579 | 0.86332 | 8 | 0.12121
7281 | 9.18 | 1 | 365 | 10.4514 | 0.48318 | 10 | 0.93455
9596 | 8.16 | 1 | 365 | 9.2901 | 0.98505 | 10 | 0.27515
8867 | 14.84 | 1 | 365 | 16.8952 | 0.89437 | 17 | 0.78962
7068 | 3.825 | 1 | 365 | 4.3547 | 0.11799 | 4 | 0.47273
11294 | 14.84 | 1 | 365 | 16.8952 | 0.89437 | 17 | 0.78962
9931 | 9.483 | 1 | 365 | 10.7963 | 0.52233 | 11 | 0.31866
17968 | 9.18 | 1 | 365 | 10.4514 | 0.48318 | 10 | 0.93455
22907 | 7.44 | 1 | 365 | 8.4704 | 0.51578 | 8 | 0.98617
53932 | 7.6 | 1 | 365 | 8.6526 | 0.064504 | 8 | 0.71706
50992 | 13.77 | 1 | 365 | 15.6771 | 0.22477 | 15 | 0.90182
6982 | 7.7 | 1 | 365 | 8.7664 | 0.40746 | 9 | 0.17386
12037 | 2.08 | 1 | 365 | 2.3681 | 0.13344 | 2 | 0.50151
18154 | 4.59 | 1 | 365 | 5.2257 | 0.74159 | 5 | 0.96727
12835 | 5.7 | 1 | 365 | 6.4894 | 0.54838 | 7 | 0.037792
12814 | 10.8 | 1 | 365 | 12.2957 | 0.039032 | 12 | 0.33476
6933 | 7.395 | 1 | 365 | 8.4192 | 0.36145 | 8 | 0.78061
9916 | 9.69 | 1 | 365 | 11.032 | 0.23224 | 11 | 0.26425
7180 | 4.25 | 1 | 365 | 4.8386 | 0.57554 | 5 | 0.41414
6929 | 6.885 | 1 | 365 | 7.8385 | 0.61238 | 8 | 0.45091
7656 | 4.59 | 1 | 365 | 5.2257 | 0.74159 | 5 | 0.96727
7310 | 8.925 | 1 | 365 | 10.1611 | 0.60864 | 10 | 0.7697
11441 | 5.865 | 1 | 365 | 6.6773 | 0.11425 | 6 | 0.79152
49982 | 8.415 | 1 | 365 | 9.5804 | 0.85958 | 10 | 0.44
7618 | 5.88 | 1 | 365 | 6.6943 | 0.1657 | 6 | 0.86004
10688 | 8.415 | 1 | 365 | 9.5804 | 0.85958 | 10 | 0.44
23876 | 11.96 | 1 | 365 | 13.6164 | 0.017298 | 13 | 0.63368
14967 | 7.96 | 1 | 365 | 9.0624 | 0.29914 | 9 | 0.36155
15030 | 4.725 | 1 | 365 | 5.3794 | 0.20458 | 5 | 0.58396
25165 | 6.725 | 1 | 365 | 7.6564 | 0.063657 | 7 | 0.72003
16052 | 5.215 | 1 | 365 | 5.9372 | 0.88505 | 6 | 0.8223
23927 | 10.965 | 1 | 365 | 12.4836 | 0.60491 | 13 | 0.088488
14957 | 6.725 | 1 | 365 | 7.6564 | 0.063657 | 7 | 0.72003
26045 | 3.47 | 1 | 365 | 3.9506 | 0.9005 | 4 | 0.85108
14981 | 9.96 | 1 | 365 | 11.3394 | 0.15822 | 11 | 0.49761
13722 | 6.325 | 1 | 365 | 7.201 | 0.69184 | 7 | 0.89281
16023 | 9.065 | 1 | 365 | 10.3204 | 0.08878 | 10 | 0.40922
14575 | 3.675 | 1 | 365 | 4.184 | 0.60356 | 4 | 0.78752
14476 | 11.45 | 1 | 365 | 13.0358 | 0.26823 | 13 | 0.30398
14687 | 5.725 | 1 | 365 | 6.5179 | 0.63412 | 7 | 0.15199
15005 | 5.98 | 1 | 365 | 6.8082 | 0.50865 | 7 | 0.31684
12669 | 4.16 | 1 | 365 | 4.7361 | 0.26689 | 5 | 0.0030198
8981 | 5.1 | 1 | 365 | 5.8063 | 0.49065 | 6 | 0.29697
58351 | 6 | 1 | 365 | 6.831 | 0.57724 | 7 | 0.4082
11348 | 6.63 | 1 | 365 | 7.5482 | 0.73785 | 8 | 0.28606
10567 | 5.355 | 1 | 365 | 6.0966 | 0.36519 | 6 | 0.46182
14669 | 5.98 | 1 | 365 | 6.8082 | 0.50865 | 7 | 0.31684
12916 | 5.67 | 1 | 365 | 6.4553 | 0.44549 | 6 | 0.90075
16466 | 5.4 | 1 | 365 | 6.1479 | 0.51952 | 6 | 0.66738
7199 | 5.5 | 1 | 365 | 6.2617 | 0.86247 | 7 | 0.12418
16042 | 8.47 | 1 | 365 | 9.643 | 0.048204 | 9 | 0.69124
6925 | 5.1 | 1 | 365 | 5.8063 | 0.49065 | 6 | 0.29697
8130 | 7.905 | 1 | 365 | 8.9998 | 0.11051 | 9 | 0.11031
7649 | 8.67 | 1 | 365 | 9.8707 | 0.73411 | 10 | 0.60485
18340 | 3.57 | 1 | 365 | 4.0644 | 0.24346 | 4 | 0.30788
9896 | 8.925 | 1 | 365 | 10.1611 | 0.60864 | 10 | 0.7697
8491 | 5.355 | 1 | 365 | 6.0966 | 0.36519 | 6 | 0.46182
7311 | 6.63 | 1 | 365 | 7.5482 | 0.73785 | 8 | 0.28606
10767 | 6.885 | 1 | 365 | 7.8385 | 0.61238 | 8 | 0.45091
14442 | 6.63 | 1 | 365 | 7.5482 | 0.73785 | 8 | 0.28606
12923 | 2.04 | 1 | 365 | 2.3225 | 0.99626 | 3 | 0.31879
12292 | 10.8 | 1 | 365 | 12.2957 | 0.039032 | 12 | 0.33476
59049 | 5.72 | 1 | 365 | 6.5122 | 0.61697 | 7 | 0.12915
11585 | 3.57 | 1 | 365 | 4.0644 | 0.24346 | 4 | 0.30788
6921 | 4.59 | 1 | 365 | 5.2257 | 0.74159 | 5 | 0.96727
12567 | 5.61 | 1 | 365 | 6.3869 | 0.23972 | 6 | 0.62667
12624 | 9.18 | 1 | 365 | 10.4514 | 0.48318 | 10 | 0.93455
10528 | 7.14 | 1 | 365 | 8.1288 | 0.48692 | 8 | 0.61576
7171 | 2.55 | 1 | 365 | 2.9032 | 0.74533 | 3 | 0.64849
11393 | 4.94 | 1 | 365 | 5.6242 | 0.94193 | 6 | 0.56609
67858 | 2.295 | 1 | 365 | 2.6128 | 0.87079 | 3 | 0.48364
14980 | 6.725 | 1 | 365 | 7.6564 | 0.063657 | 7 | 0.72003
15068 | 4.335 | 1 | 365 | 4.9354 | 0.86706 | 5 | 0.80243
6806 | 5.232 | 1 | 365 | 5.9566 | 0.94335 | 6 | 0.89995
37579 | 6.725 | 1 | 365 | 7.6564 | 0.063657 | 7 | 0.72003
22023 | 9.72 | 1 | 365 | 11.0662 | 0.12124 | 11 | 0.1874
7601 | 14.85 | 1 | 365 | 16.9066 | 0.92867 | 17 | 0.8353
7234 | 4.335 | 1 | 365 | 4.9354 | 0.86706 | 5 | 0.80243
6842 | 6.72 | 1 | 365 | 7.6507 | 0.046509 | 7 | 0.69719
14117 | 7.65 | 1 | 365 | 8.7095 | 0.23598 | 8 | 0.94546
16142 | 3.825 | 1 | 365 | 4.3547 | 0.11799 | 4 | 0.47273
18031 | 3.6 | 1 | 365 | 4.0986 | 0.34634 | 4 | 0.44492
6860 | 10.6 | 1 | 365 | 12.068 | 0.35312 | 12 | 0.42116
7429 | 9.625 | 1 | 365 | 10.958 | 0.0093225 | 10 | 0.96732
11510 | 6.63 | 1 | 365 | 7.5482 | 0.73785 | 8 | 0.28606
9925 | 7.245 | 1 | 365 | 8.2484 | 0.84702 | 9 | 0.095403
7480 | 11.115 | 1 | 365 | 12.6544 | 0.11934 | 12 | 0.77369
7600 | 7.37 | 1 | 365 | 8.3907 | 0.27571 | 8 | 0.66641
7201 | 5.61 | 1 | 365 | 6.3869 | 0.23972 | 6 | 0.62667
37144 | 3.3 | 1 | 365 | 3.757 | 0.31748 | 4 | 0.074511
12331 | 10.725 | 1 | 365 | 12.2103 | 0.78182 | 12 | 0.99216
7202 | 7.905 | 1 | 365 | 8.9998 | 0.11051 | 9 | 0.11031
6804 | 5.6 | 1 | 365 | 6.3756 | 0.20542 | 6 | 0.58099
9930 | 12.72 | 1 | 365 | 14.4816 | 0.62375 | 15 | 0.10539
9958 | 11.22 | 1 | 365 | 12.7739 | 0.47944 | 13 | 0.25334
6798 | 7.848 | 1 | 365 | 8.9349 | 0.91503 | 9 | 0.84993
10459 | 5.75 | 1 | 365 | 6.5463 | 0.71985 | 7 | 0.26619
7626 | 9.52 | 1 | 365 | 10.8385 | 0.64922 | 11 | 0.48768
8931 | 8.68 | 1 | 365 | 9.8821 | 0.76841 | 10 | 0.65053
2091 | 11 | 1 | 365 | 12.5234 | 0.72494 | 13 | 0.24837
2904 | 14.56 | 1 | 365 | 16.5765 | 0.9341 | 17 | 0.51057
8711 | 12 | 1 | 365 | 13.6619 | 0.15448 | 13 | 0.8164
11251 | 8.68 | 1 | 365 | 9.8821 | 0.76841 | 10 | 0.65053
9707 | 5.865 | 1 | 365 | 6.6773 | 0.11425 | 6 | 0.79152
77445 | 7.25 | 1 | 365 | 8.2541 | 0.86416 | 9 | 0.11824
15907 | 8.16 | 1 | 365 | 9.2901 | 0.98505 | 10 | 0.27515
8714 | 5.61 | 1 | 365 | 6.3869 | 0.23972 | 6 | 0.62667
15949 | 4.001 | 1 | 365 | 4.5551 | 0.72159 | 5 | 0.2767
20481 | 6.6 | 1 | 365 | 7.5141 | 0.63496 | 8 | 0.14902
65217 | 4.8 | 1 | 365 | 5.4648 | 0.46179 | 5 | 0.92656
18651 | 6.213 | 1 | 365 | 7.0735 | 0.30773 | 7 | 0.38119
16868 | 5.06 | 1 | 365 | 5.7608 | 0.35347 | 6 | 0.11425
14243 | 8.04 | 1 | 365 | 9.1535 | 0.5735 | 9 | 0.72699
10788 | 9.36 | 1 | 365 | 10.6563 | 0.10049 | 10 | 0.75679
10453 | 6.24 | 1 | 365 | 7.1042 | 0.40033 | 7 | 0.50453
12881 | 5.5 | 1 | 365 | 6.2617 | 0.86247 | 7 | 0.12418
10151 | 6.12 | 1 | 365 | 6.9676 | 0.98878 | 7 | 0.95637
12276 | 5.4 | 1 | 365 | 6.1479 | 0.51952 | 6 | 0.66738
11624 | 6.6 | 1 | 365 | 7.5141 | 0.63496 | 8 | 0.14902
12412 | 4.335 | 1 | 365 | 4.9354 | 0.86706 | 5 | 0.80243
12538 | 7.8 | 1 | 365 | 8.8803 | 0.75041 | 9 | 0.63066
13705 | 5.2 | 1 | 365 | 5.9202 | 0.83361 | 6 | 0.75377
11852 | 5.1 | 1 | 365 | 5.8063 | 0.49065 | 6 | 0.29697
15190 | 5.1 | 1 | 365 | 5.8063 | 0.49065 | 6 | 0.29697
12856 | 9.435 | 1 | 365 | 10.7417 | 0.35771 | 11 | 0.099397
19963 | 7.65 | 1 | 365 | 8.7095 | 0.23598 | 8 | 0.94546
13956 | 6.375 | 1 | 365 | 7.2579 | 0.86332 | 8 | 0.12121
15111 | 8.525 | 1 | 365 | 9.7057 | 0.23683 | 9 | 0.94249
19355 | 8.28 | 1 | 365 | 9.4267 | 0.39659 | 9 | 0.82332
15952 | 7.2 | 1 | 365 | 8.1972 | 0.69269 | 8 | 0.88984
14906 | 4.725 | 1 | 365 | 5.3794 | 0.20458 | 5 | 0.58396
9537 | 10.2 | 1 | 365 | 11.6126 | 0.98131 | 12 | 0.59394
22590 | 5.1 | 1 | 365 | 5.8063 | 0.49065 | 6 | 0.29697
53705 | 3.315 | 1 | 365 | 3.7741 | 0.36893 | 4 | 0.14303
9478 | 2.25 | 1 | 365 | 2.5616 | 0.12066 | 2 | 0.68227
14250 | 4.25 | 1 | 365 | 4.8386 | 0.57554 | 5 | 0.41414
51866 | 8.415 | 1 | 365 | 9.5804 | 0.85958 | 10 | 0.44
12018 | 5.25 | 1 | 365 | 5.9771 | 0.005085 | 5 | 0.98218
16188 | 11 | 1 | 365 | 12.5234 | 0.72494 | 13 | 0.24837
15495 | 11.88 | 1 | 365 | 13.5253 | 0.74294 | 14 | 0.26824
8741 | 8.67 | 1 | 365 | 9.8707 | 0.73411 | 10 | 0.60485
8852 | 4.69 | 1 | 365 | 5.3395 | 0.084543 | 5 | 0.42408
15911 | 6.885 | 1 | 365 | 7.8385 | 0.61238 | 8 | 0.45091
26876 | 7.5 | 1 | 365 | 8.5387 | 0.72155 | 9 | 0.26025
11301 | 5.2 | 1 | 365 | 5.9202 | 0.83361 | 6 | 0.75377
9434 | 5.4 | 1 | 365 | 6.1479 | 0.51952 | 6 | 0.66738
13801 | 13.75 | 1 | 365 | 15.6543 | 0.15617 | 15 | 0.81046
10342 | 6.48 | 1 | 365 | 7.3774 | 0.7475 | 8 | 0.12493
37148 | 9.81 | 1 | 365 | 11.1686 | 0.64379 | 11 | 0.81241
52035 | 7.75 | 1 | 365 | 8.8233 | 0.57893 | 9 | 0.40226
21782 | 5.67 | 1 | 365 | 6.4553 | 0.44549 | 6 | 0.90075
15647 | 3.25 | 1 | 365 | 3.7001 | 0.146 | 3 | 0.84611
19472 | 5 | 1 | 365 | 5.6925 | 0.1477 | 5 | 0.84017
10032 | 8.25 | 1 | 365 | 9.3926 | 0.29371 | 9 | 0.68628
18649 | 14.715 | 1 | 365 | 16.7529 | 0.46568 | 17 | 0.21861
9872 | 6.12 | 1 | 365 | 6.9676 | 0.98878 | 7 | 0.95637
12357 | 7.848 | 1 | 365 | 8.9349 | 0.91503 | 9 | 0.84993
19028 | 4.48 | 1 | 365 | 5.1005 | 0.36434 | 5 | 0.46479
11296 | 6.05 | 1 | 365 | 6.8879 | 0.74872 | 7 | 0.6366
10401 | 7.425 | 1 | 365 | 8.4533 | 0.46433 | 8 | 0.91765
8901 | 8.829 | 1 | 365 | 10.0518 | 0.27941 | 10 | 0.33117
10197 | 12.375 | 1 | 365 | 14.0889 | 0.44056 | 14 | 0.52942
8902 | 8.8 | 1 | 365 | 10.0187 | 0.17995 | 10 | 0.1987
12019 | 10 | 1 | 365 | 11.3849 | 0.2954 | 11 | 0.68034
23560 | 6.63 | 1 | 365 | 7.5482 | 0.73785 | 8 | 0.28606
9861 | 6.9 | 1 | 365 | 7.8556 | 0.66383 | 8 | 0.51943
12323 | 7.395 | 1 | 365 | 8.4192 | 0.36145 | 8 | 0.78061
12159 | 6.12 | 1 | 365 | 6.9676 | 0.98878 | 7 | 0.95637
12882 | 6.5 | 1 | 365 | 7.4002 | 0.29201 | 7 | 0.69222
14336 | 6.12 | 1 | 365 | 6.9676 | 0.98878 | 7 | 0.95637
29973 | 9.9 | 1 | 365 | 11.2711 | 0.95245 | 12 | 0.22353
13768 | 9.18 | 1 | 365 | 10.4514 | 0.48318 | 10 | 0.93455
12230 | 9.18 | 1 | 365 | 10.4514 | 0.48318 | 10 | 0.93455
13946 | 5.355 | 1 | 365 | 6.0966 | 0.36519 | 6 | 0.46182
13775 | 5.61 | 1 | 365 | 6.3869 | 0.23972 | 6 | 0.62667
47695 | 4.125 | 1 | 365 | 4.6963 | 0.14685 | 4 | 0.84314
22019 | 6.375 | 1 | 365 | 7.2579 | 0.86332 | 8 | 0.12121
17843 | 6.54 | 1 | 365 | 7.4457 | 0.42919 | 7 | 0.87494
17485 | 5.5 | 1 | 365 | 6.2617 | 0.86247 | 7 | 0.12418
9462 | 7.905 | 1 | 365 | 8.9998 | 0.11051 | 9 | 0.11031
12324 | 6.375 | 1 | 365 | 7.2579 | 0.86332 | 8 | 0.12121
13537 | 7.848 | 1 | 365 | 8.9349 | 0.91503 | 9 | 0.84993
9464 | 2.805 | 1 | 365 | 3.1935 | 0.61986 | 3 | 0.81333
22829 | 6.885 | 1 | 365 | 7.8385 | 0.61238 | 8 | 0.45091
21502 | 6.48 | 1 | 365 | 7.3774 | 0.22342 | 7 | 0.60086
12798 | 6.12 | 1 | 365 | 6.9676 | 0.98878 | 7 | 0.95637
20466 | 3.825 | 1 | 365 | 4.3547 | 0.11799 | 4 | 0.47273
9468 | 7.395 | 1 | 365 | 8.4192 | 0.36145 | 8 | 0.78061
9905 | 5.1 | 1 | 365 | 5.8063 | 0.49065 | 6 | 0.29697
23523 | 3.315 | 1 | 365 | 3.7741 | 0.36893 | 4 | 0.14303
8730 | 8.16 | 1 | 365 | 9.2901 | 0.98505 | 10 | 0.27515
8747 | 9.18 | 1 | 365 | 10.4514 | 0.48318 | 10 | 0.93455
12004 | 9.36 | 1 | 365 | 10.6563 | 0.10049 | 10 | 0.75679
21058 | 12.04 | 1 | 365 | 13.7075 | 0.29166 | 13 | 0.99912
8744 | 6.12 | 1 | 365 | 6.9676 | 0.98878 | 7 | 0.95637
9597 | 5.61 | 1 | 365 | 6.3869 | 0.23972 | 6 | 0.62667
16299 | 4.86 | 1 | 365 | 5.5331 | 0.66756 | 6 | 0.20064
12187 | 9.435 | 1 | 365 | 10.7417 | 0.35771 | 11 | 0.099397
8843 | 4.59 | 1 | 365 | 5.2257 | 0.74159 | 5 | 0.96727
9474 | 5.355 | 1 | 365 | 6.0966 | 0.18717 | 6 | 0.2838
12110 | 5.865 | 1 | 365 | 6.6773 | 0.11425 | 6 | 0.79152
10053 | 5.175 | 1 | 365 | 5.8917 | 0.74787 | 6 | 0.63957
10602 | 8.829 | 1 | 365 | 10.0518 | 0.27941 | 10 | 0.33117
53837 | 8.32 | 1 | 365 | 9.4723 | 0.53377 | 10 | 0.0060396
9476 | 6.885 | 1 | 365 | 7.8385 | 0.61238 | 8 | 0.45091
19102 | 10.8 | 1 | 365 | 12.2957 | 0.039032 | 12 | 0.33476
10773 | 10.965 | 1 | 365 | 12.4836 | 0.60491 | 13 | 0.088488
15257 | 7.035 | 1 | 365 | 8.0093 | 0.12681 | 8 | 0.13612
18107 | 4.8 | 1 | 365 | 5.4648 | 0.46179 | 5 | 0.92656
13065 | 4.48 | 1 | 365 | 5.1005 | 0.36434 | 5 | 0.46479
9491 | 10.2 | 1 | 365 | 11.6126 | 0.98131 | 12 | 0.59394
9718 | 7.65 | 1 | 365 | 8.7095 | 0.23598 | 8 | 0.94546
9953 | 2.805 | 1 | 365 | 3.1935 | 0.61986 | 3 | 0.81333
13806 | 5 | 1 | 365 | 5.6925 | 0.1477 | 5 | 0.84017
9686 | 7.25 | 1 | 365 | 8.2541 | 0.86416 | 9 | 0.11824
21897 | 4.76 | 1 | 365 | 5.4192 | 0.32461 | 5 | 0.74384
8733 | 5.355 | 1 | 365 | 6.0966 | 0.36519 | 6 | 0.46182
10873 | 6 | 1 | 365 | 6.831 | 0.57724 | 7 | 0.4082
9487 | 6.63 | 1 | 365 | 7.5482 | 0.73785 | 8 | 0.28606
16734 | 7.848 | 1 | 365 | 8.9349 | 0.91503 | 9 | 0.84993
9884 | 7.65 | 1 | 365 | 8.7095 | 0.23598 | 8 | 0.94546
9493 | 3.825 | 1 | 365 | 4.3547 | 0.11799 | 4 | 0.47273
8718 | 4.08 | 1 | 365 | 4.6451 | 0.99252 | 5 | 0.63758
16647 | 6.05 | 1 | 365 | 6.8879 | 0.74872 | 7 | 0.6366
8905 | 5.04 | 1 | 365 | 5.738 | 0.28488 | 6 | 0.022889
11608 | 7.425 | 1 | 365 | 8.4533 | 0.46433 | 8 | 0.91765
21993 | 7.848 | 1 | 365 | 8.9349 | 0.91503 | 9 | 0.84993
9829 | 4.845 | 1 | 365 | 5.516 | 0.61612 | 6 | 0.13212
9066 | 7.425 | 1 | 365 | 8.4533 | 0.46433 | 8 | 0.91765
16680 | 6.54 | 1 | 365 | 7.4457 | 0.42919 | 7 | 0.87494
21054 | 7.521 | 1 | 365 | 8.5626 | 0.79357 | 9 | 0.35618
10690 | 11.22 | 1 | 365 | 12.7739 | 0.47944 | 13 | 0.25334
17102 | 3.64 | 1 | 365 | 4.1441 | 0.48353 | 4 | 0.62764
13863 | 7.02 | 1 | 365 | 7.9922 | 0.075371 | 8 | 0.067596
25518 | 4.95 | 1 | 365 | 5.6355 | 0.97622 | 6 | 0.61177
14328 | 8.829 | 1 | 365 | 10.0518 | 0.27941 | 10 | 0.33117
13210 | 11.22 | 1 | 365 | 12.7739 | 0.47944 | 13 | 0.25334
12806 | 5.865 | 1 | 365 | 6.6773 | 0.11425 | 6 | 0.79152
13944 | 8.75 | 1 | 365 | 9.9618 | 0.008475 | 9 | 0.97029
14496 | 9.9 | 1 | 365 | 11.2711 | 0.95245 | 12 | 0.22353
16968 | 5.232 | 1 | 365 | 5.9566 | 0.94335 | 6 | 0.89995
13903 | 7.83 | 1 | 365 | 8.9144 | 0.8533 | 9 | 0.7677
17587 | 6.72 | 1 | 365 | 7.6507 | 0.046509 | 7 | 0.69719
14257 | 6.885 | 1 | 365 | 7.8385 | 0.61238 | 8 | 0.45091
15338 | 6.09 | 1 | 365 | 6.9334 | 0.8859 | 7 | 0.81932
27232 | 6.12 | 1 | 365 | 6.9676 | 0.98878 | 7 | 0.95637
13599 | 4.95 | 1 | 365 | 5.6355 | 0.97622 | 6 | 0.61177
27079 | 6.05 | 1 | 365 | 6.8879 | 0.74872 | 7 | 0.6366
9831 | 3.57 | 1 | 365 | 4.0644 | 0.24346 | 4 | 0.30788
16830 | 9.156 | 1 | 365 | 10.424 | 0.40087 | 10 | 0.82492
9458 | 2.295 | 1 | 365 | 2.6128 | 0.87079 | 3 | 0.48364
29727 | 4.98 | 1 | 365 | 5.6697 | 0.33372 | 6 | 0.0034212
12797 | 4.08 | 1 | 365 | 4.6451 | 0.99252 | 5 | 0.63758
42159 | 4.86 | 1 | 365 | 5.5331 | 0.66756 | 6 | 0.20064
12720 | 5.775 | 1 | 365 | 6.5748 | 0.80559 | 7 | 0.38039
15192 | 3.825 | 1 | 365 | 4.3547 | 0.11799 | 4 | 0.47273
15926 | 5.67 | 1 | 365 | 6.4553 | 0.44549 | 6 | 0.90075
12399 | 6.12 | 1 | 365 | 6.9676 | 0.98878 | 7 | 0.95637
16639 | 9.18 | 1 | 365 | 10.4514 | 0.48318 | 10 | 0.93455
12727 | 13.25 | 1 | 365 | 15.085 | 0.4414 | 15 | 0.52645
10405 | 9.8 | 1 | 365 | 11.1572 | 0.60949 | 11 | 0.76673
9486 | 7.521 | 1 | 365 | 8.5626 | 0.79357 | 9 | 0.35618
12393 | 11.07 | 1 | 365 | 12.6031 | 0.96501 | 13 | 0.56813
19153 | 9.81 | 1 | 365 | 11.1686 | 0.64379 | 11 | 0.81241
56198 | 7.65 | 1 | 365 | 8.7095 | 0.23598 | 8 | 0.94546
46123 | 5.775 | 1 | 365 | 6.5748 | 0.80559 | 7 | 0.38039
15260 | 2.616 | 1 | 365 | 2.9783 | 0.97168 | 3 | 0.94998
13952 | 10.455 | 1 | 365 | 11.903 | 0.85584 | 12 | 0.75879
12845 | 8.64 | 1 | 365 | 9.8366 | 0.63123 | 10 | 0.46781
13076 | 6.75 | 1 | 365 | 7.6848 | 0.1494 | 7 | 0.83423
14287 | 6.21 | 1 | 365 | 7.07 | 0.29744 | 7 | 0.36749
11137 | 4.905 | 1 | 365 | 5.5843 | 0.82189 | 6 | 0.4062
11005 | 8.415 | 1 | 365 | 9.5804 | 0.85958 | 10 | 0.44
15902 | 7.65 | 1 | 365 | 8.7095 | 0.23598 | 8 | 0.94546
63742 | 5.32 | 1 | 365 | 6.0568 | 0.24515 | 6 | 0.30194
8954 | 6.16 | 1 | 365 | 7.0131 | 0.12597 | 7 | 0.13909
12734 | 7.02 | 1 | 365 | 7.9922 | 0.075371 | 8 | 0.067596
15652 | 6.5 | 1 | 365 | 7.4002 | 0.29201 | 7 | 0.69222
15976 | 5.2 | 1 | 365 | 5.9202 | 0.83361 | 6 | 0.75377
10680 | 3.825 | 1 | 365 | 4.3547 | 0.11799 | 4 | 0.47273
12162 | 9.1 | 1 | 365 | 10.3603 | 0.20881 | 10 | 0.56911
19635 | 5.52 | 1 | 365 | 6.2845 | 0.93106 | 7 | 0.21555
12249 | 7.83 | 1 | 365 | 8.9144 | 0.8533 | 9 | 0.7677
9378 | 10.2 | 1 | 365 | 11.6126 | 0.98131 | 12 | 0.59394
77447 | 9.62 | 1 | 365 | 10.9523 | 0.99217 | 11 | 0.94448
16477 | 5.5 | 1 | 365 | 6.2617 | 0.86247 | 7 | 0.12418
11112 | 5.1 | 1 | 365 | 5.8063 | 0.49065 | 6 | 0.29697
11315 | 7.848 | 1 | 365 | 8.9349 | 0.91503 | 9 | 0.84993
24615 | 3.27 | 1 | 365 | 3.7229 | 0.2146 | 3 | 0.93747
9439 | 6.195 | 1 | 365 | 7.053 | 0.246 | 7 | 0.29897
10147 | 6.63 | 1 | 365 | 7.5482 | 0.73785 | 8 | 0.28606
15671 | 5.5 | 1 | 365 | 6.2617 | 0.86247 | 7 | 0.12418
12013 | 7 | 1 | 365 | 7.9695 | 0.00678 | 7 | 0.97624
14142 | 6.885 | 1 | 365 | 7.8385 | 0.61238 | 8 | 0.45091
8720 | 3.57 | 1 | 365 | 4.0644 | 0.24346 | 4 | 0.30788
9280 | 5.75 | 1 | 365 | 6.5463 | 0.71985 | 7 | 0.26619
58956 | 5.355 | 1 | 365 | 6.0966 | 0.36519 | 6 | 0.46182
10444 | 8.58 | 1 | 365 | 9.7683 | 0.42545 | 10 | 0.19373
12850 | 2.08 | 1 | 365 | 2.3681 | 0.13344 | 2 | 0.50151
8900 | 3.3 | 1 | 365 | 3.757 | 0.31748 | 4 | 0.074511
23153 | 5.1 | 1 | 365 | 5.8063 | 0.49065 | 6 | 0.29697
11443 | 11.5 | 1 | 365 | 13.0927 | 0.43971 | 13 | 0.53239
16472 | 6.63 | 1 | 365 | 7.5482 | 0.73785 | 8 | 0.28606
12500 | 6.12 | 1 | 365 | 6.9676 | 0.98878 | 7 | 0.95637
13019 | 8.8 | 1 | 365 | 10.0187 | 0.17995 | 10 | 0.1987
15027 | 4.59 | 1 | 365 | 5.2257 | 0.74159 | 5 | 0.96727
8782 | 7.245 | 1 | 365 | 8.2484 | 0.84702 | 9 | 0.095403
20816 | 6.72 | 1 | 365 | 7.6507 | 0.046509 | 7 | 0.69719
17673 | 6.6 | 1 | 365 | 7.5141 | 0.63496 | 8 | 0.14902
9955 | 9.9 | 1 | 365 | 11.2711 | 0.95245 | 12 | 0.22353
16857 | 7.14 | 1 | 365 | 8.1288 | 0.48692 | 8 | 0.61576
9076 | 6.63 | 1 | 365 | 7.5482 | 0.73785 | 8 | 0.28606
22459 | 7.59 | 1 | 365 | 8.6412 | 0.030209 | 8 | 0.67138
9454 | 6.12 | 1 | 365 | 6.9676 | 0.98878 | 7 | 0.95637
10107 | 8.8 | 1 | 365 | 10.0187 | 0.17995 | 10 | 0.1987
14578 | 9.69 | 1 | 365 | 11.032 | 0.23224 | 11 | 0.26425
57157 | 10.45 | 1 | 365 | 11.8973 | 0.83869 | 12 | 0.73595
8914 | 8.415 | 1 | 365 | 9.5804 | 0.85958 | 10 | 0.44
29742 | 4.578 | 1 | 365 | 5.212 | 0.70043 | 5 | 0.91246
12866 | 9.156 | 1 | 365 | 10.424 | 0.40087 | 10 | 0.82492
12014 | 5.2 | 1 | 365 | 5.9202 | 0.83361 | 6 | 0.75377
8719 | 6.12 | 1 | 365 | 6.9676 | 0.98878 | 7 | 0.95637
10845 | 2.295 | 1 | 365 | 2.6128 | 0.87079 | 3 | 0.48364
16483 | 14.3 | 1 | 365 | 16.2805 | 0.042422 | 16 | 0.32288
11421 | 13.005 | 1 | 365 | 14.8061 | 0.60117 | 15 | 0.40728
53044 | 9.156 | 1 | 365 | 10.424 | 0.40087 | 10 | 0.82492
8725 | 7.905 | 1 | 365 | 8.9998 | 0.11051 | 9 | 0.11031
13976 | 11.445 | 1 | 365 | 13.0301 | 0.25109 | 13 | 0.28114
42987 | 6.27 | 1 | 365 | 7.1384 | 0.50322 | 7 | 0.64157
77448 | 6.76 | 1 | 365 | 7.6962 | 0.18369 | 7 | 0.87991
16441 | 7.75 | 1 | 365 | 8.8233 | 0.57893 | 9 | 0.40226
17522 | 4.75 | 1 | 365 | 5.4078 | 0.29031 | 5 | 0.69816
10743 | 3.315 | 1 | 365 | 3.7741 | 0.36893 | 4 | 0.14303
29466 | 9.52 | 1 | 365 | 10.8385 | 0.64922 | 11 | 0.48768
14673 | 3.924 | 1 | 365 | 4.4674 | 0.45751 | 4 | 0.92496
8918 | 8.25 | 1 | 365 | 9.3926 | 0.29371 | 9 | 0.68628
20430 | 5.175 | 1 | 365 | 5.8917 | 0.74787 | 6 | 0.63957
12229 | 8.16 | 1 | 365 | 9.2901 | 0.98505 | 10 | 0.27515
18940 | 5.47 | 1 | 365 | 6.2276 | 0.75958 | 6 | 0.98714
14490 | 5.215 | 1 | 365 | 5.9372 | 0.88505 | 6 | 0.8223
24725 | 6.12 | 1 | 365 | 6.9676 | 0.98878 | 7 | 0.95637
9944 | 7.905 | 1 | 365 | 8.9998 | 0.11051 | 9 | 0.11031
22146 | 5.98 | 1 | 365 | 6.8082 | 0.50865 | 7 | 0.31684
14038 | 6.885 | 1 | 365 | 7.8385 | 0.61238 | 8 | 0.45091
24329 | 6.725 | 1 | 365 | 7.6564 | 0.063657 | 7 | 0.72003
20252 | 8.25 | 1 | 365 | 9.3926 | 0.29371 | 9 | 0.68628
26182 | 3.725 | 1 | 365 | 4.2409 | 0.77504 | 5 | 0.015925
15055 | 11.96 | 1 | 365 | 13.6164 | 0.017298 | 13 | 0.63368
15947 | 6.375 | 1 | 365 | 7.2579 | 0.86332 | 8 | 0.12121
29044 | 9.215 | 1 | 365 | 10.4912 | 0.60321 | 11 | 0.09443
36722 | 5.215 | 1 | 365 | 5.9372 | 0.88505 | 6 | 0.8223
14619 | 5.395 | 1 | 365 | 6.1422 | 0.50237 | 6 | 0.64454
21293 | 3.6 | 1 | 365 | 4.0986 | 0.34634 | 4 | 0.44492
53936 | 5.25 | 1 | 365 | 5.9771 | 0.005085 | 5 | 0.98218
18880 | 11.04 | 1 | 365 | 12.569 | 0.86212 | 13 | 0.43109
15195 | 5.94 | 1 | 365 | 6.7627 | 0.37147 | 7 | 0.13412
21400 | 6.9 | 1 | 365 | 7.8556 | 0.66383 | 8 | 0.51943
12569 | 4.335 | 1 | 365 | 4.9354 | 0.86706 | 5 | 0.80243
18892 | 7.59 | 1 | 365 | 8.6412 | 0.030209 | 8 | 0.67138
24724 | 5.72 | 1 | 365 | 6.5122 | 0.61697 | 7 | 0.12915
15312 | 7.14 | 1 | 365 | 8.1288 | 0.48692 | 8 | 0.61576
17903 | 6.5 | 1 | 365 | 7.4002 | 0.29201 | 7 | 0.69222
13686 | 5.04 | 1 | 365 | 5.738 | 0.28488 | 6 | 0.022889
12025 | 4.95 | 1 | 365 | 5.6355 | 0.97622 | 6 | 0.61177
12496 | 8.37 | 1 | 365 | 9.5292 | 0.70525 | 10 | 0.23444
58465 | 4.95 | 1 | 365 | 5.6355 | 0.97622 | 6 | 0.61177
16984 | 6.12 | 1 | 365 | 6.9676 | 0.98878 | 7 | 0.95637
19052 | 8.1 | 1 | 365 | 9.2218 | 0.77927 | 10 | 0.0010722
26658 | 3.52 | 1 | 365 | 4.0075 | 0.071981 | 4 | 0.079478
52194 | 6.12 | 1 | 365 | 6.9676 | 0.98878 | 7 | 0.95637
10618 | 3.06 | 1 | 365 | 3.4838 | 0.49439 | 3 | 0.97818
8753 | 9 | 1 | 365 | 10.2464 | 0.86586 | 11 | 0.1123
9053 | 6 | 1 | 365 | 6.831 | 0.57724 | 7 | 0.4082
23770 | 4.675 | 1 | 365 | 5.3225 | 0.033099 | 5 | 0.35556
32350 | 14.85 | 1 | 365 | 16.9066 | 0.92867 | 17 | 0.8353
8724 | 7.14 | 1 | 365 | 8.1288 | 0.48692 | 8 | 0.61576
13640 | 4.845 | 1 | 365 | 5.516 | 0.61612 | 6 | 0.13212
53099 | 8.04 | 1 | 365 | 9.1535 | 0.5735 | 9 | 0.72699
13888 | 5.1 | 1 | 365 | 5.8063 | 0.49065 | 6 | 0.29697
15574 | 5.4 | 1 | 365 | 6.1479 | 0.51952 | 6 | 0.66738
12281 | 8.37 | 1 | 365 | 9.5292 | 0.70525 | 10 | 0.23444
24321 | 5.4 | 1 | 365 | 6.1479 | 0.51952 | 6 | 0.66738
13353 | 13.44 | 1 | 365 | 15.3014 | 0.093018 | 15 | 0.39437
17899 | 12.15 | 1 | 365 | 13.8327 | 0.66891 | 14 | 0.50161
13656 | 6.03 | 1 | 365 | 6.8651 | 0.68013 | 7 | 0.54524
16795 | 4.5 | 1 | 365 | 5.1232 | 0.43293 | 5 | 0.55615
9483 | 7.14 | 1 | 365 | 8.1288 | 0.48692 | 8 | 0.61576
23117 | 2.55 | 1 | 365 | 2.9032 | 0.74533 | 3 | 0.64849
9498 | 9.945 | 1 | 365 | 11.3223 | 0.10678 | 11 | 0.42909
12550 | 4.845 | 1 | 365 | 5.516 | 0.61612 | 6 | 0.13212
15942 | 7.65 | 1 | 365 | 8.7095 | 0.23598 | 8 | 0.94546
17450 | 14.145 | 1 | 365 | 16.104 | 0.51084 | 16 | 0.61484
62161 | 6.885 | 1 | 365 | 7.8385 | 0.61238 | 8 | 0.45091
11026 | 5 | 1 | 365 | 5.6925 | 0.1477 | 5 | 0.84017
17921 | 7.905 | 1 | 365 | 8.9998 | 0.11051 | 9 | 0.11031
12568 | 8.415 | 1 | 365 | 9.5804 | 0.85958 | 10 | 0.44
16835 | 3.57 | 1 | 365 | 4.0644 | 0.24346 | 4 | 0.30788
19502 | 8.75 | 1 | 365 | 9.9618 | 0.008475 | 9 | 0.97029
12391 | 6.375 | 1 | 365 | 7.2579 | 0.86332 | 8 | 0.12121
12929 | 7.705 | 1 | 365 | 8.7721 | 0.42461 | 9 | 0.1967
8857 | 9.81 | 1 | 365 | 11.1686 | 0.64379 | 11 | 0.81241
17315 | 5.25 | 1 | 365 | 5.9771 | 0.005085 | 5 | 0.98218
37426 | 14.85 | 1 | 365 | 16.9066 | 0.92867 | 17 | 0.8353
24545 | 5 | 1 | 365 | 5.6925 | 0.1477 | 5 | 0.84017
14818 | 8.4 | 1 | 365 | 9.5633 | 0.80814 | 10 | 0.37148
11558 | 6.48 | 1 | 365 | 7.3774 | 0.22342 | 7 | 0.60086
9470 | 11.985 | 1 | 365 | 13.6448 | 0.10304 | 13 | 0.74788
77449 | 6.25 | 1 | 365 | 7.1156 | 0.43462 | 7 | 0.55021
15770 | 5.225 | 1 | 365 | 5.9486 | 0.91935 | 6 | 0.86798
9433 | 7.29 | 1 | 365 | 8.2996 | 0.0013466 | 8 | 0.30096
8716 | 2.75 | 1 | 365 | 3.1309 | 0.43124 | 3 | 0.56209
12559 | 3.06 | 1 | 365 | 3.4838 | 0.49439 | 3 | 0.97818
8906 | 12.24 | 1 | 365 | 13.9352 | 0.97757 | 14 | 0.91273
8907 | 4.845 | 1 | 365 | 5.516 | 0.61612 | 6 | 0.13212
15649 | 12.25 | 1 | 365 | 13.9465 | 0.011865 | 13 | 0.95841
11955 | 7.65 | 1 | 365 | 8.7095 | 0.23598 | 8 | 0.94546
8908 | 8.1 | 1 | 365 | 9.2218 | 0.77927 | 10 | 0.0010722
14743 | 4.8 | 1 | 365 | 5.4648 | 0.46179 | 5 | 0.92656
8723 | 3.57 | 1 | 365 | 4.0644 | 0.24346 | 4 | 0.30788
13509 | 6.12 | 1 | 365 | 6.9676 | 0.98878 | 7 | 0.95637
23167 | 9.72 | 1 | 365 | 11.0662 | 0.33513 | 11 | 0.40129
14132 | 4.42 | 1 | 365 | 5.0321 | 0.15857 | 5 | 0.19071
8729 | 5.865 | 1 | 365 | 6.6773 | 0.11425 | 6 | 0.79152
14281 | 4.335 | 1 | 365 | 4.9354 | 0.86706 | 5 | 0.80243
15306 | 11.22 | 1 | 365 | 12.7739 | 0.47944 | 13 | 0.25334
15639 | 9.75 | 1 | 365 | 11.1003 | 0.43801 | 11 | 0.53833
9900 | 5.61 | 1 | 365 | 6.3869 | 0.23972 | 6 | 0.62667
14295 | 11.475 | 1 | 365 | 13.0642 | 0.35397 | 13 | 0.41819
11587 | 8.67 | 1 | 365 | 9.8707 | 0.73411 | 10 | 0.60485
14292 | 7.15 | 1 | 365 | 8.1402 | 0.52121 | 8 | 0.66144
17653 | 9.075 | 1 | 365 | 10.3318 | 0.12308 | 10 | 0.4549
14984 | 8.47 | 1 | 365 | 9.643 | 0.048204 | 9 | 0.69124
8822 | 4.83 | 1 | 365 | 5.4989 | 0.56468 | 6 | 0.063602
8866 | 4.83 | 1 | 365 | 5.4989 | 0.56468 | 6 | 0.063602
16456 | 6.21 | 1 | 365 | 7.07 | 0.29744 | 7 | 0.36749
15058 | 3.825 | 1 | 365 | 4.3547 | 0.11799 | 4 | 0.47273
14797 | 3.5 | 1 | 365 | 3.9847 | 0.00339 | 3 | 0.98812
19023 | 6.05 | 1 | 365 | 6.8879 | 0.74872 | 7 | 0.6366
8728 | 3.57 | 1 | 365 | 4.0644 | 0.24346 | 4 | 0.30788
18561 | 11.44 | 1 | 365 | 13.0244 | 0.23394 | 13 | 0.2583
10096 | 6.72 | 1 | 365 | 7.6507 | 0.046509 | 7 | 0.69719
14675 | 8.4 | 1 | 365 | 9.5633 | 0.80814 | 10 | 0.37148
8804 | 5.61 | 1 | 365 | 6.3869 | 0.23972 | 6 | 0.62667
9049 | 8.67 | 1 | 365 | 9.8707 | 0.73411 | 10 | 0.60485
10772 | 3.315 | 1 | 365 | 3.7741 | 0.36893 | 4 | 0.14303
15783 | 8.67 | 1 | 365 | 9.8707 | 0.73411 | 10 | 0.60485
9067 | 8.12 | 1 | 365 | 9.2446 | 0.84786 | 10 | 0.092433
21987 | 6.867 | 1 | 365 | 7.818 | 0.55065 | 8 | 0.36869
10582 | 12.06 | 1 | 365 | 13.7302 | 0.36025 | 14 | 0.090485
15637 | 7.65 | 1 | 365 | 8.7095 | 0.23598 | 8 | 0.94546
8820 | 5.175 | 1 | 365 | 5.8917 | 0.74787 | 6 | 0.63957
15188 | 2.75 | 1 | 365 | 3.1309 | 0.43124 | 3 | 0.56209
13900 | 6 | 1 | 365 | 6.831 | 0.57724 | 7 | 0.4082
8869 | 7.32 | 1 | 365 | 8.3338 | 0.10423 | 8 | 0.43801
9270 | 3.57 | 1 | 365 | 4.0644 | 0.24346 | 4 | 0.30788
8863 | 6.867 | 1 | 365 | 7.818 | 0.55065 | 8 | 0.36869
10191 | 6.48 | 1 | 365 | 7.3774 | 0.22342 | 7 | 0.60086
11007 | 4.845 | 1 | 365 | 5.516 | 0.61612 | 6 | 0.13212
11334 | 5.94 | 1 | 365 | 6.7627 | 0.37147 | 7 | 0.13412
8800 | 8.415 | 1 | 365 | 9.5804 | 0.85958 | 10 | 0.44
8734 | 3.06 | 1 | 365 | 3.4838 | 0.49439 | 3 | 0.97818
22520 | 8.1 | 1 | 365 | 9.2218 | 0.77927 | 10 | 0.0010722
11865 | 5.175 | 1 | 365 | 5.8917 | 0.74787 | 6 | 0.63957
9079 | 5.865 | 1 | 365 | 6.6773 | 0.11425 | 6 | 0.79152
25217 | 5.232 | 1 | 365 | 5.9566 | 0.94335 | 6 | 0.89995
11632 | 9.81 | 1 | 365 | 11.1686 | 0.64379 | 11 | 0.81241
16646 | 6.05 | 1 | 365 | 6.8879 | 0.74872 | 7 | 0.6366
9490 | 6.12 | 1 | 365 | 6.9676 | 0.98878 | 7 | 0.95637
9919 | 9.435 | 1 | 365 | 10.7417 | 0.35771 | 11 | 0.099397
13812 | 6 | 1 | 365 | 6.831 | 0.57724 | 7 | 0.4082
19061 | 6.375 | 1 | 365 | 7.2579 | 0.86332 | 8 | 0.12121
13624 | 8.58 | 1 | 365 | 9.7683 | 0.42545 | 10 | 0.19373
9501 | 6.12 | 1 | 365 | 6.9676 | 0.98878 | 7 | 0.95637
8792 | 13.8 | 1 | 365 | 15.7112 | 0.32765 | 16 | 0.038864
11763 | 3.025 | 1 | 365 | 3.4439 | 0.37436 | 3 | 0.8183
17975 | 4.5 | 1 | 365 | 5.1232 | 0.43293 | 5 | 0.55615
50883 | 9.72 | 1 | 365 | 11.0662 | 0.33513 | 11 | 0.40129
9776 | 8.415 | 1 | 365 | 9.5804 | 0.85958 | 10 | 0.44
12479 | 7.65 | 1 | 365 | 8.7095 | 0.23598 | 8 | 0.94546
16352 | 7.155 | 1 | 365 | 8.1459 | 0.53836 | 8 | 0.68428
9671 | 8.925 | 1 | 365 | 10.1611 | 0.60864 | 10 | 0.7697
9540 | 7.56 | 1 | 365 | 8.607 | 0.92732 | 9 | 0.53433
9545 | 6.72 | 1 | 365 | 7.6507 | 0.046509 | 7 | 0.69719
9509 | 5.1 | 1 | 365 | 5.8063 | 0.49065 | 6 | 0.29697
12236 | 5.4 | 1 | 365 | 6.1479 | 0.51952 | 6 | 0.66738
12571 | 6.63 | 1 | 365 | 7.5482 | 0.73785 | 8 | 0.28606
14054 | 9.435 | 1 | 365 | 10.7417 | 0.35771 | 11 | 0.099397
21304 | 7 | 1 | 365 | 7.9695 | 0.00678 | 7 | 0.97624
12378 | 8.67 | 1 | 365 | 9.8707 | 0.73411 | 10 | 0.60485
12366 | 4.845 | 1 | 365 | 5.516 | 0.61612 | 6 | 0.13212
14582 | 5.61 | 1 | 365 | 6.3869 | 0.23972 | 6 | 0.62667
23312 | 5.47 | 1 | 365 | 6.2276 | 0.75958 | 6 | 0.98714
12563 | 7.14 | 1 | 365 | 8.1288 | 0.48692 | 8 | 0.61576
15897 | 4.335 | 1 | 365 | 4.9354 | 0.86706 | 5 | 0.80243
23875 | 4.98 | 1 | 365 | 5.6697 | 0.079109 | 5 | 0.74881
9531 | 15 | 1 | 365 | 17.0774 | 0.4431 | 17 | 0.5205
21237 | 5.215 | 1 | 365 | 5.9372 | 0.88505 | 6 | 0.8223
21245 | 4.725 | 1 | 365 | 5.3794 | 0.20458 | 5 | 0.58396
21611 | 8.47 | 1 | 365 | 9.643 | 0.048204 | 9 | 0.69124
22739 | 7.96 | 1 | 365 | 9.0624 | 0.29914 | 9 | 0.36155
23315 | 3.47 | 1 | 365 | 3.9506 | 0.9005 | 4 | 0.85108
46647 | 5.61 | 1 | 365 | 6.3869 | 0.23972 | 6 | 0.62667
31319 | 12.426 | 1 | 365 | 14.1469 | 0.61546 | 14 | 0.76239
22707 | 5.725 | 1 | 365 | 6.5179 | 0.63412 | 7 | 0.15199
16819 | 9.18 | 1 | 365 | 10.4514 | 0.48318 | 10 | 0.93455
23013 | 6.725 | 1 | 365 | 7.6564 | 0.063657 | 7 | 0.72003
20093 | 5.47 | 1 | 365 | 6.2276 | 0.75958 | 6 | 0.98714
13860 | 5.1 | 1 | 365 | 5.8063 | 0.49065 | 6 | 0.29697
15101 | 8.47 | 1 | 365 | 9.643 | 0.048204 | 9 | 0.69124
20539 | 6.725 | 1 | 365 | 7.6564 | 0.063657 | 7 | 0.72003
20088 | 8.705 | 1 | 365 | 9.9106 | 0.85415 | 10 | 0.76473
47242 | 7.395 | 1 | 365 | 8.4192 | 0.36145 | 8 | 0.78061
16068 | 6.725 | 1 | 365 | 7.6564 | 0.063657 | 7 | 0.72003
26253 | 6.47 | 1 | 365 | 7.3661 | 0.18912 | 7 | 0.55518
15063 | 9.705 | 1 | 365 | 11.0491 | 0.28369 | 11 | 0.33277
26898 | 4.59 | 1 | 365 | 5.2257 | 0.74159 | 5 | 0.96727
23308 | 6.725 | 1 | 365 | 7.6564 | 0.063657 | 7 | 0.72003
9481 | 8.16 | 1 | 365 | 9.2901 | 0.98505 | 10 | 0.27515
17302 | 7.75 | 1 | 365 | 8.8233 | 0.57893 | 9 | 0.40226
11471 | 5.5 | 1 | 365 | 6.2617 | 0.86247 | 7 | 0.12418
20685 | 4.95 | 1 | 365 | 5.6355 | 0.97622 | 6 | 0.61177
11910 | 8.32 | 1 | 365 | 9.4723 | 0.53377 | 10 | 0.0060396
9525 | 4.845 | 1 | 365 | 5.516 | 0.61612 | 6 | 0.13212
13209 | 7.7 | 1 | 365 | 8.7664 | 0.40746 | 9 | 0.17386
60197 | 7.28 | 1 | 365 | 8.2882 | 0.96705 | 9 | 0.25528
9506 | 4.59 | 1 | 365 | 5.2257 | 0.74159 | 5 | 0.96727
15900 | 5.1 | 1 | 365 | 5.8063 | 0.49065 | 6 | 0.29697
11627 | 8.625 | 1 | 365 | 9.8195 | 0.57978 | 10 | 0.39929
15648 | 8.75 | 1 | 365 | 9.9618 | 0.008475 | 9 | 0.97029
10140 | 6.12 | 1 | 365 | 6.9676 | 0.98878 | 7 | 0.95637
16201 | 7.975 | 1 | 365 | 9.0795 | 0.35058 | 9 | 0.43007
11483 | 13.44 | 1 | 365 | 15.3014 | 0.093018 | 15 | 0.39437
14554 | 7.56 | 1 | 365 | 8.607 | 0.92732 | 9 | 0.53433
9482 | 6.6 | 1 | 365 | 7.5141 | 0.63496 | 8 | 0.14902
19622 | 8.625 | 1 | 365 | 9.8195 | 0.57978 | 10 | 0.39929
49985 | 10.14 | 1 | 365 | 11.5443 | 0.77554 | 12 | 0.31986
19404 | 6 | 1 | 365 | 6.831 | 0.57724 | 7 | 0.4082
14568 | 9.435 | 1 | 365 | 10.7417 | 0.35771 | 11 | 0.099397
26385 | 4.125 | 1 | 365 | 4.6963 | 0.14685 | 4 | 0.84314
16843 | 6.375 | 1 | 365 | 7.2579 | 0.86332 | 8 | 0.12121
18215 | 6.16 | 1 | 365 | 7.0131 | 0.12597 | 7 | 0.13909
19700 | 7.848 | 1 | 365 | 8.9349 | 0.91503 | 9 | 0.84993
9538 | 8.829 | 1 | 365 | 10.0518 | 0.27941 | 10 | 0.33117
14415 | 8.47 | 1 | 365 | 9.643 | 0.048204 | 9 | 0.69124
14062 | 7.65 | 1 | 365 | 8.7095 | 0.23598 | 8 | 0.94546
77850 | 7.14 | 1 | 365 | 8.1288 | 0.48692 | 8 | 0.61576
12721 | 5.5 | 1 | 365 | 6.2617 | 0.86247 | 7 | 0.12418
16560 | 2.7 | 1 | 365 | 3.0739 | 0.25976 | 3 | 0.33369
14279 | 14.535 | 1 | 365 | 16.548 | 0.84836 | 17 | 0.39637
18204 | 10.8 | 1 | 365 | 12.2957 | 0.039032 | 12 | 0.33476
9888 | 5.1 | 1 | 365 | 5.8063 | 0.49065 | 6 | 0.29697
9913 | 5.1 | 1 | 365 | 5.8063 | 0.49065 | 6 | 0.29697
20728 | 13.77 | 1 | 365 | 15.6771 | 0.22477 | 15 | 0.90182
24225 | 8.175 | 1 | 365 | 9.3072 | 0.03649 | 9 | 0.34367
16479 | 12.75 | 1 | 365 | 14.5158 | 0.72663 | 15 | 0.24243
11962 | 9.435 | 1 | 365 | 10.7417 | 0.35771 | 11 | 0.099397
18526 | 8.4 | 1 | 365 | 9.5633 | 0.80814 | 10 | 0.37148
11512 | 7.7 | 1 | 365 | 8.7664 | 0.40746 | 9 | 0.17386
12332 | 8.525 | 1 | 365 | 9.7057 | 0.23683 | 9 | 0.94249
10607 | 7.425 | 1 | 365 | 8.4533 | 0.46433 | 8 | 0.91765
11270 | 6.885 | 1 | 365 | 7.8385 | 0.61238 | 8 | 0.45091
24616 | 5.232 | 1 | 365 | 5.9566 | 0.94335 | 6 | 0.89995
13454 | 8.96 | 1 | 365 | 10.2009 | 0.72868 | 10 | 0.92958
16633 | 9.81 | 1 | 365 | 11.1686 | 0.64379 | 11 | 0.81241
24326 | 7.14 | 1 | 365 | 8.1288 | 0.48692 | 8 | 0.61576
11379 | 3.06 | 1 | 365 | 3.4838 | 0.49439 | 3 | 0.97818
16524 | 6.12 | 1 | 365 | 6.9676 | 0.98878 | 7 | 0.95637
21576 | 3.135 | 1 | 365 | 3.5692 | 0.75161 | 4 | 0.32079
20999 | 7.14 | 1 | 365 | 8.1288 | 0.48692 | 8 | 0.61576
10137 | 5.61 | 1 | 365 | 6.3869 | 0.23972 | 6 | 0.62667
19399 | 12.22 | 1 | 365 | 13.9124 | 0.90898 | 14 | 0.82137
10760 | 9.9 | 1 | 365 | 11.2711 | 0.95245 | 12 | 0.22353
9484 | 7.7 | 1 | 365 | 8.7664 | 0.40746 | 9 | 0.17386
13614 | 6.84 | 1 | 365 | 7.7873 | 0.45805 | 8 | 0.24535
23034 | 4.59 | 1 | 365 | 5.2257 | 0.74159 | 5 | 0.96727
24731 | 4.25 | 1 | 365 | 4.8386 | 0.57554 | 5 | 0.41414
9430 | 9.81 | 1 | 365 | 11.1686 | 0.64379 | 11 | 0.81241
9549 | 9.8 | 1 | 365 | 11.1572 | 0.60949 | 11 | 0.76673
11631 | 8.1 | 1 | 365 | 9.2218 | 0.77927 | 10 | 0.0010722
12325 | 8.64 | 1 | 365 | 9.8366 | 0.63123 | 10 | 0.46781
20182 | 4.335 | 1 | 365 | 4.9354 | 0.86706 | 5 | 0.80243
13015 | 5.61 | 1 | 365 | 6.3869 | 0.23972 | 6 | 0.62667
9534 | 5.04 | 1 | 365 | 5.738 | 0.28488 | 6 | 0.022889
15002 | 2.7 | 1 | 365 | 3.0739 | 0.25976 | 3 | 0.33369
14055 | 6.12 | 1 | 365 | 6.9676 | 0.98878 | 7 | 0.95637
77790 | 3.315 | 1 | 365 | 3.7741 | 0.36893 | 4 | 0.14303
16635 | 8.4 | 1 | 365 | 9.5633 | 0.80814 | 10 | 0.37148
9436 | 8.25 | 1 | 365 | 9.3926 | 0.29371 | 9 | 0.68628
9821 | 10.965 | 1 | 365 | 12.4836 | 0.60491 | 13 | 0.088488
18510 | 11.985 | 1 | 365 | 13.6448 | 0.10304 | 13 | 0.74788
14061 | 5.1 | 1 | 365 | 5.8063 | 0.49065 | 6 | 0.29697
10699 | 9.69 | 1 | 365 | 11.032 | 0.23224 | 11 | 0.26425
9867 | 3.315 | 1 | 365 | 3.7741 | 0.36893 | 4 | 0.14303
20444 | 5.865 | 1 | 365 | 6.6773 | 0.11425 | 6 | 0.79152
14059 | 7.395 | 1 | 365 | 8.4192 | 0.36145 | 8 | 0.78061
14347 | 2.7 | 1 | 365 | 3.0739 | 0.25976 | 3 | 0.33369
20064 | 8.91 | 1 | 365 | 10.144 | 0.5572 | 10 | 0.70118
14053 | 4.59 | 1 | 365 | 5.2257 | 0.74159 | 5 | 0.96727
16621 | 4.4 | 1 | 365 | 5.0094 | 0.089976 | 5 | 0.099348
13459 | 8.4 | 1 | 365 | 9.5633 | 0.80814 | 10 | 0.37148
23021 | 5.215 | 1 | 365 | 5.9372 | 0.88505 | 6 | 0.8223
12361 | 7.14 | 1 | 365 | 8.1288 | 0.48692 | 8 | 0.61576
18914 | 6.12 | 1 | 365 | 6.9676 | 0.98878 | 7 | 0.95637
10141 | 6.63 | 1 | 365 | 7.5482 | 0.73785 | 8 | 0.28606
51837 | 10.2 | 1 | 365 | 11.6126 | 0.98131 | 12 | 0.59394
11008 | 5.355 | 1 | 365 | 6.0966 | 0.36519 | 6 | 0.46182
10134 | 12.75 | 1 | 365 | 14.5158 | 0.72663 | 15 | 0.24243
23525 | 8.925 | 1 | 365 | 10.1611 | 0.60864 | 10 | 0.7697
15056 | 9.18 | 1 | 365 | 10.4514 | 0.48318 | 10 | 0.93455
9816 | 9.435 | 1 | 365 | 10.7417 | 0.35771 | 11 | 0.099397
13350 | 7.035 | 1 | 365 | 8.0093 | 0.12681 | 8 | 0.13612
11759 | 8.91 | 1 | 365 | 10.144 | 0.5572 | 10 | 0.70118
51871 | 4.5 | 1 | 365 | 5.1232 | 0.43293 | 5 | 0.55615
9477 | 5.1 | 1 | 365 | 5.8063 | 0.49065 | 6 | 0.29697
10840 | 5.1 | 1 | 365 | 5.8063 | 0.49065 | 6 | 0.29697
11378 | 8.745 | 1 | 365 | 9.9561 | 0.99133 | 10 | 0.94745
10122 | 7.905 | 1 | 365 | 8.9998 | 0.11051 | 9 | 0.11031
11200 | 5.886 | 1 | 365 | 6.7012 | 0.18627 | 6 | 0.88745
50790 | 10.71 | 1 | 365 | 12.1933 | 0.37433 | 12 | 0.5676
10124 | 6.63 | 1 | 365 | 7.5482 | 0.73785 | 8 | 0.28606
10774 | 4.335 | 1 | 365 | 4.9354 | 0.86706 | 5 | 0.80243
21409 | 11.73 | 1 | 365 | 13.3545 | 0.2285 | 13 | 0.58303
15904 | 4.335 | 1 | 365 | 4.9354 | 0.86706 | 5 | 0.80243
16098 | 4.47 | 1 | 365 | 5.0891 | 0.33004 | 5 | 0.41911
19103 | 5.61 | 1 | 365 | 6.3869 | 0.23972 | 6 | 0.62667
9543 | 5.865 | 1 | 365 | 6.6773 | 0.11425 | 6 | 0.79152
13653 | 7.395 | 1 | 365 | 8.4192 | 0.36145 | 8 | 0.78061
13684 | 6.9 | 1 | 365 | 7.8556 | 0.66383 | 8 | 0.51943
15932 | 5.355 | 1 | 365 | 6.0966 | 0.36519 | 6 | 0.46182
33004 | 9.5 | 1 | 365 | 10.8157 | 0.58063 | 11 | 0.39632
14100 | 6.89 | 1 | 365 | 7.8442 | 0.62953 | 8 | 0.47375
13373 | 4.02 | 1 | 365 | 4.5767 | 0.78675 | 5 | 0.3635
14999 | 14.31 | 1 | 365 | 16.2918 | 0.076717 | 16 | 0.36856
12749 | 8.415 | 1 | 365 | 9.5804 | 0.85958 | 10 | 0.44
22769 | 8.175 | 1 | 365 | 9.3072 | 0.03649 | 9 | 0.34367
13857 | 10.35 | 1 | 365 | 11.7834 | 0.49574 | 12 | 0.27915
21687 | 5.75 | 1 | 365 | 6.5463 | 0.71985 | 7 | 0.26619
11485 | 8.829 | 1 | 365 | 10.0518 | 0.27941 | 10 | 0.33117
9909 | 8.415 | 1 | 365 | 9.5804 | 0.85958 | 10 | 0.44
9480 | 4.125 | 1 | 365 | 4.6963 | 0.14685 | 4 | 0.84314
12595 | 5.886 | 1 | 365 | 6.7012 | 0.18627 | 6 | 0.88745
11454 | 7.705 | 1 | 365 | 8.7721 | 0.42461 | 9 | 0.1967
15641 | 2.55 | 1 | 365 | 2.9032 | 0.74533 | 3 | 0.64849
11203 | 5.52 | 1 | 365 | 6.2845 | 0.93106 | 7 | 0.21555
11586 | 9.3 | 1 | 365 | 10.588 | 0.89472 | 11 | 0.48271
13790 | 7.14 | 1 | 365 | 8.1288 | 0.48692 | 8 | 0.61576
42570 | 12.96 | 1 | 365 | 14.7549 | 0.44684 | 15 | 0.20172
13072 | 9.625 | 1 | 365 | 10.958 | 0.0093225 | 10 | 0.96732
13544 | 10.71 | 1 | 365 | 12.1933 | 0.73037 | 12 | 0.92364
10196 | 2.91 | 1 | 365 | 3.313 | 0.97996 | 4 | 0.29298
12290 | 8.415 | 1 | 365 | 9.5804 | 0.85958 | 10 | 0.44
9672 | 7.14 | 1 | 365 | 8.1288 | 0.48692 | 8 | 0.61576
32290 | 5.175 | 1 | 365 | 5.8917 | 0.74787 | 6 | 0.63957
9521 | 7.65 | 1 | 365 | 8.7095 | 0.23598 | 8 | 0.94546
15651 | 7 | 1 | 365 | 7.9695 | 0.00678 | 7 | 0.97624
9654 | 10.965 | 1 | 365 | 12.4836 | 0.60491 | 13 | 0.088488
9779 | 5.1 | 1 | 365 | 5.8063 | 0.49065 | 6 | 0.29697
13287 | 4.578 | 1 | 365 | 5.212 | 0.70043 | 5 | 0.91246
11346 | 7.5 | 1 | 365 | 8.5387 | 0.72155 | 9 | 0.26025
15921 | 6.44 | 1 | 365 | 7.3319 | 0.086238 | 7 | 0.41814
13607 | 4.335 | 1 | 365 | 4.9354 | 0.86706 | 5 | 0.80243
12573 | 4.845 | 1 | 365 | 5.516 | 0.61612 | 6 | 0.13212
14242 | 3.825 | 1 | 365 | 4.3547 | 0.11799 | 4 | 0.47273
11797 | 5.61 | 1 | 365 | 6.3869 | 0.23972 | 6 | 0.62667
16055 | 3.92 | 1 | 365 | 4.4629 | 0.4438 | 4 | 0.90669
16588 | 8.37 | 1 | 365 | 9.5292 | 0.70525 | 10 | 0.23444
16833 | 4.845 | 1 | 365 | 5.516 | 0.61612 | 6 | 0.13212
19405 | 7.395 | 1 | 365 | 8.4192 | 0.36145 | 8 | 0.78061
11733 | 9.45 | 1 | 365 | 10.7588 | 0.40915 | 11 | 0.16792
9847 | 2.04 | 1 | 365 | 2.3225 | 0.99626 | 3 | 0.31879
13608 | 4.59 | 1 | 365 | 5.2257 | 0.74159 | 5 | 0.96727
9803 | 4.59 | 1 | 365 | 5.2257 | 0.74159 | 5 | 0.96727
16481 | 3.5 | 1 | 365 | 3.9847 | 0.00339 | 3 | 0.98812
14758 | 6.885 | 1 | 365 | 7.8385 | 0.61238 | 8 | 0.45091
17760 | 5.61 | 1 | 365 | 6.3869 | 0.23972 | 6 | 0.62667
16356 | 11.88 | 1 | 365 | 13.5253 | 0.74294 | 14 | 0.26824
11385 | 3.57 | 1 | 365 | 4.0644 | 0.24346 | 4 | 0.30788
19171 | 5.67 | 1 | 365 | 6.4553 | 0.44549 | 6 | 0.90075
15036 | 6.47 | 1 | 365 | 7.3661 | 0.18912 | 7 | 0.55518
9437 | 9.995 | 1 | 365 | 11.3792 | 0.27825 | 11 | 0.6575
33002 | 9.075 | 1 | 365 | 10.3318 | 0.12308 | 10 | 0.4549
19707 | 6.05 | 1 | 365 | 6.8879 | 0.74872 | 7 | 0.6366
13541 | 5.4 | 1 | 365 | 6.1479 | 0.51952 | 6 | 0.66738
9646 | 3.825 | 1 | 365 | 4.3547 | 0.11799 | 4 | 0.47273
14341 | 5.4 | 1 | 365 | 6.1479 | 0.51952 | 6 | 0.66738
9446 | 5.4 | 1 | 365 | 6.1479 | 0.51952 | 6 | 0.66738
13017 | 4.83 | 1 | 365 | 5.4989 | 0.56468 | 6 | 0.063602
11549 | 5.559 | 1 | 365 | 6.3289 | 0.064813 | 6 | 0.3937
14251 | 6.867 | 1 | 365 | 7.818 | 0.55065 | 8 | 0.36869
10092 | 8.97 | 1 | 365 | 10.2123 | 0.76297 | 10 | 0.97526
10142 | 8.175 | 1 | 365 | 9.3072 | 0.03649 | 9 | 0.34367
15914 | 4.335 | 1 | 365 | 4.9354 | 0.86706 | 5 | 0.80243
17890 | 7.83 | 1 | 365 | 8.9144 | 0.8533 | 9 | 0.7677
9513 | 5.1 | 1 | 365 | 5.8063 | 0.49065 | 6 | 0.29697
20626 | 10.5 | 1 | 365 | 11.9542 | 0.01017 | 11 | 0.96435
10589 | 6.375 | 1 | 365 | 7.2579 | 0.86332 | 8 | 0.12121
16010 | 6.05 | 1 | 365 | 6.8879 | 0.74872 | 7 | 0.6366
17172 | 9.435 | 1 | 365 | 10.7417 | 0.35771 | 11 | 0.099397
3552 | 34.008 | 0.9 | 365 | 34.8461 | 0.96862 | 35 | 0.81472
4733 | 6.12 | 1 | 365 | 6.9676 | 0.98878 | 7 | 0.95637
4749 | 8 | 1 | 365 | 9.1079 | 0.43632 | 9 | 0.54427
4943 | 4.5 | 1 | 365 | 5.1232 | 0.43293 | 5 | 0.55615
10708 | 7.65 | 1 | 365 | 8.7095 | 0.23598 | 8 | 0.94546
11853 | 9.325 | 1 | 365 | 10.6165 | 0.98046 | 11 | 0.59691
13444 | 8.97 | 1 | 365 | 10.2123 | 0.76297 | 10 | 0.97526
21140 | 14.74 | 1 | 365 | 16.7814 | 0.55142 | 17 | 0.33282
16792 | 7.28 | 1 | 365 | 8.2882 | 0.96705 | 9 | 0.25528
13901 | 7 | 1 | 365 | 7.9695 | 0.00678 | 7 | 0.97624
12404 | 5.886 | 1 | 365 | 6.7012 | 0.18627 | 6 | 0.88745
51873 | 8 | 1 | 365 | 9.1079 | 0.43632 | 9 | 0.54427
13524 | 5.25 | 1 | 365 | 5.9771 | 0.005085 | 5 | 0.98218
50550 | 7.56 | 1 | 365 | 8.607 | 0.92732 | 9 | 0.53433
19272 | 10.53 | 1 | 365 | 11.9883 | 0.11306 | 12 | 0.10139
25056 | 6 | 1 | 365 | 6.831 | 0.57724 | 7 | 0.4082
11293 | 4.125 | 1 | 365 | 4.6963 | 0.14685 | 4 | 0.84314
11299 | 6.6 | 1 | 365 | 7.5141 | 0.63496 | 8 | 0.14902
54188 | 7 | 1 | 365 | 7.9695 | 0.00678 | 7 | 0.97624
11856 | 6.89 | 1 | 365 | 7.8442 | 0.62953 | 8 | 0.47375
20192 | 2.616 | 1 | 365 | 2.9783 | 0.97168 | 3 | 0.94998
26886 | 4.9 | 1 | 365 | 5.5786 | 0.80475 | 6 | 0.38336
17170 | 8.525 | 1 | 365 | 9.7057 | 0.23683 | 9 | 0.94249
16082 | 3.57 | 1 | 365 | 4.0644 | 0.24346 | 4 | 0.30788
51128 | 7.35 | 1 | 365 | 8.3679 | 0.20712 | 8 | 0.57505
11964 | 11.475 | 1 | 365 | 13.0642 | 0.35397 | 13 | 0.41819
17077 | 4.845 | 1 | 365 | 5.516 | 0.61612 | 6 | 0.13212
26925 | 8.415 | 1 | 365 | 9.5804 | 0.85958 | 10 | 0.44
16030 | 6.215 | 1 | 365 | 7.0757 | 0.31459 | 7 | 0.39033
25166 | 6.47 | 1 | 365 | 7.3661 | 0.18912 | 7 | 0.55518
14719 | 5.47 | 1 | 365 | 6.2276 | 0.75958 | 6 | 0.98714
52706 | 13.26 | 1 | 365 | 15.0964 | 0.4757 | 15 | 0.57213
20880 | 6.89 | 1 | 365 | 7.8442 | 0.62953 | 8 | 0.47375
12125 | 2.55 | 1 | 365 | 2.9032 | 0.74533 | 3 | 0.64849
13518 | 4.16 | 1 | 365 | 4.7361 | 0.26689 | 5 | 0.0030198
10867 | 7.245 | 1 | 365 | 8.2484 | 0.84702 | 9 | 0.095403
16277 | 8.505 | 1 | 365 | 9.6829 | 0.16824 | 9 | 0.85113
30751 | 4.98 | 1 | 365 | 5.6697 | 0.079109 | 5 | 0.74881
10753 | 6.44 | 1 | 365 | 7.3319 | 0.086238 | 7 | 0.41814
30994 | 7.905 | 1 | 365 | 8.9998 | 0.11051 | 9 | 0.11031
10739 | 8.25 | 1 | 365 | 9.3926 | 0.29371 | 9 | 0.68628
11440 | 6.555 | 1 | 365 | 7.4628 | 0.48063 | 7 | 0.94346
10677 | 6.885 | 1 | 365 | 7.8385 | 0.61238 | 8 | 0.45091
10953 | 6.54 | 1 | 365 | 7.4457 | 0.42919 | 7 | 0.87494
13073 | 5.1 | 1 | 365 | 5.8063 | 0.49065 | 6 | 0.29697
10752 | 7.25 | 1 | 365 | 8.2541 | 0.86416 | 9 | 0.11824
10730 | 3.825 | 1 | 365 | 4.3547 | 0.11799 | 4 | 0.47273
10693 | 3.315 | 1 | 365 | 3.7741 | 0.36893 | 4 | 0.14303
16622 | 5.75 | 1 | 365 | 6.5463 | 0.71985 | 7 | 0.26619
17469 | 6.63 | 1 | 365 | 7.5482 | 0.73785 | 8 | 0.28606
13910 | 7.84 | 1 | 365 | 8.9258 | 0.88759 | 9 | 0.81338
13950 | 3.92 | 1 | 365 | 4.4629 | 0.4438 | 4 | 0.90669
19498 | 6.63 | 1 | 365 | 7.5482 | 0.73785 | 8 | 0.28606
53983 | 10.71 | 1 | 365 | 12.1933 | 0.73037 | 12 | 0.92364
51874 | 7.84 | 1 | 365 | 8.9258 | 0.88759 | 9 | 0.81338
42582 | 7.65 | 1 | 365 | 8.7095 | 0.23598 | 8 | 0.94546
14418 | 4.08 | 1 | 365 | 4.6451 | 0.99252 | 5 | 0.63758
22197 | 8.25 | 1 | 365 | 9.3926 | 0.29371 | 9 | 0.68628
12169 | 10.08 | 1 | 365 | 11.476 | 0.56976 | 12 | 0.045779
16349 | 9.72 | 1 | 365 | 11.0662 | 0.33513 | 11 | 0.40129
23019 | 10.215 | 1 | 365 | 11.6297 | 0.032751 | 11 | 0.66246
24093 | 6.21 | 1 | 365 | 7.07 | 0.29744 | 7 | 0.36749
80797 | 4.95 | 1 | 365 | 5.6355 | 0.97622 | 6 | 0.61177
20474 | 14.84 | 1 | 365 | 16.8952 | 0.89437 | 17 | 0.78962
18831 | 4.335 | 1 | 365 | 4.9354 | 0.86706 | 5 | 0.80243
21057 | 9.12 | 1 | 365 | 10.3831 | 0.2774 | 10 | 0.66047
13075 | 2.7 | 1 | 365 | 3.0739 | 0.25976 | 3 | 0.33369
48622 | 9.045 | 1 | 365 | 10.2977 | 0.020189 | 10 | 0.31786
16697 | 6.375 | 1 | 365 | 7.2579 | 0.86332 | 8 | 0.12121
24445 | 4.4 | 1 | 365 | 5.0094 | 0.089976 | 5 | 0.099348
17082 | 6.03 | 1 | 365 | 6.8651 | 0.68013 | 7 | 0.54524
21124 | 7.02 | 1 | 365 | 7.9922 | 0.075371 | 8 | 0.067596
10696 | 9.6 | 1 | 365 | 10.9295 | 0.92358 | 11 | 0.85312
12860 | 10.71 | 1 | 365 | 12.1933 | 0.73037 | 12 | 0.92364
11264 | 9.18 | 1 | 365 | 10.4514 | 0.48318 | 10 | 0.93455
11747 | 8.25 | 1 | 365 | 9.3926 | 0.29371 | 9 | 0.68628
25095 | 5.25 | 1 | 365 | 5.9771 | 0.005085 | 5 | 0.98218
12330 | 14.85 | 1 | 365 | 16.9066 | 0.92867 | 17 | 0.8353
12780 | 8.28 | 1 | 365 | 9.4267 | 0.39659 | 9 | 0.82332
15110 | 7.245 | 1 | 365 | 8.2484 | 0.84702 | 9 | 0.095403
12936 | 7.15 | 1 | 365 | 8.1402 | 0.52121 | 8 | 0.66144
15653 | 11.75 | 1 | 365 | 13.3773 | 0.29709 | 13 | 0.67439
16364 | 12.42 | 1 | 365 | 14.1401 | 0.59489 | 14 | 0.73498
19179 | 10.2 | 1 | 365 | 11.6126 | 0.98131 | 12 | 0.59394
16872 | 3 | 1 | 365 | 3.4155 | 0.28862 | 3 | 0.7041
20486 | 10.98 | 1 | 365 | 12.5007 | 0.65635 | 13 | 0.15701
21271 | 4.08 | 1 | 365 | 4.6451 | 0.99252 | 5 | 0.63758
13984 | 2.75 | 1 | 365 | 3.1309 | 0.43124 | 3 | 0.56209
10711 | 6.12 | 1 | 365 | 6.9676 | 0.98878 | 7 | 0.95637
51947 | 5.75 | 1 | 365 | 6.5463 | 0.71985 | 7 | 0.26619
10771 | 12 | 1 | 365 | 13.6619 | 0.15448 | 13 | 0.8164
16591 | 5.88 | 1 | 365 | 6.6943 | 0.1657 | 6 | 0.86004
11442 | 6.375 | 1 | 365 | 7.2579 | 0.86332 | 8 | 0.12121
13610 | 5.88 | 1 | 365 | 6.6943 | 0.1657 | 6 | 0.86004
45242 | 4.8 | 1 | 365 | 5.4648 | 0.46179 | 5 | 0.92656
10751 | 10.464 | 1 | 365 | 11.9132 | 0.88671 | 12 | 0.7999
20813 | 7.14 | 1 | 365 | 8.1288 | 0.48692 | 8 | 0.61576
12234 | 6.21 | 1 | 365 | 7.07 | 0.29744 | 7 | 0.36749
15000 | 2.7 | 1 | 365 | 3.0739 | 0.25976 | 3 | 0.33369
51156 | 5.98 | 1 | 365 | 6.8082 | 0.50865 | 7 | 0.31684
15691 | 5.7 | 1 | 365 | 6.4894 | 0.54838 | 7 | 0.037792
32882 | 5.61 | 1 | 365 | 6.3869 | 0.23972 | 6 | 0.62667
17148 | 6.72 | 1 | 365 | 7.6507 | 0.046509 | 7 | 0.69719
51901 | 5.1 | 1 | 365 | 5.8063 | 0.49065 | 6 | 0.29697
15785 | 9.18 | 1 | 365 | 10.4514 | 0.48318 | 10 | 0.93455
15490 | 4.08 | 1 | 365 | 4.6451 | 0.99252 | 5 | 0.63758
10737 | 8.75 | 1 | 365 | 9.9618 | 0.008475 | 9 | 0.97029
11259 | 9.69 | 1 | 365 | 11.032 | 0.23224 | 11 | 0.26425
10741 | 8.67 | 1 | 365 | 9.8707 | 0.73411 | 10 | 0.60485
10684 | 6.75 | 1 | 365 | 7.6848 | 0.1494 | 7 | 0.83423
15488 | 8.25 | 1 | 365 | 9.3926 | 0.29371 | 9 | 0.68628
11484 | 9.156 | 1 | 365 | 10.424 | 0.40087 | 10 | 0.82492
12925 | 11.44 | 1 | 365 | 13.0244 | 0.23394 | 13 | 0.2583
10691 | 4.08 | 1 | 365 | 4.6451 | 0.99252 | 5 | 0.63758
10876 | 10.92 | 1 | 365 | 12.4324 | 0.45058 | 12 | 0.88293
12577 | 7.395 | 1 | 365 | 8.4192 | 0.36145 | 8 | 0.78061
16279 | 8.8 | 1 | 365 | 10.0187 | 0.17995 | 10 | 0.1987
10736 | 5.1 | 1 | 365 | 5.8063 | 0.49065 | 6 | 0.29697
10692 | 2.295 | 1 | 365 | 2.6128 | 0.87079 | 3 | 0.48364
11325 | 5.865 | 1 | 365 | 6.6773 | 0.11425 | 6 | 0.79152
10916 | 5.2 | 1 | 365 | 5.9202 | 0.83361 | 6 | 0.75377
11748 | 10.5 | 1 | 365 | 11.9542 | 0.01017 | 11 | 0.96435
10695 | 5.865 | 1 | 365 | 6.6773 | 0.11425 | 6 | 0.79152
10697 | 3.06 | 1 | 365 | 3.4838 | 0.49439 | 3 | 0.97818
10689 | 5.83 | 1 | 365 | 6.6374 | 0.99422 | 7 | 0.63164
10875 | 11.22 | 1 | 365 | 12.7739 | 0.47944 | 13 | 0.25334
10755 | 10.791 | 1 | 365 | 12.2855 | 0.0081661 | 12 | 0.29365
10877 | 7.5 | 1 | 365 | 8.5387 | 0.72155 | 9 | 0.26025
10776 | 9.38 | 1 | 365 | 10.6791 | 0.16909 | 10 | 0.84816
67830 | 6.555 | 1 | 365 | 7.4628 | 0.48063 | 7 | 0.94346
18600 | 5.5 | 1 | 365 | 6.2617 | 0.86247 | 7 | 0.12418
26885 | 3.675 | 1 | 365 | 4.184 | 0.60356 | 4 | 0.78752
11202 | 7.56 | 1 | 365 | 8.607 | 0.92732 | 9 | 0.53433
25075 | 8.12 | 1 | 365 | 9.2446 | 0.84786 | 10 | 0.092433
32854 | 11.88 | 1 | 365 | 13.5253 | 0.74294 | 14 | 0.26824
21792 | 4.5 | 1 | 365 | 5.1232 | 0.43293 | 5 | 0.55615
18219 | 6.05 | 1 | 365 | 6.8879 | 0.74872 | 7 | 0.6366
19383 | 6 | 1 | 365 | 6.831 | 0.57724 | 7 | 0.4082
30524 | 3.78 | 1 | 365 | 4.3035 | 0.96366 | 5 | 0.26717
22588 | 3.64 | 1 | 365 | 4.1441 | 0.48353 | 4 | 0.62764
14438 | 3.85 | 1 | 365 | 4.3832 | 0.20373 | 4 | 0.58693
17155 | 7.84 | 1 | 365 | 8.9258 | 0.88759 | 9 | 0.81338
13570 | 5.1 | 1 | 365 | 5.8063 | 0.49065 | 6 | 0.29697
20274 | 8.16 | 1 | 365 | 9.2901 | 0.98505 | 10 | 0.27515
13958 | 14.535 | 1 | 365 | 16.548 | 0.84836 | 17 | 0.39637
25589 | 9.483 | 1 | 365 | 10.7963 | 0.52233 | 11 | 0.31866
26650 | 6.36 | 1 | 365 | 7.2408 | 0.81187 | 8 | 0.052694
22068 | 6.3 | 1 | 365 | 7.1725 | 0.6061 | 7 | 0.77861
80891 | 10.965 | 1 | 365 | 12.4836 | 0.60491 | 13 | 0.088488
18514 | 4.24 | 1 | 365 | 4.8272 | 0.54125 | 5 | 0.36846
14339 | 5.61 | 1 | 365 | 6.3869 | 0.23972 | 6 | 0.62667
16586 | 11.925 | 1 | 365 | 13.5765 | 0.89726 | 14 | 0.4738
10726 | 8.75 | 1 | 365 | 9.9618 | 0.008475 | 9 | 0.97029
10954 | 12.06 | 1 | 365 | 13.7302 | 0.36025 | 14 | 0.090485
10775 | 5.355 | 1 | 365 | 6.0966 | 0.36519 | 6 | 0.46182
18326 | 8.8 | 1 | 365 | 10.0187 | 0.17995 | 10 | 0.1987
11071 | 11 | 1 | 365 | 12.5234 | 0.72494 | 13 | 0.24837
17591 | 6.72 | 1 | 365 | 7.6507 | 0.046509 | 7 | 0.69719
20946 | 5.886 | 1 | 365 | 6.7012 | 0.18627 | 6 | 0.88745
48818 | 4.86 | 1 | 365 | 5.5331 | 0.66756 | 6 | 0.20064
16607 | 8.4 | 1 | 365 | 9.5633 | 0.80814 | 10 | 0.37148
54393 | 13.5 | 1 | 365 | 15.3697 | 0.29879 | 15 | 0.66845
11509 | 7.75 | 1 | 365 | 8.8233 | 0.57893 | 9 | 0.40226
18596 | 2.7 | 1 | 365 | 3.0739 | 0.25976 | 3 | 0.33369
11268 | 10.05 | 1 | 365 | 11.4419 | 0.46688 | 11 | 0.90874
10714 | 3.25 | 1 | 365 | 3.7001 | 0.146 | 3 | 0.84611
11488 | 6.7 | 1 | 365 | 7.6279 | 0.97792 | 8 | 0.60583
21000 | 8.4 | 1 | 365 | 9.5633 | 0.80814 | 10 | 0.37148
13120 | 9.483 | 1 | 365 | 10.7963 | 0.52233 | 11 | 0.31866
22586 | 7.28 | 1 | 365 | 8.2882 | 0.96705 | 9 | 0.25528
33547 | 5.5 | 1 | 365 | 6.2617 | 0.86247 | 7 | 0.12418
14931 | 12 | 1 | 365 | 13.6619 | 0.15448 | 13 | 0.8164
77451 | 3.06 | 1 | 365 | 3.4838 | 0.49439 | 3 | 0.97818
31240 | 4.48 | 1 | 365 | 5.1005 | 0.36434 | 5 | 0.46479
11772 | 4.76 | 1 | 365 | 5.4192 | 0.32461 | 5 | 0.74384
26880 | 3.43 | 1 | 365 | 3.905 | 0.76332 | 4 | 0.66836
20245 | 4.4 | 1 | 365 | 5.0094 | 0.089976 | 5 | 0.099348
53970 | 6.63 | 1 | 365 | 7.5482 | 0.73785 | 8 | 0.28606
26883 | 4.9 | 1 | 365 | 5.5786 | 0.80475 | 6 | 0.38336
32840 | 10.64 | 1 | 365 | 12.1136 | 0.49031 | 12 | 0.60388
14828 | 5.88 | 1 | 365 | 6.6943 | 0.1657 | 6 | 0.86004
14170 | 5.61 | 1 | 365 | 6.3869 | 0.23972 | 6 | 0.62667
26400 | 6.12 | 1 | 365 | 6.9676 | 0.98878 | 7 | 0.95637
11487 | 12.395 | 1 | 365 | 14.1116 | 0.50915 | 14 | 0.62078
17844 | 4.8 | 1 | 365 | 5.4648 | 0.46179 | 5 | 0.92656
15694 | 7.2 | 1 | 365 | 8.1972 | 0.69269 | 8 | 0.88984
22614 | 8.4 | 1 | 365 | 9.5633 | 0.80814 | 10 | 0.37148
11907 | 5.61 | 1 | 365 | 6.3869 | 0.23972 | 6 | 0.62667
14499 | 8.925 | 1 | 365 | 10.1611 | 0.60864 | 10 | 0.7697
21068 | 3.924 | 1 | 365 | 4.4674 | 0.45751 | 4 | 0.92496
17798 | 5.61 | 1 | 365 | 6.3869 | 0.23972 | 6 | 0.62667
12455 | 6.54 | 1 | 365 | 7.4457 | 0.42919 | 7 | 0.87494
10682 | 11.22 | 1 | 365 | 12.7739 | 0.47944 | 13 | 0.25334
10998 | 7.7 | 1 | 365 | 8.7664 | 0.40746 | 9 | 0.17386
13643 | 11.475 | 1 | 365 | 13.0642 | 0.35397 | 13 | 0.41819
12239 | 7 | 1 | 365 | 7.9695 | 0.00678 | 7 | 0.97624
12775 | 5.225 | 1 | 365 | 5.9486 | 0.91935 | 6 | 0.86798
10679 | 3.57 | 1 | 365 | 4.0644 | 0.24346 | 4 | 0.30788
19587 | 8.37 | 1 | 365 | 9.5292 | 0.70525 | 10 | 0.23444
13520 | 7 | 1 | 365 | 7.9695 | 0.00678 | 7 | 0.97624
23576 | 4.59 | 1 | 365 | 5.2257 | 0.74159 | 5 | 0.96727
14125 | 5.3 | 1 | 365 | 6.034 | 0.17656 | 6 | 0.21058
19501 | 6 | 1 | 365 | 6.831 | 0.57724 | 7 | 0.4082
20195 | 5.04 | 1 | 365 | 5.738 | 0.28488 | 6 | 0.022889
12827 | 7.29 | 1 | 365 | 8.2996 | 0.0013466 | 8 | 0.30096
17177 | 6.9 | 1 | 365 | 7.8556 | 0.66383 | 8 | 0.51943
21615 | 4.98 | 1 | 365 | 5.6697 | 0.079109 | 5 | 0.74881
13457 | 8.8 | 1 | 365 | 10.0187 | 0.17995 | 10 | 0.1987
20243 | 7.975 | 1 | 365 | 9.0795 | 0.35058 | 9 | 0.43007
16291 | 6.325 | 1 | 365 | 7.201 | 0.69184 | 7 | 0.89281
12905 | 7.2 | 1 | 365 | 8.1972 | 0.69269 | 8 | 0.88984
54265 | 5.4 | 1 | 365 | 6.1479 | 0.51952 | 6 | 0.66738
11536 | 9.945 | 1 | 365 | 11.3223 | 0.10678 | 11 | 0.42909
31128 | 6.615 | 1 | 365 | 7.5311 | 0.68641 | 8 | 0.21754
13534 | 6.12 | 1 | 365 | 6.9676 | 0.98878 | 7 | 0.95637
49273 | 5.1 | 1 | 365 | 5.8063 | 0.49065 | 6 | 0.29697
21011 | 4.95 | 1 | 365 | 5.6355 | 0.97622 | 6 | 0.61177
15065 | 7.02 | 1 | 365 | 7.9922 | 0.075371 | 8 | 0.067596
12596 | 9.81 | 1 | 365 | 11.1686 | 0.64379 | 11 | 0.81241
13363 | 5.7 | 1 | 365 | 6.4894 | 0.54838 | 7 | 0.037792
20077 | 4.86 | 1 | 365 | 5.5331 | 0.66756 | 6 | 0.20064
45249 | 8.1 | 1 | 365 | 9.2218 | 0.77927 | 10 | 0.0010722
25047 | 10.64 | 1 | 365 | 12.1136 | 0.49031 | 12 | 0.60388
11002 | 5.232 | 1 | 365 | 5.9566 | 0.94335 | 6 | 0.89995
13283 | 9.81 | 1 | 365 | 11.1686 | 0.64379 | 11 | 0.81241
16836 | 7.84 | 1 | 365 | 8.9258 | 0.88759 | 9 | 0.81338
17433 | 4.578 | 1 | 365 | 5.212 | 0.70043 | 5 | 0.91246
23040 | 9.315 | 1 | 365 | 10.6051 | 0.94617 | 11 | 0.55123
18347 | 6.5 | 1 | 365 | 7.4002 | 0.29201 | 7 | 0.69222
50593 | 6.12 | 1 | 365 | 6.9676 | 0.98878 | 7 | 0.95637
10754 | 6.72 | 1 | 365 | 7.6507 | 0.046509 | 7 | 0.69719
18690 | 4.32 | 1 | 365 | 4.9183 | 0.81561 | 5 | 0.73391
51090 | 11.275 | 1 | 365 | 12.8365 | 0.66806 | 13 | 0.50458
12822 | 8.67 | 1 | 365 | 9.8707 | 0.73411 | 10 | 0.60485
15198 | 9.99 | 1 | 365 | 11.3736 | 0.2611 | 11 | 0.63466
11486 | 12.753 | 1 | 365 | 14.5192 | 0.73692 | 15 | 0.25613
23035 | 3.3 | 1 | 365 | 3.757 | 0.31748 | 4 | 0.074511
19710 | 6.6 | 1 | 365 | 7.5141 | 0.63496 | 8 | 0.14902
11069 | 6.6 | 1 | 365 | 7.5141 | 0.63496 | 8 | 0.14902
18598 | 6.6 | 1 | 365 | 7.5141 | 0.63496 | 8 | 0.14902
14922 | 5.04 | 1 | 365 | 5.738 | 0.28488 | 6 | 0.022889
12286 | 7.245 | 1 | 365 | 8.2484 | 0.84702 | 9 | 0.095403
19193 | 5.895 | 1 | 365 | 6.7114 | 0.21714 | 6 | 0.92856
14553 | 5.83 | 1 | 365 | 6.6374 | 0.99422 | 7 | 0.63164
14019 | 3.924 | 1 | 365 | 4.4674 | 0.45751 | 4 | 0.92496
24137 | 6.21 | 1 | 365 | 7.07 | 0.29744 | 7 | 0.36749
13384 | 7.7 | 1 | 365 | 8.7664 | 0.40746 | 9 | 0.17386
11262 | 9.69 | 1 | 365 | 11.032 | 0.23224 | 11 | 0.26425
14824 | 4.125 | 1 | 365 | 4.6963 | 0.14685 | 4 | 0.84314
10685 | 9.435 | 1 | 365 | 10.7417 | 0.35771 | 11 | 0.099397
13611 | 7.905 | 1 | 365 | 8.9998 | 0.11051 | 9 | 0.11031
16692 | 5.232 | 1 | 365 | 5.9566 | 0.94335 | 6 | 0.89995
59054 | 4.83 | 1 | 365 | 5.4989 | 0.56468 | 6 | 0.063602
19320 | 11.25 | 1 | 365 | 12.8081 | 0.58232 | 13 | 0.39038
13442 | 9.72 | 1 | 365 | 11.0662 | 0.33513 | 11 | 0.40129
51946 | 7.5 | 1 | 365 | 8.5387 | 0.72155 | 9 | 0.26025
51945 | 6.25 | 1 | 365 | 7.1156 | 0.43462 | 7 | 0.55021
10744 | 3.92 | 1 | 365 | 4.4629 | 0.4438 | 4 | 0.90669
16826 | 4.845 | 1 | 365 | 5.516 | 0.61612 | 6 | 0.13212
47245 | 4.335 | 1 | 365 | 4.9354 | 0.8658 | 5 | 0.80117
5594 | 8 | 1 | 365 | 9.1079 | 0.43632 | 9 | 0.54427
6106 | 6.48 | 1 | 365 | 7.3774 | 0.22342 | 7 | 0.60086
23230 | 6.375 | 1 | 365 | 7.2579 | 0.86332 | 8 | 0.12121
32077 | 7.14 | 1 | 365 | 8.1288 | 0.48692 | 8 | 0.61576
11861 | 8.4 | 1 | 365 | 9.5633 | 0.80814 | 10 | 0.37148
13074 | 9.18 | 1 | 365 | 10.4514 | 0.48318 | 10 | 0.93455
20542 | 4.4 | 1 | 365 | 5.0094 | 0.089976 | 5 | 0.099348
36720 | 5.47 | 1 | 365 | 6.2276 | 0.75958 | 6 | 0.98714
14672 | 7.7 | 1 | 365 | 8.7664 | 0.40746 | 9 | 0.17386
18006 | 11.76 | 1 | 365 | 13.3887 | 0.33139 | 13 | 0.72008
13796 | 5.61 | 1 | 365 | 6.3869 | 0.23972 | 6 | 0.62667
16322 | 4.08 | 1 | 365 | 4.6451 | 0.99252 | 5 | 0.63758
26630 | 8.16 | 1 | 365 | 9.2901 | 0.98505 | 10 | 0.27515
14253 | 5.5 | 1 | 365 | 6.2617 | 0.86247 | 7 | 0.12418
22434 | 7.848 | 1 | 365 | 8.9349 | 0.91503 | 9 | 0.84993
18349 | 7.905 | 1 | 365 | 8.9998 | 0.11051 | 9 | 0.11031
25740 | 7.395 | 1 | 365 | 8.4192 | 0.36145 | 8 | 0.78061
12931 | 4.32 | 1 | 365 | 4.9183 | 0.81561 | 5 | 0.73391
24108 | 7.905 | 1 | 365 | 8.9998 | 0.11051 | 9 | 0.11031
56204 | 8.88 | 1 | 365 | 10.1098 | 0.45432 | 10 | 0.56414
10881 | 3.57 | 1 | 365 | 4.0644 | 0.24346 | 4 | 0.30788
16894 | 5.775 | 1 | 365 | 6.5748 | 0.80559 | 7 | 0.38039
10883 | 6.3 | 1 | 365 | 7.1725 | 0.6061 | 7 | 0.77861
10886 | 4.5 | 1 | 365 | 5.1232 | 0.43293 | 5 | 0.55615
11017 | 8.16 | 1 | 365 | 9.2901 | 0.98505 | 10 | 0.27515
12348 | 5.13 | 1 | 365 | 5.8405 | 0.59354 | 6 | 0.43401
10946 | 10.71 | 1 | 365 | 12.1933 | 0.73037 | 12 | 0.92364
12594 | 6.875 | 1 | 365 | 7.8271 | 0.57809 | 8 | 0.40523
56595 | 7.5 | 1 | 365 | 8.5387 | 0.72155 | 9 | 0.26025
10882 | 7.2 | 1 | 365 | 8.1972 | 0.69269 | 8 | 0.88984
10878 | 4.08 | 1 | 365 | 4.6451 | 0.99252 | 5 | 0.63758
11015 | 2.55 | 1 | 365 | 2.9032 | 0.74533 | 3 | 0.64849
12592 | 5.775 | 1 | 365 | 6.5748 | 0.80559 | 7 | 0.38039
15391 | 12.96 | 1 | 365 | 14.7549 | 0.44684 | 15 | 0.20172
14907 | 9.045 | 1 | 365 | 10.2977 | 0.020189 | 10 | 0.31786
51364 | 9.69 | 1 | 365 | 11.032 | 0.23224 | 11 | 0.26425
21125 | 9.81 | 1 | 365 | 11.1686 | 0.64379 | 11 | 0.81241
32011 | 3.92 | 1 | 365 | 4.4629 | 0.4438 | 4 | 0.90669
12403 | 12.099 | 1 | 365 | 13.7746 | 0.494 | 14 | 0.26864
16890 | 6 | 1 | 365 | 6.831 | 0.57724 | 7 | 0.4082
22553 | 5.04 | 1 | 365 | 5.738 | 0.28488 | 6 | 0.022889
26851 | 4.08 | 1 | 365 | 4.6451 | 0.99252 | 5 | 0.63758
51916 | 3.315 | 1 | 365 | 3.7741 | 0.36893 | 4 | 0.14303
13533 | 5.865 | 1 | 365 | 6.6773 | 0.11425 | 6 | 0.79152
15645 | 8.4 | 1 | 365 | 9.5633 | 0.80814 | 10 | 0.37148
20096 | 8.525 | 1 | 365 | 9.7057 | 0.23683 | 9 | 0.94249
11300 | 7.8 | 1 | 365 | 8.8803 | 0.75041 | 9 | 0.63066
12811 | 6.375 | 1 | 365 | 7.2579 | 0.86332 | 8 | 0.12121
18864 | 4.08 | 1 | 365 | 4.6451 | 0.99252 | 5 | 0.63758
15925 | 7.95 | 1 | 365 | 9.051 | 0.26484 | 9 | 0.31587
23042 | 6.03 | 1 | 365 | 6.8651 | 0.68013 | 7 | 0.54524
13953 | 7.245 | 1 | 365 | 8.2484 | 0.84702 | 9 | 0.095403
20642 | 3.575 | 1 | 365 | 4.0701 | 0.26061 | 4 | 0.33072
14899 | 5 | 1 | 365 | 5.6925 | 0.1477 | 5 | 0.84017
17907 | 9.15 | 1 | 365 | 10.4172 | 0.38029 | 10 | 0.79751
16353 | 5.3 | 1 | 365 | 6.034 | 0.17656 | 6 | 0.21058
21126 | 5.232 | 1 | 365 | 5.9566 | 0.94335 | 6 | 0.89995
16365 | 6.63 | 1 | 365 | 7.5482 | 0.73785 | 8 | 0.28606
11254 | 2.8 | 1 | 365 | 3.1878 | 0.60271 | 3 | 0.79049
13281 | 6.05 | 1 | 365 | 6.8879 | 0.74872 | 7 | 0.6366
13013 | 10.725 | 1 | 365 | 12.2103 | 0.78182 | 12 | 0.99216
13460 | 4.95 | 1 | 365 | 5.6355 | 0.97622 | 6 | 0.61177
11628 | 4.675 | 1 | 365 | 5.3225 | 0.033099 | 5 | 0.35556
14551 | 5.232 | 1 | 365 | 5.9566 | 0.94335 | 6 | 0.89995
19701 | 7.29 | 1 | 365 | 8.2996 | 0.0013466 | 8 | 0.30096
13138 | 8.71 | 1 | 365 | 9.9163 | 0.87129 | 10 | 0.78757
13449 | 7.95 | 1 | 365 | 9.051 | 0.26484 | 9 | 0.31587
46954 | 8.55 | 1 | 365 | 9.7341 | 0.32257 | 10 | 0.056687
17088 | 7.2 | 1 | 365 | 8.1972 | 0.69269 | 8 | 0.88984
16860 | 7.28 | 1 | 365 | 8.2882 | 0.96705 | 9 | 0.25528
11062 | 5.6 | 1 | 365 | 6.3756 | 0.20542 | 6 | 0.58099
13470 | 5.5 | 1 | 365 | 6.2617 | 0.86247 | 7 | 0.12418
31575 | 14.4 | 1 | 365 | 16.3943 | 0.38538 | 16 | 0.77968
13612 | 7.848 | 1 | 365 | 8.9349 | 0.91503 | 9 | 0.84993
18699 | 10.36 | 1 | 365 | 11.7948 | 0.53003 | 12 | 0.32483
26171 | 9.045 | 1 | 365 | 10.2977 | 0.020189 | 10 | 0.31786
24181 | 7.15 | 1 | 365 | 8.1402 | 0.52121 | 8 | 0.66144
13352 | 7.84 | 1 | 365 | 8.9258 | 0.88759 | 9 | 0.81338
21186 | 7.65 | 1 | 365 | 8.7095 | 0.23598 | 8 | 0.94546
17467 | 4.05 | 1 | 365 | 4.6109 | 0.88964 | 5 | 0.50054
20427 | 4.578 | 1 | 365 | 5.212 | 0.70043 | 5 | 0.91246
10890 | 6.75 | 1 | 365 | 7.6848 | 0.1494 | 7 | 0.83423
19706 | 10.92 | 1 | 365 | 12.4324 | 0.45058 | 12 | 0.88293
12166 | 6.44 | 1 | 365 | 7.3319 | 0.086238 | 7 | 0.41814
12150 | 6.54 | 1 | 365 | 7.4457 | 0.42919 | 7 | 0.87494
17317 | 8.84 | 1 | 365 | 10.0643 | 0.31713 | 10 | 0.38142
13285 | 6.72 | 1 | 365 | 7.6507 | 0.046509 | 7 | 0.69719
20761 | 9.075 | 1 | 365 | 10.3318 | 0.12308 | 10 | 0.4549
11070 | 7.84 | 1 | 365 | 8.9258 | 0.88759 | 9 | 0.81338
15636 | 4.08 | 1 | 365 | 4.6451 | 0.99252 | 5 | 0.63758
16581 | 6.48 | 1 | 365 | 7.3774 | 0.22342 | 7 | 0.60086
10951 | 7.84 | 1 | 365 | 8.9258 | 0.88759 | 9 | 0.81338
14195 | 4.8 | 1 | 365 | 5.4648 | 0.46179 | 5 | 0.92656
11204 | 7.42 | 1 | 365 | 8.4476 | 0.44719 | 8 | 0.89481
26542 | 10.78 | 1 | 365 | 12.273 | 0.97044 | 13 | 0.2434
26524 | 6.12 | 1 | 365 | 6.9676 | 0.98878 | 7 | 0.95637
51902 | 3.57 | 1 | 365 | 4.0644 | 0.24346 | 4 | 0.30788
42990 | 8.835 | 1 | 365 | 10.0586 | 0.29999 | 10 | 0.35858
18521 | 6.63 | 1 | 365 | 7.5482 | 0.73785 | 8 | 0.28606
16866 | 9.35 | 1 | 365 | 10.6449 | 0.066199 | 10 | 0.71111
24981 | 14.04 | 1 | 365 | 15.9845 | 0.15074 | 16 | 0.13519
21191 | 6.75 | 1 | 365 | 7.6848 | 0.1494 | 7 | 0.83423
19152 | 8.4 | 1 | 365 | 9.5633 | 0.80814 | 10 | 0.37148
10952 | 6.875 | 1 | 365 | 7.8271 | 0.57809 | 8 | 0.40523
13565 | 4.86 | 1 | 365 | 5.5331 | 0.66756 | 6 | 0.20064
19619 | 7.28 | 1 | 365 | 8.2882 | 0.96705 | 9 | 0.25528
16280 | 8.1 | 1 | 365 | 9.2218 | 0.77927 | 10 | 0.0010722
14407 | 8.68 | 1 | 365 | 9.8821 | 0.76841 | 10 | 0.65053
22533 | 9.715 | 1 | 365 | 11.0605 | 0.31798 | 11 | 0.37845
14820 | 7.28 | 1 | 365 | 8.2882 | 0.96705 | 9 | 0.25528
51943 | 8.75 | 1 | 365 | 9.9618 | 0.008475 | 9 | 0.97029
24158 | 5.5 | 1 | 365 | 6.2617 | 0.86247 | 7 | 0.12418
22457 | 7.521 | 1 | 365 | 8.5626 | 0.79357 | 9 | 0.35618
22782 | 8.75 | 1 | 365 | 9.9618 | 0.008475 | 9 | 0.97029
21549 | 3.135 | 1 | 365 | 3.5692 | 0.75161 | 4 | 0.32079
23947 | 2 | 1 | 365 | 2.277 | 0.85908 | 3 | 0.13607
10889 | 6 | 1 | 365 | 6.831 | 0.57724 | 7 | 0.4082
13576 | 5.5 | 1 | 365 | 6.2617 | 0.86247 | 7 | 0.12418
24868 | 6.05 | 1 | 365 | 6.8879 | 0.74872 | 7 | 0.6366
12402 | 9.156 | 1 | 365 | 10.424 | 0.40087 | 10 | 0.82492
34037 | 9.9 | 1 | 365 | 11.2711 | 0.95245 | 12 | 0.22353
13732 | 10.71 | 1 | 365 | 12.1933 | 0.73037 | 12 | 0.92364
14793 | 7.7 | 1 | 365 | 8.7664 | 0.40746 | 9 | 0.17386
17389 | 8.25 | 1 | 365 | 9.3926 | 0.29371 | 9 | 0.68628
26529 | 10.2 | 1 | 365 | 11.6126 | 0.98131 | 12 | 0.59394
23642 | 9.435 | 1 | 365 | 10.7417 | 0.35771 | 11 | 0.099397
26416 | 6.125 | 1 | 365 | 6.9733 | 0.0059325 | 6 | 0.97921
26517 | 3.675 | 1 | 365 | 4.184 | 0.60356 | 4 | 0.78752
26417 | 6.37 | 1 | 365 | 7.2522 | 0.84617 | 8 | 0.098374
26513 | 7.65 | 1 | 365 | 8.7095 | 0.23598 | 8 | 0.94546
22336 | 7.65 | 1 | 365 | 8.7095 | 0.23598 | 8 | 0.94546
18364 | 6 | 1 | 365 | 6.831 | 0.57724 | 7 | 0.4082
13600 | 8.925 | 1 | 365 | 10.1611 | 0.60864 | 10 | 0.7697
29679 | 8.829 | 1 | 365 | 10.0518 | 0.27941 | 10 | 0.33117
17770 | 7.84 | 1 | 365 | 8.9258 | 0.88759 | 9 | 0.81338
17045 | 7.395 | 1 | 365 | 8.4192 | 0.36145 | 8 | 0.78061
11752 | 9.18 | 1 | 365 | 10.4514 | 0.48318 | 10 | 0.93455
23997 | 5.9 | 1 | 365 | 6.7171 | 0.23429 | 6 | 0.9514
22856 | 7.75 | 1 | 365 | 8.8233 | 0.57893 | 9 | 0.40226
19064 | 4.8 | 1 | 365 | 5.4648 | 0.46179 | 5 | 0.92656
42578 | 7.42 | 1 | 365 | 8.4476 | 0.44719 | 8 | 0.89481
13462 | 7.15 | 1 | 365 | 8.1402 | 0.52121 | 8 | 0.66144
28569 | 5.72 | 1 | 365 | 6.5122 | 0.61697 | 7 | 0.12915
13064 | 6.9 | 1 | 365 | 7.8556 | 0.66383 | 8 | 0.51943
16361 | 5.6 | 1 | 365 | 6.3756 | 0.20542 | 6 | 0.58099
26916 | 8.42 | 1 | 365 | 9.5861 | 0.87673 | 10 | 0.46284
17305 | 6.48 | 1 | 365 | 7.3774 | 0.22342 | 7 | 0.60086
18220 | 12.753 | 1 | 365 | 14.5192 | 0.73692 | 15 | 0.25613
21129 | 8.04 | 1 | 365 | 9.1535 | 0.5735 | 9 | 0.72699
14310 | 5.61 | 1 | 365 | 6.3869 | 0.23972 | 6 | 0.62667
21672 | 4.16 | 1 | 365 | 4.7361 | 0.26689 | 5 | 0.0030198
11625 | 7.2 | 1 | 365 | 8.1972 | 0.69269 | 8 | 0.88984
11837 | 9.45 | 1 | 365 | 10.7588 | 0.40915 | 11 | 0.16792
16371 | 8.16 | 1 | 365 | 9.2901 | 0.98505 | 10 | 0.27515
23136 | 6.875 | 1 | 365 | 7.8271 | 0.57809 | 8 | 0.40523
19439 | 7.848 | 1 | 365 | 8.9349 | 0.91503 | 9 | 0.84993
48723 | 5.04 | 1 | 365 | 5.738 | 0.28488 | 6 | 0.022889
15688 | 5 | 1 | 365 | 5.6925 | 0.1477 | 5 | 0.84017
26538 | 3.185 | 1 | 365 | 3.6261 | 0.92308 | 4 | 0.54919
15673 | 8.8 | 1 | 365 | 10.0187 | 0.17995 | 10 | 0.1987
13450 | 4.59 | 1 | 365 | 5.2257 | 0.74159 | 5 | 0.96727
17908 | 6.3 | 1 | 365 | 7.1725 | 0.6061 | 7 | 0.77861
18720 | 4.905 | 1 | 365 | 5.5843 | 0.82189 | 6 | 0.4062
16471 | 8.1 | 1 | 365 | 9.2218 | 0.77927 | 10 | 0.0010722
15546 | 6.54 | 1 | 365 | 7.4457 | 0.42919 | 7 | 0.87494
25940 | 6.6 | 1 | 365 | 7.5141 | 0.63496 | 8 | 0.14902
17314 | 4.95 | 1 | 365 | 5.6355 | 0.97622 | 6 | 0.61177
14909 | 5.775 | 1 | 365 | 6.5748 | 0.80559 | 7 | 0.38039
25793 | 7.15 | 1 | 365 | 8.1402 | 0.52121 | 8 | 0.66144
12160 | 3.6 | 1 | 365 | 4.0986 | 0.34634 | 4 | 0.44492
12419 | 7.7 | 1 | 365 | 8.7664 | 0.40746 | 9 | 0.17386
22335 | 7 | 1 | 365 | 7.9695 | 0.00678 | 7 | 0.97624
25191 | 7.2 | 1 | 365 | 8.1972 | 0.69269 | 8 | 0.88984
32858 | 4.77 | 1 | 365 | 5.4306 | 0.35891 | 5 | 0.78952
20751 | 14.74 | 1 | 365 | 16.7814 | 0.55142 | 17 | 0.33282
51941 | 5.25 | 1 | 365 | 5.9771 | 0.005085 | 5 | 0.98218
17087 | 9.66 | 1 | 365 | 10.9978 | 0.12936 | 11 | 0.1272
15918 | 5.98 | 1 | 365 | 6.8082 | 0.50865 | 7 | 0.31684
51940 | 2.75 | 1 | 365 | 3.1309 | 0.43124 | 3 | 0.56209
33215 | 9.12 | 1 | 365 | 10.3831 | 0.2774 | 10 | 0.66047
11548 | 5.61 | 1 | 365 | 6.3869 | 0.23972 | 6 | 0.62667
11565 | 9.435 | 1 | 365 | 10.7417 | 0.35771 | 11 | 0.099397
77462 | 12.375 | 1 | 365 | 14.0889 | 0.44056 | 14 | 0.52942
17675 | 3.3 | 1 | 365 | 3.757 | 0.31748 | 4 | 0.074511
13798 | 4.335 | 1 | 365 | 4.9354 | 0.86706 | 5 | 0.80243
36325 | 4.905 | 1 | 365 | 5.5843 | 0.82189 | 6 | 0.4062
19503 | 6.75 | 1 | 365 | 7.6848 | 0.1494 | 7 | 0.83423
6836 | 7.56 | 1 | 365 | 8.607 | 0.92732 | 9 | 0.53433
5591 | 4.5 | 1 | 365 | 5.1232 | 0.43293 | 5 | 0.55615
8691 | 5.5 | 1 | 365 | 6.2617 | 0.86247 | 7 | 0.12418
13826 | 6.885 | 1 | 365 | 7.8385 | 0.61238 | 8 | 0.45091
13471 | 7.7 | 1 | 365 | 8.7664 | 0.40746 | 9 | 0.17386
11851 | 4.59 | 1 | 365 | 5.2257 | 0.74159 | 5 | 0.96727
16295 | 10.175 | 1 | 365 | 11.5842 | 0.89557 | 12 | 0.47974
31286 | 4.9 | 1 | 365 | 5.5786 | 0.80475 | 6 | 0.38336
50554 | 14.28 | 1 | 365 | 16.2577 | 0.97383 | 17 | 0.23152
17311 | 9 | 1 | 365 | 10.2464 | 0.86586 | 11 | 0.1123
15123 | 8.415 | 1 | 365 | 9.5804 | 0.85958 | 10 | 0.44
19316 | 3.5 | 1 | 365 | 3.9847 | 0.00339 | 3 | 0.98812
13439 | 13.16 | 1 | 365 | 14.9826 | 0.13275 | 15 | 0.11532
25567 | 5.61 | 1 | 365 | 6.3869 | 0.23972 | 6 | 0.62667
15218 | 6.885 | 1 | 365 | 7.8385 | 0.61238 | 8 | 0.45091
30469 | 6.21 | 1 | 365 | 7.07 | 0.29744 | 7 | 0.36749
29305 | 9.18 | 1 | 365 | 10.4514 | 0.48318 | 10 | 0.93455
18285 | 3.597 | 1 | 365 | 4.0952 | 0.33606 | 4 | 0.43122
13437 | 5.355 | 1 | 365 | 6.0966 | 0.36519 | 6 | 0.46182
21449 | 7.59 | 1 | 365 | 8.6412 | 0.030209 | 8 | 0.67138
28527 | 4.95 | 1 | 365 | 5.6355 | 0.97622 | 6 | 0.61177
15715 | 7.56 | 1 | 365 | 8.607 | 0.92732 | 9 | 0.53433
16182 | 7.425 | 1 | 365 | 8.4533 | 0.46433 | 8 | 0.91765
18247 | 6.05 | 1 | 365 | 6.8879 | 0.74872 | 7 | 0.6366
25027 | 6.375 | 1 | 365 | 7.2579 | 0.86332 | 8 | 0.12121
25524 | 10.5 | 1 | 365 | 11.9542 | 0.01017 | 11 | 0.96435
12247 | 11.445 | 1 | 365 | 13.0301 | 0.25109 | 13 | 0.28114
13664 | 7.83 | 1 | 365 | 8.9144 | 0.8533 | 9 | 0.7677
11546 | 8.829 | 1 | 365 | 10.0518 | 0.27941 | 10 | 0.33117
42981 | 5.985 | 1 | 365 | 6.8139 | 0.5258 | 7 | 0.33968
11518 | 4.845 | 1 | 365 | 5.516 | 0.61612 | 6 | 0.13212
60899 | 9.69 | 1 | 365 | 11.032 | 0.23224 | 11 | 0.26425
30544 | 7.36 | 1 | 365 | 8.3793 | 0.24141 | 8 | 0.62073
12333 | 6.6 | 1 | 365 | 7.5141 | 0.63496 | 8 | 0.14902
13458 | 3.92 | 1 | 365 | 4.4629 | 0.4438 | 4 | 0.90669
20896 | 10.695 | 1 | 365 | 12.1762 | 0.67893 | 12 | 0.85512
19699 | 4.08 | 1 | 365 | 4.6451 | 0.99252 | 5 | 0.63758
50559 | 6.89 | 1 | 365 | 7.8442 | 0.62953 | 8 | 0.47375
46561 | 9.88 | 1 | 365 | 11.2483 | 0.88386 | 12 | 0.13217
26378 | 2.6 | 1 | 365 | 2.9601 | 0.9168 | 3 | 0.87689
18756 | 4 | 1 | 365 | 4.554 | 0.71816 | 5 | 0.27213
16503 | 8.415 | 1 | 365 | 9.5804 | 0.85958 | 10 | 0.44
26019 | 6.885 | 1 | 365 | 7.8385 | 0.61238 | 8 | 0.45091
52736 | 5.1 | 1 | 365 | 5.8063 | 0.49065 | 6 | 0.29697
15660 | 6 | 1 | 365 | 6.831 | 0.57724 | 7 | 0.4082
19049 | 7.84 | 1 | 365 | 8.9258 | 0.88759 | 9 | 0.81338
18839 | 9.35 | 1 | 365 | 10.6449 | 0.066199 | 10 | 0.71111
21635 | 8.925 | 1 | 365 | 10.1611 | 0.60864 | 10 | 0.7697
14996 | 5.865 | 1 | 365 | 6.6773 | 0.11425 | 6 | 0.79152
19690 | 13.2 | 1 | 365 | 15.0281 | 0.26993 | 15 | 0.29804
14678 | 9.945 | 1 | 365 | 11.3223 | 0.10678 | 11 | 0.42909
25225 | 3.924 | 1 | 365 | 4.4674 | 0.45751 | 4 | 0.92496
24394 | 7.28 | 1 | 365 | 8.2882 | 0.96705 | 9 | 0.25528
15654 | 12.5 | 1 | 365 | 14.2312 | 0.86925 | 15 | 0.10042
53199 | 8.502 | 1 | 365 | 9.6795 | 0.15795 | 9 | 0.83742
21051 | 13.68 | 1 | 365 | 15.5746 | 0.91611 | 16 | 0.4907
51164 | 3.06 | 1 | 365 | 3.4838 | 0.49439 | 3 | 0.97818
25569 | 5.2 | 1 | 365 | 5.9202 | 0.83361 | 6 | 0.75377
18348 | 4.59 | 1 | 365 | 5.2257 | 0.74159 | 5 | 0.96727
26535 | 6.12 | 1 | 365 | 6.9676 | 0.98878 | 7 | 0.95637
11633 | 9.156 | 1 | 365 | 10.424 | 0.40087 | 10 | 0.82492
24882 | 9.76 | 1 | 365 | 11.1117 | 0.47231 | 11 | 0.58401
25665 | 8.829 | 1 | 365 | 10.0518 | 0.27941 | 10 | 0.33117
21003 | 4.95 | 1 | 365 | 5.6355 | 0.97622 | 6 | 0.61177
11613 | 7.8 | 1 | 365 | 8.8803 | 0.75041 | 9 | 0.63066
48824 | 4.9 | 1 | 365 | 5.5786 | 0.80475 | 6 | 0.38336
18523 | 7.7 | 1 | 365 | 8.7664 | 0.40746 | 9 | 0.17386
35345 | 6.72 | 1 | 365 | 7.6507 | 0.046509 | 7 | 0.69719
13451 | 5.61 | 1 | 365 | 6.3869 | 0.23972 | 6 | 0.62667
15657 | 5.75 | 1 | 365 | 6.5463 | 0.71985 | 7 | 0.26619
18850 | 14.84 | 1 | 365 | 16.8952 | 0.89437 | 17 | 0.78962
15655 | 5.75 | 1 | 365 | 6.5463 | 0.71985 | 7 | 0.26619
17840 | 10.26 | 1 | 365 | 11.6809 | 0.18708 | 11 | 0.86802
17318 | 4 | 1 | 365 | 4.554 | 0.71816 | 5 | 0.27213
14247 | 9.81 | 1 | 365 | 11.1686 | 0.64379 | 11 | 0.81241
51932 | 5.61 | 1 | 365 | 6.3869 | 0.23972 | 6 | 0.62667
13345 | 8.1 | 1 | 365 | 9.2218 | 0.77927 | 10 | 0.0010722
26494 | 5.1 | 1 | 365 | 5.8063 | 0.49065 | 6 | 0.29697
19430 | 5.175 | 1 | 365 | 5.8917 | 0.74787 | 6 | 0.63957
13808 | 11.475 | 1 | 365 | 13.0642 | 0.35397 | 13 | 0.41819
18246 | 3.3 | 1 | 365 | 3.757 | 0.31748 | 4 | 0.074511
23183 | 7.705 | 1 | 365 | 8.7721 | 0.42461 | 9 | 0.1967
15701 | 9.18 | 1 | 365 | 10.4514 | 0.48318 | 10 | 0.93455
20241 | 10.791 | 1 | 365 | 12.2855 | 0.0081661 | 12 | 0.29365
16971 | 6.12 | 1 | 365 | 6.9676 | 0.98878 | 7 | 0.95637
23922 | 8.67 | 1 | 365 | 9.8707 | 0.73411 | 10 | 0.60485
14015 | 5 | 1 | 365 | 5.6925 | 0.1477 | 5 | 0.84017
16993 | 5.4 | 1 | 365 | 6.1479 | 0.51952 | 6 | 0.66738
29676 | 12.54 | 1 | 365 | 14.2767 | 0.0064316 | 14 | 0.28314
17165 | 11.2 | 1 | 365 | 12.7511 | 0.41085 | 13 | 0.16198
53101 | 5.36 | 1 | 365 | 6.1023 | 0.38233 | 6 | 0.48466
26176 | 10 | 1 | 365 | 11.3849 | 0.2954 | 11 | 0.68034
54308 | 5.1 | 1 | 365 | 5.8063 | 0.49065 | 6 | 0.29697
17083 | 7.7 | 1 | 365 | 8.7664 | 0.40746 | 9 | 0.17386
12820 | 7.8 | 1 | 365 | 8.8803 | 0.75041 | 9 | 0.63066
11697 | 6.6 | 1 | 365 | 7.5141 | 0.63496 | 8 | 0.14902
22906 | 4.8 | 1 | 365 | 5.4648 | 0.46179 | 5 | 0.92656
52034 | 13.2 | 1 | 365 | 15.0281 | 0.26993 | 15 | 0.29804
23106 | 15.12 | 1 | 365 | 17.214 | 0.85464 | 18 | 0.068668
22714 | 8.32 | 1 | 365 | 9.4723 | 0.53377 | 10 | 0.0060396
13351 | 5.6 | 1 | 365 | 6.3756 | 0.20542 | 6 | 0.58099
13371 | 9.81 | 1 | 365 | 11.1686 | 0.64379 | 11 | 0.81241
19704 | 10.965 | 1 | 365 | 12.4836 | 0.60491 | 13 | 0.088488
18224 | 14.85 | 1 | 365 | 16.9066 | 0.92867 | 17 | 0.8353
22470 | 5.1 | 1 | 365 | 5.8063 | 0.49065 | 6 | 0.29697
12406 | 9.315 | 1 | 365 | 10.6051 | 0.94617 | 11 | 0.55123
17864 | 9.69 | 1 | 365 | 11.032 | 0.23224 | 11 | 0.26425
21183 | 9.52 | 1 | 365 | 10.8385 | 0.64922 | 11 | 0.48768
17884 | 9.8 | 1 | 365 | 11.1572 | 0.60949 | 11 | 0.76673
20762 | 3.924 | 1 | 365 | 4.4674 | 0.45751 | 4 | 0.92496
18346 | 7.7 | 1 | 365 | 8.7664 | 0.40746 | 9 | 0.17386
13609 | 3.924 | 1 | 365 | 4.4674 | 0.45751 | 4 | 0.92496
32598 | 2.55 | 1 | 365 | 2.9032 | 0.74533 | 3 | 0.64849
18906 | 12.426 | 1 | 365 | 14.1469 | 0.61546 | 14 | 0.76239
12401 | 7.521 | 1 | 365 | 8.5626 | 0.79357 | 9 | 0.35618
24800 | 8.4 | 1 | 365 | 9.5633 | 0.80814 | 10 | 0.37148
31047 | 5.232 | 1 | 365 | 5.9566 | 0.94335 | 6 | 0.89995
26978 | 8.415 | 1 | 365 | 9.5804 | 0.85958 | 10 | 0.44
11559 | 6.6 | 1 | 365 | 7.5141 | 0.63496 | 8 | 0.14902
15709 | 5.52 | 1 | 365 | 6.2845 | 0.93106 | 7 | 0.21555
30525 | 8.925 | 1 | 365 | 10.1611 | 0.60864 | 10 | 0.7697
18023 | 5.886 | 1 | 365 | 6.7012 | 0.18627 | 6 | 0.88745
21056 | 10.36 | 1 | 365 | 11.7948 | 0.53003 | 12 | 0.32483
58353 | 5.355 | 1 | 365 | 6.0966 | 0.36519 | 6 | 0.46182
19178 | 10.35 | 1 | 365 | 11.7834 | 0.49574 | 12 | 0.27915
26694 | 8.25 | 1 | 365 | 9.3926 | 0.29371 | 9 | 0.68628
17393 | 3.57 | 1 | 365 | 4.0644 | 0.24346 | 4 | 0.30788
22116 | 6.36 | 1 | 365 | 7.2408 | 0.81187 | 8 | 0.052694
26497 | 4.08 | 1 | 365 | 4.6451 | 0.99252 | 5 | 0.63758
22483 | 5 | 1 | 365 | 5.6925 | 0.1477 | 5 | 0.84017
35946 | 6.12 | 1 | 365 | 6.9676 | 0.98878 | 7 | 0.95637
18681 | 7.848 | 1 | 365 | 8.9349 | 0.91503 | 9 | 0.84993
13623 | 5.88 | 1 | 365 | 6.6943 | 0.1657 | 6 | 0.86004
45229 | 7.98 | 1 | 365 | 9.0852 | 0.36773 | 9 | 0.45291
13455 | 4.125 | 1 | 365 | 4.6963 | 0.14685 | 4 | 0.84314
19172 | 3.24 | 1 | 365 | 3.6887 | 0.11171 | 3 | 0.80043
77452 | 7 | 1 | 365 | 7.9695 | 0.00678 | 7 | 0.97624
15658 | 8 | 1 | 365 | 9.1079 | 0.43632 | 9 | 0.54427
13994 | 6.25 | 1 | 365 | 7.1156 | 0.43462 | 7 | 0.55021
21142 | 5.1 | 1 | 365 | 5.8063 | 0.49065 | 6 | 0.29697
27265 | 10.4 | 1 | 365 | 11.8403 | 0.66722 | 12 | 0.50755
22202 | 6.44 | 1 | 365 | 7.3319 | 0.086238 | 7 | 0.41814
16751 | 12 | 1 | 365 | 13.6619 | 0.15448 | 13 | 0.8164
15644 | 5.1 | 1 | 365 | 5.8063 | 0.49065 | 6 | 0.29697
22467 | 7 | 1 | 365 | 7.9695 | 0.00678 | 7 | 0.97624
20071 | 7.395 | 1 | 365 | 8.4192 | 0.36145 | 8 | 0.78061
48673 | 5.232 | 1 | 365 | 5.9566 | 0.94335 | 6 | 0.89995
29970 | 11.4 | 1 | 365 | 12.9788 | 0.096756 | 13 | 0.075583
12503 | 6.48 | 1 | 365 | 7.3774 | 0.22342 | 7 | 0.60086
16465 | 6.3 | 1 | 365 | 7.1725 | 0.6061 | 7 | 0.77861
12580 | 7.7 | 1 | 365 | 8.7664 | 0.40746 | 9 | 0.17386
12772 | 9.3 | 1 | 365 | 10.588 | 0.89472 | 11 | 0.48271
16944 | 8.4 | 1 | 365 | 9.5633 | 0.80814 | 10 | 0.37148
18208 | 5.559 | 1 | 365 | 6.3289 | 0.064813 | 6 | 0.3937
20868 | 5.1 | 1 | 365 | 5.8063 | 0.49065 | 6 | 0.29697
18923 | 5.1 | 1 | 365 | 5.8063 | 0.49065 | 6 | 0.29697
18313 | 4.14 | 1 | 365 | 4.7134 | 0.1983 | 4 | 0.91166
38412 | 11 | 1 | 365 | 12.5234 | 0.72494 | 13 | 0.24837
14771 | 9.72 | 1 | 365 | 11.0662 | 0.33513 | 11 | 0.40129
15667 | 5.4 | 1 | 365 | 6.1479 | 0.51952 | 6 | 0.66738
17468 | 7.14 | 1 | 365 | 8.1288 | 0.48692 | 8 | 0.61576
12802 | 7.02 | 1 | 365 | 7.9922 | 0.075371 | 8 | 0.067596
17160 | 6 | 1 | 365 | 6.831 | 0.57724 | 7 | 0.4082
18817 | 3.57 | 1 | 365 | 4.0644 | 0.24346 | 4 | 0.30788
14412 | 5.232 | 1 | 365 | 5.9566 | 0.94335 | 6 | 0.89995
37471 | 10.464 | 1 | 365 | 11.9132 | 0.88671 | 12 | 0.7999
12602 | 9.99 | 1 | 365 | 11.3736 | 0.2611 | 11 | 0.63466
15543 | 6.12 | 1 | 365 | 6.9676 | 0.98878 | 7 | 0.95637
18563 | 7.14 | 1 | 365 | 8.1288 | 0.48692 | 8 | 0.61576
19020 | 4.675 | 1 | 365 | 5.3225 | 0.033099 | 5 | 0.35556
22274 | 7.83 | 1 | 365 | 8.9144 | 0.8533 | 9 | 0.7677
18273 | 6.885 | 1 | 365 | 7.8385 | 0.61238 | 8 | 0.45091
12385 | 7.56 | 1 | 365 | 8.607 | 0.92732 | 9 | 0.53433
22606 | 3.36 | 1 | 365 | 3.8253 | 0.52325 | 4 | 0.34859
12930 | 5.5 | 1 | 365 | 6.2617 | 0.86247 | 7 | 0.12418
14244 | 7.848 | 1 | 365 | 8.9349 | 0.91503 | 9 | 0.84993
16638 | 3 | 1 | 365 | 3.4155 | 0.28862 | 3 | 0.7041
30142 | 3.924 | 1 | 365 | 4.4674 | 0.45751 | 4 | 0.92496
55271 | 9.35 | 1 | 365 | 10.6449 | 0.066199 | 10 | 0.71111
20172 | 5.6 | 1 | 365 | 6.3756 | 0.20542 | 6 | 0.58099
42555 | 6.3 | 1 | 365 | 7.1725 | 0.6061 | 7 | 0.77861
13687 | 9.35 | 1 | 365 | 10.6449 | 0.066199 | 10 | 0.71111
15547 | 9.45 | 1 | 365 | 10.7588 | 0.40915 | 11 | 0.16792
19006 | 10.5 | 1 | 365 | 11.9542 | 0.01017 | 11 | 0.96435
18516 | 6.3 | 1 | 365 | 7.1725 | 0.6061 | 7 | 0.77861
13118 | 9.625 | 1 | 365 | 10.958 | 0.0093225 | 10 | 0.96732
33027 | 5.2 | 1 | 365 | 5.9202 | 0.83361 | 6 | 0.75377
19074 | 6.6 | 1 | 365 | 7.5141 | 0.63496 | 8 | 0.14902
11555 | 5.72 | 1 | 365 | 6.5122 | 0.61697 | 7 | 0.12915
11648 | 8.67 | 1 | 365 | 9.8707 | 0.73411 | 10 | 0.60485
16864 | 9 | 1 | 365 | 10.2464 | 0.86586 | 11 | 0.1123
20639 | 4.8 | 1 | 365 | 5.4648 | 0.46179 | 5 | 0.92656
19071 | 7.395 | 1 | 365 | 8.4192 | 0.36145 | 8 | 0.78061
20488 | 4.335 | 1 | 365 | 4.9354 | 0.86706 | 5 | 0.80243
21647 | 4.95 | 1 | 365 | 5.6355 | 0.97622 | 6 | 0.61177
52623 | 8.25 | 1 | 365 | 9.3926 | 0.29371 | 9 | 0.68628
12586 | 4.2 | 1 | 365 | 4.7817 | 0.40407 | 5 | 0.18574
49261 | 4.08 | 1 | 365 | 4.6451 | 0.99252 | 5 | 0.63758
18037 | 8.68 | 1 | 365 | 9.8821 | 0.76841 | 10 | 0.65053
34195 | 7.65 | 1 | 365 | 8.7095 | 0.23598 | 8 | 0.94546
17081 | 9.6 | 1 | 365 | 10.9295 | 0.92358 | 11 | 0.85312
14550 | 7.65 | 1 | 365 | 8.7095 | 0.23598 | 8 | 0.94546
18242 | 4.675 | 1 | 365 | 5.3225 | 0.033099 | 5 | 0.35556
14413 | 3.85 | 1 | 365 | 4.3832 | 0.20373 | 4 | 0.58693
19597 | 7.65 | 1 | 365 | 8.7095 | 0.23598 | 8 | 0.94546
17166 | 5.61 | 1 | 365 | 6.3869 | 0.23972 | 6 | 0.62667
16284 | 5.7 | 1 | 365 | 6.4894 | 0.54838 | 7 | 0.037792
15642 | 8.5 | 1 | 365 | 9.6772 | 0.15109 | 9 | 0.82829
12417 | 9.156 | 1 | 365 | 10.424 | 0.40087 | 10 | 0.82492
20625 | 4.59 | 1 | 365 | 5.2257 | 0.74159 | 5 | 0.96727
27167 | 6.16 | 1 | 365 | 7.0131 | 0.12597 | 7 | 0.13909
21564 | 12.375 | 1 | 365 | 14.0889 | 0.44056 | 14 | 0.52942
13357 | 9.483 | 1 | 365 | 10.7963 | 0.52233 | 11 | 0.31866
18243 | 8.71 | 1 | 365 | 9.9163 | 0.87129 | 10 | 0.78757
14739 | 7.2 | 1 | 365 | 8.1972 | 0.69269 | 8 | 0.88984
26086 | 5.775 | 1 | 365 | 6.5748 | 0.80559 | 7 | 0.38039
24993 | 6.21 | 1 | 365 | 7.07 | 0.29744 | 7 | 0.36749
46201 | 11 | 1 | 365 | 12.5234 | 0.72494 | 13 | 0.24837
31605 | 8.4 | 1 | 365 | 9.5633 | 0.80814 | 10 | 0.37148
24000 | 10.8 | 1 | 365 | 12.2957 | 0.039032 | 12 | 0.33476
53294 | 2.2 | 1 | 365 | 2.5047 | 0.54499 | 3 | 0.049674
21396 | 4.95 | 1 | 365 | 5.6355 | 0.97622 | 6 | 0.61177
53916 | 2.8 | 1 | 365 | 3.1878 | 0.60271 | 3 | 0.79049
24110 | 7.14 | 1 | 365 | 8.1288 | 0.48692 | 8 | 0.61576
27918 | 8.16 | 1 | 365 | 9.2901 | 0.98505 | 10 | 0.27515
16452 | 7.02 | 1 | 365 | 7.9922 | 0.075371 | 8 | 0.067596
42587 | 4.16 | 1 | 365 | 4.7361 | 0.26689 | 5 | 0.0030198
22990 | 6.6 | 1 | 365 | 7.5141 | 0.63496 | 8 | 0.14902
21163 | 10.8 | 1 | 365 | 12.2957 | 0.039032 | 12 | 0.33476
66682 | 9.12 | 1 | 365 | 10.3831 | 0.2774 | 10 | 0.66047
15299 | 4.95 | 1 | 365 | 5.6355 | 0.97622 | 6 | 0.61177
22988 | 6.12 | 1 | 365 | 6.9676 | 0.98878 | 7 | 0.95637
20031 | 8.25 | 1 | 365 | 9.3926 | 0.29371 | 9 | 0.68628
13849 | 10.455 | 1 | 365 | 11.903 | 0.85584 | 12 | 0.75879
13528 | 5.1 | 1 | 365 | 5.8063 | 0.49065 | 6 | 0.29697
16192 | 9.92 | 1 | 365 | 11.2939 | 0.021037 | 11 | 0.31489
17871 | 6.375 | 1 | 365 | 7.2579 | 0.86332 | 8 | 0.12121
16592 | 9.625 | 1 | 365 | 10.958 | 0.0093225 | 10 | 0.96732
22280 | 6.76 | 1 | 365 | 7.6962 | 0.18369 | 7 | 0.87991
28022 | 7.2 | 1 | 365 | 8.1972 | 0.69269 | 8 | 0.88984
69662 | 10.464 | 1 | 365 | 11.9132 | 0.88671 | 12 | 0.7999
14421 | 7.848 | 1 | 365 | 8.9349 | 0.91503 | 9 | 0.84993
14925 | 6.3 | 1 | 365 | 7.1725 | 0.6061 | 7 | 0.77861
78439 | 6.84 | 1 | 365 | 7.7873 | 0.45805 | 8 | 0.24535
18869 | 4.845 | 1 | 365 | 5.516 | 0.61612 | 6 | 0.13212
20756 | 3.9 | 1 | 365 | 4.4401 | 0.37521 | 4 | 0.81533
18153 | 11.2 | 1 | 365 | 12.7511 | 0.41085 | 13 | 0.16198
19079 | 5.1 | 1 | 365 | 5.8063 | 0.49065 | 6 | 0.29697
16305 | 6.36 | 1 | 365 | 7.2408 | 0.81187 | 8 | 0.052694
23416 | 5.61 | 1 | 365 | 6.3869 | 0.23972 | 6 | 0.62667
49116 | 5.865 | 1 | 365 | 6.6773 | 0.11425 | 6 | 0.79152
11649 | 6.05 | 1 | 365 | 6.8879 | 0.74872 | 7 | 0.6366
23018 | 7.15 | 1 | 365 | 8.1402 | 0.52121 | 8 | 0.66144
17662 | 6.72 | 1 | 365 | 7.6507 | 0.046509 | 7 | 0.69719
15389 | 9.99 | 1 | 365 | 11.3736 | 0.2611 | 11 | 0.63466
19864 | 4.95 | 1 | 365 | 5.6355 | 0.97622 | 6 | 0.61177
17392 | 7.7 | 1 | 365 | 8.7664 | 0.40746 | 9 | 0.17386
12800 | 9.18 | 1 | 365 | 10.4514 | 0.48318 | 10 | 0.93455
20478 | 5.175 | 1 | 365 | 5.8917 | 0.74787 | 6 | 0.63957
19466 | 8.415 | 1 | 365 | 9.5804 | 0.85958 | 10 | 0.44
21580 | 6.05 | 1 | 365 | 6.8879 | 0.74872 | 7 | 0.6366
17474 | 7.29 | 1 | 365 | 8.2996 | 0.0013466 | 8 | 0.30096
15209 | 13.5 | 1 | 365 | 15.3697 | 0.29879 | 15 | 0.66845
49264 | 5.88 | 1 | 365 | 6.6943 | 0.1657 | 6 | 0.86004
37470 | 3.575 | 1 | 365 | 4.0701 | 0.26061 | 4 | 0.33072
25588 | 2.75 | 1 | 365 | 3.1309 | 0.43124 | 3 | 0.56209
20405 | 10 | 1 | 365 | 11.3849 | 0.2954 | 11 | 0.68034
13977 | 6.5 | 1 | 365 | 7.4002 | 0.29201 | 7 | 0.69222
13889 | 6 | 1 | 365 | 6.831 | 0.57724 | 7 | 0.4082
15136 | 8.67 | 1 | 365 | 9.8707 | 0.73411 | 10 | 0.60485
21196 | 8.1 | 1 | 365 | 9.2218 | 0.77927 | 10 | 0.0010722
58352 | 5.1 | 1 | 365 | 5.8063 | 0.49065 | 6 | 0.29697
17162 | 12.32 | 1 | 365 | 14.0262 | 0.25193 | 14 | 0.27817
12944 | 3.825 | 1 | 365 | 4.3547 | 0.11799 | 4 | 0.47273
18520 | 8.925 | 1 | 365 | 10.1611 | 0.60864 | 10 | 0.7697
14245 | 6.867 | 1 | 365 | 7.818 | 0.55065 | 8 | 0.36869
26510 | 6.12 | 1 | 365 | 6.9676 | 0.98878 | 7 | 0.95637
15698 | 7.7 | 1 | 365 | 8.7664 | 0.40746 | 9 | 0.17386
11547 | 5.1 | 1 | 365 | 5.8063 | 0.49065 | 6 | 0.29697
13069 | 5.6 | 1 | 365 | 6.3756 | 0.20542 | 6 | 0.58099
26491 | 4.08 | 1 | 365 | 4.6451 | 0.99252 | 5 | 0.63758
19263 | 6.12 | 1 | 365 | 6.9676 | 0.98878 | 7 | 0.95637
51171 | 3.06 | 1 | 365 | 3.4838 | 0.49439 | 3 | 0.97818
13472 | 3.3 | 1 | 365 | 3.757 | 0.31748 | 4 | 0.074511
25019 | 5.865 | 1 | 365 | 6.6773 | 0.11425 | 6 | 0.79152
18218 | 5.225 | 1 | 365 | 5.9486 | 0.91935 | 6 | 0.86798
14676 | 7.14 | 1 | 365 | 8.1288 | 0.48692 | 8 | 0.61576
23698 | 10.8 | 1 | 365 | 12.2957 | 0.039032 | 12 | 0.33476
42569 | 5.355 | 1 | 365 | 6.0966 | 0.36519 | 6 | 0.46182
16157 | 10.05 | 1 | 365 | 11.4419 | 0.46688 | 11 | 0.90874
51919 | 8 | 1 | 365 | 9.1079 | 0.43632 | 9 | 0.54427
11774 | 6.5 | 1 | 365 | 7.4002 | 0.29201 | 7 | 0.69222
13918 | 2.75 | 1 | 365 | 3.1309 | 0.43124 | 3 | 0.56209
6728 | 7.905 | 1 | 365 | 8.9998 | 0.11051 | 9 | 0.11031
6516 | 5.355 | 1 | 365 | 6.0966 | 0.36519 | 6 | 0.46182
6730 | 7.65 | 1 | 365 | 8.7095 | 0.23598 | 8 | 0.94546
7865 | 4.5 | 1 | 365 | 5.1232 | 0.43293 | 5 | 0.55615
8662 | 7.02 | 1 | 365 | 7.9922 | 0.075371 | 8 | 0.067596
8911 | 8.68 | 1 | 365 | 9.8821 | 0.76841 | 10 | 0.65053
6977 | 3.08 | 1 | 365 | 3.5066 | 0.56298 | 4 | 0.069543
13861 | 7.395 | 1 | 365 | 8.4192 | 0.36145 | 8 | 0.78061
13963 | 3.5 | 1 | 365 | 3.9847 | 0.00339 | 3 | 0.98812
14790 | 2.55 | 1 | 365 | 2.9032 | 0.74533 | 3 | 0.64849
48820 | 10.335 | 1 | 365 | 11.7663 | 0.4443 | 12 | 0.21063
23643 | 5.1 | 1 | 365 | 5.8063 | 0.49065 | 6 | 0.29697
19001 | 5.559 | 1 | 365 | 6.3289 | 0.064813 | 6 | 0.3937
13982 | 10.965 | 1 | 365 | 12.4836 | 0.60491 | 13 | 0.088488
17201 | 9.945 | 1 | 365 | 11.3223 | 0.10678 | 11 | 0.42909
16949 | 5.4 | 1 | 365 | 6.1479 | 0.51952 | 6 | 0.66738
16155 | 7.65 | 1 | 365 | 8.7095 | 0.23598 | 8 | 0.94546
13862 | 5.775 | 1 | 365 | 6.5748 | 0.80559 | 7 | 0.38039
20034 | 9.9 | 1 | 365 | 11.2711 | 0.95245 | 12 | 0.22353
13811 | 11.48 | 1 | 365 | 13.0699 | 0.37112 | 13 | 0.44103
13998 | 10.2 | 1 | 365 | 11.6126 | 0.98131 | 12 | 0.59394
91148 | 6.75 | 1 | 365 | 7.6848 | 0.1494 | 7 | 0.83423
17219 | 7.65 | 1 | 365 | 8.7095 | 0.23598 | 8 | 0.94546
14026 | 7.65 | 1 | 365 | 8.7095 | 0.23598 | 8 | 0.94546
13880 | 3.3 | 1 | 365 | 3.757 | 0.31748 | 4 | 0.074511
14028 | 9.435 | 1 | 365 | 10.7417 | 0.35771 | 11 | 0.099397
13957 | 9.18 | 1 | 365 | 10.4514 | 0.48318 | 10 | 0.93455
14812 | 8.48 | 1 | 365 | 9.6544 | 0.082499 | 9 | 0.73692
13883 | 4.48 | 1 | 365 | 5.1005 | 0.36434 | 5 | 0.46479
69906 | 3 | 1 | 365 | 3.4155 | 0.82754 | 4 | 0.24302
13886 | 4.48 | 1 | 365 | 5.1005 | 0.36434 | 5 | 0.46479
37132 | 6.27 | 1 | 365 | 7.1384 | 0.50322 | 7 | 0.64157
13917 | 5 | 1 | 365 | 5.6925 | 0.1477 | 5 | 0.84017
30659 | 11.76 | 1 | 365 | 13.3887 | 0.33139 | 13 | 0.72008
13866 | 5.559 | 1 | 365 | 6.3289 | 0.064813 | 6 | 0.3937
14048 | 2.86 | 1 | 365 | 3.2561 | 0.80848 | 4 | 0.064576
23037 | 9 | 1 | 365 | 10.2464 | 0.86586 | 11 | 0.1123
15006 | 8.37 | 1 | 365 | 9.5292 | 0.70525 | 10 | 0.23444
17677 | 6.867 | 1 | 365 | 7.818 | 0.55065 | 8 | 0.36869
17208 | 4.59 | 1 | 365 | 5.2257 | 0.74159 | 5 | 0.96727
14116 | 2.55 | 1 | 365 | 2.9032 | 0.74533 | 3 | 0.64849
15675 | 7.5 | 1 | 365 | 8.5387 | 0.72155 | 9 | 0.26025
18312 | 3 | 1 | 365 | 3.4155 | 0.28862 | 3 | 0.7041
13974 | 2.55 | 1 | 365 | 2.9032 | 0.74533 | 3 | 0.64849
14021 | 5.865 | 1 | 365 | 6.6773 | 0.11425 | 6 | 0.79152
14047 | 6.375 | 1 | 365 | 7.2579 | 0.86332 | 8 | 0.12121
20944 | 7.14 | 1 | 365 | 8.1288 | 0.48692 | 8 | 0.61576
14014 | 8.16 | 1 | 365 | 9.2901 | 0.98505 | 10 | 0.27515
13987 | 2.55 | 1 | 365 | 2.9032 | 0.74533 | 3 | 0.64849
17216 | 4.59 | 1 | 365 | 5.2257 | 0.74159 | 5 | 0.96727
20490 | 7.65 | 1 | 365 | 8.7095 | 0.23598 | 8 | 0.94546
53872 | 4.5 | 1 | 365 | 5.1232 | 0.43293 | 5 | 0.55615
15247 | 5.72 | 1 | 365 | 6.5122 | 0.61697 | 7 | 0.12915
13993 | 7.65 | 1 | 365 | 8.7095 | 0.23598 | 8 | 0.94546
67330 | 9.1 | 1 | 365 | 10.3603 | 0.20881 | 10 | 0.56911
15076 | 4.68 | 1 | 365 | 5.3282 | 0.050247 | 5 | 0.3784
16296 | 11.825 | 1 | 365 | 13.4627 | 0.55431 | 14 | 0.016997
25840 | 10.545 | 1 | 365 | 12.0054 | 0.1645 | 12 | 0.16991
14049 | 3.06 | 1 | 365 | 3.4838 | 0.49439 | 3 | 0.97818
14130 | 2.6 | 1 | 365 | 2.9601 | 0.9168 | 3 | 0.87689
60901 | 5.735 | 1 | 365 | 6.5293 | 0.66841 | 7 | 0.19767
14066 | 9 | 1 | 365 | 10.2464 | 0.86586 | 11 | 0.1123
15287 | 8.829 | 1 | 365 | 10.0518 | 0.27941 | 10 | 0.33117
17222 | 5.98 | 1 | 365 | 6.8082 | 0.50865 | 7 | 0.31684
20867 | 3.57 | 1 | 365 | 4.0644 | 0.24346 | 4 | 0.30788
20240 | 11.44 | 1 | 365 | 13.0244 | 0.23394 | 13 | 0.2583
17191 | 3.06 | 1 | 365 | 3.4838 | 0.49439 | 3 | 0.97818
14003 | 7.14 | 1 | 365 | 8.1288 | 0.48692 | 8 | 0.61576
14008 | 5.355 | 1 | 365 | 6.0966 | 0.36519 | 6 | 0.46182
24718 | 3.6 | 1 | 365 | 4.0986 | 0.34634 | 4 | 0.44492
17129 | 7.83 | 1 | 365 | 8.9144 | 0.8533 | 9 | 0.7677
15323 | 9.99 | 1 | 365 | 11.3736 | 0.2611 | 11 | 0.63466
16522 | 8.925 | 1 | 365 | 10.1611 | 0.60864 | 10 | 0.7697
24720 | 3.57 | 1 | 365 | 4.0644 | 0.24346 | 4 | 0.30788
22278 | 4.08 | 1 | 365 | 4.6451 | 0.99252 | 5 | 0.63758
13871 | 7.95 | 1 | 365 | 9.051 | 0.26484 | 9 | 0.31587
17306 | 10.64 | 1 | 365 | 12.1136 | 0.49031 | 12 | 0.60388
16709 | 7.84 | 1 | 365 | 8.9258 | 0.88759 | 9 | 0.81338
15316 | 7.905 | 1 | 365 | 8.9998 | 0.11051 | 9 | 0.11031
42497 | 5.67 | 1 | 365 | 6.4553 | 0.44549 | 6 | 0.90075
15854 | 9.54 | 1 | 365 | 10.8612 | 0.71781 | 11 | 0.57904
15528 | 8.4 | 1 | 365 | 9.5633 | 0.80814 | 10 | 0.37148
66629 | 8.1 | 1 | 365 | 9.2218 | 0.77927 | 10 | 0.0010722
53718 | 5.985 | 1 | 365 | 6.8139 | 0.5258 | 7 | 0.33968
19491 | 7.75 | 1 | 365 | 8.8233 | 0.57893 | 9 | 0.40226
21148 | 9.075 | 1 | 365 | 10.3318 | 0.12308 | 10 | 0.4549
25560 | 9.9 | 1 | 365 | 11.2711 | 0.95245 | 12 | 0.22353
19500 | 4.94 | 1 | 365 | 5.6242 | 0.94193 | 6 | 0.56609
20906 | 9.18 | 1 | 365 | 10.4514 | 0.48318 | 10 | 0.93455
14814 | 5.61 | 1 | 365 | 6.3869 | 0.23972 | 6 | 0.62667
15824 | 4.125 | 1 | 365 | 4.6963 | 0.14685 | 4 | 0.84314
15016 | 2.805 | 1 | 365 | 3.1935 | 0.61986 | 3 | 0.81333
15400 | 6.12 | 1 | 365 | 6.9676 | 0.98878 | 7 | 0.95637
18280 | 7.59 | 1 | 365 | 8.6412 | 0.030209 | 8 | 0.67138
14927 | 10.08 | 1 | 365 | 11.476 | 0.56976 | 12 | 0.045779
13799 | 11 | 1 | 365 | 12.5234 | 0.72494 | 13 | 0.24837
18932 | 6 | 1 | 365 | 6.831 | 0.57724 | 7 | 0.4082
24978 | 5.67 | 1 | 365 | 6.4553 | 0.44549 | 6 | 0.90075
17926 | 7.8 | 1 | 365 | 8.8803 | 0.75041 | 9 | 0.63066
14417 | 9.156 | 1 | 365 | 10.424 | 0.40087 | 10 | 0.82492
51903 | 7.905 | 1 | 365 | 8.9998 | 0.11051 | 9 | 0.11031
13865 | 5.88 | 1 | 365 | 6.6943 | 0.1657 | 6 | 0.86004
13816 | 9.18 | 1 | 365 | 10.4514 | 0.48318 | 10 | 0.93455
14510 | 4.48 | 1 | 365 | 5.1005 | 0.36434 | 5 | 0.46479
13875 | 4.59 | 1 | 365 | 5.2257 | 0.74159 | 5 | 0.96727
32707 | 3.825 | 1 | 365 | 4.3547 | 0.11799 | 4 | 0.47273
14506 | 7.194 | 1 | 365 | 8.1903 | 0.67211 | 8 | 0.86243
13819 | 9.18 | 1 | 365 | 10.4514 | 0.48318 | 10 | 0.93455
17911 | 6.213 | 1 | 365 | 7.0735 | 0.30773 | 7 | 0.38119
20818 | 9.18 | 1 | 365 | 10.4514 | 0.48318 | 10 | 0.93455
21189 | 3.06 | 1 | 365 | 3.4838 | 0.49439 | 3 | 0.97818
16290 | 7.84 | 1 | 365 | 8.9258 | 0.88759 | 9 | 0.81338
14067 | 9 | 1 | 365 | 10.2464 | 0.86586 | 11 | 0.1123
15858 | 6.6 | 1 | 365 | 7.5141 | 0.63496 | 8 | 0.14902
14416 | 7.425 | 1 | 365 | 8.4533 | 0.46433 | 8 | 0.91765
15354 | 11.118 | 1 | 365 | 12.6578 | 0.12963 | 12 | 0.7874
13878 | 6.875 | 1 | 365 | 7.8271 | 0.57809 | 8 | 0.40523
17475 | 8.91 | 1 | 365 | 10.144 | 0.5572 | 10 | 0.70118
19499 | 6.25 | 1 | 365 | 7.1156 | 0.43462 | 7 | 0.55021
16402 | 6.63 | 1 | 365 | 7.5482 | 0.73785 | 8 | 0.28606
36562 | 6.615 | 1 | 365 | 7.5311 | 0.68641 | 8 | 0.21754
14504 | 7.848 | 1 | 365 | 8.9349 | 0.91503 | 9 | 0.84993
53953 | 7.155 | 1 | 365 | 8.1459 | 0.53836 | 8 | 0.68428
17660 | 12.505 | 1 | 365 | 14.2369 | 0.8864 | 15 | 0.12326
19395 | 8.91 | 1 | 365 | 10.144 | 0.5572 | 10 | 0.70118
19344 | 7.935 | 1 | 365 | 9.0339 | 0.2134 | 9 | 0.24735
20475 | 3.3 | 1 | 365 | 3.757 | 0.31748 | 4 | 0.074511
16693 | 6.54 | 1 | 365 | 7.4457 | 0.42919 | 7 | 0.87494
18199 | 9.045 | 1 | 365 | 10.2977 | 0.020189 | 10 | 0.31786
19867 | 8.28 | 1 | 365 | 9.4267 | 0.39659 | 9 | 0.82332
25004 | 4.575 | 1 | 365 | 5.2086 | 0.69015 | 5 | 0.89875
19191 | 5.67 | 1 | 365 | 6.4553 | 0.44549 | 6 | 0.90075
22028 | 9.54 | 1 | 365 | 10.8612 | 0.71781 | 11 | 0.57904
32023 | 12.825 | 1 | 365 | 14.6012 | 0.98385 | 15 | 0.58503
23023 | 7.848 | 1 | 365 | 8.9349 | 0.91503 | 9 | 0.84993
28998 | 12.426 | 1 | 365 | 14.1469 | 0.61546 | 14 | 0.76239
52064 | 5.559 | 1 | 365 | 6.3289 | 0.064813 | 6 | 0.3937
27028 | 7.8 | 1 | 365 | 8.8803 | 0.75041 | 9 | 0.63066
19066 | 8.829 | 1 | 365 | 10.0518 | 0.27941 | 10 | 0.33117
14041 | 6.12 | 1 | 365 | 6.9676 | 0.98878 | 7 | 0.95637
13739 | 4.578 | 1 | 365 | 5.212 | 0.70043 | 5 | 0.91246
22972 | 12.426 | 1 | 365 | 14.1469 | 0.61546 | 14 | 0.76239
15298 | 7.7 | 1 | 365 | 8.7664 | 0.40746 | 9 | 0.17386
15659 | 4.5 | 1 | 365 | 5.1232 | 0.43293 | 5 | 0.55615
23145 | 9.1 | 1 | 365 | 10.3603 | 0.20881 | 10 | 0.56911
16389 | 8.67 | 1 | 365 | 9.8707 | 0.73411 | 10 | 0.60485
18560 | 8.16 | 1 | 365 | 9.2901 | 0.98505 | 10 | 0.27515
16308 | 9.945 | 1 | 365 | 11.3223 | 0.10678 | 11 | 0.42909
15977 | 6.5 | 1 | 365 | 7.4002 | 0.29201 | 7 | 0.69222
21956 | 10.64 | 1 | 365 | 12.1136 | 0.49031 | 12 | 0.60388
18035 | 4.578 | 1 | 365 | 5.212 | 0.70043 | 5 | 0.91246
34847 | 7.848 | 1 | 365 | 8.9349 | 0.91503 | 9 | 0.84993
52807 | 7.15 | 1 | 365 | 8.1402 | 0.52121 | 8 | 0.66144
14815 | 7.14 | 1 | 365 | 8.1288 | 0.48692 | 8 | 0.61576
58988 | 9.1 | 1 | 365 | 10.3603 | 0.20881 | 10 | 0.56911
21421 | 8.16 | 1 | 365 | 9.2901 | 0.98505 | 10 | 0.27515
16696 | 9.81 | 1 | 365 | 11.1686 | 0.64379 | 11 | 0.81241
16132 | 5.04 | 1 | 365 | 5.738 | 0.28488 | 6 | 0.022889
18515 | 9.01 | 1 | 365 | 10.2578 | 0.90016 | 11 | 0.15798
32864 | 7.2 | 1 | 365 | 8.1972 | 0.69269 | 8 | 0.88984
15353 | 8.829 | 1 | 365 | 10.0518 | 0.27941 | 10 | 0.33117
21194 | 4.32 | 1 | 365 | 4.9183 | 0.81561 | 5 | 0.73391
19077 | 7.7 | 1 | 365 | 8.7664 | 0.40746 | 9 | 0.17386
15690 | 4.2 | 1 | 365 | 4.7817 | 0.40407 | 5 | 0.18574
15837 | 8.1 | 1 | 365 | 9.2218 | 0.77927 | 10 | 0.0010722
50564 | 12.65 | 1 | 365 | 14.4019 | 0.38368 | 14 | 0.78563
14258 | 7.2 | 1 | 365 | 8.1972 | 0.69269 | 8 | 0.88984
26653 | 3.38 | 1 | 365 | 3.8481 | 0.59185 | 4 | 0.43995
17659 | 6.72 | 1 | 365 | 7.6507 | 0.046509 | 7 | 0.69719
17293 | 8.415 | 1 | 365 | 9.5804 | 0.85958 | 10 | 0.44
33407 | 6.24 | 1 | 365 | 7.1042 | 0.40033 | 7 | 0.50453
20124 | 5.04 | 1 | 365 | 5.738 | 0.28488 | 6 | 0.022889
18368 | 7.5 | 1 | 365 | 8.5387 | 0.72155 | 9 | 0.26025
23857 | 13.065 | 1 | 365 | 14.8744 | 0.80694 | 15 | 0.68136
20561 | 7.975 | 1 | 365 | 9.0795 | 0.35058 | 9 | 0.43007
21062 | 5.886 | 1 | 365 | 6.7012 | 0.18627 | 6 | 0.88745
25302 | 10.335 | 1 | 365 | 11.7663 | 0.4443 | 12 | 0.21063
28918 | 3.924 | 1 | 365 | 4.4674 | 0.45751 | 4 | 0.92496
17167 | 10.725 | 1 | 365 | 12.2103 | 0.78182 | 12 | 0.99216
21134 | 4.845 | 1 | 365 | 5.516 | 0.61612 | 6 | 0.13212
32594 | 6.63 | 1 | 365 | 7.5482 | 0.73785 | 8 | 0.28606
17292 | 3.57 | 1 | 365 | 4.0644 | 0.24346 | 4 | 0.30788
20711 | 8.97 | 1 | 365 | 10.2123 | 0.76297 | 10 | 0.97526
19081 | 7.975 | 1 | 365 | 9.0795 | 0.35058 | 9 | 0.43007
13872 | 5 | 1 | 365 | 5.6925 | 0.1477 | 5 | 0.84017
16544 | 8.68 | 1 | 365 | 9.8821 | 0.76841 | 10 | 0.65053
21432 | 9.36 | 1 | 365 | 10.6563 | 0.10049 | 10 | 0.75679
21797 | 5.67 | 1 | 365 | 6.4553 | 0.44549 | 6 | 0.90075
21014 | 8 | 1 | 365 | 9.1079 | 0.43632 | 9 | 0.54427
21744 | 8.64 | 1 | 365 | 9.8366 | 0.63123 | 10 | 0.46781
20699 | 11.44 | 1 | 365 | 13.0244 | 0.23394 | 13 | 0.2583
18161 | 11.7 | 1 | 365 | 13.3204 | 0.12562 | 13 | 0.44599
15656 | 8.82 | 1 | 365 | 10.0415 | 0.24854 | 10 | 0.29006
17391 | 4.59 | 1 | 365 | 5.2257 | 0.74159 | 5 | 0.96727
20247 | 4.845 | 1 | 365 | 5.516 | 0.61612 | 6 | 0.13212
25320 | 9.275 | 1 | 365 | 10.5595 | 0.80898 | 11 | 0.36851
20032 | 3.85 | 1 | 365 | 4.3832 | 0.20373 | 4 | 0.58693
24044 | 9.72 | 1 | 365 | 11.0662 | 0.33513 | 11 | 0.40129
15291 | 6.867 | 1 | 365 | 7.818 | 0.55065 | 8 | 0.36869
21544 | 5.4 | 1 | 365 | 6.1479 | 0.51952 | 6 | 0.66738
22200 | 5.2 | 1 | 365 | 5.9202 | 0.83361 | 6 | 0.75377
73684 | 3.795 | 1 | 365 | 4.3206 | 0.63684 | 4 | 0.95743
14997 | 11.4 | 1 | 365 | 12.9788 | 0.096756 | 13 | 0.075583
32600 | 5.1 | 1 | 365 | 5.8063 | 0.49065 | 6 | 0.29697
13869 | 5.67 | 1 | 365 | 6.4553 | 0.44549 | 6 | 0.90075
18015 | 4.48 | 1 | 365 | 5.1005 | 0.36434 | 5 | 0.46479
73059 | 6 | 1 | 365 | 6.831 | 0.57724 | 7 | 0.4082
16558 | 9.24 | 1 | 365 | 10.5197 | 0.68895 | 11 | 0.20863
57512 | 6.25 | 1 | 365 | 7.1156 | 0.43462 | 7 | 0.55021
14065 | 7.84 | 1 | 365 | 8.9258 | 0.88759 | 9 | 0.81338
18345 | 5.61 | 1 | 365 | 6.3869 | 0.23972 | 6 | 0.62667
9241 | 4.165 | 1 | 365 | 4.7418 | 0.28403 | 5 | 0.02586
10710 | 10.71 | 1 | 365 | 12.1933 | 0.73037 | 12 | 0.92364
10712 | 2.55 | 1 | 365 | 2.9032 | 0.74533 | 3 | 0.64849
3460 | 7.5 | 1 | 365 | 8.5387 | 0.72155 | 9 | 0.26025
11246 | 5.4 | 1 | 365 | 6.1479 | 0.51952 | 6 | 0.66738
17096 | 5.5 | 1 | 365 | 6.2617 | 0.86247 | 7 | 0.12418
15125 | 5.04 | 1 | 365 | 5.738 | 0.28488 | 6 | 0.022889
17142 | 5.1 | 1 | 365 | 5.8063 | 0.49065 | 6 | 0.29697
20385 | 4.68 | 1 | 365 | 5.3282 | 0.050247 | 5 | 0.3784
58980 | 2.16 | 1 | 365 | 2.4591 | 0.40781 | 2 | 0.86695
16912 | 5.72 | 1 | 365 | 6.5122 | 0.61697 | 7 | 0.12915
20381 | 6.5 | 1 | 365 | 7.4002 | 0.29201 | 7 | 0.69222
58873 | 6.12 | 1 | 365 | 6.9676 | 0.98878 | 7 | 0.95637
44230 | 9.315 | 1 | 365 | 10.6051 | 0.94617 | 11 | 0.55123
58951 | 3.06 | 1 | 365 | 3.4838 | 0.49439 | 3 | 0.97818
17227 | 4.94 | 1 | 365 | 5.6242 | 0.94193 | 6 | 0.56609
20266 | 7.28 | 1 | 365 | 8.2882 | 0.96705 | 9 | 0.25528
20265 | 3.12 | 1 | 365 | 3.5521 | 0.70016 | 4 | 0.25226
53830 | 5.94 | 1 | 365 | 6.7627 | 0.37147 | 7 | 0.13412
17116 | 3.825 | 1 | 365 | 4.3547 | 0.11799 | 4 | 0.47273
21358 | 7.28 | 1 | 365 | 8.2882 | 0.96705 | 9 | 0.25528
20361 | 9.69 | 1 | 365 | 11.032 | 0.23224 | 11 | 0.26425
17156 | 5.72 | 1 | 365 | 6.5122 | 0.61697 | 7 | 0.12915
17132 | 6.12 | 1 | 365 | 6.9676 | 0.98878 | 7 | 0.95637
17146 | 2.295 | 1 | 365 | 2.6128 | 0.87079 | 3 | 0.48364
17099 | 4.845 | 1 | 365 | 5.516 | 0.61612 | 6 | 0.13212
15150 | 8.84 | 1 | 365 | 10.0643 | 0.31713 | 10 | 0.38142
17103 | 5.61 | 1 | 365 | 6.3869 | 0.23972 | 6 | 0.62667
17130 | 3.315 | 1 | 365 | 3.7741 | 0.36893 | 4 | 0.14303
20386 | 8.84 | 1 | 365 | 10.0643 | 0.31713 | 10 | 0.38142
15176 | 2.34 | 1 | 365 | 2.6641 | 0.025124 | 2 | 0.6892
17221 | 2.6 | 1 | 365 | 2.9601 | 0.9168 | 3 | 0.87689
17494 | 2.34 | 1 | 365 | 2.6641 | 0.025124 | 2 | 0.6892
17135 | 5.1 | 1 | 365 | 5.8063 | 0.49065 | 6 | 0.29697
20325 | 6.63 | 1 | 365 | 7.5482 | 0.73785 | 8 | 0.28606
17110 | 5.355 | 1 | 365 | 6.0966 | 0.36519 | 6 | 0.46182
53852 | 3.9 | 1 | 365 | 4.4401 | 0.37521 | 4 | 0.81533
15135 | 12.48 | 1 | 365 | 14.2084 | 0.80066 | 15 | 0.0090593
17112 | 11.22 | 1 | 365 | 12.7739 | 0.47944 | 13 | 0.25334
15259 | 5.2 | 1 | 365 | 5.9202 | 0.83361 | 6 | 0.75377
17199 | 7.905 | 1 | 365 | 8.9998 | 0.11051 | 9 | 0.11031
17151 | 3.9 | 1 | 365 | 4.4401 | 0.37521 | 4 | 0.81533
20238 | 4.75 | 1 | 365 | 5.4078 | 0.29031 | 5 | 0.69816
17126 | 5.1 | 1 | 365 | 5.8063 | 0.49065 | 6 | 0.29697
59052 | 3.12 | 1 | 365 | 3.5521 | 0.70016 | 4 | 0.25226
17158 | 11.985 | 1 | 365 | 13.6448 | 0.10304 | 13 | 0.74788
17195 | 5.1 | 1 | 365 | 5.8063 | 0.49065 | 6 | 0.29697
17121 | 9.18 | 1 | 365 | 10.4514 | 0.48318 | 10 | 0.93455
15331 | 3.9 | 1 | 365 | 4.4401 | 0.37521 | 4 | 0.81533
19148 | 5.1 | 1 | 365 | 5.8063 | 0.49065 | 6 | 0.29697
63962 | 8.82 | 1 | 365 | 10.0415 | 0.24854 | 10 | 0.29006
53919 | 5.12 | 1 | 365 | 5.8291 | 0.55924 | 6 | 0.38833
9392 | 6 | 1 | 365 | 6.831 | 0.57724 | 7 | 0.4082
9510 | 4.2 | 1 | 365 | 4.7817 | 0.40407 | 5 | 0.18574
11634 | 7.905 | 1 | 365 | 8.9998 | 0.11051 | 9 | 0.11031
11696 | 7.29 | 1 | 365 | 8.2996 | 0.0013466 | 8 | 0.30096
12465 | 6.12 | 1 | 365 | 6.9676 | 0.98878 | 7 | 0.95637
14121 | 8.7 | 1 | 365 | 9.9049 | 0.837 | 10 | 0.74189
14227 | 6.375 | 1 | 365 | 7.2579 | 0.86332 | 8 | 0.12121
14231 | 5.61 | 1 | 365 | 6.3869 | 0.23972 | 6 | 0.62667
9595 | 5.1 | 1 | 365 | 5.8063 | 0.49065 | 6 | 0.29697
12473 | 5.1 | 1 | 365 | 5.8063 | 0.49065 | 6 | 0.29697
12926 | 11.725 | 1 | 365 | 13.3488 | 0.21136 | 13 | 0.56019
13208 | 4.8 | 1 | 365 | 5.4648 | 0.46179 | 5 | 0.92656
12178 | 8.1 | 1 | 365 | 9.2218 | 0.77927 | 10 | 0.0010722
10683 | 12.753 | 1 | 365 | 14.5192 | 0.73692 | 15 | 0.25613
17236 | 3.75 | 1 | 365 | 4.2694 | 0.86078 | 5 | 0.13013
22534 | 14.82 | 1 | 365 | 16.8725 | 0.82578 | 17 | 0.69826
17437 | 4.52 | 1 | 365 | 5.146 | 0.50152 | 5 | 0.64751
19582 | 11 | 1 | 365 | 12.5234 | 0.72494 | 13 | 0.24837
19584 | 6 | 1 | 365 | 6.831 | 0.57724 | 7 | 0.4082
20355 | 4.08 | 1 | 365 | 4.6451 | 0.99252 | 5 | 0.63758
17085 | 8.28 | 1 | 365 | 9.4267 | 0.39659 | 9 | 0.82332
17205 | 9.88 | 1 | 365 | 11.2483 | 0.88386 | 12 | 0.13217
17767 | 8.175 | 1 | 365 | 9.3072 | 0.03649 | 9 | 0.34367
17108 | 6.25 | 1 | 365 | 7.1156 | 0.43462 | 7 | 0.55021
17590 | 2.86 | 1 | 365 | 3.2561 | 0.80848 | 4 | 0.064576
17879 | 6.6 | 1 | 365 | 7.5141 | 0.63496 | 8 | 0.14902
23221 | 7.2 | 1 | 365 | 8.1972 | 0.69269 | 8 | 0.88984
18616 | 6 | 1 | 365 | 6.831 | 0.57724 | 7 | 0.4082
18723 | 5.4 | 1 | 365 | 6.1479 | 0.51952 | 6 | 0.66738
22243 | 7.83 | 1 | 365 | 8.9144 | 0.8533 | 9 | 0.7677
23406 | 12.3 | 1 | 365 | 14.0035 | 0.18334 | 14 | 0.18681
19392 | 4.675 | 1 | 365 | 5.3225 | 0.033099 | 5 | 0.35556
17084 | 11.73 | 1 | 365 | 13.3545 | 0.2285 | 13 | 0.58303
18412 | 5.61 | 1 | 365 | 6.3869 | 0.23972 | 6 | 0.62667
19869 | 11.2 | 1 | 365 | 12.7511 | 0.41085 | 13 | 0.16198
25907 | 7.15 | 1 | 365 | 8.1402 | 0.52121 | 8 | 0.66144
21236 | 5.25 | 1 | 365 | 5.9771 | 0.005085 | 5 | 0.98218
43535 | 8.265 | 1 | 365 | 9.4096 | 0.34515 | 9 | 0.7548
13943 | 4.75 | 1 | 365 | 5.4078 | 0.29031 | 5 | 0.69816
11831 | 8.84 | 1 | 365 | 10.0643 | 0.31713 | 10 | 0.38142
14357 | 6 | 1 | 365 | 6.831 | 0.57724 | 7 | 0.4082
14650 | 6.05 | 1 | 365 | 6.8879 | 0.74872 | 7 | 0.6366
13661 | 6.12 | 1 | 365 | 6.9676 | 0.98878 | 7 | 0.95637
13542 | 12.69 | 1 | 365 | 14.4475 | 0.52086 | 14 | 0.96835
9500 | 6.63 | 1 | 365 | 7.5482 | 0.73785 | 8 | 0.28606
14847 | 3.38 | 1 | 365 | 3.8481 | 0.59185 | 4 | 0.43995
14877 | 3.12 | 1 | 365 | 3.5521 | 0.70016 | 4 | 0.25226
16510 | 6.6 | 1 | 365 | 7.5141 | 0.63496 | 8 | 0.14902
17914 | 6 | 1 | 365 | 6.831 | 0.57724 | 7 | 0.4082
18172 | 3.9 | 1 | 365 | 4.4401 | 0.37521 | 4 | 0.81533
18197 | 4.08 | 1 | 365 | 4.6451 | 0.99252 | 5 | 0.63758
17381 | 8.25 | 1 | 365 | 9.3926 | 0.29371 | 9 | 0.68628
18501 | 4.32 | 1 | 365 | 4.9183 | 0.81561 | 5 | 0.73391
18676 | 9.44 | 1 | 365 | 10.7474 | 0.37486 | 11 | 0.12224
18908 | 9.69 | 1 | 365 | 11.032 | 0.23224 | 11 | 0.26425
18917 | 5.355 | 1 | 365 | 6.0966 | 0.36519 | 6 | 0.46182
19154 | 4.8 | 1 | 365 | 5.4648 | 0.46179 | 5 | 0.92656
16508 | 8.71 | 1 | 365 | 9.9163 | 0.87129 | 10 | 0.78757
19385 | 9 | 1 | 365 | 10.2464 | 0.86586 | 11 | 0.1123
19390 | 5.4 | 1 | 365 | 6.1479 | 0.51952 | 6 | 0.66738
19592 | 2.4 | 1 | 365 | 2.7324 | 0.2309 | 2 | 0.96328
20423 | 3 | 1 | 365 | 3.4155 | 0.28862 | 3 | 0.7041
19482 | 12.75 | 1 | 365 | 14.5158 | 0.72663 | 15 | 0.24243
17909 | 7.42 | 1 | 365 | 8.4476 | 0.44719 | 8 | 0.89481
16655 | 7.375 | 1 | 365 | 8.3964 | 0.29286 | 8 | 0.68925
51528 | 5.88 | 1 | 365 | 6.6943 | 0.1657 | 6 | 0.86004
23701 | 6.9 | 1 | 365 | 7.8556 | 0.66383 | 8 | 0.51943
23915 | 10.455 | 1 | 365 | 11.903 | 0.85584 | 12 | 0.75879
22560 | 9.8 | 1 | 365 | 11.1572 | 0.60949 | 11 | 0.76673
26077 | 4.845 | 1 | 365 | 5.516 | 0.61612 | 6 | 0.13212
35714 | 6.84 | 1 | 365 | 7.7873 | 0.45805 | 8 | 0.24535
11133 | 9.8 | 1 | 365 | 11.1572 | 0.60949 | 11 | 0.76673
16140 | 4.08 | 1 | 365 | 4.6451 | 0.99252 | 5 | 0.63758
20447 | 5.61 | 1 | 365 | 6.3869 | 0.23972 | 6 | 0.62667
16105 | 5.47 | 1 | 365 | 6.2276 | 0.75958 | 6 | 0.98714
20779 | 6.72 | 1 | 365 | 7.6507 | 0.046509 | 7 | 0.69719
19728 | 6 | 1 | 365 | 6.831 | 0.57724 | 7 | 0.4082
17447 | 8.1 | 1 | 365 | 9.2218 | 0.77927 | 10 | 0.0010722
20210 | 8.215 | 1 | 365 | 9.3527 | 0.17367 | 9 | 0.5264
20206 | 2.25 | 1 | 365 | 2.5616 | 0.71646 | 3 | 0.27808
20202 | 4 | 1 | 365 | 4.554 | 0.71816 | 5 | 0.27213
19431 | 4.59 | 1 | 365 | 5.2257 | 0.74159 | 5 | 0.96727
21392 | 3 | 1 | 365 | 3.4155 | 0.28862 | 3 | 0.7041
21694 | 5.98 | 1 | 365 | 6.8082 | 0.50865 | 7 | 0.31684
22275 | 9.156 | 1 | 365 | 10.424 | 0.40087 | 10 | 0.82492
21957 | 5.355 | 1 | 365 | 6.0966 | 0.36519 | 6 | 0.46182
22900 | 3.24 | 1 | 365 | 3.6887 | 0.11171 | 3 | 0.80043
22941 | 7.395 | 1 | 365 | 8.4192 | 0.36145 | 8 | 0.78061
18983 | 4.59 | 1 | 365 | 5.2257 | 0.74159 | 5 | 0.96727
22521 | 6.885 | 1 | 365 | 7.8385 | 0.61238 | 8 | 0.45091
22395 | 10.71 | 1 | 365 | 12.1933 | 0.73037 | 12 | 0.92364
22244 | 7.28 | 1 | 365 | 8.2882 | 0.96705 | 9 | 0.25528
22461 | 4.95 | 1 | 365 | 5.6355 | 0.97622 | 6 | 0.61177
22605 | 7.8 | 1 | 365 | 8.8803 | 0.75041 | 9 | 0.63066
23651 | 5.865 | 1 | 365 | 6.6773 | 0.11425 | 6 | 0.79152
22482 | 4.355 | 1 | 365 | 4.9581 | 0.93565 | 5 | 0.89379
20460 | 8.25 | 1 | 365 | 9.3926 | 0.29371 | 9 | 0.68628
22920 | 4.5 | 1 | 365 | 5.1232 | 0.43293 | 5 | 0.55615
23004 | 7.14 | 1 | 365 | 8.1288 | 0.48692 | 8 | 0.61576
23008 | 6.3 | 1 | 365 | 7.1725 | 0.6061 | 7 | 0.77861
20891 | 8.32 | 1 | 365 | 9.4723 | 0.53377 | 10 | 0.0060396
22790 | 7.96 | 1 | 365 | 9.0624 | 0.29914 | 9 | 0.36155
22811 | 4.47 | 1 | 365 | 5.0891 | 0.33004 | 5 | 0.41911
25144 | 12.48 | 1 | 365 | 14.2084 | 0.80066 | 15 | 0.0090593
22405 | 45.453 | 1 | 365 | 51.7479 | 0.88288 | 52 | 0.63083
26640 | 3 | 1 | 365 | 3.4155 | 0.28862 | 3 | 0.7041
26641 | 3 | 1 | 365 | 3.4155 | 0.28862 | 3 | 0.7041
21121 | 7.395 | 1 | 365 | 8.4192 | 0.36145 | 8 | 0.78061
25854 | 4.48 | 1 | 365 | 5.1005 | 0.36434 | 5 | 0.46479
25664 | 6.36 | 1 | 365 | 7.2408 | 0.81187 | 8 | 0.052694
17716 | 13.515 | 1 | 365 | 15.3867 | 0.35023 | 15 | 0.73697
18826 | 12.75 | 1 | 365 | 14.5158 | 0.72663 | 15 | 0.24243
19168 | 4.08 | 1 | 365 | 4.6451 | 0.99252 | 5 | 0.63758
23060 | 7.905 | 1 | 365 | 8.9998 | 0.11051 | 9 | 0.11031
22074 | 4.14 | 1 | 365 | 4.7134 | 0.1983 | 4 | 0.91166
24702 | 6.76 | 1 | 365 | 7.6962 | 0.18369 | 7 | 0.87991
27049 | 10.08 | 1 | 365 | 11.476 | 0.56976 | 12 | 0.045779
27063 | 7.055 | 1 | 365 | 8.0321 | 0.1954 | 8 | 0.22748
31052 | 3.3 | 1 | 365 | 3.757 | 0.31748 | 4 | 0.074511
31897 | 7.98 | 1 | 365 | 9.0852 | 0.36773 | 9 | 0.45291
32790 | 5.865 | 1 | 365 | 6.6773 | 0.11425 | 6 | 0.79152
29303 | 14.28 | 1 | 365 | 16.2577 | 0.97383 | 17 | 0.23152
33924 | 5.232 | 1 | 365 | 5.9566 | 0.94335 | 6 | 0.89995
34774 | 4.56 | 1 | 365 | 5.1915 | 0.6387 | 5 | 0.83023
29957 | 6 | 1 | 365 | 6.831 | 0.57724 | 7 | 0.4082
32795 | 7.8 | 1 | 365 | 8.8803 | 0.75041 | 9 | 0.63066
33575 | 8.64 | 1 | 365 | 9.8366 | 0.63123 | 10 | 0.46781
35207 | 2.295 | 1 | 365 | 2.6128 | 0.87079 | 3 | 0.48364
37653 | 2.385 | 1 | 365 | 2.7153 | 0.17945 | 2 | 0.89476
35555 | 3.57 | 1 | 365 | 4.0644 | 0.24346 | 4 | 0.30788
35867 | 8.829 | 1 | 365 | 10.0518 | 0.27941 | 10 | 0.33117
36056 | 6 | 1 | 365 | 6.831 | 0.57724 | 7 | 0.4082
42837 | 7.28 | 1 | 365 | 8.2882 | 0.96705 | 9 | 0.25528
44217 | 9.18 | 1 | 365 | 10.4514 | 0.48318 | 10 | 0.93455
45089 | 6.12 | 1 | 365 | 6.9676 | 0.98878 | 7 | 0.95637
30917 | 10.2 | 1 | 365 | 11.6126 | 0.98131 | 12 | 0.59394
33077 | 12.04 | 1 | 365 | 13.7075 | 0.29166 | 13 | 0.99912
46907 | 3.35 | 1 | 365 | 3.814 | 0.48896 | 4 | 0.30291
41594 | 8.04 | 1 | 365 | 9.1535 | 0.5735 | 9 | 0.72699
51857 | 7.8 | 1 | 365 | 8.8803 | 0.75041 | 9 | 0.63066
51396 | 11.96 | 1 | 365 | 13.6164 | 0.017298 | 13 | 0.63368
53246 | 7.935 | 1 | 365 | 9.0339 | 0.2134 | 9 | 0.24735
51091 | 9.62 | 1 | 365 | 10.9523 | 0.99217 | 11 | 0.94448
52865 | 10.2 | 1 | 365 | 11.6126 | 0.98131 | 12 | 0.59394
52981 | 4.68 | 1 | 365 | 5.3282 | 0.050247 | 5 | 0.3784
43081 | 4.59 | 1 | 365 | 5.2257 | 0.74159 | 5 | 0.96727
50713 | 10.4 | 1 | 365 | 11.8403 | 0.66722 | 12 | 0.50755
42407 | 4.42 | 1 | 365 | 5.0321 | 0.15857 | 5 | 0.19071
50803 | 4.08 | 1 | 365 | 4.6451 | 0.99252 | 5 | 0.63758
45994 | 13.26 | 1 | 365 | 15.0964 | 0.4757 | 15 | 0.57213
53520 | 5.32 | 1 | 365 | 6.0568 | 0.24515 | 6 | 0.30194
53616 | 9.88 | 1 | 365 | 11.2483 | 0.88386 | 12 | 0.13217
48570 | 4.5 | 1 | 365 | 5.1232 | 0.43293 | 5 | 0.55615
44792 | 10.395 | 1 | 365 | 11.8346 | 0.65007 | 12 | 0.48471
41417 | 8.1 | 1 | 365 | 9.2218 | 0.77927 | 10 | 0.0010722
59435 | 4.68 | 1 | 365 | 5.3282 | 0.050247 | 5 | 0.3784
53006 | 6.5 | 1 | 365 | 7.4002 | 0.29201 | 7 | 0.69222
43145 | 10.92 | 1 | 365 | 12.4324 | 0.45058 | 12 | 0.88293
61729 | 6.76 | 1 | 365 | 7.6962 | 0.18369 | 7 | 0.87991
66416 | 4.32 | 1 | 365 | 4.9183 | 0.81561 | 5 | 0.73391
63576 | 7 | 1 | 365 | 7.9695 | 0.00678 | 7 | 0.97624
59890 | 8.55 | 1 | 365 | 9.7341 | 0.32257 | 10 | 0.056687
16467 | 3.57 | 1 | 365 | 4.0644 | 0.24346 | 4 | 0.30788
16415 | 14.79 | 1 | 365 | 16.8383 | 0.7229 | 17 | 0.56122
16983 | 8.8 | 1 | 365 | 10.0187 | 0.17995 | 10 | 0.1987
16988 | 6.6 | 1 | 365 | 7.5141 | 0.63496 | 8 | 0.14902
17010 | 9.9 | 1 | 365 | 11.2711 | 0.95245 | 12 | 0.22353
18265 | 7.7 | 1 | 365 | 8.7664 | 0.40746 | 9 | 0.17386
18266 | 5.5 | 1 | 365 | 6.2617 | 0.86247 | 7 | 0.12418
17849 | 7.425 | 1 | 365 | 8.4533 | 0.46433 | 8 | 0.91765
17854 | 4.4 | 1 | 365 | 5.0094 | 0.089976 | 5 | 0.099348
17811 | 6.24 | 1 | 365 | 7.1042 | 0.40033 | 7 | 0.50453
18069 | 5.46 | 1 | 365 | 6.2162 | 0.72529 | 6 | 0.94146
15424 | 7.56 | 1 | 365 | 8.607 | 0.92732 | 9 | 0.53433
17137 | 9.075 | 1 | 365 | 10.3318 | 0.12308 | 10 | 0.4549
17173 | 5.98 | 1 | 365 | 6.8082 | 0.50865 | 7 | 0.31684
17442 | 4.16 | 1 | 365 | 4.7361 | 0.26689 | 5 | 0.0030198
17875 | 8.25 | 1 | 365 | 9.3926 | 0.29371 | 9 | 0.68628
18454 | 2.04 | 1 | 365 | 2.3225 | 0.99626 | 3 | 0.31879
19221 | 4.94 | 1 | 365 | 5.6242 | 0.94193 | 6 | 0.56609
19438 | 4.94 | 1 | 365 | 5.6242 | 0.94193 | 6 | 0.56609
19456 | 6.05 | 1 | 365 | 6.8879 | 0.74872 | 7 | 0.6366
20016 | 7.02 | 1 | 365 | 7.9922 | 0.075371 | 8 | 0.067596
20220 | 5.72 | 1 | 365 | 6.5122 | 0.61697 | 7 | 0.12915
20330 | 4.68 | 1 | 365 | 5.3282 | 0.050247 | 5 | 0.3784
20433 | 5.2 | 1 | 365 | 5.9202 | 0.83361 | 6 | 0.75377
20441 | 3.12 | 1 | 365 | 3.5521 | 0.70016 | 4 | 0.25226
20452 | 6.76 | 1 | 365 | 7.6962 | 0.18369 | 7 | 0.87991
20459 | 3.3 | 1 | 365 | 3.757 | 0.31748 | 4 | 0.074511
20506 | 5.2 | 1 | 365 | 5.9202 | 0.83361 | 6 | 0.75377
20483 | 5.225 | 1 | 365 | 5.9486 | 0.91935 | 6 | 0.86798
20545 | 4.675 | 1 | 365 | 5.3225 | 0.033099 | 5 | 0.35556
20716 | 11.18 | 1 | 365 | 12.7284 | 0.34226 | 13 | 0.070616
16525 | 10.2 | 1 | 365 | 11.6126 | 0.98131 | 12 | 0.59394
16665 | 4.95 | 1 | 365 | 5.6355 | 0.97622 | 6 | 0.61177
17069 | 11.55 | 1 | 365 | 13.1496 | 0.61119 | 13 | 0.76079
17671 | 9.625 | 1 | 365 | 10.958 | 0.0093225 | 10 | 0.96732
20739 | 4.4 | 1 | 365 | 5.0094 | 0.089976 | 5 | 0.099348
20822 | 7.975 | 1 | 365 | 9.0795 | 0.35058 | 9 | 0.43007
20745 | 5.98 | 1 | 365 | 6.8082 | 0.50865 | 7 | 0.31684
21209 | 5.775 | 1 | 365 | 6.5748 | 0.80559 | 7 | 0.38039
21248 | 3.85 | 1 | 365 | 4.3832 | 0.20373 | 4 | 0.58693
21274 | 3.85 | 1 | 365 | 4.3832 | 0.20373 | 4 | 0.58693
21283 | 4.675 | 1 | 365 | 5.3225 | 0.033099 | 5 | 0.35556
17924 | 4.125 | 1 | 365 | 4.6963 | 0.14685 | 4 | 0.84314
21516 | 5.2 | 1 | 365 | 5.9202 | 0.83361 | 6 | 0.75377
20574 | 4.5 | 1 | 365 | 5.1232 | 0.43293 | 5 | 0.55615
21243 | 4.4 | 1 | 365 | 5.0094 | 0.089976 | 5 | 0.099348
22220 | 8.84 | 1 | 365 | 10.0643 | 0.31713 | 10 | 0.38142
22637 | 3.12 | 1 | 365 | 3.5521 | 0.70016 | 4 | 0.25226
22600 | 6.05 | 1 | 365 | 6.8879 | 0.74872 | 7 | 0.6366
23484 | 7.28 | 1 | 365 | 8.2882 | 0.96705 | 9 | 0.25528
23527 | 8.25 | 1 | 365 | 9.3926 | 0.29371 | 9 | 0.68628
23554 | 9.9 | 1 | 365 | 11.2711 | 0.95245 | 12 | 0.22353
23557 | 7.7 | 1 | 365 | 8.7664 | 0.40746 | 9 | 0.17386
23617 | 4.16 | 1 | 365 | 4.7361 | 0.26689 | 5 | 0.0030198
23476 | 5.61 | 1 | 365 | 6.3869 | 0.23972 | 6 | 0.62667
23149 | 5.46 | 1 | 365 | 6.2162 | 0.72529 | 6 | 0.94146
23188 | 6.05 | 1 | 365 | 6.8879 | 0.74872 | 7 | 0.6366
23779 | 4.505 | 1 | 365 | 5.1289 | 0.45008 | 5 | 0.57899
23862 | 4.4 | 1 | 365 | 5.0094 | 0.089976 | 5 | 0.099348
20449 | 4.125 | 1 | 365 | 4.6963 | 0.14685 | 4 | 0.84314
24348 | 7.02 | 1 | 365 | 7.9922 | 0.075371 | 8 | 0.067596
23985 | 9.36 | 1 | 365 | 10.6563 | 0.10049 | 10 | 0.75679
23801 | 4.16 | 1 | 365 | 4.7361 | 0.26689 | 5 | 0.0030198
25483 | 7.95 | 1 | 365 | 9.051 | 0.26484 | 9 | 0.31587
25532 | 9.9 | 1 | 365 | 11.2711 | 0.95245 | 12 | 0.22353
25350 | 5.72 | 1 | 365 | 6.5122 | 0.61697 | 7 | 0.12915
26060 | 5.2 | 1 | 365 | 5.9202 | 0.83361 | 6 | 0.75377
18978 | 9.63 | 1 | 365 | 10.9637 | 0.02647 | 10 | 0.99016
21877 | 11.44 | 1 | 365 | 13.0244 | 0.23394 | 13 | 0.2583
26093 | 5.775 | 1 | 365 | 6.5748 | 0.80559 | 7 | 0.38039
26223 | 6.3 | 1 | 365 | 7.1725 | 0.6061 | 7 | 0.77861
26659 | 12 | 1 | 365 | 13.6619 | 0.15448 | 13 | 0.8164
27208 | 4.4 | 1 | 365 | 5.0094 | 0.089976 | 5 | 0.099348
27228 | 7.15 | 1 | 365 | 8.1402 | 0.52121 | 8 | 0.66144
27295 | 9.01 | 1 | 365 | 10.2578 | 0.90016 | 11 | 0.15798
27447 | 5.775 | 1 | 365 | 6.5748 | 0.80559 | 7 | 0.38039
27348 | 10.2 | 1 | 365 | 11.6126 | 0.98131 | 12 | 0.59394
27440 | 5.7 | 1 | 365 | 6.4894 | 0.54838 | 7 | 0.037792
27425 | 5.98 | 1 | 365 | 6.8082 | 0.50865 | 7 | 0.31684
27774 | 12.19 | 1 | 365 | 13.8782 | 0.80609 | 14 | 0.68433
25669 | 6.36 | 1 | 365 | 7.2408 | 0.81187 | 8 | 0.052694
24985 | 6.05 | 1 | 365 | 6.8879 | 0.74872 | 7 | 0.6366
25712 | 6.9 | 1 | 365 | 7.8556 | 0.66383 | 8 | 0.51943
25750 | 4.2 | 1 | 365 | 4.7817 | 0.40407 | 5 | 0.18574
25951 | 7.8 | 1 | 365 | 8.8803 | 0.75041 | 9 | 0.63066
25967 | 7.425 | 1 | 365 | 8.4533 | 0.46433 | 8 | 0.91765
26031 | 14.025 | 1 | 365 | 15.9674 | 0.099299 | 16 | 0.066671
26349 | 12.19 | 1 | 365 | 13.8782 | 0.80609 | 14 | 0.68433
26368 | 4.505 | 1 | 365 | 5.1289 | 0.45008 | 5 | 0.57899
26424 | 9.62 | 1 | 365 | 10.9523 | 0.99217 | 11 | 0.94448
26796 | 6.325 | 1 | 365 | 7.201 | 0.69184 | 7 | 0.89281
27609 | 6.325 | 1 | 365 | 7.201 | 0.69184 | 7 | 0.89281
23724 | 5.225 | 1 | 365 | 5.9486 | 0.91935 | 6 | 0.86798
28110 | 5.775 | 1 | 365 | 6.5748 | 0.80559 | 7 | 0.38039
28118 | 5.1 | 1 | 365 | 5.8063 | 0.49065 | 6 | 0.29697
28151 | 9 | 1 | 365 | 10.2464 | 0.86586 | 11 | 0.1123
28655 | 9.6 | 1 | 365 | 10.9295 | 0.92358 | 11 | 0.85312
29102 | 10.07 | 1 | 365 | 11.4646 | 0.53547 | 12 | 9.835e-05
26795 | 11.44 | 1 | 365 | 13.0244 | 0.23394 | 13 | 0.2583
29334 | 7.425 | 1 | 365 | 8.4533 | 0.46433 | 8 | 0.91765
29309 | 7.8 | 1 | 365 | 8.8803 | 0.75041 | 9 | 0.63066
30131 | 5.72 | 1 | 365 | 6.5122 | 0.61697 | 7 | 0.12915
31184 | 6 | 1 | 365 | 6.831 | 0.57724 | 7 | 0.4082
31296 | 8.745 | 1 | 365 | 9.9561 | 0.99133 | 10 | 0.94745
31896 | 6 | 1 | 365 | 6.831 | 0.57724 | 7 | 0.4082
31926 | 6 | 1 | 365 | 6.831 | 0.57724 | 7 | 0.4082
33515 | 6.5 | 1 | 365 | 7.4002 | 0.29201 | 7 | 0.69222
33758 | 5.035 | 1 | 365 | 5.7323 | 0.26773 | 6 | 4.9175e-05
33935 | 5.3 | 1 | 365 | 6.034 | 0.17656 | 6 | 0.21058
33944 | 5.035 | 1 | 365 | 5.7323 | 0.26773 | 6 | 4.9175e-05
34011 | 20.625 | 1 | 365 | 23.4814 | 0.73426 | 24 | 0.21569
34257 | 2.7 | 1 | 365 | 3.0739 | 0.25976 | 3 | 0.33369
34276 | 4.8 | 1 | 365 | 5.4648 | 0.46179 | 5 | 0.92656
34145 | 7.15 | 1 | 365 | 8.1402 | 0.52121 | 8 | 0.66144
34342 | 4.16 | 1 | 365 | 4.7361 | 0.26689 | 5 | 0.0030198
34351 | 10.6 | 1 | 365 | 12.068 | 0.35312 | 12 | 0.42116
34350 | 8.25 | 1 | 365 | 9.3926 | 0.29371 | 9 | 0.68628
34288 | 5.3 | 1 | 365 | 6.034 | 0.17656 | 6 | 0.21058
34559 | 15.6 | 1 | 365 | 17.7605 | 0.50082 | 18 | 0.26132
34617 | 2.7 | 1 | 365 | 3.0739 | 0.25976 | 3 | 0.33369
34610 | 3.575 | 1 | 365 | 4.0701 | 0.26061 | 4 | 0.33072
33756 | 7.8 | 1 | 365 | 8.8803 | 0.75041 | 9 | 0.63066
34064 | 6.6 | 1 | 365 | 7.5141 | 0.63496 | 8 | 0.14902
34081 | 6.9 | 1 | 365 | 7.8556 | 0.66383 | 8 | 0.51943
33809 | 22 | 1 | 365 | 25.0469 | 0.44988 | 25 | 0.49674
33760 | 13 | 1 | 365 | 14.8004 | 0.58402 | 15 | 0.38444
33751 | 8.4 | 1 | 365 | 9.5633 | 0.80814 | 10 | 0.37148
34941 | 4.4 | 1 | 365 | 5.0094 | 0.089976 | 5 | 0.099348
33641 | 10.92 | 1 | 365 | 12.4324 | 0.45058 | 12 | 0.88293
33631 | 8.58 | 1 | 365 | 9.7683 | 0.42545 | 10 | 0.19373
33646 | 6.3 | 1 | 365 | 7.1725 | 0.6061 | 7 | 0.77861
33610 | 8.32 | 1 | 365 | 9.4723 | 0.53377 | 10 | 0.0060396
33554 | 10.07 | 1 | 365 | 11.4646 | 0.53547 | 12 | 9.835e-05
33501 | 2.75 | 1 | 365 | 3.1309 | 0.43124 | 3 | 0.56209
34936 | 9.1 | 1 | 365 | 10.3603 | 0.20881 | 10 | 0.56911
34995 | 4.8 | 1 | 365 | 5.4648 | 0.46179 | 5 | 0.92656
33750 | 3.975 | 1 | 365 | 4.5255 | 0.63242 | 5 | 0.15793
34069 | 12 | 1 | 365 | 13.6619 | 0.15448 | 13 | 0.8164
35340 | 14.7 | 1 | 365 | 16.7359 | 0.41424 | 17 | 0.15009
36902 | 7.2 | 1 | 365 | 8.1972 | 0.69269 | 8 | 0.88984
36823 | 4.24 | 1 | 365 | 4.8272 | 0.54125 | 5 | 0.36846
37160 | 4.5 | 1 | 365 | 5.1232 | 0.43293 | 5 | 0.55615
37138 | 5.98 | 1 | 365 | 6.8082 | 0.50865 | 7 | 0.31684
37239 | 5.1 | 1 | 365 | 5.8063 | 0.49065 | 6 | 0.29697
37433 | 8.4 | 1 | 365 | 9.5633 | 0.80814 | 10 | 0.37148
36851 | 4.95 | 1 | 365 | 5.6355 | 0.97622 | 6 | 0.61177
35462 | 8.48 | 1 | 365 | 9.6544 | 0.082499 | 9 | 0.73692
35576 | 5.4 | 1 | 365 | 6.1479 | 0.51952 | 6 | 0.66738
33794 | 10.175 | 1 | 365 | 11.5842 | 0.89557 | 12 | 0.47974
35905 | 9.9 | 1 | 365 | 11.2711 | 0.95245 | 12 | 0.22353
35911 | 12.1 | 1 | 365 | 13.7758 | 0.49743 | 14 | 0.27321
36749 | 6.63 | 1 | 365 | 7.5482 | 0.73785 | 8 | 0.28606
35936 | 7.5 | 1 | 365 | 8.5387 | 0.72155 | 9 | 0.26025
34652 | 4.5 | 1 | 365 | 5.1232 | 0.43293 | 5 | 0.55615
36582 | 8.8 | 1 | 365 | 10.0187 | 0.17995 | 10 | 0.1987
36743 | 5.4 | 1 | 365 | 6.1479 | 0.51952 | 6 | 0.66738
37058 | 4.4 | 1 | 365 | 5.0094 | 0.089976 | 5 | 0.099348
29432 | 3.575 | 1 | 365 | 4.0701 | 0.26061 | 4 | 0.33072
34556 | 11.4 | 1 | 365 | 12.9788 | 0.096756 | 13 | 0.075583
34589 | 8.525 | 1 | 365 | 9.7057 | 0.23683 | 9 | 0.94249
34705 | 11 | 1 | 365 | 12.5234 | 0.72494 | 13 | 0.24837
34703 | 7.2 | 1 | 365 | 8.1972 | 0.69269 | 8 | 0.88984
19454 | 5.2 | 1 | 365 | 5.9202 | 0.83361 | 6 | 0.75377
25681 | 12.19 | 1 | 365 | 13.8782 | 0.80609 | 14 | 0.68433
35474 | 7.2 | 1 | 365 | 8.1972 | 0.69269 | 8 | 0.88984
35571 | 7.5 | 1 | 365 | 8.5387 | 0.72155 | 9 | 0.26025
35914 | 4.24 | 1 | 365 | 4.8272 | 0.54125 | 5 | 0.36846
36919 | 6.3 | 1 | 365 | 7.1725 | 0.6061 | 7 | 0.77861
36914 | 9.54 | 1 | 365 | 10.8612 | 0.71781 | 11 | 0.57904
36932 | 6.9 | 1 | 365 | 7.8556 | 0.66383 | 8 | 0.51943
36680 | 9.36 | 1 | 365 | 10.6563 | 0.10049 | 10 | 0.75679
36709 | 8.745 | 1 | 365 | 9.9561 | 0.99133 | 10 | 0.94745
36908 | 6.3 | 1 | 365 | 7.1725 | 0.6061 | 7 | 0.77861
36581 | 6.6 | 1 | 365 | 7.5141 | 0.63496 | 8 | 0.14902
37554 | 5.4 | 1 | 365 | 6.1479 | 0.51952 | 6 | 0.66738
37570 | 7.95 | 1 | 365 | 9.051 | 0.26484 | 9 | 0.31587
38090 | 9 | 1 | 365 | 10.2464 | 0.86586 | 11 | 0.1123
35036 | 4.5 | 1 | 365 | 5.1232 | 0.43293 | 5 | 0.55615
41078 | 16.165 | 1 | 365 | 18.4037 | 0.43851 | 18 | 0.84226
37197 | 4.8 | 1 | 365 | 5.4648 | 0.46179 | 5 | 0.92656
41284 | 7.7 | 1 | 365 | 8.7664 | 0.40746 | 9 | 0.17386
41430 | 7.15 | 1 | 365 | 8.1402 | 0.52121 | 8 | 0.66144
41901 | 3.975 | 1 | 365 | 4.5255 | 0.63242 | 5 | 0.15793
43428 | 12.72 | 1 | 365 | 14.4816 | 0.62375 | 15 | 0.10539
43478 | 6.6 | 1 | 365 | 7.5141 | 0.63496 | 8 | 0.14902
44317 | 5.5 | 1 | 365 | 6.2617 | 0.86247 | 7 | 0.12418
45353 | 5.3 | 1 | 365 | 6.034 | 0.17656 | 6 | 0.21058
37655 | 4.8 | 1 | 365 | 5.4648 | 0.46179 | 5 | 0.92656
43859 | 7.2 | 1 | 365 | 8.1972 | 0.69269 | 8 | 0.88984
41099 | 9.62 | 1 | 365 | 10.9523 | 0.99217 | 11 | 0.94448
40649 | 9.6 | 1 | 365 | 10.9295 | 0.92358 | 11 | 0.85312
41175 | 3.9 | 1 | 365 | 4.4401 | 0.37521 | 4 | 0.81533
41251 | 6.3 | 1 | 365 | 7.1725 | 0.6061 | 7 | 0.77861
45273 | 8.1 | 1 | 365 | 9.2218 | 0.77927 | 10 | 0.0010722
43268 | 6.6 | 1 | 365 | 7.5141 | 0.63496 | 8 | 0.14902
43388 | 6 | 1 | 365 | 6.831 | 0.57724 | 7 | 0.4082
41191 | 20.4 | 1 | 365 | 23.2253 | 0.96262 | 24 | 0.18789
42074 | 7.685 | 1 | 365 | 8.7493 | 0.35601 | 9 | 0.10534
38366 | 8.1 | 1 | 365 | 9.2218 | 0.77927 | 10 | 0.0010722
43391 | 5.035 | 1 | 365 | 5.7323 | 0.26773 | 6 | 4.9175e-05
55327 | 4.8 | 1 | 365 | 5.4648 | 0.46179 | 5 | 0.92656
44118 | 5.1 | 1 | 365 | 5.8063 | 0.49065 | 6 | 0.29697
39119 | 6.095 | 1 | 365 | 6.9391 | 0.90305 | 7 | 0.84216
44013 | 16.43 | 1 | 365 | 18.7054 | 0.34734 | 19 | 0.052792
55539 | 5.83 | 1 | 365 | 6.6374 | 0.99422 | 7 | 0.63164
54411 | 6 | 1 | 365 | 6.831 | 0.57724 | 7 | 0.4082
43398 | 8.4 | 1 | 365 | 9.5633 | 0.80814 | 10 | 0.37148
52667 | 5.565 | 1 | 365 | 6.3357 | 0.08539 | 6 | 0.42111
41280 | 3.18 | 1 | 365 | 3.6204 | 0.90594 | 4 | 0.52635
60554 | 8.4 | 1 | 365 | 9.5633 | 0.80814 | 10 | 0.37148
55166 | 11.925 | 1 | 365 | 13.5765 | 0.89726 | 14 | 0.4738
47409 | 9.01 | 1 | 365 | 10.2578 | 0.90016 | 11 | 0.15798
43384 | 8.25 | 1 | 365 | 9.3926 | 0.29371 | 9 | 0.68628
63403 | 12.9 | 1 | 365 | 14.6866 | 0.24107 | 14 | 0.92763
74460 | 6.08 | 0.8 | 365 | 5.5376 | 0.68128 | 6 | 0.21892
75113 | 3.92 | 0.8 | 365 | 3.5703 | 0.75504 | 4 | 0.32535
75462 | 4.69 | 0.8 | 365 | 4.2716 | 0.86763 | 5 | 0.13926
76125 | 12.47 | 0.8 | 365 | 11.3576 | 0.21309 | 11 | 0.5707
76356 | 10.23 | 0.8 | 365 | 9.3174 | 0.067355 | 9 | 0.38479
76359 | 8.04 | 0.8 | 365 | 7.3228 | 0.058801 | 7 | 0.38159
77031 | 7.37 | 0.8 | 365 | 6.7126 | 0.22057 | 6 | 0.93313
77224 | 8.25 | 0.8 | 365 | 7.5141 | 0.63496 | 8 | 0.14902
77098 | 10.075 | 0.8 | 365 | 9.1763 | 0.64209 | 9 | 0.81835
78301 | 8.58 | 0.8 | 365 | 7.8146 | 0.54036 | 8 | 0.35498
78274 | 4.8 | 0.8 | 365 | 4.3718 | 0.16943 | 4 | 0.54125
78428 | 5.525 | 0.8 | 365 | 5.0321 | 0.15857 | 5 | 0.19071
78466 | 7.5 | 0.8 | 365 | 6.831 | 0.57724 | 7 | 0.4082
78501 | 6.6 | 0.8 | 365 | 6.0112 | 0.10797 | 6 | 0.11922
78425 | 13.065 | 0.8 | 365 | 11.8995 | 0.84555 | 12 | 0.74509
78728 | 7.475 | 0.8 | 365 | 6.8082 | 0.50865 | 7 | 0.31684
78876 | 5.6 | 0.8 | 365 | 5.1005 | 0.36434 | 5 | 0.46479
79025 | 7.26 | 0.8 | 365 | 6.6124 | 0.91877 | 7 | 0.53114
78755 | 7.26 | 0.8 | 365 | 6.6124 | 0.91877 | 7 | 0.53114
79098 | 8.96 | 0.8 | 365 | 8.1607 | 0.58294 | 8 | 0.74366
78890 | 12.73 | 0.8 | 365 | 11.5944 | 0.92644 | 12 | 0.52085
79289 | 7.92 | 0.8 | 365 | 7.2135 | 0.72957 | 7 | 0.94306
79297 | 5.94 | 0.8 | 365 | 5.4101 | 0.29717 | 5 | 0.7073
79494 | 13.505 | 0.8 | 365 | 12.3003 | 0.05275 | 12 | 0.35304
79456 | 5.475 | 0.8 | 365 | 4.9866 | 0.021385 | 5 | 0.0079872
79877 | 5.94 | 0.8 | 365 | 5.4101 | 0.29717 | 5 | 0.7073
80263 | 4.8 | 0.8 | 365 | 4.3718 | 0.16943 | 4 | 0.54125
80338 | 5.76 | 0.8 | 365 | 5.2462 | 0.80332 | 6 | 0.049499
80241 | 3.795 | 0.8 | 365 | 3.4565 | 0.41208 | 3 | 0.86855
80669 | 5.61 | 0.8 | 365 | 5.1096 | 0.39178 | 5 | 0.50133
80934 | 12.395 | 0.8 | 365 | 11.2893 | 0.0073186 | 11 | 0.29662
80937 | 7.81 | 0.8 | 365 | 7.1133 | 0.42777 | 7 | 0.54107
80792 | 6.83 | 0.8 | 365 | 6.2207 | 0.73901 | 6 | 0.95974
81172 | 6.7 | 0.8 | 365 | 6.1023 | 0.38233 | 6 | 0.48466
81325 | 3.92 | 0.8 | 365 | 3.5703 | 0.75504 | 4 | 0.32535
81541 | 10.385 | 0.8 | 365 | 9.4586 | 0.49262 | 9 | 0.95122
81136 | 8.91 | 0.8 | 365 | 8.1152 | 0.44576 | 8 | 0.56094
82217 | 3.63 | 0.8 | 365 | 3.3062 | 0.95938 | 4 | 0.26557
81611 | 9.72 | 0.8 | 365 | 8.8529 | 0.6681 | 9 | 0.52103
82117 | 7.75 | 0.8 | 365 | 7.0587 | 0.26315 | 7 | 0.32181
82195 | 14.85 | 0.8 | 365 | 13.5253 | 0.74294 | 14 | 0.26824
82509 | 5.67 | 0.8 | 365 | 5.1642 | 0.55639 | 5 | 0.7206
82503 | 8.4 | 0.8 | 365 | 7.6507 | 0.046509 | 7 | 0.69719
82502 | 5.1 | 0.8 | 365 | 4.6451 | 0.99252 | 5 | 0.63758
82485 | 8.4 | 0.8 | 365 | 7.6507 | 0.046509 | 7 | 0.69719
82420 | 13.4 | 0.8 | 365 | 12.2047 | 0.76467 | 12 | 0.96932
82402 | 16.2 | 0.8 | 365 | 14.7549 | 0.44684 | 15 | 0.20172
82937 | 8.4 | 0.8 | 365 | 7.6507 | 0.046509 | 7 | 0.69719
83406 | 6.44 | 0.8 | 365 | 5.8655 | 0.66899 | 6 | 0.53451
83933 | 4.355 | 0.8 | 365 | 3.9665 | 0.94852 | 4 | 0.91503
83990 | 4.38 | 0.8 | 365 | 3.9893 | 0.017108 | 4 | 0.0063897
84160 | 8.375 | 0.8 | 365 | 7.6279 | 0.97792 | 8 | 0.60583
84257 | 5.61 | 0.8 | 365 | 5.1096 | 0.39178 | 5 | 0.50133
84758 | 2.52 | 0.8 | 365 | 2.2952 | 0.91395 | 3 | 0.20916
87351 | 10.2 | 0.8 | 365 | 9.2901 | 0.98505 | 10 | 0.27515
88193 | 8.395 | 0.8 | 365 | 7.6461 | 0.032791 | 7 | 0.67891
58831 | 18 | 1 | 365 | 20.4929 | 0.96526 | 21 | 0.45815
1020 | 4.8 | 1 | 365 | 5.4648 | 0.46179 | 5 | 0.92656
77307 | 1408.96 | 0.65 | 365 | 1042.6598 | 0.67275 | 1043 | 0.33251
88025 | 352.8 | 0.55 | 365 | 220.9133 | 0.0027422 | 220 | 0.91604
87534 | 296 | 0.55 | 365 | 185.3468 | 0.34244 | 185 | 0.68919
81589 | 1077.48 | 0.55 | 365 | 674.6872 | 0.32408 | 675 | 0.011323
88745 | 218.28 | 0.65 | 365 | 161.5317 | 0.33308 | 161 | 0.86483
82341 | 1050.92 | 0.65 | 365 | 777.7027 | 0.72898 | 778 | 0.43168
35489 | 408.24 | 0.9 | 365 | 418.3008 | 0.35447 | 418 | 0.65523
91083 | 120.6 | 0.55 | 365 | 75.5163 | 0.26114 | 75 | 0.77742
87459 | 652.8 | 0.65 | 365 | 483.0856 | 0.70339 | 483 | 0.78899
60023 | 994.95 | 0.7 | 365 | 792.9209 | 0.24199 | 793 | 0.16293
90417 | 244.8 | 0.55 | 365 | 153.2868 | 0.63456 | 153 | 0.92133
88717 | 95.63 | 0.55 | 365 | 59.8808 | 0.77802 | 60 | 0.6588
85947 | 2504.25 | 0.65 | 365 | 1853.1972 | 0.13242 | 1853 | 0.3296
70022 | 1982.76 | 0.65 | 365 | 1467.2837 | 0.68786 | 1467 | 0.97158
42983 | 6.27 | 1 | 365 | 7.1384 | 0.50322 | 7 | 0.64157
1167 | 8.04 | 1 | 365 | 9.1535 | 0.5735 | 9 | 0.72699
6047 | 6.12 | 1 | 365 | 6.9676 | 0.98878 | 7 | 0.95637
888 | 11.76 | 1 | 365 | 13.3887 | 0.33139 | 13 | 0.72008
1477 | 9.075 | 1 | 365 | 10.3318 | 0.12308 | 10 | 0.4549
4263 | 8 | 1 | 365 | 9.1079 | 0.43632 | 9 | 0.54427
6417 | 11.985 | 1 | 365 | 13.6448 | 0.10304 | 13 | 0.74788
358 | 8.04 | 1 | 365 | 9.1535 | 0.5735 | 9 | 0.72699
332 | 4.905 | 1 | 365 | 5.5843 | 0.82189 | 6 | 0.4062
561 | 7.95 | 1 | 365 | 9.051 | 0.26484 | 9 | 0.31587
307 | 325 | 0.9 | 365 | 333.0094 | 0.14045 | 333 | 0.14983
736 | 10 | 1 | 365 | 11.3849 | 0.2954 | 11 | 0.68034
1514 | 7.5 | 1 | 365 | 8.5387 | 0.72155 | 9 | 0.26025
16666 | 4.08 | 1 | 365 | 4.6451 | 0.99252 | 5 | 0.63758
13711 | 10.71 | 1 | 365 | 12.1933 | 0.73037 | 12 | 0.92364
2118 | 6.5 | 1 | 365 | 7.4002 | 0.29201 | 7 | 0.69222
2330 | 7.95 | 1 | 365 | 9.051 | 0.26484 | 9 | 0.31587
4907 | 6 | 1 | 365 | 6.831 | 0.57724 | 7 | 0.4082
2438 | 5.5 | 1 | 365 | 6.2617 | 0.86247 | 7 | 0.12418
2656 | 7.84 | 1 | 365 | 8.9258 | 0.88759 | 9 | 0.81338
4056 | 3.25 | 1 | 365 | 3.7001 | 0.146 | 3 | 0.84611
2551 | 2.5 | 1 | 365 | 2.8462 | 0.57385 | 3 | 0.42008
6624 | 7.29 | 1 | 365 | 8.2996 | 0.0013466 | 8 | 0.30096
1120 | 6.75 | 1 | 365 | 7.6848 | 0.1494 | 7 | 0.83423
2543 | 5.75 | 1 | 365 | 6.5463 | 0.71985 | 7 | 0.26619
23531 | 7.5 | 1 | 365 | 8.5387 | 0.72155 | 9 | 0.26025
3616 | 9.25 | 1 | 365 | 10.5311 | 0.72325 | 11 | 0.25431
2977 | 4.13 | 1 | 365 | 4.702 | 0.164 | 4 | 0.86598
2812 | 2 | 1 | 365 | 2.277 | 0.85908 | 3 | 0.13607
7859 | 11 | 1 | 365 | 12.5234 | 0.72494 | 13 | 0.24837
236 | 136.29 | 0.9 | 365 | 139.6488 | 0.67081 | 140 | 0.31957
129 | 141.12 | 0.9 | 365 | 144.5978 | 0.57902 | 145 | 0.17681
258 | 57 | 0.9 | 365 | 58.4047 | 0.9354 | 59 | 0.34012
229 | 504.45 | 0.9 | 365 | 516.8818 | 0.028308 | 516 | 0.91009
213 | 310 | 0.9 | 365 | 317.6397 | 0.84166 | 318 | 0.48137
40 | 570.35 | 0.9 | 365 | 584.4058 | 0.43433 | 584 | 0.84017
264 | 39 | 1 | 365 | 44.4013 | 0.75206 | 45 | 0.15331
273 | 87.61 | 0.9 | 365 | 89.7691 | 0.4158 | 90 | 0.18488
54 | 323.4 | 0.9 | 365 | 331.3699 | 0.20191 | 331 | 0.57186
334 | 5.94 | 1 | 365 | 6.7627 | 0.37147 | 7 | 0.13412
849 | 259.6 | 0.9 | 365 | 265.9976 | 0.27773 | 266 | 0.27537
246 | 97.5 | 0.9 | 365 | 99.9028 | 0.94213 | 100 | 0.84495
2184 | 8 | 1 | 365 | 9.1079 | 0.43632 | 9 | 0.54427
2557 | 7.65 | 1 | 365 | 8.7095 | 0.23598 | 8 | 0.94546
3663 | 5 | 1 | 365 | 5.6925 | 0.1477 | 5 | 0.84017
165 | 256 | 0.9 | 365 | 262.3089 | 0.16602 | 262 | 0.47494
166 | 186 | 0.9 | 365 | 190.5838 | 0.105 | 190 | 0.68882
278 | 600 | 0.9 | 365 | 614.7865 | 0.9516 | 615 | 0.73814
897 | 98.28 | 0.9 | 365 | 100.702 | 0.34967 | 101 | 0.051708
799 | 1020.24 | 0.9 | 365 | 1045.383 | 0.058501 | 1045 | 0.44154
147 | 5 | 1 | 365 | 5.6925 | 0.1477 | 5 | 0.84017
148 | 2.5 | 1 | 365 | 2.8462 | 0.57385 | 3 | 0.42008
149 | 5.75 | 1 | 365 | 6.5463 | 0.71985 | 7 | 0.26619
161 | 4.5 | 1 | 365 | 5.1232 | 0.43293 | 5 | 0.55615
150 | 16.75 | 1 | 365 | 19.0698 | 0.44479 | 19 | 0.51456
412 | 7.65 | 1 | 365 | 8.7095 | 0.23598 | 8 | 0.94546
356 | 11.118 | 1 | 365 | 12.6578 | 0.12963 | 12 | 0.7874
481 | 6.5 | 1 | 365 | 7.4002 | 0.29201 | 7 | 0.69222
480 | 9.01 | 1 | 365 | 10.2578 | 0.90016 | 11 | 0.15798
479 | 6.5 | 1 | 365 | 7.4002 | 0.29201 | 7 | 0.69222
478 | 9.5 | 1 | 365 | 10.8157 | 0.58063 | 11 | 0.39632
477 | 4 | 1 | 365 | 4.554 | 0.71816 | 5 | 0.27213
476 | 4.5 | 1 | 365 | 5.1232 | 0.43293 | 5 | 0.55615
475 | 11.75 | 1 | 365 | 13.3773 | 0.29709 | 13 | 0.67439
474 | 4.25 | 1 | 365 | 4.8386 | 0.57554 | 5 | 0.41414
473 | 9 | 1 | 365 | 10.2464 | 0.86586 | 11 | 0.1123
472 | 3.71 | 1 | 365 | 4.2238 | 0.72359 | 4 | 0.9474
471 | 7 | 1 | 365 | 7.9695 | 0.00678 | 7 | 0.97624
469 | 6.75 | 1 | 365 | 7.6848 | 0.1494 | 7 | 0.83423
468 | 5.75 | 1 | 365 | 6.5463 | 0.71985 | 7 | 0.26619
467 | 7.5 | 1 | 365 | 8.5387 | 0.72155 | 9 | 0.26025
462 | 4.25 | 1 | 365 | 4.8386 | 0.57554 | 5 | 0.41414
453 | 6 | 1 | 365 | 6.831 | 0.57724 | 7 | 0.4082
452 | 5.5 | 1 | 365 | 6.2617 | 0.86247 | 7 | 0.12418
450 | 8.75 | 1 | 365 | 9.9618 | 0.008475 | 9 | 0.97029
451 | 4 | 1 | 365 | 4.554 | 0.71816 | 5 | 0.27213
449 | 10.5 | 1 | 365 | 11.9542 | 0.01017 | 11 | 0.96435
448 | 4.5 | 1 | 365 | 5.1232 | 0.43293 | 5 | 0.55615
447 | 5.75 | 1 | 365 | 6.5463 | 0.71985 | 7 | 0.26619
444 | 5 | 1 | 365 | 5.6925 | 0.1477 | 5 | 0.84017
443 | 7.25 | 1 | 365 | 8.2541 | 0.86416 | 9 | 0.11824
442 | 7.25 | 1 | 365 | 8.2541 | 0.86416 | 9 | 0.11824
312 | 6.5 | 1 | 365 | 7.4002 | 0.29201 | 7 | 0.69222
406 | 12.985 | 1 | 365 | 14.7833 | 0.53258 | 15 | 0.31592
438 | 2.5 | 1 | 365 | 2.8462 | 0.57385 | 3 | 0.42008
415 | 15.3 | 1 | 365 | 17.419 | 0.47196 | 17 | 0.89091
416 | 12.24 | 1 | 365 | 13.9352 | 0.97757 | 14 | 0.91273
441 | 2.5 | 1 | 365 | 2.8462 | 0.57385 | 3 | 0.42008
501 | 4.5 | 1 | 365 | 5.1232 | 0.43293 | 5 | 0.55615
503 | 6.75 | 1 | 365 | 7.6848 | 0.1494 | 7 | 0.83423
504 | 14.25 | 1 | 365 | 16.2235 | 0.87094 | 17 | 0.094479
505 | 3.5 | 1 | 365 | 3.9847 | 0.00339 | 3 | 0.98812
506 | 5.25 | 1 | 365 | 5.9771 | 0.005085 | 5 | 0.98218
507 | 5.5 | 1 | 365 | 6.2617 | 0.86247 | 7 | 0.12418
335 | 5.865 | 1 | 365 | 6.6773 | 0.11425 | 6 | 0.79152
202 | 87.61 | 0.9 | 365 | 89.7691 | 0.4158 | 90 | 0.18488
508 | 7 | 1 | 365 | 7.9695 | 0.00678 | 7 | 0.97624
509 | 5 | 1 | 365 | 5.6925 | 0.1477 | 5 | 0.84017
510 | 7 | 1 | 365 | 7.9695 | 0.00678 | 7 | 0.97624
511 | 9.5 | 1 | 365 | 10.8157 | 0.58063 | 11 | 0.39632
512 | 7 | 1 | 365 | 7.9695 | 0.00678 | 7 | 0.97624
513 | 5.83 | 1 | 365 | 6.6374 | 0.99422 | 7 | 0.63164
515 | 6.25 | 1 | 365 | 7.1156 | 0.43462 | 7 | 0.55021
516 | 11.5 | 1 | 365 | 13.0927 | 0.43971 | 13 | 0.53239
535 | 3.75 | 1 | 365 | 4.2694 | 0.86078 | 5 | 0.13013
537 | 10.25 | 1 | 365 | 11.6696 | 0.15278 | 11 | 0.82234
538 | 3.75 | 1 | 365 | 4.2694 | 0.86078 | 5 | 0.13013
539 | 6.5 | 1 | 365 | 7.4002 | 0.29201 | 7 | 0.69222
540 | 7 | 1 | 365 | 7.9695 | 0.00678 | 7 | 0.97624
541 | 13 | 1 | 365 | 14.8004 | 0.58402 | 15 | 0.38444
542 | 11.13 | 1 | 365 | 12.6714 | 0.17078 | 12 | 0.84221
543 | 5.75 | 1 | 365 | 6.5463 | 0.71985 | 7 | 0.26619
544 | 5.75 | 1 | 365 | 6.5463 | 0.71985 | 7 | 0.26619
547 | 9.36 | 1 | 365 | 10.6563 | 0.10049 | 10 | 0.75679
4651 | 9.25 | 1 | 365 | 10.5311 | 0.72325 | 11 | 0.25431
6756 | 10 | 1 | 365 | 11.3849 | 0.2954 | 11 | 0.68034
374 | 4.68 | 1 | 365 | 5.3282 | 0.050247 | 5 | 0.3784
146 | 4.9 | 1 | 365 | 5.5786 | 0.80475 | 6 | 0.38336
605 | 5 | 1 | 365 | 5.6925 | 0.1477 | 5 | 0.84017
169 | 6.5 | 1 | 365 | 7.4002 | 0.29201 | 7 | 0.69222
626 | 6.25 | 1 | 365 | 7.1156 | 0.43462 | 7 | 0.55021
627 | 3.25 | 1 | 365 | 3.7001 | 0.146 | 3 | 0.84611
306 | 6.5 | 1 | 365 | 7.4002 | 0.29201 | 7 | 0.69222
630 | 6.5 | 1 | 365 | 7.4002 | 0.29201 | 7 | 0.69222
631 | 12.25 | 1 | 365 | 13.9465 | 0.011865 | 13 | 0.95841
633 | 7.84 | 1 | 365 | 8.9258 | 0.88759 | 9 | 0.81338
634 | 3.25 | 1 | 365 | 3.7001 | 0.146 | 3 | 0.84611
635 | 6 | 1 | 365 | 6.831 | 0.57724 | 7 | 0.4082
545 | 2.5 | 1 | 365 | 2.8462 | 0.57385 | 3 | 0.42008
636 | 15.75 | 1 | 365 | 17.9313 | 0.015255 | 17 | 0.94653
637 | 5 | 1 | 365 | 5.6925 | 0.1477 | 5 | 0.84017
640 | 7 | 1 | 365 | 7.9695 | 0.00678 | 7 | 0.97624
641 | 5.75 | 1 | 365 | 6.5463 | 0.71985 | 7 | 0.26619
643 | 9 | 1 | 365 | 10.2464 | 0.86586 | 11 | 0.1123
644 | 4.25 | 1 | 365 | 4.8386 | 0.57554 | 5 | 0.41414
648 | 8 | 1 | 365 | 9.1079 | 0.43632 | 9 | 0.54427
649 | 7.75 | 1 | 365 | 8.8233 | 0.57893 | 9 | 0.40226
654 | 5.25 | 1 | 365 | 5.9771 | 0.005085 | 5 | 0.98218
658 | 6.75 | 1 | 365 | 7.6848 | 0.1494 | 7 | 0.83423
659 | 15.75 | 1 | 365 | 17.9313 | 0.015255 | 17 | 0.94653
660 | 9.8 | 1 | 365 | 11.1572 | 0.60949 | 11 | 0.76673
661 | 9 | 1 | 365 | 10.2464 | 0.86586 | 11 | 0.1123
664 | 5.75 | 1 | 365 | 6.5463 | 0.71985 | 7 | 0.26619
670 | 9 | 1 | 365 | 10.2464 | 0.86586 | 11 | 0.1123
671 | 10 | 1 | 365 | 11.3849 | 0.2954 | 11 | 0.68034
682 | 5.25 | 1 | 365 | 5.9771 | 0.005085 | 5 | 0.98218
692 | 6.75 | 1 | 365 | 7.6848 | 0.1494 | 7 | 0.83423
694 | 12.5 | 1 | 365 | 14.2312 | 0.86925 | 15 | 0.10042
457 | 9.156 | 1 | 365 | 10.424 | 0.40087 | 10 | 0.82492
701 | 4.75 | 1 | 365 | 5.4078 | 0.29031 | 5 | 0.69816
716 | 4.5 | 1 | 365 | 5.1232 | 0.43293 | 5 | 0.55615
717 | 6.5 | 1 | 365 | 7.4002 | 0.29201 | 7 | 0.69222
719 | 9.5 | 1 | 365 | 10.8157 | 0.58063 | 11 | 0.39632
720 | 3 | 1 | 365 | 3.4155 | 0.28862 | 3 | 0.7041
725 | 9 | 1 | 365 | 10.2464 | 0.86586 | 11 | 0.1123
726 | 6 | 1 | 365 | 6.831 | 0.57724 | 7 | 0.4082
728 | 6.125 | 1 | 365 | 6.9733 | 0.0059325 | 6 | 0.97921
729 | 11.75 | 1 | 365 | 13.3773 | 0.29709 | 13 | 0.67439
730 | 3.5 | 1 | 365 | 3.9847 | 0.00339 | 3 | 0.98812
732 | 11.75 | 1 | 365 | 13.3773 | 0.29709 | 13 | 0.67439
741 | 10.464 | 1 | 365 | 11.9132 | 0.88671 | 12 | 0.7999
744 | 6.7 | 1 | 365 | 7.6279 | 0.97792 | 8 | 0.60583
748 | 8 | 1 | 365 | 9.1079 | 0.43632 | 9 | 0.54427
750 | 7.65 | 1 | 365 | 8.7095 | 0.23598 | 8 | 0.94546
762 | 6 | 1 | 365 | 6.831 | 0.57724 | 7 | 0.4082
769 | 2.75 | 1 | 365 | 3.1309 | 0.43124 | 3 | 0.56209
775 | 5 | 1 | 365 | 5.6925 | 0.1477 | 5 | 0.84017
776 | 9.75 | 1 | 365 | 11.1003 | 0.43801 | 11 | 0.53833
777 | 7.5 | 1 | 365 | 8.5387 | 0.72155 | 9 | 0.26025
781 | 7.5 | 1 | 365 | 8.5387 | 0.72155 | 9 | 0.26025
782 | 8.5 | 1 | 365 | 9.6772 | 0.15109 | 9 | 0.82829
784 | 2.5 | 1 | 365 | 2.8462 | 0.57385 | 3 | 0.42008
785 | 6.75 | 1 | 365 | 7.6848 | 0.1494 | 7 | 0.83423
786 | 9 | 1 | 365 | 10.2464 | 0.86586 | 11 | 0.1123
787 | 8.5 | 1 | 365 | 9.6772 | 0.15109 | 9 | 0.82829
788 | 4.75 | 1 | 365 | 5.4078 | 0.29031 | 5 | 0.69816
790 | 4.5 | 1 | 365 | 5.1232 | 0.43293 | 5 | 0.55615
794 | 5.865 | 1 | 365 | 6.6773 | 0.11425 | 6 | 0.79152
517 | 7.25 | 1 | 365 | 8.2541 | 0.86416 | 9 | 0.11824
502 | 5.25 | 1 | 365 | 5.9771 | 0.005085 | 5 | 0.98218
514 | 5.5 | 1 | 365 | 6.2617 | 0.86247 | 7 | 0.12418
620 | 4.5 | 1 | 365 | 5.1232 | 0.43293 | 5 | 0.55615
51 | 10.35 | 1 | 365 | 11.7834 | 0.49574 | 12 | 0.27915
212 | 8.25 | 1 | 365 | 9.3926 | 0.29371 | 9 | 0.68628
363 | 313.5 | 0.9 | 365 | 321.226 | 0.64471 | 321 | 0.87068
801 | 13 | 1 | 365 | 14.8004 | 0.58402 | 15 | 0.38444
121 | 5 | 1 | 365 | 5.6925 | 0.1477 | 5 | 0.84017
123 | 5 | 1 | 365 | 5.6925 | 0.1477 | 5 | 0.84017
821 | 8.75 | 1 | 365 | 9.9618 | 0.008475 | 9 | 0.97029
822 | 3.5 | 1 | 365 | 3.9847 | 0.00339 | 3 | 0.98812
823 | 2.695 | 1 | 365 | 3.0682 | 0.24261 | 3 | 0.31085
824 | 4 | 1 | 365 | 4.554 | 0.71816 | 5 | 0.27213
825 | 5.75 | 1 | 365 | 6.5463 | 0.71985 | 7 | 0.26619
141 | 6.615 | 1 | 365 | 7.5311 | 0.68641 | 8 | 0.21754
827 | 2.5 | 1 | 365 | 2.8462 | 0.57385 | 3 | 0.42008
828 | 4.25 | 1 | 365 | 4.8386 | 0.57554 | 5 | 0.41414
829 | 7 | 1 | 365 | 7.9695 | 0.00678 | 7 | 0.97624
757 | 5.75 | 1 | 365 | 6.5463 | 0.71985 | 7 | 0.26619
761 | 8 | 1 | 365 | 9.1079 | 0.43632 | 9 | 0.54427
759 | 8 | 1 | 365 | 9.1079 | 0.43632 | 9 | 0.54427
834 | 6.75 | 1 | 365 | 7.6848 | 0.1494 | 7 | 0.83423
838 | 5.2 | 1 | 365 | 5.9202 | 0.83361 | 6 | 0.75377
841 | 10 | 1 | 365 | 11.3849 | 0.2954 | 11 | 0.68034
842 | 9.5 | 1 | 365 | 10.8157 | 0.58063 | 11 | 0.39632
843 | 16 | 1 | 365 | 18.2159 | 0.87264 | 19 | 0.088538
852 | 5.5 | 1 | 365 | 6.2617 | 0.86247 | 7 | 0.12418
862 | 4.5 | 1 | 365 | 5.1232 | 0.43293 | 5 | 0.55615
869 | 6.12 | 1 | 365 | 6.9676 | 0.98878 | 7 | 0.95637
863 | 3.825 | 1 | 365 | 4.3547 | 0.11799 | 4 | 0.47273
870 | 7.83 | 1 | 365 | 8.9144 | 0.8533 | 9 | 0.7677
871 | 5.75 | 1 | 365 | 6.5463 | 0.71985 | 7 | 0.26619
873 | 11.5 | 1 | 365 | 13.0927 | 0.43971 | 13 | 0.53239
900 | 37.2 | 0.9 | 365 | 38.1168 | 0.821 | 38 | 0.93776
243 | 97.4 | 0.9 | 365 | 99.8003 | 0.63348 | 100 | 0.43383
241 | 69.3 | 1 | 365 | 78.8976 | 0.66712 | 79 | 0.56473
774 | 3.5 | 1 | 365 | 3.9847 | 0.00339 | 3 | 0.98812
779 | 3.5 | 1 | 365 | 3.9847 | 0.00339 | 3 | 0.98812
1008 | 4.02 | 1 | 365 | 4.5767 | 0.78675 | 5 | 0.3635
1013 | 4.9 | 1 | 365 | 5.5786 | 0.80475 | 6 | 0.38336
1011 | 7.035 | 1 | 365 | 8.0093 | 0.12681 | 8 | 0.13612
1027 | 4.24 | 1 | 365 | 4.8272 | 0.54125 | 5 | 0.36846
830 | 4.25 | 1 | 365 | 4.8386 | 0.57554 | 5 | 0.41414
1121 | 9 | 1 | 365 | 10.2464 | 0.86586 | 11 | 0.1123
1129 | 5.36 | 1 | 365 | 6.1023 | 0.38233 | 6 | 0.48466
1092 | 162.24 | 0.9 | 365 | 166.2383 | 0.76771 | 167 | 0.0059941
1162 | 8.25 | 1 | 365 | 9.3926 | 0.29371 | 9 | 0.68628
1171 | 8.75 | 1 | 365 | 9.9618 | 0.008475 | 9 | 0.97029
1200 | 4.41 | 1 | 365 | 5.0208 | 0.12427 | 5 | 0.14503
60 | 6 | 1 | 365 | 6.831 | 0.57724 | 7 | 0.4082
675 | 3 | 1 | 365 | 3.4155 | 0.28862 | 3 | 0.7041
1207 | 3.35 | 1 | 365 | 3.814 | 0.48896 | 4 | 0.30291
1263 | 5.5 | 1 | 365 | 6.2617 | 0.86247 | 7 | 0.12418
1285 | 5.635 | 1 | 365 | 6.4154 | 0.32546 | 6 | 0.74087
1086 | 5.75 | 1 | 365 | 6.5463 | 0.71985 | 7 | 0.26619
518 | 4.5 | 1 | 365 | 5.1232 | 0.43293 | 5 | 0.55615
652 | 6.5 | 1 | 365 | 7.4002 | 0.29201 | 7 | 0.69222
1316 | 251.625 | 1 | 365 | 286.4735 | 0.958 | 287 | 0.43145
1361 | 4.69 | 1 | 365 | 5.3395 | 0.084543 | 5 | 0.42408
1362 | 3.675 | 1 | 365 | 4.184 | 0.60356 | 4 | 0.78752
1374 | 9.18 | 1 | 365 | 10.4514 | 0.48318 | 10 | 0.93455
1298 | 25 | 1 | 365 | 28.4623 | 0.7385 | 29 | 0.20084
1299 | 8.5 | 1 | 365 | 9.6772 | 0.15109 | 9 | 0.82829
1300 | 6.095 | 1 | 365 | 6.9391 | 0.90305 | 7 | 0.84216
1293 | 6.36 | 1 | 365 | 7.2408 | 0.81187 | 8 | 0.052694
1294 | 9.18 | 1 | 365 | 10.4514 | 0.48318 | 10 | 0.93455
1291 | 6.36 | 1 | 365 | 7.2408 | 0.81187 | 8 | 0.052694
1259 | 5 | 1 | 365 | 5.6925 | 0.1477 | 5 | 0.84017
1290 | 3 | 1 | 365 | 3.4155 | 0.28862 | 3 | 0.7041
1264 | 7.95 | 1 | 365 | 9.051 | 0.26484 | 9 | 0.31587
1267 | 11.75 | 1 | 365 | 13.3773 | 0.29709 | 13 | 0.67439
1337 | 5.3 | 1 | 365 | 6.034 | 0.17656 | 6 | 0.21058
1412 | 9 | 1 | 365 | 10.2464 | 0.86586 | 11 | 0.1123
621 | 6.25 | 1 | 365 | 7.1156 | 0.43462 | 7 | 0.55021
1447 | 13.08 | 1 | 365 | 14.8915 | 0.85838 | 15 | 0.74988
1445 | 3.43 | 1 | 365 | 3.905 | 0.76332 | 4 | 0.66836
1452 | 5.025 | 1 | 365 | 5.7209 | 0.23344 | 5 | 0.95437
1474 | 7 | 1 | 365 | 7.9695 | 0.00678 | 7 | 0.97624
1286 | 6.03 | 1 | 365 | 6.8651 | 0.68013 | 7 | 0.54524
1511 | 3.75 | 1 | 365 | 4.2694 | 0.86078 | 5 | 0.13013
1521 | 9.62 | 1 | 365 | 10.9523 | 0.99217 | 11 | 0.94448
1524 | 8.75 | 1 | 365 | 9.9618 | 0.008475 | 9 | 0.97029
1526 | 7 | 1 | 365 | 7.9695 | 0.00678 | 7 | 0.97624
1539 | 99.905 | 0.9 | 365 | 102.3671 | 0.36537 | 102 | 0.73246
1547 | 3.924 | 1 | 365 | 4.4674 | 0.45751 | 4 | 0.92496
1567 | 7 | 1 | 365 | 7.9695 | 0.00678 | 7 | 0.97624
1545 | 5.355 | 1 | 365 | 6.0966 | 0.36519 | 6 | 0.46182
1610 | 4.845 | 1 | 365 | 5.516 | 0.61612 | 6 | 0.13212
1686 | 3.924 | 1 | 365 | 4.4674 | 0.45751 | 4 | 0.92496
1673 | 5 | 1 | 365 | 5.6925 | 0.1477 | 5 | 0.84017
1667 | 5.886 | 1 | 365 | 6.7012 | 0.18627 | 6 | 0.88745
1674 | 4.75 | 1 | 365 | 5.4078 | 0.29031 | 5 | 0.69816
1509 | 6.48 | 1 | 365 | 7.3774 | 0.22342 | 7 | 0.60086
1711 | 3.57 | 1 | 365 | 4.0644 | 0.24346 | 4 | 0.30788
1712 | 4.75 | 1 | 365 | 5.4078 | 0.29031 | 5 | 0.69816
1741 | 4.9 | 1 | 365 | 5.5786 | 0.80475 | 6 | 0.38336
1757 | 5.88 | 1 | 365 | 6.6943 | 0.1657 | 6 | 0.86004
1766 | 5.025 | 1 | 365 | 5.7209 | 0.23344 | 5 | 0.95437
1317 | 373.15 | 0.9 | 365 | 382.346 | 0.75957 | 383 | 0.10556
1261 | 8.75 | 1 | 365 | 9.9618 | 0.008475 | 9 | 0.97029
1605 | 2.29 | 1 | 365 | 2.6072 | 0.85365 | 3 | 0.4608
1897 | 223.44 | 1 | 365 | 254.385 | 0.29642 | 254 | 0.68143
1402 | 9.995 | 1 | 365 | 11.3792 | 0.27825 | 11 | 0.6575
1403 | 7.8 | 1 | 365 | 8.8803 | 0.75041 | 9 | 0.63066
1799 | 5.36 | 1 | 365 | 6.1023 | 0.38233 | 6 | 0.48466
1804 | 3.92 | 1 | 365 | 4.4629 | 0.4438 | 4 | 0.90669
1825 | 5.695 | 1 | 365 | 6.4837 | 0.53123 | 7 | 0.014951
1829 | 8.71 | 1 | 365 | 9.9163 | 0.87129 | 10 | 0.78757
1865 | 6.7 | 1 | 365 | 7.6279 | 0.97792 | 8 | 0.60583
778 | 2.695 | 1 | 365 | 3.0682 | 0.24261 | 3 | 0.31085
1890 | 7.194 | 1 | 365 | 8.1903 | 0.67211 | 8 | 0.86243
1894 | 25 | 1 | 365 | 28.4623 | 0.7385 | 29 | 0.20084
1896 | 9.54 | 1 | 365 | 10.8612 | 0.71781 | 11 | 0.57904
1912 | 9.315 | 1 | 365 | 10.6051 | 0.94617 | 11 | 0.55123
1924 | 5.75 | 1 | 365 | 6.5463 | 0.71985 | 7 | 0.26619
1945 | 14.31 | 1 | 365 | 16.2918 | 0.076717 | 16 | 0.36856
277 | 22.5 | 1 | 365 | 25.6161 | 0.16465 | 25 | 0.78076
1956 | 4.69 | 1 | 365 | 5.3395 | 0.084543 | 5 | 0.42408
1910 | 11 | 1 | 365 | 12.5234 | 0.72494 | 13 | 0.24837
735 | 12 | 1 | 365 | 13.6619 | 0.15448 | 13 | 0.8164
1029 | 5 | 1 | 365 | 5.6925 | 0.1477 | 5 | 0.84017
1761 | 5.36 | 1 | 365 | 6.1023 | 0.38233 | 6 | 0.48466
1028 | 18.72 | 1 | 365 | 21.3126 | 0.20099 | 21 | 0.51359
3021 | 3 | 1 | 365 | 3.4155 | 0.28862 | 3 | 0.7041
2417 | 8.25 | 1 | 365 | 9.3926 | 0.29371 | 9 | 0.68628
2919 | 9.18 | 1 | 365 | 10.4514 | 0.48318 | 10 | 0.93455
22044 | 5 | 1 | 365 | 5.6925 | 0.1477 | 5 | 0.84017
14057 | 10.4 | 1 | 365 | 11.8403 | 0.66722 | 12 | 0.50755
8927 | 5.025 | 1 | 365 | 5.7209 | 0.23344 | 5 | 0.95437
3129 | 7.14 | 1 | 365 | 8.1288 | 0.48692 | 8 | 0.61576
3656 | 3.06 | 1 | 365 | 3.4838 | 0.49439 | 3 | 0.97818
250 | 3.185 | 1 | 365 | 3.6261 | 0.92308 | 4 | 0.54919
837 | 7.2 | 1 | 365 | 8.1972 | 0.69269 | 8 | 0.88984
1284 | 6 | 1 | 365 | 6.831 | 0.57724 | 7 | 0.4082
1689 | 4.165 | 1 | 365 | 4.7418 | 0.28403 | 5 | 0.02586
1625 | 6.96 | 1 | 365 | 7.9239 | 0.8696 | 8 | 0.79351
1675 | 4.9 | 1 | 365 | 5.5786 | 0.80475 | 6 | 0.38336
1676 | 4.59 | 1 | 365 | 5.2257 | 0.74159 | 5 | 0.96727
1682 | 4.165 | 1 | 365 | 4.7418 | 0.28403 | 5 | 0.02586
1694 | 2.75 | 1 | 365 | 3.1309 | 0.43124 | 3 | 0.56209
1695 | 4 | 1 | 365 | 4.554 | 0.71816 | 5 | 0.27213
1654 | 2.55 | 1 | 365 | 2.9032 | 0.74533 | 3 | 0.64849
1657 | 4.9 | 1 | 365 | 5.5786 | 0.80475 | 6 | 0.38336
1658 | 4.845 | 1 | 365 | 5.516 | 0.61612 | 6 | 0.13212
1659 | 2.55 | 1 | 365 | 2.9032 | 0.74533 | 3 | 0.64849
1669 | 5 | 1 | 365 | 5.6925 | 0.1477 | 5 | 0.84017
1661 | 5 | 1 | 365 | 5.6925 | 0.1477 | 5 | 0.84017
1665 | 5 | 1 | 365 | 5.6925 | 0.1477 | 5 | 0.84017
1670 | 2.5 | 1 | 365 | 2.8462 | 0.57385 | 3 | 0.42008
1641 | 3.92 | 1 | 365 | 4.4629 | 0.4438 | 4 | 0.90669
1643 | 4.75 | 1 | 365 | 5.4078 | 0.29031 | 5 | 0.69816
1645 | 3.315 | 1 | 365 | 3.7741 | 0.36893 | 4 | 0.14303
1660 | 5.5 | 1 | 365 | 6.2617 | 0.86247 | 7 | 0.12418
1622 | 3 | 1 | 365 | 3.4155 | 0.28862 | 3 | 0.7041
1624 | 9.065 | 1 | 365 | 10.3204 | 0.08878 | 10 | 0.40922
1626 | 1.785 | 1 | 365 | 2.0322 | 0.12173 | 2 | 0.15394
1620 | 11.73 | 1 | 365 | 13.3545 | 0.2285 | 13 | 0.58303
1627 | 3.57 | 1 | 365 | 4.0644 | 0.24346 | 4 | 0.30788
1628 | 3.315 | 1 | 365 | 3.7741 | 0.36893 | 4 | 0.14303
1629 | 6.12 | 1 | 365 | 6.9676 | 0.98878 | 7 | 0.95637
1647 | 4 | 1 | 365 | 4.554 | 0.71816 | 5 | 0.27213
1630 | 4.9 | 1 | 365 | 5.5786 | 0.80475 | 6 | 0.38336
1631 | 5.145 | 1 | 365 | 5.8575 | 0.64498 | 6 | 0.50253
1635 | 1.715 | 1 | 365 | 1.9525 | 0.88166 | 2 | 0.83418
1707 | 4.655 | 1 | 365 | 5.2997 | 0.96451 | 6 | 0.2642
1708 | 4.08 | 1 | 365 | 4.6451 | 0.99252 | 5 | 0.63758
1709 | 8.925 | 1 | 365 | 10.1611 | 0.60864 | 10 | 0.7697
1705 | 5.145 | 1 | 365 | 5.8575 | 0.64498 | 6 | 0.50253
1703 | 8.67 | 1 | 365 | 9.8707 | 0.73411 | 10 | 0.60485
1256 | 6.75 | 1 | 365 | 7.6848 | 0.1494 | 7 | 0.83423
1692 | 8 | 1 | 365 | 9.1079 | 0.43632 | 9 | 0.54427
1718 | 99.45 | 0.9 | 365 | 101.9009 | 0.96098 | 102 | 0.86185
1623 | 3.75 | 1 | 365 | 4.2694 | 0.86078 | 5 | 0.13013
1706 | 6.25 | 1 | 365 | 7.1156 | 0.43462 | 7 | 0.55021
1640 | 6.375 | 1 | 365 | 7.2579 | 0.86332 | 8 | 0.12121
1691 | 4.41 | 1 | 365 | 5.0208 | 0.12427 | 5 | 0.14503
1348 | 26 | 0.9 | 365 | 26.6408 | 0.25124 | 26 | 0.89199
59 | 523.545 | 0.9 | 365 | 536.4474 | 0.96667 | 537 | 0.41404
1693 | 3.5 | 1 | 365 | 3.9847 | 0.00339 | 3 | 0.98812
1672 | 4.165 | 1 | 365 | 4.7418 | 0.28403 | 5 | 0.02586
1634 | 1.715 | 1 | 365 | 1.9525 | 0.88166 | 2 | 0.83418
1696 | 3.5 | 1 | 365 | 3.9847 | 0.00339 | 3 | 0.98812
1879 | 4.02 | 1 | 365 | 4.5767 | 0.78675 | 5 | 0.3635
1986 | 31.8 | 0.9 | 365 | 32.5837 | 0.15343 | 32 | 0.73712
3645 | 4.2 | 1 | 365 | 4.7817 | 0.40407 | 5 | 0.18574
2744 | 2.25 | 1 | 365 | 2.5616 | 0.71646 | 3 | 0.27808
5388 | 6.63 | 1 | 365 | 7.5482 | 0.73785 | 8 | 0.28606
3091 | 6.5 | 1 | 365 | 7.4002 | 0.29201 | 7 | 0.69222
15377 | 8.5 | 1 | 365 | 9.6772 | 0.15109 | 9 | 0.82829
12552 | 9.18 | 1 | 365 | 10.4514 | 0.48318 | 10 | 0.93455
2717 | 9.75 | 1 | 365 | 11.1003 | 0.43801 | 11 | 0.53833
11434 | 5.5 | 1 | 365 | 6.2617 | 0.86247 | 7 | 0.12418
926 | 5.25 | 1 | 365 | 5.9771 | 0.005085 | 5 | 0.98218
925 | 2.25 | 1 | 365 | 2.5616 | 0.71646 | 3 | 0.27808
924 | 5 | 1 | 365 | 5.6925 | 0.1477 | 5 | 0.84017
913 | 9 | 1 | 365 | 10.2464 | 0.86586 | 11 | 0.1123
918 | 5.5 | 1 | 365 | 6.2617 | 0.86247 | 7 | 0.12418
919 | 11.5 | 1 | 365 | 13.0927 | 0.43971 | 13 | 0.53239
917 | 6 | 1 | 365 | 6.831 | 0.57724 | 7 | 0.4082
977 | 11 | 1 | 365 | 12.5234 | 0.72494 | 13 | 0.24837
974 | 6.25 | 1 | 365 | 7.1156 | 0.43462 | 7 | 0.55021
973 | 8 | 1 | 365 | 9.1079 | 0.43632 | 9 | 0.54427
972 | 7.5 | 1 | 365 | 8.5387 | 0.72155 | 9 | 0.26025
970 | 11.25 | 1 | 365 | 12.8081 | 0.58232 | 13 | 0.39038
968 | 5.5 | 1 | 365 | 6.2617 | 0.86247 | 7 | 0.12418
967 | 5.75 | 1 | 365 | 6.5463 | 0.71985 | 7 | 0.26619
966 | 5.5 | 1 | 365 | 6.2617 | 0.86247 | 7 | 0.12418
956 | 10.5 | 1 | 365 | 11.9542 | 0.01017 | 11 | 0.96435
955 | 6.5 | 1 | 365 | 7.4002 | 0.29201 | 7 | 0.69222
954 | 3 | 1 | 365 | 3.4155 | 0.28862 | 3 | 0.7041
953 | 2 | 1 | 365 | 2.277 | 0.85908 | 3 | 0.13607
951 | 11.75 | 1 | 365 | 13.3773 | 0.29709 | 13 | 0.67439
949 | 8.5 | 1 | 365 | 9.6772 | 0.15109 | 9 | 0.82829
948 | 4.5 | 1 | 365 | 5.1232 | 0.43293 | 5 | 0.55615
947 | 7.75 | 1 | 365 | 8.8233 | 0.57893 | 9 | 0.40226
943 | 5.75 | 1 | 365 | 6.5463 | 0.71985 | 7 | 0.26619
938 | 9 | 1 | 365 | 10.2464 | 0.86586 | 11 | 0.1123
937 | 4.25 | 1 | 365 | 4.8386 | 0.57554 | 5 | 0.41414
935 | 12.5 | 1 | 365 | 14.2312 | 0.86925 | 15 | 0.10042
933 | 4 | 1 | 365 | 4.554 | 0.71816 | 5 | 0.27213
928 | 6.25 | 1 | 365 | 7.1156 | 0.43462 | 7 | 0.55021
983 | 7.5 | 1 | 365 | 8.5387 | 0.72155 | 9 | 0.26025
979 | 2.5 | 1 | 365 | 2.8462 | 0.57385 | 3 | 0.42008
1015 | 2 | 1 | 365 | 2.277 | 0.85908 | 3 | 0.13607
958 | 8.75 | 1 | 365 | 9.9618 | 0.008475 | 9 | 0.97029
994 | 7.5 | 1 | 365 | 8.5387 | 0.72155 | 9 | 0.26025
992 | 4.25 | 1 | 365 | 4.8386 | 0.57554 | 5 | 0.41414
991 | 5.25 | 1 | 365 | 5.9771 | 0.005085 | 5 | 0.98218
990 | 5.75 | 1 | 365 | 6.5463 | 0.71985 | 7 | 0.26619
985 | 6.5 | 1 | 365 | 7.4002 | 0.29201 | 7 | 0.69222
1081 | 6.54 | 1 | 365 | 7.4457 | 0.42919 | 7 | 0.87494
1079 | 5 | 1 | 365 | 5.6925 | 0.1477 | 5 | 0.84017
1077 | 2.25 | 1 | 365 | 2.5616 | 0.71646 | 3 | 0.27808
1076 | 6 | 1 | 365 | 6.831 | 0.57724 | 7 | 0.4082
1074 | 4 | 1 | 365 | 4.554 | 0.71816 | 5 | 0.27213
1073 | 7 | 1 | 365 | 7.9695 | 0.00678 | 7 | 0.97624
1072 | 5.5 | 1 | 365 | 6.2617 | 0.86247 | 7 | 0.12418
1069 | 5 | 1 | 365 | 5.6925 | 0.1477 | 5 | 0.84017
1070 | 7 | 1 | 365 | 7.9695 | 0.00678 | 7 | 0.97624
1068 | 8.5 | 1 | 365 | 9.6772 | 0.15109 | 9 | 0.82829
1067 | 2.75 | 1 | 365 | 3.1309 | 0.43124 | 3 | 0.56209
1066 | 4 | 1 | 365 | 4.554 | 0.71816 | 5 | 0.27213
1065 | 5 | 1 | 365 | 5.6925 | 0.1477 | 5 | 0.84017
1050 | 6.75 | 1 | 365 | 7.6848 | 0.1494 | 7 | 0.83423
1046 | 8 | 1 | 365 | 9.1079 | 0.43632 | 9 | 0.54427
1048 | 3.5 | 1 | 365 | 3.9847 | 0.00339 | 3 | 0.98812
1045 | 11 | 1 | 365 | 12.5234 | 0.72494 | 13 | 0.24837
1044 | 5 | 1 | 365 | 5.6925 | 0.1477 | 5 | 0.84017
1043 | 6.5 | 1 | 365 | 7.4002 | 0.29201 | 7 | 0.69222
941 | 5.75 | 1 | 365 | 6.5463 | 0.71985 | 7 | 0.26619
1080 | 6.12 | 1 | 365 | 6.9676 | 0.98878 | 7 | 0.95637
1107 | 10.5 | 1 | 365 | 11.9542 | 0.01017 | 11 | 0.96435
1106 | 13.5 | 1 | 365 | 15.3697 | 0.29879 | 15 | 0.66845
1105 | 18.5 | 1 | 365 | 21.0621 | 0.44649 | 21 | 0.50862
1103 | 11.5 | 1 | 365 | 13.0927 | 0.43971 | 13 | 0.53239
1102 | 5.5 | 1 | 365 | 6.2617 | 0.86247 | 7 | 0.12418
1087 | 9.5 | 1 | 365 | 10.8157 | 0.58063 | 11 | 0.39632
1137 | 9.75 | 1 | 365 | 11.1003 | 0.43801 | 11 | 0.53833
1136 | 5.5 | 1 | 365 | 6.2617 | 0.86247 | 7 | 0.12418
1135 | 10.5 | 1 | 365 | 11.9542 | 0.01017 | 11 | 0.96435
1134 | 9.25 | 1 | 365 | 10.5311 | 0.72325 | 11 | 0.25431
1133 | 3.75 | 1 | 365 | 4.2694 | 0.86078 | 5 | 0.13013
1132 | 8 | 1 | 365 | 9.1079 | 0.43632 | 9 | 0.54427
1122 | 4.25 | 1 | 365 | 4.8386 | 0.57554 | 5 | 0.41414
1117 | 7.75 | 1 | 365 | 8.8233 | 0.57893 | 9 | 0.40226
1114 | 5.25 | 1 | 365 | 5.9771 | 0.005085 | 5 | 0.98218
1154 | 14 | 1 | 365 | 15.9389 | 0.01356 | 15 | 0.95247
1153 | 11 | 1 | 365 | 12.5234 | 0.72494 | 13 | 0.24837
1152 | 3.75 | 1 | 365 | 4.2694 | 0.86078 | 5 | 0.13013
1138 | 188.5 | 0.9 | 365 | 193.1454 | 0.82146 | 193 | 0.9669
1161 | 9 | 1 | 365 | 10.2464 | 0.86586 | 11 | 0.1123
1159 | 4 | 1 | 365 | 4.554 | 0.71816 | 5 | 0.27213
1158 | 6.25 | 1 | 365 | 7.1156 | 0.43462 | 7 | 0.55021
1157 | 7.25 | 1 | 365 | 8.2541 | 0.86416 | 9 | 0.11824
1163 | 5.5 | 1 | 365 | 6.2617 | 0.86247 | 7 | 0.12418
984 | 10 | 1 | 365 | 11.3849 | 0.2954 | 11 | 0.68034
783 | 3.75 | 1 | 365 | 4.2694 | 0.86078 | 5 | 0.13013
2728 | 2.943 | 1 | 365 | 3.3506 | 0.093136 | 3 | 0.44372
1720 | 10 | 1 | 365 | 11.3849 | 0.2954 | 11 | 0.68034
2467 | 298.4 | 0.9 | 365 | 305.7538 | 0.037262 | 305 | 0.7911
1244 | 5.5 | 1 | 365 | 6.2617 | 0.86247 | 7 | 0.12418
1190 | 24 | 1 | 365 | 27.3238 | 0.30896 | 27 | 0.63281
1188 | 4.25 | 1 | 365 | 4.8386 | 0.57554 | 5 | 0.41414
1187 | 5.25 | 1 | 365 | 5.9771 | 0.005085 | 5 | 0.98218
1185 | 6.5 | 1 | 365 | 7.4002 | 0.29201 | 7 | 0.69222
1175 | 4 | 1 | 365 | 4.554 | 0.71816 | 5 | 0.27213
3723 | 8.67 | 1 | 365 | 9.8707 | 0.73411 | 10 | 0.60485
9333 | 7.14 | 1 | 365 | 8.1288 | 0.48692 | 8 | 0.61576
2832 | 6.885 | 1 | 365 | 7.8385 | 0.61238 | 8 | 0.45091
2312 | 2.58 | 1 | 365 | 2.9373 | 0.84821 | 3 | 0.78553
1377 | 3 | 1 | 365 | 3.4155 | 0.28862 | 3 | 0.7041
1375 | 8.48 | 1 | 365 | 9.6544 | 0.082499 | 9 | 0.73692
1368 | 6 | 1 | 365 | 6.831 | 0.57724 | 7 | 0.4082
1369 | 7.75 | 1 | 365 | 8.8233 | 0.57893 | 9 | 0.40226
1366 | 11.75 | 1 | 365 | 13.3773 | 0.29709 | 13 | 0.67439
1363 | 6.25 | 1 | 365 | 7.1156 | 0.43462 | 7 | 0.55021
1242 | 6.615 | 1 | 365 | 7.5311 | 0.68641 | 8 | 0.21754
1356 | 2 | 1 | 365 | 2.277 | 0.85908 | 3 | 0.13607
1357 | 10.5 | 1 | 365 | 11.9542 | 0.01017 | 11 | 0.96435
1355 | 8 | 1 | 365 | 9.1079 | 0.43632 | 9 | 0.54427
1329 | 9 | 1 | 365 | 10.2464 | 0.86586 | 11 | 0.1123
1328 | 7.25 | 1 | 365 | 8.2541 | 0.86416 | 9 | 0.11824
1327 | 6 | 1 | 365 | 6.831 | 0.57724 | 7 | 0.4082
969 | 6.5 | 1 | 365 | 7.4002 | 0.29201 | 7 | 0.69222
1309 | 4.25 | 1 | 365 | 4.8386 | 0.57554 | 5 | 0.41414
1495 | 8 | 1 | 365 | 9.1079 | 0.43632 | 9 | 0.54427
1490 | 8.18 | 1 | 365 | 9.3129 | 0.053637 | 9 | 0.36651
1489 | 10.7 | 1 | 365 | 12.1819 | 0.69608 | 12 | 0.87796
1487 | 5.88 | 1 | 365 | 6.6943 | 0.1657 | 6 | 0.86004
1469 | 14 | 1 | 365 | 15.9389 | 0.01356 | 15 | 0.95247
1468 | 7.95 | 1 | 365 | 9.051 | 0.26484 | 9 | 0.31587
1465 | 7.75 | 1 | 365 | 8.8233 | 0.57893 | 9 | 0.40226
1463 | 5.75 | 1 | 365 | 6.5463 | 0.71985 | 7 | 0.26619
1462 | 5 | 1 | 365 | 5.6925 | 0.1477 | 5 | 0.84017
1461 | 4.5 | 1 | 365 | 5.1232 | 0.43293 | 5 | 0.55615
1460 | 5 | 1 | 365 | 5.6925 | 0.1477 | 5 | 0.84017
1406 | 4.5 | 1 | 365 | 5.1232 | 0.43293 | 5 | 0.55615
2487 | 10 | 1 | 365 | 11.3849 | 0.2954 | 11 | 0.68034
1404 | 5.25 | 1 | 365 | 5.9771 | 0.005085 | 5 | 0.98218
1399 | 17.595 | 1 | 365 | 20.0318 | 0.34276 | 20 | 0.37455
1396 | 11.22 | 1 | 365 | 12.7739 | 0.47944 | 13 | 0.25334
1288 | 8.48 | 1 | 365 | 9.6544 | 0.082499 | 9 | 0.73692
1505 | 3.18 | 1 | 365 | 3.6204 | 0.90594 | 4 | 0.52635
1503 | 4 | 1 | 365 | 4.554 | 0.71816 | 5 | 0.27213
1502 | 4.25 | 1 | 365 | 4.8386 | 0.57554 | 5 | 0.41414
1523 | 6.095 | 1 | 365 | 6.9391 | 0.90305 | 7 | 0.84216
1515 | 4.5 | 1 | 365 | 5.1232 | 0.43293 | 5 | 0.55615
1408 | 9 | 1 | 365 | 10.2464 | 0.86586 | 11 | 0.1123
1586 | 39.75 | 0.9 | 365 | 40.7296 | 0.69179 | 41 | 0.4214
1585 | 4.5 | 1 | 365 | 5.1232 | 0.43293 | 5 | 0.55615
1584 | 8.48 | 1 | 365 | 9.6544 | 0.082499 | 9 | 0.73692
1582 | 41.04 | 0.9 | 365 | 42.0514 | 0.67349 | 42 | 0.72489
1556 | 6.63 | 1 | 365 | 7.5482 | 0.73785 | 8 | 0.28606
1554 | 18 | 1 | 365 | 20.4929 | 0.73172 | 21 | 0.2246
1553 | 7.25 | 1 | 365 | 8.2541 | 0.86416 | 9 | 0.11824
1546 | 8 | 1 | 365 | 9.1079 | 0.43632 | 9 | 0.54427
1528 | 5 | 1 | 365 | 5.6925 | 0.1477 | 5 | 0.84017
1636 | 15.5 | 1 | 365 | 17.6467 | 0.15787 | 17 | 0.80452
1619 | 5 | 1 | 365 | 5.6925 | 0.1477 | 5 | 0.84017
1615 | 4.75 | 1 | 365 | 5.4078 | 0.29031 | 5 | 0.69816
1613 | 11.75 | 1 | 365 | 13.3773 | 0.29709 | 13 | 0.67439
1407 | 3.5 | 1 | 365 | 3.9847 | 0.00339 | 3 | 0.98812
1690 | 5.75 | 1 | 365 | 6.5463 | 0.71985 | 7 | 0.26619
1651 | 5 | 1 | 365 | 5.6925 | 0.1477 | 5 | 0.84017
1652 | 6.75 | 1 | 365 | 7.6848 | 0.1494 | 7 | 0.83423
1653 | 6 | 1 | 365 | 6.831 | 0.57724 | 7 | 0.4082
1678 | 17 | 1 | 365 | 19.3544 | 0.30218 | 19 | 0.65657
1679 | 6.75 | 1 | 365 | 7.6848 | 0.1494 | 7 | 0.83423
1684 | 8.84 | 1 | 365 | 10.0643 | 0.31713 | 10 | 0.38142
1740 | 99 | 0.9 | 365 | 101.4398 | 0.57201 | 102 | 0.011794
1738 | 9.84 | 1 | 365 | 11.2028 | 0.74667 | 11 | 0.94945
1517 | 253.76 | 0.9 | 365 | 260.0137 | 0.25206 | 260 | 0.26579
1729 | 4 | 1 | 365 | 4.554 | 0.71816 | 5 | 0.27213
1728 | 4.25 | 1 | 365 | 4.8386 | 0.57554 | 5 | 0.41414
1784 | 6.03 | 1 | 365 | 6.8651 | 0.68013 | 7 | 0.54524
1758 | 7.75 | 1 | 365 | 8.8233 | 0.57893 | 9 | 0.40226
1753 | 3 | 1 | 365 | 3.4155 | 0.28862 | 3 | 0.7041
1748 | 11.25 | 1 | 365 | 12.8081 | 0.58232 | 13 | 0.39038
1649 | 3.3 | 1 | 365 | 3.757 | 0.31748 | 4 | 0.074511
1884 | 8 | 1 | 365 | 9.1079 | 0.43632 | 9 | 0.54427
1882 | 5.75 | 1 | 365 | 6.5463 | 0.71985 | 7 | 0.26619
1851 | 14.25 | 1 | 365 | 16.2235 | 0.87094 | 17 | 0.094479
1849 | 7.905 | 1 | 365 | 8.9998 | 0.11051 | 9 | 0.11031
1848 | 5 | 1 | 365 | 5.6925 | 0.1477 | 5 | 0.84017
1846 | 7 | 1 | 365 | 7.9695 | 0.00678 | 7 | 0.97624
1845 | 5.75 | 1 | 365 | 6.5463 | 0.71985 | 7 | 0.26619
1823 | 3 | 1 | 365 | 3.4155 | 0.28862 | 3 | 0.7041
1814 | 5.88 | 1 | 365 | 6.6943 | 0.1657 | 6 | 0.86004
1803 | 7.2 | 1 | 365 | 8.1972 | 0.69269 | 8 | 0.88984
1798 | 3.5 | 1 | 365 | 3.9847 | 0.00339 | 3 | 0.98812
1797 | 6.25 | 1 | 365 | 7.1156 | 0.43462 | 7 | 0.55021
1795 | 8.42 | 1 | 365 | 9.5861 | 0.87673 | 10 | 0.46284
1856 | 8.64 | 1 | 365 | 9.8366 | 0.63123 | 10 | 0.46781
1855 | 6.375 | 1 | 365 | 7.2579 | 0.86332 | 8 | 0.12121
1854 | 5.4 | 1 | 365 | 6.1479 | 0.51952 | 6 | 0.66738
1950 | 14 | 1 | 365 | 15.9389 | 0.01356 | 15 | 0.95247
1938 | 4.25 | 1 | 365 | 4.8386 | 0.57554 | 5 | 0.41414
1937 | 4.25 | 1 | 365 | 4.8386 | 0.57554 | 5 | 0.41414
1935 | 9.75 | 1 | 365 | 11.1003 | 0.43801 | 11 | 0.53833
1934 | 7 | 1 | 365 | 7.9695 | 0.00678 | 7 | 0.97624
1932 | 4.5 | 1 | 365 | 5.1232 | 0.43293 | 5 | 0.55615
1914 | 61.74 | 0.9 | 365 | 63.2615 | 0.56582 | 63 | 0.82736
1909 | 5.695 | 1 | 365 | 6.4837 | 0.53123 | 7 | 0.014951
1901 | 7.25 | 1 | 365 | 8.2541 | 0.86416 | 9 | 0.11824
1900 | 8.75 | 1 | 365 | 9.9618 | 0.008475 | 9 | 0.97029
1862 | 112.59 | 0.9 | 365 | 115.3647 | 0.51872 | 115 | 0.88341
2002 | 7 | 1 | 365 | 7.9695 | 0.00678 | 7 | 0.97624
2000 | 6.25 | 1 | 365 | 7.1156 | 0.43462 | 7 | 0.55021
2001 | 9.5 | 1 | 365 | 10.8157 | 0.58063 | 11 | 0.39632
1998 | 3 | 1 | 365 | 3.4155 | 0.28862 | 3 | 0.7041
1995 | 14.575 | 1 | 365 | 16.5935 | 0.98555 | 17 | 0.57909
1994 | 10.2 | 1 | 365 | 11.6126 | 0.98131 | 12 | 0.59394
1991 | 17.82 | 1 | 365 | 20.288 | 0.1144 | 20 | 0.40236
1988 | 20.4 | 1 | 365 | 23.2253 | 0.96262 | 24 | 0.18789
1940 | 4.77 | 1 | 365 | 5.4306 | 0.35891 | 5 | 0.78952
1830 | 24.84 | 1 | 365 | 28.2802 | 0.18977 | 28 | 0.46995
2010 | 10.25 | 1 | 365 | 11.6696 | 0.15278 | 11 | 0.82234
667 | 2745.6 | 0.9 | 365 | 2813.2632 | 0.53052 | 2813 | 0.79375
1347 | 47.32 | 0.9 | 365 | 48.4862 | 0.05725 | 48 | 0.54341
2061 | 7.5 | 1 | 365 | 8.5387 | 0.72155 | 9 | 0.26025
2060 | 5 | 1 | 365 | 5.6925 | 0.1477 | 5 | 0.84017
2059 | 6.625 | 1 | 365 | 7.5425 | 0.7207 | 8 | 0.26322
2056 | 7.25 | 1 | 365 | 8.2541 | 0.86416 | 9 | 0.11824
2050 | 4.655 | 1 | 365 | 5.2997 | 0.96451 | 6 | 0.2642
2051 | 7.42 | 1 | 365 | 8.4476 | 0.44719 | 8 | 0.89481
2049 | 5.46 | 1 | 365 | 6.2162 | 0.72529 | 6 | 0.94146
2047 | 17 | 1 | 365 | 19.3544 | 0.30218 | 19 | 0.65657
2045 | 4.5 | 1 | 365 | 5.1232 | 0.43293 | 5 | 0.55615
2044 | 9 | 1 | 365 | 10.2464 | 0.86586 | 11 | 0.1123
2037 | 12.73 | 1 | 365 | 14.493 | 0.65804 | 15 | 0.15107
2035 | 16.8 | 1 | 365 | 19.1267 | 0.61627 | 19 | 0.74296
2032 | 7.5 | 1 | 365 | 8.5387 | 0.72155 | 9 | 0.26025
2031 | 10.25 | 1 | 365 | 11.6696 | 0.15278 | 11 | 0.82234
2029 | 5.2 | 1 | 365 | 5.9202 | 0.83361 | 6 | 0.75377
2097 | 4.5 | 1 | 365 | 5.1232 | 0.43293 | 5 | 0.55615
2096 | 8 | 1 | 365 | 9.1079 | 0.43632 | 9 | 0.54427
2095 | 7.14 | 1 | 365 | 8.1288 | 0.48692 | 8 | 0.61576
2093 | 7.5 | 1 | 365 | 8.5387 | 0.72155 | 9 | 0.26025
2092 | 11 | 1 | 365 | 12.5234 | 0.72494 | 13 | 0.24837
2067 | 8.75 | 1 | 365 | 9.9618 | 0.008475 | 9 | 0.97029
2121 | 7.75 | 1 | 365 | 8.8233 | 0.57893 | 9 | 0.40226
2120 | 7 | 1 | 365 | 7.9695 | 0.00678 | 7 | 0.97624
2116 | 7.5 | 1 | 365 | 8.5387 | 0.72155 | 9 | 0.26025
2115 | 10.5 | 1 | 365 | 11.9542 | 0.01017 | 11 | 0.96435
2114 | 9.5 | 1 | 365 | 10.8157 | 0.58063 | 11 | 0.39632
2112 | 10.2 | 1 | 365 | 11.6126 | 0.98131 | 12 | 0.59394
2111 | 10.75 | 1 | 365 | 12.2388 | 0.86755 | 13 | 0.10636
2098 | 11.395 | 1 | 365 | 12.9731 | 0.079608 | 13 | 0.052743
2163 | 5.25 | 1 | 365 | 5.9771 | 0.005085 | 5 | 0.98218
2162 | 6.25 | 1 | 365 | 7.1156 | 0.43462 | 7 | 0.55021
2153 | 4 | 1 | 365 | 4.554 | 0.71816 | 5 | 0.27213
2154 | 4 | 1 | 365 | 4.554 | 0.71816 | 5 | 0.27213
2151 | 8.925 | 1 | 365 | 10.1611 | 0.60864 | 10 | 0.7697
2150 | 7.65 | 1 | 365 | 8.7095 | 0.23598 | 8 | 0.94546
2148 | 12.495 | 1 | 365 | 14.2255 | 0.8521 | 15 | 0.07758
2146 | 8.75 | 1 | 365 | 9.9618 | 0.008475 | 9 | 0.97029
2147 | 11.73 | 1 | 365 | 13.3545 | 0.2285 | 13 | 0.58303
2144 | 4.5 | 1 | 365 | 5.1232 | 0.43293 | 5 | 0.55615
2142 | 8.925 | 1 | 365 | 10.1611 | 0.60864 | 10 | 0.7697
2140 | 2.5 | 1 | 365 | 2.8462 | 0.57385 | 3 | 0.42008
2141 | 4 | 1 | 365 | 4.554 | 0.71816 | 5 | 0.27213
2138 | 9 | 1 | 365 | 10.2464 | 0.86586 | 11 | 0.1123
2139 | 7.75 | 1 | 365 | 8.8233 | 0.57893 | 9 | 0.40226
2137 | 10 | 1 | 365 | 11.3849 | 0.2954 | 11 | 0.68034
2133 | 9.25 | 1 | 365 | 10.5311 | 0.72325 | 11 | 0.25431
2131 | 10 | 1 | 365 | 11.3849 | 0.2954 | 11 | 0.68034
2128 | 4.505 | 1 | 365 | 5.1289 | 0.45008 | 5 | 0.57899
2129 | 5.25 | 1 | 365 | 5.9771 | 0.005085 | 5 | 0.98218
2127 | 10.75 | 1 | 365 | 12.2388 | 0.86755 | 13 | 0.10636
2126 | 9.25 | 1 | 365 | 10.5311 | 0.72325 | 11 | 0.25431
2124 | 6 | 1 | 365 | 6.831 | 0.57724 | 7 | 0.4082
2125 | 5.75 | 1 | 365 | 6.5463 | 0.71985 | 7 | 0.26619
2273 | 3.5 | 1 | 365 | 3.9847 | 0.00339 | 3 | 0.98812
2270 | 10.965 | 1 | 365 | 12.4836 | 0.60491 | 13 | 0.088488
2268 | 10.75 | 1 | 365 | 12.2388 | 0.86755 | 13 | 0.10636
2269 | 11.5 | 1 | 365 | 13.0927 | 0.43971 | 13 | 0.53239
1420 | 6.75 | 1 | 365 | 7.6848 | 0.1494 | 7 | 0.83423
2259 | 5 | 1 | 365 | 5.6925 | 0.1477 | 5 | 0.84017
2251 | 9.945 | 1 | 365 | 11.3223 | 0.10678 | 11 | 0.42909
2247 | 6.12 | 1 | 365 | 6.9676 | 0.98878 | 7 | 0.95637
2244 | 10 | 1 | 365 | 11.3849 | 0.2954 | 11 | 0.68034
2243 | 5.75 | 1 | 365 | 6.5463 | 0.71985 | 7 | 0.26619
2241 | 2.75 | 1 | 365 | 3.1309 | 0.43124 | 3 | 0.56209
2240 | 5.355 | 1 | 365 | 6.0966 | 0.36519 | 6 | 0.46182
2238 | 8.75 | 1 | 365 | 9.9618 | 0.008475 | 9 | 0.97029
2239 | 9 | 1 | 365 | 10.2464 | 0.86586 | 11 | 0.1123
2235 | 6.5 | 1 | 365 | 7.4002 | 0.29201 | 7 | 0.69222
2236 | 18.615 | 1 | 365 | 21.1931 | 0.84089 | 22 | 0.033945
2234 | 5.5 | 1 | 365 | 6.2617 | 0.86247 | 7 | 0.12418
2232 | 7 | 1 | 365 | 7.9695 | 0.00678 | 7 | 0.97624
2233 | 6.12 | 1 | 365 | 6.9676 | 0.98878 | 7 | 0.95637
2228 | 4.5 | 1 | 365 | 5.1232 | 0.43293 | 5 | 0.55615
2194 | 5 | 1 | 365 | 5.6925 | 0.1477 | 5 | 0.84017
2195 | 14.25 | 1 | 365 | 16.2235 | 0.87094 | 17 | 0.094479
2192 | 5.25 | 1 | 365 | 5.9771 | 0.005085 | 5 | 0.98218
2191 | 7.75 | 1 | 365 | 8.8233 | 0.57893 | 9 | 0.40226
2193 | 5.1 | 1 | 365 | 5.8063 | 0.49065 | 6 | 0.29697
2190 | 6.75 | 1 | 365 | 7.6848 | 0.1494 | 7 | 0.83423
2189 | 7.75 | 1 | 365 | 8.8233 | 0.57893 | 9 | 0.40226
2183 | 10.25 | 1 | 365 | 11.6696 | 0.15278 | 11 | 0.82234
2178 | 10.335 | 1 | 365 | 11.7663 | 0.4443 | 12 | 0.21063
2176 | 7 | 1 | 365 | 7.9695 | 0.00678 | 7 | 0.97624
2177 | 9 | 1 | 365 | 10.2464 | 0.86586 | 11 | 0.1123
2175 | 10.75 | 1 | 365 | 12.2388 | 0.86755 | 13 | 0.10636
1801 | 206.64 | 0.8 | 365 | 188.2067 | 0.94412 | 189 | 0.15077
2278 | 9.25 | 1 | 365 | 10.5311 | 0.72325 | 11 | 0.25431
5769 | 9.69 | 1 | 365 | 11.032 | 0.23224 | 11 | 0.26425
3769 | 12.495 | 1 | 365 | 14.2255 | 0.8521 | 15 | 0.07758
3598 | 2.55 | 1 | 365 | 2.9032 | 0.74533 | 3 | 0.64849
10912 | 6.44 | 1 | 365 | 7.3319 | 0.086238 | 7 | 0.41814
5293 | 11.2 | 1 | 365 | 12.7511 | 0.41085 | 13 | 0.16198
2353 | 9.156 | 1 | 365 | 10.424 | 0.40087 | 10 | 0.82492
2054 | 19.525 | 1 | 365 | 22.2291 | 0.96177 | 23 | 0.19086
2306 | 4.95 | 1 | 365 | 5.6355 | 0.97622 | 6 | 0.61177
2341 | 11.22 | 1 | 365 | 12.7739 | 0.47944 | 13 | 0.25334
2342 | 6.12 | 1 | 365 | 6.9676 | 0.98878 | 7 | 0.95637
2339 | 7.75 | 1 | 365 | 8.8233 | 0.57893 | 9 | 0.40226
2337 | 7 | 1 | 365 | 7.9695 | 0.00678 | 7 | 0.97624
2338 | 10.5 | 1 | 365 | 11.9542 | 0.01017 | 11 | 0.96435
2329 | 4.5 | 1 | 365 | 5.1232 | 0.43293 | 5 | 0.55615
2327 | 10.75 | 1 | 365 | 12.2388 | 0.86755 | 13 | 0.10636
2324 | 6.25 | 1 | 365 | 7.1156 | 0.43462 | 7 | 0.55021
2325 | 7.5 | 1 | 365 | 8.5387 | 0.72155 | 9 | 0.26025
2322 | 5 | 1 | 365 | 5.6925 | 0.1477 | 5 | 0.84017
2323 | 3.5 | 1 | 365 | 3.9847 | 0.00339 | 3 | 0.98812
2321 | 7.25 | 1 | 365 | 8.2541 | 0.86416 | 9 | 0.11824
2319 | 5.75 | 1 | 365 | 6.5463 | 0.71985 | 7 | 0.26619
2320 | 5.5 | 1 | 365 | 6.2617 | 0.86247 | 7 | 0.12418
2318 | 7.25 | 1 | 365 | 8.2541 | 0.86416 | 9 | 0.11824
2316 | 7.75 | 1 | 365 | 8.8233 | 0.57893 | 9 | 0.40226
2317 | 4 | 1 | 365 | 4.554 | 0.71816 | 5 | 0.27213
2295 | 10.75 | 1 | 365 | 12.2388 | 0.86755 | 13 | 0.10636
2292 | 7 | 1 | 365 | 7.9695 | 0.00678 | 7 | 0.97624
2290 | 7.75 | 1 | 365 | 8.8233 | 0.57893 | 9 | 0.40226
2288 | 7.14 | 1 | 365 | 8.1288 | 0.48692 | 8 | 0.61576
2282 | 6 | 1 | 365 | 6.831 | 0.57724 | 7 | 0.4082
1913 | 26.5 | 0.9 | 365 | 27.1531 | 0.79453 | 27 | 0.9476
2394 | 8.5 | 1 | 365 | 9.6772 | 0.15109 | 9 | 0.82829
2395 | 16 | 1 | 365 | 18.2159 | 0.87264 | 19 | 0.088538
2391 | 11.5 | 1 | 365 | 13.0927 | 0.43971 | 13 | 0.53239
2387 | 13.75 | 1 | 365 | 15.6543 | 0.15617 | 15 | 0.81046
2386 | 8.75 | 1 | 365 | 9.9618 | 0.008475 | 9 | 0.97029
2384 | 8.5 | 1 | 365 | 9.6772 | 0.15109 | 9 | 0.82829
2383 | 4.25 | 1 | 365 | 4.8386 | 0.57554 | 5 | 0.41414
2373 | 2.55 | 1 | 365 | 2.9032 | 0.74533 | 3 | 0.64849
2371 | 3.5 | 1 | 365 | 3.9847 | 0.00339 | 3 | 0.98812
2367 | 4.75 | 1 | 365 | 5.4078 | 0.29031 | 5 | 0.69816
2364 | 12.75 | 1 | 365 | 14.5158 | 0.72663 | 15 | 0.24243
2363 | 6 | 1 | 365 | 6.831 | 0.57724 | 7 | 0.4082
2362 | 9.75 | 1 | 365 | 11.1003 | 0.43801 | 11 | 0.53833
2361 | 7.65 | 1 | 365 | 8.7095 | 0.23598 | 8 | 0.94546
2494 | 5.25 | 1 | 365 | 5.9771 | 0.005085 | 5 | 0.98218
2490 | 6 | 1 | 365 | 6.831 | 0.57724 | 7 | 0.4082
2493 | 3 | 1 | 365 | 3.4155 | 0.28862 | 3 | 0.7041
2465 | 7.905 | 1 | 365 | 8.9998 | 0.11051 | 9 | 0.11031
2464 | 6.12 | 1 | 365 | 6.9676 | 0.98878 | 7 | 0.95637
2462 | 10.2 | 1 | 365 | 11.6126 | 0.98131 | 12 | 0.59394
2460 | 7.905 | 1 | 365 | 8.9998 | 0.11051 | 9 | 0.11031
2458 | 6.63 | 1 | 365 | 7.5482 | 0.73785 | 8 | 0.28606
2459 | 9.69 | 1 | 365 | 11.032 | 0.23224 | 11 | 0.26425
2457 | 11.5 | 1 | 365 | 13.0927 | 0.43971 | 13 | 0.53239
2455 | 9.5 | 1 | 365 | 10.8157 | 0.58063 | 11 | 0.39632
2454 | 9.25 | 1 | 365 | 10.5311 | 0.72325 | 11 | 0.25431
2452 | 5.25 | 1 | 365 | 5.9771 | 0.005085 | 5 | 0.98218
2453 | 6 | 1 | 365 | 6.831 | 0.57724 | 7 | 0.4082
2449 | 33 | 0.9 | 365 | 33.8133 | 0.85734 | 34 | 0.6706
1791 | 56.1 | 0.9 | 365 | 57.4825 | 0.15747 | 57 | 0.64002
2439 | 13 | 1 | 365 | 14.8004 | 0.58402 | 15 | 0.38444
2427 | 8.42 | 1 | 365 | 9.5861 | 0.87673 | 10 | 0.46284
2426 | 5.886 | 1 | 365 | 6.7012 | 0.18627 | 6 | 0.88745
2425 | 201.19 | 0.9 | 365 | 206.1482 | 0.99024 | 207 | 0.13841
2422 | 3 | 1 | 365 | 3.4155 | 0.28862 | 3 | 0.7041
2421 | 10 | 1 | 365 | 11.3849 | 0.2954 | 11 | 0.68034
2419 | 8.5 | 1 | 365 | 9.6772 | 0.15109 | 9 | 0.82829
2420 | 11.22 | 1 | 365 | 12.7739 | 0.47944 | 13 | 0.25334
2415 | 10.71 | 1 | 365 | 12.1933 | 0.73037 | 12 | 0.92364
2414 | 7.25 | 1 | 365 | 8.2541 | 0.86416 | 9 | 0.11824
2412 | 9 | 1 | 365 | 10.2464 | 0.86586 | 11 | 0.1123
2411 | 9.75 | 1 | 365 | 11.1003 | 0.43801 | 11 | 0.53833
2410 | 4.75 | 1 | 365 | 5.4078 | 0.29031 | 5 | 0.69816
2405 | 11.475 | 1 | 365 | 13.0642 | 0.35397 | 13 | 0.41819
2404 | 8.5 | 1 | 365 | 9.6772 | 0.15109 | 9 | 0.82829
2403 | 10.75 | 1 | 365 | 12.2388 | 0.86755 | 13 | 0.10636
2402 | 6.12 | 1 | 365 | 6.9676 | 0.98878 | 7 | 0.95637
2400 | 4.59 | 1 | 365 | 5.2257 | 0.74159 | 5 | 0.96727
2504 | 4.25 | 1 | 365 | 4.8386 | 0.57554 | 5 | 0.41414
2502 | 6 | 1 | 365 | 6.831 | 0.57724 | 7 | 0.4082
2496 | 16.695 | 1 | 365 | 19.0072 | 0.25617 | 19 | 0.26332
2498 | 5.1 | 1 | 365 | 5.8063 | 0.49065 | 6 | 0.29697
2497 | 6.75 | 1 | 365 | 7.6848 | 0.1494 | 7 | 0.83423
2495 | 8.37 | 1 | 365 | 9.5292 | 0.70525 | 10 | 0.23444
2514 | 20.64 | 1 | 365 | 23.4985 | 0.78571 | 24 | 0.28421
2510 | 5.88 | 1 | 365 | 6.6943 | 0.1657 | 6 | 0.86004
2589 | 8.28 | 1 | 365 | 9.4267 | 0.39659 | 9 | 0.82332
2583 | 7.28 | 1 | 365 | 8.2882 | 0.96705 | 9 | 0.25528
2582 | 7.905 | 1 | 365 | 8.9998 | 0.11051 | 9 | 0.11031
2581 | 5.25 | 1 | 365 | 5.9771 | 0.005085 | 5 | 0.98218
2580 | 4.25 | 1 | 365 | 4.8386 | 0.57554 | 5 | 0.41414
2579 | 10.25 | 1 | 365 | 11.6696 | 0.15278 | 11 | 0.82234
2578 | 13.26 | 1 | 365 | 15.0964 | 0.4757 | 15 | 0.57213
2577 | 9.69 | 1 | 365 | 11.032 | 0.23224 | 11 | 0.26425
2576 | 8.415 | 1 | 365 | 9.5804 | 0.85958 | 10 | 0.44
2575 | 11.75 | 1 | 365 | 13.3773 | 0.29709 | 13 | 0.67439
2574 | 10 | 1 | 365 | 11.3849 | 0.2954 | 11 | 0.68034
2573 | 6.5 | 1 | 365 | 7.4002 | 0.29201 | 7 | 0.69222
2572 | 8 | 1 | 365 | 9.1079 | 0.43632 | 9 | 0.54427
2570 | 8.75 | 1 | 365 | 9.9618 | 0.008475 | 9 | 0.97029
2569 | 7.75 | 1 | 365 | 8.8233 | 0.57893 | 9 | 0.40226
2568 | 6.12 | 1 | 365 | 6.9676 | 0.98878 | 7 | 0.95637
2567 | 7.14 | 1 | 365 | 8.1288 | 0.48692 | 8 | 0.61576
2566 | 13.26 | 1 | 365 | 15.0964 | 0.4757 | 15 | 0.57213
2565 | 5.25 | 1 | 365 | 5.9771 | 0.005085 | 5 | 0.98218
2564 | 5.25 | 1 | 365 | 5.9771 | 0.005085 | 5 | 0.98218
2563 | 5.25 | 1 | 365 | 5.9771 | 0.005085 | 5 | 0.98218
2562 | 7 | 1 | 365 | 7.9695 | 0.00678 | 7 | 0.97624
2561 | 6.885 | 1 | 365 | 7.8385 | 0.61238 | 8 | 0.45091
2560 | 8.25 | 1 | 365 | 9.3926 | 0.29371 | 9 | 0.68628
2558 | 7.5 | 1 | 365 | 8.5387 | 0.72155 | 9 | 0.26025
2556 | 5.25 | 1 | 365 | 5.9771 | 0.005085 | 5 | 0.98218
2552 | 6.75 | 1 | 365 | 7.6848 | 0.1494 | 7 | 0.83423
2549 | 10.5 | 1 | 365 | 11.9542 | 0.01017 | 11 | 0.96435
2546 | 8.25 | 1 | 365 | 9.3926 | 0.29371 | 9 | 0.68628
2544 | 17.75 | 1 | 365 | 20.2083 | 0.87433 | 21 | 0.082596
2542 | 3.5 | 1 | 365 | 3.9847 | 0.00339 | 3 | 0.98812
2541 | 8 | 1 | 365 | 9.1079 | 0.43632 | 9 | 0.54427
2533 | 3.18 | 1 | 365 | 3.6204 | 0.90594 | 4 | 0.52635
2522 | 15.66 | 1 | 365 | 17.8288 | 0.7066 | 18 | 0.53541
2513 | 9.945 | 1 | 365 | 11.3223 | 0.10678 | 11 | 0.42909
2503 | 5.67 | 1 | 365 | 6.4553 | 0.44549 | 6 | 0.90075
2633 | 9.75 | 1 | 365 | 11.1003 | 0.43801 | 11 | 0.53833
2632 | 5.75 | 1 | 365 | 6.5463 | 0.71985 | 7 | 0.26619
2628 | 15 | 1 | 365 | 17.0774 | 0.4431 | 17 | 0.5205
2622 | 7.848 | 1 | 365 | 8.9349 | 0.91503 | 9 | 0.84993
2619 | 9.5 | 1 | 365 | 10.8157 | 0.58063 | 11 | 0.39632
2618 | 3.975 | 1 | 365 | 4.5255 | 0.63242 | 5 | 0.15793
2612 | 4.08 | 1 | 365 | 4.6451 | 0.99252 | 5 | 0.63758
2611 | 5.1 | 1 | 365 | 5.8063 | 0.49065 | 6 | 0.29697
2609 | 2.805 | 1 | 365 | 3.1935 | 0.61986 | 3 | 0.81333
2610 | 6.885 | 1 | 365 | 7.8385 | 0.61238 | 8 | 0.45091
2608 | 13 | 1 | 365 | 14.8004 | 0.58402 | 15 | 0.38444
2607 | 4.5 | 1 | 365 | 5.1232 | 0.43293 | 5 | 0.55615
2606 | 12.25 | 1 | 365 | 13.9465 | 0.011865 | 13 | 0.95841
2604 | 4.5 | 1 | 365 | 5.1232 | 0.43293 | 5 | 0.55615
2605 | 7 | 1 | 365 | 7.9695 | 0.00678 | 7 | 0.97624
2603 | 10 | 1 | 365 | 11.3849 | 0.2954 | 11 | 0.68034
2601 | 6.9 | 1 | 365 | 7.8556 | 0.66383 | 8 | 0.51943
2600 | 4.59 | 1 | 365 | 5.2257 | 0.74159 | 5 | 0.96727
2596 | 5.3 | 1 | 365 | 6.034 | 0.17656 | 6 | 0.21058
2590 | 7.42 | 1 | 365 | 8.4476 | 0.44719 | 8 | 0.89481
2693 | 5 | 1 | 365 | 5.6925 | 0.1477 | 5 | 0.84017
2642 | 3.45 | 1 | 365 | 3.9278 | 0.83191 | 4 | 0.75972
2684 | 4.5 | 1 | 365 | 5.1232 | 0.43293 | 5 | 0.55615
2683 | 2.25 | 1 | 365 | 2.5616 | 0.71646 | 3 | 0.27808
2682 | 4 | 1 | 365 | 4.554 | 0.71816 | 5 | 0.27213
2681 | 7.5 | 1 | 365 | 8.5387 | 0.72155 | 9 | 0.26025
2680 | 9 | 1 | 365 | 10.2464 | 0.86586 | 11 | 0.1123
2674 | 9 | 1 | 365 | 10.2464 | 0.86586 | 11 | 0.1123
2672 | 4.5 | 1 | 365 | 5.1232 | 0.43293 | 5 | 0.55615
2676 | 7.25 | 1 | 365 | 8.2541 | 0.86416 | 9 | 0.11824
2675 | 6.37 | 1 | 365 | 7.2522 | 0.84617 | 8 | 0.098374
2658 | 6.12 | 1 | 365 | 6.9676 | 0.98878 | 7 | 0.95637
2657 | 11.25 | 1 | 365 | 12.8081 | 0.58232 | 13 | 0.39038
2650 | 4.08 | 1 | 365 | 4.6451 | 0.99252 | 5 | 0.63758
2646 | 8 | 1 | 365 | 9.1079 | 0.43632 | 9 | 0.54427
2755 | 7.5 | 1 | 365 | 8.5387 | 0.72155 | 9 | 0.26025
2752 | 11.25 | 1 | 365 | 12.8081 | 0.58232 | 13 | 0.39038
2751 | 12.25 | 1 | 365 | 13.9465 | 0.011865 | 13 | 0.95841
922 | 6.5 | 1 | 365 | 7.4002 | 0.29201 | 7 | 0.69222
2739 | 6.54 | 1 | 365 | 7.4457 | 0.42919 | 7 | 0.87494
2738 | 3.85 | 1 | 365 | 4.3832 | 0.20373 | 4 | 0.58693
2723 | 2.04 | 1 | 365 | 2.3225 | 0.99626 | 3 | 0.31879
2722 | 7.75 | 1 | 365 | 8.8233 | 0.57893 | 9 | 0.40226
2721 | 3.825 | 1 | 365 | 4.3547 | 0.11799 | 4 | 0.47273
2719 | 4.25 | 1 | 365 | 4.8386 | 0.57554 | 5 | 0.41414
2716 | 5.25 | 1 | 365 | 5.9771 | 0.005085 | 5 | 0.98218
2708 | 7.75 | 1 | 365 | 8.8233 | 0.57893 | 9 | 0.40226
2703 | 8.75 | 1 | 365 | 9.9618 | 0.008475 | 9 | 0.97029
2701 | 12.75 | 1 | 365 | 14.5158 | 0.72663 | 15 | 0.24243
2700 | 9.75 | 1 | 365 | 11.1003 | 0.43801 | 11 | 0.53833
2698 | 5.25 | 1 | 365 | 5.9771 | 0.005085 | 5 | 0.98218
2875 | 4.335 | 1 | 365 | 4.9354 | 0.86706 | 5 | 0.80243
2838 | 8.415 | 1 | 365 | 9.5804 | 0.85958 | 10 | 0.44
2837 | 4.59 | 1 | 365 | 5.2257 | 0.74159 | 5 | 0.96727
2836 | 5.865 | 1 | 365 | 6.6773 | 0.11425 | 6 | 0.79152
2834 | 11.985 | 1 | 365 | 13.6448 | 0.10304 | 13 | 0.74788
2833 | 7.905 | 1 | 365 | 8.9998 | 0.11051 | 9 | 0.11031
2830 | 14 | 1 | 365 | 15.9389 | 0.01356 | 15 | 0.95247
1246 | 7.14 | 1 | 365 | 8.1288 | 0.48692 | 8 | 0.61576
1248 | 34.2 | 0.9 | 365 | 35.0428 | 0.56124 | 35 | 0.60407
930 | 7.75 | 1 | 365 | 8.8233 | 0.57893 | 9 | 0.40226
2810 | 11 | 1 | 365 | 12.5234 | 0.72494 | 13 | 0.24837
2783 | 160 | 0.9 | 365 | 163.9431 | 0.85376 | 164 | 0.79684
2806 | 10.25 | 1 | 365 | 11.6696 | 0.15278 | 11 | 0.82234
2805 | 5.355 | 1 | 365 | 6.0966 | 0.36519 | 6 | 0.46182
2804 | 7.905 | 1 | 365 | 8.9998 | 0.11051 | 9 | 0.11031
2803 | 9.945 | 1 | 365 | 11.3223 | 0.10678 | 11 | 0.42909
2802 | 3.75 | 1 | 365 | 4.2694 | 0.86078 | 5 | 0.13013
2801 | 9 | 1 | 365 | 10.2464 | 0.86586 | 11 | 0.1123
2800 | 7.75 | 1 | 365 | 8.8233 | 0.57893 | 9 | 0.40226
2798 | 3.5 | 1 | 365 | 3.9847 | 0.00339 | 3 | 0.98812
2795 | 2.5 | 1 | 365 | 2.8462 | 0.57385 | 3 | 0.42008
2794 | 5.5 | 1 | 365 | 6.2617 | 0.86247 | 7 | 0.12418
2782 | 23.92 | 1 | 365 | 27.2328 | 0.034597 | 27 | 0.26736
2779 | 3.315 | 1 | 365 | 3.7741 | 0.36893 | 4 | 0.14303
2775 | 6.375 | 1 | 365 | 7.2579 | 0.86332 | 8 | 0.12121
2774 | 8.75 | 1 | 365 | 9.9618 | 0.008475 | 9 | 0.97029
2773 | 9.5 | 1 | 365 | 10.8157 | 0.58063 | 11 | 0.39632
2769 | 8.8 | 1 | 365 | 10.0187 | 0.17995 | 10 | 0.1987
2768 | 2.04 | 1 | 365 | 2.3225 | 0.99626 | 3 | 0.31879
2765 | 7.14 | 1 | 365 | 8.1288 | 0.48692 | 8 | 0.61576
2764 | 8.67 | 1 | 365 | 9.8707 | 0.73411 | 10 | 0.60485
2761 | 4.5 | 1 | 365 | 5.1232 | 0.43293 | 5 | 0.55615
2928 | 4.845 | 1 | 365 | 5.516 | 0.61612 | 6 | 0.13212
2929 | 5.1 | 1 | 365 | 5.8063 | 0.49065 | 6 | 0.29697
2926 | 6.5 | 1 | 365 | 7.4002 | 0.29201 | 7 | 0.69222
2925 | 7.14 | 1 | 365 | 8.1288 | 0.48692 | 8 | 0.61576
2923 | 6.12 | 1 | 365 | 6.9676 | 0.98878 | 7 | 0.95637
2922 | 6.12 | 1 | 365 | 6.9676 | 0.98878 | 7 | 0.95637
2924 | 5.865 | 1 | 365 | 6.6773 | 0.11425 | 6 | 0.79152
2920 | 8.67 | 1 | 365 | 9.8707 | 0.73411 | 10 | 0.60485
2918 | 6.63 | 1 | 365 | 7.5482 | 0.73785 | 8 | 0.28606
2915 | 8.67 | 1 | 365 | 9.8707 | 0.73411 | 10 | 0.60485
2916 | 3 | 1 | 365 | 3.4155 | 0.28862 | 3 | 0.7041
2914 | 5 | 1 | 365 | 5.6925 | 0.1477 | 5 | 0.84017
2913 | 8.75 | 1 | 365 | 9.9618 | 0.008475 | 9 | 0.97029
2911 | 6.12 | 1 | 365 | 6.9676 | 0.98878 | 7 | 0.95637
2912 | 4.59 | 1 | 365 | 5.2257 | 0.74159 | 5 | 0.96727
2909 | 4 | 1 | 365 | 4.554 | 0.71816 | 5 | 0.27213
2888 | 3.35 | 1 | 365 | 3.814 | 0.48896 | 4 | 0.30291
2181 | 8 | 1 | 365 | 9.1079 | 0.43632 | 9 | 0.54427
2651 | 6.75 | 1 | 365 | 7.6848 | 0.1494 | 7 | 0.83423
2647 | 5.25 | 1 | 365 | 5.9771 | 0.005085 | 5 | 0.98218
2267 | 33.48 | 0.9 | 365 | 34.3051 | 0.3389 | 34 | 0.64399
2499 | 10 | 1 | 365 | 11.3849 | 0.2954 | 11 | 0.68034
2695 | 8.64 | 1 | 365 | 9.8366 | 0.63123 | 10 | 0.46781
1951 | 18 | 1 | 365 | 20.4929 | 0.73172 | 21 | 0.2246
2882 | 6.12 | 1 | 365 | 6.9676 | 0.98878 | 7 | 0.95637
2881 | 10.455 | 1 | 365 | 11.903 | 0.85584 | 12 | 0.75879
2879 | 4.845 | 1 | 365 | 5.516 | 0.61612 | 6 | 0.13212
2880 | 8 | 1 | 365 | 9.1079 | 0.43632 | 9 | 0.54427
2878 | 13.77 | 1 | 365 | 15.6771 | 0.22477 | 15 | 0.90182
2876 | 6.5 | 1 | 365 | 7.4002 | 0.29201 | 7 | 0.69222
2955 | 5.25 | 1 | 365 | 5.9771 | 0.005085 | 5 | 0.98218
2947 | 4.355 | 1 | 365 | 4.9581 | 0.93565 | 5 | 0.89379
2946 | 4.5 | 1 | 365 | 5.1232 | 0.43293 | 5 | 0.55615
2942 | 7 | 1 | 365 | 7.9695 | 0.00678 | 7 | 0.97624
2943 | 14.79 | 1 | 365 | 16.8383 | 0.7229 | 17 | 0.56122
2938 | 6.5 | 1 | 365 | 7.4002 | 0.29201 | 7 | 0.69222
2936 | 2.805 | 1 | 365 | 3.1935 | 0.61986 | 3 | 0.81333
2982 | 10 | 1 | 365 | 11.3849 | 0.2954 | 11 | 0.68034
2980 | 10.71 | 1 | 365 | 12.1933 | 0.73037 | 12 | 0.92364
2975 | 3.24 | 1 | 365 | 3.6887 | 0.11171 | 3 | 0.80043
2973 | 5.4 | 1 | 365 | 6.1479 | 0.51952 | 6 | 0.66738
2972 | 7.83 | 1 | 365 | 8.9144 | 0.8533 | 9 | 0.7677
3097 | 7.75 | 1 | 365 | 8.8233 | 0.57893 | 9 | 0.40226
3075 | 9.81 | 1 | 365 | 11.1686 | 0.64379 | 11 | 0.81241
3055 | 6.03 | 1 | 365 | 6.8651 | 0.68013 | 7 | 0.54524
10868 | 9.24 | 1 | 365 | 10.5197 | 0.68895 | 11 | 0.20863
2984 | 7.14 | 1 | 365 | 8.1288 | 0.48692 | 8 | 0.61576
2885 | 7.37 | 1 | 365 | 8.3907 | 0.27571 | 8 | 0.66641
3269 | 17.5 | 1 | 365 | 19.9236 | 0.01695 | 19 | 0.94059
3268 | 7.02 | 1 | 365 | 7.9922 | 0.075371 | 8 | 0.067596
3265 | 6 | 1 | 365 | 6.831 | 0.57724 | 7 | 0.4082
3260 | 5.355 | 1 | 365 | 6.0966 | 0.36519 | 6 | 0.46182
459 | 3.685 | 1 | 365 | 4.1953 | 0.63785 | 4 | 0.8332
3267 | 6.25 | 1 | 365 | 7.1156 | 0.43462 | 7 | 0.55021
2718 | 4.5 | 1 | 365 | 5.1232 | 0.43293 | 5 | 0.55615
3480 | 6.25 | 1 | 365 | 7.1156 | 0.43462 | 7 | 0.55021
3479 | 8 | 1 | 365 | 9.1079 | 0.43632 | 9 | 0.54427
3468 | 6.5 | 1 | 365 | 7.4002 | 0.29201 | 7 | 0.69222
3466 | 6.12 | 1 | 365 | 6.9676 | 0.98878 | 7 | 0.95637
1551 | 7.75 | 1 | 365 | 8.8233 | 0.57893 | 9 | 0.40226
2011 | 25.25 | 0.9 | 365 | 25.8723 | 0.9363 | 26 | 0.80856
3582 | 18 | 1 | 365 | 20.4929 | 0.73172 | 21 | 0.2246
1360 | 503.25 | 0.9 | 365 | 515.6522 | 0.3244 | 515 | 0.97662
3562 | 10.92 | 1 | 365 | 12.4324 | 0.45058 | 12 | 0.88293
3166 | 8.04 | 1 | 365 | 9.1535 | 0.5735 | 9 | 0.72699
3114 | 4.69 | 1 | 365 | 5.3395 | 0.084543 | 5 | 0.42408
3098 | 7.035 | 1 | 365 | 8.0093 | 0.12681 | 8 | 0.13612
3421 | 7.37 | 1 | 365 | 8.3907 | 0.27571 | 8 | 0.66641
3577 | 7 | 1 | 365 | 7.9695 | 0.00678 | 7 | 0.97624
8904 | 5.04 | 1 | 365 | 5.738 | 0.28488 | 6 | 0.022889
14361 | 6.75 | 1 | 365 | 7.6848 | 0.1494 | 7 | 0.83423
5283 | 7.425 | 1 | 365 | 8.4533 | 0.46433 | 8 | 0.91765
4728 | 8.91 | 1 | 365 | 10.144 | 0.5572 | 10 | 0.70118
3581 | 7.8 | 1 | 365 | 8.8803 | 0.75041 | 9 | 0.63066
3338 | 3.57 | 1 | 365 | 4.0644 | 0.24346 | 4 | 0.30788
3478 | 7.02 | 1 | 365 | 7.9922 | 0.075371 | 8 | 0.067596
2846 | 20.74 | 1 | 365 | 23.6124 | 0.12866 | 23 | 0.74102
3635 | 7.595 | 1 | 365 | 8.6469 | 0.047356 | 8 | 0.69422
3628 | 6.37 | 1 | 365 | 7.2522 | 0.84617 | 8 | 0.098374
3669 | 8 | 1 | 365 | 9.1079 | 0.43632 | 9 | 0.54427
3682 | 7 | 1 | 365 | 7.9695 | 0.00678 | 7 | 0.97624
3689 | 8.16 | 1 | 365 | 9.2901 | 0.98505 | 10 | 0.27515
3690 | 6.75 | 1 | 365 | 7.6848 | 0.1494 | 7 | 0.83423
3696 | 6.75 | 1 | 365 | 7.6848 | 0.1494 | 7 | 0.83423
3697 | 10.965 | 1 | 365 | 12.4836 | 0.60491 | 13 | 0.088488
3698 | 5.75 | 1 | 365 | 6.5463 | 0.71985 | 7 | 0.26619
3700 | 4.5 | 1 | 365 | 5.1232 | 0.43293 | 5 | 0.55615
3489 | 6 | 1 | 365 | 6.831 | 0.57724 | 7 | 0.4082
2770 | 0.84 | 1 | 365 | 0.95633 | 0.88081 | 1 | 0.83715
3266 | 7 | 1 | 365 | 7.9695 | 0.00678 | 7 | 0.97624
3844 | 5.39 | 1 | 365 | 6.1365 | 0.48522 | 6 | 0.6217
3861 | 11 | 1 | 365 | 12.5234 | 0.72494 | 13 | 0.24837
3908 | 3.57 | 1 | 365 | 4.0644 | 0.24346 | 4 | 0.30788
3779 | 3.25 | 1 | 365 | 3.7001 | 0.146 | 3 | 0.84611
3782 | 8 | 1 | 365 | 9.1079 | 0.43632 | 9 | 0.54427
3783 | 6 | 1 | 365 | 6.831 | 0.57724 | 7 | 0.4082
3785 | 7.54 | 1 | 365 | 8.5842 | 0.85873 | 9 | 0.44297
3818 | 10 | 1 | 365 | 11.3849 | 0.2954 | 11 | 0.68034
3821 | 6.5 | 1 | 365 | 7.4002 | 0.29201 | 7 | 0.69222
3867 | 5.25 | 1 | 365 | 5.9771 | 0.005085 | 5 | 0.98218
3873 | 7 | 1 | 365 | 7.9695 | 0.00678 | 7 | 0.97624
3902 | 9 | 1 | 365 | 10.2464 | 0.86586 | 11 | 0.1123
3903 | 6.615 | 1 | 365 | 7.5311 | 0.68641 | 8 | 0.21754
3904 | 6.37 | 1 | 365 | 7.2522 | 0.84617 | 8 | 0.098374
3906 | 8.5 | 1 | 365 | 9.6772 | 0.15109 | 9 | 0.82829
3977 | 2.75 | 1 | 365 | 3.1309 | 0.43124 | 3 | 0.56209
3978 | 5.72 | 1 | 365 | 6.5122 | 0.61697 | 7 | 0.12915
3983 | 4.75 | 1 | 365 | 5.4078 | 0.29031 | 5 | 0.69816
4011 | 8.33 | 1 | 365 | 9.4837 | 0.56807 | 10 | 0.05172
4044 | 9 | 1 | 365 | 10.2464 | 0.86586 | 11 | 0.1123
4046 | 9 | 1 | 365 | 10.2464 | 0.86586 | 11 | 0.1123
4057 | 5.635 | 1 | 365 | 6.4154 | 0.32546 | 6 | 0.74087
4072 | 5.25 | 1 | 365 | 5.9771 | 0.005085 | 5 | 0.98218
3839 | 5.1 | 1 | 365 | 5.8063 | 0.49065 | 6 | 0.29697
3841 | 3.5 | 1 | 365 | 3.9847 | 0.00339 | 3 | 0.98812
3822 | 10.8 | 1 | 365 | 12.2957 | 0.039032 | 12 | 0.33476
3975 | 8.37 | 1 | 365 | 9.5292 | 0.70525 | 10 | 0.23444
3979 | 7.02 | 1 | 365 | 7.9922 | 0.075371 | 8 | 0.067596
3984 | 10.8 | 1 | 365 | 12.2957 | 0.039032 | 12 | 0.33476
3987 | 4.5 | 1 | 365 | 5.1232 | 0.43293 | 5 | 0.55615
3989 | 4.5 | 1 | 365 | 5.1232 | 0.43293 | 5 | 0.55615
3973 | 7.65 | 1 | 365 | 8.7095 | 0.23598 | 8 | 0.94546
4026 | 5 | 1 | 365 | 5.6925 | 0.1477 | 5 | 0.84017
4029 | 6.885 | 1 | 365 | 7.8385 | 0.61238 | 8 | 0.45091
4124 | 1.44 | 1 | 365 | 1.6394 | 0.93854 | 2 | 0.57797
1031 | 4.5 | 1 | 365 | 5.1232 | 0.43293 | 5 | 0.55615
2776 | 8 | 1 | 365 | 9.1079 | 0.43632 | 9 | 0.54427
4163 | 7.848 | 1 | 365 | 8.9349 | 0.91503 | 9 | 0.84993
12119 | 7.65 | 1 | 365 | 8.7095 | 0.23598 | 8 | 0.94546
15064 | 3.98 | 1 | 365 | 4.5312 | 0.64957 | 5 | 0.18077
8552 | 9.945 | 1 | 365 | 11.3223 | 0.10678 | 11 | 0.42909
15314 | 5.355 | 1 | 365 | 6.0966 | 0.36519 | 6 | 0.46182
15059 | 6.98 | 1 | 365 | 7.9467 | 0.93819 | 8 | 0.88487
5244 | 10.5 | 1 | 365 | 11.9542 | 0.01017 | 11 | 0.96435
12167 | 13.475 | 1 | 365 | 15.3412 | 0.21305 | 15 | 0.55425
5268 | 5.1 | 1 | 365 | 5.8063 | 0.49065 | 6 | 0.29697
6175 | 4.59 | 1 | 365 | 5.2257 | 0.74159 | 5 | 0.96727
14926 | 5.895 | 1 | 365 | 6.7114 | 0.21714 | 6 | 0.92856
6342 | 5.865 | 1 | 365 | 6.6773 | 0.11425 | 6 | 0.79152
6215 | 3.06 | 1 | 365 | 3.4838 | 0.49439 | 3 | 0.97818
26840 | 5.22 | 1 | 365 | 5.9429 | 0.9022 | 6 | 0.84514
14379 | 9.215 | 1 | 365 | 10.4912 | 0.60321 | 11 | 0.09443
6727 | 7.14 | 1 | 365 | 8.1288 | 0.48692 | 8 | 0.61576
42915 | 9.1 | 1 | 365 | 10.3603 | 0.20881 | 10 | 0.56911
5245 | 5 | 1 | 365 | 5.6925 | 0.1477 | 5 | 0.84017
13734 | 3.5 | 1 | 365 | 3.9847 | 0.96547 | 4 | 0.9502
6160 | 7.65 | 1 | 365 | 8.7095 | 0.23598 | 8 | 0.94546
5377 | 10.335 | 1 | 365 | 11.7663 | 0.4443 | 12 | 0.21063
24318 | 6.725 | 1 | 365 | 7.6564 | 0.063657 | 7 | 0.72003
23017 | 7.575 | 1 | 365 | 8.6241 | 0.97877 | 9 | 0.60285
15091 | 11.96 | 1 | 365 | 13.6164 | 0.017298 | 13 | 0.63368
4373 | 10.595 | 1 | 365 | 12.0623 | 0.33598 | 12 | 0.39832
4175 | 6.25 | 1 | 365 | 7.1156 | 0.43462 | 7 | 0.55021
4213 | 6.75 | 1 | 365 | 7.6848 | 0.1494 | 7 | 0.83423
4215 | 2.145 | 1 | 365 | 2.4421 | 0.35636 | 2 | 0.79843
4218 | 8.1 | 1 | 365 | 9.2218 | 0.77927 | 10 | 0.0010722
4235 | 8.57 | 1 | 365 | 9.7569 | 0.39116 | 10 | 0.14805
4236 | 8.82 | 1 | 365 | 10.0415 | 0.24854 | 10 | 0.29006
4372 | 6.336 | 1 | 365 | 7.2135 | 0.72957 | 7 | 0.94306
4254 | 19.2 | 1 | 365 | 21.8591 | 0.84717 | 22 | 0.70625
4256 | 19.2 | 1 | 365 | 21.8591 | 0.84717 | 22 | 0.70625
4257 | 19.2 | 1 | 365 | 21.8591 | 0.84717 | 22 | 0.70625
4224 | 11.18 | 1 | 365 | 12.7284 | 0.34226 | 13 | 0.070616
4533 | 6.9 | 1 | 365 | 7.8556 | 0.66383 | 8 | 0.51943
4506 | 9 | 1 | 365 | 10.2464 | 0.86586 | 11 | 0.1123
2230 | 262.08 | 0.8 | 365 | 238.7011 | 0.051075 | 238 | 0.7522
2231 | 197.4 | 0.8 | 365 | 179.7909 | 0.59296 | 180 | 0.38387
4439 | 8.82 | 1 | 365 | 10.0415 | 0.24854 | 10 | 0.29006
4441 | 9 | 1 | 365 | 10.2464 | 0.86586 | 11 | 0.1123
4440 | 8.25 | 1 | 365 | 9.3926 | 0.29371 | 9 | 0.68628
4470 | 8.085 | 1 | 365 | 9.2047 | 0.72783 | 9 | 0.93255
4525 | 5.25 | 1 | 365 | 5.9771 | 0.005085 | 5 | 0.98218
4530 | 3.92 | 1 | 365 | 4.4629 | 0.4438 | 4 | 0.90669
4532 | 3.92 | 1 | 365 | 4.4629 | 0.4438 | 4 | 0.90669
2450 | 150.45 | 0.9 | 365 | 154.1577 | 0.37686 | 154 | 0.53459
3578 | 6.5 | 1 | 365 | 7.4002 | 0.29201 | 7 | 0.69222
3391 | 4.08 | 1 | 365 | 4.6451 | 0.99252 | 5 | 0.63758
1954 | 12.99 | 1 | 365 | 14.789 | 0.54972 | 15 | 0.33876
3600 | 11 | 1 | 365 | 12.5234 | 0.72494 | 13 | 0.24837
16667 | 3.06 | 1 | 365 | 3.4838 | 0.49439 | 3 | 0.97818
11787 | 7.14 | 1 | 365 | 8.1288 | 0.48692 | 8 | 0.61576
6619 | 5.5 | 1 | 365 | 6.2617 | 0.86247 | 7 | 0.12418
10551 | 5.72 | 1 | 365 | 6.5122 | 0.61697 | 7 | 0.12915
6276 | 4.335 | 1 | 365 | 4.9354 | 0.86706 | 5 | 0.80243
10525 | 7.14 | 1 | 365 | 8.1288 | 0.48692 | 8 | 0.61576
5645 | 3 | 1 | 365 | 3.4155 | 0.28862 | 3 | 0.7041
10651 | 9.1 | 1 | 365 | 10.3603 | 0.20881 | 10 | 0.56911
6302 | 3.57 | 1 | 365 | 4.0644 | 0.24346 | 4 | 0.30788
8185 | 8.925 | 1 | 365 | 10.1611 | 0.60864 | 10 | 0.7697
18928 | 6.96 | 1 | 365 | 7.9239 | 0.8696 | 8 | 0.79351
23046 | 12.75 | 1 | 365 | 14.5158 | 0.72663 | 15 | 0.24243
15082 | 5.725 | 1 | 365 | 6.5179 | 0.63412 | 7 | 0.15199
15071 | 6.98 | 1 | 365 | 7.9467 | 0.93819 | 8 | 0.88487
7557 | 9.435 | 1 | 365 | 10.7417 | 0.35771 | 11 | 0.099397
11129 | 6.75 | 1 | 365 | 7.6848 | 0.1494 | 7 | 0.83423
5715 | 8.5 | 1 | 365 | 9.6772 | 0.15109 | 9 | 0.82829
15015 | 7.96 | 1 | 365 | 9.0624 | 0.29914 | 9 | 0.36155
3089 | 14.8 | 1 | 365 | 16.8497 | 0.75719 | 17 | 0.6069
8122 | 2.805 | 1 | 365 | 3.1935 | 0.61986 | 3 | 0.81333
11908 | 7.65 | 1 | 365 | 8.7095 | 0.23598 | 8 | 0.94546
7324 | 9.18 | 1 | 365 | 10.4514 | 0.48318 | 10 | 0.93455
11699 | 5.25 | 1 | 365 | 5.9771 | 0.005085 | 5 | 0.98218
8521 | 3.315 | 1 | 365 | 3.7741 | 0.36893 | 4 | 0.14303
42901 | 11.18 | 1 | 365 | 12.7284 | 0.34226 | 13 | 0.070616
7277 | 4.335 | 1 | 365 | 4.9354 | 0.86706 | 5 | 0.80243
7285 | 5.865 | 1 | 365 | 6.6773 | 0.11425 | 6 | 0.79152
3079 | 3.75 | 1 | 365 | 4.2694 | 0.86078 | 5 | 0.13013
3128 | 4 | 1 | 365 | 4.554 | 0.71816 | 5 | 0.27213
3130 | 7.395 | 1 | 365 | 8.4192 | 0.36145 | 8 | 0.78061
3131 | 3.825 | 1 | 365 | 4.3547 | 0.11799 | 4 | 0.47273
3132 | 4.845 | 1 | 365 | 5.516 | 0.61612 | 6 | 0.13212
2816 | 3.06 | 1 | 365 | 3.4838 | 0.49439 | 3 | 0.97818
2931 | 15.5 | 1 | 365 | 17.6467 | 0.15787 | 17 | 0.80452
3134 | 2.04 | 1 | 365 | 2.3225 | 0.99626 | 3 | 0.31879
2932 | 7.5 | 1 | 365 | 8.5387 | 0.72155 | 9 | 0.26025
2933 | 4 | 1 | 365 | 4.554 | 0.71816 | 5 | 0.27213
2934 | 2.04 | 1 | 365 | 2.3225 | 0.99626 | 3 | 0.31879
3135 | 10.71 | 1 | 365 | 12.1933 | 0.73037 | 12 | 0.92364
2981 | 6.63 | 1 | 365 | 7.5482 | 0.73785 | 8 | 0.28606
2983 | 4.25 | 1 | 365 | 4.8386 | 0.57554 | 5 | 0.41414
3138 | 6.5 | 1 | 365 | 7.4002 | 0.29201 | 7 | 0.69222
2991 | 9.945 | 1 | 365 | 11.3223 | 0.10678 | 11 | 0.42909
2992 | 14.535 | 1 | 365 | 16.548 | 0.84836 | 17 | 0.39637
2993 | 11.985 | 1 | 365 | 13.6448 | 0.10304 | 13 | 0.74788
3007 | 5.865 | 1 | 365 | 6.6773 | 0.11425 | 6 | 0.79152
3009 | 5.865 | 1 | 365 | 6.6773 | 0.11425 | 6 | 0.79152
3010 | 1.53 | 1 | 365 | 1.7419 | 0.2472 | 1 | 0.98909
3012 | 3.25 | 1 | 365 | 3.7001 | 0.146 | 3 | 0.84611
3013 | 6.885 | 1 | 365 | 7.8385 | 0.61238 | 8 | 0.45091
3014 | 9 | 1 | 365 | 10.2464 | 0.86586 | 11 | 0.1123
3016 | 5 | 1 | 365 | 5.6925 | 0.1477 | 5 | 0.84017
3017 | 4.335 | 1 | 365 | 4.9354 | 0.86706 | 5 | 0.80243
3018 | 7.905 | 1 | 365 | 8.9998 | 0.11051 | 9 | 0.11031
3019 | 9.5 | 1 | 365 | 10.8157 | 0.58063 | 11 | 0.39632
3029 | 5.355 | 1 | 365 | 6.0966 | 0.36519 | 6 | 0.46182
3030 | 9 | 1 | 365 | 10.2464 | 0.86586 | 11 | 0.1123
3033 | 6 | 1 | 365 | 6.831 | 0.57724 | 7 | 0.4082
3034 | 3.825 | 1 | 365 | 4.3547 | 0.11799 | 4 | 0.47273
3035 | 4.845 | 1 | 365 | 5.516 | 0.61612 | 6 | 0.13212
3036 | 6.12 | 1 | 365 | 6.9676 | 0.98878 | 7 | 0.95637
3038 | 7.905 | 1 | 365 | 8.9998 | 0.11051 | 9 | 0.11031
3040 | 6.5 | 1 | 365 | 7.4002 | 0.29201 | 7 | 0.69222
3041 | 5.5 | 1 | 365 | 6.2617 | 0.86247 | 7 | 0.12418
3044 | 3.06 | 1 | 365 | 3.4838 | 0.49439 | 3 | 0.97818
3045 | 5.61 | 1 | 365 | 6.3869 | 0.23972 | 6 | 0.62667
3139 | 3.75 | 1 | 365 | 4.2694 | 0.86078 | 5 | 0.13013
3141 | 5 | 1 | 365 | 5.6925 | 0.1477 | 5 | 0.84017
3144 | 3.315 | 1 | 365 | 3.7741 | 0.36893 | 4 | 0.14303
3145 | 17.75 | 1 | 365 | 20.2083 | 0.87433 | 21 | 0.082596
3080 | 5.25 | 1 | 365 | 5.9771 | 0.005085 | 5 | 0.98218
3081 | 9.25 | 1 | 365 | 10.5311 | 0.72325 | 11 | 0.25431
3082 | 6 | 1 | 365 | 6.831 | 0.57724 | 7 | 0.4082
3084 | 6.75 | 1 | 365 | 7.6848 | 0.1494 | 7 | 0.83423
3087 | 8.75 | 1 | 365 | 9.9618 | 0.008475 | 9 | 0.97029
3088 | 10.25 | 1 | 365 | 11.6696 | 0.15278 | 11 | 0.82234
3147 | 4 | 1 | 365 | 4.554 | 0.71816 | 5 | 0.27213
3149 | 3.825 | 1 | 365 | 4.3547 | 0.11799 | 4 | 0.47273
3404 | 4.75 | 1 | 365 | 5.4078 | 0.29031 | 5 | 0.69816
3406 | 7.75 | 1 | 365 | 8.8233 | 0.57893 | 9 | 0.40226
3416 | 2.75 | 1 | 365 | 3.1309 | 0.43124 | 3 | 0.56209
3417 | 5.865 | 1 | 365 | 6.6773 | 0.11425 | 6 | 0.79152
3448 | 7.395 | 1 | 365 | 8.4192 | 0.36145 | 8 | 0.78061
3449 | 6.5 | 1 | 365 | 7.4002 | 0.29201 | 7 | 0.69222
3661 | 24 | 1 | 365 | 27.3238 | 0.30896 | 27 | 0.63281
3046 | 8.925 | 1 | 365 | 10.1611 | 0.60864 | 10 | 0.7697
3047 | 11.73 | 1 | 365 | 13.3545 | 0.2285 | 13 | 0.58303
3048 | 9.75 | 1 | 365 | 11.1003 | 0.43801 | 11 | 0.53833
3050 | 12.24 | 1 | 365 | 13.9352 | 0.97757 | 14 | 0.91273
3051 | 5.75 | 1 | 365 | 6.5463 | 0.71985 | 7 | 0.26619
3078 | 3.57 | 1 | 365 | 4.0644 | 0.24346 | 4 | 0.30788
3092 | 6.63 | 1 | 365 | 7.5482 | 0.73785 | 8 | 0.28606
3094 | 9.75 | 1 | 365 | 11.1003 | 0.43801 | 11 | 0.53833
3096 | 12 | 1 | 365 | 13.6619 | 0.15448 | 13 | 0.8164
3121 | 14 | 1 | 365 | 15.9389 | 0.01356 | 15 | 0.95247
3124 | 8.75 | 1 | 365 | 9.9618 | 0.008475 | 9 | 0.97029
3126 | 4.5 | 1 | 365 | 5.1232 | 0.43293 | 5 | 0.55615
3127 | 6.12 | 1 | 365 | 6.9676 | 0.98878 | 7 | 0.95637
3151 | 5 | 1 | 365 | 5.6925 | 0.1477 | 5 | 0.84017
3153 | 4.25 | 1 | 365 | 4.8386 | 0.57554 | 5 | 0.41414
3154 | 3.57 | 1 | 365 | 4.0644 | 0.24346 | 4 | 0.30788
3216 | 6 | 1 | 365 | 6.831 | 0.57724 | 7 | 0.4082
3218 | 4.08 | 1 | 365 | 4.6451 | 0.99252 | 5 | 0.63758
3225 | 8.5 | 1 | 365 | 9.6772 | 0.15109 | 9 | 0.82829
3226 | 8.415 | 1 | 365 | 9.5804 | 0.85958 | 10 | 0.44
3227 | 12 | 1 | 365 | 13.6619 | 0.15448 | 13 | 0.8164
3230 | 2.805 | 1 | 365 | 3.1935 | 0.61986 | 3 | 0.81333
3252 | 15.75 | 1 | 365 | 17.9313 | 0.015255 | 17 | 0.94653
3261 | 4.25 | 1 | 365 | 4.8386 | 0.57554 | 5 | 0.41414
3262 | 12.25 | 1 | 365 | 13.9465 | 0.011865 | 13 | 0.95841
3263 | 6.25 | 1 | 365 | 7.1156 | 0.43462 | 7 | 0.55021
3273 | 12 | 1 | 365 | 13.6619 | 0.15448 | 13 | 0.8164
3274 | 4.5 | 1 | 365 | 5.1232 | 0.43293 | 5 | 0.55615
3275 | 3.57 | 1 | 365 | 4.0644 | 0.24346 | 4 | 0.30788
3276 | 6.375 | 1 | 365 | 7.2579 | 0.86332 | 8 | 0.12121
3280 | 6.375 | 1 | 365 | 7.2579 | 0.86332 | 8 | 0.12121
3282 | 8 | 1 | 365 | 9.1079 | 0.43632 | 9 | 0.54427
3283 | 14 | 1 | 365 | 15.9389 | 0.01356 | 15 | 0.95247
3287 | 10.2 | 1 | 365 | 11.6126 | 0.98131 | 12 | 0.59394
3296 | 8 | 1 | 365 | 9.1079 | 0.43632 | 9 | 0.54427
3298 | 5.61 | 1 | 365 | 6.3869 | 0.23972 | 6 | 0.62667
3299 | 9.5 | 1 | 365 | 10.8157 | 0.58063 | 11 | 0.39632
3300 | 5.25 | 1 | 365 | 5.9771 | 0.005085 | 5 | 0.98218
3301 | 8.16 | 1 | 365 | 9.2901 | 0.98505 | 10 | 0.27515
3304 | 12 | 1 | 365 | 13.6619 | 0.15448 | 13 | 0.8164
3305 | 5.865 | 1 | 365 | 6.6773 | 0.11425 | 6 | 0.79152
3306 | 23.25 | 1 | 365 | 26.47 | 0.7368 | 27 | 0.20678
3307 | 10.455 | 1 | 365 | 11.903 | 0.85584 | 12 | 0.75879
3319 | 10 | 1 | 365 | 11.3849 | 0.2954 | 11 | 0.68034
3321 | 5.355 | 1 | 365 | 6.0966 | 0.36519 | 6 | 0.46182
3322 | 10.455 | 1 | 365 | 11.903 | 0.85584 | 12 | 0.75879
3245 | 4.25 | 1 | 365 | 4.8386 | 0.57554 | 5 | 0.41414
3328 | 5.3 | 1 | 365 | 6.034 | 0.17656 | 6 | 0.21058
3325 | 6.63 | 1 | 365 | 7.5482 | 0.73785 | 8 | 0.28606
3355 | 6 | 1 | 365 | 6.831 | 0.57724 | 7 | 0.4082
3356 | 7 | 1 | 365 | 7.9695 | 0.00678 | 7 | 0.97624
3439 | 8.25 | 1 | 365 | 9.3926 | 0.29371 | 9 | 0.68628
3358 | 5.355 | 1 | 365 | 6.0966 | 0.36519 | 6 | 0.46182
3359 | 2.805 | 1 | 365 | 3.1935 | 0.61986 | 3 | 0.81333
3360 | 3.57 | 1 | 365 | 4.0644 | 0.24346 | 4 | 0.30788
3361 | 5.355 | 1 | 365 | 6.0966 | 0.36519 | 6 | 0.46182
3363 | 3.06 | 1 | 365 | 3.4838 | 0.49439 | 3 | 0.97818
3365 | 7.65 | 1 | 365 | 8.7095 | 0.23598 | 8 | 0.94546
3367 | 6.375 | 1 | 365 | 7.2579 | 0.86332 | 8 | 0.12121
3373 | 9.5 | 1 | 365 | 10.8157 | 0.58063 | 11 | 0.39632
3394 | 7.5 | 1 | 365 | 8.5387 | 0.72155 | 9 | 0.26025
3395 | 3.315 | 1 | 365 | 3.7741 | 0.36893 | 4 | 0.14303
3396 | 11.5 | 1 | 365 | 13.0927 | 0.43971 | 13 | 0.53239
3397 | 3.825 | 1 | 365 | 4.3547 | 0.11799 | 4 | 0.47273
3403 | 8 | 1 | 365 | 9.1079 | 0.43632 | 9 | 0.54427
3520 | 52.8 | 0.9 | 365 | 54.1012 | 0.97174 | 55 | 0.072957
3531 | 6.12 | 1 | 365 | 6.9676 | 0.98878 | 7 | 0.95637
3532 | 17.76 | 1 | 365 | 20.2196 | 0.90863 | 21 | 0.12828
3535 | 5.225 | 1 | 365 | 5.9486 | 0.91935 | 6 | 0.86798
3543 | 3.08 | 1 | 365 | 3.5066 | 0.56298 | 4 | 0.069543
3244 | 99.408 | 0.8 | 365 | 90.5403 | 0.73897 | 91 | 0.27927
3499 | 4.5 | 1 | 365 | 5.1232 | 0.43293 | 5 | 0.55615
3506 | 6.375 | 1 | 365 | 7.2579 | 0.86332 | 8 | 0.12121
3507 | 5.61 | 1 | 365 | 6.3869 | 0.23972 | 6 | 0.62667
3509 | 4 | 1 | 365 | 4.554 | 0.71816 | 5 | 0.27213
3508 | 6.75 | 1 | 365 | 7.6848 | 0.1494 | 7 | 0.83423
3511 | 6.63 | 1 | 365 | 7.5482 | 0.73785 | 8 | 0.28606
3512 | 6.12 | 1 | 365 | 6.9676 | 0.98878 | 7 | 0.95637
3513 | 3.315 | 1 | 365 | 3.7741 | 0.36893 | 4 | 0.14303
3514 | 9.18 | 1 | 365 | 10.4514 | 0.48318 | 10 | 0.93455
3569 | 4.335 | 1 | 365 | 4.9354 | 0.86706 | 5 | 0.80243
3571 | 5.75 | 1 | 365 | 6.5463 | 0.71985 | 7 | 0.26619
3572 | 5.1 | 1 | 365 | 5.8063 | 0.49065 | 6 | 0.29697
3575 | 6.12 | 1 | 365 | 6.9676 | 0.98878 | 7 | 0.95637
3576 | 4.59 | 1 | 365 | 5.2257 | 0.74159 | 5 | 0.96727
3605 | 6.36 | 1 | 365 | 7.2408 | 0.81187 | 8 | 0.052694
3608 | 4.25 | 1 | 365 | 4.8386 | 0.57554 | 5 | 0.41414
3609 | 7.5 | 1 | 365 | 8.5387 | 0.72155 | 9 | 0.26025
3611 | 6.75 | 1 | 365 | 7.6848 | 0.1494 | 7 | 0.83423
3614 | 4.75 | 1 | 365 | 5.4078 | 0.29031 | 5 | 0.69816
3612 | 10.71 | 1 | 365 | 12.1933 | 0.73037 | 12 | 0.92364
3615 | 6.12 | 1 | 365 | 6.9676 | 0.98878 | 7 | 0.95637
3617 | 12.25 | 1 | 365 | 13.9465 | 0.011865 | 13 | 0.95841
3619 | 7.155 | 1 | 365 | 8.1459 | 0.53836 | 8 | 0.68428
3623 | 5.61 | 1 | 365 | 6.3869 | 0.23972 | 6 | 0.62667
3624 | 5.1 | 1 | 365 | 5.8063 | 0.49065 | 6 | 0.29697
3627 | 2.5 | 1 | 365 | 2.8462 | 0.57385 | 3 | 0.42008
3629 | 11 | 1 | 365 | 12.5234 | 0.72494 | 13 | 0.24837
3631 | 9.69 | 1 | 365 | 11.032 | 0.23224 | 11 | 0.26425
3632 | 6.12 | 1 | 365 | 6.9676 | 0.98878 | 7 | 0.95637
3633 | 7.905 | 1 | 365 | 8.9998 | 0.11051 | 9 | 0.11031
3634 | 8.415 | 1 | 365 | 9.5804 | 0.85958 | 10 | 0.44
3636 | 8.67 | 1 | 365 | 9.8707 | 0.73411 | 10 | 0.60485
3638 | 8.16 | 1 | 365 | 9.2901 | 0.98505 | 10 | 0.27515
3639 | 5.5 | 1 | 365 | 6.2617 | 0.86247 | 7 | 0.12418
3652 | 11.22 | 1 | 365 | 12.7739 | 0.47944 | 13 | 0.25334
3653 | 7.14 | 1 | 365 | 8.1288 | 0.48692 | 8 | 0.61576
3654 | 8 | 1 | 365 | 9.1079 | 0.43632 | 9 | 0.54427
3659 | 10 | 1 | 365 | 11.3849 | 0.2954 | 11 | 0.68034
3664 | 6.25 | 1 | 365 | 7.1156 | 0.43462 | 7 | 0.55021
3665 | 5.5 | 1 | 365 | 6.2617 | 0.86247 | 7 | 0.12418
3668 | 6.885 | 1 | 365 | 7.8385 | 0.61238 | 8 | 0.45091
3683 | 9.5 | 1 | 365 | 10.8157 | 0.58063 | 11 | 0.39632
3684 | 8 | 1 | 365 | 9.1079 | 0.43632 | 9 | 0.54427
3686 | 9.435 | 1 | 365 | 10.7417 | 0.35771 | 11 | 0.099397
3692 | 5.25 | 1 | 365 | 5.9771 | 0.005085 | 5 | 0.98218
3706 | 10.2 | 1 | 365 | 11.6126 | 0.98131 | 12 | 0.59394
3707 | 9.18 | 1 | 365 | 10.4514 | 0.48318 | 10 | 0.93455
3708 | 5.1 | 1 | 365 | 5.8063 | 0.49065 | 6 | 0.29697
3709 | 8.415 | 1 | 365 | 9.5804 | 0.85958 | 10 | 0.44
3713 | 4.59 | 1 | 365 | 5.2257 | 0.74159 | 5 | 0.96727
3714 | 4.845 | 1 | 365 | 5.516 | 0.61612 | 6 | 0.13212
3715 | 7.75 | 1 | 365 | 8.8233 | 0.57893 | 9 | 0.40226
3725 | 10.07 | 1 | 365 | 11.4646 | 0.53547 | 12 | 9.835e-05
3730 | 3.06 | 1 | 365 | 3.4838 | 0.49439 | 3 | 0.97818
3732 | 4.25 | 1 | 365 | 4.8386 | 0.57554 | 5 | 0.41414
3733 | 19.125 | 1 | 365 | 21.7737 | 0.58995 | 22 | 0.36364
3734 | 7.395 | 1 | 365 | 8.4192 | 0.36145 | 8 | 0.78061
3765 | 9.69 | 1 | 365 | 11.032 | 0.23224 | 11 | 0.26425
3766 | 7.75 | 1 | 365 | 8.8233 | 0.57893 | 9 | 0.40226
3768 | 11.985 | 1 | 365 | 13.6448 | 0.10304 | 13 | 0.74788
3770 | 9.5 | 1 | 365 | 10.8157 | 0.58063 | 11 | 0.39632
3771 | 11.73 | 1 | 365 | 13.3545 | 0.2285 | 13 | 0.58303
3773 | 9.945 | 1 | 365 | 11.3223 | 0.10678 | 11 | 0.42909
3971 | 12.495 | 1 | 365 | 14.2255 | 0.8521 | 15 | 0.07758
3993 | 7 | 1 | 365 | 7.9695 | 0.00678 | 7 | 0.97624
3981 | 7.14 | 1 | 365 | 8.1288 | 0.48692 | 8 | 0.61576
3994 | 8.415 | 1 | 365 | 9.5804 | 0.85958 | 10 | 0.44
3996 | 12.75 | 1 | 365 | 14.5158 | 0.72663 | 15 | 0.24243
3997 | 6.12 | 1 | 365 | 6.9676 | 0.98878 | 7 | 0.95637
3998 | 5 | 1 | 365 | 5.6925 | 0.1477 | 5 | 0.84017
4000 | 6.12 | 1 | 365 | 6.9676 | 0.98878 | 7 | 0.95637
4001 | 6.375 | 1 | 365 | 7.2579 | 0.86332 | 8 | 0.12121
4004 | 15.81 | 1 | 365 | 17.9996 | 0.22103 | 18 | 0.22061
4005 | 5.1 | 1 | 365 | 5.8063 | 0.49065 | 6 | 0.29697
4008 | 6.63 | 1 | 365 | 7.5482 | 0.73785 | 8 | 0.28606
4009 | 16.065 | 1 | 365 | 18.2899 | 0.09556 | 18 | 0.38546
4012 | 13.005 | 1 | 365 | 14.8061 | 0.60117 | 15 | 0.40728
4060 | 7.5 | 1 | 365 | 8.5387 | 0.72155 | 9 | 0.26025
4061 | 5.1 | 1 | 365 | 5.8063 | 0.49065 | 6 | 0.29697
4062 | 20.25 | 1 | 365 | 23.0545 | 0.44818 | 23 | 0.50268
4063 | 7.14 | 1 | 365 | 8.1288 | 0.48692 | 8 | 0.61576
4066 | 7.42 | 1 | 365 | 8.4476 | 0.44719 | 8 | 0.89481
4064 | 4.59 | 1 | 365 | 5.2257 | 0.74159 | 5 | 0.96727
4067 | 5.1 | 1 | 365 | 5.8063 | 0.49065 | 6 | 0.29697
4070 | 9.18 | 1 | 365 | 10.4514 | 0.48318 | 10 | 0.93455
4073 | 7.395 | 1 | 365 | 8.4192 | 0.36145 | 8 | 0.78061
4074 | 16.5 | 1 | 365 | 18.7851 | 0.58741 | 19 | 0.37255
4080 | 2.55 | 1 | 365 | 2.9032 | 0.74533 | 3 | 0.64849
29427 | 6.05 | 1 | 365 | 6.8879 | 0.74872 | 7 | 0.6366
25168 | 10.965 | 1 | 365 | 12.4836 | 0.60491 | 13 | 0.088488
13894 | 7.02 | 1 | 365 | 7.9922 | 0.075371 | 8 | 0.067596
53384 | 11.76 | 1 | 365 | 13.3887 | 0.33139 | 13 | 0.72008
23139 | 5.1 | 1 | 365 | 5.8063 | 0.49065 | 6 | 0.29697
13510 | 3.9 | 1 | 365 | 4.4401 | 0.37521 | 4 | 0.81533
4081 | 4.59 | 1 | 365 | 5.2257 | 0.74159 | 5 | 0.96727
4082 | 5.865 | 1 | 365 | 6.6773 | 0.11425 | 6 | 0.79152
4103 | 6.885 | 1 | 365 | 7.8385 | 0.61238 | 8 | 0.45091
4112 | 2.04 | 1 | 365 | 2.3225 | 0.99626 | 3 | 0.31879
4113 | 15 | 1 | 365 | 17.0774 | 0.4431 | 17 | 0.5205
4117 | 3.5 | 1 | 365 | 3.9847 | 0.00339 | 3 | 0.98812
4120 | 10.75 | 1 | 365 | 12.2388 | 0.86755 | 13 | 0.10636
3784 | 5.865 | 1 | 365 | 6.6773 | 0.11425 | 6 | 0.79152
3877 | 12.426 | 1 | 365 | 14.1469 | 0.61546 | 14 | 0.76239
3534 | 58.14 | 0.9 | 365 | 59.5728 | 0.45411 | 60 | 0.026926
3891 | 6.5 | 1 | 365 | 7.4002 | 0.29201 | 7 | 0.69222
3895 | 8.67 | 1 | 365 | 9.8707 | 0.73411 | 10 | 0.60485
3899 | 8.48 | 1 | 365 | 9.6544 | 0.082499 | 9 | 0.73692
3911 | 8.67 | 1 | 365 | 9.8707 | 0.73411 | 10 | 0.60485
3900 | 8 | 1 | 365 | 9.1079 | 0.43632 | 9 | 0.54427
3912 | 7.14 | 1 | 365 | 8.1288 | 0.48692 | 8 | 0.61576
3913 | 6.5 | 1 | 365 | 7.4002 | 0.29201 | 7 | 0.69222
3928 | 4.59 | 1 | 365 | 5.2257 | 0.74159 | 5 | 0.96727
3932 | 4.845 | 1 | 365 | 5.516 | 0.61612 | 6 | 0.13212
3933 | 5.61 | 1 | 365 | 6.3869 | 0.23972 | 6 | 0.62667
3942 | 4.5 | 1 | 365 | 5.1232 | 0.43293 | 5 | 0.55615
3945 | 5.865 | 1 | 365 | 6.6773 | 0.11425 | 6 | 0.79152
3953 | 2 | 1 | 365 | 2.277 | 0.85908 | 3 | 0.13607
3957 | 4.08 | 1 | 365 | 4.6451 | 0.99252 | 5 | 0.63758
3960 | 4.335 | 1 | 365 | 4.9354 | 0.86706 | 5 | 0.80243
3962 | 9.69 | 1 | 365 | 11.032 | 0.23224 | 11 | 0.26425
3964 | 8.925 | 1 | 365 | 10.1611 | 0.60864 | 10 | 0.7697
4331 | 3 | 1 | 365 | 3.4155 | 0.28862 | 3 | 0.7041
3774 | 7.14 | 1 | 365 | 8.1288 | 0.48692 | 8 | 0.61576
3775 | 9.75 | 1 | 365 | 11.1003 | 0.43801 | 11 | 0.53833
3776 | 5 | 1 | 365 | 5.6925 | 0.1477 | 5 | 0.84017
3786 | 9.18 | 1 | 365 | 10.4514 | 0.48318 | 10 | 0.93455
3791 | 3.06 | 1 | 365 | 3.4838 | 0.49439 | 3 | 0.97818
3794 | 9.945 | 1 | 365 | 11.3223 | 0.10678 | 11 | 0.42909
3798 | 9.25 | 1 | 365 | 10.5311 | 0.72325 | 11 | 0.25431
3812 | 4.335 | 1 | 365 | 4.9354 | 0.86706 | 5 | 0.80243
3799 | 3.825 | 1 | 365 | 4.3547 | 0.11799 | 4 | 0.47273
3819 | 7.5 | 1 | 365 | 8.5387 | 0.72155 | 9 | 0.26025
3820 | 5.355 | 1 | 365 | 6.0966 | 0.36519 | 6 | 0.46182
3824 | 6.25 | 1 | 365 | 7.1156 | 0.43462 | 7 | 0.55021
3827 | 7.5 | 1 | 365 | 8.5387 | 0.72155 | 9 | 0.26025
3829 | 7.25 | 1 | 365 | 8.2541 | 0.86416 | 9 | 0.11824
3830 | 4.08 | 1 | 365 | 4.6451 | 0.99252 | 5 | 0.63758
4122 | 3.06 | 1 | 365 | 3.4838 | 0.49439 | 3 | 0.97818
4123 | 7.65 | 1 | 365 | 8.7095 | 0.23598 | 8 | 0.94546
4140 | 5 | 1 | 365 | 5.6925 | 0.1477 | 5 | 0.84017
4141 | 6.75 | 1 | 365 | 7.6848 | 0.1494 | 7 | 0.83423
3855 | 4.25 | 1 | 365 | 4.8386 | 0.57554 | 5 | 0.41414
4142 | 7.42 | 1 | 365 | 8.4476 | 0.44719 | 8 | 0.89481
4143 | 3.5 | 1 | 365 | 3.9847 | 0.00339 | 3 | 0.98812
3879 | 8.925 | 1 | 365 | 10.1611 | 0.60864 | 10 | 0.7697
4144 | 5.5 | 1 | 365 | 6.2617 | 0.86247 | 7 | 0.12418
4145 | 7.75 | 1 | 365 | 8.8233 | 0.57893 | 9 | 0.40226
4146 | 9.75 | 1 | 365 | 11.1003 | 0.43801 | 11 | 0.53833
3881 | 8.67 | 1 | 365 | 9.8707 | 0.73411 | 10 | 0.60485
4147 | 8.925 | 1 | 365 | 10.1611 | 0.60864 | 10 | 0.7697
3894 | 6.12 | 1 | 365 | 6.9676 | 0.98878 | 7 | 0.95637
4150 | 6.12 | 1 | 365 | 6.9676 | 0.98878 | 7 | 0.95637
4157 | 6.12 | 1 | 365 | 6.9676 | 0.98878 | 7 | 0.95637
4158 | 9.18 | 1 | 365 | 10.4514 | 0.48318 | 10 | 0.93455
4161 | 2.5 | 1 | 365 | 2.8462 | 0.57385 | 3 | 0.42008
4164 | 5.61 | 1 | 365 | 6.3869 | 0.23972 | 6 | 0.62667
3883 | 9.25 | 1 | 365 | 10.5311 | 0.72325 | 11 | 0.25431
4230 | 9.435 | 1 | 365 | 10.7417 | 0.35771 | 11 | 0.099397
4233 | 10.455 | 1 | 365 | 11.903 | 0.85584 | 12 | 0.75879
4242 | 3.825 | 1 | 365 | 4.3547 | 0.11799 | 4 | 0.47273
4243 | 7.14 | 1 | 365 | 8.1288 | 0.48692 | 8 | 0.61576
4244 | 5.865 | 1 | 365 | 6.6773 | 0.11425 | 6 | 0.79152
4245 | 23.5 | 1 | 365 | 26.7546 | 0.59419 | 27 | 0.34879
4246 | 8.16 | 1 | 365 | 9.2901 | 0.98505 | 10 | 0.27515
4258 | 6.885 | 1 | 365 | 7.8385 | 0.61238 | 8 | 0.45091
4259 | 10.2 | 1 | 365 | 11.6126 | 0.98131 | 12 | 0.59394
4260 | 2.55 | 1 | 365 | 2.9032 | 0.74533 | 3 | 0.64849
4261 | 7.14 | 1 | 365 | 8.1288 | 0.48692 | 8 | 0.61576
4262 | 6.12 | 1 | 365 | 6.9676 | 0.98878 | 7 | 0.95637
4266 | 10.2 | 1 | 365 | 11.6126 | 0.98131 | 12 | 0.59394
4268 | 5.865 | 1 | 365 | 6.6773 | 0.11425 | 6 | 0.79152
4270 | 6.885 | 1 | 365 | 7.8385 | 0.61238 | 8 | 0.45091
4271 | 4.335 | 1 | 365 | 4.9354 | 0.86706 | 5 | 0.80243
4272 | 9.18 | 1 | 365 | 10.4514 | 0.48318 | 10 | 0.93455
4274 | 7.25 | 1 | 365 | 8.2541 | 0.86416 | 9 | 0.11824
4285 | 3.06 | 1 | 365 | 3.4838 | 0.49439 | 3 | 0.97818
4278 | 7.14 | 1 | 365 | 8.1288 | 0.48692 | 8 | 0.61576
4292 | 6.12 | 1 | 365 | 6.9676 | 0.98878 | 7 | 0.95637
3976 | 9.72 | 1 | 365 | 11.0662 | 0.33513 | 11 | 0.40129
3985 | 6.21 | 1 | 365 | 7.07 | 0.29744 | 7 | 0.36749
3988 | 4 | 1 | 365 | 4.554 | 0.71816 | 5 | 0.27213
4298 | 3.57 | 1 | 365 | 4.0644 | 0.24346 | 4 | 0.30788
4308 | 5 | 1 | 365 | 5.6925 | 0.1477 | 5 | 0.84017
4314 | 7 | 1 | 365 | 7.9695 | 0.00678 | 7 | 0.97624
4316 | 7.14 | 1 | 365 | 8.1288 | 0.48692 | 8 | 0.61576
4317 | 4.75 | 1 | 365 | 5.4078 | 0.29031 | 5 | 0.69816
4321 | 7.75 | 1 | 365 | 8.8233 | 0.57893 | 9 | 0.40226
4323 | 4.845 | 1 | 365 | 5.516 | 0.61612 | 6 | 0.13212
4324 | 5.1 | 1 | 365 | 5.8063 | 0.49065 | 6 | 0.29697
4325 | 7.905 | 1 | 365 | 8.9998 | 0.11051 | 9 | 0.11031
4326 | 6.375 | 1 | 365 | 7.2579 | 0.86332 | 8 | 0.12121
4327 | 5 | 1 | 365 | 5.6925 | 0.1477 | 5 | 0.84017
4328 | 8.925 | 1 | 365 | 10.1611 | 0.60864 | 10 | 0.7697
4330 | 5.865 | 1 | 365 | 6.6773 | 0.11425 | 6 | 0.79152
18492 | 12.753 | 1 | 365 | 14.5192 | 0.73692 | 15 | 0.25613
14063 | 3.825 | 1 | 365 | 4.3547 | 0.11799 | 4 | 0.47273
73686 | 3.78 | 1 | 365 | 4.3035 | 0.96366 | 5 | 0.26717
3858 | 5.232 | 1 | 365 | 5.9566 | 0.94335 | 6 | 0.89995
3866 | 5.5 | 1 | 365 | 6.2617 | 0.86247 | 7 | 0.12418
4079 | 4.02 | 1 | 365 | 4.5767 | 0.78675 | 5 | 0.3635
4031 | 6.89 | 1 | 365 | 7.8442 | 0.62953 | 8 | 0.47375
4133 | 6.38 | 1 | 365 | 7.2636 | 0.88047 | 8 | 0.14405
3533 | 57.2 | 0.9 | 365 | 58.6097 | 0.55272 | 59 | 0.16237
3910 | 5.61 | 1 | 365 | 6.3869 | 0.23972 | 6 | 0.62667
4217 | 4.24 | 1 | 365 | 4.8272 | 0.54125 | 5 | 0.36846
4032 | 214.25 | 0.9 | 365 | 219.53 | 0.30105 | 219 | 0.83108
4318 | 5.75 | 1 | 365 | 6.5463 | 0.71985 | 7 | 0.26619
4362 | 2.25 | 1 | 365 | 2.5616 | 0.71646 | 3 | 0.27808
4367 | 16.2 | 1 | 365 | 18.4436 | 0.55855 | 19 | 0.0021443
4418 | 8.1 | 1 | 365 | 9.2218 | 0.77927 | 10 | 0.0010722
4365 | 2.45 | 1 | 365 | 2.7893 | 0.40237 | 3 | 0.19168
4033 | 4.77 | 1 | 365 | 5.4306 | 0.35891 | 5 | 0.78952
4099 | 6.63 | 1 | 365 | 7.5482 | 0.73785 | 8 | 0.28606
4191 | 9.6 | 1 | 365 | 10.9295 | 0.92358 | 11 | 0.85312
4192 | 8.502 | 1 | 365 | 9.6795 | 0.15795 | 9 | 0.83742
4203 | 8.1 | 1 | 365 | 9.2218 | 0.77927 | 10 | 0.0010722
4283 | 4.56 | 1 | 365 | 5.1915 | 0.6387 | 5 | 0.83023
3968 | 7.25 | 1 | 365 | 8.2541 | 0.86416 | 9 | 0.11824
3970 | 2.25 | 1 | 365 | 2.5616 | 0.71646 | 3 | 0.27808
4241 | 10.455 | 1 | 365 | 11.903 | 0.85584 | 12 | 0.75879
4409 | 6.03 | 1 | 365 | 6.8651 | 0.68013 | 7 | 0.54524
4332 | 4.75 | 1 | 365 | 5.4078 | 0.29031 | 5 | 0.69816
4336 | 7 | 1 | 365 | 7.9695 | 0.00678 | 7 | 0.97624
4338 | 6.12 | 1 | 365 | 6.9676 | 0.98878 | 7 | 0.95637
4339 | 2.04 | 1 | 365 | 2.3225 | 0.99626 | 3 | 0.31879
4342 | 3.315 | 1 | 365 | 3.7741 | 0.36893 | 4 | 0.14303
4343 | 11.5 | 1 | 365 | 13.0927 | 0.43971 | 13 | 0.53239
4337 | 10.75 | 1 | 365 | 12.2388 | 0.86755 | 13 | 0.10636
4344 | 6 | 1 | 365 | 6.831 | 0.57724 | 7 | 0.4082
4345 | 9.25 | 1 | 365 | 10.5311 | 0.72325 | 11 | 0.25431
4346 | 15 | 1 | 365 | 17.0774 | 0.4431 | 17 | 0.5205
4347 | 10.71 | 1 | 365 | 12.1933 | 0.73037 | 12 | 0.92364
4410 | 11.772 | 1 | 365 | 13.4023 | 0.37254 | 13 | 0.77489
4349 | 6.12 | 1 | 365 | 6.9676 | 0.98878 | 7 | 0.95637
4370 | 4 | 1 | 365 | 4.554 | 0.71816 | 5 | 0.27213
4350 | 4.59 | 1 | 365 | 5.2257 | 0.74159 | 5 | 0.96727
4351 | 4.5 | 1 | 365 | 5.1232 | 0.43293 | 5 | 0.55615
4352 | 9.25 | 1 | 365 | 10.5311 | 0.72325 | 11 | 0.25431
4355 | 6.63 | 1 | 365 | 7.5482 | 0.73785 | 8 | 0.28606
4356 | 5.1 | 1 | 365 | 5.8063 | 0.49065 | 6 | 0.29697
4357 | 4.08 | 1 | 365 | 4.6451 | 0.99252 | 5 | 0.63758
4359 | 7.25 | 1 | 365 | 8.2541 | 0.86416 | 9 | 0.11824
4588 | 4.845 | 1 | 365 | 5.516 | 0.61612 | 6 | 0.13212
4589 | 4.59 | 1 | 365 | 5.2257 | 0.74159 | 5 | 0.96727
4618 | 11.5 | 1 | 365 | 13.0927 | 0.43971 | 13 | 0.53239
4619 | 4.41 | 1 | 365 | 5.0208 | 0.12427 | 5 | 0.14503
4620 | 3.75 | 1 | 365 | 4.2694 | 0.86078 | 5 | 0.13013
4621 | 7.65 | 1 | 365 | 8.7095 | 0.23598 | 8 | 0.94546
4624 | 3.57 | 1 | 365 | 4.0644 | 0.24346 | 4 | 0.30788
4421 | 6.63 | 1 | 365 | 7.5482 | 0.73785 | 8 | 0.28606
4422 | 8.67 | 1 | 365 | 9.8707 | 0.73411 | 10 | 0.60485
4423 | 3.315 | 1 | 365 | 3.7741 | 0.36893 | 4 | 0.14303
4383 | 5.61 | 1 | 365 | 6.3869 | 0.23972 | 6 | 0.62667
4424 | 4.845 | 1 | 365 | 5.516 | 0.61612 | 6 | 0.13212
4425 | 2.75 | 1 | 365 | 3.1309 | 0.43124 | 3 | 0.56209
4389 | 5.4 | 1 | 365 | 6.1479 | 0.51952 | 6 | 0.66738
4393 | 3.685 | 1 | 365 | 4.1953 | 0.63785 | 4 | 0.8332
4453 | 7.395 | 1 | 365 | 8.4192 | 0.36145 | 8 | 0.78061
4454 | 9.435 | 1 | 365 | 10.7417 | 0.35771 | 11 | 0.099397
4104 | 15.9 | 1 | 365 | 18.102 | 0.52969 | 18 | 0.63173
4474 | 11.475 | 1 | 365 | 13.0642 | 0.35397 | 13 | 0.41819
4475 | 5.355 | 1 | 365 | 6.0966 | 0.36519 | 6 | 0.46182
3893 | 4.578 | 1 | 365 | 5.212 | 0.70043 | 5 | 0.91246
4476 | 6.885 | 1 | 365 | 7.8385 | 0.61238 | 8 | 0.45091
4477 | 2.04 | 1 | 365 | 2.3225 | 0.99626 | 3 | 0.31879
4481 | 2.55 | 1 | 365 | 2.9032 | 0.74533 | 3 | 0.64849
4489 | 7.14 | 1 | 365 | 8.1288 | 0.48692 | 8 | 0.61576
4493 | 6.63 | 1 | 365 | 7.5482 | 0.73785 | 8 | 0.28606
4497 | 11.25 | 1 | 365 | 12.8081 | 0.58232 | 13 | 0.39038
4276 | 3.78 | 1 | 365 | 4.3035 | 0.96366 | 5 | 0.26717
4498 | 11.73 | 1 | 365 | 13.3545 | 0.2285 | 13 | 0.58303
4499 | 4.845 | 1 | 365 | 5.516 | 0.61612 | 6 | 0.13212
4677 | 3.5 | 1 | 365 | 3.9847 | 0.00339 | 3 | 0.98812
4500 | 11.985 | 1 | 365 | 13.6448 | 0.10304 | 13 | 0.74788
4501 | 9 | 1 | 365 | 10.2464 | 0.86586 | 11 | 0.1123
4279 | 3.5 | 1 | 365 | 3.9847 | 0.00339 | 3 | 0.98812
4610 | 9 | 1 | 365 | 10.2464 | 0.86586 | 11 | 0.1123
4502 | 6.25 | 1 | 365 | 7.1156 | 0.43462 | 7 | 0.55021
4503 | 6.63 | 1 | 365 | 7.5482 | 0.73785 | 8 | 0.28606
4436 | 13.26 | 1 | 365 | 15.0964 | 0.4757 | 15 | 0.57213
4444 | 9.49 | 1 | 365 | 10.8043 | 0.54633 | 11 | 0.35064
4445 | 5.88 | 1 | 365 | 6.6943 | 0.1657 | 6 | 0.86004
4464 | 3 | 1 | 365 | 3.4155 | 0.28862 | 3 | 0.7041
4465 | 5.565 | 1 | 365 | 6.3357 | 0.08539 | 6 | 0.42111
4504 | 5.1 | 1 | 365 | 5.8063 | 0.49065 | 6 | 0.29697
4522 | 6.885 | 1 | 365 | 7.8385 | 0.61238 | 8 | 0.45091
4523 | 6.12 | 1 | 365 | 6.9676 | 0.98878 | 7 | 0.95637
4524 | 4.845 | 1 | 365 | 5.516 | 0.61612 | 6 | 0.13212
4536 | 7.75 | 1 | 365 | 8.8233 | 0.57893 | 9 | 0.40226
4537 | 10.455 | 1 | 365 | 11.903 | 0.85584 | 12 | 0.75879
4538 | 7.395 | 1 | 365 | 8.4192 | 0.36145 | 8 | 0.78061
4539 | 8.415 | 1 | 365 | 9.5804 | 0.85958 | 10 | 0.44
4540 | 5.25 | 1 | 365 | 5.9771 | 0.005085 | 5 | 0.98218
4541 | 8 | 1 | 365 | 9.1079 | 0.43632 | 9 | 0.54427
4545 | 9.69 | 1 | 365 | 11.032 | 0.23224 | 11 | 0.26425
4546 | 6.885 | 1 | 365 | 7.8385 | 0.61238 | 8 | 0.45091
4547 | 7.905 | 1 | 365 | 8.9998 | 0.11051 | 9 | 0.11031
4549 | 7.75 | 1 | 365 | 8.8233 | 0.57893 | 9 | 0.40226
4555 | 4.845 | 1 | 365 | 5.516 | 0.61612 | 6 | 0.13212
4559 | 5.355 | 1 | 365 | 6.0966 | 0.36519 | 6 | 0.46182
4560 | 6.5 | 1 | 365 | 7.4002 | 0.29201 | 7 | 0.69222
4561 | 9.18 | 1 | 365 | 10.4514 | 0.48318 | 10 | 0.93455
4774 | 5.355 | 1 | 365 | 6.0966 | 0.36519 | 6 | 0.46182
4626 | 8.5 | 1 | 365 | 9.6772 | 0.15109 | 9 | 0.82829
4628 | 4.5 | 1 | 365 | 5.1232 | 0.43293 | 5 | 0.55615
4629 | 6.63 | 1 | 365 | 7.5482 | 0.73785 | 8 | 0.28606
4632 | 2.55 | 1 | 365 | 2.9032 | 0.74533 | 3 | 0.64849
4630 | 9.945 | 1 | 365 | 11.3223 | 0.10678 | 11 | 0.42909
4633 | 6.12 | 1 | 365 | 6.9676 | 0.98878 | 7 | 0.95637
4641 | 7 | 1 | 365 | 7.9695 | 0.00678 | 7 | 0.97624
4642 | 9.18 | 1 | 365 | 10.4514 | 0.48318 | 10 | 0.93455
4643 | 4.845 | 1 | 365 | 5.516 | 0.61612 | 6 | 0.13212
4691 | 4.335 | 1 | 365 | 4.9354 | 0.86706 | 5 | 0.80243
4693 | 10.2 | 1 | 365 | 11.6126 | 0.98131 | 12 | 0.59394
4694 | 3.825 | 1 | 365 | 4.3547 | 0.11799 | 4 | 0.47273
4448 | 6.885 | 1 | 365 | 7.8385 | 0.61238 | 8 | 0.45091
4451 | 7.2 | 1 | 365 | 8.1972 | 0.69269 | 8 | 0.88984
4467 | 6.12 | 1 | 365 | 6.9676 | 0.98878 | 7 | 0.95637
4473 | 5.025 | 1 | 365 | 5.7209 | 0.23344 | 5 | 0.95437
4511 | 23 | 1 | 365 | 26.1854 | 0.87942 | 27 | 0.064773
4335 | 4.8 | 1 | 365 | 5.4648 | 0.46179 | 5 | 0.92656
4574 | 5.13 | 1 | 365 | 5.8405 | 0.59354 | 6 | 0.43401
3386 | 3.3 | 1 | 365 | 3.757 | 0.31748 | 4 | 0.074511
4593 | 13.78 | 1 | 365 | 15.6884 | 0.25906 | 15 | 0.9475
4594 | 5.145 | 1 | 365 | 5.8575 | 0.64498 | 6 | 0.50253
4595 | 5.88 | 1 | 365 | 6.6943 | 0.1657 | 6 | 0.86004
4596 | 8.25 | 1 | 365 | 9.3926 | 0.29371 | 9 | 0.68628
2185 | 4.32 | 1 | 365 | 4.9183 | 0.81561 | 5 | 0.73391
3399 | 5 | 1 | 365 | 5.6925 | 0.1477 | 5 | 0.84017
4329 | 18 | 1 | 365 | 20.4929 | 0.73172 | 21 | 0.2246
4333 | 18 | 1 | 365 | 20.4929 | 0.73172 | 21 | 0.2246
4334 | 18 | 1 | 365 | 20.4929 | 0.73172 | 21 | 0.2246
4558 | 18 | 1 | 365 | 20.4929 | 0.73172 | 21 | 0.2246
4562 | 18 | 1 | 365 | 20.4929 | 0.73172 | 21 | 0.2246
4565 | 18 | 1 | 365 | 20.4929 | 0.73172 | 21 | 0.2246
4566 | 9 | 1 | 365 | 10.2464 | 0.86586 | 11 | 0.1123
4571 | 7.848 | 1 | 365 | 8.9349 | 0.91503 | 9 | 0.84993
4597 | 6.615 | 1 | 365 | 7.5311 | 0.68641 | 8 | 0.21754
4614 | 9 | 1 | 365 | 10.2464 | 0.86586 | 11 | 0.1123
4645 | 8.085 | 1 | 365 | 9.2047 | 0.72783 | 9 | 0.93255
4686 | 2.5 | 1 | 365 | 2.8462 | 0.57385 | 3 | 0.42008
4687 | 9.31 | 1 | 365 | 10.5994 | 0.92902 | 11 | 0.52839
4688 | 2.5 | 1 | 365 | 2.8462 | 0.57385 | 3 | 0.42008
4683 | 10.26 | 1 | 365 | 11.6809 | 0.18708 | 11 | 0.86802
4658 | 24.75 | 1 | 365 | 28.1777 | 0.88111 | 29 | 0.058832
4662 | 8.67 | 1 | 365 | 9.8707 | 0.73411 | 10 | 0.60485
4678 | 6.7 | 1 | 365 | 7.6279 | 0.97792 | 8 | 0.60583
4680 | 5.355 | 1 | 365 | 6.0966 | 0.36519 | 6 | 0.46182
4696 | 5.25 | 1 | 365 | 5.9771 | 0.005085 | 5 | 0.98218
4697 | 7.905 | 1 | 365 | 8.9998 | 0.11051 | 9 | 0.11031
4727 | 2 | 1 | 365 | 2.277 | 0.85908 | 3 | 0.13607
4734 | 7.395 | 1 | 365 | 8.4192 | 0.36145 | 8 | 0.78061
4738 | 4.845 | 1 | 365 | 5.516 | 0.61612 | 6 | 0.13212
4739 | 3.315 | 1 | 365 | 3.7741 | 0.36893 | 4 | 0.14303
3061 | 7.85 | 1 | 365 | 8.9372 | 0.92189 | 9 | 0.85906
4775 | 10.75 | 1 | 365 | 12.2388 | 0.86755 | 13 | 0.10636
4776 | 9.25 | 1 | 365 | 10.5311 | 0.72325 | 11 | 0.25431
4800 | 8 | 1 | 365 | 9.1079 | 0.43632 | 9 | 0.54427
4801 | 3.75 | 1 | 365 | 4.2694 | 0.86078 | 5 | 0.13013
4816 | 4.59 | 1 | 365 | 5.2257 | 0.74159 | 5 | 0.96727
4818 | 4.59 | 1 | 365 | 5.2257 | 0.74159 | 5 | 0.96727
4819 | 3.06 | 1 | 365 | 3.4838 | 0.49439 | 3 | 0.97818
4820 | 5.865 | 1 | 365 | 6.6773 | 0.11425 | 6 | 0.79152
4821 | 4 | 1 | 365 | 4.554 | 0.71816 | 5 | 0.27213
4834 | 14 | 1 | 365 | 15.9389 | 0.01356 | 15 | 0.95247
4835 | 5.61 | 1 | 365 | 6.3869 | 0.23972 | 6 | 0.62667
4836 | 6.25 | 1 | 365 | 7.1156 | 0.43462 | 7 | 0.55021
4319 | 5.1 | 1 | 365 | 5.8063 | 0.49065 | 6 | 0.29697
4320 | 5.5 | 1 | 365 | 6.2617 | 0.86247 | 7 | 0.12418
3729 | 7.14 | 1 | 365 | 8.1288 | 0.48692 | 8 | 0.61576
4977 | 3.06 | 1 | 365 | 3.4838 | 0.49439 | 3 | 0.97818
4979 | 6.885 | 1 | 365 | 7.8385 | 0.61238 | 8 | 0.45091
4980 | 7.65 | 1 | 365 | 8.7095 | 0.23598 | 8 | 0.94546
4984 | 5.61 | 1 | 365 | 6.3869 | 0.23972 | 6 | 0.62667
4986 | 6.36 | 1 | 365 | 7.2408 | 0.81187 | 8 | 0.052694
4987 | 4.08 | 1 | 365 | 4.6451 | 0.99252 | 5 | 0.63758
4988 | 6.63 | 1 | 365 | 7.5482 | 0.73785 | 8 | 0.28606
4991 | 3.57 | 1 | 365 | 4.0644 | 0.24346 | 4 | 0.30788
4992 | 6 | 1 | 365 | 6.831 | 0.57724 | 7 | 0.4082
4994 | 6.375 | 1 | 365 | 7.2579 | 0.86332 | 8 | 0.12121
4996 | 9.69 | 1 | 365 | 11.032 | 0.23224 | 11 | 0.26425
4997 | 9.69 | 1 | 365 | 11.032 | 0.23224 | 11 | 0.26425
4998 | 8.16 | 1 | 365 | 9.2901 | 0.98505 | 10 | 0.27515
5144 | 7.5 | 1 | 365 | 8.5387 | 0.72155 | 9 | 0.26025
5106 | 9.945 | 1 | 365 | 11.3223 | 0.10678 | 11 | 0.42909
5145 | 5.1 | 1 | 365 | 5.8063 | 0.49065 | 6 | 0.29697
5148 | 9.69 | 1 | 365 | 11.032 | 0.23224 | 11 | 0.26425
5151 | 7.65 | 1 | 365 | 8.7095 | 0.23598 | 8 | 0.94546
5152 | 7.14 | 1 | 365 | 8.1288 | 0.48692 | 8 | 0.61576
5155 | 5.1 | 1 | 365 | 5.8063 | 0.49065 | 6 | 0.29697
5153 | 9.435 | 1 | 365 | 10.7417 | 0.35771 | 11 | 0.099397
5156 | 7.14 | 1 | 365 | 8.1288 | 0.48692 | 8 | 0.61576
5159 | 5 | 1 | 365 | 5.6925 | 0.1477 | 5 | 0.84017
5160 | 3.75 | 1 | 365 | 4.2694 | 0.86078 | 5 | 0.13013
5161 | 9.945 | 1 | 365 | 11.3223 | 0.10678 | 11 | 0.42909
5162 | 3.06 | 1 | 365 | 3.4838 | 0.49439 | 3 | 0.97818
5163 | 6.12 | 1 | 365 | 6.9676 | 0.98878 | 7 | 0.95637
5164 | 7.395 | 1 | 365 | 8.4192 | 0.36145 | 8 | 0.78061
5165 | 8.67 | 1 | 365 | 9.8707 | 0.73411 | 10 | 0.60485
5166 | 9.69 | 1 | 365 | 11.032 | 0.23224 | 11 | 0.26425
5167 | 4.59 | 1 | 365 | 5.2257 | 0.74159 | 5 | 0.96727
4746 | 3.57 | 1 | 365 | 4.0644 | 0.24346 | 4 | 0.30788
4747 | 6.58 | 1 | 365 | 7.4913 | 0.56637 | 8 | 0.057661
4638 | 5.865 | 1 | 365 | 6.6773 | 0.11425 | 6 | 0.79152
4787 | 6.86 | 1 | 365 | 7.8101 | 0.52664 | 8 | 0.33671
4788 | 8.82 | 1 | 365 | 10.0415 | 0.24854 | 10 | 0.29006
4793 | 25 | 1 | 365 | 28.4623 | 0.7385 | 29 | 0.20084
4795 | 12.753 | 1 | 365 | 14.5192 | 0.73692 | 15 | 0.25613
4851 | 6.37 | 1 | 365 | 7.2522 | 0.84617 | 8 | 0.098374
4852 | 6.125 | 1 | 365 | 6.9733 | 0.0059325 | 6 | 0.97921
4853 | 6.25 | 1 | 365 | 7.1156 | 0.43462 | 7 | 0.55021
4854 | 8.32 | 1 | 365 | 9.4723 | 0.53377 | 10 | 0.0060396
4890 | 7.35 | 1 | 365 | 8.3679 | 0.20712 | 8 | 0.57505
4892 | 7.5 | 1 | 365 | 8.5387 | 0.72155 | 9 | 0.26025
4893 | 4.845 | 1 | 365 | 5.516 | 0.61612 | 6 | 0.13212
4894 | 4.845 | 1 | 365 | 5.516 | 0.61612 | 6 | 0.13212
4895 | 7.395 | 1 | 365 | 8.4192 | 0.36145 | 8 | 0.78061
4896 | 7.395 | 1 | 365 | 8.4192 | 0.36145 | 8 | 0.78061
4900 | 3.06 | 1 | 365 | 3.4838 | 0.49439 | 3 | 0.97818
4902 | 4.335 | 1 | 365 | 4.9354 | 0.86706 | 5 | 0.80243
4903 | 6.75 | 1 | 365 | 7.6848 | 0.1494 | 7 | 0.83423
4904 | 8.25 | 1 | 365 | 9.3926 | 0.29371 | 9 | 0.68628
4905 | 6.12 | 1 | 365 | 6.9676 | 0.98878 | 7 | 0.95637
4857 | 8.16 | 1 | 365 | 9.2901 | 0.98505 | 10 | 0.27515
4858 | 7.194 | 1 | 365 | 8.1903 | 0.67211 | 8 | 0.86243
4906 | 7.5 | 1 | 365 | 8.5387 | 0.72155 | 9 | 0.26025
4911 | 5.4 | 1 | 365 | 6.1479 | 0.51952 | 6 | 0.66738
4912 | 6.5 | 1 | 365 | 7.4002 | 0.29201 | 7 | 0.69222
4915 | 6.75 | 1 | 365 | 7.6848 | 0.1494 | 7 | 0.83423
4908 | 10.455 | 1 | 365 | 11.903 | 0.85584 | 12 | 0.75879
4924 | 8.25 | 1 | 365 | 9.3926 | 0.29371 | 9 | 0.68628
4931 | 4.75 | 1 | 365 | 5.4078 | 0.29031 | 5 | 0.69816
4913 | 5.36 | 1 | 365 | 6.1023 | 0.38233 | 6 | 0.48466
4917 | 5.36 | 1 | 365 | 6.1023 | 0.38233 | 6 | 0.48466
4919 | 7.2 | 1 | 365 | 8.1972 | 0.69269 | 8 | 0.88984
4920 | 4.59 | 1 | 365 | 5.2257 | 0.74159 | 5 | 0.96727
4940 | 6 | 1 | 365 | 6.831 | 0.57724 | 7 | 0.4082
4939 | 6.5 | 1 | 365 | 7.4002 | 0.29201 | 7 | 0.69222
4941 | 9 | 1 | 365 | 10.2464 | 0.86586 | 11 | 0.1123
4910 | 6.12 | 1 | 365 | 6.9676 | 0.98878 | 7 | 0.95637
4833 | 6.5 | 1 | 365 | 7.4002 | 0.29201 | 7 | 0.69222
4808 | 6.63 | 1 | 365 | 7.5482 | 0.73785 | 8 | 0.28606
4823 | 3.43 | 1 | 365 | 3.905 | 0.76332 | 4 | 0.66836
4840 | 5.145 | 1 | 365 | 5.8575 | 0.64498 | 6 | 0.50253
5039 | 7.56 | 1 | 365 | 8.607 | 0.92732 | 9 | 0.53433
4520 | 5.1 | 1 | 365 | 5.8063 | 0.49065 | 6 | 0.29697
5004 | 5.4 | 1 | 365 | 6.1479 | 0.51952 | 6 | 0.66738
5008 | 5.5 | 1 | 365 | 6.2617 | 0.86247 | 7 | 0.12418
4035 | 155.1 | 0.9 | 365 | 158.9223 | 0.72949 | 159 | 0.65181
4922 | 4.59 | 1 | 365 | 5.2257 | 0.74159 | 5 | 0.96727
5018 | 50.715 | 0.9 | 365 | 51.9648 | 0.53621 | 52 | 0.50104
4925 | 5.1 | 1 | 365 | 5.8063 | 0.49065 | 6 | 0.29697
4926 | 5.1 | 1 | 365 | 5.8063 | 0.49065 | 6 | 0.29697
4927 | 6.12 | 1 | 365 | 6.9676 | 0.98878 | 7 | 0.95637
4945 | 7 | 1 | 365 | 7.9695 | 0.00678 | 7 | 0.97624
4946 | 4.25 | 1 | 365 | 4.8386 | 0.57554 | 5 | 0.41414
4947 | 7.65 | 1 | 365 | 8.7095 | 0.23598 | 8 | 0.94546
4948 | 5.355 | 1 | 365 | 6.0966 | 0.36519 | 6 | 0.46182
4949 | 10 | 1 | 365 | 11.3849 | 0.2954 | 11 | 0.68034
4951 | 9.435 | 1 | 365 | 10.7417 | 0.35771 | 11 | 0.099397
4953 | 7.14 | 1 | 365 | 8.1288 | 0.48692 | 8 | 0.61576
4954 | 11.985 | 1 | 365 | 13.6448 | 0.10304 | 13 | 0.74788
4966 | 9 | 1 | 365 | 10.2464 | 0.86586 | 11 | 0.1123
5011 | 5.88 | 1 | 365 | 6.6943 | 0.1657 | 6 | 0.86004
5013 | 24.91 | 1 | 365 | 28.3599 | 0.42984 | 28 | 0.78972
5016 | 3.92 | 1 | 365 | 4.4629 | 0.4438 | 4 | 0.90669
4967 | 14 | 1 | 365 | 15.9389 | 0.01356 | 15 | 0.95247
4969 | 15.5 | 1 | 365 | 17.6467 | 0.15787 | 17 | 0.80452
5049 | 3.6 | 1 | 365 | 4.0986 | 0.34634 | 4 | 0.44492
4972 | 9.18 | 1 | 365 | 10.4514 | 0.48318 | 10 | 0.93455
4544 | 4.335 | 1 | 365 | 4.9354 | 0.86706 | 5 | 0.80243
4968 | 5.775 | 1 | 365 | 6.5748 | 0.80559 | 7 | 0.38039
5023 | 7.395 | 1 | 365 | 8.4192 | 0.36145 | 8 | 0.78061
5026 | 10.455 | 1 | 365 | 11.903 | 0.85584 | 12 | 0.75879
5027 | 6 | 1 | 365 | 6.831 | 0.57724 | 7 | 0.4082
5060 | 9 | 1 | 365 | 10.2464 | 0.86586 | 11 | 0.1123
5028 | 9.435 | 1 | 365 | 10.7417 | 0.35771 | 11 | 0.099397
5029 | 4.845 | 1 | 365 | 5.516 | 0.61612 | 6 | 0.13212
5033 | 5.1 | 1 | 365 | 5.8063 | 0.49065 | 6 | 0.29697
5031 | 5.1 | 1 | 365 | 5.8063 | 0.49065 | 6 | 0.29697
5062 | 10.5 | 1 | 365 | 11.9542 | 0.01017 | 11 | 0.96435
5042 | 4 | 1 | 365 | 4.554 | 0.71816 | 5 | 0.27213
5045 | 5.865 | 1 | 365 | 6.6773 | 0.11425 | 6 | 0.79152
5107 | 6.885 | 1 | 365 | 7.8385 | 0.61238 | 8 | 0.45091
5047 | 5.355 | 1 | 365 | 6.0966 | 0.36519 | 6 | 0.46182
5110 | 17.004 | 1 | 365 | 19.3589 | 0.3159 | 19 | 0.67484
5051 | 8.16 | 1 | 365 | 9.2901 | 0.98505 | 10 | 0.27515
5052 | 9.275 | 1 | 365 | 10.5595 | 0.80898 | 11 | 0.36851
5169 | 13.77 | 1 | 365 | 15.6771 | 0.22477 | 15 | 0.90182
5170 | 6.63 | 1 | 365 | 7.5482 | 0.73785 | 8 | 0.28606
5174 | 9.69 | 1 | 365 | 11.032 | 0.23224 | 11 | 0.26425
5177 | 5.1 | 1 | 365 | 5.8063 | 0.49065 | 6 | 0.29697
5183 | 2.295 | 1 | 365 | 2.6128 | 0.87079 | 3 | 0.48364
5184 | 8.16 | 1 | 365 | 9.2901 | 0.98505 | 10 | 0.27515
4974 | 8.67 | 1 | 365 | 9.8707 | 0.73411 | 10 | 0.60485
5130 | 7.395 | 1 | 365 | 8.4192 | 0.36145 | 8 | 0.78061
5185 | 8.16 | 1 | 365 | 9.2901 | 0.98505 | 10 | 0.27515
5186 | 3.825 | 1 | 365 | 4.3547 | 0.11799 | 4 | 0.47273
5189 | 4.08 | 1 | 365 | 4.6451 | 0.99252 | 5 | 0.63758
5190 | 4 | 1 | 365 | 4.554 | 0.71816 | 5 | 0.27213
5054 | 6.885 | 1 | 365 | 7.8385 | 0.61238 | 8 | 0.45091
5055 | 8.67 | 1 | 365 | 9.8707 | 0.73411 | 10 | 0.60485
5056 | 7.905 | 1 | 365 | 8.9998 | 0.11051 | 9 | 0.11031
5057 | 13.26 | 1 | 365 | 15.0964 | 0.4757 | 15 | 0.57213
5075 | 9.18 | 1 | 365 | 10.4514 | 0.48318 | 10 | 0.93455
5078 | 2.295 | 1 | 365 | 2.6128 | 0.87079 | 3 | 0.48364
5079 | 8.415 | 1 | 365 | 9.5804 | 0.85958 | 10 | 0.44
5080 | 3.57 | 1 | 365 | 4.0644 | 0.24346 | 4 | 0.30788
5081 | 4.08 | 1 | 365 | 4.6451 | 0.99252 | 5 | 0.63758
5084 | 9.18 | 1 | 365 | 10.4514 | 0.48318 | 10 | 0.93455
5085 | 9.69 | 1 | 365 | 11.032 | 0.23224 | 11 | 0.26425
5088 | 6.375 | 1 | 365 | 7.2579 | 0.86332 | 8 | 0.12121
5090 | 7.14 | 1 | 365 | 8.1288 | 0.48692 | 8 | 0.61576
5091 | 6.375 | 1 | 365 | 7.2579 | 0.86332 | 8 | 0.12121
5092 | 5.1 | 1 | 365 | 5.8063 | 0.49065 | 6 | 0.29697
5093 | 8 | 1 | 365 | 9.1079 | 0.43632 | 9 | 0.54427
5096 | 3 | 1 | 365 | 3.4155 | 0.28862 | 3 | 0.7041
5097 | 6.375 | 1 | 365 | 7.2579 | 0.86332 | 8 | 0.12121
5100 | 10.75 | 1 | 365 | 12.2388 | 0.86755 | 13 | 0.10636
5102 | 7.65 | 1 | 365 | 8.7095 | 0.23598 | 8 | 0.94546
5103 | 3.825 | 1 | 365 | 4.3547 | 0.11799 | 4 | 0.47273
5104 | 5.61 | 1 | 365 | 6.3869 | 0.23972 | 6 | 0.62667
5191 | 3.5 | 1 | 365 | 3.9847 | 0.00339 | 3 | 0.98812
5195 | 10.2 | 1 | 365 | 11.6126 | 0.98131 | 12 | 0.59394
5197 | 8.5 | 1 | 365 | 9.6772 | 0.15109 | 9 | 0.82829
5216 | 10.455 | 1 | 365 | 11.903 | 0.85584 | 12 | 0.75879
5326 | 5.1 | 1 | 365 | 5.8063 | 0.49065 | 6 | 0.29697
5321 | 4.845 | 1 | 365 | 5.516 | 0.61612 | 6 | 0.13212
5219 | 4 | 1 | 365 | 4.554 | 0.71816 | 5 | 0.27213
5324 | 5.1 | 1 | 365 | 5.8063 | 0.49065 | 6 | 0.29697
5319 | 5.75 | 1 | 365 | 6.5463 | 0.71985 | 7 | 0.26619
5323 | 8.925 | 1 | 365 | 10.1611 | 0.60864 | 10 | 0.7697
5335 | 6.12 | 1 | 365 | 6.9676 | 0.98878 | 7 | 0.95637
5330 | 2.295 | 1 | 365 | 2.6128 | 0.87079 | 3 | 0.48364
3302 | 11.73 | 1 | 365 | 13.3545 | 0.2285 | 13 | 0.58303
5187 | 6.48 | 1 | 365 | 7.3774 | 0.22342 | 7 | 0.60086
3023 | 26 | 0.9 | 365 | 26.6408 | 0.25124 | 26 | 0.89199
5320 | 4.335 | 1 | 365 | 4.9354 | 0.86706 | 5 | 0.80243
5420 | 8.16 | 1 | 365 | 9.2901 | 0.98505 | 10 | 0.27515
5445 | 8.16 | 1 | 365 | 9.2901 | 0.98505 | 10 | 0.27515
5451 | 5 | 1 | 365 | 5.6925 | 0.1477 | 5 | 0.84017
5465 | 10.71 | 1 | 365 | 12.1933 | 0.73037 | 12 | 0.92364
5536 | 6.75 | 1 | 365 | 7.6848 | 0.1494 | 7 | 0.83423
5540 | 9.435 | 1 | 365 | 10.7417 | 0.35771 | 11 | 0.099397
5541 | 8 | 1 | 365 | 9.1079 | 0.43632 | 9 | 0.54427
5542 | 9.18 | 1 | 365 | 10.4514 | 0.48318 | 10 | 0.93455
5237 | 10.2 | 1 | 365 | 11.6126 | 0.98131 | 12 | 0.59394
5063 | 3.5 | 1 | 365 | 3.9847 | 0.00339 | 3 | 0.98812
5061 | 6 | 1 | 365 | 6.831 | 0.57724 | 7 | 0.4082
5173 | 3.92 | 1 | 365 | 4.4629 | 0.4438 | 4 | 0.90669
5200 | 5.25 | 1 | 365 | 5.9771 | 0.005085 | 5 | 0.98218
5204 | 2.75 | 1 | 365 | 3.1309 | 0.43124 | 3 | 0.56209
5206 | 3.25 | 1 | 365 | 3.7001 | 0.146 | 3 | 0.84611
5311 | 7.25 | 1 | 365 | 8.2541 | 0.86416 | 9 | 0.11824
5297 | 6.12 | 1 | 365 | 6.9676 | 0.98878 | 7 | 0.95637
5371 | 5.565 | 1 | 365 | 6.3357 | 0.08539 | 6 | 0.42111
3710 | 8.415 | 1 | 365 | 9.5804 | 0.85958 | 10 | 0.44
5112 | 7.65 | 1 | 365 | 8.7095 | 0.23598 | 8 | 0.94546
5113 | 9.9 | 1 | 365 | 11.2711 | 0.95245 | 12 | 0.22353
5114 | 8.16 | 1 | 365 | 9.2901 | 0.98505 | 10 | 0.27515
5365 | 9.18 | 1 | 365 | 10.4514 | 0.48318 | 10 | 0.93455
1301 | 8.215 | 1 | 365 | 9.3527 | 0.17367 | 9 | 0.5264
5437 | 12.48 | 1 | 365 | 14.2084 | 0.80066 | 15 | 0.0090593
5471 | 10 | 1 | 365 | 11.3849 | 0.2954 | 11 | 0.68034
5473 | 4.8 | 1 | 365 | 5.4648 | 0.46179 | 5 | 0.92656
5459 | 2.04 | 1 | 365 | 2.3225 | 0.99626 | 3 | 0.31879
5458 | 7.395 | 1 | 365 | 8.4192 | 0.36145 | 8 | 0.78061
5449 | 4.25 | 1 | 365 | 4.8386 | 0.57554 | 5 | 0.41414
5318 | 5.1 | 1 | 365 | 5.8063 | 0.49065 | 6 | 0.29697
5457 | 8.16 | 1 | 365 | 9.2901 | 0.98505 | 10 | 0.27515
5426 | 4.08 | 1 | 365 | 4.6451 | 0.99252 | 5 | 0.63758
5453 | 4.59 | 1 | 365 | 5.2257 | 0.74159 | 5 | 0.96727
5427 | 3.06 | 1 | 365 | 3.4838 | 0.49439 | 3 | 0.97818
5150 | 4.335 | 1 | 365 | 4.9354 | 0.86706 | 5 | 0.80243
5442 | 6.63 | 1 | 365 | 7.5482 | 0.73785 | 8 | 0.28606
5422 | 8.16 | 1 | 365 | 9.2901 | 0.98505 | 10 | 0.27515
5176 | 5.61 | 1 | 365 | 6.3869 | 0.23972 | 6 | 0.62667
5344 | 6 | 1 | 365 | 6.831 | 0.57724 | 7 | 0.4082
2172 | 2.45 | 1 | 365 | 2.7893 | 0.40237 | 3 | 0.19168
5347 | 9.5 | 1 | 365 | 10.8157 | 0.58063 | 11 | 0.39632
5395 | 5.39 | 1 | 365 | 6.1365 | 0.48522 | 6 | 0.6217
5396 | 6.36 | 1 | 365 | 7.2408 | 0.81187 | 8 | 0.052694
5402 | 6.6 | 1 | 365 | 7.5141 | 0.63496 | 8 | 0.14902
5202 | 8.415 | 1 | 365 | 9.5804 | 0.85958 | 10 | 0.44
5212 | 6.375 | 1 | 365 | 7.2579 | 0.86332 | 8 | 0.12121
5417 | 7.25 | 1 | 365 | 8.2541 | 0.86416 | 9 | 0.11824
5210 | 3.06 | 1 | 365 | 3.4838 | 0.49439 | 3 | 0.97818
5425 | 7.14 | 1 | 365 | 8.1288 | 0.48692 | 8 | 0.61576
5205 | 7.905 | 1 | 365 | 8.9998 | 0.11051 | 9 | 0.11031
5211 | 4.59 | 1 | 365 | 5.2257 | 0.74159 | 5 | 0.96727
5418 | 6.12 | 1 | 365 | 6.9676 | 0.98878 | 7 | 0.95637
5213 | 8.925 | 1 | 365 | 10.1611 | 0.60864 | 10 | 0.7697
5218 | 7.395 | 1 | 365 | 8.4192 | 0.36145 | 8 | 0.78061
5214 | 9 | 1 | 365 | 10.2464 | 0.86586 | 11 | 0.1123
20099 | 6.47 | 1 | 365 | 7.3661 | 0.18912 | 7 | 0.55518
24090 | 8.525 | 1 | 365 | 9.7057 | 0.23683 | 9 | 0.94249
16283 | 12.375 | 1 | 365 | 14.0889 | 0.44056 | 14 | 0.52942
49113 | 12.1 | 1 | 365 | 13.7758 | 0.49743 | 14 | 0.27321
26020 | 7.56 | 1 | 365 | 8.607 | 0.92732 | 9 | 0.53433
22079 | 7.37 | 1 | 365 | 8.3907 | 0.27571 | 8 | 0.66641
5597 | 11.985 | 1 | 365 | 13.6448 | 0.10304 | 13 | 0.74788
5618 | 8.42 | 1 | 365 | 9.5861 | 0.87673 | 10 | 0.46284
5340 | 7.7 | 1 | 365 | 8.7664 | 0.40746 | 9 | 0.17386
5406 | 3.8 | 1 | 365 | 4.3263 | 0.032252 | 4 | 0.35853
5580 | 12.15 | 1 | 365 | 13.8327 | 0.66891 | 14 | 0.50161
6018 | 19.61 | 1 | 365 | 22.3259 | 0.25328 | 22 | 0.57914
6024 | 6.12 | 1 | 365 | 6.9676 | 0.98878 | 7 | 0.95637
6025 | 4.08 | 1 | 365 | 4.6451 | 0.99252 | 5 | 0.63758
6028 | 8.25 | 1 | 365 | 9.3926 | 0.29371 | 9 | 0.68628
5488 | 9 | 1 | 365 | 10.2464 | 0.86586 | 11 | 0.1123
5518 | 3.6 | 1 | 365 | 4.0986 | 0.34634 | 4 | 0.44492
5521 | 9.24 | 1 | 365 | 10.5197 | 0.68895 | 11 | 0.20863
5528 | 6.9 | 1 | 365 | 7.8556 | 0.66383 | 8 | 0.51943
5530 | 8.415 | 1 | 365 | 9.5804 | 0.85958 | 10 | 0.44
5531 | 10.15 | 1 | 365 | 11.5557 | 0.80983 | 12 | 0.36554
5532 | 1.1 | 1 | 365 | 1.2523 | 0.77249 | 2 | 0.024837
5546 | 4.578 | 1 | 365 | 5.212 | 0.70043 | 5 | 0.91246
5587 | 9 | 1 | 365 | 10.2464 | 0.86586 | 11 | 0.1123
5589 | 4.95 | 1 | 365 | 5.6355 | 0.97622 | 6 | 0.61177
4038 | 332.475 | 0.9 | 365 | 340.6686 | 0.21268 | 340 | 0.88127
6465 | 3.315 | 1 | 365 | 3.7741 | 0.36893 | 4 | 0.14303
5545 | 15.696 | 1 | 365 | 17.8698 | 0.83006 | 18 | 0.69986
5554 | 7.975 | 1 | 365 | 9.0795 | 0.35058 | 9 | 0.43007
5555 | 6.5 | 1 | 365 | 7.4002 | 0.29201 | 7 | 0.69222
5560 | 7.42 | 1 | 365 | 8.4476 | 0.44719 | 8 | 0.89481
5562 | 3.75 | 1 | 365 | 4.2694 | 0.86078 | 5 | 0.13013
5607 | 5.94 | 1 | 365 | 6.7627 | 0.37147 | 7 | 0.13412
5616 | 20 | 1 | 365 | 22.7699 | 0.5908 | 23 | 0.36067
5620 | 3.57 | 1 | 365 | 4.0644 | 0.24346 | 4 | 0.30788
6553 | 3.57 | 1 | 365 | 4.0644 | 0.24346 | 4 | 0.30788
5586 | 10 | 1 | 365 | 11.3849 | 0.2954 | 11 | 0.68034
5595 | 4.25 | 1 | 365 | 4.8386 | 0.57554 | 5 | 0.41414
5590 | 2 | 1 | 365 | 2.277 | 0.85908 | 3 | 0.13607
4802 | 99 | 0.9 | 365 | 101.4398 | 0.57201 | 102 | 0.011794
6539 | 6.5 | 1 | 365 | 7.4002 | 0.29201 | 7 | 0.69222
5677 | 7.194 | 1 | 365 | 8.1903 | 0.67211 | 8 | 0.86243
5653 | 11.515 | 1 | 365 | 13.1098 | 0.49115 | 13 | 0.60091
5654 | 3.43 | 1 | 365 | 3.905 | 0.76332 | 4 | 0.66836
5655 | 3.675 | 1 | 365 | 4.184 | 0.60356 | 4 | 0.78752
5664 | 3.75 | 1 | 365 | 4.2694 | 0.86078 | 5 | 0.13013
5713 | 3.185 | 1 | 365 | 3.6261 | 0.92308 | 4 | 0.54919
5756 | 9.25 | 1 | 365 | 10.5311 | 0.72325 | 11 | 0.25431
5768 | 5 | 1 | 365 | 5.6925 | 0.1477 | 5 | 0.84017
5783 | 10.2 | 1 | 365 | 11.6126 | 0.98131 | 12 | 0.59394
5785 | 8.925 | 1 | 365 | 10.1611 | 0.60864 | 10 | 0.7697
5900 | 9 | 1 | 365 | 10.2464 | 0.86586 | 11 | 0.1123
5922 | 3 | 1 | 365 | 3.4155 | 0.28862 | 3 | 0.7041
5921 | 3.9 | 1 | 365 | 4.4401 | 0.37521 | 4 | 0.81533
5774 | 9.69 | 1 | 365 | 11.032 | 0.23224 | 11 | 0.26425
6119 | 4.83 | 1 | 365 | 5.4989 | 0.56468 | 6 | 0.063602
4679 | 19.6 | 1 | 365 | 22.3145 | 0.21898 | 22 | 0.53346
6121 | 16.25 | 1 | 365 | 18.5005 | 0.73002 | 19 | 0.23055
6122 | 6.63 | 1 | 365 | 7.5482 | 0.73785 | 8 | 0.28606
6127 | 6.125 | 1 | 365 | 6.9733 | 0.0059325 | 6 | 0.97921
6128 | 3.92 | 1 | 365 | 4.4629 | 0.4438 | 4 | 0.90669
6017 | 6.375 | 1 | 365 | 7.2579 | 0.86332 | 8 | 0.12121
6016 | 3.315 | 1 | 365 | 3.7741 | 0.36893 | 4 | 0.14303
5996 | 7.521 | 1 | 365 | 8.5626 | 0.79357 | 9 | 0.35618
5902 | 10.6 | 1 | 365 | 12.068 | 0.35312 | 12 | 0.42116
5992 | 7.84 | 1 | 365 | 8.9258 | 0.88759 | 9 | 0.81338
6001 | 5.865 | 1 | 365 | 6.6773 | 0.11425 | 6 | 0.79152
6050 | 7.28 | 1 | 365 | 8.2882 | 0.96705 | 9 | 0.25528
6068 | 6.75 | 1 | 365 | 7.6848 | 0.1494 | 7 | 0.83423
6097 | 7.5 | 1 | 365 | 8.5387 | 0.72155 | 9 | 0.26025
6449 | 7.14 | 1 | 365 | 8.1288 | 0.48692 | 8 | 0.61576
6334 | 3.825 | 1 | 365 | 4.3547 | 0.11799 | 4 | 0.47273
6446 | 8.67 | 1 | 365 | 9.8707 | 0.73411 | 10 | 0.60485
6431 | 100.59 | 0.9 | 365 | 103.069 | 0.47969 | 103 | 0.54865
6435 | 7.035 | 1 | 365 | 8.0093 | 0.12681 | 8 | 0.13612
6360 | 3.71 | 1 | 365 | 4.2238 | 0.72359 | 4 | 0.9474
6363 | 3.57 | 1 | 365 | 4.0644 | 0.24346 | 4 | 0.30788
6475 | 4.05 | 1 | 365 | 4.6109 | 0.88964 | 5 | 0.50054
5345 | 9.18 | 1 | 365 | 10.4514 | 0.48318 | 10 | 0.93455
5776 | 5.865 | 1 | 365 | 6.6773 | 0.11425 | 6 | 0.79152
6593 | 6.6 | 1 | 365 | 7.5141 | 0.63496 | 8 | 0.14902
6598 | 7.75 | 1 | 365 | 8.8233 | 0.57893 | 9 | 0.40226
6599 | 9.88 | 1 | 365 | 11.2483 | 0.88386 | 12 | 0.13217
6600 | 4.25 | 1 | 365 | 4.8386 | 0.57554 | 5 | 0.41414
6669 | 5.5 | 1 | 365 | 6.2617 | 0.86247 | 7 | 0.12418
6670 | 2.5 | 1 | 365 | 2.8462 | 0.57385 | 3 | 0.42008
6668 | 18 | 1 | 365 | 20.4929 | 0.73172 | 21 | 0.2246
6569 | 6.63 | 1 | 365 | 7.5482 | 0.73785 | 8 | 0.28606
6571 | 4.08 | 1 | 365 | 4.6451 | 0.99252 | 5 | 0.63758
6578 | 7.14 | 1 | 365 | 8.1288 | 0.48692 | 8 | 0.61576
6617 | 24.75 | 1 | 365 | 28.1777 | 0.88111 | 29 | 0.058832
6620 | 6.3 | 1 | 365 | 7.1725 | 0.6061 | 7 | 0.77861
6626 | 16.75 | 1 | 365 | 19.0698 | 0.44479 | 19 | 0.51456
6682 | 4.251 | 1 | 365 | 4.8397 | 0.57897 | 5 | 0.41871
6243 | 5.76 | 1 | 365 | 6.5577 | 0.75415 | 7 | 0.31187
6129 | 5.61 | 1 | 365 | 6.3869 | 0.23972 | 6 | 0.62667
6130 | 6.12 | 1 | 365 | 6.9676 | 0.98878 | 7 | 0.95637
6293 | 3.6 | 1 | 365 | 4.0986 | 0.34634 | 4 | 0.44492
6296 | 18.72 | 1 | 365 | 21.3126 | 0.20099 | 21 | 0.51359
6298 | 3.64 | 1 | 365 | 4.1441 | 0.48353 | 4 | 0.62764
6320 | 6.72 | 1 | 365 | 7.6507 | 0.046509 | 7 | 0.69719
30439 | 7.7 | 1 | 365 | 8.7664 | 0.40746 | 9 | 0.17386
24222 | 8.16 | 1 | 365 | 9.2901 | 0.98505 | 10 | 0.27515
36532 | 4.48 | 1 | 365 | 5.1005 | 0.36434 | 5 | 0.46479
10888 | 3.85 | 1 | 365 | 4.3832 | 0.20373 | 4 | 0.58693
54307 | 4.16 | 1 | 365 | 4.7361 | 0.26689 | 5 | 0.0030198
19038 | 10.71 | 1 | 365 | 12.1933 | 0.73037 | 12 | 0.92364
16629 | 6 | 1 | 365 | 6.831 | 0.57724 | 7 | 0.4082
4172 | 5.88 | 1 | 365 | 6.6943 | 0.1657 | 6 | 0.86004
6784 | 7.75 | 1 | 365 | 8.8233 | 0.57893 | 9 | 0.40226
1398 | 11.4 | 1 | 365 | 12.9788 | 0.096756 | 13 | 0.075583
6932 | 10.75 | 1 | 365 | 12.2388 | 0.86755 | 13 | 0.10636
7239 | 3.57 | 1 | 365 | 4.0644 | 0.24346 | 4 | 0.30788
7098 | 100.716 | 0.9 | 365 | 103.1981 | 0.8686 | 104 | 0.066665
7097 | 188.352 | 1 | 365 | 214.4375 | 0.96072 | 215 | 0.39826
7099 | 7.7 | 1 | 365 | 8.7664 | 0.40746 | 9 | 0.17386
6472 | 10.464 | 1 | 365 | 11.9132 | 0.88671 | 12 | 0.7999
6796 | 1.785 | 1 | 365 | 2.0322 | 0.12173 | 2 | 0.15394
6801 | 8.16 | 1 | 365 | 9.2901 | 0.98505 | 10 | 0.27515
6802 | 3.57 | 1 | 365 | 4.0644 | 0.24346 | 4 | 0.30788
5224 | 5.75 | 1 | 365 | 6.5463 | 0.71985 | 7 | 0.26619
8433 | 17.331 | 1 | 365 | 19.7312 | 0.43736 | 20 | 0.16859
7543 | 4.25 | 1 | 365 | 4.8386 | 0.57554 | 5 | 0.41414
7686 | 1.75 | 1 | 365 | 1.9924 | 0.001695 | 1 | 0.99406
7333 | 8.75 | 1 | 365 | 9.9618 | 0.008475 | 9 | 0.97029
7437 | 6.86 | 1 | 365 | 7.8101 | 0.52664 | 8 | 0.33671
7438 | 5.5 | 1 | 365 | 6.2617 | 0.86247 | 7 | 0.12418
7439 | 9.88 | 1 | 365 | 11.2483 | 0.88386 | 12 | 0.13217
6759 | 4.25 | 1 | 365 | 4.8386 | 0.57554 | 5 | 0.41414
8348 | 8.75 | 1 | 365 | 9.9618 | 0.008475 | 9 | 0.97029
8395 | 6.5 | 1 | 365 | 7.4002 | 0.29201 | 7 | 0.69222
7926 | 7.5 | 1 | 365 | 8.5387 | 0.72155 | 9 | 0.26025
7929 | 10.535 | 1 | 365 | 11.994 | 0.1302 | 12 | 0.12423
7930 | 5 | 1 | 365 | 5.6925 | 0.1477 | 5 | 0.84017
7947 | 10 | 1 | 365 | 11.3849 | 0.2954 | 11 | 0.68034
7596 | 6.375 | 1 | 365 | 7.2579 | 0.86332 | 8 | 0.12121
7417 | 3.64 | 1 | 365 | 4.1441 | 0.48353 | 4 | 0.62764
7427 | 3.5 | 1 | 365 | 3.9847 | 0.00339 | 3 | 0.98812
7879 | 4.02 | 1 | 365 | 4.5767 | 0.78675 | 5 | 0.3635
7590 | 75.79 | 0.9 | 365 | 77.6578 | 0.93235 | 78 | 0.59014
8085 | 20.64 | 1 | 365 | 23.4985 | 0.78571 | 24 | 0.28421
7901 | 9.805 | 1 | 365 | 11.1629 | 0.62664 | 11 | 0.78957
8696 | 2.16 | 1 | 365 | 2.4591 | 0.40781 | 2 | 0.86695
8564 | 6.885 | 1 | 365 | 7.8385 | 0.61238 | 8 | 0.45091
8763 | 2.295 | 1 | 365 | 2.6128 | 0.87079 | 3 | 0.48364
5750 | 7 | 1 | 365 | 7.9695 | 0.00678 | 7 | 0.97624
5761 | 3.06 | 1 | 365 | 3.4838 | 0.49439 | 3 | 0.97818
7628 | 5.61 | 1 | 365 | 6.3869 | 0.23972 | 6 | 0.62667
5444 | 7.905 | 1 | 365 | 8.9998 | 0.11051 | 9 | 0.11031
5443 | 9.69 | 1 | 365 | 11.032 | 0.23224 | 11 | 0.26425
5433 | 10.71 | 1 | 365 | 12.1933 | 0.73037 | 12 | 0.92364
5421 | 7.14 | 1 | 365 | 8.1288 | 0.48692 | 8 | 0.61576
5101 | 6.63 | 1 | 365 | 7.5482 | 0.73785 | 8 | 0.28606
5456 | 5.865 | 1 | 365 | 6.6773 | 0.11425 | 6 | 0.79152
5455 | 3.825 | 1 | 365 | 4.3547 | 0.11799 | 4 | 0.47273
5454 | 3.57 | 1 | 365 | 4.0644 | 0.24346 | 4 | 0.30788
5452 | 3.06 | 1 | 365 | 3.4838 | 0.49439 | 3 | 0.97818
5448 | 5.5 | 1 | 365 | 6.2617 | 0.86247 | 7 | 0.12418
5446 | 10.965 | 1 | 365 | 12.4836 | 0.60491 | 13 | 0.088488
4068 | 6.63 | 1 | 365 | 7.5482 | 0.73785 | 8 | 0.28606
3995 | 29.9 | 0.9 | 365 | 30.6369 | 0.28892 | 30 | 0.92578
5351 | 8 | 1 | 365 | 9.1079 | 0.43632 | 9 | 0.54427
5121 | 92.485 | 0.9 | 365 | 94.7642 | 0.46291 | 95 | 0.22713
6502 | 7.83 | 1 | 365 | 8.9144 | 0.8533 | 9 | 0.7677
6469 | 11.61 | 1 | 365 | 13.2179 | 0.81696 | 14 | 0.03487
6419 | 12.24 | 1 | 365 | 13.9352 | 0.97757 | 14 | 0.91273
6396 | 9.69 | 1 | 365 | 11.032 | 0.23224 | 11 | 0.26425
6392 | 5.5 | 1 | 365 | 6.2617 | 0.86247 | 7 | 0.12418
6403 | 13.2 | 1 | 365 | 15.0281 | 0.26993 | 15 | 0.29804
6379 | 3.78 | 1 | 365 | 4.3035 | 0.96366 | 5 | 0.26717
6362 | 7.83 | 1 | 365 | 8.9144 | 0.8533 | 9 | 0.7677
6269 | 10.2 | 1 | 365 | 11.6126 | 0.98131 | 12 | 0.59394
6254 | 4 | 1 | 365 | 4.554 | 0.71816 | 5 | 0.27213
6253 | 3.51 | 1 | 365 | 3.9961 | 0.037685 | 4 | 0.033798
6236 | 5.13 | 1 | 365 | 5.8405 | 0.59354 | 6 | 0.43401
6237 | 6.75 | 1 | 365 | 7.6848 | 0.1494 | 7 | 0.83423
6220 | 4.86 | 1 | 365 | 5.5331 | 0.66756 | 6 | 0.20064
6223 | 3.78 | 1 | 365 | 4.3035 | 0.96366 | 5 | 0.26717
6229 | 8.1 | 1 | 365 | 9.2218 | 0.77927 | 10 | 0.0010722
6337 | 5.4 | 1 | 365 | 6.1479 | 0.51952 | 6 | 0.66738
6344 | 4.85 | 1 | 365 | 5.5217 | 0.63327 | 6 | 0.15496
6339 | 8.67 | 1 | 365 | 9.8707 | 0.73411 | 10 | 0.60485
6348 | 13.5 | 1 | 365 | 15.3697 | 0.29879 | 15 | 0.66845
6323 | 7.02 | 1 | 365 | 7.9922 | 0.075371 | 8 | 0.067596
6315 | 10 | 1 | 365 | 11.3849 | 0.2954 | 11 | 0.68034
6252 | 7.56 | 1 | 365 | 8.607 | 0.92732 | 9 | 0.53433
6301 | 7.65 | 1 | 365 | 8.7095 | 0.23598 | 8 | 0.94546
6189 | 5.4 | 1 | 365 | 6.1479 | 0.51952 | 6 | 0.66738
6187 | 5.94 | 1 | 365 | 6.7627 | 0.37147 | 7 | 0.13412
6185 | 12.38 | 1 | 365 | 14.0946 | 0.45771 | 14 | 0.55226
6170 | 8.64 | 1 | 365 | 9.8366 | 0.63123 | 10 | 0.46781
6754 | 9.72 | 1 | 365 | 11.0662 | 0.33513 | 11 | 0.40129
6755 | 3.85 | 1 | 365 | 4.3832 | 0.20373 | 4 | 0.58693
6761 | 6.12 | 1 | 365 | 6.9676 | 0.98878 | 7 | 0.95637
6789 | 5.61 | 1 | 365 | 6.3869 | 0.23972 | 6 | 0.62667
6164 | 6.885 | 1 | 365 | 7.8385 | 0.61238 | 8 | 0.45091
6157 | 6.375 | 1 | 365 | 7.2579 | 0.86332 | 8 | 0.12121
7906 | 7.65 | 1 | 365 | 8.7095 | 0.23598 | 8 | 0.94546
7958 | 9.99 | 1 | 365 | 11.3736 | 0.2611 | 11 | 0.63466
8082 | 12.15 | 1 | 365 | 13.8327 | 0.66891 | 14 | 0.50161
6823 | 5.25 | 1 | 365 | 5.9771 | 0.005085 | 5 | 0.98218
6815 | 3.185 | 1 | 365 | 3.6261 | 0.92308 | 4 | 0.54919
6820 | 3.5 | 1 | 365 | 3.9847 | 0.00339 | 3 | 0.98812
6832 | 8.5 | 1 | 365 | 9.6772 | 0.15109 | 9 | 0.82829
6953 | 7.14 | 1 | 365 | 8.1288 | 0.48692 | 8 | 0.61576
6908 | 3 | 1 | 365 | 3.4155 | 0.28862 | 3 | 0.7041
6882 | 5.635 | 1 | 365 | 6.4154 | 0.32546 | 6 | 0.74087
6889 | 3.75 | 1 | 365 | 4.2694 | 0.86078 | 5 | 0.13013
6888 | 3.75 | 1 | 365 | 4.2694 | 0.86078 | 5 | 0.13013
6844 | 5.1 | 1 | 365 | 5.8063 | 0.49065 | 6 | 0.29697
7114 | 5 | 1 | 365 | 5.6925 | 0.1477 | 5 | 0.84017
6881 | 5.61 | 1 | 365 | 6.3869 | 0.23972 | 6 | 0.62667
6880 | 4.335 | 1 | 365 | 4.9354 | 0.86706 | 5 | 0.80243
6892 | 4.08 | 1 | 365 | 4.6451 | 0.99252 | 5 | 0.63758
6833 | 7.395 | 1 | 365 | 8.4192 | 0.36145 | 8 | 0.78061
6934 | 2.5 | 1 | 365 | 2.8462 | 0.57385 | 3 | 0.42008
6871 | 4.5 | 1 | 365 | 5.1232 | 0.43293 | 5 | 0.55615
6896 | 6.5 | 1 | 365 | 7.4002 | 0.29201 | 7 | 0.69222
6826 | 7.65 | 1 | 365 | 8.7095 | 0.23598 | 8 | 0.94546
6829 | 1.25 | 1 | 365 | 1.4231 | 0.28693 | 1 | 0.71004
6864 | 2.94 | 1 | 365 | 3.3472 | 0.082848 | 3 | 0.43002
6876 | 1.96 | 1 | 365 | 2.2314 | 0.7219 | 2 | 0.95335
6898 | 6.12 | 1 | 365 | 6.9676 | 0.98878 | 7 | 0.95637
6885 | 6 | 1 | 365 | 6.831 | 0.57724 | 7 | 0.4082
6912 | 4.845 | 1 | 365 | 5.516 | 0.61612 | 6 | 0.13212
7113 | 8.16 | 1 | 365 | 9.2901 | 0.98505 | 10 | 0.27515
7158 | 6.12 | 1 | 365 | 6.9676 | 0.98878 | 7 | 0.95637
6983 | 4.08 | 1 | 365 | 4.6451 | 0.99252 | 5 | 0.63758
6849 | 2 | 1 | 365 | 2.277 | 0.85908 | 3 | 0.13607
6902 | 7.905 | 1 | 365 | 8.9998 | 0.11051 | 9 | 0.11031
7118 | 9 | 1 | 365 | 10.2464 | 0.86586 | 11 | 0.1123
6906 | 5.865 | 1 | 365 | 6.6773 | 0.11425 | 6 | 0.79152
7066 | 7.65 | 1 | 365 | 8.7095 | 0.23598 | 8 | 0.94546
6890 | 6 | 1 | 365 | 6.831 | 0.57724 | 7 | 0.4082
7053 | 5.865 | 1 | 365 | 6.6773 | 0.11425 | 6 | 0.79152
7044 | 4.75 | 1 | 365 | 5.4078 | 0.29031 | 5 | 0.69816
7031 | 9.435 | 1 | 365 | 10.7417 | 0.35771 | 11 | 0.099397
6928 | 6.25 | 1 | 365 | 7.1156 | 0.43462 | 7 | 0.55021
7042 | 5.1 | 1 | 365 | 5.8063 | 0.49065 | 6 | 0.29697
7154 | 5.61 | 1 | 365 | 6.3869 | 0.23972 | 6 | 0.62667
7093 | 4.5 | 1 | 365 | 5.1232 | 0.43293 | 5 | 0.55615
7060 | 3.06 | 1 | 365 | 3.4838 | 0.49439 | 3 | 0.97818
7076 | 4.08 | 1 | 365 | 4.6451 | 0.99252 | 5 | 0.63758
7087 | 4.5 | 1 | 365 | 5.1232 | 0.43293 | 5 | 0.55615
7073 | 8.415 | 1 | 365 | 9.5804 | 0.85958 | 10 | 0.44
7064 | 7.14 | 1 | 365 | 8.1288 | 0.48692 | 8 | 0.61576
7143 | 5.1 | 1 | 365 | 5.8063 | 0.49065 | 6 | 0.29697
7106 | 5.5 | 1 | 365 | 6.2617 | 0.86247 | 7 | 0.12418
6846 | 2.75 | 1 | 365 | 3.1309 | 0.43124 | 3 | 0.56209
7127 | 5.865 | 1 | 365 | 6.6773 | 0.11425 | 6 | 0.79152
6835 | 7.84 | 1 | 365 | 8.9258 | 0.88759 | 9 | 0.81338
6828 | 3.185 | 1 | 365 | 3.6261 | 0.92308 | 4 | 0.54919
6872 | 3.5 | 1 | 365 | 3.9847 | 0.00339 | 3 | 0.98812
6867 | 8.25 | 1 | 365 | 9.3926 | 0.29371 | 9 | 0.68628
7115 | 8.67 | 1 | 365 | 9.8707 | 0.73411 | 10 | 0.60485
6884 | 4.75 | 1 | 365 | 5.4078 | 0.29031 | 5 | 0.69816
6822 | 6 | 1 | 365 | 6.831 | 0.57724 | 7 | 0.4082
7391 | 9.18 | 1 | 365 | 10.4514 | 0.48318 | 10 | 0.93455
7399 | 4 | 1 | 365 | 4.554 | 0.71816 | 5 | 0.27213
6858 | 3.185 | 1 | 365 | 3.6261 | 0.92308 | 4 | 0.54919
7050 | 6.63 | 1 | 365 | 7.5482 | 0.73785 | 8 | 0.28606
6847 | 5.355 | 1 | 365 | 6.0966 | 0.36519 | 6 | 0.46182
6868 | 5.355 | 1 | 365 | 6.0966 | 0.36519 | 6 | 0.46182
7370 | 3.675 | 1 | 365 | 4.184 | 0.60356 | 4 | 0.78752
6845 | 6.63 | 1 | 365 | 7.5482 | 0.73785 | 8 | 0.28606
7404 | 3.825 | 1 | 365 | 4.3547 | 0.11799 | 4 | 0.47273
6878 | 9.69 | 1 | 365 | 11.032 | 0.23224 | 11 | 0.26425
6874 | 1.53 | 1 | 365 | 1.7419 | 0.2472 | 1 | 0.98909
7396 | 8.67 | 1 | 365 | 9.8707 | 0.73411 | 10 | 0.60485
7398 | 5.25 | 1 | 365 | 5.9771 | 0.005085 | 5 | 0.98218
7444 | 5 | 1 | 365 | 5.6925 | 0.1477 | 5 | 0.84017
7369 | 5 | 1 | 365 | 5.6925 | 0.1477 | 5 | 0.84017
7372 | 5.75 | 1 | 365 | 6.5463 | 0.71985 | 7 | 0.26619
7378 | 4.75 | 1 | 365 | 5.4078 | 0.29031 | 5 | 0.69816
7077 | 5.865 | 1 | 365 | 6.6773 | 0.11425 | 6 | 0.79152
7045 | 5.1 | 1 | 365 | 5.8063 | 0.49065 | 6 | 0.29697
7133 | 5.5 | 1 | 365 | 6.2617 | 0.86247 | 7 | 0.12418
6935 | 5 | 1 | 365 | 5.6925 | 0.1477 | 5 | 0.84017
6909 | 4.59 | 1 | 365 | 5.2257 | 0.74159 | 5 | 0.96727
7055 | 6.63 | 1 | 365 | 7.5482 | 0.73785 | 8 | 0.28606
7070 | 2 | 1 | 365 | 2.277 | 0.85908 | 3 | 0.13607
7882 | 6.63 | 1 | 365 | 7.5482 | 0.73785 | 8 | 0.28606
7397 | 7.14 | 1 | 365 | 8.1288 | 0.48692 | 8 | 0.61576
7883 | 8.415 | 1 | 365 | 9.5804 | 0.85958 | 10 | 0.44
7885 | 6.63 | 1 | 365 | 7.5482 | 0.73785 | 8 | 0.28606
7022 | 6.63 | 1 | 365 | 7.5482 | 0.73785 | 8 | 0.28606
7887 | 3.315 | 1 | 365 | 3.7741 | 0.36893 | 4 | 0.14303
7392 | 2.25 | 1 | 365 | 2.5616 | 0.71646 | 3 | 0.27808
7390 | 3.75 | 1 | 365 | 4.2694 | 0.86078 | 5 | 0.13013
7849 | 4.59 | 1 | 365 | 5.2257 | 0.74159 | 5 | 0.96727
7032 | 8.16 | 1 | 365 | 9.2901 | 0.98505 | 10 | 0.27515
7851 | 4.59 | 1 | 365 | 5.2257 | 0.74159 | 5 | 0.96727
7039 | 8.67 | 1 | 365 | 9.8707 | 0.73411 | 10 | 0.60485
6919 | 9.18 | 1 | 365 | 10.4514 | 0.48318 | 10 | 0.93455
7021 | 4.08 | 1 | 365 | 4.6451 | 0.99252 | 5 | 0.63758
7148 | 7.905 | 1 | 365 | 8.9998 | 0.11051 | 9 | 0.11031
7150 | 7.65 | 1 | 365 | 8.7095 | 0.23598 | 8 | 0.94546
7038 | 3.825 | 1 | 365 | 4.3547 | 0.11799 | 4 | 0.47273
7162 | 9 | 1 | 365 | 10.2464 | 0.86586 | 11 | 0.1123
7012 | 4.59 | 1 | 365 | 5.2257 | 0.74159 | 5 | 0.96727
7169 | 5.865 | 1 | 365 | 6.6773 | 0.11425 | 6 | 0.79152
7857 | 7.14 | 1 | 365 | 8.1288 | 0.48692 | 8 | 0.61576
7187 | 4 | 1 | 365 | 4.554 | 0.71816 | 5 | 0.27213
7163 | 8.415 | 1 | 365 | 9.5804 | 0.85958 | 10 | 0.44
7182 | 4.08 | 1 | 365 | 4.6451 | 0.99252 | 5 | 0.63758
6984 | 6.63 | 1 | 365 | 7.5482 | 0.73785 | 8 | 0.28606
7107 | 5.1 | 1 | 365 | 5.8063 | 0.49065 | 6 | 0.29697
6926 | 7 | 1 | 365 | 7.9695 | 0.00678 | 7 | 0.97624
7905 | 4.5 | 1 | 365 | 5.1232 | 0.43293 | 5 | 0.55615
7891 | 5.355 | 1 | 365 | 6.0966 | 0.36519 | 6 | 0.46182
7896 | 8.25 | 1 | 365 | 9.3926 | 0.29371 | 9 | 0.68628
7172 | 3.57 | 1 | 365 | 4.0644 | 0.24346 | 4 | 0.30788
7898 | 6.375 | 1 | 365 | 7.2579 | 0.86332 | 8 | 0.12121
7902 | 2.94 | 1 | 365 | 3.3472 | 0.082848 | 3 | 0.43002
7142 | 9.435 | 1 | 365 | 10.7417 | 0.35771 | 11 | 0.099397
7079 | 3.06 | 1 | 365 | 3.4838 | 0.49439 | 3 | 0.97818
6914 | 7 | 1 | 365 | 7.9695 | 0.00678 | 7 | 0.97624
7043 | 8.085 | 1 | 365 | 9.2047 | 0.72783 | 9 | 0.93255
6894 | 2.94 | 1 | 365 | 3.3472 | 0.082848 | 3 | 0.43002
7029 | 7.75 | 1 | 365 | 8.8233 | 0.57893 | 9 | 0.40226
6922 | 3.06 | 1 | 365 | 3.4838 | 0.49439 | 3 | 0.97818
7183 | 4.59 | 1 | 365 | 5.2257 | 0.74159 | 5 | 0.96727
7019 | 4.335 | 1 | 365 | 4.9354 | 0.86706 | 5 | 0.80243
6960 | 5.1 | 1 | 365 | 5.8063 | 0.49065 | 6 | 0.29697
6839 | 1.785 | 1 | 365 | 2.0322 | 0.12173 | 2 | 0.15394
6968 | 7.5 | 1 | 365 | 8.5387 | 0.72155 | 9 | 0.26025
6855 | 4.335 | 1 | 365 | 4.9354 | 0.86706 | 5 | 0.80243
7078 | 6.12 | 1 | 365 | 6.9676 | 0.98878 | 7 | 0.95637
7141 | 5.865 | 1 | 365 | 6.6773 | 0.11425 | 6 | 0.79152
7151 | 5.1 | 1 | 365 | 5.8063 | 0.49065 | 6 | 0.29697
6904 | 5.865 | 1 | 365 | 6.6773 | 0.11425 | 6 | 0.79152
7105 | 8.925 | 1 | 365 | 10.1611 | 0.60864 | 10 | 0.7697
6899 | 4.845 | 1 | 365 | 5.516 | 0.61612 | 6 | 0.13212
7033 | 9.18 | 1 | 365 | 10.4514 | 0.48318 | 10 | 0.93455
6981 | 6 | 1 | 365 | 6.831 | 0.57724 | 7 | 0.4082
7123 | 5.1 | 1 | 365 | 5.8063 | 0.49065 | 6 | 0.29697
6963 | 7.5 | 1 | 365 | 8.5387 | 0.72155 | 9 | 0.26025
7160 | 5.355 | 1 | 365 | 6.0966 | 0.36519 | 6 | 0.46182
7155 | 6.885 | 1 | 365 | 7.8385 | 0.61238 | 8 | 0.45091
7010 | 8.415 | 1 | 365 | 9.5804 | 0.85958 | 10 | 0.44
6870 | 4.59 | 1 | 365 | 5.2257 | 0.74159 | 5 | 0.96727
6824 | 7.25 | 1 | 365 | 8.2541 | 0.86416 | 9 | 0.11824
7086 | 5.61 | 1 | 365 | 6.3869 | 0.23972 | 6 | 0.62667
6993 | 3.825 | 1 | 365 | 4.3547 | 0.11799 | 4 | 0.47273
7090 | 3.315 | 1 | 365 | 3.7741 | 0.36893 | 4 | 0.14303
7119 | 2.55 | 1 | 365 | 2.9032 | 0.74533 | 3 | 0.64849
7110 | 4.5 | 1 | 365 | 5.1232 | 0.43293 | 5 | 0.55615
6988 | 2.75 | 1 | 365 | 3.1309 | 0.43124 | 3 | 0.56209
7000 | 3.315 | 1 | 365 | 3.7741 | 0.36893 | 4 | 0.14303
6944 | 6.63 | 1 | 365 | 7.5482 | 0.73785 | 8 | 0.28606
6861 | 3.675 | 1 | 365 | 4.184 | 0.60356 | 4 | 0.78752
6976 | 5.61 | 1 | 365 | 6.3869 | 0.23972 | 6 | 0.62667
7181 | 6.63 | 1 | 365 | 7.5482 | 0.73785 | 8 | 0.28606
6955 | 3.06 | 1 | 365 | 3.4838 | 0.49439 | 3 | 0.97818
6958 | 4.08 | 1 | 365 | 4.6451 | 0.99252 | 5 | 0.63758
6877 | 4.5 | 1 | 365 | 5.1232 | 0.43293 | 5 | 0.55615
6972 | 2.55 | 1 | 365 | 2.9032 | 0.74533 | 3 | 0.64849
6995 | 7.395 | 1 | 365 | 8.4192 | 0.36145 | 8 | 0.78061
6974 | 7.14 | 1 | 365 | 8.1288 | 0.48692 | 8 | 0.61576
6859 | 6.5 | 1 | 365 | 7.4002 | 0.29201 | 7 | 0.69222
6850 | 9.69 | 1 | 365 | 11.032 | 0.23224 | 11 | 0.26425
7120 | 5.1 | 1 | 365 | 5.8063 | 0.49065 | 6 | 0.29697
7506 | 4.59 | 1 | 365 | 5.2257 | 0.74159 | 5 | 0.96727
6830 | 4.08 | 1 | 365 | 4.6451 | 0.99252 | 5 | 0.63758
7211 | 5.865 | 1 | 365 | 6.6773 | 0.11425 | 6 | 0.79152
7365 | 6.885 | 1 | 365 | 7.8385 | 0.61238 | 8 | 0.45091
7501 | 7.35 | 1 | 365 | 8.3679 | 0.20712 | 8 | 0.57505
6913 | 5.1 | 1 | 365 | 5.8063 | 0.49065 | 6 | 0.29697
6907 | 4.335 | 1 | 365 | 4.9354 | 0.86706 | 5 | 0.80243
6886 | 4.335 | 1 | 365 | 4.9354 | 0.86706 | 5 | 0.80243
7379 | 5.5 | 1 | 365 | 6.2617 | 0.86247 | 7 | 0.12418
7382 | 6.12 | 1 | 365 | 6.9676 | 0.98878 | 7 | 0.95637
6959 | 8 | 1 | 365 | 9.1079 | 0.43632 | 9 | 0.54427
6854 | 8.75 | 1 | 365 | 9.9618 | 0.008475 | 9 | 0.97029
7083 | 5.5 | 1 | 365 | 6.2617 | 0.86247 | 7 | 0.12418
7074 | 9.18 | 1 | 365 | 10.4514 | 0.48318 | 10 | 0.93455
7069 | 7.5 | 1 | 365 | 8.5387 | 0.72155 | 9 | 0.26025
7117 | 2.55 | 1 | 365 | 2.9032 | 0.74533 | 3 | 0.64849
7061 | 6.63 | 1 | 365 | 7.5482 | 0.73785 | 8 | 0.28606
7059 | 7.65 | 1 | 365 | 8.7095 | 0.23598 | 8 | 0.94546
7116 | 4.75 | 1 | 365 | 5.4078 | 0.29031 | 5 | 0.69816
7112 | 5.355 | 1 | 365 | 6.0966 | 0.36519 | 6 | 0.46182
7052 | 5.75 | 1 | 365 | 6.5463 | 0.71985 | 7 | 0.26619
7109 | 4.335 | 1 | 365 | 4.9354 | 0.86706 | 5 | 0.80243
7101 | 3.57 | 1 | 365 | 4.0644 | 0.24346 | 4 | 0.30788
7513 | 2.45 | 1 | 365 | 2.7893 | 0.40237 | 3 | 0.19168
7690 | 7.5 | 1 | 365 | 8.5387 | 0.72155 | 9 | 0.26025
7047 | 4.335 | 1 | 365 | 4.9354 | 0.86706 | 5 | 0.80243
7102 | 7.14 | 1 | 365 | 8.1288 | 0.48692 | 8 | 0.61576
7041 | 3.825 | 1 | 365 | 4.3547 | 0.11799 | 4 | 0.47273
7085 | 7.75 | 1 | 365 | 8.8233 | 0.57893 | 9 | 0.40226
7082 | 5.865 | 1 | 365 | 6.6773 | 0.11425 | 6 | 0.79152
7067 | 8.925 | 1 | 365 | 10.1611 | 0.60864 | 10 | 0.7697
7552 | 6.63 | 1 | 365 | 7.5482 | 0.73785 | 8 | 0.28606
7168 | 3.315 | 1 | 365 | 3.7741 | 0.36893 | 4 | 0.14303
7174 | 3.825 | 1 | 365 | 4.3547 | 0.11799 | 4 | 0.47273
6964 | 5.61 | 1 | 365 | 6.3869 | 0.23972 | 6 | 0.62667
7157 | 4.845 | 1 | 365 | 5.516 | 0.61612 | 6 | 0.13212
7153 | 9.945 | 1 | 365 | 11.3223 | 0.10678 | 11 | 0.42909
7004 | 4.59 | 1 | 365 | 5.2257 | 0.74159 | 5 | 0.96727
7137 | 2.805 | 1 | 365 | 3.1935 | 0.61986 | 3 | 0.81333
7383 | 1.5 | 1 | 365 | 1.7077 | 0.14431 | 1 | 0.85205
6970 | 5.355 | 1 | 365 | 6.0966 | 0.36519 | 6 | 0.46182
7380 | 8.16 | 1 | 365 | 9.2901 | 0.98505 | 10 | 0.27515
7745 | 2.5 | 1 | 365 | 2.8462 | 0.57385 | 3 | 0.42008
7737 | 2.04 | 1 | 365 | 2.3225 | 0.99626 | 3 | 0.31879
7678 | 6.75 | 1 | 365 | 7.6848 | 0.1494 | 7 | 0.83423
7683 | 4.845 | 1 | 365 | 5.516 | 0.61612 | 6 | 0.13212
7684 | 5.355 | 1 | 365 | 6.0966 | 0.36519 | 6 | 0.46182
7376 | 6.86 | 1 | 365 | 7.8101 | 0.52664 | 8 | 0.33671
7692 | 6.375 | 1 | 365 | 7.2579 | 0.86332 | 8 | 0.12121
7694 | 6.63 | 1 | 365 | 7.5482 | 0.73785 | 8 | 0.28606
7046 | 6.63 | 1 | 365 | 7.5482 | 0.73785 | 8 | 0.28606
7037 | 9.69 | 1 | 365 | 11.032 | 0.23224 | 11 | 0.26425
7785 | 7.14 | 1 | 365 | 8.1288 | 0.48692 | 8 | 0.61576
7697 | 4.845 | 1 | 365 | 5.516 | 0.61612 | 6 | 0.13212
6956 | 3.675 | 1 | 365 | 4.184 | 0.60356 | 4 | 0.78752
7049 | 8.67 | 1 | 365 | 9.8707 | 0.73411 | 10 | 0.60485
7698 | 4.59 | 1 | 365 | 5.2257 | 0.74159 | 5 | 0.96727
7034 | 3.06 | 1 | 365 | 3.4838 | 0.49439 | 3 | 0.97818
7700 | 5.865 | 1 | 365 | 6.6773 | 0.11425 | 6 | 0.79152
7025 | 3 | 1 | 365 | 3.4155 | 0.28862 | 3 | 0.7041
7781 | 9.69 | 1 | 365 | 11.032 | 0.23224 | 11 | 0.26425
7787 | 7.14 | 1 | 365 | 8.1288 | 0.48692 | 8 | 0.61576
7702 | 3.825 | 1 | 365 | 4.3547 | 0.11799 | 4 | 0.47273
7016 | 6.63 | 1 | 365 | 7.5482 | 0.73785 | 8 | 0.28606
7791 | 7.14 | 1 | 365 | 8.1288 | 0.48692 | 8 | 0.61576
7007 | 8.16 | 1 | 365 | 9.2901 | 0.98505 | 10 | 0.27515
7705 | 5.355 | 1 | 365 | 6.0966 | 0.36519 | 6 | 0.46182
7730 | 9.18 | 1 | 365 | 10.4514 | 0.48318 | 10 | 0.93455
7020 | 7.395 | 1 | 365 | 8.4192 | 0.36145 | 8 | 0.78061
7385 | 8.67 | 1 | 365 | 9.8707 | 0.73411 | 10 | 0.60485
7014 | 9.435 | 1 | 365 | 10.7417 | 0.35771 | 11 | 0.099397
7733 | 3.825 | 1 | 365 | 4.3547 | 0.11799 | 4 | 0.47273
7389 | 6.5 | 1 | 365 | 7.4002 | 0.29201 | 7 | 0.69222
7011 | 2.295 | 1 | 365 | 2.6128 | 0.87079 | 3 | 0.48364
7005 | 5.1 | 1 | 365 | 5.8063 | 0.49065 | 6 | 0.29697
7051 | 3.315 | 1 | 365 | 3.7741 | 0.36893 | 4 | 0.14303
7714 | 6.885 | 1 | 365 | 7.8385 | 0.61238 | 8 | 0.45091
7717 | 10 | 1 | 365 | 11.3849 | 0.2954 | 11 | 0.68034
7405 | 5.1 | 1 | 365 | 5.8063 | 0.49065 | 6 | 0.29697
7900 | 7.14 | 1 | 365 | 8.1288 | 0.48692 | 8 | 0.61576
7455 | 4.845 | 1 | 365 | 5.516 | 0.61612 | 6 | 0.13212
7403 | 3.06 | 1 | 365 | 3.4838 | 0.49439 | 3 | 0.97818
7889 | 6.375 | 1 | 365 | 7.2579 | 0.86332 | 8 | 0.12121
7400 | 5.865 | 1 | 365 | 6.6773 | 0.11425 | 6 | 0.79152
7897 | 4.335 | 1 | 365 | 4.9354 | 0.86706 | 5 | 0.80243
7276 | 5.1 | 1 | 365 | 5.8063 | 0.49065 | 6 | 0.29697
7707 | 9 | 1 | 365 | 10.2464 | 0.86586 | 11 | 0.1123
7184 | 4.845 | 1 | 365 | 5.516 | 0.61612 | 6 | 0.13212
7271 | 3.57 | 1 | 365 | 4.0644 | 0.24346 | 4 | 0.30788
7713 | 3.06 | 1 | 365 | 3.4838 | 0.49439 | 3 | 0.97818
7952 | 6 | 1 | 365 | 6.831 | 0.57724 | 7 | 0.4082
7943 | 5.355 | 1 | 365 | 6.0966 | 0.36519 | 6 | 0.46182
7375 | 6.885 | 1 | 365 | 7.8385 | 0.61238 | 8 | 0.45091
7937 | 3.75 | 1 | 365 | 4.2694 | 0.86078 | 5 | 0.13013
7956 | 4.59 | 1 | 365 | 5.2257 | 0.74159 | 5 | 0.96727
7252 | 5.865 | 1 | 365 | 6.6773 | 0.11425 | 6 | 0.79152
7213 | 3.06 | 1 | 365 | 3.4838 | 0.49439 | 3 | 0.97818
7936 | 4.75 | 1 | 365 | 5.4078 | 0.29031 | 5 | 0.69816
7207 | 4.845 | 1 | 365 | 5.516 | 0.61612 | 6 | 0.13212
7923 | 7.14 | 1 | 365 | 8.1288 | 0.48692 | 8 | 0.61576
7192 | 6.5 | 1 | 365 | 7.4002 | 0.29201 | 7 | 0.69222
7953 | 6.885 | 1 | 365 | 7.8385 | 0.61238 | 8 | 0.45091
7214 | 7.5 | 1 | 365 | 8.5387 | 0.72155 | 9 | 0.26025
7206 | 4.08 | 1 | 365 | 4.6451 | 0.99252 | 5 | 0.63758
7212 | 2.25 | 1 | 365 | 2.5616 | 0.71646 | 3 | 0.27808
7203 | 9.18 | 1 | 365 | 10.4514 | 0.48318 | 10 | 0.93455
7208 | 7.395 | 1 | 365 | 8.4192 | 0.36145 | 8 | 0.78061
7250 | 9.065 | 1 | 365 | 10.3204 | 0.08878 | 10 | 0.40922
7246 | 5.5 | 1 | 365 | 6.2617 | 0.86247 | 7 | 0.12418
7198 | 6.375 | 1 | 365 | 7.2579 | 0.86332 | 8 | 0.12121
7209 | 7.25 | 1 | 365 | 8.2541 | 0.86416 | 9 | 0.11824
7241 | 5.355 | 1 | 365 | 6.0966 | 0.36519 | 6 | 0.46182
7505 | 4.59 | 1 | 365 | 5.2257 | 0.74159 | 5 | 0.96727
6900 | 5.5 | 1 | 365 | 6.2617 | 0.86247 | 7 | 0.12418
7237 | 5.75 | 1 | 365 | 6.5463 | 0.71985 | 7 | 0.26619
6840 | 6.75 | 1 | 365 | 7.6848 | 0.1494 | 7 | 0.83423
7511 | 5.1 | 1 | 365 | 5.8063 | 0.49065 | 6 | 0.29697
6957 | 6.375 | 1 | 365 | 7.2579 | 0.86332 | 8 | 0.12121
7254 | 7.905 | 1 | 365 | 8.9998 | 0.11051 | 9 | 0.11031
6893 | 9 | 1 | 365 | 10.2464 | 0.86586 | 11 | 0.1123
7922 | 3.5 | 1 | 365 | 3.9847 | 0.00339 | 3 | 0.98812
6951 | 6 | 1 | 365 | 6.831 | 0.57724 | 7 | 0.4082
7517 | 2.805 | 1 | 365 | 3.1935 | 0.61986 | 3 | 0.81333
6986 | 5.865 | 1 | 365 | 6.6773 | 0.11425 | 6 | 0.79152
7920 | 4.08 | 1 | 365 | 4.6451 | 0.99252 | 5 | 0.63758
6950 | 4.25 | 1 | 365 | 4.8386 | 0.57554 | 5 | 0.41414
6948 | 4 | 1 | 365 | 4.554 | 0.71816 | 5 | 0.27213
7911 | 7.65 | 1 | 365 | 8.7095 | 0.23598 | 8 | 0.94546
6946 | 6 | 1 | 365 | 6.831 | 0.57724 | 7 | 0.4082
7794 | 8.75 | 1 | 365 | 9.9618 | 0.008475 | 9 | 0.97029
6966 | 7.25 | 1 | 365 | 8.2541 | 0.86416 | 9 | 0.11824
7393 | 2.04 | 1 | 365 | 2.3225 | 0.99626 | 3 | 0.31879
8021 | 4.845 | 1 | 365 | 5.516 | 0.61612 | 6 | 0.13212
7134 | 7.5 | 1 | 365 | 8.5387 | 0.72155 | 9 | 0.26025
7299 | 7 | 1 | 365 | 7.9695 | 0.00678 | 7 | 0.97624
7740 | 6.5 | 1 | 365 | 7.4002 | 0.29201 | 7 | 0.69222
7440 | 5.865 | 1 | 365 | 6.6773 | 0.11425 | 6 | 0.79152
7743 | 4.335 | 1 | 365 | 4.9354 | 0.86706 | 5 | 0.80243
6905 | 4.335 | 1 | 365 | 4.9354 | 0.86706 | 5 | 0.80243
7457 | 5.355 | 1 | 365 | 6.0966 | 0.36519 | 6 | 0.46182
7442 | 5.61 | 1 | 365 | 6.3869 | 0.23972 | 6 | 0.62667
8325 | 4 | 1 | 365 | 4.554 | 0.71816 | 5 | 0.27213
7504 | 7.25 | 1 | 365 | 8.2541 | 0.86416 | 9 | 0.11824
7219 | 3.315 | 1 | 365 | 3.7741 | 0.36893 | 4 | 0.14303
7994 | 5.5 | 1 | 365 | 6.2617 | 0.86247 | 7 | 0.12418
7216 | 6.885 | 1 | 365 | 7.8385 | 0.61238 | 8 | 0.45091
7215 | 7.65 | 1 | 365 | 8.7095 | 0.23598 | 8 | 0.94546
6901 | 3.92 | 1 | 365 | 4.4629 | 0.4438 | 4 | 0.90669
7604 | 3.25 | 1 | 365 | 3.7001 | 0.146 | 3 | 0.84611
7436 | 8.415 | 1 | 365 | 9.5804 | 0.85958 | 10 | 0.44
7374 | 6.375 | 1 | 365 | 7.2579 | 0.86332 | 8 | 0.12121
7297 | 4.5 | 1 | 365 | 5.1232 | 0.43293 | 5 | 0.55615
7006 | 5 | 1 | 365 | 5.6925 | 0.1477 | 5 | 0.84017
8343 | 3.57 | 1 | 365 | 4.0644 | 0.24346 | 4 | 0.30788
7301 | 7.75 | 1 | 365 | 8.8233 | 0.57893 | 9 | 0.40226
7308 | 8.75 | 1 | 365 | 9.9618 | 0.008475 | 9 | 0.97029
7302 | 7.65 | 1 | 365 | 8.7095 | 0.23598 | 8 | 0.94546
6998 | 8.67 | 1 | 365 | 9.8707 | 0.73411 | 10 | 0.60485
7907 | 5.355 | 1 | 365 | 6.0966 | 0.36519 | 6 | 0.46182
6980 | 5.355 | 1 | 365 | 6.0966 | 0.36519 | 6 | 0.46182
8157 | 4.25 | 1 | 365 | 4.8386 | 0.57554 | 5 | 0.41414
6991 | 6.12 | 1 | 365 | 6.9676 | 0.98878 | 7 | 0.95637
8136 | 5.865 | 1 | 365 | 6.6773 | 0.11425 | 6 | 0.79152
6967 | 4.75 | 1 | 365 | 5.4078 | 0.29031 | 5 | 0.69816
6961 | 6.63 | 1 | 365 | 7.5482 | 0.73785 | 8 | 0.28606
7349 | 7.14 | 1 | 365 | 8.1288 | 0.48692 | 8 | 0.61576
7347 | 7.65 | 1 | 365 | 8.7095 | 0.23598 | 8 | 0.94546
7300 | 6.885 | 1 | 365 | 7.8385 | 0.61238 | 8 | 0.45091
6911 | 7.395 | 1 | 365 | 8.4192 | 0.36145 | 8 | 0.78061
6917 | 4.41 | 1 | 365 | 5.0208 | 0.12427 | 5 | 0.14503
8100 | 8.415 | 1 | 365 | 9.5804 | 0.85958 | 10 | 0.44
6891 | 8 | 1 | 365 | 9.1079 | 0.43632 | 9 | 0.54427
7319 | 4.08 | 1 | 365 | 4.6451 | 0.99252 | 5 | 0.63758
7063 | 3.825 | 1 | 365 | 4.3547 | 0.11799 | 4 | 0.47273
7058 | 6.75 | 1 | 365 | 7.6848 | 0.1494 | 7 | 0.83423
7475 | 4.165 | 1 | 365 | 4.7418 | 0.28403 | 5 | 0.02586
7145 | 7.65 | 1 | 365 | 8.7095 | 0.23598 | 8 | 0.94546
7084 | 8.67 | 1 | 365 | 9.8707 | 0.73411 | 10 | 0.60485
7001 | 6.375 | 1 | 365 | 7.2579 | 0.86332 | 8 | 0.12121
8105 | 3.57 | 1 | 365 | 4.0644 | 0.24346 | 4 | 0.30788
7265 | 7.105 | 1 | 365 | 8.089 | 0.36688 | 8 | 0.45588
8112 | 6.12 | 1 | 365 | 6.9676 | 0.98878 | 7 | 0.95637
7373 | 4.08 | 1 | 365 | 4.6451 | 0.99252 | 5 | 0.63758
8158 | 7.905 | 1 | 365 | 8.9998 | 0.11051 | 9 | 0.11031
7524 | 5.5 | 1 | 365 | 6.2617 | 0.86247 | 7 | 0.12418
8154 | 6.12 | 1 | 365 | 6.9676 | 0.98878 | 7 | 0.95637
8119 | 5.1 | 1 | 365 | 5.8063 | 0.49065 | 6 | 0.29697
7520 | 4.25 | 1 | 365 | 4.8386 | 0.57554 | 5 | 0.41414
7264 | 9.75 | 1 | 365 | 11.1003 | 0.43801 | 11 | 0.53833
8123 | 4.08 | 1 | 365 | 4.6451 | 0.99252 | 5 | 0.63758
7518 | 5.5 | 1 | 365 | 6.2617 | 0.86247 | 7 | 0.12418
7364 | 3.75 | 1 | 365 | 4.2694 | 0.86078 | 5 | 0.13013
8118 | 3.57 | 1 | 365 | 4.0644 | 0.24346 | 4 | 0.30788
8166 | 2.25 | 1 | 365 | 2.5616 | 0.71646 | 3 | 0.27808
7515 | 7.75 | 1 | 365 | 8.8233 | 0.57893 | 9 | 0.40226
8114 | 9.18 | 1 | 365 | 10.4514 | 0.48318 | 10 | 0.93455
7509 | 6.25 | 1 | 365 | 7.1156 | 0.43462 | 7 | 0.55021
7499 | 8 | 1 | 365 | 9.1079 | 0.43632 | 9 | 0.54427
8107 | 7.14 | 1 | 365 | 8.1288 | 0.48692 | 8 | 0.61576
8172 | 9.435 | 1 | 365 | 10.7417 | 0.35771 | 11 | 0.099397
7363 | 5.75 | 1 | 365 | 6.5463 | 0.71985 | 7 | 0.26619
8102 | 5 | 1 | 365 | 5.6925 | 0.1477 | 5 | 0.84017
7465 | 8.25 | 1 | 365 | 9.3926 | 0.29371 | 9 | 0.68628
7287 | 5.61 | 1 | 365 | 6.3869 | 0.23972 | 6 | 0.62667
8179 | 8.16 | 1 | 365 | 9.2901 | 0.98505 | 10 | 0.27515
7462 | 5.5 | 1 | 365 | 6.2617 | 0.86247 | 7 | 0.12418
8091 | 5.5 | 1 | 365 | 6.2617 | 0.86247 | 7 | 0.12418
8089 | 9.435 | 1 | 365 | 10.7417 | 0.35771 | 11 | 0.099397
7284 | 7 | 1 | 365 | 7.9695 | 0.00678 | 7 | 0.97624
8087 | 5.1 | 1 | 365 | 5.8063 | 0.49065 | 6 | 0.29697
7547 | 4.5 | 1 | 365 | 5.1232 | 0.43293 | 5 | 0.55615
8078 | 7.65 | 1 | 365 | 8.7095 | 0.23598 | 8 | 0.94546
7282 | 7.905 | 1 | 365 | 8.9998 | 0.11051 | 9 | 0.11031
7542 | 2.04 | 1 | 365 | 2.3225 | 0.99626 | 3 | 0.31879
8074 | 6.885 | 1 | 365 | 7.8385 | 0.61238 | 8 | 0.45091
7273 | 6.375 | 1 | 365 | 7.2579 | 0.86332 | 8 | 0.12121
8071 | 4.845 | 1 | 365 | 5.516 | 0.61612 | 6 | 0.13212
7535 | 4.08 | 1 | 365 | 4.6451 | 0.99252 | 5 | 0.63758
8204 | 5.5 | 1 | 365 | 6.2617 | 0.86247 | 7 | 0.12418
8188 | 9.18 | 1 | 365 | 10.4514 | 0.48318 | 10 | 0.93455
7531 | 6.75 | 1 | 365 | 7.6848 | 0.1494 | 7 | 0.83423
7528 | 2.805 | 1 | 365 | 3.1935 | 0.61986 | 3 | 0.81333
7272 | 6.63 | 1 | 365 | 7.5482 | 0.73785 | 8 | 0.28606
8183 | 5.865 | 1 | 365 | 6.6773 | 0.11425 | 6 | 0.79152
7270 | 4.59 | 1 | 365 | 5.2257 | 0.74159 | 5 | 0.96727
7522 | 8.925 | 1 | 365 | 10.1611 | 0.60864 | 10 | 0.7697
7295 | 3.57 | 1 | 365 | 4.0644 | 0.24346 | 4 | 0.30788
8120 | 5.355 | 1 | 365 | 6.0966 | 0.36519 | 6 | 0.46182
8194 | 8.5 | 1 | 365 | 9.6772 | 0.15109 | 9 | 0.82829
7018 | 5.865 | 1 | 365 | 6.6773 | 0.11425 | 6 | 0.79152
8380 | 5.355 | 1 | 365 | 6.0966 | 0.36519 | 6 | 0.46182
7293 | 9.69 | 1 | 365 | 11.032 | 0.23224 | 11 | 0.26425
7294 | 2.295 | 1 | 365 | 2.6128 | 0.87079 | 3 | 0.48364
8383 | 4.59 | 1 | 365 | 5.2257 | 0.74159 | 5 | 0.96727
8124 | 3.06 | 1 | 365 | 3.4838 | 0.49439 | 3 | 0.97818
8388 | 9.945 | 1 | 365 | 11.3223 | 0.10678 | 11 | 0.42909
7584 | 4.5 | 1 | 365 | 5.1232 | 0.43293 | 5 | 0.55615
8126 | 8.16 | 1 | 365 | 9.2901 | 0.98505 | 10 | 0.27515
8379 | 3.57 | 1 | 365 | 4.0644 | 0.24346 | 4 | 0.30788
7582 | 6.885 | 1 | 365 | 7.8385 | 0.61238 | 8 | 0.45091
8375 | 5.355 | 1 | 365 | 6.0966 | 0.36519 | 6 | 0.46182
7579 | 2.75 | 1 | 365 | 3.1309 | 0.43124 | 3 | 0.56209
8370 | 7.395 | 1 | 365 | 8.4192 | 0.36145 | 8 | 0.78061
8135 | 4.335 | 1 | 365 | 4.9354 | 0.86706 | 5 | 0.80243
7317 | 6 | 1 | 365 | 6.831 | 0.57724 | 7 | 0.4082
8132 | 5.1 | 1 | 365 | 5.8063 | 0.49065 | 6 | 0.29697
7712 | 7.14 | 1 | 365 | 8.1288 | 0.48692 | 8 | 0.61576
8323 | 6.375 | 1 | 365 | 7.2579 | 0.86332 | 8 | 0.12121
7709 | 7 | 1 | 365 | 7.9695 | 0.00678 | 7 | 0.97624
7706 | 6.885 | 1 | 365 | 7.8385 | 0.61238 | 8 | 0.45091
8320 | 5.61 | 1 | 365 | 6.3869 | 0.23972 | 6 | 0.62667
7699 | 3.57 | 1 | 365 | 4.0644 | 0.24346 | 4 | 0.30788
8155 | 8.415 | 1 | 365 | 9.5804 | 0.85958 | 10 | 0.44
7696 | 5.865 | 1 | 365 | 6.6773 | 0.11425 | 6 | 0.79152
8290 | 9.18 | 1 | 365 | 10.4514 | 0.48318 | 10 | 0.93455
7693 | 4.08 | 1 | 365 | 4.6451 | 0.99252 | 5 | 0.63758
8279 | 6.885 | 1 | 365 | 7.8385 | 0.61238 | 8 | 0.45091
7689 | 4.5 | 1 | 365 | 5.1232 | 0.43293 | 5 | 0.55615
8164 | 9.18 | 1 | 365 | 10.4514 | 0.48318 | 10 | 0.93455
8269 | 6.75 | 1 | 365 | 7.6848 | 0.1494 | 7 | 0.83423
8260 | 6.375 | 1 | 365 | 7.2579 | 0.86332 | 8 | 0.12121
7685 | 2.75 | 1 | 365 | 3.1309 | 0.43124 | 3 | 0.56209
8174 | 4.335 | 1 | 365 | 4.9354 | 0.86706 | 5 | 0.80243
7676 | 7.905 | 1 | 365 | 8.9998 | 0.11051 | 9 | 0.11031
8178 | 3.315 | 1 | 365 | 3.7741 | 0.36893 | 4 | 0.14303
8390 | 9.18 | 1 | 365 | 10.4514 | 0.48318 | 10 | 0.93455
7671 | 2 | 1 | 365 | 2.277 | 0.85908 | 3 | 0.13607
7664 | 7.25 | 1 | 365 | 8.2541 | 0.86416 | 9 | 0.11824
7659 | 6.12 | 1 | 365 | 6.9676 | 0.98878 | 7 | 0.95637
8275 | 4.845 | 1 | 365 | 5.516 | 0.61612 | 6 | 0.13212
8273 | 5.5 | 1 | 365 | 6.2617 | 0.86247 | 7 | 0.12418
8200 | 4.845 | 1 | 365 | 5.516 | 0.61612 | 6 | 0.13212
8268 | 6.63 | 1 | 365 | 7.5482 | 0.73785 | 8 | 0.28606
8266 | 5.5 | 1 | 365 | 6.2617 | 0.86247 | 7 | 0.12418
8098 | 5.5 | 1 | 365 | 6.2617 | 0.86247 | 7 | 0.12418
8147 | 3.315 | 1 | 365 | 3.7741 | 0.36893 | 4 | 0.14303
8207 | 7.14 | 1 | 365 | 8.1288 | 0.48692 | 8 | 0.61576
7643 | 5.61 | 1 | 365 | 6.3869 | 0.23972 | 6 | 0.62667
8248 | 8.415 | 1 | 365 | 9.5804 | 0.85958 | 10 | 0.44
8068 | 7.905 | 1 | 365 | 8.9998 | 0.11051 | 9 | 0.11031
7640 | 6 | 1 | 365 | 6.831 | 0.57724 | 7 | 0.4082
8244 | 9.18 | 1 | 365 | 10.4514 | 0.48318 | 10 | 0.93455
8239 | 6.12 | 1 | 365 | 6.9676 | 0.98878 | 7 | 0.95637
8234 | 4.59 | 1 | 365 | 5.2257 | 0.74159 | 5 | 0.96727
8226 | 5.355 | 1 | 365 | 6.0966 | 0.36519 | 6 | 0.46182
8229 | 4.59 | 1 | 365 | 5.2257 | 0.74159 | 5 | 0.96727
7630 | 6.12 | 1 | 365 | 6.9676 | 0.98878 | 7 | 0.95637
8219 | 6.63 | 1 | 365 | 7.5482 | 0.73785 | 8 | 0.28606
7624 | 6.5 | 1 | 365 | 7.4002 | 0.29201 | 7 | 0.69222
8208 | 8.415 | 1 | 365 | 9.5804 | 0.85958 | 10 | 0.44
7619 | 7.65 | 1 | 365 | 8.7095 | 0.23598 | 8 | 0.94546
8080 | 6.63 | 1 | 365 | 7.5482 | 0.73785 | 8 | 0.28606
7634 | 6.75 | 1 | 365 | 7.6848 | 0.1494 | 7 | 0.83423
7453 | 4.59 | 1 | 365 | 5.2257 | 0.74159 | 5 | 0.96727
7449 | 4.5 | 1 | 365 | 5.1232 | 0.43293 | 5 | 0.55615
7450 | 4.59 | 1 | 365 | 5.2257 | 0.74159 | 5 | 0.96727
8358 | 7.14 | 1 | 365 | 8.1288 | 0.48692 | 8 | 0.61576
8092 | 6.25 | 1 | 365 | 7.1156 | 0.43462 | 7 | 0.55021
8153 | 6.12 | 1 | 365 | 6.9676 | 0.98878 | 7 | 0.95637
7447 | 7.25 | 1 | 365 | 8.2541 | 0.86416 | 9 | 0.11824
8055 | 5.1 | 1 | 365 | 5.8063 | 0.49065 | 6 | 0.29697
8361 | 6.12 | 1 | 365 | 6.9676 | 0.98878 | 7 | 0.95637
7446 | 3.825 | 1 | 365 | 4.3547 | 0.11799 | 4 | 0.47273
8037 | 8 | 1 | 365 | 9.1079 | 0.43632 | 9 | 0.54427
7445 | 9.75 | 1 | 365 | 11.1003 | 0.43801 | 11 | 0.53833
8031 | 4.845 | 1 | 365 | 5.516 | 0.61612 | 6 | 0.13212
8365 | 3.825 | 1 | 365 | 4.3547 | 0.11799 | 4 | 0.47273
8019 | 5.1 | 1 | 365 | 5.8063 | 0.49065 | 6 | 0.29697
7532 | 4.335 | 1 | 365 | 4.9354 | 0.86706 | 5 | 0.80243
7545 | 3.185 | 1 | 365 | 3.6261 | 0.92308 | 4 | 0.54919
8369 | 8.415 | 1 | 365 | 9.5804 | 0.85958 | 10 | 0.44
8012 | 7.395 | 1 | 365 | 8.4192 | 0.36145 | 8 | 0.78061
8210 | 3.5 | 1 | 365 | 3.9847 | 0.00339 | 3 | 0.98812
7516 | 6.12 | 1 | 365 | 6.9676 | 0.98878 | 7 | 0.95637
7510 | 6.25 | 1 | 365 | 7.1156 | 0.43462 | 7 | 0.55021
7508 | 7.395 | 1 | 365 | 8.4192 | 0.36145 | 8 | 0.78061
7540 | 7.395 | 1 | 365 | 8.4192 | 0.36145 | 8 | 0.78061
7539 | 5.61 | 1 | 365 | 6.3869 | 0.23972 | 6 | 0.62667
7537 | 4.845 | 1 | 365 | 5.516 | 0.61612 | 6 | 0.13212
8101 | 9.18 | 1 | 365 | 10.4514 | 0.48318 | 10 | 0.93455
8300 | 9.69 | 1 | 365 | 11.032 | 0.23224 | 11 | 0.26425
8314 | 7.905 | 1 | 365 | 8.9998 | 0.11051 | 9 | 0.11031
7536 | 6 | 1 | 365 | 6.831 | 0.57724 | 7 | 0.4082
7533 | 6 | 1 | 365 | 6.831 | 0.57724 | 7 | 0.4082
7580 | 7.395 | 1 | 365 | 8.4192 | 0.36145 | 8 | 0.78061
7578 | 5 | 1 | 365 | 5.6925 | 0.1477 | 5 | 0.84017
7576 | 5.355 | 1 | 365 | 6.0966 | 0.36519 | 6 | 0.46182
8396 | 5.865 | 1 | 365 | 6.6773 | 0.11425 | 6 | 0.79152
7570 | 5.5 | 1 | 365 | 6.2617 | 0.86247 | 7 | 0.12418
8393 | 4.59 | 1 | 365 | 5.2257 | 0.74159 | 5 | 0.96727
7574 | 4.75 | 1 | 365 | 5.4078 | 0.29031 | 5 | 0.69816
7563 | 4.08 | 1 | 365 | 4.6451 | 0.99252 | 5 | 0.63758
7968 | 6.12 | 1 | 365 | 6.9676 | 0.98878 | 7 | 0.95637
7561 | 7 | 1 | 365 | 7.9695 | 0.00678 | 7 | 0.97624
8474 | 4.845 | 1 | 365 | 5.516 | 0.61612 | 6 | 0.13212
7523 | 6 | 1 | 365 | 6.831 | 0.57724 | 7 | 0.4082
7967 | 6.5 | 1 | 365 | 7.4002 | 0.29201 | 7 | 0.69222
7633 | 7.65 | 1 | 365 | 8.7095 | 0.23598 | 8 | 0.94546
7965 | 4.59 | 1 | 365 | 5.2257 | 0.74159 | 5 | 0.96727
7625 | 4.845 | 1 | 365 | 5.516 | 0.61612 | 6 | 0.13212
7964 | 6.63 | 1 | 365 | 7.5482 | 0.73785 | 8 | 0.28606
7621 | 6.885 | 1 | 365 | 7.8385 | 0.61238 | 8 | 0.45091
7962 | 4.845 | 1 | 365 | 5.516 | 0.61612 | 6 | 0.13212
8083 | 5.865 | 1 | 365 | 6.6773 | 0.11425 | 6 | 0.79152
8065 | 3.06 | 1 | 365 | 3.4838 | 0.49439 | 3 | 0.97818
7814 | 3.75 | 1 | 365 | 4.2694 | 0.86078 | 5 | 0.13013
8453 | 5.865 | 1 | 365 | 6.6773 | 0.11425 | 6 | 0.79152
8159 | 2.295 | 1 | 365 | 2.6128 | 0.87079 | 3 | 0.48364
7864 | 5.5 | 1 | 365 | 6.2617 | 0.86247 | 7 | 0.12418
8063 | 5.1 | 1 | 365 | 5.8063 | 0.49065 | 6 | 0.29697
8470 | 7.14 | 1 | 365 | 8.1288 | 0.48692 | 8 | 0.61576
7799 | 6.5 | 1 | 365 | 7.4002 | 0.29201 | 7 | 0.69222
8030 | 2.5 | 1 | 365 | 2.8462 | 0.57385 | 3 | 0.42008
7825 | 3.825 | 1 | 365 | 4.3547 | 0.11799 | 4 | 0.47273
7948 | 7.14 | 1 | 365 | 8.1288 | 0.48692 | 8 | 0.61576
7720 | 3.25 | 1 | 365 | 3.7001 | 0.146 | 3 | 0.84611
7719 | 2.55 | 1 | 365 | 2.9032 | 0.74533 | 3 | 0.64849
8356 | 9.18 | 1 | 365 | 10.4514 | 0.48318 | 10 | 0.93455
7821 | 3.57 | 1 | 365 | 4.0644 | 0.24346 | 4 | 0.30788
8002 | 7.395 | 1 | 365 | 8.4192 | 0.36145 | 8 | 0.78061
8445 | 5.355 | 1 | 365 | 6.0966 | 0.36519 | 6 | 0.46182
7716 | 5.25 | 1 | 365 | 5.9771 | 0.005085 | 5 | 0.98218
8006 | 7.5 | 1 | 365 | 8.5387 | 0.72155 | 9 | 0.26025
8435 | 9.18 | 1 | 365 | 10.4514 | 0.48318 | 10 | 0.93455
8084 | 2.805 | 1 | 365 | 3.1935 | 0.61986 | 3 | 0.81333
7715 | 5 | 1 | 365 | 5.6925 | 0.1477 | 5 | 0.84017
7999 | 8.16 | 1 | 365 | 9.2901 | 0.98505 | 10 | 0.27515
8081 | 3.06 | 1 | 365 | 3.4838 | 0.49439 | 3 | 0.97818
7858 | 3.315 | 1 | 365 | 3.7741 | 0.36893 | 4 | 0.14303
7855 | 5.865 | 1 | 365 | 6.6773 | 0.11425 | 6 | 0.79152
7997 | 6.885 | 1 | 365 | 7.8385 | 0.61238 | 8 | 0.45091
7837 | 6.12 | 1 | 365 | 6.9676 | 0.98878 | 7 | 0.95637
8152 | 6 | 1 | 365 | 6.831 | 0.57724 | 7 | 0.4082
8156 | 6.63 | 1 | 365 | 7.5482 | 0.73785 | 8 | 0.28606
7810 | 4 | 1 | 365 | 4.554 | 0.71816 | 5 | 0.27213
7792 | 4.25 | 1 | 365 | 4.8386 | 0.57554 | 5 | 0.41414
7711 | 5.1 | 1 | 365 | 5.8063 | 0.49065 | 6 | 0.29697
8354 | 7.5 | 1 | 365 | 8.5387 | 0.72155 | 9 | 0.26025
7991 | 3.5 | 1 | 365 | 3.9847 | 0.00339 | 3 | 0.98812
8149 | 7.75 | 1 | 365 | 8.8233 | 0.57893 | 9 | 0.40226
7703 | 5.355 | 1 | 365 | 6.0966 | 0.36519 | 6 | 0.46182
8145 | 5.355 | 1 | 365 | 6.0966 | 0.36519 | 6 | 0.46182
8142 | 5.5 | 1 | 365 | 6.2617 | 0.86247 | 7 | 0.12418
7464 | 5.355 | 1 | 365 | 6.0966 | 0.36519 | 6 | 0.46182
8437 | 6 | 1 | 365 | 6.831 | 0.57724 | 7 | 0.4082
8113 | 7.25 | 1 | 365 | 8.2541 | 0.86416 | 9 | 0.11824
7463 | 5.5 | 1 | 365 | 6.2617 | 0.86247 | 7 | 0.12418
8106 | 5.355 | 1 | 365 | 6.0966 | 0.36519 | 6 | 0.46182
8304 | 6.375 | 1 | 365 | 7.2579 | 0.86332 | 8 | 0.12121
7459 | 6.75 | 1 | 365 | 7.6848 | 0.1494 | 7 | 0.83423
7242 | 8.415 | 1 | 365 | 9.5804 | 0.85958 | 10 | 0.44
8205 | 6.12 | 1 | 365 | 6.9676 | 0.98878 | 7 | 0.95637
7525 | 9.69 | 1 | 365 | 11.032 | 0.23224 | 11 | 0.26425
7521 | 6.375 | 1 | 365 | 7.2579 | 0.86332 | 8 | 0.12121
7519 | 3.57 | 1 | 365 | 4.0644 | 0.24346 | 4 | 0.30788
7500 | 6.75 | 1 | 365 | 7.6848 | 0.1494 | 7 | 0.83423
8010 | 4.08 | 1 | 365 | 4.6451 | 0.99252 | 5 | 0.63758
7497 | 2.75 | 1 | 365 | 3.1309 | 0.43124 | 3 | 0.56209
8003 | 6.63 | 1 | 365 | 7.5482 | 0.73785 | 8 | 0.28606
8302 | 8 | 1 | 365 | 9.1079 | 0.43632 | 9 | 0.54427
7493 | 4.59 | 1 | 365 | 5.2257 | 0.74159 | 5 | 0.96727
7995 | 9.945 | 1 | 365 | 11.3223 | 0.10678 | 11 | 0.42909
7489 | 7.14 | 1 | 365 | 8.1288 | 0.48692 | 8 | 0.61576
7833 | 4.335 | 1 | 365 | 4.9354 | 0.86706 | 5 | 0.80243
7485 | 6.5 | 1 | 365 | 7.4002 | 0.29201 | 7 | 0.69222
8077 | 6.75 | 1 | 365 | 7.6848 | 0.1494 | 7 | 0.83423
6978 | 6.375 | 1 | 365 | 7.2579 | 0.86332 | 8 | 0.12121
7482 | 5.39 | 1 | 365 | 6.1365 | 0.48522 | 6 | 0.6217
8533 | 6.25 | 1 | 365 | 7.1156 | 0.43462 | 7 | 0.55021
8131 | 5.355 | 1 | 365 | 6.0966 | 0.36519 | 6 | 0.46182
7551 | 6.25 | 1 | 365 | 7.1156 | 0.43462 | 7 | 0.55021
8360 | 5.61 | 1 | 365 | 6.3869 | 0.23972 | 6 | 0.62667
7296 | 7.75 | 1 | 365 | 8.8233 | 0.57893 | 9 | 0.40226
7587 | 8.75 | 1 | 365 | 9.9618 | 0.008475 | 9 | 0.97029
8357 | 4.59 | 1 | 365 | 5.2257 | 0.74159 | 5 | 0.96727
7571 | 4.845 | 1 | 365 | 5.516 | 0.61612 | 6 | 0.13212
7454 | 5.61 | 1 | 365 | 6.3869 | 0.23972 | 6 | 0.62667
7566 | 5.1 | 1 | 365 | 5.8063 | 0.49065 | 6 | 0.29697
8366 | 7.25 | 1 | 365 | 8.2541 | 0.86416 | 9 | 0.11824
7575 | 4.08 | 1 | 365 | 4.6451 | 0.99252 | 5 | 0.63758
8363 | 6.375 | 1 | 365 | 7.2579 | 0.86332 | 8 | 0.12121
7298 | 3.57 | 1 | 365 | 4.0644 | 0.24346 | 4 | 0.30788
8235 | 3.06 | 1 | 365 | 3.4838 | 0.49439 | 3 | 0.97818
8150 | 9.435 | 1 | 365 | 10.7417 | 0.35771 | 11 | 0.099397
7674 | 4.335 | 1 | 365 | 4.9354 | 0.86706 | 5 | 0.80243
7562 | 5.1 | 1 | 365 | 5.8063 | 0.49065 | 6 | 0.29697
8272 | 8.67 | 1 | 365 | 9.8707 | 0.73411 | 10 | 0.60485
7572 | 1.75 | 1 | 365 | 1.9924 | 0.001695 | 1 | 0.99406
7548 | 7.65 | 1 | 365 | 8.7095 | 0.23598 | 8 | 0.94546
7797 | 7.14 | 1 | 365 | 8.1288 | 0.48692 | 8 | 0.61576
7458 | 4.335 | 1 | 365 | 4.9354 | 0.86706 | 5 | 0.80243
7494 | 4.335 | 1 | 365 | 4.9354 | 0.86706 | 5 | 0.80243
7805 | 3 | 1 | 365 | 3.4155 | 0.28862 | 3 | 0.7041
7452 | 9.69 | 1 | 365 | 11.032 | 0.23224 | 11 | 0.26425
7811 | 5.865 | 1 | 365 | 6.6773 | 0.11425 | 6 | 0.79152
7448 | 4.59 | 1 | 365 | 5.2257 | 0.74159 | 5 | 0.96727
7577 | 8.925 | 1 | 365 | 10.1611 | 0.60864 | 10 | 0.7697
7725 | 6.12 | 1 | 365 | 6.9676 | 0.98878 | 7 | 0.95637
8143 | 5.61 | 1 | 365 | 6.3869 | 0.23972 | 6 | 0.62667
7990 | 2.55 | 1 | 365 | 2.9032 | 0.74533 | 3 | 0.64849
7687 | 8.67 | 1 | 365 | 9.8707 | 0.73411 | 10 | 0.60485
8217 | 6.12 | 1 | 365 | 6.9676 | 0.98878 | 7 | 0.95637
7544 | 5 | 1 | 365 | 5.6925 | 0.1477 | 5 | 0.84017
7727 | 7.65 | 1 | 365 | 8.7095 | 0.23598 | 8 | 0.94546
7726 | 9.69 | 1 | 365 | 11.032 | 0.23224 | 11 | 0.26425
7529 | 7.395 | 1 | 365 | 8.4192 | 0.36145 | 8 | 0.78061
6996 | 2.04 | 1 | 365 | 2.3225 | 0.99626 | 3 | 0.31879
7835 | 8.415 | 1 | 365 | 9.5804 | 0.85958 | 10 | 0.44
6990 | 4.08 | 1 | 365 | 4.6451 | 0.99252 | 5 | 0.63758
7002 | 2.94 | 1 | 365 | 3.3472 | 0.082848 | 3 | 0.43002
7502 | 3.06 | 1 | 365 | 3.4838 | 0.49439 | 3 | 0.97818
6999 | 5.865 | 1 | 365 | 6.6773 | 0.11425 | 6 | 0.79152
7498 | 4.08 | 1 | 365 | 4.6451 | 0.99252 | 5 | 0.63758
7175 | 6.25 | 1 | 365 | 7.1156 | 0.43462 | 7 | 0.55021
7196 | 8.16 | 1 | 365 | 9.2901 | 0.98505 | 10 | 0.27515
7194 | 3.825 | 1 | 365 | 4.3547 | 0.11799 | 4 | 0.47273
7165 | 3.315 | 1 | 365 | 3.7741 | 0.36893 | 4 | 0.14303
7190 | 3.825 | 1 | 365 | 4.3547 | 0.11799 | 4 | 0.47273
7185 | 5.75 | 1 | 365 | 6.5463 | 0.71985 | 7 | 0.26619
7195 | 6.12 | 1 | 365 | 6.9676 | 0.98878 | 7 | 0.95637
7191 | 7.14 | 1 | 365 | 8.1288 | 0.48692 | 8 | 0.61576
7268 | 3.06 | 1 | 365 | 3.4838 | 0.49439 | 3 | 0.97818
7259 | 7.905 | 1 | 365 | 8.9998 | 0.11051 | 9 | 0.11031
7189 | 8.25 | 1 | 365 | 9.3926 | 0.29371 | 9 | 0.68628
7188 | 5.865 | 1 | 365 | 6.6773 | 0.11425 | 6 | 0.79152
20705 | 8.96 | 1 | 365 | 10.2009 | 0.72868 | 10 | 0.92958
14940 | 6.6 | 1 | 365 | 7.5141 | 0.63496 | 8 | 0.14902
26499 | 6.12 | 1 | 365 | 6.9676 | 0.98878 | 7 | 0.95637
5609 | 29 | 0.9 | 365 | 29.7147 | 0.51099 | 30 | 0.22568
6391 | 12.06 | 1 | 365 | 13.7302 | 0.36025 | 14 | 0.090485
8148 | 8.67 | 1 | 365 | 9.8707 | 0.73411 | 10 | 0.60485
4315 | 2.97 | 1 | 365 | 3.3813 | 0.18573 | 3 | 0.56706
4505 | 24.99 | 1 | 365 | 28.451 | 0.7042 | 29 | 0.15516
7322 | 2.75 | 1 | 365 | 3.1309 | 0.43124 | 3 | 0.56209
6063 | 6.12 | 1 | 365 | 6.9676 | 0.98878 | 7 | 0.95637
4252 | 31.2 | 1 | 365 | 35.521 | 0.001648 | 35 | 0.52265
5557 | 644.16 | 0.9 | 365 | 660.0348 | 0.25524 | 660 | 0.29007
10869 | 8.12 | 1 | 365 | 9.2446 | 0.84786 | 10 | 0.092433
2511 | 750.2 | 0.9 | 365 | 768.6881 | 0.55682 | 769 | 0.24493
8704 | 138 | 0.9 | 365 | 141.4009 | 0.94887 | 142 | 0.34977
4846 | 73.255 | 0.9 | 365 | 75.0603 | 0.10786 | 75 | 0.16817
5359 | 7.56 | 1 | 365 | 8.607 | 0.92732 | 9 | 0.53433
5901 | 9.18 | 1 | 365 | 10.4514 | 0.48318 | 10 | 0.93455
5494 | 2.04 | 1 | 365 | 2.3225 | 0.99626 | 3 | 0.31879
5385 | 7.905 | 1 | 365 | 8.9998 | 0.11051 | 9 | 0.11031
5380 | 6.375 | 1 | 365 | 7.2579 | 0.86332 | 8 | 0.12121
5362 | 9.945 | 1 | 365 | 11.3223 | 0.10678 | 11 | 0.42909
5364 | 4.25 | 1 | 365 | 4.8386 | 0.57554 | 5 | 0.41414
5341 | 10.2 | 1 | 365 | 11.6126 | 0.98131 | 12 | 0.59394
5389 | 4.59 | 1 | 365 | 5.2257 | 0.74159 | 5 | 0.96727
5367 | 10.71 | 1 | 365 | 12.1933 | 0.73037 | 12 | 0.92364
5524 | 10.71 | 1 | 365 | 12.1933 | 0.73037 | 12 | 0.92364
5366 | 10.2 | 1 | 365 | 11.6126 | 0.98131 | 12 | 0.59394
5780 | 5.1 | 1 | 365 | 5.8063 | 0.49065 | 6 | 0.29697
5778 | 4.335 | 1 | 365 | 4.9354 | 0.86706 | 5 | 0.80243
5786 | 6.63 | 1 | 365 | 7.5482 | 0.73785 | 8 | 0.28606
5789 | 6 | 1 | 365 | 6.831 | 0.57724 | 7 | 0.4082
5790 | 8.16 | 1 | 365 | 9.2901 | 0.98505 | 10 | 0.27515
5566 | 8.16 | 1 | 365 | 9.2901 | 0.98505 | 10 | 0.27515
5635 | 5.75 | 1 | 365 | 6.5463 | 0.71985 | 7 | 0.26619
5791 | 6.75 | 1 | 365 | 7.6848 | 0.1494 | 7 | 0.83423
5638 | 4.5 | 1 | 365 | 5.1232 | 0.43293 | 5 | 0.55615
5792 | 8.16 | 1 | 365 | 9.2901 | 0.98505 | 10 | 0.27515
5640 | 6.63 | 1 | 365 | 7.5482 | 0.73785 | 8 | 0.28606
5793 | 4.335 | 1 | 365 | 4.9354 | 0.86706 | 5 | 0.80243
5567 | 9.5 | 1 | 365 | 10.8157 | 0.58063 | 11 | 0.39632
5574 | 14.79 | 1 | 365 | 16.8383 | 0.7229 | 17 | 0.56122
5796 | 2.75 | 1 | 365 | 3.1309 | 0.43124 | 3 | 0.56209
5598 | 3.06 | 1 | 365 | 3.4838 | 0.49439 | 3 | 0.97818
5599 | 6.12 | 1 | 365 | 6.9676 | 0.98878 | 7 | 0.95637
5605 | 6.12 | 1 | 365 | 6.9676 | 0.98878 | 7 | 0.95637
5799 | 6.63 | 1 | 365 | 7.5482 | 0.73785 | 8 | 0.28606
5606 | 7.65 | 1 | 365 | 8.7095 | 0.23598 | 8 | 0.94546
5652 | 9.69 | 1 | 365 | 11.032 | 0.23224 | 11 | 0.26425
5801 | 2.295 | 1 | 365 | 2.6128 | 0.87079 | 3 | 0.48364
5668 | 6.12 | 1 | 365 | 6.9676 | 0.98878 | 7 | 0.95637
5669 | 5.355 | 1 | 365 | 6.0966 | 0.36519 | 6 | 0.46182
5671 | 6.885 | 1 | 365 | 7.8385 | 0.61238 | 8 | 0.45091
5802 | 6.12 | 1 | 365 | 6.9676 | 0.98878 | 7 | 0.95637
5681 | 8.925 | 1 | 365 | 10.1611 | 0.60864 | 10 | 0.7697
5804 | 7.395 | 1 | 365 | 8.4192 | 0.36145 | 8 | 0.78061
5806 | 4.08 | 1 | 365 | 4.6451 | 0.99252 | 5 | 0.63758
5859 | 18 | 1 | 365 | 20.4929 | 0.73172 | 21 | 0.2246
5810 | 5.355 | 1 | 365 | 6.0966 | 0.36519 | 6 | 0.46182
5811 | 6.63 | 1 | 365 | 7.5482 | 0.73785 | 8 | 0.28606
5816 | 4.335 | 1 | 365 | 4.9354 | 0.86706 | 5 | 0.80243
5815 | 7.65 | 1 | 365 | 8.7095 | 0.23598 | 8 | 0.94546
43 | 4506.78 | 0.7 | 365 | 3591.6581 | 0.3276 | 3591 | 0.98573
5683 | 8.415 | 1 | 365 | 9.5804 | 0.85958 | 10 | 0.44
5684 | 6.375 | 1 | 365 | 7.2579 | 0.86332 | 8 | 0.12121
5899 | 8.67 | 1 | 365 | 9.8707 | 0.73411 | 10 | 0.60485
5907 | 4.335 | 1 | 365 | 4.9354 | 0.86706 | 5 | 0.80243
5730 | 4.845 | 1 | 365 | 5.516 | 0.61612 | 6 | 0.13212
5910 | 10.455 | 1 | 365 | 11.903 | 0.85584 | 12 | 0.75879
5732 | 9.945 | 1 | 365 | 11.3223 | 0.10678 | 11 | 0.42909
5735 | 10.455 | 1 | 365 | 11.903 | 0.85584 | 12 | 0.75879
5737 | 8.67 | 1 | 365 | 9.8707 | 0.73411 | 10 | 0.60485
5743 | 5.1 | 1 | 365 | 5.8063 | 0.49065 | 6 | 0.29697
5911 | 7.14 | 1 | 365 | 8.1288 | 0.48692 | 8 | 0.61576
5745 | 2.295 | 1 | 365 | 2.6128 | 0.87079 | 3 | 0.48364
5749 | 7.14 | 1 | 365 | 8.1288 | 0.48692 | 8 | 0.61576
5751 | 2.55 | 1 | 365 | 2.9032 | 0.74533 | 3 | 0.64849
5912 | 8.25 | 1 | 365 | 9.3926 | 0.29371 | 9 | 0.68628
5753 | 2.25 | 1 | 365 | 2.5616 | 0.71646 | 3 | 0.27808
5915 | 5.61 | 1 | 365 | 6.3869 | 0.23972 | 6 | 0.62667
5755 | 6.36 | 1 | 365 | 7.2408 | 0.81187 | 8 | 0.052694
5757 | 10.25 | 1 | 365 | 11.6696 | 0.15278 | 11 | 0.82234
5925 | 7.395 | 1 | 365 | 8.4192 | 0.36145 | 8 | 0.78061
5758 | 5.355 | 1 | 365 | 6.0966 | 0.36519 | 6 | 0.46182
5759 | 4.59 | 1 | 365 | 5.2257 | 0.74159 | 5 | 0.96727
5927 | 10.455 | 1 | 365 | 11.903 | 0.85584 | 12 | 0.75879
5760 | 8.925 | 1 | 365 | 10.1611 | 0.60864 | 10 | 0.7697
5762 | 6.375 | 1 | 365 | 7.2579 | 0.86332 | 8 | 0.12121
5932 | 9.18 | 1 | 365 | 10.4514 | 0.48318 | 10 | 0.93455
5572 | 7.395 | 1 | 365 | 8.4192 | 0.36145 | 8 | 0.78061
234 | 4442.02 | 0.7 | 365 | 3540.0479 | 0.85969 | 3540 | 0.90763
5692 | 5 | 1 | 365 | 5.6925 | 0.1477 | 5 | 0.84017
5690 | 4.68 | 1 | 365 | 5.3282 | 0.050247 | 5 | 0.3784
5775 | 6.885 | 1 | 365 | 7.8385 | 0.61238 | 8 | 0.45091
5777 | 5.355 | 1 | 365 | 6.0966 | 0.36519 | 6 | 0.46182
5779 | 5.1 | 1 | 365 | 5.8063 | 0.49065 | 6 | 0.29697
5724 | 9.69 | 1 | 365 | 11.032 | 0.23224 | 11 | 0.26425
5855 | 5.25 | 1 | 365 | 5.9771 | 0.005085 | 5 | 0.98218
5934 | 3.06 | 1 | 365 | 3.4838 | 0.49439 | 3 | 0.97818
5939 | 7.14 | 1 | 365 | 8.1288 | 0.48692 | 8 | 0.61576
5945 | 12.24 | 1 | 365 | 13.9352 | 0.97757 | 14 | 0.91273
5949 | 2.805 | 1 | 365 | 3.1935 | 0.61986 | 3 | 0.81333
5881 | 7.14 | 1 | 365 | 8.1288 | 0.48692 | 8 | 0.61576
5955 | 8.67 | 1 | 365 | 9.8707 | 0.73411 | 10 | 0.60485
5968 | 7.395 | 1 | 365 | 8.4192 | 0.36145 | 8 | 0.78061
6167 | 8.925 | 1 | 365 | 10.1611 | 0.60864 | 10 | 0.7697
6179 | 7.14 | 1 | 365 | 8.1288 | 0.48692 | 8 | 0.61576
6180 | 6.885 | 1 | 365 | 7.8385 | 0.61238 | 8 | 0.45091
6184 | 3.825 | 1 | 365 | 4.3547 | 0.11799 | 4 | 0.47273
6186 | 14.025 | 1 | 365 | 15.9674 | 0.099299 | 16 | 0.066671
5993 | 13.515 | 1 | 365 | 15.3867 | 0.35023 | 15 | 0.73697
6194 | 5.865 | 1 | 365 | 6.6773 | 0.11425 | 6 | 0.79152
6195 | 8.67 | 1 | 365 | 9.8707 | 0.73411 | 10 | 0.60485
6208 | 6.75 | 1 | 365 | 7.6848 | 0.1494 | 7 | 0.83423
6209 | 8.415 | 1 | 365 | 9.5804 | 0.85958 | 10 | 0.44
6210 | 10.71 | 1 | 365 | 12.1933 | 0.73037 | 12 | 0.92364
6212 | 5.61 | 1 | 365 | 6.3869 | 0.23972 | 6 | 0.62667
6221 | 11.475 | 1 | 365 | 13.0642 | 0.35397 | 13 | 0.41819
6239 | 3.825 | 1 | 365 | 4.3547 | 0.11799 | 4 | 0.47273
6268 | 10.965 | 1 | 365 | 12.4836 | 0.60491 | 13 | 0.088488
5819 | 4.335 | 1 | 365 | 4.9354 | 0.86706 | 5 | 0.80243
5822 | 4.08 | 1 | 365 | 4.6451 | 0.99252 | 5 | 0.63758
6271 | 7.14 | 1 | 365 | 8.1288 | 0.48692 | 8 | 0.61576
5823 | 3 | 1 | 365 | 3.4155 | 0.28862 | 3 | 0.7041
6272 | 3.57 | 1 | 365 | 4.0644 | 0.24346 | 4 | 0.30788
5824 | 3.315 | 1 | 365 | 3.7741 | 0.36893 | 4 | 0.14303
6274 | 6.885 | 1 | 365 | 7.8385 | 0.61238 | 8 | 0.45091
5827 | 6.375 | 1 | 365 | 7.2579 | 0.86332 | 8 | 0.12121
6273 | 12.75 | 1 | 365 | 14.5158 | 0.72663 | 15 | 0.24243
5826 | 4.845 | 1 | 365 | 5.516 | 0.61612 | 6 | 0.13212
5834 | 4.59 | 1 | 365 | 5.2257 | 0.74159 | 5 | 0.96727
5809 | 4.08 | 1 | 365 | 4.6451 | 0.99252 | 5 | 0.63758
5836 | 8.16 | 1 | 365 | 9.2901 | 0.98505 | 10 | 0.27515
5835 | 6.63 | 1 | 365 | 7.5482 | 0.73785 | 8 | 0.28606
5837 | 6.12 | 1 | 365 | 6.9676 | 0.98878 | 7 | 0.95637
5839 | 6 | 1 | 365 | 6.831 | 0.57724 | 7 | 0.4082
5840 | 10.455 | 1 | 365 | 11.903 | 0.85584 | 12 | 0.75879
5847 | 5.1 | 1 | 365 | 5.8063 | 0.49065 | 6 | 0.29697
5845 | 6 | 1 | 365 | 6.831 | 0.57724 | 7 | 0.4082
5849 | 4.335 | 1 | 365 | 4.9354 | 0.86706 | 5 | 0.80243
5852 | 9.18 | 1 | 365 | 10.4514 | 0.48318 | 10 | 0.93455
5853 | 4.59 | 1 | 365 | 5.2257 | 0.74159 | 5 | 0.96727
5854 | 4.59 | 1 | 365 | 5.2257 | 0.74159 | 5 | 0.96727
6278 | 8.925 | 1 | 365 | 10.1611 | 0.60864 | 10 | 0.7697
6280 | 10.455 | 1 | 365 | 11.903 | 0.85584 | 12 | 0.75879
5856 | 7.5 | 1 | 365 | 8.5387 | 0.72155 | 9 | 0.26025
5857 | 4.75 | 1 | 365 | 5.4078 | 0.29031 | 5 | 0.69816
6285 | 4.08 | 1 | 365 | 4.6451 | 0.99252 | 5 | 0.63758
6225 | 11.73 | 1 | 365 | 13.3545 | 0.2285 | 13 | 0.58303
6609 | 7.02 | 1 | 365 | 7.9922 | 0.075371 | 8 | 0.067596
6630 | 11.475 | 1 | 365 | 13.0642 | 0.35397 | 13 | 0.41819
6631 | 3.27 | 1 | 365 | 3.7229 | 0.2146 | 3 | 0.93747
6688 | 8.925 | 1 | 365 | 10.1611 | 0.60864 | 10 | 0.7697
6715 | 6.885 | 1 | 365 | 7.8385 | 0.61238 | 8 | 0.45091
6657 | 9.69 | 1 | 365 | 11.032 | 0.23224 | 11 | 0.26425
6664 | 8.925 | 1 | 365 | 10.1611 | 0.60864 | 10 | 0.7697
6531 | 6 | 1 | 365 | 6.831 | 0.57724 | 7 | 0.4082
6706 | 7.395 | 1 | 365 | 8.4192 | 0.36145 | 8 | 0.78061
6707 | 5.865 | 1 | 365 | 6.6773 | 0.11425 | 6 | 0.79152
6708 | 8.67 | 1 | 365 | 9.8707 | 0.73411 | 10 | 0.60485
6709 | 4.845 | 1 | 365 | 5.516 | 0.61612 | 6 | 0.13212
6710 | 9.18 | 1 | 365 | 10.4514 | 0.48318 | 10 | 0.93455
6718 | 8.67 | 1 | 365 | 9.8707 | 0.73411 | 10 | 0.60485
6719 | 6.885 | 1 | 365 | 7.8385 | 0.61238 | 8 | 0.45091
6096 | 4.59 | 1 | 365 | 5.2257 | 0.74159 | 5 | 0.96727
6757 | 7.395 | 1 | 365 | 8.4192 | 0.36145 | 8 | 0.78061
6758 | 4.25 | 1 | 365 | 4.8386 | 0.57554 | 5 | 0.41414
6760 | 9.18 | 1 | 365 | 10.4514 | 0.48318 | 10 | 0.93455
6762 | 5.355 | 1 | 365 | 6.0966 | 0.36519 | 6 | 0.46182
6764 | 7.395 | 1 | 365 | 8.4192 | 0.36145 | 8 | 0.78061
6763 | 4.335 | 1 | 365 | 4.9354 | 0.86706 | 5 | 0.80243
6766 | 5.25 | 1 | 365 | 5.9771 | 0.005085 | 5 | 0.98218
6770 | 13.26 | 1 | 365 | 15.0964 | 0.4757 | 15 | 0.57213
6813 | 73.81 | 0.9 | 365 | 75.629 | 0.82091 | 76 | 0.4499
6816 | 73.81 | 0.9 | 365 | 75.629 | 0.82091 | 76 | 0.4499
6696 | 24.48 | 1 | 365 | 27.8703 | 0.95514 | 28 | 0.82546
7554 | 13.515 | 1 | 365 | 15.3867 | 0.35023 | 15 | 0.73697
7564 | 3.57 | 1 | 365 | 4.0644 | 0.24346 | 4 | 0.30788
7568 | 6.625 | 1 | 365 | 7.5425 | 0.7207 | 8 | 0.26322
7573 | 5.355 | 1 | 365 | 6.0966 | 0.36519 | 6 | 0.46182
7595 | 8.68 | 1 | 365 | 9.8821 | 0.76841 | 10 | 0.65053
7613 | 7.65 | 1 | 365 | 8.7095 | 0.23598 | 8 | 0.94546
7616 | 7.14 | 1 | 365 | 8.1288 | 0.48692 | 8 | 0.61576
7627 | 7.848 | 1 | 365 | 8.9349 | 0.91503 | 9 | 0.84993
7631 | 6.12 | 1 | 365 | 6.9676 | 0.98878 | 7 | 0.95637
2199 | 2042.28 | 0.8 | 365 | 1860.0982 | 0.26476 | 1860 | 0.36293
7945 | 6.86 | 1 | 365 | 7.8101 | 0.52664 | 8 | 0.33671
2202 | 2611.08 | 0.8 | 365 | 2378.1583 | 0.84264 | 2379 | 0.00093742
8007 | 5.1 | 1 | 365 | 5.8063 | 0.49065 | 6 | 0.29697
2204 | 1950 | 0.8 | 365 | 1776.05 | 0.0824 | 1776 | 0.13242
8025 | 9.18 | 1 | 365 | 10.4514 | 0.48318 | 10 | 0.93455
8049 | 10.2 | 1 | 365 | 11.6126 | 0.98131 | 12 | 0.59394
8052 | 5.5 | 1 | 365 | 6.2617 | 0.86247 | 7 | 0.12418
8053 | 5.61 | 1 | 365 | 6.3869 | 0.23972 | 6 | 0.62667
5860 | 8.16 | 1 | 365 | 9.2901 | 0.98505 | 10 | 0.27515
8058 | 4.845 | 1 | 365 | 5.516 | 0.61612 | 6 | 0.13212
5861 | 8.25 | 1 | 365 | 9.3926 | 0.29371 | 9 | 0.68628
8110 | 12.495 | 1 | 365 | 14.2255 | 0.8521 | 15 | 0.07758
5864 | 3.06 | 1 | 365 | 3.4838 | 0.49439 | 3 | 0.97818
8117 | 4.08 | 1 | 365 | 4.6451 | 0.99252 | 5 | 0.63758
5865 | 7.65 | 1 | 365 | 8.7095 | 0.23598 | 8 | 0.94546
5868 | 10.455 | 1 | 365 | 11.903 | 0.85584 | 12 | 0.75879
5873 | 3.57 | 1 | 365 | 4.0644 | 0.24346 | 4 | 0.30788
5874 | 6.63 | 1 | 365 | 7.5482 | 0.73785 | 8 | 0.28606
5878 | 9.18 | 1 | 365 | 10.4514 | 0.48318 | 10 | 0.93455
5879 | 7.65 | 1 | 365 | 8.7095 | 0.23598 | 8 | 0.94546
5882 | 6.12 | 1 | 365 | 6.9676 | 0.98878 | 7 | 0.95637
5886 | 6.75 | 1 | 365 | 7.6848 | 0.1494 | 7 | 0.83423
5885 | 5.1 | 1 | 365 | 5.8063 | 0.49065 | 6 | 0.29697
5890 | 7.14 | 1 | 365 | 8.1288 | 0.48692 | 8 | 0.61576
5894 | 10.965 | 1 | 365 | 12.4836 | 0.60491 | 13 | 0.088488
8482 | 7.65 | 1 | 365 | 8.7095 | 0.23598 | 8 | 0.94546
5889 | 3.57 | 1 | 365 | 4.0644 | 0.24346 | 4 | 0.30788
5897 | 7.14 | 1 | 365 | 8.1288 | 0.48692 | 8 | 0.61576
5893 | 8.415 | 1 | 365 | 9.5804 | 0.85958 | 10 | 0.44
5980 | 5.355 | 1 | 365 | 6.0966 | 0.36519 | 6 | 0.46182
5982 | 4.845 | 1 | 365 | 5.516 | 0.61612 | 6 | 0.13212
5984 | 6.12 | 1 | 365 | 6.9676 | 0.98878 | 7 | 0.95637
5985 | 3.825 | 1 | 365 | 4.3547 | 0.11799 | 4 | 0.47273
5991 | 8.925 | 1 | 365 | 10.1611 | 0.60864 | 10 | 0.7697
5995 | 2.205 | 1 | 365 | 2.5104 | 0.56214 | 3 | 0.072514
6002 | 5.865 | 1 | 365 | 6.6773 | 0.11425 | 6 | 0.79152
6000 | 6.375 | 1 | 365 | 7.2579 | 0.86332 | 8 | 0.12121
6013 | 3.825 | 1 | 365 | 4.3547 | 0.11799 | 4 | 0.47273
6005 | 3.825 | 1 | 365 | 4.3547 | 0.11799 | 4 | 0.47273
6006 | 9.69 | 1 | 365 | 11.032 | 0.23224 | 11 | 0.26425
6011 | 7.5 | 1 | 365 | 8.5387 | 0.72155 | 9 | 0.26025
8519 | 5.61 | 1 | 365 | 6.3869 | 0.23972 | 6 | 0.62667
6647 | 5.355 | 1 | 365 | 6.0966 | 0.36519 | 6 | 0.46182
8527 | 6.375 | 1 | 365 | 7.2579 | 0.86332 | 8 | 0.12121
8532 | 4.59 | 1 | 365 | 5.2257 | 0.74159 | 5 | 0.96727
8529 | 4.08 | 1 | 365 | 4.6451 | 0.99252 | 5 | 0.63758
8534 | 9.69 | 1 | 365 | 11.032 | 0.23224 | 11 | 0.26425
8536 | 4.59 | 1 | 365 | 5.2257 | 0.74159 | 5 | 0.96727
8539 | 13.005 | 1 | 365 | 14.8061 | 0.60117 | 15 | 0.40728
7433 | 12.75 | 1 | 365 | 14.5158 | 0.72663 | 15 | 0.24243
8543 | 10.71 | 1 | 365 | 12.1933 | 0.73037 | 12 | 0.92364
6486 | 6.885 | 1 | 365 | 7.8385 | 0.61238 | 8 | 0.45091
6408 | 5.865 | 1 | 365 | 6.6773 | 0.11425 | 6 | 0.79152
8548 | 8.925 | 1 | 365 | 10.1611 | 0.60864 | 10 | 0.7697
8557 | 8.925 | 1 | 365 | 10.1611 | 0.60864 | 10 | 0.7697
8562 | 14.79 | 1 | 365 | 16.8383 | 0.7229 | 17 | 0.56122
8563 | 6.12 | 1 | 365 | 6.9676 | 0.98878 | 7 | 0.95637
8578 | 6.885 | 1 | 365 | 7.8385 | 0.61238 | 8 | 0.45091
8582 | 10.965 | 1 | 365 | 12.4836 | 0.60491 | 13 | 0.088488
8589 | 11.475 | 1 | 365 | 13.0642 | 0.35397 | 13 | 0.41819
5940 | 9.69 | 1 | 365 | 11.032 | 0.23224 | 11 | 0.26425
8592 | 12.75 | 1 | 365 | 14.5158 | 0.72663 | 15 | 0.24243
8778 | 8.16 | 1 | 365 | 9.2901 | 0.98505 | 10 | 0.27515
8783 | 5.355 | 1 | 365 | 6.0966 | 0.36519 | 6 | 0.46182
8784 | 8.415 | 1 | 365 | 9.5804 | 0.85958 | 10 | 0.44
6037 | 5.355 | 1 | 365 | 6.0966 | 0.36519 | 6 | 0.46182
6038 | 8.415 | 1 | 365 | 9.5804 | 0.85958 | 10 | 0.44
8789 | 5.61 | 1 | 365 | 6.3869 | 0.23972 | 6 | 0.62667
6040 | 2.915 | 1 | 365 | 3.3187 | 0.99711 | 4 | 0.31582
8790 | 10.2 | 1 | 365 | 11.6126 | 0.98131 | 12 | 0.59394
6041 | 8.16 | 1 | 365 | 9.2901 | 0.98505 | 10 | 0.27515
8795 | 5.355 | 1 | 365 | 6.0966 | 0.36519 | 6 | 0.46182
6043 | 4.59 | 1 | 365 | 5.2257 | 0.74159 | 5 | 0.96727
8799 | 8.67 | 1 | 365 | 9.8707 | 0.73411 | 10 | 0.60485
6044 | 9.18 | 1 | 365 | 10.4514 | 0.48318 | 10 | 0.93455
8813 | 8.925 | 1 | 365 | 10.1611 | 0.60864 | 10 | 0.7697
8838 | 3.315 | 1 | 365 | 3.7741 | 0.36893 | 4 | 0.14303
6049 | 8.16 | 1 | 365 | 9.2901 | 0.98505 | 10 | 0.27515
8841 | 3.06 | 1 | 365 | 3.4838 | 0.49439 | 3 | 0.97818
6051 | 11.73 | 1 | 365 | 13.3545 | 0.2285 | 13 | 0.58303
6057 | 4.335 | 1 | 365 | 4.9354 | 0.86706 | 5 | 0.80243
8850 | 10.2 | 1 | 365 | 11.6126 | 0.98131 | 12 | 0.59394
8967 | 12.24 | 1 | 365 | 13.9352 | 0.97757 | 14 | 0.91273
6062 | 6.375 | 1 | 365 | 7.2579 | 0.86332 | 8 | 0.12121
6064 | 5.75 | 1 | 365 | 6.5463 | 0.71985 | 7 | 0.26619
8982 | 8.925 | 1 | 365 | 10.1611 | 0.60864 | 10 | 0.7697
6065 | 6.5 | 1 | 365 | 7.4002 | 0.29201 | 7 | 0.69222
6066 | 11.475 | 1 | 365 | 13.0642 | 0.35397 | 13 | 0.41819
8986 | 4.845 | 1 | 365 | 5.516 | 0.61612 | 6 | 0.13212
6070 | 7.14 | 1 | 365 | 8.1288 | 0.48692 | 8 | 0.61576
6071 | 9.435 | 1 | 365 | 10.7417 | 0.35771 | 11 | 0.099397
8990 | 7.14 | 1 | 365 | 8.1288 | 0.48692 | 8 | 0.61576
6072 | 10.71 | 1 | 365 | 12.1933 | 0.73037 | 12 | 0.92364
6076 | 4.845 | 1 | 365 | 5.516 | 0.61612 | 6 | 0.13212
6080 | 4.59 | 1 | 365 | 5.2257 | 0.74159 | 5 | 0.96727
6083 | 6 | 1 | 365 | 6.831 | 0.57724 | 7 | 0.4082
6084 | 15.81 | 1 | 365 | 17.9996 | 0.22103 | 18 | 0.22061
8993 | 3.825 | 1 | 365 | 4.3547 | 0.11799 | 4 | 0.47273
6087 | 8.67 | 1 | 365 | 9.8707 | 0.73411 | 10 | 0.60485
6091 | 9.69 | 1 | 365 | 11.032 | 0.23224 | 11 | 0.26425
8995 | 7.395 | 1 | 365 | 8.4192 | 0.36145 | 8 | 0.78061
6100 | 13.77 | 1 | 365 | 15.6771 | 0.22477 | 15 | 0.90182
8996 | 6.12 | 1 | 365 | 6.9676 | 0.98878 | 7 | 0.95637
6139 | 3.315 | 1 | 365 | 3.7741 | 0.36893 | 4 | 0.14303
9000 | 10.2 | 1 | 365 | 11.6126 | 0.98131 | 12 | 0.59394
5954 | 7.65 | 1 | 365 | 8.7095 | 0.23598 | 8 | 0.94546
6152 | 8.16 | 1 | 365 | 9.2901 | 0.98505 | 10 | 0.27515
6145 | 6.375 | 1 | 365 | 7.2579 | 0.86332 | 8 | 0.12121
6156 | 12.24 | 1 | 365 | 13.9352 | 0.97757 | 14 | 0.91273
6158 | 5.355 | 1 | 365 | 6.0966 | 0.36519 | 6 | 0.46182
8998 | 8.67 | 1 | 365 | 9.8707 | 0.73411 | 10 | 0.60485
9003 | 10.965 | 1 | 365 | 12.4836 | 0.60491 | 13 | 0.088488
9007 | 9.18 | 1 | 365 | 10.4514 | 0.48318 | 10 | 0.93455
9011 | 5.865 | 1 | 365 | 6.6773 | 0.11425 | 6 | 0.79152
9016 | 9.18 | 1 | 365 | 10.4514 | 0.48318 | 10 | 0.93455
9024 | 5.865 | 1 | 365 | 6.6773 | 0.11425 | 6 | 0.79152
6033 | 10.71 | 1 | 365 | 12.1933 | 0.73037 | 12 | 0.92364
9033 | 2.55 | 1 | 365 | 2.9032 | 0.74533 | 3 | 0.64849
9030 | 6.25 | 1 | 365 | 7.1156 | 0.43462 | 7 | 0.55021
9041 | 3.57 | 1 | 365 | 4.0644 | 0.24346 | 4 | 0.30788
9043 | 6.12 | 1 | 365 | 6.9676 | 0.98878 | 7 | 0.95637
9051 | 4.75 | 1 | 365 | 5.4078 | 0.29031 | 5 | 0.69816
9060 | 10.4 | 1 | 365 | 11.8403 | 0.66722 | 12 | 0.50755
9056 | 8.925 | 1 | 365 | 10.1611 | 0.60864 | 10 | 0.7697
9063 | 4.08 | 1 | 365 | 4.6451 | 0.99252 | 5 | 0.63758
9205 | 8.82 | 1 | 365 | 10.0415 | 0.24854 | 10 | 0.29006
9212 | 6.25 | 1 | 365 | 7.1156 | 0.43462 | 7 | 0.55021
9214 | 8 | 1 | 365 | 9.1079 | 0.43632 | 9 | 0.54427
9217 | 12.5 | 1 | 365 | 14.2312 | 0.86925 | 15 | 0.10042
9289 | 9.435 | 1 | 365 | 10.7417 | 0.35771 | 11 | 0.099397
9296 | 7.14 | 1 | 365 | 8.1288 | 0.48692 | 8 | 0.61576
9310 | 5.865 | 1 | 365 | 6.6773 | 0.11425 | 6 | 0.79152
9313 | 8.75 | 1 | 365 | 9.9618 | 0.008475 | 9 | 0.97029
9314 | 8 | 1 | 365 | 9.1079 | 0.43632 | 9 | 0.54427
9444 | 5.1 | 1 | 365 | 5.8063 | 0.49065 | 6 | 0.29697
9445 | 4.335 | 1 | 365 | 4.9354 | 0.86706 | 5 | 0.80243
9448 | 6.12 | 1 | 365 | 6.9676 | 0.98878 | 7 | 0.95637
9449 | 17.34 | 1 | 365 | 19.7415 | 0.46822 | 20 | 0.2097
6289 | 6.63 | 1 | 365 | 7.5482 | 0.73785 | 8 | 0.28606
6081 | 9.5 | 1 | 365 | 10.8157 | 0.58063 | 11 | 0.39632
6078 | 5.355 | 1 | 365 | 6.0966 | 0.36519 | 6 | 0.46182
6294 | 11.73 | 1 | 365 | 13.3545 | 0.2285 | 13 | 0.58303
6295 | 6.885 | 1 | 365 | 7.8385 | 0.61238 | 8 | 0.45091
5963 | 17.28 | 1 | 365 | 19.6732 | 0.26245 | 19 | 0.93562
5741 | 5.865 | 1 | 365 | 6.6773 | 0.11425 | 6 | 0.79152
9504 | 13.26 | 1 | 365 | 15.0964 | 0.4757 | 15 | 0.57213
9505 | 11.73 | 1 | 365 | 13.3545 | 0.2285 | 13 | 0.58303
9528 | 7.14 | 1 | 365 | 8.1288 | 0.48692 | 8 | 0.61576
9589 | 3.57 | 1 | 365 | 4.0644 | 0.24346 | 4 | 0.30788
9585 | 4.16 | 1 | 365 | 4.7361 | 0.26689 | 5 | 0.0030198
9590 | 3.06 | 1 | 365 | 3.4838 | 0.49439 | 3 | 0.97818
9591 | 9.435 | 1 | 365 | 10.7417 | 0.35771 | 11 | 0.099397
9606 | 6.375 | 1 | 365 | 7.2579 | 0.86332 | 8 | 0.12121
9607 | 3.06 | 1 | 365 | 3.4838 | 0.49439 | 3 | 0.97818
9614 | 10.2 | 1 | 365 | 11.6126 | 0.98131 | 12 | 0.59394
9617 | 4.59 | 1 | 365 | 5.2257 | 0.74159 | 5 | 0.96727
9619 | 4.335 | 1 | 365 | 4.9354 | 0.86706 | 5 | 0.80243
6030 | 4.95 | 1 | 365 | 5.6355 | 0.97622 | 6 | 0.61177
5626 | 10.175 | 1 | 365 | 11.5842 | 0.89557 | 12 | 0.47974
5807 | 8.16 | 1 | 365 | 9.2901 | 0.98505 | 10 | 0.27515
5844 | 9.18 | 1 | 365 | 10.4514 | 0.48318 | 10 | 0.93455
5825 | 7.14 | 1 | 365 | 8.1288 | 0.48692 | 8 | 0.61576
5848 | 7.905 | 1 | 365 | 8.9998 | 0.11051 | 9 | 0.11031
6094 | 10.71 | 1 | 365 | 12.1933 | 0.73037 | 12 | 0.92364
5888 | 11.5 | 1 | 365 | 13.0927 | 0.43971 | 13 | 0.53239
5808 | 7.65 | 1 | 365 | 8.7095 | 0.23598 | 8 | 0.94546
6086 | 7.395 | 1 | 365 | 8.4192 | 0.36145 | 8 | 0.78061
6095 | 11.22 | 1 | 365 | 12.7739 | 0.47944 | 13 | 0.25334
6376 | 6.72 | 1 | 365 | 7.6507 | 0.046509 | 7 | 0.69719
6380 | 4.251 | 1 | 365 | 4.8397 | 0.57897 | 5 | 0.41871
6427 | 7.65 | 1 | 365 | 8.7095 | 0.23598 | 8 | 0.94546
6462 | 5.1 | 1 | 365 | 5.8063 | 0.49065 | 6 | 0.29697
6543 | 4.32 | 1 | 365 | 4.9183 | 0.81561 | 5 | 0.73391
6546 | 3.43 | 1 | 365 | 3.905 | 0.76332 | 4 | 0.66836
9768 | 3.825 | 1 | 365 | 4.3547 | 0.11799 | 4 | 0.47273
9771 | 13.005 | 1 | 365 | 14.8061 | 0.60117 | 15 | 0.40728
6583 | 9 | 1 | 365 | 10.2464 | 0.86586 | 11 | 0.1123
6721 | 6.375 | 1 | 365 | 7.2579 | 0.86332 | 8 | 0.12121
9775 | 3.06 | 1 | 365 | 3.4838 | 0.49439 | 3 | 0.97818
6722 | 6.12 | 1 | 365 | 6.9676 | 0.98878 | 7 | 0.95637
6723 | 7.905 | 1 | 365 | 8.9998 | 0.11051 | 9 | 0.11031
6862 | 4.48 | 1 | 365 | 5.1005 | 0.36434 | 5 | 0.46479
9782 | 3.315 | 1 | 365 | 3.7741 | 0.36893 | 4 | 0.14303
6969 | 8.67 | 1 | 365 | 9.8707 | 0.73411 | 10 | 0.60485
6973 | 6.63 | 1 | 365 | 7.5482 | 0.73785 | 8 | 0.28606
9788 | 8.16 | 1 | 365 | 9.2901 | 0.98505 | 10 | 0.27515
6975 | 5.1 | 1 | 365 | 5.8063 | 0.49065 | 6 | 0.29697
6308 | 7.14 | 1 | 365 | 8.1288 | 0.48692 | 8 | 0.61576
9857 | 6.12 | 1 | 365 | 6.9676 | 0.98878 | 7 | 0.95637
6307 | 5.1 | 1 | 365 | 5.8063 | 0.49065 | 6 | 0.29697
9858 | 5.865 | 1 | 365 | 6.6773 | 0.11425 | 6 | 0.79152
6311 | 4.335 | 1 | 365 | 4.9354 | 0.86706 | 5 | 0.80243
6333 | 8.415 | 1 | 365 | 9.5804 | 0.85958 | 10 | 0.44
6089 | 3.57 | 1 | 365 | 4.0644 | 0.24346 | 4 | 0.30788
6366 | 3 | 1 | 365 | 3.4155 | 0.28862 | 3 | 0.7041
5944 | 14.28 | 1 | 365 | 16.2577 | 0.97383 | 17 | 0.23152
6399 | 8.67 | 1 | 365 | 9.8707 | 0.73411 | 10 | 0.60485
9869 | 5 | 1 | 365 | 5.6925 | 0.1477 | 5 | 0.84017
9901 | 13.005 | 1 | 365 | 14.8061 | 0.60117 | 15 | 0.40728
9914 | 11.475 | 1 | 365 | 13.0642 | 0.35397 | 13 | 0.41819
9915 | 6 | 1 | 365 | 6.831 | 0.57724 | 7 | 0.4082
9917 | 7.395 | 1 | 365 | 8.4192 | 0.36145 | 8 | 0.78061
9918 | 4.59 | 1 | 365 | 5.2257 | 0.74159 | 5 | 0.96727
9381 | 11.475 | 1 | 365 | 13.0642 | 0.35397 | 13 | 0.41819
9922 | 10.965 | 1 | 365 | 12.4836 | 0.60491 | 13 | 0.088488
9921 | 7.65 | 1 | 365 | 8.7095 | 0.23598 | 8 | 0.94546
9516 | 6.867 | 1 | 365 | 7.818 | 0.55065 | 8 | 0.36869
9810 | 4.08 | 1 | 365 | 4.6451 | 0.99252 | 5 | 0.63758
9951 | 10.455 | 1 | 365 | 11.903 | 0.85584 | 12 | 0.75879
8677 | 6.75 | 1 | 365 | 7.6848 | 0.1494 | 7 | 0.83423
8628 | 5 | 1 | 365 | 5.6925 | 0.1477 | 5 | 0.84017
8976 | 4.59 | 1 | 365 | 5.2257 | 0.74159 | 5 | 0.96727
9201 | 12.495 | 1 | 365 | 14.2255 | 0.8521 | 15 | 0.07758
9103 | 5.355 | 1 | 365 | 6.0966 | 0.36519 | 6 | 0.46182
10050 | 13.77 | 1 | 365 | 15.6771 | 0.22477 | 15 | 0.90182
10064 | 7.65 | 1 | 365 | 8.7095 | 0.23598 | 8 | 0.94546
10069 | 11.985 | 1 | 365 | 13.6448 | 0.10304 | 13 | 0.74788
10127 | 6.885 | 1 | 365 | 7.8385 | 0.61238 | 8 | 0.45091
10131 | 6.885 | 1 | 365 | 7.8385 | 0.61238 | 8 | 0.45091
10133 | 10.2 | 1 | 365 | 11.6126 | 0.98131 | 12 | 0.59394
10136 | 4.25 | 1 | 365 | 4.8386 | 0.57554 | 5 | 0.41414
10146 | 3.825 | 1 | 365 | 4.3547 | 0.11799 | 4 | 0.47273
6405 | 7.14 | 1 | 365 | 8.1288 | 0.48692 | 8 | 0.61576
6410 | 4.59 | 1 | 365 | 5.2257 | 0.74159 | 5 | 0.96727
6411 | 5.355 | 1 | 365 | 6.0966 | 0.36519 | 6 | 0.46182
10149 | 2.805 | 1 | 365 | 3.1935 | 0.61986 | 3 | 0.81333
10156 | 5.61 | 1 | 365 | 6.3869 | 0.23972 | 6 | 0.62667
7249 | 11 | 1 | 365 | 12.5234 | 0.72494 | 13 | 0.24837
6490 | 8.16 | 1 | 365 | 9.2901 | 0.98505 | 10 | 0.27515
6495 | 9.18 | 1 | 365 | 10.4514 | 0.48318 | 10 | 0.93455
6501 | 7.14 | 1 | 365 | 8.1288 | 0.48692 | 8 | 0.61576
6503 | 6.25 | 1 | 365 | 7.1156 | 0.43462 | 7 | 0.55021
6505 | 13.515 | 1 | 365 | 15.3867 | 0.35023 | 15 | 0.73697
6511 | 5.61 | 1 | 365 | 6.3869 | 0.23972 | 6 | 0.62667
6512 | 4 | 1 | 365 | 4.554 | 0.71816 | 5 | 0.27213
6513 | 13.515 | 1 | 365 | 15.3867 | 0.35023 | 15 | 0.73697
6519 | 4.335 | 1 | 365 | 4.9354 | 0.86706 | 5 | 0.80243
6522 | 7.25 | 1 | 365 | 8.2541 | 0.86416 | 9 | 0.11824
6523 | 5.355 | 1 | 365 | 6.0966 | 0.36519 | 6 | 0.46182
6340 | 5.865 | 1 | 365 | 6.6773 | 0.11425 | 6 | 0.79152
6526 | 2.805 | 1 | 365 | 3.1935 | 0.61986 | 3 | 0.81333
6527 | 5.1 | 1 | 365 | 5.8063 | 0.49065 | 6 | 0.29697
6413 | 3.315 | 1 | 365 | 3.7741 | 0.36893 | 4 | 0.14303
6529 | 5.1 | 1 | 365 | 5.8063 | 0.49065 | 6 | 0.29697
6530 | 9.18 | 1 | 365 | 10.4514 | 0.48318 | 10 | 0.93455
5680 | 4.08 | 1 | 365 | 4.6451 | 0.99252 | 5 | 0.63758
6532 | 7.905 | 1 | 365 | 8.9998 | 0.11051 | 9 | 0.11031
6536 | 8.48 | 1 | 365 | 9.6544 | 0.082499 | 9 | 0.73692
6537 | 4.335 | 1 | 365 | 4.9354 | 0.86706 | 5 | 0.80243
6483 | 11.22 | 1 | 365 | 12.7739 | 0.47944 | 13 | 0.25334
6488 | 3.825 | 1 | 365 | 4.3547 | 0.11799 | 4 | 0.47273
6350 | 6.12 | 1 | 365 | 6.9676 | 0.98878 | 7 | 0.95637
6651 | 6.375 | 1 | 365 | 7.2579 | 0.86332 | 8 | 0.12121
6653 | 10.71 | 1 | 365 | 12.1933 | 0.73037 | 12 | 0.92364
6654 | 7.65 | 1 | 365 | 8.7095 | 0.23598 | 8 | 0.94546
6655 | 5.1 | 1 | 365 | 5.8063 | 0.49065 | 6 | 0.29697
6771 | 13.515 | 1 | 365 | 15.3867 | 0.35023 | 15 | 0.73697
6775 | 12.495 | 1 | 365 | 14.2255 | 0.8521 | 15 | 0.07758
6790 | 6.63 | 1 | 365 | 7.5482 | 0.73785 | 8 | 0.28606
6791 | 3.57 | 1 | 365 | 4.0644 | 0.24346 | 4 | 0.30788
6916 | 3.75 | 1 | 365 | 4.2694 | 0.86078 | 5 | 0.13013
6938 | 8.16 | 1 | 365 | 9.2901 | 0.98505 | 10 | 0.27515
7806 | 4.5 | 1 | 365 | 5.1232 | 0.43293 | 5 | 0.55615
6942 | 3.25 | 1 | 365 | 3.7001 | 0.146 | 3 | 0.84611
9039 | 4.165 | 1 | 365 | 4.7418 | 0.28403 | 5 | 0.02586
7803 | 6.885 | 1 | 365 | 7.8385 | 0.61238 | 8 | 0.45091
8407 | 8.16 | 1 | 365 | 9.2901 | 0.98505 | 10 | 0.27515
7003 | 10.455 | 1 | 365 | 11.903 | 0.85584 | 12 | 0.75879
8391 | 5.61 | 1 | 365 | 6.3869 | 0.23972 | 6 | 0.62667
7009 | 7.14 | 1 | 365 | 8.1288 | 0.48692 | 8 | 0.61576
7013 | 7.65 | 1 | 365 | 8.7095 | 0.23598 | 8 | 0.94546
7818 | 2.75 | 1 | 365 | 3.1309 | 0.43124 | 3 | 0.56209
7023 | 3.57 | 1 | 365 | 4.0644 | 0.24346 | 4 | 0.30788
7024 | 5.61 | 1 | 365 | 6.3869 | 0.23972 | 6 | 0.62667
7026 | 7.65 | 1 | 365 | 8.7095 | 0.23598 | 8 | 0.94546
7819 | 4.25 | 1 | 365 | 4.8386 | 0.57554 | 5 | 0.41414
7036 | 8.67 | 1 | 365 | 9.8707 | 0.73411 | 10 | 0.60485
6452 | 8.4 | 1 | 365 | 9.5633 | 0.80814 | 10 | 0.37148
7673 | 6.57 | 1 | 365 | 7.4799 | 0.53208 | 8 | 0.011981
6729 | 4 | 1 | 365 | 4.554 | 0.71816 | 5 | 0.27213
7847 | 6.12 | 1 | 365 | 6.9676 | 0.98878 | 7 | 0.95637
6731 | 6.375 | 1 | 365 | 7.2579 | 0.50853 | 7 | 0.76643
7094 | 6.885 | 1 | 365 | 7.8385 | 0.61238 | 8 | 0.45091
8165 | 4 | 1 | 365 | 4.554 | 0.71816 | 5 | 0.27213
7136 | 7.65 | 1 | 365 | 8.7095 | 0.23598 | 8 | 0.94546
8457 | 3 | 1 | 365 | 3.4155 | 0.28862 | 3 | 0.7041
7138 | 10.2 | 1 | 365 | 11.6126 | 0.98131 | 12 | 0.59394
8460 | 8.415 | 1 | 365 | 9.5804 | 0.85958 | 10 | 0.44
7144 | 6.5 | 1 | 365 | 7.4002 | 0.29201 | 7 | 0.69222
7969 | 8.67 | 1 | 365 | 9.8707 | 0.73411 | 10 | 0.60485
7668 | 8 | 1 | 365 | 9.1079 | 0.43632 | 9 | 0.54427
7665 | 3.75 | 1 | 365 | 4.2694 | 0.86078 | 5 | 0.13013
7986 | 7.65 | 1 | 365 | 8.7095 | 0.23598 | 8 | 0.94546
7976 | 8.415 | 1 | 365 | 9.5804 | 0.85958 | 10 | 0.44
7662 | 6.375 | 1 | 365 | 7.2579 | 0.86332 | 8 | 0.12121
5386 | 6 | 1 | 365 | 6.831 | 0.57724 | 7 | 0.4082
7974 | 6.5 | 1 | 365 | 7.4002 | 0.29201 | 7 | 0.69222
6088 | 8.67 | 1 | 365 | 9.8707 | 0.73411 | 10 | 0.60485
7126 | 15.3 | 1 | 365 | 17.419 | 0.47196 | 17 | 0.89091
7975 | 7.65 | 1 | 365 | 8.7095 | 0.23598 | 8 | 0.94546
7646 | 7 | 1 | 365 | 7.9695 | 0.00678 | 7 | 0.97624
7973 | 8.16 | 1 | 365 | 9.2901 | 0.98505 | 10 | 0.27515
6440 | 6 | 1 | 365 | 6.831 | 0.57724 | 7 | 0.4082
7972 | 4 | 1 | 365 | 4.554 | 0.71816 | 5 | 0.27213
7888 | 5.865 | 1 | 365 | 6.6773 | 0.11425 | 6 | 0.79152
7971 | 8.67 | 1 | 365 | 9.8707 | 0.73411 | 10 | 0.60485
7815 | 3.06 | 1 | 365 | 3.4838 | 0.49439 | 3 | 0.97818
7813 | 5.865 | 1 | 365 | 6.6773 | 0.11425 | 6 | 0.79152
8732 | 6.885 | 1 | 365 | 7.8385 | 0.61238 | 8 | 0.45091
7779 | 6.12 | 1 | 365 | 6.9676 | 0.98878 | 7 | 0.95637
8313 | 7.14 | 1 | 365 | 8.1288 | 0.48692 | 8 | 0.61576
7617 | 9.18 | 1 | 365 | 10.4514 | 0.48318 | 10 | 0.93455
7607 | 5.635 | 1 | 365 | 6.4154 | 0.32546 | 6 | 0.74087
8317 | 9.18 | 1 | 365 | 10.4514 | 0.48318 | 10 | 0.93455
7623 | 5.61 | 1 | 365 | 6.3869 | 0.23972 | 6 | 0.62667
7632 | 5.355 | 1 | 365 | 6.0966 | 0.36519 | 6 | 0.46182
8324 | 4.08 | 1 | 365 | 4.6451 | 0.99252 | 5 | 0.63758
6937 | 6.375 | 1 | 365 | 7.2579 | 0.86332 | 8 | 0.12121
7611 | 6.25 | 1 | 365 | 7.1156 | 0.43462 | 7 | 0.55021
7638 | 2 | 1 | 365 | 2.277 | 0.85908 | 3 | 0.13607
5866 | 8.925 | 1 | 365 | 10.1611 | 0.60864 | 10 | 0.7697
8443 | 7.65 | 1 | 365 | 8.7095 | 0.23598 | 8 | 0.94546
5877 | 11.22 | 1 | 365 | 12.7739 | 0.47944 | 13 | 0.25334
8328 | 8.415 | 1 | 365 | 9.5804 | 0.85958 | 10 | 0.44
8389 | 5.865 | 1 | 365 | 6.6773 | 0.11425 | 6 | 0.79152
6191 | 13.77 | 1 | 365 | 15.6771 | 0.22477 | 15 | 0.90182
7658 | 5.355 | 1 | 365 | 6.0966 | 0.36519 | 6 | 0.46182
6270 | 7.905 | 1 | 365 | 8.9998 | 0.11051 | 9 | 0.11031
8417 | 6.75 | 1 | 365 | 7.6848 | 0.1494 | 7 | 0.83423
6587 | 3.6 | 1 | 365 | 4.0986 | 0.34634 | 4 | 0.44492
8387 | 4.335 | 1 | 365 | 4.9354 | 0.86706 | 5 | 0.80243
6616 | 6.6 | 1 | 365 | 7.5141 | 0.63496 | 8 | 0.14902
8727 | 5.865 | 1 | 365 | 6.6773 | 0.11425 | 6 | 0.79152
8721 | 4.59 | 1 | 365 | 5.2257 | 0.74159 | 5 | 0.96727
7908 | 3.06 | 1 | 365 | 3.4838 | 0.49439 | 3 | 0.97818
6665 | 14.025 | 1 | 365 | 15.9674 | 0.099299 | 16 | 0.066671
8653 | 7.14 | 1 | 365 | 8.1288 | 0.48692 | 8 | 0.61576
6720 | 14.79 | 1 | 365 | 16.8383 | 0.7229 | 17 | 0.56122
8650 | 6.375 | 1 | 365 | 7.2579 | 0.86332 | 8 | 0.12121
6765 | 9.25 | 1 | 365 | 10.5311 | 0.72325 | 11 | 0.25431
7961 | 4 | 1 | 365 | 4.554 | 0.71816 | 5 | 0.27213
6768 | 9.69 | 1 | 365 | 11.032 | 0.23224 | 11 | 0.26425
8645 | 8.67 | 1 | 365 | 9.8707 | 0.73411 | 10 | 0.60485
7960 | 7.905 | 1 | 365 | 8.9998 | 0.11051 | 9 | 0.11031
8638 | 5.865 | 1 | 365 | 6.6773 | 0.11425 | 6 | 0.79152
7957 | 6.885 | 1 | 365 | 7.8385 | 0.61238 | 8 | 0.45091
8630 | 3.825 | 1 | 365 | 4.3547 | 0.11799 | 4 | 0.47273
7993 | 5.355 | 1 | 365 | 6.0966 | 0.36519 | 6 | 0.46182
8612 | 4.335 | 1 | 365 | 4.9354 | 0.86706 | 5 | 0.80243
7988 | 4.59 | 1 | 365 | 5.2257 | 0.74159 | 5 | 0.96727
8018 | 5.75 | 1 | 365 | 6.5463 | 0.71985 | 7 | 0.26619
8500 | 2.94 | 1 | 365 | 3.3472 | 0.082848 | 3 | 0.43002
8573 | 4.59 | 1 | 365 | 5.2257 | 0.74159 | 5 | 0.96727
8749 | 6.63 | 1 | 365 | 7.5482 | 0.73785 | 8 | 0.28606
8738 | 7.395 | 1 | 365 | 8.4192 | 0.36145 | 8 | 0.78061
9363 | 4.08 | 1 | 365 | 4.6451 | 0.99252 | 5 | 0.63758
7996 | 5.355 | 1 | 365 | 6.0966 | 0.36519 | 6 | 0.46182
8023 | 5.355 | 1 | 365 | 6.0966 | 0.36519 | 6 | 0.46182
8550 | 7.905 | 1 | 365 | 8.9998 | 0.11051 | 9 | 0.11031
9368 | 2.75 | 1 | 365 | 3.1309 | 0.43124 | 3 | 0.56209
9372 | 8.415 | 1 | 365 | 9.5804 | 0.85958 | 10 | 0.44
8609 | 5.1 | 1 | 365 | 5.8063 | 0.49065 | 6 | 0.29697
7829 | 4.845 | 1 | 365 | 5.516 | 0.61612 | 6 | 0.13212
8566 | 5.1 | 1 | 365 | 5.8063 | 0.49065 | 6 | 0.29697
9380 | 8.75 | 1 | 365 | 9.9618 | 0.008475 | 9 | 0.97029
8848 | 6.885 | 1 | 365 | 7.8385 | 0.61238 | 8 | 0.45091
8576 | 7.395 | 1 | 365 | 8.4192 | 0.36145 | 8 | 0.78061
9384 | 6.12 | 1 | 365 | 6.9676 | 0.98878 | 7 | 0.95637
7892 | 1.53 | 1 | 365 | 1.7419 | 0.2472 | 1 | 0.98909
8586 | 1.75 | 1 | 365 | 1.9924 | 0.001695 | 1 | 0.99406
9394 | 4.08 | 1 | 365 | 4.6451 | 0.99252 | 5 | 0.63758
9389 | 9.18 | 1 | 365 | 10.4514 | 0.48318 | 10 | 0.93455
8837 | 4 | 1 | 365 | 4.554 | 0.71816 | 5 | 0.27213
8318 | 8.67 | 1 | 365 | 9.8707 | 0.73411 | 10 | 0.60485
8970 | 7.14 | 1 | 365 | 8.1288 | 0.48692 | 8 | 0.61576
7274 | 6.63 | 1 | 365 | 7.5482 | 0.73785 | 8 | 0.28606
7808 | 3.825 | 1 | 365 | 4.3547 | 0.11799 | 4 | 0.47273
8962 | 8.415 | 1 | 365 | 9.5804 | 0.85958 | 10 | 0.44
7286 | 13.25 | 1 | 365 | 15.085 | 0.4414 | 15 | 0.52645
8949 | 8.415 | 1 | 365 | 9.5804 | 0.85958 | 10 | 0.44
7288 | 5.1 | 1 | 365 | 5.8063 | 0.49065 | 6 | 0.29697
8956 | 7.905 | 1 | 365 | 8.9998 | 0.11051 | 9 | 0.11031
8932 | 6 | 1 | 365 | 6.831 | 0.57724 | 7 | 0.4082
7831 | 3.5 | 1 | 365 | 3.9847 | 0.00339 | 3 | 0.98812
6406 | 6.12 | 1 | 365 | 6.9676 | 0.98878 | 7 | 0.95637
6493 | 9.69 | 1 | 365 | 11.032 | 0.23224 | 11 | 0.26425
7824 | 4.08 | 1 | 365 | 4.6451 | 0.99252 | 5 | 0.63758
8151 | 8.67 | 1 | 365 | 9.8707 | 0.73411 | 10 | 0.60485
6735 | 5.355 | 1 | 365 | 6.0966 | 0.36519 | 6 | 0.46182
8250 | 2.75 | 1 | 365 | 3.1309 | 0.43124 | 3 | 0.56209
7312 | 8.67 | 1 | 365 | 9.8707 | 0.73411 | 10 | 0.60485
7315 | 7.395 | 1 | 365 | 8.4192 | 0.36145 | 8 | 0.78061
8928 | 8.415 | 1 | 365 | 9.5804 | 0.85958 | 10 | 0.44
7355 | 10.455 | 1 | 365 | 11.903 | 0.85584 | 12 | 0.75879
8238 | 5.61 | 1 | 365 | 6.3869 | 0.23972 | 6 | 0.62667
7387 | 13.005 | 1 | 365 | 14.8061 | 0.60117 | 15 | 0.40728
8647 | 2.55 | 1 | 365 | 2.9032 | 0.74533 | 3 | 0.64849
7401 | 4.59 | 1 | 365 | 5.2257 | 0.74159 | 5 | 0.96727
7409 | 12.495 | 1 | 365 | 14.2255 | 0.8521 | 15 | 0.07758
7434 | 9.18 | 1 | 365 | 10.4514 | 0.48318 | 10 | 0.93455
8221 | 9.69 | 1 | 365 | 11.032 | 0.23224 | 11 | 0.26425
7467 | 6.63 | 1 | 365 | 7.5482 | 0.73785 | 8 | 0.28606
7323 | 6.12 | 1 | 365 | 6.9676 | 0.98878 | 7 | 0.95637
8211 | 5.355 | 1 | 365 | 6.0966 | 0.36519 | 6 | 0.46182
6663 | 6.885 | 1 | 365 | 7.8385 | 0.61238 | 8 | 0.45091
8636 | 8.16 | 1 | 365 | 9.2901 | 0.98505 | 10 | 0.27515
8627 | 7.395 | 1 | 365 | 8.4192 | 0.36145 | 8 | 0.78061
5731 | 2.295 | 1 | 365 | 2.6128 | 0.87079 | 3 | 0.48364
5573 | 10.5 | 1 | 365 | 11.9542 | 0.01017 | 11 | 0.96435
5568 | 17.34 | 1 | 365 | 19.7415 | 0.46822 | 20 | 0.2097
8740 | 7.65 | 1 | 365 | 8.7095 | 0.23598 | 8 | 0.94546
8000 | 4.845 | 1 | 365 | 5.516 | 0.61612 | 6 | 0.13212
8416 | 3.825 | 1 | 365 | 4.3547 | 0.11799 | 4 | 0.47273
9089 | 7.5 | 1 | 365 | 8.5387 | 0.72155 | 9 | 0.26025
9208 | 3.57 | 1 | 365 | 4.0644 | 0.24346 | 4 | 0.30788
8429 | 8.16 | 1 | 365 | 9.2901 | 0.98505 | 10 | 0.27515
7817 | 6.63 | 1 | 365 | 7.5482 | 0.73785 | 8 | 0.28606
8060 | 4.59 | 1 | 365 | 5.2257 | 0.74159 | 5 | 0.96727
9326 | 2.805 | 1 | 365 | 3.1935 | 0.61986 | 3 | 0.81333
8047 | 6.63 | 1 | 365 | 7.5482 | 0.73785 | 8 | 0.28606
8546 | 4.5 | 1 | 365 | 5.1232 | 0.43293 | 5 | 0.55615
7708 | 5.61 | 1 | 365 | 6.3869 | 0.23972 | 6 | 0.62667
8425 | 8.925 | 1 | 365 | 10.1611 | 0.60864 | 10 | 0.7697
7850 | 4.75 | 1 | 365 | 5.4078 | 0.29031 | 5 | 0.69816
9302 | 5.865 | 1 | 365 | 6.6773 | 0.11425 | 6 | 0.79152
7695 | 7.25 | 1 | 365 | 8.2541 | 0.86416 | 9 | 0.11824
8409 | 7.5 | 1 | 365 | 8.5387 | 0.72155 | 9 | 0.26025
8322 | 7.395 | 1 | 365 | 8.4192 | 0.36145 | 8 | 0.78061
8146 | 6.885 | 1 | 365 | 7.8385 | 0.61238 | 8 | 0.45091
8485 | 13.005 | 1 | 365 | 14.8061 | 0.60117 | 15 | 0.40728
9324 | 4.845 | 1 | 365 | 5.516 | 0.61612 | 6 | 0.13212
8046 | 7.395 | 1 | 365 | 8.4192 | 0.36145 | 8 | 0.78061
8668 | 6 | 1 | 365 | 6.831 | 0.57724 | 7 | 0.4082
8775 | 6.12 | 1 | 365 | 6.9676 | 0.98878 | 7 | 0.95637
8421 | 4.08 | 1 | 365 | 4.6451 | 0.99252 | 5 | 0.63758
8170 | 8.16 | 1 | 365 | 9.2901 | 0.98505 | 10 | 0.27515
8781 | 4.75 | 1 | 365 | 5.4078 | 0.29031 | 5 | 0.69816
8494 | 5 | 1 | 365 | 5.6925 | 0.1477 | 5 | 0.84017
9325 | 9.435 | 1 | 365 | 10.7417 | 0.35771 | 11 | 0.099397
7828 | 9.435 | 1 | 365 | 10.7417 | 0.35771 | 11 | 0.099397
8161 | 7.395 | 1 | 365 | 8.4192 | 0.36145 | 8 | 0.78061
7721 | 6.63 | 1 | 365 | 7.5482 | 0.73785 | 8 | 0.28606
8439 | 5.61 | 1 | 365 | 6.3869 | 0.23972 | 6 | 0.62667
7701 | 6.63 | 1 | 365 | 7.5482 | 0.73785 | 8 | 0.28606
9009 | 5.61 | 1 | 365 | 6.3869 | 0.23972 | 6 | 0.62667
8177 | 5.61 | 1 | 365 | 6.3869 | 0.23972 | 6 | 0.62667
7704 | 6.375 | 1 | 365 | 7.2579 | 0.86332 | 8 | 0.12121
8167 | 6.885 | 1 | 365 | 7.8385 | 0.61238 | 8 | 0.45091
7691 | 4.25 | 1 | 365 | 4.8386 | 0.57554 | 5 | 0.41414
8496 | 3.25 | 1 | 365 | 3.7001 | 0.146 | 3 | 0.84611
7331 | 4.59 | 1 | 365 | 5.2257 | 0.74159 | 5 | 0.96727
8466 | 8.925 | 1 | 365 | 10.1611 | 0.60864 | 10 | 0.7697
8386 | 7 | 1 | 365 | 7.9695 | 0.00678 | 7 | 0.97624
7546 | 6.375 | 1 | 365 | 7.2579 | 0.86332 | 8 | 0.12121
8469 | 6.12 | 1 | 365 | 6.9676 | 0.98878 | 7 | 0.95637
8333 | 9.69 | 1 | 365 | 11.032 | 0.23224 | 11 | 0.26425
7637 | 8.415 | 1 | 365 | 9.5804 | 0.85958 | 10 | 0.44
7556 | 6.63 | 1 | 365 | 7.5482 | 0.73785 | 8 | 0.28606
8651 | 6.12 | 1 | 365 | 6.9676 | 0.98878 | 7 | 0.95637
8329 | 4.5 | 1 | 365 | 5.1232 | 0.43293 | 5 | 0.55615
8315 | 8.16 | 1 | 365 | 9.2901 | 0.98505 | 10 | 0.27515
8247 | 6.63 | 1 | 365 | 7.5482 | 0.73785 | 8 | 0.28606
9662 | 7.395 | 1 | 365 | 8.4192 | 0.36145 | 8 | 0.78061
8321 | 3.315 | 1 | 365 | 3.7741 | 0.36893 | 4 | 0.14303
8890 | 5.355 | 1 | 365 | 6.0966 | 0.36519 | 6 | 0.46182
8884 | 2.805 | 1 | 365 | 3.1935 | 0.61986 | 3 | 0.81333
8261 | 6.12 | 1 | 365 | 6.9676 | 0.98878 | 7 | 0.95637
8418 | 4.08 | 1 | 365 | 4.6451 | 0.99252 | 5 | 0.63758
9401 | 5.355 | 1 | 365 | 6.0966 | 0.36519 | 6 | 0.46182
8887 | 5.61 | 1 | 365 | 6.3869 | 0.23972 | 6 | 0.62667
8560 | 4.335 | 1 | 365 | 4.9354 | 0.86706 | 5 | 0.80243
8452 | 4.08 | 1 | 365 | 4.6451 | 0.99252 | 5 | 0.63758
8289 | 7.65 | 1 | 365 | 8.7095 | 0.23598 | 8 | 0.94546
9416 | 3.825 | 1 | 365 | 4.3547 | 0.11799 | 4 | 0.47273
8426 | 4.08 | 1 | 365 | 4.6451 | 0.99252 | 5 | 0.63758
8311 | 8.67 | 1 | 365 | 9.8707 | 0.73411 | 10 | 0.60485
9415 | 3.315 | 1 | 365 | 3.7741 | 0.36893 | 4 | 0.14303
8308 | 7.395 | 1 | 365 | 8.4192 | 0.36145 | 8 | 0.78061
8227 | 8.925 | 1 | 365 | 10.1611 | 0.60864 | 10 | 0.7697
8294 | 4.335 | 1 | 365 | 4.9354 | 0.86706 | 5 | 0.80243
8237 | 9.945 | 1 | 365 | 11.3223 | 0.10678 | 11 | 0.42909
8875 | 6.12 | 1 | 365 | 6.9676 | 0.98878 | 7 | 0.95637
8282 | 8.67 | 1 | 365 | 9.8707 | 0.73411 | 10 | 0.60485
8299 | 2.295 | 1 | 365 | 2.6128 | 0.87079 | 3 | 0.48364
8346 | 6.12 | 1 | 365 | 6.9676 | 0.98878 | 7 | 0.95637
8726 | 3.315 | 1 | 365 | 3.7741 | 0.36893 | 4 | 0.14303
9670 | 5.865 | 1 | 365 | 6.6773 | 0.11425 | 6 | 0.79152
8471 | 7.905 | 1 | 365 | 8.9998 | 0.11051 | 9 | 0.11031
8742 | 8.16 | 1 | 365 | 9.2901 | 0.98505 | 10 | 0.27515
8464 | 9.69 | 1 | 365 | 11.032 | 0.23224 | 11 | 0.26425
9127 | 6.375 | 1 | 365 | 7.2579 | 0.86332 | 8 | 0.12121
8786 | 3.825 | 1 | 365 | 4.3547 | 0.11799 | 4 | 0.47273
8480 | 8.67 | 1 | 365 | 9.8707 | 0.73411 | 10 | 0.60485
8752 | 5.61 | 1 | 365 | 6.3869 | 0.23972 | 6 | 0.62667
9149 | 9.945 | 1 | 365 | 11.3223 | 0.10678 | 11 | 0.42909
8765 | 7.14 | 1 | 365 | 8.1288 | 0.48692 | 8 | 0.61576
9123 | 8.67 | 1 | 365 | 9.8707 | 0.73411 | 10 | 0.60485
9640 | 3.825 | 1 | 365 | 4.3547 | 0.11799 | 4 | 0.47273
8774 | 3.06 | 1 | 365 | 3.4838 | 0.49439 | 3 | 0.97818
8458 | 6.375 | 1 | 365 | 7.2579 | 0.86332 | 8 | 0.12121
8737 | 8.16 | 1 | 365 | 9.2901 | 0.98505 | 10 | 0.27515
9137 | 8.16 | 1 | 365 | 9.2901 | 0.98505 | 10 | 0.27515
8760 | 5.61 | 1 | 365 | 6.3869 | 0.23972 | 6 | 0.62667
8611 | 5.865 | 1 | 365 | 6.6773 | 0.11425 | 6 | 0.79152
8713 | 6.885 | 1 | 365 | 7.8385 | 0.61238 | 8 | 0.45091
8508 | 5.335 | 1 | 365 | 6.0739 | 0.2966 | 6 | 0.37046
8756 | 6 | 1 | 365 | 6.831 | 0.57724 | 7 | 0.4082
9665 | 4.845 | 1 | 365 | 5.516 | 0.61612 | 6 | 0.13212
9612 | 7 | 1 | 365 | 7.9695 | 0.00678 | 7 | 0.97624
9514 | 4.845 | 1 | 365 | 5.516 | 0.61612 | 6 | 0.13212
9551 | 4.59 | 1 | 365 | 5.2257 | 0.74159 | 5 | 0.96727
8988 | 3.06 | 1 | 365 | 3.4838 | 0.49439 | 3 | 0.97818
9101 | 2.04 | 1 | 365 | 2.3225 | 0.99626 | 3 | 0.31879
7647 | 11.985 | 1 | 365 | 13.6448 | 0.10304 | 13 | 0.74788
8834 | 8.415 | 1 | 365 | 9.5804 | 0.85958 | 10 | 0.44
7651 | 11.22 | 1 | 365 | 12.7739 | 0.47944 | 13 | 0.25334
8791 | 6.12 | 1 | 365 | 6.9676 | 0.98878 | 7 | 0.95637
8594 | 7 | 1 | 365 | 7.9695 | 0.00678 | 7 | 0.97624
8983 | 7.14 | 1 | 365 | 8.1288 | 0.48692 | 8 | 0.61576
9166 | 7.905 | 1 | 365 | 8.9998 | 0.11051 | 9 | 0.11031
8660 | 6.12 | 1 | 365 | 6.9676 | 0.98878 | 7 | 0.95637
7736 | 4.08 | 1 | 365 | 4.6451 | 0.99252 | 5 | 0.63758
7738 | 3.06 | 1 | 365 | 3.4838 | 0.49439 | 3 | 0.97818
9183 | 8.415 | 1 | 365 | 9.5804 | 0.85958 | 10 | 0.44
7430 | 5.61 | 1 | 365 | 6.3869 | 0.23972 | 6 | 0.62667
7741 | 7.395 | 1 | 365 | 8.4192 | 0.36145 | 8 | 0.78061
9173 | 5.1 | 1 | 365 | 5.8063 | 0.49065 | 6 | 0.29697
7754 | 8.67 | 1 | 365 | 9.8707 | 0.73411 | 10 | 0.60485
7759 | 11.475 | 1 | 365 | 13.0642 | 0.35397 | 13 | 0.41819
9409 | 8.16 | 1 | 365 | 9.2901 | 0.98505 | 10 | 0.27515
7774 | 5.865 | 1 | 365 | 6.6773 | 0.11425 | 6 | 0.79152
9095 | 4.59 | 1 | 365 | 5.2257 | 0.74159 | 5 | 0.96727
7773 | 7.5 | 1 | 365 | 8.5387 | 0.72155 | 9 | 0.26025
7780 | 10.71 | 1 | 365 | 12.1933 | 0.73037 | 12 | 0.92364
9184 | 7.395 | 1 | 365 | 8.4192 | 0.36145 | 8 | 0.78061
8690 | 6.63 | 1 | 365 | 7.5482 | 0.73785 | 8 | 0.28606
9185 | 6.63 | 1 | 365 | 7.5482 | 0.73785 | 8 | 0.28606
9556 | 6.885 | 1 | 365 | 7.8385 | 0.61238 | 8 | 0.45091
8680 | 5.355 | 1 | 365 | 6.0966 | 0.36519 | 6 | 0.46182
8656 | 6.885 | 1 | 365 | 7.8385 | 0.61238 | 8 | 0.45091
8652 | 4.08 | 1 | 365 | 4.6451 | 0.99252 | 5 | 0.63758
7853 | 3 | 1 | 365 | 3.4155 | 0.28862 | 3 | 0.7041
7856 | 3.57 | 1 | 365 | 4.0644 | 0.24346 | 4 | 0.30788
7863 | 6.75 | 1 | 365 | 7.6848 | 0.1494 | 7 | 0.83423
7742 | 4.59 | 1 | 365 | 5.2257 | 0.74159 | 5 | 0.96727
7869 | 7.25 | 1 | 365 | 8.2541 | 0.86416 | 9 | 0.11824
7870 | 7 | 1 | 365 | 7.9695 | 0.00678 | 7 | 0.97624
8798 | 6.63 | 1 | 365 | 7.5482 | 0.73785 | 8 | 0.28606
8125 | 10.455 | 1 | 365 | 11.903 | 0.85584 | 12 | 0.75879
9191 | 7.14 | 1 | 365 | 8.1288 | 0.48692 | 8 | 0.61576
8128 | 11.22 | 1 | 365 | 12.7739 | 0.47944 | 13 | 0.25334
8801 | 5.865 | 1 | 365 | 6.6773 | 0.11425 | 6 | 0.79152
9195 | 5.355 | 1 | 365 | 6.0966 | 0.36519 | 6 | 0.46182
8133 | 9.945 | 1 | 365 | 11.3223 | 0.10678 | 11 | 0.42909
8134 | 7.395 | 1 | 365 | 8.4192 | 0.36145 | 8 | 0.78061
8839 | 4.335 | 1 | 365 | 4.9354 | 0.86706 | 5 | 0.80243
9204 | 9.18 | 1 | 365 | 10.4514 | 0.48318 | 10 | 0.93455
9352 | 3.315 | 1 | 365 | 3.7741 | 0.36893 | 4 | 0.14303
9353 | 6.25 | 1 | 365 | 7.1156 | 0.43462 | 7 | 0.55021
8803 | 8.415 | 1 | 365 | 9.5804 | 0.85958 | 10 | 0.44
8181 | 12.495 | 1 | 365 | 14.2255 | 0.8521 | 15 | 0.07758
7140 | 19 | 1 | 365 | 21.6314 | 0.16126 | 21 | 0.79264
8223 | 12.25 | 1 | 365 | 13.9465 | 0.011865 | 13 | 0.95841
8228 | 11.475 | 1 | 365 | 13.0642 | 0.35397 | 13 | 0.41819
9933 | 6.63 | 1 | 365 | 7.5482 | 0.73785 | 8 | 0.28606
9162 | 3.315 | 1 | 365 | 3.7741 | 0.36893 | 4 | 0.14303
9055 | 4.59 | 1 | 365 | 5.2257 | 0.74159 | 5 | 0.96727
8856 | 6.12 | 1 | 365 | 6.9676 | 0.98878 | 7 | 0.95637
8934 | 8.16 | 1 | 365 | 9.2901 | 0.98505 | 10 | 0.27515
9096 | 8.925 | 1 | 365 | 10.1611 | 0.60864 | 10 | 0.7697
9373 | 3.825 | 1 | 365 | 4.3547 | 0.11799 | 4 | 0.47273
8305 | 11.25 | 1 | 365 | 12.8081 | 0.58232 | 13 | 0.39038
8862 | 3.06 | 1 | 365 | 3.4838 | 0.49439 | 3 | 0.97818
8312 | 6.63 | 1 | 365 | 7.5482 | 0.73785 | 8 | 0.28606
9357 | 8.67 | 1 | 365 | 9.8707 | 0.73411 | 10 | 0.60485
8368 | 6.63 | 1 | 365 | 7.5482 | 0.73785 | 8 | 0.28606
8854 | 7.65 | 1 | 365 | 8.7095 | 0.23598 | 8 | 0.94546
8400 | 6.885 | 1 | 365 | 7.8385 | 0.61238 | 8 | 0.45091
8403 | 4.08 | 1 | 365 | 4.6451 | 0.99252 | 5 | 0.63758
8929 | 4.08 | 1 | 365 | 4.6451 | 0.99252 | 5 | 0.63758
8415 | 4.59 | 1 | 365 | 5.2257 | 0.74159 | 5 | 0.96727
8937 | 6.885 | 1 | 365 | 7.8385 | 0.61238 | 8 | 0.45091
9789 | 6.63 | 1 | 365 | 7.5482 | 0.73785 | 8 | 0.28606
8595 | 6.885 | 1 | 365 | 7.8385 | 0.61238 | 8 | 0.45091
8601 | 8.16 | 1 | 365 | 9.2901 | 0.98505 | 10 | 0.27515
8597 | 5.355 | 1 | 365 | 6.0966 | 0.36519 | 6 | 0.46182
8623 | 10.2 | 1 | 365 | 11.6126 | 0.98131 | 12 | 0.59394
8629 | 4.75 | 1 | 365 | 5.4078 | 0.29031 | 5 | 0.69816
8634 | 4.59 | 1 | 365 | 5.2257 | 0.74159 | 5 | 0.96727
8503 | 3.315 | 1 | 365 | 3.7741 | 0.36893 | 4 | 0.14303
8667 | 8.5 | 1 | 365 | 9.6772 | 0.15109 | 9 | 0.82829
8670 | 9.945 | 1 | 365 | 11.3223 | 0.10678 | 11 | 0.42909
8672 | 2.94 | 1 | 365 | 3.3472 | 0.082848 | 3 | 0.43002
8676 | 13.005 | 1 | 365 | 14.8061 | 0.60117 | 15 | 0.40728
8684 | 4.59 | 1 | 365 | 5.2257 | 0.74159 | 5 | 0.96727
9018 | 4.335 | 1 | 365 | 4.9354 | 0.86706 | 5 | 0.80243
9851 | 6.12 | 1 | 365 | 6.9676 | 0.98878 | 7 | 0.95637
8944 | 6.63 | 1 | 365 | 7.5482 | 0.73785 | 8 | 0.28606
9844 | 7.14 | 1 | 365 | 8.1288 | 0.48692 | 8 | 0.61576
8770 | 13.26 | 1 | 365 | 15.0964 | 0.4757 | 15 | 0.57213
7431 | 4.845 | 1 | 365 | 5.516 | 0.61612 | 6 | 0.13212
9650 | 8.16 | 1 | 365 | 9.2901 | 0.98505 | 10 | 0.27515
9025 | 4.59 | 1 | 365 | 5.2257 | 0.74159 | 5 | 0.96727
9848 | 8.67 | 1 | 365 | 9.8707 | 0.73411 | 10 | 0.60485
9005 | 7.65 | 1 | 365 | 8.7095 | 0.23598 | 8 | 0.94546
9675 | 4.08 | 1 | 365 | 4.6451 | 0.99252 | 5 | 0.63758
9017 | 4.335 | 1 | 365 | 4.9354 | 0.86706 | 5 | 0.80243
9823 | 4.335 | 1 | 365 | 4.9354 | 0.86706 | 5 | 0.80243
9849 | 8.16 | 1 | 365 | 9.2901 | 0.98505 | 10 | 0.27515
9853 | 5.1 | 1 | 365 | 5.8063 | 0.49065 | 6 | 0.29697
9563 | 8.16 | 1 | 365 | 9.2901 | 0.98505 | 10 | 0.27515
9567 | 4.08 | 1 | 365 | 4.6451 | 0.99252 | 5 | 0.63758
9539 | 6.12 | 1 | 365 | 6.9676 | 0.98878 | 7 | 0.95637
7729 | 9.945 | 1 | 365 | 11.3223 | 0.10678 | 11 | 0.42909
9052 | 9.435 | 1 | 365 | 10.7417 | 0.35771 | 11 | 0.099397
8859 | 4.335 | 1 | 365 | 4.9354 | 0.86706 | 5 | 0.80243
8861 | 7.65 | 1 | 365 | 8.7095 | 0.23598 | 8 | 0.94546
8851 | 4.845 | 1 | 365 | 5.516 | 0.61612 | 6 | 0.13212
140 | 1178.1 | 0.9 | 365 | 1207.1334 | 0.30697 | 1207 | 0.44035
6734 | 7.28 | 1 | 365 | 8.2882 | 0.96705 | 9 | 0.25528
7559 | 9.435 | 1 | 365 | 10.7417 | 0.35771 | 11 | 0.099397
8992 | 14.79 | 1 | 365 | 16.8383 | 0.7229 | 17 | 0.56122
9046 | 11.475 | 1 | 365 | 13.0642 | 0.35397 | 13 | 0.41819
9592 | 13.005 | 1 | 365 | 14.8061 | 0.60117 | 15 | 0.40728
8554 | 6.75 | 1 | 365 | 7.6848 | 0.1494 | 7 | 0.83423
8829 | 7.65 | 1 | 365 | 8.7095 | 0.23598 | 8 | 0.94546
8041 | 5.865 | 1 | 365 | 6.6773 | 0.11425 | 6 | 0.79152
8826 | 5.865 | 1 | 365 | 6.6773 | 0.11425 | 6 | 0.79152
8036 | 8.16 | 1 | 365 | 9.2901 | 0.98505 | 10 | 0.27515
8805 | 6.12 | 1 | 365 | 6.9676 | 0.98878 | 7 | 0.95637
8032 | 6.63 | 1 | 365 | 7.5482 | 0.73785 | 8 | 0.28606
8796 | 5.75 | 1 | 365 | 6.5463 | 0.71985 | 7 | 0.26619
9288 | 6.375 | 1 | 365 | 7.2579 | 0.86332 | 8 | 0.12121
9284 | 9.945 | 1 | 365 | 11.3223 | 0.10678 | 11 | 0.42909
8794 | 5.61 | 1 | 365 | 6.3869 | 0.23972 | 6 | 0.62667
9282 | 9.435 | 1 | 365 | 10.7417 | 0.35771 | 11 | 0.099397
9279 | 6.63 | 1 | 365 | 7.5482 | 0.73785 | 8 | 0.28606
9268 | 4.08 | 1 | 365 | 4.6451 | 0.99252 | 5 | 0.63758
9271 | 6.12 | 1 | 365 | 6.9676 | 0.98878 | 7 | 0.95637
5544 | 54.71 | 1 | 365 | 62.287 | 0.63013 | 62 | 0.91712
7361 | 5.145 | 1 | 365 | 5.8575 | 0.64498 | 6 | 0.50253
9263 | 9.18 | 1 | 365 | 10.4514 | 0.48318 | 10 | 0.93455
7360 | 7.395 | 1 | 365 | 8.4192 | 0.36145 | 8 | 0.78061
9422 | 7.65 | 1 | 365 | 8.7095 | 0.23598 | 8 | 0.94546
8920 | 12.75 | 1 | 365 | 14.5158 | 0.72663 | 15 | 0.24243
9405 | 6.885 | 1 | 365 | 7.8385 | 0.61238 | 8 | 0.45091
6404 | 10.965 | 1 | 365 | 12.4836 | 0.60491 | 13 | 0.088488
7769 | 9.18 | 1 | 365 | 10.4514 | 0.48318 | 10 | 0.93455
7795 | 3.57 | 1 | 365 | 4.0644 | 0.24346 | 4 | 0.30788
8948 | 5.865 | 1 | 365 | 6.6773 | 0.11425 | 6 | 0.79152
7798 | 2.25 | 1 | 365 | 2.5616 | 0.71646 | 3 | 0.27808
8952 | 4.59 | 1 | 365 | 5.2257 | 0.74159 | 5 | 0.96727
8957 | 6.5 | 1 | 365 | 7.4002 | 0.29201 | 7 | 0.69222
8959 | 11.985 | 1 | 365 | 13.6448 | 0.10304 | 13 | 0.74788
8963 | 4.25 | 1 | 365 | 4.8386 | 0.57554 | 5 | 0.41414
8326 | 8.67 | 1 | 365 | 9.8707 | 0.73411 | 10 | 0.60485
7762 | 5.61 | 1 | 365 | 6.3869 | 0.23972 | 6 | 0.62667
8961 | 11.475 | 1 | 365 | 13.0642 | 0.35397 | 13 | 0.41819
8923 | 8.67 | 1 | 365 | 9.8707 | 0.73411 | 10 | 0.60485
8925 | 8.7 | 1 | 365 | 9.9049 | 0.837 | 10 | 0.74189
8987 | 3.57 | 1 | 365 | 4.0644 | 0.24346 | 4 | 0.30788
3495 | 20.16 | 1 | 365 | 22.952 | 0.13953 | 23 | 0.091557
8915 | 3.57 | 1 | 365 | 4.0644 | 0.24346 | 4 | 0.30788
8912 | 10.08 | 1 | 365 | 11.476 | 0.56976 | 12 | 0.045779
8910 | 5.7 | 1 | 365 | 6.4894 | 0.54838 | 7 | 0.037792
8909 | 4.4 | 1 | 365 | 5.0094 | 0.089976 | 5 | 0.099348
8891 | 7.65 | 1 | 365 | 8.7095 | 0.23598 | 8 | 0.94546
6283 | 4.8 | 1 | 365 | 5.4648 | 0.46179 | 5 | 0.92656
7226 | 5.7 | 1 | 365 | 6.4894 | 0.54838 | 7 | 0.037792
8140 | 3.25 | 1 | 365 | 3.7001 | 0.146 | 3 | 0.84611
7610 | 5.355 | 1 | 365 | 6.0966 | 0.36519 | 6 | 0.46182
7688 | 9.36 | 1 | 365 | 10.6563 | 0.10049 | 10 | 0.75679
1010 | 1254.88 | 0.9 | 365 | 1285.8056 | 0.29504 | 1286 | 0.1006
8364 | 5.75 | 1 | 365 | 6.5463 | 0.71985 | 7 | 0.26619
8614 | 5.175 | 1 | 365 | 5.8917 | 0.74787 | 6 | 0.63957
6743 | 18.48 | 1 | 365 | 21.0394 | 0.3779 | 21 | 0.41726
6697 | 31.9 | 0.9 | 365 | 32.6862 | 0.46209 | 33 | 0.14824
7428 | 4.8 | 1 | 365 | 5.4648 | 0.46179 | 5 | 0.92656
7881 | 3.57 | 1 | 365 | 4.0644 | 0.24346 | 4 | 0.30788
8034 | 2.295 | 1 | 365 | 2.6128 | 0.87079 | 3 | 0.48364
7796 | 7.5 | 1 | 365 | 8.5387 | 0.72155 | 9 | 0.26025
7804 | 5 | 1 | 365 | 5.6925 | 0.1477 | 5 | 0.84017
8984 | 7.14 | 1 | 365 | 8.1288 | 0.48692 | 8 | 0.61576
7809 | 7.395 | 1 | 365 | 8.4192 | 0.36145 | 8 | 0.78061
8056 | 8.415 | 1 | 365 | 9.5804 | 0.85958 | 10 | 0.44
7778 | 5.1 | 1 | 365 | 5.8063 | 0.49065 | 6 | 0.29697
7639 | 6.885 | 1 | 365 | 7.8385 | 0.61238 | 8 | 0.45091
7763 | 4.75 | 1 | 365 | 5.4078 | 0.29031 | 5 | 0.69816
8979 | 6.12 | 1 | 365 | 6.9676 | 0.98878 | 7 | 0.95637
7895 | 9.435 | 1 | 365 | 10.7417 | 0.35771 | 11 | 0.099397
8043 | 3.825 | 1 | 365 | 4.3547 | 0.11799 | 4 | 0.47273
7793 | 5.5 | 1 | 365 | 6.2617 | 0.86247 | 7 | 0.12418
7820 | 6.375 | 1 | 365 | 7.2579 | 0.86332 | 8 | 0.12121
8144 | 7.65 | 1 | 365 | 8.7095 | 0.23598 | 8 | 0.94546
8108 | 3.825 | 1 | 365 | 4.3547 | 0.11799 | 4 | 0.47273
7816 | 5.1 | 1 | 365 | 5.8063 | 0.49065 | 6 | 0.29697
7635 | 7.395 | 1 | 365 | 8.4192 | 0.36145 | 8 | 0.78061
7886 | 6.375 | 1 | 365 | 7.2579 | 0.86332 | 8 | 0.12121
7789 | 7.14 | 1 | 365 | 8.1288 | 0.48692 | 8 | 0.61576
7931 | 5.5 | 1 | 365 | 6.2617 | 0.86247 | 7 | 0.12418
8974 | 7.14 | 1 | 365 | 8.1288 | 0.48692 | 8 | 0.61576
8104 | 3.06 | 1 | 365 | 3.4838 | 0.49439 | 3 | 0.97818
7786 | 8.925 | 1 | 365 | 10.1611 | 0.60864 | 10 | 0.7697
8176 | 9.18 | 1 | 365 | 10.4514 | 0.48318 | 10 | 0.93455
7784 | 6.12 | 1 | 365 | 6.9676 | 0.98878 | 7 | 0.95637
8094 | 5.5 | 1 | 365 | 6.2617 | 0.86247 | 7 | 0.12418
7776 | 4.08 | 1 | 365 | 4.6451 | 0.99252 | 5 | 0.63758
8965 | 5.355 | 1 | 365 | 6.0966 | 0.36519 | 6 | 0.46182
8271 | 4.335 | 1 | 365 | 4.9354 | 0.86706 | 5 | 0.80243
8090 | 4.845 | 1 | 365 | 5.516 | 0.61612 | 6 | 0.13212
8026 | 3.315 | 1 | 365 | 3.7741 | 0.36893 | 4 | 0.14303
8042 | 3.5 | 1 | 365 | 3.9847 | 0.00339 | 3 | 0.98812
8958 | 6.63 | 1 | 365 | 7.5482 | 0.73785 | 8 | 0.28606
8258 | 6.63 | 1 | 365 | 7.5482 | 0.73785 | 8 | 0.28606
8017 | 3.57 | 1 | 365 | 4.0644 | 0.24346 | 4 | 0.30788
8262 | 6.63 | 1 | 365 | 7.5482 | 0.73785 | 8 | 0.28606
8254 | 3.57 | 1 | 365 | 4.0644 | 0.24346 | 4 | 0.30788
8341 | 9.945 | 1 | 365 | 11.3223 | 0.10678 | 11 | 0.42909
7812 | 9.435 | 1 | 365 | 10.7417 | 0.35771 | 11 | 0.099397
9163 | 15.25 | 1 | 365 | 17.362 | 0.30048 | 17 | 0.66251
8224 | 5.61 | 1 | 365 | 6.3869 | 0.23972 | 6 | 0.62667
9295 | 5.1 | 1 | 365 | 5.8063 | 0.49065 | 6 | 0.29697
8062 | 9.435 | 1 | 365 | 10.7417 | 0.35771 | 11 | 0.099397
8201 | 8.75 | 1 | 365 | 9.9618 | 0.008475 | 9 | 0.97029
7822 | 6 | 1 | 365 | 6.831 | 0.57724 | 7 | 0.4082
8337 | 8.925 | 1 | 365 | 10.1611 | 0.60864 | 10 | 0.7697
8334 | 5.355 | 1 | 365 | 6.0966 | 0.36519 | 6 | 0.46182
9252 | 1.53 | 1 | 365 | 1.7419 | 0.2472 | 1 | 0.98909
8196 | 4.08 | 1 | 365 | 4.6451 | 0.99252 | 5 | 0.63758
8192 | 3.57 | 1 | 365 | 4.0644 | 0.24346 | 4 | 0.30788
8069 | 7.65 | 1 | 365 | 8.7095 | 0.23598 | 8 | 0.94546
7772 | 5 | 1 | 365 | 5.6925 | 0.1477 | 5 | 0.84017
8190 | 3.5 | 1 | 365 | 3.9847 | 0.00339 | 3 | 0.98812
8392 | 7.65 | 1 | 365 | 8.7095 | 0.23598 | 8 | 0.94546
8332 | 6.885 | 1 | 365 | 7.8385 | 0.61238 | 8 | 0.45091
7836 | 6.63 | 1 | 365 | 7.5482 | 0.73785 | 8 | 0.28606
8330 | 6.375 | 1 | 365 | 7.2579 | 0.86332 | 8 | 0.12121
8478 | 9.435 | 1 | 365 | 10.7417 | 0.35771 | 11 | 0.099397
7944 | 6.12 | 1 | 365 | 6.9676 | 0.98878 | 7 | 0.95637
8029 | 5.5 | 1 | 365 | 6.2617 | 0.86247 | 7 | 0.12418
7841 | 4.845 | 1 | 365 | 5.516 | 0.61612 | 6 | 0.13212
9292 | 7 | 1 | 365 | 7.9695 | 0.00678 | 7 | 0.97624
8486 | 6.12 | 1 | 365 | 6.9676 | 0.98878 | 7 | 0.95637
8093 | 5.1 | 1 | 365 | 5.8063 | 0.49065 | 6 | 0.29697
7844 | 9 | 1 | 365 | 10.2464 | 0.86586 | 11 | 0.1123
8044 | 7.65 | 1 | 365 | 8.7095 | 0.23598 | 8 | 0.94546
8489 | 4.08 | 1 | 365 | 4.6451 | 0.99252 | 5 | 0.63758
8284 | 7.905 | 1 | 365 | 8.9998 | 0.11051 | 9 | 0.11031
9083 | 10.71 | 1 | 365 | 12.1933 | 0.73037 | 12 | 0.92364
9257 | 2.55 | 1 | 365 | 2.9032 | 0.74533 | 3 | 0.64849
7838 | 8.16 | 1 | 365 | 9.2901 | 0.98505 | 10 | 0.27515
8276 | 3.06 | 1 | 365 | 3.4838 | 0.49439 | 3 | 0.97818
8295 | 6.375 | 1 | 365 | 7.2579 | 0.86332 | 8 | 0.12121
7760 | 4.75 | 1 | 365 | 5.4078 | 0.29031 | 5 | 0.69816
7755 | 7.905 | 1 | 365 | 8.9998 | 0.11051 | 9 | 0.11031
8306 | 6.12 | 1 | 365 | 6.9676 | 0.98878 | 7 | 0.95637
9318 | 16.66 | 1 | 365 | 18.9673 | 0.13614 | 19 | 0.10344
8605 | 4.08 | 1 | 365 | 4.6451 | 0.99252 | 5 | 0.63758
8599 | 4.08 | 1 | 365 | 4.6451 | 0.99252 | 5 | 0.63758
9335 | 5.61 | 1 | 365 | 6.3869 | 0.23972 | 6 | 0.62667
8570 | 7.395 | 1 | 365 | 8.4192 | 0.36145 | 8 | 0.78061
9308 | 5.06 | 1 | 365 | 5.7608 | 0.35347 | 6 | 0.11425
8561 | 4.335 | 1 | 365 | 4.9354 | 0.86706 | 5 | 0.80243
7848 | 2.805 | 1 | 365 | 3.1935 | 0.61986 | 3 | 0.81333
8874 | 3.315 | 1 | 365 | 3.7741 | 0.36893 | 4 | 0.14303
9244 | 10 | 1 | 365 | 11.3849 | 0.2954 | 11 | 0.68034
8086 | 8.16 | 1 | 365 | 9.2901 | 0.98505 | 10 | 0.27515
8873 | 6.12 | 1 | 365 | 6.9676 | 0.98878 | 7 | 0.95637
8076 | 4.335 | 1 | 365 | 4.9354 | 0.86706 | 5 | 0.80243
9341 | 5.865 | 1 | 365 | 6.6773 | 0.11425 | 6 | 0.79152
8015 | 3.825 | 1 | 365 | 4.3547 | 0.11799 | 4 | 0.47273
7846 | 8.415 | 1 | 365 | 9.5804 | 0.85958 | 10 | 0.44
8883 | 4.08 | 1 | 365 | 4.6451 | 0.99252 | 5 | 0.63758
8095 | 4.335 | 1 | 365 | 4.9354 | 0.86706 | 5 | 0.80243
8882 | 6.375 | 1 | 365 | 7.2579 | 0.86332 | 8 | 0.12121
7840 | 5.5 | 1 | 365 | 6.2617 | 0.86247 | 7 | 0.12418
8014 | 6.25 | 1 | 365 | 7.1156 | 0.43462 | 7 | 0.55021
8011 | 8.415 | 1 | 365 | 9.5804 | 0.85958 | 10 | 0.44
7843 | 4.75 | 1 | 365 | 5.4078 | 0.29031 | 5 | 0.69816
8881 | 6.12 | 1 | 365 | 6.9676 | 0.98878 | 7 | 0.95637
8064 | 6.885 | 1 | 365 | 7.8385 | 0.61238 | 8 | 0.45091
8008 | 7.395 | 1 | 365 | 8.4192 | 0.36145 | 8 | 0.78061
8039 | 6.885 | 1 | 365 | 7.8385 | 0.61238 | 8 | 0.45091
8880 | 15.3 | 1 | 365 | 17.419 | 0.47196 | 17 | 0.89091
8109 | 6.12 | 1 | 365 | 6.9676 | 0.98878 | 7 | 0.95637
8004 | 6.63 | 1 | 365 | 7.5482 | 0.73785 | 8 | 0.28606
7913 | 6.12 | 1 | 365 | 6.9676 | 0.98878 | 7 | 0.95637
7210 | 3.825 | 1 | 365 | 4.3547 | 0.11799 | 4 | 0.47273
8878 | 9.69 | 1 | 365 | 11.032 | 0.23224 | 11 | 0.26425
8103 | 6.63 | 1 | 365 | 7.5482 | 0.73785 | 8 | 0.28606
8001 | 5.865 | 1 | 365 | 6.6773 | 0.11425 | 6 | 0.79152
9497 | 5.61 | 1 | 365 | 6.3869 | 0.23972 | 6 | 0.62667
8876 | 3.57 | 1 | 365 | 4.0644 | 0.24346 | 4 | 0.30788
9006 | 8.415 | 1 | 365 | 9.5804 | 0.85958 | 10 | 0.44
9002 | 4.5 | 1 | 365 | 5.1232 | 0.43293 | 5 | 0.55615
8116 | 4.845 | 1 | 365 | 5.516 | 0.61612 | 6 | 0.13212
7998 | 5.865 | 1 | 365 | 6.6773 | 0.11425 | 6 | 0.79152
8013 | 7.905 | 1 | 365 | 8.9998 | 0.11051 | 9 | 0.11031
8889 | 8.16 | 1 | 365 | 9.2901 | 0.98505 | 10 | 0.27515
8888 | 5.1 | 1 | 365 | 5.8063 | 0.49065 | 6 | 0.29697
8886 | 9.18 | 1 | 365 | 10.4514 | 0.48318 | 10 | 0.93455
9367 | 8.16 | 1 | 365 | 9.2901 | 0.98505 | 10 | 0.27515
9499 | 6.63 | 1 | 365 | 7.5482 | 0.73785 | 8 | 0.28606
8885 | 8.16 | 1 | 365 | 9.2901 | 0.98505 | 10 | 0.27515
8035 | 4.845 | 1 | 365 | 5.516 | 0.61612 | 6 | 0.13212
9370 | 16.32 | 1 | 365 | 18.5802 | 0.97009 | 19 | 0.55031
8099 | 3.315 | 1 | 365 | 3.7741 | 0.36893 | 4 | 0.14303
8463 | 5.5 | 1 | 365 | 6.2617 | 0.86247 | 7 | 0.12418
8016 | 4.845 | 1 | 365 | 5.516 | 0.61612 | 6 | 0.13212
8477 | 3.315 | 1 | 365 | 3.7741 | 0.36893 | 4 | 0.14303
8398 | 2.295 | 1 | 365 | 2.6128 | 0.87079 | 3 | 0.48364
8483 | 6.12 | 1 | 365 | 6.9676 | 0.98878 | 7 | 0.95637
9377 | 6.12 | 1 | 365 | 6.9676 | 0.98878 | 7 | 0.95637
8020 | 4.335 | 1 | 365 | 4.9354 | 0.86706 | 5 | 0.80243
8488 | 6.25 | 1 | 365 | 7.1156 | 0.43462 | 7 | 0.55021
8163 | 5.865 | 1 | 365 | 6.6773 | 0.11425 | 6 | 0.79152
9379 | 3.57 | 1 | 365 | 4.0644 | 0.24346 | 4 | 0.30788
8406 | 4.08 | 1 | 365 | 4.6451 | 0.99252 | 5 | 0.63758
8602 | 5.355 | 1 | 365 | 6.0966 | 0.36519 | 6 | 0.46182
8492 | 7.65 | 1 | 365 | 8.7095 | 0.23598 | 8 | 0.94546
8296 | 4 | 1 | 365 | 4.554 | 0.71816 | 5 | 0.27213
8598 | 3.06 | 1 | 365 | 3.4838 | 0.49439 | 3 | 0.97818
8385 | 2.805 | 1 | 365 | 3.1935 | 0.61986 | 3 | 0.81333
8495 | 9.25 | 1 | 365 | 10.5311 | 0.72325 | 11 | 0.25431
8045 | 2.4 | 1 | 365 | 2.7324 | 0.2309 | 2 | 0.96328
8593 | 4.335 | 1 | 365 | 4.9354 | 0.86706 | 5 | 0.80243
8186 | 8.67 | 1 | 365 | 9.8707 | 0.73411 | 10 | 0.60485
8767 | 7.14 | 1 | 365 | 8.1288 | 0.48692 | 8 | 0.61576
8419 | 5.61 | 1 | 365 | 6.3869 | 0.23972 | 6 | 0.62667
8070 | 4.845 | 1 | 365 | 5.516 | 0.61612 | 6 | 0.13212
8530 | 3.25 | 1 | 365 | 3.7001 | 0.146 | 3 | 0.84611
8173 | 3.825 | 1 | 365 | 4.3547 | 0.11799 | 4 | 0.47273
8182 | 3.57 | 1 | 365 | 4.0644 | 0.24346 | 4 | 0.30788
8038 | 5.61 | 1 | 365 | 6.3869 | 0.23972 | 6 | 0.62667
8432 | 7.14 | 1 | 365 | 8.1288 | 0.48692 | 8 | 0.61576
7939 | 5.75 | 1 | 365 | 6.5463 | 0.71985 | 7 | 0.26619
8115 | 6.63 | 1 | 365 | 7.5482 | 0.73785 | 8 | 0.28606
7746 | 8.925 | 1 | 365 | 10.1611 | 0.60864 | 10 | 0.7697
9414 | 5.61 | 1 | 365 | 6.3869 | 0.23972 | 6 | 0.62667
8877 | 8.415 | 1 | 365 | 9.5804 | 0.85958 | 10 | 0.44
8411 | 7.105 | 1 | 365 | 8.089 | 0.36688 | 8 | 0.45588
8301 | 4.845 | 1 | 365 | 5.516 | 0.61612 | 6 | 0.13212
8293 | 5.1 | 1 | 365 | 5.8063 | 0.49065 | 6 | 0.29697
9412 | 2.55 | 1 | 365 | 2.9032 | 0.74533 | 3 | 0.64849
8617 | 7.5 | 1 | 365 | 8.5387 | 0.72155 | 9 | 0.26025
8607 | 7.14 | 1 | 365 | 8.1288 | 0.48692 | 8 | 0.61576
8505 | 6.63 | 1 | 365 | 7.5482 | 0.73785 | 8 | 0.28606
9411 | 5.1 | 1 | 365 | 5.8063 | 0.49065 | 6 | 0.29697
8377 | 4.08 | 1 | 365 | 4.6451 | 0.99252 | 5 | 0.63758
9413 | 2.805 | 1 | 365 | 3.1935 | 0.61986 | 3 | 0.81333
8694 | 8.415 | 1 | 365 | 9.5804 | 0.85958 | 10 | 0.44
8220 | 4.08 | 1 | 365 | 4.6451 | 0.99252 | 5 | 0.63758
9403 | 3.57 | 1 | 365 | 4.0644 | 0.24346 | 4 | 0.30788
8316 | 4.59 | 1 | 365 | 5.2257 | 0.74159 | 5 | 0.96727
8405 | 6.885 | 1 | 365 | 7.8385 | 0.61238 | 8 | 0.45091
8661 | 8.16 | 1 | 365 | 9.2901 | 0.98505 | 10 | 0.27515
9418 | 8.415 | 1 | 365 | 9.5804 | 0.85958 | 10 | 0.44
8502 | 2.55 | 1 | 365 | 2.9032 | 0.74533 | 3 | 0.64849
8751 | 4.335 | 1 | 365 | 4.9354 | 0.86706 | 5 | 0.80243
8689 | 3.825 | 1 | 365 | 4.3547 | 0.11799 | 4 | 0.47273
8506 | 8.415 | 1 | 365 | 9.5804 | 0.85958 | 10 | 0.44
8655 | 5.865 | 1 | 365 | 6.6773 | 0.11425 | 6 | 0.79152
9417 | 2.55 | 1 | 365 | 2.9032 | 0.74533 | 3 | 0.64849
9762 | 4.845 | 1 | 365 | 5.516 | 0.61612 | 6 | 0.13212
8514 | 6.12 | 1 | 365 | 6.9676 | 0.98878 | 7 | 0.95637
8255 | 9.435 | 1 | 365 | 10.7417 | 0.35771 | 11 | 0.099397
8972 | 5.1 | 1 | 365 | 5.8063 | 0.49065 | 6 | 0.29697
8643 | 3.825 | 1 | 365 | 4.3547 | 0.11799 | 4 | 0.47273
8509 | 6.75 | 1 | 365 | 7.6848 | 0.1494 | 7 | 0.83423
8671 | 8.415 | 1 | 365 | 9.5804 | 0.85958 | 10 | 0.44
8513 | 6 | 1 | 365 | 6.831 | 0.57724 | 7 | 0.4082
8511 | 9.435 | 1 | 365 | 10.7417 | 0.35771 | 11 | 0.099397
8538 | 4.08 | 1 | 365 | 4.6451 | 0.99252 | 5 | 0.63758
8773 | 2.805 | 1 | 365 | 3.1935 | 0.61986 | 3 | 0.81333
7959 | 4.845 | 1 | 365 | 5.516 | 0.61612 | 6 | 0.13212
9618 | 3.06 | 1 | 365 | 3.4838 | 0.49439 | 3 | 0.97818
8746 | 459.42 | 0.9 | 365 | 470.7421 | 0.03934 | 470 | 0.7814
9625 | 7.65 | 1 | 365 | 8.7095 | 0.23598 | 8 | 0.94546
9451 | 37.51 | 0.9 | 365 | 38.4344 | 0.77784 | 39 | 0.21225
9632 | 4.335 | 1 | 365 | 4.9354 | 0.86706 | 5 | 0.80243
9633 | 7.905 | 1 | 365 | 8.9998 | 0.11051 | 9 | 0.11031
9679 | 4.335 | 1 | 365 | 4.9354 | 0.86706 | 5 | 0.80243
9681 | 10.455 | 1 | 365 | 11.903 | 0.85584 | 12 | 0.75879
9689 | 4.335 | 1 | 365 | 4.9354 | 0.86706 | 5 | 0.80243
9684 | 11.985 | 1 | 365 | 13.6448 | 0.10304 | 13 | 0.74788
9696 | 6.885 | 1 | 365 | 7.8385 | 0.61238 | 8 | 0.45091
4655 | 66.3 | 0.9 | 365 | 67.9339 | 0.64065 | 68 | 0.57456
4669 | 66.3 | 0.9 | 365 | 67.9339 | 0.64065 | 68 | 0.57456
9704 | 9.69 | 1 | 365 | 11.032 | 0.23224 | 11 | 0.26425
6019 | 1263.31 | 0.8 | 365 | 1150.6163 | 0.057742 | 1150 | 0.67402
8613 | 8.925 | 1 | 365 | 10.1611 | 0.60864 | 10 | 0.7697
9750 | 5.61 | 1 | 365 | 6.3869 | 0.23972 | 6 | 0.62667
8606 | 3.06 | 1 | 365 | 3.4838 | 0.49439 | 3 | 0.97818
8549 | 12.495 | 1 | 365 | 14.2255 | 0.8521 | 15 | 0.07758
9755 | 6.12 | 1 | 365 | 6.9676 | 0.98878 | 7 | 0.95637
8206 | 5.61 | 1 | 365 | 6.3869 | 0.23972 | 6 | 0.62667
8604 | 2.04 | 1 | 365 | 2.3225 | 0.99626 | 3 | 0.31879
9761 | 2.55 | 1 | 365 | 2.9032 | 0.74533 | 3 | 0.64849
9763 | 10.965 | 1 | 365 | 12.4836 | 0.60491 | 13 | 0.088488
7984 | 9.435 | 1 | 365 | 10.7417 | 0.35771 | 11 | 0.099397
8195 | 8.145 | 1 | 365 | 9.273 | 0.9336 | 10 | 0.20663
8600 | 7.395 | 1 | 365 | 8.4192 | 0.36145 | 8 | 0.78061
8846 | 12.24 | 1 | 365 | 13.9352 | 0.97757 | 14 | 0.91273
8187 | 5.865 | 1 | 365 | 6.6773 | 0.11425 | 6 | 0.79152
7983 | 5.355 | 1 | 365 | 6.0966 | 0.36519 | 6 | 0.46182
8840 | 4.59 | 1 | 365 | 5.2257 | 0.74159 | 5 | 0.96727
8184 | 9.69 | 1 | 365 | 11.032 | 0.23224 | 11 | 0.26425
8175 | 5.61 | 1 | 365 | 6.3869 | 0.23972 | 6 | 0.62667
7982 | 6.63 | 1 | 365 | 7.5482 | 0.73785 | 8 | 0.28606
8828 | 9.435 | 1 | 365 | 10.7417 | 0.35771 | 11 | 0.099397
9644 | 5.75 | 1 | 365 | 6.5463 | 0.71985 | 7 | 0.26619
8833 | 9.945 | 1 | 365 | 11.3223 | 0.10678 | 11 | 0.42909
7963 | 5.865 | 1 | 365 | 6.6773 | 0.11425 | 6 | 0.79152
8512 | 5.865 | 1 | 365 | 6.6773 | 0.11425 | 6 | 0.79152
8825 | 7.395 | 1 | 365 | 8.4192 | 0.36145 | 8 | 0.78061
8824 | 8.925 | 1 | 365 | 10.1611 | 0.60864 | 10 | 0.7697
9698 | 3.315 | 1 | 365 | 3.7741 | 0.36893 | 4 | 0.14303
8821 | 9.945 | 1 | 365 | 11.3223 | 0.10678 | 11 | 0.42909
8657 | 7.65 | 1 | 365 | 8.7095 | 0.23598 | 8 | 0.94546
8817 | 7.905 | 1 | 365 | 8.9998 | 0.11051 | 9 | 0.11031
8815 | 6.63 | 1 | 365 | 7.5482 | 0.73785 | 8 | 0.28606
8005 | 3.825 | 1 | 365 | 4.3547 | 0.11799 | 4 | 0.47273
8171 | 5.865 | 1 | 365 | 6.6773 | 0.11425 | 6 | 0.79152
8542 | 6.12 | 1 | 365 | 6.9676 | 0.98878 | 7 | 0.95637
8281 | 3.06 | 1 | 365 | 3.4838 | 0.49439 | 3 | 0.97818
9630 | 5.355 | 1 | 365 | 6.0966 | 0.36519 | 6 | 0.46182
8808 | 7.395 | 1 | 365 | 8.4192 | 0.36145 | 8 | 0.78061
8169 | 3.5 | 1 | 365 | 3.9847 | 0.00339 | 3 | 0.98812
8575 | 4.335 | 1 | 365 | 4.9354 | 0.86706 | 5 | 0.80243
8362 | 5.61 | 1 | 365 | 6.3869 | 0.23972 | 6 | 0.62667
8523 | 4.845 | 1 | 365 | 5.516 | 0.61612 | 6 | 0.13212
8802 | 4.845 | 1 | 365 | 5.516 | 0.61612 | 6 | 0.13212
8359 | 3.57 | 1 | 365 | 4.0644 | 0.24346 | 4 | 0.30788
8769 | 3.315 | 1 | 365 | 3.7741 | 0.36893 | 4 | 0.14303
8515 | 6.885 | 1 | 365 | 7.8385 | 0.61238 | 8 | 0.45091
8310 | 4.845 | 1 | 365 | 5.516 | 0.61612 | 6 | 0.13212
8292 | 7.65 | 1 | 365 | 8.7095 | 0.23598 | 8 | 0.94546
8335 | 5.355 | 1 | 365 | 6.0966 | 0.36519 | 6 | 0.46182
8757 | 7.14 | 1 | 365 | 8.1288 | 0.48692 | 8 | 0.61576
8762 | 4.335 | 1 | 365 | 4.9354 | 0.86706 | 5 | 0.80243
8631 | 5.635 | 1 | 365 | 6.4154 | 0.32546 | 6 | 0.74087
8531 | 5.355 | 1 | 365 | 6.0966 | 0.36519 | 6 | 0.46182
8535 | 7.395 | 1 | 365 | 8.4192 | 0.36145 | 8 | 0.78061
8618 | 5.865 | 1 | 365 | 6.6773 | 0.11425 | 6 | 0.79152
8476 | 3.57 | 1 | 365 | 4.0644 | 0.24346 | 4 | 0.30788
9651 | 5.865 | 1 | 365 | 6.6773 | 0.11425 | 6 | 0.79152
8517 | 7.65 | 1 | 365 | 8.7095 | 0.23598 | 8 | 0.94546
8339 | 7.65 | 1 | 365 | 8.7095 | 0.23598 | 8 | 0.94546
9620 | 6.63 | 1 | 365 | 7.5482 | 0.73785 | 8 | 0.28606
9354 | 9.75 | 1 | 365 | 11.1003 | 0.43801 | 11 | 0.53833
9613 | 2.55 | 1 | 365 | 2.9032 | 0.74533 | 3 | 0.64849
8516 | 5.865 | 1 | 365 | 6.6773 | 0.11425 | 6 | 0.79152
9635 | 5.1 | 1 | 365 | 5.8063 | 0.49065 | 6 | 0.29697
8547 | 9.69 | 1 | 365 | 11.032 | 0.23224 | 11 | 0.26425
8349 | 4.845 | 1 | 365 | 5.516 | 0.61612 | 6 | 0.13212
9456 | 13.26 | 1 | 365 | 15.0964 | 0.4757 | 15 | 0.57213
9459 | 5.865 | 1 | 365 | 6.6773 | 0.11425 | 6 | 0.79152
9461 | 8.67 | 1 | 365 | 9.8707 | 0.73411 | 10 | 0.60485
8615 | 9 | 1 | 365 | 10.2464 | 0.86586 | 11 | 0.1123
8212 | 8.16 | 1 | 365 | 9.2901 | 0.98505 | 10 | 0.27515
8351 | 6.12 | 1 | 365 | 6.9676 | 0.98878 | 7 | 0.95637
8484 | 2.04 | 1 | 365 | 2.3225 | 0.99626 | 3 | 0.31879
8569 | 2.805 | 1 | 365 | 3.1935 | 0.61986 | 3 | 0.81333
8350 | 2.805 | 1 | 365 | 3.1935 | 0.61986 | 3 | 0.81333
8520 | 6.12 | 1 | 365 | 6.9676 | 0.98878 | 7 | 0.95637
8637 | 7.65 | 1 | 365 | 8.7095 | 0.23598 | 8 | 0.94546
8475 | 5.865 | 1 | 365 | 6.6773 | 0.11425 | 6 | 0.79152
8479 | 3.5 | 1 | 365 | 3.9847 | 0.00339 | 3 | 0.98812
8624 | 4.845 | 1 | 365 | 5.516 | 0.61612 | 6 | 0.13212
8473 | 7.5 | 1 | 365 | 8.5387 | 0.72155 | 9 | 0.26025
9736 | 4.335 | 1 | 365 | 4.9354 | 0.86706 | 5 | 0.80243
9356 | 6.12 | 1 | 365 | 6.9676 | 0.98878 | 7 | 0.95637
9360 | 2.04 | 1 | 365 | 2.3225 | 0.99626 | 3 | 0.31879
8603 | 4.845 | 1 | 365 | 5.516 | 0.61612 | 6 | 0.13212
8232 | 6.12 | 1 | 365 | 6.9676 | 0.98878 | 7 | 0.95637
8193 | 6.63 | 1 | 365 | 7.5482 | 0.73785 | 8 | 0.28606
8297 | 5.1 | 1 | 365 | 5.8063 | 0.49065 | 6 | 0.29697
8191 | 4.08 | 1 | 365 | 4.6451 | 0.99252 | 5 | 0.63758
8280 | 9.69 | 1 | 365 | 11.032 | 0.23224 | 11 | 0.26425
8352 | 7.14 | 1 | 365 | 8.1288 | 0.48692 | 8 | 0.61576
8216 | 4.59 | 1 | 365 | 5.2257 | 0.74159 | 5 | 0.96727
8209 | 9.18 | 1 | 365 | 10.4514 | 0.48318 | 10 | 0.93455
8367 | 6.375 | 1 | 365 | 7.2579 | 0.86332 | 8 | 0.12121
8214 | 3.06 | 1 | 365 | 3.4838 | 0.49439 | 3 | 0.97818
8267 | 9.435 | 1 | 365 | 10.7417 | 0.35771 | 11 | 0.099397
9180 | 5.865 | 1 | 365 | 6.6773 | 0.11425 | 6 | 0.79152
8202 | 4.08 | 1 | 365 | 4.6451 | 0.99252 | 5 | 0.63758
8355 | 5.61 | 1 | 365 | 6.3869 | 0.23972 | 6 | 0.62667
8698 | 2.04 | 1 | 365 | 2.3225 | 0.99626 | 3 | 0.31879
9187 | 5.865 | 1 | 365 | 6.6773 | 0.11425 | 6 | 0.79152
8160 | 1.96 | 1 | 365 | 2.2314 | 0.7219 | 2 | 0.95335
8225 | 9.555 | 1 | 365 | 10.8783 | 0.76925 | 11 | 0.64756
8921 | 5.355 | 1 | 365 | 6.0966 | 0.36519 | 6 | 0.46182
9344 | 6.12 | 1 | 365 | 6.9676 | 0.98878 | 7 | 0.95637
8811 | 8.925 | 1 | 365 | 10.1611 | 0.60864 | 10 | 0.7697
8579 | 8.67 | 1 | 365 | 9.8707 | 0.73411 | 10 | 0.60485
9728 | 6.25 | 1 | 365 | 7.1156 | 0.43462 | 7 | 0.55021
8836 | 4.59 | 1 | 365 | 5.2257 | 0.74159 | 5 | 0.96727
8626 | 5.865 | 1 | 365 | 6.6773 | 0.11425 | 6 | 0.79152
9677 | 9.18 | 1 | 365 | 10.4514 | 0.48318 | 10 | 0.93455
8807 | 5.865 | 1 | 365 | 6.6773 | 0.11425 | 6 | 0.79152
9876 | 3.825 | 1 | 365 | 4.3547 | 0.11799 | 4 | 0.47273
9552 | 4.59 | 1 | 365 | 5.2257 | 0.74159 | 5 | 0.96727
9518 | 4 | 1 | 365 | 4.554 | 0.71816 | 5 | 0.27213
9714 | 4.08 | 1 | 365 | 4.6451 | 0.99252 | 5 | 0.63758
9547 | 6.885 | 1 | 365 | 7.8385 | 0.61238 | 8 | 0.45091
9536 | 6.12 | 1 | 365 | 6.9676 | 0.98878 | 7 | 0.95637
9511 | 4.08 | 1 | 365 | 4.6451 | 0.99252 | 5 | 0.63758
9769 | 8.5 | 1 | 365 | 9.6772 | 0.15109 | 9 | 0.82829
7353 | 1.53 | 1 | 365 | 1.7419 | 0.2472 | 1 | 0.98909
9725 | 5.335 | 1 | 365 | 6.0739 | 0.2966 | 6 | 0.37046
8678 | 3.315 | 1 | 365 | 3.7741 | 0.36893 | 4 | 0.14303
9345 | 6.63 | 1 | 365 | 7.5482 | 0.73785 | 8 | 0.28606
9558 | 5.865 | 1 | 365 | 6.6773 | 0.11425 | 6 | 0.79152
26551 | 9.92 | 1 | 365 | 11.2939 | 0.021037 | 11 | 0.31489
18027 | 12.099 | 1 | 365 | 13.7746 | 0.494 | 14 | 0.26864
20690 | 9.945 | 1 | 365 | 11.3223 | 0.10678 | 11 | 0.42909
26469 | 7.65 | 1 | 365 | 8.7095 | 0.23598 | 8 | 0.94546
51513 | 4.5 | 1 | 365 | 5.1232 | 0.43293 | 5 | 0.55615
6178 | 27 | 0.9 | 365 | 27.6654 | 0.33782 | 28 | 0.0032165
9198 | 5.1 | 1 | 365 | 5.8063 | 0.49065 | 6 | 0.29697
8743 | 3.315 | 1 | 365 | 3.7741 | 0.36893 | 4 | 0.14303
9979 | 5.865 | 1 | 365 | 6.6773 | 0.11425 | 6 | 0.79152
9568 | 6.75 | 1 | 365 | 7.6848 | 0.1494 | 7 | 0.83423
9211 | 7.905 | 1 | 365 | 8.9998 | 0.11051 | 9 | 0.11031
8997 | 6.885 | 1 | 365 | 7.8385 | 0.61238 | 8 | 0.45091
9560 | 4.08 | 1 | 365 | 4.6451 | 0.99252 | 5 | 0.63758
8695 | 5.61 | 1 | 365 | 6.3869 | 0.23972 | 6 | 0.62667
9990 | 6.885 | 1 | 365 | 7.8385 | 0.61238 | 8 | 0.45091
9991 | 7.395 | 1 | 365 | 8.4192 | 0.36145 | 8 | 0.78061
9221 | 8.16 | 1 | 365 | 9.2901 | 0.98505 | 10 | 0.27515
8666 | 5.865 | 1 | 365 | 6.6773 | 0.11425 | 6 | 0.79152
9218 | 4.845 | 1 | 365 | 5.516 | 0.61612 | 6 | 0.13212
8705 | 4.59 | 1 | 365 | 5.2257 | 0.74159 | 5 | 0.96727
9999 | 7.65 | 1 | 365 | 8.7095 | 0.23598 | 8 | 0.94546
9562 | 6.375 | 1 | 365 | 7.2579 | 0.86332 | 8 | 0.12121
9174 | 4.08 | 1 | 365 | 4.6451 | 0.99252 | 5 | 0.63758
8673 | 7.14 | 1 | 365 | 8.1288 | 0.48692 | 8 | 0.61576
8663 | 3.57 | 1 | 365 | 4.0644 | 0.24346 | 4 | 0.30788
9764 | 6.375 | 1 | 365 | 7.2579 | 0.86332 | 8 | 0.12121
9996 | 4.59 | 1 | 365 | 5.2257 | 0.74159 | 5 | 0.96727
8702 | 6.885 | 1 | 365 | 7.8385 | 0.61238 | 8 | 0.45091
8700 | 8.415 | 1 | 365 | 9.5804 | 0.85958 | 10 | 0.44
9573 | 8.16 | 1 | 365 | 9.2901 | 0.98505 | 10 | 0.27515
8685 | 6.12 | 1 | 365 | 6.9676 | 0.98878 | 7 | 0.95637
9224 | 4.08 | 1 | 365 | 4.6451 | 0.99252 | 5 | 0.63758
8735 | 3.825 | 1 | 365 | 4.3547 | 0.11799 | 4 | 0.47273
8960 | 8.415 | 1 | 365 | 9.5804 | 0.85958 | 10 | 0.44
10027 | 6.12 | 1 | 365 | 6.9676 | 0.98878 | 7 | 0.95637
8766 | 7.905 | 1 | 365 | 8.9998 | 0.11051 | 9 | 0.11031
8787 | 2.04 | 1 | 365 | 2.3225 | 0.99626 | 3 | 0.31879
8964 | 6.12 | 1 | 365 | 6.9676 | 0.98878 | 7 | 0.95637
8750 | 7.65 | 1 | 365 | 8.7095 | 0.23598 | 8 | 0.94546
8755 | 4.75 | 1 | 365 | 5.4078 | 0.29031 | 5 | 0.69816
8978 | 9.69 | 1 | 365 | 11.032 | 0.23224 | 11 | 0.26425
8758 | 5.61 | 1 | 365 | 6.3869 | 0.23972 | 6 | 0.62667
9348 | 2.55 | 1 | 365 | 2.9032 | 0.74533 | 3 | 0.64849
8980 | 5.1 | 1 | 365 | 5.8063 | 0.49065 | 6 | 0.29697
8288 | 6.12 | 1 | 365 | 6.9676 | 0.98878 | 7 | 0.95637
8681 | 8.67 | 1 | 365 | 9.8707 | 0.73411 | 10 | 0.60485
8969 | 8.67 | 1 | 365 | 9.8707 | 0.73411 | 10 | 0.60485
9350 | 5.865 | 1 | 365 | 6.6773 | 0.11425 | 6 | 0.79152
9188 | 3.315 | 1 | 365 | 3.7741 | 0.36893 | 4 | 0.14303
8761 | 8.415 | 1 | 365 | 9.5804 | 0.85958 | 10 | 0.44
8283 | 5.355 | 1 | 365 | 6.0966 | 0.36519 | 6 | 0.46182
8675 | 7.14 | 1 | 365 | 8.1288 | 0.48692 | 8 | 0.61576
9349 | 2.04 | 1 | 365 | 2.3225 | 0.99626 | 3 | 0.31879
10038 | 4.59 | 1 | 365 | 5.2257 | 0.74159 | 5 | 0.96727
8259 | 6.12 | 1 | 365 | 6.9676 | 0.98878 | 7 | 0.95637
10039 | 4.08 | 1 | 365 | 4.6451 | 0.99252 | 5 | 0.63758
8303 | 4.335 | 1 | 365 | 4.9354 | 0.86706 | 5 | 0.80243
8287 | 7.905 | 1 | 365 | 8.9998 | 0.11051 | 9 | 0.11031
9210 | 9.945 | 1 | 365 | 11.3223 | 0.10678 | 11 | 0.42909
8253 | 4.59 | 1 | 365 | 5.2257 | 0.74159 | 5 | 0.96727
8955 | 8.67 | 1 | 365 | 9.8707 | 0.73411 | 10 | 0.60485
8402 | 4.08 | 1 | 365 | 4.6451 | 0.99252 | 5 | 0.63758
9202 | 8.925 | 1 | 365 | 10.1611 | 0.60864 | 10 | 0.7697
9207 | 6.375 | 1 | 365 | 7.2579 | 0.86332 | 8 | 0.12121
8278 | 9.69 | 1 | 365 | 11.032 | 0.23224 | 11 | 0.26425
9054 | 8.16 | 1 | 365 | 9.2901 | 0.98505 | 10 | 0.27515
8264 | 6.12 | 1 | 365 | 6.9676 | 0.98878 | 7 | 0.95637
8249 | 8.67 | 1 | 365 | 9.8707 | 0.73411 | 10 | 0.60485
8265 | 8.67 | 1 | 365 | 9.8707 | 0.73411 | 10 | 0.60485
8298 | 4 | 1 | 365 | 4.554 | 0.71816 | 5 | 0.27213
8242 | 2.04 | 1 | 365 | 2.3225 | 0.99626 | 3 | 0.31879
8270 | 3.06 | 1 | 365 | 3.4838 | 0.49439 | 3 | 0.97818
9048 | 4.335 | 1 | 365 | 4.9354 | 0.86706 | 5 | 0.80243
8243 | 3.825 | 1 | 365 | 4.3547 | 0.11799 | 4 | 0.47273
8438 | 2.805 | 1 | 365 | 3.1935 | 0.61986 | 3 | 0.81333
8338 | 6.885 | 1 | 365 | 7.8385 | 0.61238 | 8 | 0.45091
8587 | 5.61 | 1 | 365 | 6.3869 | 0.23972 | 6 | 0.62667
8410 | 7.905 | 1 | 365 | 8.9998 | 0.11051 | 9 | 0.11031
8809 | 9.69 | 1 | 365 | 11.032 | 0.23224 | 11 | 0.26425
9092 | 5.5 | 1 | 365 | 6.2617 | 0.86247 | 7 | 0.12418
9088 | 5.1 | 1 | 365 | 5.8063 | 0.49065 | 6 | 0.29697
9099 | 12.5 | 1 | 365 | 14.2312 | 0.86925 | 15 | 0.10042
9093 | 3.06 | 1 | 365 | 3.4838 | 0.49439 | 3 | 0.97818
9107 | 5.355 | 1 | 365 | 6.0966 | 0.36519 | 6 | 0.46182
7111 | 1.785 | 1 | 365 | 2.0322 | 0.12173 | 2 | 0.15394
9111 | 9.69 | 1 | 365 | 11.032 | 0.23224 | 11 | 0.26425
7256 | 7.65 | 1 | 365 | 8.7095 | 0.23598 | 8 | 0.94546
9112 | 6.12 | 1 | 365 | 6.9676 | 0.98878 | 7 | 0.95637
9114 | 5.61 | 1 | 365 | 6.3869 | 0.23972 | 6 | 0.62667
9115 | 11.73 | 1 | 365 | 13.3545 | 0.2285 | 13 | 0.58303
7232 | 6.12 | 1 | 365 | 6.9676 | 0.98878 | 7 | 0.95637
9121 | 2.55 | 1 | 365 | 2.9032 | 0.74533 | 3 | 0.64849
9122 | 13.26 | 1 | 365 | 15.0964 | 0.4757 | 15 | 0.57213
9133 | 7.65 | 1 | 365 | 8.7095 | 0.23598 | 8 | 0.94546
9129 | 7.905 | 1 | 365 | 8.9998 | 0.11051 | 9 | 0.11031
9148 | 9.435 | 1 | 365 | 10.7417 | 0.35771 | 11 | 0.099397
9136 | 6.885 | 1 | 365 | 7.8385 | 0.61238 | 8 | 0.45091
8975 | 33.88 | 0.9 | 365 | 34.7149 | 0.57353 | 35 | 0.28848
8394 | 6.63 | 1 | 365 | 7.5482 | 0.73785 | 8 | 0.28606
9300 | 4.335 | 1 | 365 | 4.9354 | 0.86706 | 5 | 0.80243
8633 | 5.1 | 1 | 365 | 5.8063 | 0.49065 | 6 | 0.29697
9019 | 5.355 | 1 | 365 | 6.0966 | 0.36519 | 6 | 0.46182
9692 | 8.58 | 1 | 365 | 9.7683 | 0.42545 | 10 | 0.19373
9765 | 5.46 | 1 | 365 | 6.2162 | 0.72529 | 6 | 0.94146
9773 | 10.92 | 1 | 365 | 12.4324 | 0.45058 | 12 | 0.88293
9862 | 8.32 | 1 | 365 | 9.4723 | 0.53377 | 10 | 0.0060396
9593 | 8.32 | 1 | 365 | 9.4723 | 0.53377 | 10 | 0.0060396
9227 | 3.315 | 1 | 365 | 3.7741 | 0.36893 | 4 | 0.14303
9229 | 6.63 | 1 | 365 | 7.5482 | 0.73785 | 8 | 0.28606
9238 | 7.395 | 1 | 365 | 8.4192 | 0.36145 | 8 | 0.78061
9240 | 9.18 | 1 | 365 | 10.4514 | 0.48318 | 10 | 0.93455
9242 | 5.355 | 1 | 365 | 6.0966 | 0.36519 | 6 | 0.46182
9253 | 7.395 | 1 | 365 | 8.4192 | 0.36145 | 8 | 0.78061
2213 | 46.795 | 0.9 | 365 | 47.9482 | 0.43679 | 48 | 0.38502
9258 | 3.825 | 1 | 365 | 4.3547 | 0.11799 | 4 | 0.47273
9256 | 4.845 | 1 | 365 | 5.516 | 0.61612 | 6 | 0.13212
9400 | 6.885 | 1 | 365 | 7.8385 | 0.61238 | 8 | 0.45091
9260 | 2.805 | 1 | 365 | 3.1935 | 0.61986 | 3 | 0.81333
2215 | 71.4 | 0.9 | 365 | 73.1596 | 0.38224 | 73 | 0.54184
2216 | 153.51 | 0.9 | 365 | 157.2931 | 0.82182 | 158 | 0.11495
9261 | 6.12 | 1 | 365 | 6.9676 | 0.98878 | 7 | 0.95637
9255 | 5.355 | 1 | 365 | 6.0966 | 0.36519 | 6 | 0.46182
10130 | 4.16 | 1 | 365 | 4.7361 | 0.26689 | 5 | 0.0030198
9266 | 6.095 | 1 | 365 | 6.9391 | 0.90305 | 7 | 0.84216
9267 | 6.12 | 1 | 365 | 6.9676 | 0.98878 | 7 | 0.95637
7788 | 3.5 | 1 | 365 | 3.9847 | 0.00339 | 3 | 0.98812
8430 | 5.1 | 1 | 365 | 5.8063 | 0.49065 | 6 | 0.29697
9447 | 6.12 | 1 | 365 | 6.9676 | 0.98878 | 7 | 0.95637
8257 | 4.59 | 1 | 365 | 5.2257 | 0.74159 | 5 | 0.96727
10011 | 6.12 | 1 | 365 | 6.9676 | 0.98878 | 7 | 0.95637
8203 | 5.865 | 1 | 365 | 6.6773 | 0.11425 | 6 | 0.79152
9615 | 4.335 | 1 | 365 | 4.9354 | 0.86706 | 5 | 0.80243
7783 | 7.25 | 1 | 365 | 8.2541 | 0.86416 | 9 | 0.11824
7015 | 2.5 | 1 | 365 | 2.8462 | 0.57385 | 3 | 0.42008
7777 | 1.785 | 1 | 365 | 2.0322 | 0.12173 | 2 | 0.15394
7770 | 2.805 | 1 | 365 | 3.1935 | 0.61986 | 3 | 0.81333
7749 | 9.18 | 1 | 365 | 10.4514 | 0.48318 | 10 | 0.93455
7747 | 8.5 | 1 | 365 | 9.6772 | 0.15109 | 9 | 0.82829
7861 | 7.65 | 1 | 365 | 8.7095 | 0.23598 | 8 | 0.94546
7744 | 9.5 | 1 | 365 | 10.8157 | 0.58063 | 11 | 0.39632
7609 | 6.63 | 1 | 365 | 7.5482 | 0.73785 | 8 | 0.28606
7606 | 9.435 | 1 | 365 | 10.7417 | 0.35771 | 11 | 0.099397
8382 | 7.14 | 1 | 365 | 8.1288 | 0.48692 | 8 | 0.61576
7220 | 7.25 | 1 | 365 | 8.2541 | 0.86416 | 9 | 0.11824
7605 | 7.395 | 1 | 365 | 8.4192 | 0.36145 | 8 | 0.78061
7735 | 2.55 | 1 | 365 | 2.9032 | 0.74533 | 3 | 0.64849
9235 | 6.75 | 1 | 365 | 7.6848 | 0.1494 | 7 | 0.83423
8378 | 7.905 | 1 | 365 | 8.9998 | 0.11051 | 9 | 0.11031
8374 | 4.08 | 1 | 365 | 4.6451 | 0.99252 | 5 | 0.63758
7802 | 5.1 | 1 | 365 | 5.8063 | 0.49065 | 6 | 0.29697
8371 | 8.925 | 1 | 365 | 10.1611 | 0.60864 | 10 | 0.7697
7860 | 5.865 | 1 | 365 | 6.6773 | 0.11425 | 6 | 0.79152
7663 | 4.08 | 1 | 365 | 4.6451 | 0.99252 | 5 | 0.63758
8467 | 6.12 | 1 | 365 | 6.9676 | 0.98878 | 7 | 0.95637
8468 | 6.63 | 1 | 365 | 7.5482 | 0.73785 | 8 | 0.28606
7852 | 7.395 | 1 | 365 | 8.4192 | 0.36145 | 8 | 0.78061
7667 | 7.14 | 1 | 365 | 8.1288 | 0.48692 | 8 | 0.61576
7845 | 6.63 | 1 | 365 | 7.5482 | 0.73785 | 8 | 0.28606
9245 | 5.75 | 1 | 365 | 6.5463 | 0.71985 | 7 | 0.26619
8462 | 6.63 | 1 | 365 | 7.5482 | 0.73785 | 8 | 0.28606
8461 | 8.925 | 1 | 365 | 10.1611 | 0.60864 | 10 | 0.7697
7890 | 4.845 | 1 | 365 | 5.516 | 0.61612 | 6 | 0.13212
9254 | 5.5 | 1 | 365 | 6.2617 | 0.86247 | 7 | 0.12418
8456 | 4.59 | 1 | 365 | 5.2257 | 0.74159 | 5 | 0.96727
8454 | 7.14 | 1 | 365 | 8.1288 | 0.48692 | 8 | 0.61576
8450 | 3.315 | 1 | 365 | 3.7741 | 0.36893 | 4 | 0.14303
7834 | 6.885 | 1 | 365 | 7.8385 | 0.61238 | 8 | 0.45091
7928 | 4.5 | 1 | 365 | 5.1232 | 0.43293 | 5 | 0.55615
7925 | 3.825 | 1 | 365 | 4.3547 | 0.11799 | 4 | 0.47273
8448 | 4.08 | 1 | 365 | 4.6451 | 0.99252 | 5 | 0.63758
9272 | 12.75 | 1 | 365 | 14.5158 | 0.72663 | 15 | 0.24243
8444 | 8.67 | 1 | 365 | 9.8707 | 0.73411 | 10 | 0.60485
7919 | 3.825 | 1 | 365 | 4.3547 | 0.11799 | 4 | 0.47273
7724 | 7.905 | 1 | 365 | 8.9998 | 0.11051 | 9 | 0.11031
8441 | 3.57 | 1 | 365 | 4.0644 | 0.24346 | 4 | 0.30788
8436 | 1.785 | 1 | 365 | 2.0322 | 0.12173 | 2 | 0.15394
7917 | 6.25 | 1 | 365 | 7.1156 | 0.43462 | 7 | 0.55021
8397 | 2.5 | 1 | 365 | 2.8462 | 0.57385 | 3 | 0.42008
8431 | 7.65 | 1 | 365 | 8.7095 | 0.23598 | 8 | 0.94546
7916 | 4.59 | 1 | 365 | 5.2257 | 0.74159 | 5 | 0.96727
8413 | 6.375 | 1 | 365 | 7.2579 | 0.86332 | 8 | 0.12121
5943 | 5.1 | 1 | 365 | 5.8063 | 0.49065 | 6 | 0.29697
7914 | 4.08 | 1 | 365 | 4.6451 | 0.99252 | 5 | 0.63758
8408 | 5.61 | 1 | 365 | 6.3869 | 0.23972 | 6 | 0.62667
7912 | 4.335 | 1 | 365 | 4.9354 | 0.86706 | 5 | 0.80243
5747 | 5.1 | 1 | 365 | 5.8063 | 0.49065 | 6 | 0.29697
5742 | 4.25 | 1 | 365 | 4.8386 | 0.57554 | 5 | 0.41414
8399 | 7.395 | 1 | 365 | 8.4192 | 0.36145 | 8 | 0.78061
9285 | 6.63 | 1 | 365 | 7.5482 | 0.73785 | 8 | 0.28606
7910 | 6.885 | 1 | 365 | 7.8385 | 0.61238 | 8 | 0.45091
6590 | 13.065 | 1 | 365 | 14.8744 | 0.80694 | 15 | 0.68136
9533 | 6 | 1 | 365 | 6.831 | 0.57724 | 7 | 0.4082
9553 | 9 | 1 | 365 | 10.2464 | 0.86586 | 11 | 0.1123
9559 | 8.33 | 1 | 365 | 9.4837 | 0.56807 | 10 | 0.05172
9564 | 5.145 | 1 | 365 | 5.8575 | 0.64498 | 6 | 0.50253
9579 | 19.62 | 1 | 365 | 22.3372 | 0.28757 | 22 | 0.62482
9649 | 5.46 | 1 | 365 | 6.2162 | 0.72529 | 6 | 0.94146
9652 | 8.5 | 1 | 365 | 9.6772 | 0.15109 | 9 | 0.82829
6742 | 27 | 0.9 | 365 | 27.6654 | 0.33782 | 28 | 0.0032165
4982 | 540.54 | 0.9 | 365 | 553.8612 | 0.4232 | 554 | 0.28439
9657 | 9.25 | 1 | 365 | 10.5311 | 0.72325 | 11 | 0.25431
9661 | 8 | 1 | 365 | 9.1079 | 0.43632 | 9 | 0.54427
9690 | 7.194 | 1 | 365 | 8.1903 | 0.67211 | 8 | 0.86243
4869 | 197.78 | 0.9 | 365 | 202.6541 | 0.46498 | 203 | 0.11912
4868 | 576.29 | 0.9 | 365 | 590.4922 | 0.76865 | 591 | 0.26087
9450 | 94.24 | 0.9 | 365 | 96.5625 | 0.87986 | 97 | 0.44234
9453 | 170.81 | 0.9 | 365 | 175.0195 | 0.21975 | 175 | 0.23924
9471 | 214.42 | 0.9 | 365 | 219.7042 | 0.82577 | 220 | 0.52999
9472 | 133.29 | 0.9 | 365 | 136.5748 | 0.41105 | 136 | 0.98588
9160 | 4.335 | 1 | 365 | 4.9354 | 0.86706 | 5 | 0.80243
3251 | 98.82 | 0.9 | 365 | 101.2553 | 0.016429 | 101 | 0.27177
2669 | 197.64 | 0.9 | 365 | 202.5107 | 0.032857 | 202 | 0.54354
9199 | 7.905 | 1 | 365 | 8.9998 | 0.11051 | 9 | 0.11031
8528 | 6.885 | 1 | 365 | 7.8385 | 0.61238 | 8 | 0.45091
9291 | 4.845 | 1 | 365 | 5.516 | 0.61612 | 6 | 0.13212
3409 | 636.12 | 0.9 | 365 | 651.7967 | 0.43909 | 652 | 0.23578
9495 | 4.08 | 1 | 365 | 4.6451 | 0.99252 | 5 | 0.63758
8551 | 4.59 | 1 | 365 | 5.2257 | 0.74159 | 5 | 0.96727
8571 | 4.08 | 1 | 365 | 4.6451 | 0.99252 | 5 | 0.63758
9304 | 6.63 | 1 | 365 | 7.5482 | 0.73785 | 8 | 0.28606
8497 | 2.55 | 1 | 365 | 2.9032 | 0.74533 | 3 | 0.64849
8501 | 8.415 | 1 | 365 | 9.5804 | 0.85958 | 10 | 0.44
8498 | 5.1 | 1 | 365 | 5.8063 | 0.49065 | 6 | 0.29697
8507 | 2.55 | 1 | 365 | 2.9032 | 0.74533 | 3 | 0.64849
8504 | 3.315 | 1 | 365 | 3.7741 | 0.36893 | 4 | 0.14303
9631 | 6.615 | 1 | 365 | 7.5311 | 0.68641 | 8 | 0.21754
9774 | 5.61 | 1 | 365 | 6.3869 | 0.23972 | 6 | 0.62667
8344 | 3.06 | 1 | 365 | 3.4838 | 0.49439 | 3 | 0.97818
7768 | 8.16 | 1 | 365 | 9.2901 | 0.98505 | 10 | 0.27515
9167 | 7.65 | 1 | 365 | 8.7095 | 0.23598 | 8 | 0.94546
9726 | 5.865 | 1 | 365 | 6.6773 | 0.11425 | 6 | 0.79152
9118 | 7.65 | 1 | 365 | 8.7095 | 0.23598 | 8 | 0.94546
8347 | 7 | 1 | 365 | 7.9695 | 0.00678 | 7 | 0.97624
9113 | 3.06 | 1 | 365 | 3.4838 | 0.49439 | 3 | 0.97818
9805 | 4.5 | 1 | 365 | 5.1232 | 0.43293 | 5 | 0.55615
8583 | 4.75 | 1 | 365 | 5.4078 | 0.29031 | 5 | 0.69816
9815 | 5.635 | 1 | 365 | 6.4154 | 0.32546 | 6 | 0.74087
8953 | 8.67 | 1 | 365 | 9.8707 | 0.73411 | 10 | 0.60485
9897 | 5.355 | 1 | 365 | 6.0966 | 0.36519 | 6 | 0.46182
9822 | 7.84 | 1 | 365 | 8.9258 | 0.88759 | 9 | 0.81338
9465 | 7.65 | 1 | 365 | 8.7095 | 0.23598 | 8 | 0.94546
9467 | 6.25 | 1 | 365 | 7.1156 | 0.43462 | 7 | 0.55021
8567 | 2.805 | 1 | 365 | 3.1935 | 0.61986 | 3 | 0.81333
8558 | 7.395 | 1 | 365 | 8.4192 | 0.36145 | 8 | 0.78061
8559 | 9.69 | 1 | 365 | 11.032 | 0.23224 | 11 | 0.26425
9908 | 4.08 | 1 | 365 | 4.6451 | 0.99252 | 5 | 0.63758
4882 | 395.28 | 0.9 | 365 | 405.0214 | 0.065714 | 405 | 0.087089
4878 | 625.86 | 0.9 | 365 | 641.2838 | 0.77071 | 642 | 0.054558
8574 | 4.845 | 1 | 365 | 5.516 | 0.61612 | 6 | 0.13212
4880 | 625.86 | 0.9 | 365 | 641.2838 | 0.77071 | 642 | 0.054558
4879 | 592.92 | 0.9 | 365 | 607.5321 | 0.098571 | 607 | 0.63063
8555 | 6.63 | 1 | 365 | 7.5482 | 0.73785 | 8 | 0.28606
8580 | 5.1 | 1 | 365 | 5.8063 | 0.49065 | 6 | 0.29697
8236 | 3.57 | 1 | 365 | 4.0644 | 0.24346 | 4 | 0.30788
8590 | 5.61 | 1 | 365 | 6.3869 | 0.23972 | 6 | 0.62667
9035 | 5.355 | 1 | 365 | 6.0966 | 0.36519 | 6 | 0.46182
4848 | 435.24 | 0.9 | 365 | 445.9662 | 0.40569 | 446 | 0.37185
8977 | 3.06 | 1 | 365 | 3.4838 | 0.49439 | 3 | 0.97818
4849 | 592.92 | 0.9 | 365 | 607.5321 | 0.098571 | 607 | 0.63063
4430 | 461.16 | 0.9 | 365 | 472.5249 | 0.41 | 472 | 0.93494
4435 | 428.22 | 0.9 | 365 | 438.7732 | 0.73786 | 439 | 0.51101
9926 | 7.705 | 1 | 365 | 8.7721 | 0.42461 | 9 | 0.1967
2897 | 131.76 | 0.9 | 365 | 135.0071 | 0.68857 | 135 | 0.6957
9927 | 3.9 | 1 | 365 | 4.4401 | 0.37521 | 4 | 0.81533
2679 | 527.04 | 0.9 | 365 | 540.0285 | 0.75429 | 540 | 0.78279
2597 | 329.4 | 0.9 | 365 | 337.5178 | 0.72143 | 338 | 0.23924
2616 | 395.28 | 0.9 | 365 | 405.0214 | 0.065714 | 405 | 0.087089
9566 | 3.315 | 1 | 365 | 3.7741 | 0.36893 | 4 | 0.14303
9527 | 5.61 | 1 | 365 | 6.3869 | 0.23972 | 6 | 0.62667
8919 | 3.315 | 1 | 365 | 3.7741 | 0.36893 | 4 | 0.14303
8946 | 4.08 | 1 | 365 | 4.6451 | 0.99252 | 5 | 0.63758
8842 | 6.885 | 1 | 365 | 7.8385 | 0.61238 | 8 | 0.45091
9110 | 5.86 | 1 | 365 | 6.6716 | 0.097104 | 6 | 0.76868
8849 | 6.885 | 1 | 365 | 7.8385 | 0.61238 | 8 | 0.45091
8814 | 8.16 | 1 | 365 | 9.2901 | 0.98505 | 10 | 0.27515
8768 | 7.65 | 1 | 365 | 8.7095 | 0.23598 | 8 | 0.94546
9169 | 9.435 | 1 | 365 | 10.7417 | 0.35771 | 11 | 0.099397
8819 | 6.375 | 1 | 365 | 7.2579 | 0.86332 | 8 | 0.12121
9520 | 9.945 | 1 | 365 | 11.3223 | 0.10678 | 11 | 0.42909
9090 | 6.375 | 1 | 365 | 7.2579 | 0.86332 | 8 | 0.12121
8845 | 8.67 | 1 | 365 | 9.8707 | 0.73411 | 10 | 0.60485
8831 | 2.55 | 1 | 365 | 2.9032 | 0.74533 | 3 | 0.64849
9181 | 5 | 1 | 365 | 5.6925 | 0.1477 | 5 | 0.84017
8779 | 3.06 | 1 | 365 | 3.4838 | 0.49439 | 3 | 0.97818
8830 | 3.57 | 1 | 365 | 4.0644 | 0.24346 | 4 | 0.30788
9954 | 13.78 | 1 | 365 | 15.6884 | 0.25906 | 15 | 0.9475
9957 | 7.905 | 1 | 365 | 8.9998 | 0.11051 | 9 | 0.11031
9082 | 6.12 | 1 | 365 | 6.9676 | 0.98878 | 7 | 0.95637
9226 | 11.7 | 1 | 365 | 13.3204 | 0.12562 | 13 | 0.44599
8926 | 5.1 | 1 | 365 | 5.8063 | 0.49065 | 6 | 0.29697
9960 | 10.2 | 1 | 365 | 11.6126 | 0.98131 | 12 | 0.59394
9554 | 6.12 | 1 | 365 | 6.9676 | 0.98878 | 7 | 0.95637
10076 | 6.375 | 1 | 365 | 7.2579 | 0.86332 | 8 | 0.12121
8864 | 6.375 | 1 | 365 | 7.2579 | 0.86332 | 8 | 0.12121
10089 | 6.37 | 1 | 365 | 7.2522 | 0.84617 | 8 | 0.098374
10082 | 8.16 | 1 | 365 | 9.2901 | 0.98505 | 10 | 0.27515
10093 | 4 | 1 | 365 | 4.554 | 0.71816 | 5 | 0.27213
7734 | 6.885 | 1 | 365 | 7.8385 | 0.61238 | 8 | 0.45091
7884 | 4.59 | 1 | 365 | 5.2257 | 0.74159 | 5 | 0.96727
9678 | 3.315 | 1 | 365 | 3.7741 | 0.36893 | 4 | 0.14303
9808 | 5.36 | 1 | 365 | 6.1023 | 0.38233 | 6 | 0.48466
9281 | 2.04 | 1 | 365 | 2.3225 | 0.99626 | 3 | 0.31879
5036 | 5.04 | 1 | 365 | 5.738 | 0.28488 | 6 | 0.022889
5035 | 6.72 | 1 | 365 | 7.6507 | 0.046509 | 7 | 0.69719
5020 | 9.81 | 1 | 365 | 11.1686 | 0.64379 | 11 | 0.81241
6985 | 220.66 | 0.9 | 365 | 226.098 | 0.086067 | 226 | 0.18406
9791 | 9.945 | 1 | 365 | 11.3223 | 0.10678 | 11 | 0.42909
9971 | 5.355 | 1 | 365 | 6.0966 | 0.36519 | 6 | 0.46182
12304 | 7.65 | 1 | 365 | 8.7095 | 0.23598 | 8 | 0.94546
9792 | 9.435 | 1 | 365 | 10.7417 | 0.35771 | 11 | 0.099397
9974 | 3.825 | 1 | 365 | 4.3547 | 0.11799 | 4 | 0.47273
9988 | 9.945 | 1 | 365 | 11.3223 | 0.10678 | 11 | 0.42909
9980 | 7.14 | 1 | 365 | 8.1288 | 0.48692 | 8 | 0.61576
8860 | 8.415 | 1 | 365 | 9.5804 | 0.85958 | 10 | 0.44
10109 | 4.86 | 1 | 365 | 5.5331 | 0.66756 | 6 | 0.20064
9997 | 2.295 | 1 | 365 | 2.6128 | 0.87079 | 3 | 0.48364
8991 | 3.57 | 1 | 365 | 4.0644 | 0.24346 | 4 | 0.30788
9361 | 4.335 | 1 | 365 | 4.9354 | 0.86706 | 5 | 0.80243
10001 | 5.1 | 1 | 365 | 5.8063 | 0.49065 | 6 | 0.29697
9028 | 2.805 | 1 | 365 | 3.1935 | 0.61986 | 3 | 0.81333
9826 | 6.12 | 1 | 365 | 6.9676 | 0.98878 | 7 | 0.95637
8966 | 4.59 | 1 | 365 | 5.2257 | 0.74159 | 5 | 0.96727
10115 | 6.75 | 1 | 365 | 7.6848 | 0.1494 | 7 | 0.83423
8241 | 6.75 | 1 | 365 | 7.6848 | 0.1494 | 7 | 0.83423
10112 | 7.905 | 1 | 365 | 8.9998 | 0.11051 | 9 | 0.11031
8935 | 4.59 | 1 | 365 | 5.2257 | 0.74159 | 5 | 0.96727
9923 | 5.355 | 1 | 365 | 6.0966 | 0.36519 | 6 | 0.46182
9924 | 11.475 | 1 | 365 | 13.0642 | 0.35397 | 13 | 0.41819
8222 | 4.59 | 1 | 365 | 5.2257 | 0.74159 | 5 | 0.96727
9801 | 7.395 | 1 | 365 | 8.4192 | 0.36145 | 8 | 0.78061
8231 | 5.1 | 1 | 365 | 5.8063 | 0.49065 | 6 | 0.29697
9031 | 5.865 | 1 | 365 | 6.6773 | 0.11425 | 6 | 0.79152
9813 | 3.57 | 1 | 365 | 4.0644 | 0.24346 | 4 | 0.30788
8245 | 6.885 | 1 | 365 | 7.8385 | 0.61238 | 8 | 0.45091
8999 | 5.865 | 1 | 365 | 6.6773 | 0.11425 | 6 | 0.79152
9828 | 7.395 | 1 | 365 | 8.4192 | 0.36145 | 8 | 0.78061
8309 | 2.55 | 1 | 365 | 2.9032 | 0.74533 | 3 | 0.64849
9800 | 8.16 | 1 | 365 | 9.2901 | 0.98505 | 10 | 0.27515
9020 | 6.63 | 1 | 365 | 7.5482 | 0.73785 | 8 | 0.28606
9817 | 6.12 | 1 | 365 | 6.9676 | 0.98878 | 7 | 0.95637
10121 | 9.435 | 1 | 365 | 10.7417 | 0.35771 | 11 | 0.099397
9809 | 4.08 | 1 | 365 | 4.6451 | 0.99252 | 5 | 0.63758
9008 | 6.885 | 1 | 365 | 7.8385 | 0.61238 | 8 | 0.45091
9840 | 8.415 | 1 | 365 | 9.5804 | 0.85958 | 10 | 0.44
9004 | 5.1 | 1 | 365 | 5.8063 | 0.49065 | 6 | 0.29697
9833 | 3.315 | 1 | 365 | 3.7741 | 0.36893 | 4 | 0.14303
9804 | 9.435 | 1 | 365 | 10.7417 | 0.35771 | 11 | 0.099397
8641 | 3.315 | 1 | 365 | 3.7741 | 0.36893 | 4 | 0.14303
9473 | 5.1 | 1 | 365 | 5.8063 | 0.49065 | 6 | 0.29697
10161 | 4.25 | 1 | 365 | 4.8386 | 0.57554 | 5 | 0.41414
10166 | 2.55 | 1 | 365 | 2.9032 | 0.74533 | 3 | 0.64849
10167 | 2.295 | 1 | 365 | 2.6128 | 0.87079 | 3 | 0.48364
9838 | 9.945 | 1 | 365 | 11.3223 | 0.10678 | 11 | 0.42909
7739 | 5.25 | 1 | 365 | 5.9771 | 0.005085 | 5 | 0.98218
9835 | 6.885 | 1 | 365 | 7.8385 | 0.61238 | 8 | 0.45091
10154 | 7.905 | 1 | 365 | 8.9998 | 0.11051 | 9 | 0.11031
9517 | 6.885 | 1 | 365 | 7.8385 | 0.61238 | 8 | 0.45091
9814 | 5.865 | 1 | 365 | 6.6773 | 0.11425 | 6 | 0.79152
9839 | 3.06 | 1 | 365 | 3.4838 | 0.49439 | 3 | 0.97818
9065 | 7.395 | 1 | 365 | 8.4192 | 0.36145 | 8 | 0.78061
9854 | 5.61 | 1 | 365 | 6.3869 | 0.23972 | 6 | 0.62667
9836 | 4.08 | 1 | 365 | 4.6451 | 0.99252 | 5 | 0.63758
9806 | 6.885 | 1 | 365 | 7.8385 | 0.61238 | 8 | 0.45091
9062 | 7.65 | 1 | 365 | 8.7095 | 0.23598 | 8 | 0.94546
9061 | 2.75 | 1 | 365 | 3.1309 | 0.43124 | 3 | 0.56209
9842 | 3.825 | 1 | 365 | 4.3547 | 0.11799 | 4 | 0.47273
9104 | 5.355 | 1 | 365 | 6.0966 | 0.36519 | 6 | 0.46182
10226 | 11.475 | 1 | 365 | 13.0642 | 0.35397 | 13 | 0.41819
10324 | 8.16 | 1 | 365 | 9.2901 | 0.98505 | 10 | 0.27515
10231 | 7.395 | 1 | 365 | 8.4192 | 0.36145 | 8 | 0.78061
10320 | 4.845 | 1 | 365 | 5.516 | 0.61612 | 6 | 0.13212
10239 | 9.1 | 1 | 365 | 10.3603 | 0.20881 | 10 | 0.56911
10241 | 6.36 | 1 | 365 | 7.2408 | 0.81187 | 8 | 0.052694
10317 | 4.94 | 1 | 365 | 5.6242 | 0.94193 | 6 | 0.56609
10244 | 10.66 | 1 | 365 | 12.1363 | 0.5589 | 12 | 0.69524
10245 | 10.66 | 1 | 365 | 12.1363 | 0.5589 | 12 | 0.69524
10247 | 15.3 | 1 | 365 | 17.419 | 0.47196 | 17 | 0.89091
10248 | 17.595 | 1 | 365 | 20.0318 | 0.34276 | 20 | 0.37455
10249 | 8.67 | 1 | 365 | 9.8707 | 0.73411 | 10 | 0.60485
9146 | 4.59 | 1 | 365 | 5.2257 | 0.74159 | 5 | 0.96727
10240 | 5.1 | 1 | 365 | 5.8063 | 0.49065 | 6 | 0.29697
9155 | 4.845 | 1 | 365 | 5.516 | 0.61612 | 6 | 0.13212
10047 | 2.55 | 1 | 365 | 2.9032 | 0.74533 | 3 | 0.64849
9759 | 7.395 | 1 | 365 | 8.4192 | 0.36145 | 8 | 0.78061
10187 | 4.845 | 1 | 365 | 5.516 | 0.61612 | 6 | 0.13212
10048 | 6.375 | 1 | 365 | 7.2579 | 0.86332 | 8 | 0.12121
9875 | 6.375 | 1 | 365 | 7.2579 | 0.86332 | 8 | 0.12121
9733 | 5.61 | 1 | 365 | 6.3869 | 0.23972 | 6 | 0.62667
9724 | 4.59 | 1 | 365 | 5.2257 | 0.74159 | 5 | 0.96727
9154 | 7.14 | 1 | 365 | 8.1288 | 0.48692 | 8 | 0.61576
10186 | 5.61 | 1 | 365 | 6.3869 | 0.23972 | 6 | 0.62667
9873 | 3.825 | 1 | 365 | 4.3547 | 0.11799 | 4 | 0.47273
10234 | 2.04 | 1 | 365 | 2.3225 | 0.99626 | 3 | 0.31879
10012 | 3.06 | 1 | 365 | 3.4838 | 0.49439 | 3 | 0.97818
9172 | 4.59 | 1 | 365 | 5.2257 | 0.74159 | 5 | 0.96727
10062 | 5.865 | 1 | 365 | 6.6773 | 0.11425 | 6 | 0.79152
10023 | 9.69 | 1 | 365 | 11.032 | 0.23224 | 11 | 0.26425
10243 | 7.14 | 1 | 365 | 8.1288 | 0.48692 | 8 | 0.61576
9175 | 3.57 | 1 | 365 | 4.0644 | 0.24346 | 4 | 0.30788
9182 | 4.08 | 1 | 365 | 4.6451 | 0.99252 | 5 | 0.63758
10073 | 8.16 | 1 | 365 | 9.2901 | 0.98505 | 10 | 0.27515
9178 | 3.825 | 1 | 365 | 4.3547 | 0.11799 | 4 | 0.47273
9170 | 4.335 | 1 | 365 | 4.9354 | 0.86706 | 5 | 0.80243
9989 | 4.08 | 1 | 365 | 4.6451 | 0.99252 | 5 | 0.63758
9189 | 4.335 | 1 | 365 | 4.9354 | 0.86706 | 5 | 0.80243
9535 | 7.65 | 1 | 365 | 8.7095 | 0.23598 | 8 | 0.94546
10057 | 3.315 | 1 | 365 | 3.7741 | 0.36893 | 4 | 0.14303
9936 | 6.885 | 1 | 365 | 7.8385 | 0.61238 | 8 | 0.45091
9982 | 6.885 | 1 | 365 | 7.8385 | 0.61238 | 8 | 0.45091
10013 | 3.06 | 1 | 365 | 3.4838 | 0.49439 | 3 | 0.97818
9561 | 5.355 | 1 | 365 | 6.0966 | 0.36519 | 6 | 0.46182
10014 | 6.12 | 1 | 365 | 6.9676 | 0.98878 | 7 | 0.95637
10279 | 4.845 | 1 | 365 | 5.516 | 0.61612 | 6 | 0.13212
9574 | 5.61 | 1 | 365 | 6.3869 | 0.23972 | 6 | 0.62667
9973 | 4.845 | 1 | 365 | 5.516 | 0.61612 | 6 | 0.13212
9969 | 2.55 | 1 | 365 | 2.9032 | 0.74533 | 3 | 0.64849
9994 | 4.08 | 1 | 365 | 4.6451 | 0.99252 | 5 | 0.63758
9737 | 4.59 | 1 | 365 | 5.2257 | 0.74159 | 5 | 0.96727
10114 | 2.55 | 1 | 365 | 2.9032 | 0.74533 | 3 | 0.64849
10040 | 4.59 | 1 | 365 | 5.2257 | 0.74159 | 5 | 0.96727
9702 | 7 | 1 | 365 | 7.9695 | 0.00678 | 7 | 0.97624
10000 | 6.375 | 1 | 365 | 7.2579 | 0.86332 | 8 | 0.12121
10007 | 8.16 | 1 | 365 | 9.2901 | 0.98505 | 10 | 0.27515
10083 | 5.865 | 1 | 365 | 6.6773 | 0.11425 | 6 | 0.79152
10054 | 5.61 | 1 | 365 | 6.3869 | 0.23972 | 6 | 0.62667
6648 | 8.37 | 1 | 365 | 9.5292 | 0.70525 | 10 | 0.23444
7139 | 13 | 1 | 365 | 14.8004 | 0.58402 | 15 | 0.38444
6773 | 50.7 | 0.9 | 365 | 51.9495 | 0.48991 | 52 | 0.43937
8141 | 100.8 | 0.9 | 365 | 103.2841 | 0.12787 | 103 | 0.41201
6745 | 5.225 | 1 | 365 | 5.9486 | 0.91935 | 6 | 0.86798
5828 | 111.85 | 0.9 | 365 | 114.6065 | 0.23464 | 114 | 0.8411
9022 | 7.5 | 1 | 365 | 8.5387 | 0.72155 | 9 | 0.26025
9047 | 9 | 1 | 365 | 10.2464 | 0.86586 | 11 | 0.1123
9013 | 5.865 | 1 | 365 | 6.6773 | 0.11425 | 6 | 0.79152
10105 | 5.355 | 1 | 365 | 6.0966 | 0.36519 | 6 | 0.46182
10046 | 7.905 | 1 | 365 | 8.9998 | 0.11051 | 9 | 0.11031
10084 | 8.67 | 1 | 365 | 9.8707 | 0.73411 | 10 | 0.60485
10030 | 6.12 | 1 | 365 | 6.9676 | 0.98878 | 7 | 0.95637
10075 | 6.885 | 1 | 365 | 7.8385 | 0.61238 | 8 | 0.45091
10072 | 6.885 | 1 | 365 | 7.8385 | 0.61238 | 8 | 0.45091
10063 | 4.335 | 1 | 365 | 4.9354 | 0.86706 | 5 | 0.80243
10070 | 3.57 | 1 | 365 | 4.0644 | 0.24346 | 4 | 0.30788
10058 | 6.375 | 1 | 365 | 7.2579 | 0.86332 | 8 | 0.12121
9034 | 7.905 | 1 | 365 | 8.9998 | 0.11051 | 9 | 0.11031
10236 | 8.16 | 1 | 365 | 9.2901 | 0.98505 | 10 | 0.27515
10004 | 5.865 | 1 | 365 | 6.6773 | 0.11425 | 6 | 0.79152
10111 | 8.415 | 1 | 365 | 9.5804 | 0.85958 | 10 | 0.44
9978 | 5.865 | 1 | 365 | 6.6773 | 0.11425 | 6 | 0.79152
9042 | 3.06 | 1 | 365 | 3.4838 | 0.49439 | 3 | 0.97818
9939 | 4.08 | 1 | 365 | 4.6451 | 0.99252 | 5 | 0.63758
9959 | 4.59 | 1 | 365 | 5.2257 | 0.74159 | 5 | 0.96727
9984 | 9.18 | 1 | 365 | 10.4514 | 0.48318 | 10 | 0.93455
9846 | 5.355 | 1 | 365 | 6.0966 | 0.36519 | 6 | 0.46182
9935 | 5.865 | 1 | 365 | 6.6773 | 0.11425 | 6 | 0.79152
9972 | 5.61 | 1 | 365 | 6.3869 | 0.23972 | 6 | 0.62667
10103 | 3.315 | 1 | 365 | 3.7741 | 0.36893 | 4 | 0.14303
10008 | 3.57 | 1 | 365 | 4.0644 | 0.24346 | 4 | 0.30788
9611 | 3.315 | 1 | 365 | 3.7741 | 0.36893 | 4 | 0.14303
9886 | 6.63 | 1 | 365 | 7.5482 | 0.73785 | 8 | 0.28606
9879 | 6.63 | 1 | 365 | 7.5482 | 0.73785 | 8 | 0.28606
10031 | 6.12 | 1 | 365 | 6.9676 | 0.98878 | 7 | 0.95637
9889 | 5.865 | 1 | 365 | 6.6773 | 0.11425 | 6 | 0.79152
9877 | 3.06 | 1 | 365 | 3.4838 | 0.49439 | 3 | 0.97818
9993 | 3.315 | 1 | 365 | 3.7741 | 0.36893 | 4 | 0.14303
9881 | 6.63 | 1 | 365 | 7.5482 | 0.73785 | 8 | 0.28606
10174 | 6.76 | 1 | 365 | 7.6962 | 0.18369 | 7 | 0.87991
10175 | 10.455 | 1 | 365 | 11.903 | 0.85584 | 12 | 0.75879
9694 | 5.865 | 1 | 365 | 6.6773 | 0.11425 | 6 | 0.79152
10108 | 5.865 | 1 | 365 | 6.6773 | 0.11425 | 6 | 0.79152
10042 | 8.67 | 1 | 365 | 9.8707 | 0.73411 | 10 | 0.60485
10006 | 6.885 | 1 | 365 | 7.8385 | 0.61238 | 8 | 0.45091
10177 | 6.885 | 1 | 365 | 7.8385 | 0.61238 | 8 | 0.45091
9712 | 1.53 | 1 | 365 | 1.7419 | 0.2472 | 1 | 0.98909
10035 | 8.16 | 1 | 365 | 9.2901 | 0.98505 | 10 | 0.27515
9038 | 6.12 | 1 | 365 | 6.9676 | 0.98878 | 7 | 0.95637
10179 | 6.885 | 1 | 365 | 7.8385 | 0.61238 | 8 | 0.45091
9746 | 7.905 | 1 | 365 | 8.9998 | 0.11051 | 9 | 0.11031
10180 | 5.61 | 1 | 365 | 6.3869 | 0.23972 | 6 | 0.62667
9766 | 6.12 | 1 | 365 | 6.9676 | 0.98878 | 7 | 0.95637
9050 | 5.355 | 1 | 365 | 6.0966 | 0.36519 | 6 | 0.46182
10181 | 6.375 | 1 | 365 | 7.2579 | 0.86332 | 8 | 0.12121
9071 | 5.61 | 1 | 365 | 6.3869 | 0.23972 | 6 | 0.62667
7586 | 5 | 1 | 365 | 5.6925 | 0.1477 | 5 | 0.84017
9077 | 7.905 | 1 | 365 | 8.9998 | 0.11051 | 9 | 0.11031
7565 | 13.25 | 1 | 365 | 15.085 | 0.4414 | 15 | 0.52645
7588 | 3.57 | 1 | 365 | 4.0644 | 0.24346 | 4 | 0.30788
7589 | 10.2 | 1 | 365 | 11.6126 | 0.98131 | 12 | 0.59394
9070 | 2.295 | 1 | 365 | 2.6128 | 0.87079 | 3 | 0.48364
9983 | 8.415 | 1 | 365 | 9.5804 | 0.85958 | 10 | 0.44
9074 | 5.61 | 1 | 365 | 6.3869 | 0.23972 | 6 | 0.62667
9073 | 6.375 | 1 | 365 | 7.2579 | 0.86332 | 8 | 0.12121
8199 | 3.57 | 1 | 365 | 4.0644 | 0.24346 | 4 | 0.30788
10184 | 4.845 | 1 | 365 | 5.516 | 0.61612 | 6 | 0.13212
9068 | 9.18 | 1 | 365 | 10.4514 | 0.48318 | 10 | 0.93455
9119 | 5.1 | 1 | 365 | 5.8063 | 0.49065 | 6 | 0.29697
10190 | 6.12 | 1 | 365 | 6.9676 | 0.98878 | 7 | 0.95637
9903 | 5.865 | 1 | 365 | 6.6773 | 0.11425 | 6 | 0.79152
9893 | 7.905 | 1 | 365 | 8.9998 | 0.11051 | 9 | 0.11031
9912 | 6.885 | 1 | 365 | 7.8385 | 0.61238 | 8 | 0.45091
9911 | 4.59 | 1 | 365 | 5.2257 | 0.74159 | 5 | 0.96727
9565 | 5.355 | 1 | 365 | 6.0966 | 0.36519 | 6 | 0.46182
9125 | 7.65 | 1 | 365 | 8.7095 | 0.23598 | 8 | 0.94546
9581 | 4.08 | 1 | 365 | 4.6451 | 0.99252 | 5 | 0.63758
9601 | 2.55 | 1 | 365 | 2.9032 | 0.74533 | 3 | 0.64849
10334 | 6.24 | 1 | 365 | 7.1042 | 0.40033 | 7 | 0.50453
10347 | 4.77 | 1 | 365 | 5.4306 | 0.35891 | 5 | 0.78952
10349 | 4.335 | 1 | 365 | 4.9354 | 0.86706 | 5 | 0.80243
10353 | 6.885 | 1 | 365 | 7.8385 | 0.61238 | 8 | 0.45091
9770 | 9.435 | 1 | 365 | 10.7417 | 0.35771 | 11 | 0.099397
9703 | 7.65 | 1 | 365 | 8.7095 | 0.23598 | 8 | 0.94546
10662 | 2.75 | 1 | 365 | 3.1309 | 0.43124 | 3 | 0.56209
10661 | 8.415 | 1 | 365 | 9.5804 | 0.85958 | 10 | 0.44
9639 | 6.12 | 1 | 365 | 6.9676 | 0.98878 | 7 | 0.95637
10668 | 6.24 | 1 | 365 | 7.1042 | 0.40033 | 7 | 0.50453
10658 | 8.415 | 1 | 365 | 9.5804 | 0.85958 | 10 | 0.44
9621 | 8.925 | 1 | 365 | 10.1611 | 0.60864 | 10 | 0.7697
10666 | 10.2 | 1 | 365 | 11.6126 | 0.98131 | 12 | 0.59394
9749 | 6.12 | 1 | 365 | 6.9676 | 0.98878 | 7 | 0.95637
10664 | 9.36 | 1 | 365 | 10.6563 | 0.10049 | 10 | 0.75679
10670 | 4.59 | 1 | 365 | 5.2257 | 0.74159 | 5 | 0.96727
9629 | 6.12 | 1 | 365 | 6.9676 | 0.98878 | 7 | 0.95637
10671 | 11.73 | 1 | 365 | 13.3545 | 0.2285 | 13 | 0.58303
10655 | 9.62 | 1 | 365 | 10.9523 | 0.99217 | 11 | 0.94448
9084 | 4.845 | 1 | 365 | 5.516 | 0.61612 | 6 | 0.13212
10620 | 4.845 | 1 | 365 | 5.516 | 0.61612 | 6 | 0.13212
9087 | 5.865 | 1 | 365 | 6.6773 | 0.11425 | 6 | 0.79152
9753 | 9.18 | 1 | 365 | 10.4514 | 0.48318 | 10 | 0.93455
9097 | 5.1 | 1 | 365 | 5.8063 | 0.49065 | 6 | 0.29697
9786 | 4.59 | 1 | 365 | 5.2257 | 0.74159 | 5 | 0.96727
6093 | 8.67 | 1 | 365 | 9.8707 | 0.73411 | 10 | 0.60485
9138 | 3 | 1 | 365 | 3.4155 | 0.28862 | 3 | 0.7041
9132 | 6.375 | 1 | 365 | 7.2579 | 0.86332 | 8 | 0.12121
9717 | 6.375 | 1 | 365 | 7.2579 | 0.86332 | 8 | 0.12121
9135 | 9.69 | 1 | 365 | 11.032 | 0.23224 | 11 | 0.26425
9741 | 5.1 | 1 | 365 | 5.8063 | 0.49065 | 6 | 0.29697
9659 | 4.59 | 1 | 365 | 5.2257 | 0.74159 | 5 | 0.96727
9143 | 5.1 | 1 | 365 | 5.8063 | 0.49065 | 6 | 0.29697
9730 | 4.59 | 1 | 365 | 5.2257 | 0.74159 | 5 | 0.96727
9656 | 8.925 | 1 | 365 | 10.1611 | 0.60864 | 10 | 0.7697
10214 | 2.805 | 1 | 365 | 3.1935 | 0.61986 | 3 | 0.81333
9141 | 6.63 | 1 | 365 | 7.5482 | 0.73785 | 8 | 0.28606
9142 | 4.08 | 1 | 365 | 4.6451 | 0.99252 | 5 | 0.63758
9616 | 9.18 | 1 | 365 | 10.4514 | 0.48318 | 10 | 0.93455
10638 | 6.24 | 1 | 365 | 7.1042 | 0.40033 | 7 | 0.50453
10659 | 2.75 | 1 | 365 | 3.1309 | 0.43124 | 3 | 0.56209
10067 | 5.5 | 1 | 365 | 6.2617 | 0.86247 | 7 | 0.12418
10669 | 10.4 | 1 | 365 | 11.8403 | 0.66722 | 12 | 0.50755
10327 | 4.845 | 1 | 365 | 5.516 | 0.61612 | 6 | 0.13212
10665 | 9.435 | 1 | 365 | 10.7417 | 0.35771 | 11 | 0.099397
10660 | 8.925 | 1 | 365 | 10.1611 | 0.60864 | 10 | 0.7697
10078 | 8.925 | 1 | 365 | 10.1611 | 0.60864 | 10 | 0.7697
10473 | 7.65 | 1 | 365 | 8.7095 | 0.23598 | 8 | 0.94546
10476 | 6.885 | 1 | 365 | 7.8385 | 0.61238 | 8 | 0.45091
10479 | 7.905 | 1 | 365 | 8.9998 | 0.11051 | 9 | 0.11031
10250 | 3.06 | 1 | 365 | 3.4838 | 0.49439 | 3 | 0.97818
10481 | 7.54 | 1 | 365 | 8.5842 | 0.85873 | 9 | 0.44297
10251 | 7.65 | 1 | 365 | 8.7095 | 0.23598 | 8 | 0.94546
10484 | 3.64 | 1 | 365 | 4.1441 | 0.48353 | 4 | 0.62764
10486 | 8.32 | 1 | 365 | 9.4723 | 0.53377 | 10 | 0.0060396
10489 | 9.69 | 1 | 365 | 11.032 | 0.23224 | 11 | 0.26425
10495 | 3.06 | 1 | 365 | 3.4838 | 0.49439 | 3 | 0.97818
10499 | 7.395 | 1 | 365 | 8.4192 | 0.36145 | 8 | 0.78061
10524 | 5.88 | 1 | 365 | 6.6943 | 0.1657 | 6 | 0.86004
10002 | 9.69 | 1 | 365 | 11.032 | 0.23224 | 11 | 0.26425
10017 | 4.335 | 1 | 365 | 4.9354 | 0.86706 | 5 | 0.80243
10099 | 8.16 | 1 | 365 | 9.2901 | 0.98505 | 10 | 0.27515
10470 | 4.59 | 1 | 365 | 5.2257 | 0.74159 | 5 | 0.96727
10100 | 4.08 | 1 | 365 | 4.6451 | 0.99252 | 5 | 0.63758
10323 | 4.59 | 1 | 365 | 5.2257 | 0.74159 | 5 | 0.96727
10284 | 10 | 1 | 365 | 11.3849 | 0.2954 | 11 | 0.68034
10102 | 7.65 | 1 | 365 | 8.7095 | 0.23598 | 8 | 0.94546
10238 | 9.435 | 1 | 365 | 10.7417 | 0.35771 | 11 | 0.099397
10235 | 2.94 | 1 | 365 | 3.3472 | 0.082848 | 3 | 0.43002
10217 | 2.805 | 1 | 365 | 3.1935 | 0.61986 | 3 | 0.81333
10246 | 2.295 | 1 | 365 | 2.6128 | 0.87079 | 3 | 0.48364
10230 | 7.395 | 1 | 365 | 8.4192 | 0.36145 | 8 | 0.78061
10220 | 5.355 | 1 | 365 | 6.0966 | 0.36519 | 6 | 0.46182
10242 | 5.355 | 1 | 365 | 6.0966 | 0.36519 | 6 | 0.46182
10233 | 9.945 | 1 | 365 | 11.3223 | 0.10678 | 11 | 0.42909
10612 | 14.28 | 1 | 365 | 16.2577 | 0.97383 | 17 | 0.23152
10604 | 6.12 | 1 | 365 | 6.9676 | 0.98878 | 7 | 0.95637
10492 | 38.175 | 0.9 | 365 | 39.1158 | 0.83042 | 39 | 0.94621
6644 | 20.601 | 1 | 365 | 23.4541 | 0.65195 | 24 | 0.10606
8088 | 3.25 | 1 | 365 | 3.7001 | 0.146 | 3 | 0.84611
7496 | 6.75 | 1 | 365 | 7.6848 | 0.1494 | 7 | 0.83423
10155 | 6.12 | 1 | 365 | 6.9676 | 0.98878 | 7 | 0.95637
10170 | 5.1 | 1 | 365 | 5.8063 | 0.49065 | 6 | 0.29697
10019 | 5.355 | 1 | 365 | 6.0966 | 0.36519 | 6 | 0.46182
10165 | 9.435 | 1 | 365 | 10.7417 | 0.35771 | 11 | 0.099397
9655 | 9.945 | 1 | 365 | 11.3223 | 0.10678 | 11 | 0.42909
10210 | 5.355 | 1 | 365 | 6.0966 | 0.36519 | 6 | 0.46182
10520 | 3 | 1 | 365 | 3.4155 | 0.28862 | 3 | 0.7041
9891 | 5.865 | 1 | 365 | 6.6773 | 0.11425 | 6 | 0.79152
10452 | 6.12 | 1 | 365 | 6.9676 | 0.98878 | 7 | 0.95637
10456 | 4.335 | 1 | 365 | 4.9354 | 0.86706 | 5 | 0.80243
9642 | 4.845 | 1 | 365 | 5.516 | 0.61612 | 6 | 0.13212
10382 | 5.355 | 1 | 365 | 6.0966 | 0.36519 | 6 | 0.46182
10458 | 2.805 | 1 | 365 | 3.1935 | 0.61986 | 3 | 0.81333
10216 | 4.59 | 1 | 365 | 5.2257 | 0.74159 | 5 | 0.96727
10436 | 8.925 | 1 | 365 | 10.1611 | 0.60864 | 10 | 0.7697
10414 | 2.295 | 1 | 365 | 2.6128 | 0.87079 | 3 | 0.48364
10406 | 4.59 | 1 | 365 | 5.2257 | 0.74159 | 5 | 0.96727
10377 | 8.67 | 1 | 365 | 9.8707 | 0.73411 | 10 | 0.60485
10419 | 9.69 | 1 | 365 | 11.032 | 0.23224 | 11 | 0.26425
10518 | 3.57 | 1 | 365 | 4.0644 | 0.24346 | 4 | 0.30788
10541 | 6.63 | 1 | 365 | 7.5482 | 0.73785 | 8 | 0.28606
10523 | 9.435 | 1 | 365 | 10.7417 | 0.35771 | 11 | 0.099397
10158 | 10 | 1 | 365 | 11.3849 | 0.2954 | 11 | 0.68034
10580 | 8.925 | 1 | 365 | 10.1611 | 0.60864 | 10 | 0.7697
10648 | 7.65 | 1 | 365 | 8.7095 | 0.23598 | 8 | 0.94546
10585 | 3.12 | 1 | 365 | 3.5521 | 0.70016 | 4 | 0.25226
10591 | 3.06 | 1 | 365 | 3.4838 | 0.49439 | 3 | 0.97818
10596 | 10.4 | 1 | 365 | 11.8403 | 0.66722 | 12 | 0.50755
10600 | 6.885 | 1 | 365 | 7.8385 | 0.61238 | 8 | 0.45091
10601 | 3.64 | 1 | 365 | 4.1441 | 0.48353 | 4 | 0.62764
10615 | 3.825 | 1 | 365 | 4.3547 | 0.11799 | 4 | 0.47273
10258 | 5.1 | 1 | 365 | 5.8063 | 0.49065 | 6 | 0.29697
10673 | 3.38 | 1 | 365 | 3.8481 | 0.59185 | 4 | 0.43995
10702 | 6.12 | 1 | 365 | 6.9676 | 0.98878 | 7 | 0.95637
10706 | 7.905 | 1 | 365 | 8.9998 | 0.11051 | 9 | 0.11031
10713 | 3.825 | 1 | 365 | 4.3547 | 0.11799 | 4 | 0.47273
10715 | 7.02 | 1 | 365 | 7.9922 | 0.075371 | 8 | 0.067596
10716 | 5.98 | 1 | 365 | 6.8082 | 0.50865 | 7 | 0.31684
9855 | 3.825 | 1 | 365 | 4.3547 | 0.11799 | 4 | 0.47273
10727 | 4.25 | 1 | 365 | 4.8386 | 0.57554 | 5 | 0.41414
10213 | 8.67 | 1 | 365 | 9.8707 | 0.73411 | 10 | 0.60485
9845 | 6.12 | 1 | 365 | 6.9676 | 0.98878 | 7 | 0.95637
10700 | 19.8 | 1 | 365 | 22.5422 | 0.90489 | 23 | 0.44707
10707 | 10.2 | 1 | 365 | 11.6126 | 0.98131 | 12 | 0.59394
9841 | 5.865 | 1 | 365 | 6.6773 | 0.11425 | 6 | 0.79152
10203 | 8.67 | 1 | 365 | 9.8707 | 0.73411 | 10 | 0.60485
10729 | 8 | 1 | 365 | 9.1079 | 0.43632 | 9 | 0.54427
10731 | 2.5 | 1 | 365 | 2.8462 | 0.57385 | 3 | 0.42008
10738 | 5.25 | 1 | 365 | 5.9771 | 0.005085 | 5 | 0.98218
9962 | 6.63 | 1 | 365 | 7.5482 | 0.73785 | 8 | 0.28606
9827 | 5.1 | 1 | 365 | 5.8063 | 0.49065 | 6 | 0.29697
9668 | 7 | 1 | 365 | 7.9695 | 0.00678 | 7 | 0.97624
10026 | 7.905 | 1 | 365 | 8.9998 | 0.11051 | 9 | 0.11031
9330 | 7.395 | 1 | 365 | 8.4192 | 0.36145 | 8 | 0.78061
9977 | 5.865 | 1 | 365 | 6.6773 | 0.11425 | 6 | 0.79152
9206 | 8.67 | 1 | 365 | 9.8707 | 0.73411 | 10 | 0.60485
10488 | 11.44 | 1 | 365 | 13.0244 | 0.23394 | 13 | 0.2583
10678 | 8.32 | 1 | 365 | 9.4723 | 0.53377 | 10 | 0.0060396
9158 | 4.75 | 1 | 365 | 5.4078 | 0.29031 | 5 | 0.69816
10015 | 7.395 | 1 | 365 | 8.4192 | 0.36145 | 8 | 0.78061
9329 | 6.885 | 1 | 365 | 7.8385 | 0.61238 | 8 | 0.45091
9334 | 4.845 | 1 | 365 | 5.516 | 0.61612 | 6 | 0.13212
9734 | 4.845 | 1 | 365 | 5.516 | 0.61612 | 6 | 0.13212
9966 | 5.1 | 1 | 365 | 5.8063 | 0.49065 | 6 | 0.29697
9968 | 5.61 | 1 | 365 | 6.3869 | 0.23972 | 6 | 0.62667
9986 | 7.395 | 1 | 365 | 8.4192 | 0.36145 | 8 | 0.78061
10846 | 6.5 | 1 | 365 | 7.4002 | 0.29201 | 7 | 0.69222
9976 | 8.415 | 1 | 365 | 9.5804 | 0.85958 | 10 | 0.44
9743 | 4.08 | 1 | 365 | 4.6451 | 0.99252 | 5 | 0.63758
10009 | 8.16 | 1 | 365 | 9.2901 | 0.98505 | 10 | 0.27515
10085 | 7.14 | 1 | 365 | 8.1288 | 0.48692 | 8 | 0.61576
10849 | 10.2 | 1 | 365 | 11.6126 | 0.98131 | 12 | 0.59394
10228 | 3.06 | 1 | 365 | 3.4838 | 0.49439 | 3 | 0.97818
10850 | 8.415 | 1 | 365 | 9.5804 | 0.85958 | 10 | 0.44
10851 | 3.06 | 1 | 365 | 3.4838 | 0.49439 | 3 | 0.97818
9715 | 6.885 | 1 | 365 | 7.8385 | 0.61238 | 8 | 0.45091
10853 | 5.61 | 1 | 365 | 6.3869 | 0.23972 | 6 | 0.62667
10858 | 9.69 | 1 | 365 | 11.032 | 0.23224 | 11 | 0.26425
10304 | 13 | 1 | 365 | 14.8004 | 0.58402 | 15 | 0.38444
10866 | 4.845 | 1 | 365 | 5.516 | 0.61612 | 6 | 0.13212
9995 | 7.14 | 1 | 365 | 8.1288 | 0.48692 | 8 | 0.61576
10884 | 5.72 | 1 | 365 | 6.5122 | 0.61697 | 7 | 0.12915
10885 | 5.865 | 1 | 365 | 6.6773 | 0.11425 | 6 | 0.79152
10887 | 6.885 | 1 | 365 | 7.8385 | 0.61238 | 8 | 0.45091
10188 | 5.1 | 1 | 365 | 5.8063 | 0.49065 | 6 | 0.29697
11194 | 4.59 | 1 | 365 | 5.2257 | 0.74159 | 5 | 0.96727
9998 | 4.59 | 1 | 365 | 5.2257 | 0.74159 | 5 | 0.96727
11193 | 3.315 | 1 | 365 | 3.7741 | 0.36893 | 4 | 0.14303
11180 | 11.44 | 1 | 365 | 13.0244 | 0.23394 | 13 | 0.2583
11188 | 9.18 | 1 | 365 | 10.4514 | 0.48318 | 10 | 0.93455
10901 | 3.38 | 1 | 365 | 3.8481 | 0.59185 | 4 | 0.43995
11175 | 4.08 | 1 | 365 | 4.6451 | 0.99252 | 5 | 0.63758
9748 | 2.805 | 1 | 365 | 3.1935 | 0.61986 | 3 | 0.81333
10384 | 4.08 | 1 | 365 | 4.6451 | 0.99252 | 5 | 0.63758
10385 | 12.74 | 1 | 365 | 14.5044 | 0.69234 | 15 | 0.19675
10388 | 3.38 | 1 | 365 | 3.8481 | 0.59185 | 4 | 0.43995
10407 | 12.56 | 1 | 365 | 14.2995 | 0.075022 | 14 | 0.3745
6732 | 3.825 | 1 | 365 | 4.3547 | 0.11799 | 4 | 0.47273
10906 | 8.84 | 1 | 365 | 10.0643 | 0.31713 | 10 | 0.38142
9600 | 6.885 | 1 | 365 | 7.8385 | 0.61238 | 8 | 0.45091
10908 | 7.395 | 1 | 365 | 8.4192 | 0.36145 | 8 | 0.78061
10910 | 9.88 | 1 | 365 | 11.2483 | 0.88386 | 12 | 0.13217
10408 | 10.92 | 1 | 365 | 12.4324 | 0.45058 | 12 | 0.88293
10911 | 3.12 | 1 | 365 | 3.5521 | 0.70016 | 4 | 0.25226
10918 | 11.96 | 1 | 365 | 13.6164 | 0.017298 | 13 | 0.63368
9961 | 9.435 | 1 | 365 | 10.7417 | 0.35771 | 11 | 0.099397
10857 | 2.55 | 1 | 365 | 2.9032 | 0.74533 | 3 | 0.64849
10859 | 7.905 | 1 | 365 | 8.9998 | 0.11051 | 9 | 0.11031
9580 | 6.12 | 1 | 365 | 6.9676 | 0.98878 | 7 | 0.95637
10860 | 6.63 | 1 | 365 | 7.5482 | 0.73785 | 8 | 0.28606
10864 | 7.905 | 1 | 365 | 8.9998 | 0.11051 | 9 | 0.11031
10862 | 4.59 | 1 | 365 | 5.2257 | 0.74159 | 5 | 0.96727
10865 | 5.865 | 1 | 365 | 6.6773 | 0.11425 | 6 | 0.79152
9583 | 3.06 | 1 | 365 | 3.4838 | 0.49439 | 3 | 0.97818
9894 | 2.805 | 1 | 365 | 3.1935 | 0.61986 | 3 | 0.81333
10413 | 5.04 | 1 | 365 | 5.738 | 0.28488 | 6 | 0.022889
9885 | 2.55 | 1 | 365 | 2.9032 | 0.74533 | 3 | 0.64849
10415 | 4.08 | 1 | 365 | 4.6451 | 0.99252 | 5 | 0.63758
10420 | 4.505 | 1 | 365 | 5.1289 | 0.45008 | 5 | 0.57899
10423 | 9.62 | 1 | 365 | 10.9523 | 0.99217 | 11 | 0.94448
10426 | 4.08 | 1 | 365 | 4.6451 | 0.99252 | 5 | 0.63758
8051 | 8.415 | 1 | 365 | 9.5804 | 0.85958 | 10 | 0.44
9910 | 9.69 | 1 | 365 | 11.032 | 0.23224 | 11 | 0.26425
9898 | 9.435 | 1 | 365 | 10.7417 | 0.35771 | 11 | 0.099397
10321 | 8.16 | 1 | 365 | 9.2901 | 0.98505 | 10 | 0.27515
10098 | 7.105 | 1 | 365 | 8.089 | 0.36688 | 8 | 0.45588
10028 | 7.395 | 1 | 365 | 8.4192 | 0.36145 | 8 | 0.78061
10433 | 9.54 | 1 | 365 | 10.8612 | 0.71781 | 11 | 0.57904
10437 | 4.845 | 1 | 365 | 5.516 | 0.61612 | 6 | 0.13212
10465 | 6.12 | 1 | 365 | 6.9676 | 0.98878 | 7 | 0.95637
10466 | 4.59 | 1 | 365 | 5.2257 | 0.74159 | 5 | 0.96727
10468 | 3.06 | 1 | 365 | 3.4838 | 0.49439 | 3 | 0.97818
10464 | 4.95 | 1 | 365 | 5.6355 | 0.97622 | 6 | 0.61177
10467 | 3.5 | 1 | 365 | 3.9847 | 0.00339 | 3 | 0.98812
10560 | 1.785 | 1 | 365 | 2.0322 | 0.12173 | 2 | 0.15394
10624 | 5.865 | 1 | 365 | 6.6773 | 0.11425 | 6 | 0.79152
10344 | 10.2 | 1 | 365 | 11.6126 | 0.98131 | 12 | 0.59394
10535 | 5.1 | 1 | 365 | 5.8063 | 0.49065 | 6 | 0.29697
10552 | 9.69 | 1 | 365 | 11.032 | 0.23224 | 11 | 0.26425
10608 | 5.75 | 1 | 365 | 6.5463 | 0.71985 | 7 | 0.26619
10509 | 9.18 | 1 | 365 | 10.4514 | 0.48318 | 10 | 0.93455
10557 | 3.315 | 1 | 365 | 3.7741 | 0.36893 | 4 | 0.14303
10643 | 5.61 | 1 | 365 | 6.3869 | 0.23972 | 6 | 0.62667
10640 | 7.14 | 1 | 365 | 8.1288 | 0.48692 | 8 | 0.61576
10644 | 10.14 | 1 | 365 | 11.5443 | 0.77554 | 12 | 0.31986
10635 | 9.88 | 1 | 365 | 11.2483 | 0.88386 | 12 | 0.13217
10634 | 7.65 | 1 | 365 | 8.7095 | 0.23598 | 8 | 0.94546
10636 | 8.415 | 1 | 365 | 9.5804 | 0.85958 | 10 | 0.44
10647 | 7 | 1 | 365 | 7.9695 | 0.00678 | 7 | 0.97624
10641 | 7.65 | 1 | 365 | 8.7095 | 0.23598 | 8 | 0.94546
10639 | 7.54 | 1 | 365 | 8.5842 | 0.85873 | 9 | 0.44297
10632 | 4.16 | 1 | 365 | 4.7361 | 0.26689 | 5 | 0.0030198
10628 | 5.1 | 1 | 365 | 5.8063 | 0.49065 | 6 | 0.29697
10630 | 5.61 | 1 | 365 | 6.3869 | 0.23972 | 6 | 0.62667
10633 | 7.65 | 1 | 365 | 8.7095 | 0.23598 | 8 | 0.94546
10631 | 4.845 | 1 | 365 | 5.516 | 0.61612 | 6 | 0.13212
10629 | 6.63 | 1 | 365 | 7.5482 | 0.73785 | 8 | 0.28606
10625 | 11.475 | 1 | 365 | 13.0642 | 0.35397 | 13 | 0.41819
10538 | 5.61 | 1 | 365 | 6.3869 | 0.23972 | 6 | 0.62667
10627 | 5.355 | 1 | 365 | 6.0966 | 0.36519 | 6 | 0.46182
10653 | 9.435 | 1 | 365 | 10.7417 | 0.35771 | 11 | 0.099397
10616 | 10.965 | 1 | 365 | 12.4836 | 0.60491 | 13 | 0.088488
10540 | 7.395 | 1 | 365 | 8.4192 | 0.36145 | 8 | 0.78061
10542 | 6.885 | 1 | 365 | 7.8385 | 0.61238 | 8 | 0.45091
10545 | 9.31 | 1 | 365 | 10.5994 | 0.92902 | 11 | 0.52839
10672 | 2.805 | 1 | 365 | 3.1935 | 0.61986 | 3 | 0.81333
10663 | 6.76 | 1 | 365 | 7.6962 | 0.18369 | 7 | 0.87991
10563 | 7.65 | 1 | 365 | 8.7095 | 0.23598 | 8 | 0.94546
10667 | 3.9 | 1 | 365 | 4.4401 | 0.37521 | 4 | 0.81533
10497 | 3.825 | 1 | 365 | 4.3547 | 0.11799 | 4 | 0.47273
10501 | 3.315 | 1 | 365 | 3.7741 | 0.36893 | 4 | 0.14303
10504 | 4.335 | 1 | 365 | 4.9354 | 0.86706 | 5 | 0.80243
10505 | 5.355 | 1 | 365 | 6.0966 | 0.36519 | 6 | 0.46182
10508 | 8.16 | 1 | 365 | 9.2901 | 0.98505 | 10 | 0.27515
10261 | 8.415 | 1 | 365 | 9.5804 | 0.85958 | 10 | 0.44
10266 | 4.08 | 1 | 365 | 4.6451 | 0.99252 | 5 | 0.63758
10029 | 5.61 | 1 | 365 | 6.3869 | 0.23972 | 6 | 0.62667
10354 | 5.355 | 1 | 365 | 6.0966 | 0.36519 | 6 | 0.46182
8274 | 6.12 | 1 | 365 | 6.9676 | 0.98878 | 7 | 0.95637
10357 | 7.65 | 1 | 365 | 8.7095 | 0.23598 | 8 | 0.94546
9992 | 5.61 | 1 | 365 | 6.3869 | 0.23972 | 6 | 0.62667
8933 | 9.945 | 1 | 365 | 11.3223 | 0.10678 | 11 | 0.42909
9230 | 3.57 | 1 | 365 | 4.0644 | 0.24346 | 4 | 0.30788
10341 | 8.67 | 1 | 365 | 9.8707 | 0.73411 | 10 | 0.60485
10343 | 7.14 | 1 | 365 | 8.1288 | 0.48692 | 8 | 0.61576
10510 | 6.375 | 1 | 365 | 7.2579 | 0.86332 | 8 | 0.12121
10512 | 10.965 | 1 | 365 | 12.4836 | 0.60491 | 13 | 0.088488
10514 | 6.12 | 1 | 365 | 6.9676 | 0.98878 | 7 | 0.95637
10519 | 8.58 | 1 | 365 | 9.7683 | 0.42545 | 10 | 0.19373
10531 | 4.59 | 1 | 365 | 5.2257 | 0.74159 | 5 | 0.96727
10532 | 3.64 | 1 | 365 | 4.1441 | 0.48353 | 4 | 0.62764
10533 | 3.9 | 1 | 365 | 4.4401 | 0.37521 | 4 | 0.81533
10348 | 6.885 | 1 | 365 | 7.8385 | 0.61238 | 8 | 0.45091
10350 | 4.845 | 1 | 365 | 5.516 | 0.61612 | 6 | 0.13212
8835 | 9.69 | 1 | 365 | 11.032 | 0.23224 | 11 | 0.26425
10311 | 6.12 | 1 | 365 | 6.9676 | 0.98878 | 7 | 0.95637
10016 | 8.415 | 1 | 365 | 9.5804 | 0.85958 | 10 | 0.44
10313 | 7.65 | 1 | 365 | 8.7095 | 0.23598 | 8 | 0.94546
10430 | 6.12 | 1 | 365 | 6.9676 | 0.98878 | 7 | 0.95637
9144 | 4 | 1 | 365 | 4.554 | 0.71816 | 5 | 0.27213
10440 | 5.865 | 1 | 365 | 6.6773 | 0.11425 | 6 | 0.79152
10386 | 7.14 | 1 | 365 | 8.1288 | 0.48692 | 8 | 0.61576
10056 | 7.65 | 1 | 365 | 8.7095 | 0.23598 | 8 | 0.94546
10427 | 8.16 | 1 | 365 | 9.2901 | 0.98505 | 10 | 0.27515
10522 | 3.57 | 1 | 365 | 4.0644 | 0.24346 | 4 | 0.30788
10411 | 9.435 | 1 | 365 | 10.7417 | 0.35771 | 11 | 0.099397
9508 | 1.53 | 1 | 365 | 1.7419 | 0.2472 | 1 | 0.98909
9602 | 3.315 | 1 | 365 | 3.7741 | 0.36893 | 4 | 0.14303
10409 | 5.865 | 1 | 365 | 6.6773 | 0.11425 | 6 | 0.79152
11308 | 6.54 | 1 | 365 | 7.4457 | 0.42919 | 7 | 0.87494
11372 | 3.825 | 1 | 365 | 4.3547 | 0.11799 | 4 | 0.47273
11375 | 7.35 | 1 | 365 | 8.3679 | 0.20712 | 8 | 0.57505
11376 | 3.3 | 1 | 365 | 3.757 | 0.31748 | 4 | 0.074511
11380 | 16.8 | 1 | 365 | 19.1267 | 0.61627 | 19 | 0.74296
11335 | 4.25 | 1 | 365 | 4.8386 | 0.57554 | 5 | 0.41414
11342 | 5.25 | 1 | 365 | 5.9771 | 0.005085 | 5 | 0.98218
11310 | 4.75 | 1 | 365 | 5.4078 | 0.29031 | 5 | 0.69816
11364 | 2.5 | 1 | 365 | 2.8462 | 0.57385 | 3 | 0.42008
11366 | 5.61 | 1 | 365 | 6.3869 | 0.23972 | 6 | 0.62667
11367 | 6.12 | 1 | 365 | 6.9676 | 0.98878 | 7 | 0.95637
11382 | 6.63 | 1 | 365 | 7.5482 | 0.73785 | 8 | 0.28606
11126 | 6.5 | 1 | 365 | 7.4002 | 0.29201 | 7 | 0.69222
7827 | 6.5 | 1 | 365 | 7.4002 | 0.29201 | 7 | 0.69222
9852 | 5 | 1 | 365 | 5.6925 | 0.1477 | 5 | 0.84017
11205 | 5.61 | 1 | 365 | 6.3869 | 0.23972 | 6 | 0.62667
10942 | 7.14 | 1 | 365 | 8.1288 | 0.48692 | 8 | 0.61576
9928 | 33 | 0.9 | 365 | 33.8133 | 0.85734 | 34 | 0.6706
11065 | 8 | 1 | 365 | 9.1079 | 0.43632 | 9 | 0.54427
11208 | 3.825 | 1 | 365 | 4.3547 | 0.11799 | 4 | 0.47273
11303 | 8.75 | 1 | 365 | 9.9618 | 0.008475 | 9 | 0.97029
10721 | 11.34 | 1 | 365 | 12.9105 | 0.89098 | 13 | 0.8015
10747 | 11.5 | 1 | 365 | 13.0927 | 0.43971 | 13 | 0.53239
9431 | 127.5 | 0.9 | 365 | 130.6421 | 0.53972 | 131 | 0.18186
11741 | 7.5 | 1 | 365 | 8.5387 | 0.72155 | 9 | 0.26025
11745 | 6.63 | 1 | 365 | 7.5482 | 0.73785 | 8 | 0.28606
11771 | 5.775 | 1 | 365 | 6.5748 | 0.80559 | 7 | 0.38039
11284 | 2.75 | 1 | 365 | 3.1309 | 0.43124 | 3 | 0.56209
11286 | 13.2 | 1 | 365 | 15.0281 | 0.26993 | 15 | 0.29804
11272 | 6.885 | 1 | 365 | 7.8385 | 0.61238 | 8 | 0.45091
11290 | 8.74 | 1 | 365 | 9.9504 | 0.97418 | 10 | 0.92461
5624 | 143.31 | 0.9 | 365 | 146.8418 | 0.33864 | 147 | 0.18041
5630 | 82.875 | 0.9 | 365 | 84.9174 | 0.80081 | 85 | 0.71821
5627 | 231.495 | 0.9 | 365 | 237.2 | 0.52923 | 237 | 0.72924
4804 | 100.1 | 0.9 | 365 | 102.5669 | 0.96726 | 103 | 0.53415
4094 | 101.4 | 0.9 | 365 | 103.8989 | 0.97982 | 104 | 0.87875
3027 | 224.4 | 0.9 | 365 | 229.9302 | 0.6299 | 230 | 0.56007
9943 | 82.8 | 0.9 | 365 | 84.8405 | 0.56932 | 85 | 0.40986
4456 | 139.75 | 0.9 | 365 | 143.194 | 0.35039 | 143 | 0.54443
7933 | 5.2 | 1 | 365 | 5.9202 | 0.83361 | 6 | 0.75377
10732 | 7.28 | 1 | 365 | 8.2882 | 0.96705 | 9 | 0.25528
10746 | 4.08 | 1 | 365 | 4.6451 | 0.99252 | 5 | 0.63758
10496 | 4.59 | 1 | 365 | 5.2257 | 0.74159 | 5 | 0.96727
10113 | 8.16 | 1 | 365 | 9.2901 | 0.98505 | 10 | 0.27515
5941 | 7.02 | 1 | 365 | 7.9922 | 0.075371 | 8 | 0.067596
5952 | 8 | 1 | 365 | 9.1079 | 0.43632 | 9 | 0.54427
5122 | 99 | 0.9 | 365 | 101.4398 | 0.57201 | 102 | 0.011794
6372 | 4.95 | 1 | 365 | 5.6355 | 0.97622 | 6 | 0.61177
6686 | 62.01 | 0.9 | 365 | 63.5382 | 0.3992 | 63 | 0.93739
10626 | 5.1 | 1 | 365 | 5.8063 | 0.49065 | 6 | 0.29697
11340 | 8.925 | 1 | 365 | 10.1611 | 0.60864 | 10 | 0.7697
11343 | 8.415 | 1 | 365 | 9.5804 | 0.85958 | 10 | 0.44
11344 | 7.65 | 1 | 365 | 8.7095 | 0.23598 | 8 | 0.94546
11349 | 4.9 | 1 | 365 | 5.5786 | 0.80475 | 6 | 0.38336
11358 | 6.375 | 1 | 365 | 7.2579 | 0.86332 | 8 | 0.12121
11350 | 8.16 | 1 | 365 | 9.2901 | 0.98505 | 10 | 0.27515
11363 | 4.08 | 1 | 365 | 4.6451 | 0.99252 | 5 | 0.63758
11357 | 5.39 | 1 | 365 | 6.1365 | 0.48522 | 6 | 0.6217
11353 | 6 | 1 | 365 | 6.831 | 0.57724 | 7 | 0.4082
11361 | 8.16 | 1 | 365 | 9.2901 | 0.98505 | 10 | 0.27515
11381 | 7.905 | 1 | 365 | 8.9998 | 0.11051 | 9 | 0.11031
11384 | 4.08 | 1 | 365 | 4.6451 | 0.99252 | 5 | 0.63758
12064 | 5.61 | 1 | 365 | 6.3869 | 0.23972 | 6 | 0.62667
12036 | 7.395 | 1 | 365 | 8.4192 | 0.36145 | 8 | 0.78061
12060 | 7.395 | 1 | 365 | 8.4192 | 0.36145 | 8 | 0.78061
12095 | 5.355 | 1 | 365 | 6.0966 | 0.36519 | 6 | 0.46182
10421 | 5.865 | 1 | 365 | 6.6773 | 0.11425 | 6 | 0.79152
10445 | 5.865 | 1 | 365 | 6.6773 | 0.11425 | 6 | 0.79152
9892 | 7.14 | 1 | 365 | 8.1288 | 0.48692 | 8 | 0.61576
10429 | 5.865 | 1 | 365 | 6.6773 | 0.11425 | 6 | 0.79152
10424 | 6.12 | 1 | 365 | 6.9676 | 0.98878 | 7 | 0.95637
9850 | 9.69 | 1 | 365 | 11.032 | 0.23224 | 11 | 0.26425
10526 | 4.845 | 1 | 365 | 5.516 | 0.61612 | 6 | 0.13212
10471 | 5.61 | 1 | 365 | 6.3869 | 0.23972 | 6 | 0.62667
10443 | 6.12 | 1 | 365 | 6.9676 | 0.98878 | 7 | 0.95637
10450 | 5.145 | 1 | 365 | 5.8575 | 0.64498 | 6 | 0.50253
10431 | 9.18 | 1 | 365 | 10.4514 | 0.48318 | 10 | 0.93455
10447 | 5.1 | 1 | 365 | 5.8063 | 0.49065 | 6 | 0.29697
10381 | 5.61 | 1 | 365 | 6.3869 | 0.23972 | 6 | 0.62667
10554 | 5.2 | 1 | 365 | 5.9202 | 0.83361 | 6 | 0.75377
10559 | 7.54 | 1 | 365 | 8.5842 | 0.85873 | 9 | 0.44297
10562 | 2.805 | 1 | 365 | 3.1935 | 0.61986 | 3 | 0.81333
10485 | 8.16 | 1 | 365 | 9.2901 | 0.98505 | 10 | 0.27515
10569 | 8.16 | 1 | 365 | 9.2901 | 0.98505 | 10 | 0.27515
10571 | 7.14 | 1 | 365 | 8.1288 | 0.48692 | 8 | 0.61576
10362 | 5.355 | 1 | 365 | 6.0966 | 0.36519 | 6 | 0.46182
10472 | 5.61 | 1 | 365 | 6.3869 | 0.23972 | 6 | 0.62667
10460 | 6.12 | 1 | 365 | 6.9676 | 0.98878 | 7 | 0.95637
10378 | 5.355 | 1 | 365 | 6.0966 | 0.36519 | 6 | 0.46182
10503 | 5.355 | 1 | 365 | 6.0966 | 0.36519 | 6 | 0.46182
10416 | 3.825 | 1 | 365 | 4.3547 | 0.11799 | 4 | 0.47273
10477 | 8.415 | 1 | 365 | 9.5804 | 0.85958 | 10 | 0.44
8522 | 150 | 0.9 | 365 | 153.6966 | 0.9879 | 154 | 0.68454
10475 | 9.435 | 1 | 365 | 10.7417 | 0.35771 | 11 | 0.099397
10517 | 5.865 | 1 | 365 | 6.6773 | 0.11425 | 6 | 0.79152
10403 | 6.63 | 1 | 365 | 7.5482 | 0.73785 | 8 | 0.28606
10493 | 5.61 | 1 | 365 | 6.3869 | 0.23972 | 6 | 0.62667
10498 | 4.59 | 1 | 365 | 5.2257 | 0.74159 | 5 | 0.96727
10374 | 4.335 | 1 | 365 | 4.9354 | 0.86706 | 5 | 0.80243
10480 | 3.315 | 1 | 365 | 3.7741 | 0.36893 | 4 | 0.14303
10762 | 7.14 | 1 | 365 | 8.1288 | 0.48692 | 8 | 0.61576
10764 | 4.16 | 1 | 365 | 4.7361 | 0.26689 | 5 | 0.0030198
10768 | 4.59 | 1 | 365 | 5.2257 | 0.74159 | 5 | 0.96727
8213 | 6.12 | 1 | 365 | 6.9676 | 0.98878 | 7 | 0.95637
10584 | 2.805 | 1 | 365 | 3.1935 | 0.61986 | 3 | 0.81333
10583 | 9.69 | 1 | 365 | 11.032 | 0.23224 | 11 | 0.26425
10586 | 6.375 | 1 | 365 | 7.2579 | 0.86332 | 8 | 0.12121
10544 | 5.1 | 1 | 365 | 5.8063 | 0.49065 | 6 | 0.29697
10539 | 6.12 | 1 | 365 | 6.9676 | 0.98878 | 7 | 0.95637
10787 | 6.24 | 1 | 365 | 7.1042 | 0.40033 | 7 | 0.50453
10789 | 7.65 | 1 | 365 | 8.7095 | 0.23598 | 8 | 0.94546
10578 | 4.59 | 1 | 365 | 5.2257 | 0.74159 | 5 | 0.96727
10566 | 6.63 | 1 | 365 | 7.5482 | 0.73785 | 8 | 0.28606
10793 | 6.24 | 1 | 365 | 7.1042 | 0.40033 | 7 | 0.50453
10570 | 6.12 | 1 | 365 | 6.9676 | 0.98878 | 7 | 0.95637
9963 | 7.14 | 1 | 365 | 8.1288 | 0.48692 | 8 | 0.61576
10792 | 12.24 | 1 | 365 | 13.9352 | 0.97757 | 14 | 0.91273
10564 | 6.63 | 1 | 365 | 7.5482 | 0.73785 | 8 | 0.28606
10037 | 7.395 | 1 | 365 | 8.4192 | 0.36145 | 8 | 0.78061
10548 | 2.04 | 1 | 365 | 2.3225 | 0.99626 | 3 | 0.31879
10808 | 5.1 | 1 | 365 | 5.8063 | 0.49065 | 6 | 0.29697
10809 | 4.5 | 1 | 365 | 5.1232 | 0.43293 | 5 | 0.55615
10810 | 7.28 | 1 | 365 | 8.2882 | 0.96705 | 9 | 0.25528
10811 | 15.81 | 1 | 365 | 17.9996 | 0.22103 | 18 | 0.22061
10795 | 6.12 | 1 | 365 | 6.9676 | 0.98878 | 7 | 0.95637
10831 | 5.355 | 1 | 365 | 6.0966 | 0.36519 | 6 | 0.46182
10813 | 5.865 | 1 | 365 | 6.6773 | 0.11425 | 6 | 0.79152
10791 | 8.415 | 1 | 365 | 9.5804 | 0.85958 | 10 | 0.44
10815 | 4.845 | 1 | 365 | 5.516 | 0.61612 | 6 | 0.13212
10896 | 9.69 | 1 | 365 | 11.032 | 0.23224 | 11 | 0.26425
11178 | 4.335 | 1 | 365 | 4.9354 | 0.86706 | 5 | 0.80243
11182 | 5.1 | 1 | 365 | 5.8063 | 0.49065 | 6 | 0.29697
10558 | 5.865 | 1 | 365 | 6.6773 | 0.11425 | 6 | 0.79152
11174 | 8.33 | 1 | 365 | 9.4837 | 0.56807 | 10 | 0.05172
10577 | 9.945 | 1 | 365 | 11.3223 | 0.10678 | 11 | 0.42909
10574 | 6.63 | 1 | 365 | 7.5482 | 0.73785 | 8 | 0.28606
10550 | 4.335 | 1 | 365 | 4.9354 | 0.86706 | 5 | 0.80243
10565 | 5.88 | 1 | 365 | 6.6943 | 0.1657 | 6 | 0.86004
10556 | 6.12 | 1 | 365 | 6.9676 | 0.98878 | 7 | 0.95637
10652 | 5.865 | 1 | 365 | 6.6773 | 0.11425 | 6 | 0.79152
10780 | 9.945 | 1 | 365 | 11.3223 | 0.10678 | 11 | 0.42909
10817 | 8.5 | 1 | 365 | 9.6772 | 0.15109 | 9 | 0.82829
10779 | 7.65 | 1 | 365 | 8.7095 | 0.23598 | 8 | 0.94546
10820 | 4.94 | 1 | 365 | 5.6242 | 0.94193 | 6 | 0.56609
10778 | 9.18 | 1 | 365 | 10.4514 | 0.48318 | 10 | 0.93455
10777 | 5.355 | 1 | 365 | 6.0966 | 0.36519 | 6 | 0.46182
10823 | 12 | 1 | 365 | 13.6619 | 0.15448 | 13 | 0.8164
10822 | 8.16 | 1 | 365 | 9.2901 | 0.98505 | 10 | 0.27515
10825 | 7 | 1 | 365 | 7.9695 | 0.00678 | 7 | 0.97624
908 | 8.04 | 1 | 365 | 9.1535 | 0.5735 | 9 | 0.72699
10650 | 2.805 | 1 | 365 | 3.1935 | 0.61986 | 3 | 0.81333
5307 | 201.75 | 0.9 | 365 | 206.722 | 0.71873 | 207 | 0.4407
10828 | 12 | 1 | 365 | 13.6619 | 0.15448 | 13 | 0.8164
10833 | 7.65 | 1 | 365 | 8.7095 | 0.23598 | 8 | 0.94546
10827 | 10.25 | 1 | 365 | 11.6696 | 0.15278 | 11 | 0.82234
10830 | 5.61 | 1 | 365 | 6.3869 | 0.23972 | 6 | 0.62667
10834 | 4.16 | 1 | 365 | 4.7361 | 0.26689 | 5 | 0.0030198
10835 | 5.5 | 1 | 365 | 6.2617 | 0.86247 | 7 | 0.12418
10836 | 9.18 | 1 | 365 | 10.4514 | 0.48318 | 10 | 0.93455
10837 | 4.59 | 1 | 365 | 5.2257 | 0.74159 | 5 | 0.96727
10838 | 8.925 | 1 | 365 | 10.1611 | 0.60864 | 10 | 0.7697
10839 | 5.46 | 1 | 365 | 6.2162 | 0.72529 | 6 | 0.94146
10841 | 5.1 | 1 | 365 | 5.8063 | 0.49065 | 6 | 0.29697
10842 | 8.84 | 1 | 365 | 10.0643 | 0.31713 | 10 | 0.38142
10843 | 16.575 | 1 | 365 | 18.8705 | 0.84463 | 19 | 0.71516
10844 | 10.92 | 1 | 365 | 12.4324 | 0.45058 | 12 | 0.88293
10979 | 11.22 | 1 | 365 | 12.7739 | 0.47944 | 13 | 0.25334
9286 | 7.395 | 1 | 365 | 8.4192 | 0.36145 | 8 | 0.78061
10980 | 7.14 | 1 | 365 | 8.1288 | 0.48692 | 8 | 0.61576
11030 | 11.475 | 1 | 365 | 13.0642 | 0.35397 | 13 | 0.41819
11033 | 11.22 | 1 | 365 | 12.7739 | 0.47944 | 13 | 0.25334
17157 | 6.12 | 1 | 365 | 6.9676 | 0.98878 | 7 | 0.95637
11034 | 6.375 | 1 | 365 | 7.2579 | 0.86332 | 8 | 0.12121
11074 | 8.16 | 1 | 365 | 9.2901 | 0.98505 | 10 | 0.27515
10894 | 7.65 | 1 | 365 | 8.7095 | 0.23598 | 8 | 0.94546
10897 | 5.355 | 1 | 365 | 6.0966 | 0.36519 | 6 | 0.46182
10900 | 7.14 | 1 | 365 | 8.1288 | 0.48692 | 8 | 0.61576
10902 | 4.59 | 1 | 365 | 5.2257 | 0.74159 | 5 | 0.96727
10913 | 5.61 | 1 | 365 | 6.3869 | 0.23972 | 6 | 0.62667
11081 | 4.59 | 1 | 365 | 5.2257 | 0.74159 | 5 | 0.96727
11082 | 10.4 | 1 | 365 | 11.8403 | 0.66722 | 12 | 0.50755
11084 | 5.61 | 1 | 365 | 6.3869 | 0.23972 | 6 | 0.62667
11086 | 3.57 | 1 | 365 | 4.0644 | 0.24346 | 4 | 0.30788
11091 | 4.335 | 1 | 365 | 4.9354 | 0.86706 | 5 | 0.80243
11083 | 3.315 | 1 | 365 | 3.7741 | 0.36893 | 4 | 0.14303
10905 | 8.16 | 1 | 365 | 9.2901 | 0.98505 | 10 | 0.27515
10926 | 8.67 | 1 | 365 | 9.8707 | 0.73411 | 10 | 0.60485
11094 | 7.84 | 1 | 365 | 8.9258 | 0.88759 | 9 | 0.81338
11098 | 3.5 | 1 | 365 | 3.9847 | 0.00339 | 3 | 0.98812
10925 | 6.12 | 1 | 365 | 6.9676 | 0.98878 | 7 | 0.95637
11099 | 6.75 | 1 | 365 | 7.6848 | 0.1494 | 7 | 0.83423
10914 | 9.18 | 1 | 365 | 10.4514 | 0.48318 | 10 | 0.93455
11101 | 5.865 | 1 | 365 | 6.6773 | 0.11425 | 6 | 0.79152
10915 | 4.08 | 1 | 365 | 4.6451 | 0.99252 | 5 | 0.63758
11102 | 7.905 | 1 | 365 | 8.9998 | 0.11051 | 9 | 0.11031
11052 | 6.12 | 1 | 365 | 6.9676 | 0.98878 | 7 | 0.95637
11104 | 9.435 | 1 | 365 | 10.7417 | 0.35771 | 11 | 0.099397
11056 | 8.67 | 1 | 365 | 9.8707 | 0.73411 | 10 | 0.60485
11058 | 6.63 | 1 | 365 | 7.5482 | 0.73785 | 8 | 0.28606
11059 | 8.16 | 1 | 365 | 9.2901 | 0.98505 | 10 | 0.27515
11108 | 9.435 | 1 | 365 | 10.7417 | 0.35771 | 11 | 0.099397
11109 | 3.57 | 1 | 365 | 4.0644 | 0.24346 | 4 | 0.30788
11110 | 6.885 | 1 | 365 | 7.8385 | 0.61238 | 8 | 0.45091
10907 | 9.435 | 1 | 365 | 10.7417 | 0.35771 | 11 | 0.099397
11113 | 7.14 | 1 | 365 | 8.1288 | 0.48692 | 8 | 0.61576
11115 | 6.375 | 1 | 365 | 7.2579 | 0.86332 | 8 | 0.12121
11111 | 8.925 | 1 | 365 | 10.1611 | 0.60864 | 10 | 0.7697
11114 | 10.71 | 1 | 365 | 12.1933 | 0.73037 | 12 | 0.92364
11122 | 3.06 | 1 | 365 | 3.4838 | 0.49439 | 3 | 0.97818
11123 | 10.2 | 1 | 365 | 11.6126 | 0.98131 | 12 | 0.59394
11127 | 5.865 | 1 | 365 | 6.6773 | 0.11425 | 6 | 0.79152
10895 | 2.55 | 1 | 365 | 2.9032 | 0.74533 | 3 | 0.64849
11171 | 4.59 | 1 | 365 | 5.2257 | 0.74159 | 5 | 0.96727
11218 | 3.9 | 1 | 365 | 4.4401 | 0.37521 | 4 | 0.81533
11223 | 5.355 | 1 | 365 | 6.0966 | 0.36519 | 6 | 0.46182
11228 | 8.16 | 1 | 365 | 9.2901 | 0.98505 | 10 | 0.27515
11252 | 4.845 | 1 | 365 | 5.516 | 0.61612 | 6 | 0.13212
11256 | 3.675 | 1 | 365 | 4.184 | 0.60356 | 4 | 0.78752
11260 | 4.335 | 1 | 365 | 4.9354 | 0.86706 | 5 | 0.80243
11266 | 5.865 | 1 | 365 | 6.6773 | 0.11425 | 6 | 0.79152
11267 | 4.08 | 1 | 365 | 4.6451 | 0.99252 | 5 | 0.63758
11304 | 3.06 | 1 | 365 | 3.4838 | 0.49439 | 3 | 0.97818
11307 | 7.905 | 1 | 365 | 8.9998 | 0.11051 | 9 | 0.11031
11305 | 4.59 | 1 | 365 | 5.2257 | 0.74159 | 5 | 0.96727
10594 | 5.1 | 1 | 365 | 5.8063 | 0.49065 | 6 | 0.29697
10592 | 4.845 | 1 | 365 | 5.516 | 0.61612 | 6 | 0.13212
11220 | 5.865 | 1 | 365 | 6.6773 | 0.11425 | 6 | 0.79152
9623 | 6.12 | 1 | 365 | 6.9676 | 0.98878 | 7 | 0.95637
9669 | 4.02 | 1 | 365 | 4.5767 | 0.78675 | 5 | 0.3635
10435 | 9 | 1 | 365 | 10.2464 | 0.86586 | 11 | 0.1123
10454 | 3.9 | 1 | 365 | 4.4401 | 0.37521 | 4 | 0.81533
10536 | 4.335 | 1 | 365 | 4.9354 | 0.86706 | 5 | 0.80243
10223 | 4.845 | 1 | 365 | 5.516 | 0.61612 | 6 | 0.13212
10021 | 5.61 | 1 | 365 | 6.3869 | 0.23972 | 6 | 0.62667
10599 | 5.1 | 1 | 365 | 5.8063 | 0.49065 | 6 | 0.29697
10656 | 3.12 | 1 | 365 | 3.5521 | 0.70016 | 4 | 0.25226
10735 | 4.4 | 1 | 365 | 5.0094 | 0.089976 | 5 | 0.099348
10786 | 2.805 | 1 | 365 | 3.1935 | 0.61986 | 3 | 0.81333
10474 | 7.395 | 1 | 365 | 8.4192 | 0.36145 | 8 | 0.78061
10829 | 2.5 | 1 | 365 | 2.8462 | 0.57385 | 3 | 0.42008
10863 | 5.61 | 1 | 365 | 6.3869 | 0.23972 | 6 | 0.62667
10899 | 3.57 | 1 | 365 | 4.0644 | 0.24346 | 4 | 0.30788
11377 | 7 | 1 | 365 | 7.9695 | 0.00678 | 7 | 0.97624
9315 | 6 | 1 | 365 | 6.831 | 0.57724 | 7 | 0.4082
9319 | 6 | 1 | 365 | 6.831 | 0.57724 | 7 | 0.4082
9320 | 6 | 1 | 365 | 6.831 | 0.57724 | 7 | 0.4082
9321 | 6 | 1 | 365 | 6.831 | 0.57724 | 7 | 0.4082
9322 | 6 | 1 | 365 | 6.831 | 0.57724 | 7 | 0.4082
9347 | 6 | 1 | 365 | 6.831 | 0.57724 | 7 | 0.4082
9358 | 6 | 1 | 365 | 6.831 | 0.57724 | 7 | 0.4082
9355 | 6 | 1 | 365 | 6.831 | 0.57724 | 7 | 0.4082
9383 | 6 | 1 | 365 | 6.831 | 0.57724 | 7 | 0.4082
9369 | 6 | 1 | 365 | 6.831 | 0.57724 | 7 | 0.4082
9388 | 6 | 1 | 365 | 6.831 | 0.57724 | 7 | 0.4082
9395 | 6 | 1 | 365 | 6.831 | 0.57724 | 7 | 0.4082
9393 | 6 | 1 | 365 | 6.831 | 0.57724 | 7 | 0.4082
9398 | 6 | 1 | 365 | 6.831 | 0.57724 | 7 | 0.4082
10781 | 6 | 1 | 365 | 6.831 | 0.57724 | 7 | 0.4082
10783 | 6 | 1 | 365 | 6.831 | 0.57724 | 7 | 0.4082
9323 | 6 | 1 | 365 | 6.831 | 0.57724 | 7 | 0.4082
10784 | 6 | 1 | 365 | 6.831 | 0.57724 | 7 | 0.4082
10785 | 6 | 1 | 365 | 6.831 | 0.57724 | 7 | 0.4082
10819 | 6 | 1 | 365 | 6.831 | 0.57724 | 7 | 0.4082
10818 | 6 | 1 | 365 | 6.831 | 0.57724 | 7 | 0.4082
10821 | 6 | 1 | 365 | 6.831 | 0.57724 | 7 | 0.4082
11100 | 6 | 1 | 365 | 6.831 | 0.57724 | 7 | 0.4082
10826 | 6 | 1 | 365 | 6.831 | 0.57724 | 7 | 0.4082
11118 | 6 | 1 | 365 | 6.831 | 0.57724 | 7 | 0.4082
11468 | 6 | 1 | 365 | 6.831 | 0.57724 | 7 | 0.4082
6711 | 300.84 | 0.9 | 365 | 308.254 | 0.56853 | 308 | 0.82251
10199 | 50 | 0.9 | 365 | 51.2322 | 0.3293 | 51 | 0.56151
9338 | 6 | 1 | 365 | 6.831 | 0.57724 | 7 | 0.4082
81 | 982.8 | 1 | 365 | 1118.9115 | 0.55191 | 1119 | 0.46342
11451 | 8.75 | 1 | 365 | 9.9618 | 0.008475 | 9 | 0.97029
11455 | 9.435 | 1 | 365 | 10.7417 | 0.35771 | 11 | 0.099397
11453 | 7.14 | 1 | 365 | 8.1288 | 0.48692 | 8 | 0.61576
11462 | 6 | 1 | 365 | 6.831 | 0.57724 | 7 | 0.4082
11467 | 2.45 | 1 | 365 | 2.7893 | 0.40237 | 3 | 0.19168
12164 | 12.5 | 1 | 365 | 14.2312 | 0.86925 | 15 | 0.10042
11475 | 5.355 | 1 | 365 | 6.0966 | 0.36519 | 6 | 0.46182
9624 | 4.5 | 1 | 365 | 5.1232 | 0.43293 | 5 | 0.55615
8936 | 8.415 | 1 | 365 | 9.5804 | 0.85958 | 10 | 0.44
11432 | 6.12 | 1 | 365 | 6.9676 | 0.98878 | 7 | 0.95637
11409 | 5.355 | 1 | 365 | 6.0966 | 0.36519 | 6 | 0.46182
10080 | 15.3 | 1 | 365 | 17.419 | 0.47196 | 17 | 0.89091
11006 | 33.6 | 0.9 | 365 | 34.428 | 0.70929 | 35 | 0.13734
11939 | 9.18 | 1 | 365 | 10.4514 | 0.48318 | 10 | 0.93455
11406 | 4.845 | 1 | 365 | 5.516 | 0.61612 | 6 | 0.13212
11392 | 4.845 | 1 | 365 | 5.516 | 0.61612 | 6 | 0.13212
11395 | 7.14 | 1 | 365 | 8.1288 | 0.48692 | 8 | 0.61576
11400 | 6.885 | 1 | 365 | 7.8385 | 0.61238 | 8 | 0.45091
11398 | 3.57 | 1 | 365 | 4.0644 | 0.24346 | 4 | 0.30788
11404 | 8.415 | 1 | 365 | 9.5804 | 0.85958 | 10 | 0.44
12188 | 7.65 | 1 | 365 | 8.7095 | 0.23598 | 8 | 0.94546
11408 | 6.885 | 1 | 365 | 7.8385 | 0.61238 | 8 | 0.45091
11500 | 8.91 | 1 | 365 | 10.144 | 0.5572 | 10 | 0.70118
9443 | 5.46 | 1 | 365 | 6.2162 | 0.72529 | 6 | 0.94146
12213 | 3.825 | 1 | 365 | 4.3547 | 0.11799 | 4 | 0.47273
11522 | 3.06 | 1 | 365 | 3.4838 | 0.49439 | 3 | 0.97818
11532 | 4.59 | 1 | 365 | 5.2257 | 0.74159 | 5 | 0.96727
11551 | 10.137 | 1 | 365 | 11.5409 | 0.76525 | 12 | 0.30616
11560 | 9.18 | 1 | 365 | 10.4514 | 0.48318 | 10 | 0.93455
11554 | 222.87 | 0.9 | 365 | 228.3625 | 0.90742 | 229 | 0.26988
11603 | 6.375 | 1 | 365 | 7.2579 | 0.86332 | 8 | 0.12121
11604 | 9.435 | 1 | 365 | 10.7417 | 0.35771 | 11 | 0.099397
11562 | 18.2 | 1 | 365 | 20.7206 | 0.41763 | 21 | 0.13821
12172 | 7.395 | 1 | 365 | 8.4192 | 0.36145 | 8 | 0.78061
11621 | 5.886 | 1 | 365 | 6.7012 | 0.18627 | 6 | 0.88745
11626 | 6.867 | 1 | 365 | 7.818 | 0.55065 | 8 | 0.36869
6767 | 135.3 | 0.9 | 365 | 138.6344 | 0.61509 | 139 | 0.24945
9795 | 224.4 | 0.9 | 365 | 229.9302 | 0.6299 | 230 | 0.56007
12077 | 4.59 | 1 | 365 | 5.2257 | 0.74159 | 5 | 0.96727
12088 | 6.885 | 1 | 365 | 7.8385 | 0.61238 | 8 | 0.45091
11644 | 6.375 | 1 | 365 | 7.2579 | 0.86332 | 8 | 0.12121
11647 | 6.12 | 1 | 365 | 6.9676 | 0.98878 | 7 | 0.95637
11540 | 3 | 1 | 365 | 3.4155 | 0.28862 | 3 | 0.7041
11691 | 17.01 | 1 | 365 | 19.3658 | 0.33648 | 19 | 0.70225
11686 | 3.57 | 1 | 365 | 4.0644 | 0.24346 | 4 | 0.30788
11687 | 3.57 | 1 | 365 | 4.0644 | 0.24346 | 4 | 0.30788
11706 | 4.59 | 1 | 365 | 5.2257 | 0.74159 | 5 | 0.96727
11711 | 4.845 | 1 | 365 | 5.516 | 0.61612 | 6 | 0.13212
11716 | 10.2 | 1 | 365 | 11.6126 | 0.98131 | 12 | 0.59394
11731 | 14.388 | 1 | 365 | 16.3806 | 0.34422 | 16 | 0.72487
11743 | 7.02 | 1 | 365 | 7.9922 | 0.075371 | 8 | 0.067596
11819 | 3.06 | 1 | 365 | 3.4838 | 0.49439 | 3 | 0.97818
11821 | 2.75 | 1 | 365 | 3.1309 | 0.43124 | 3 | 0.56209
11822 | 7.54 | 1 | 365 | 8.5842 | 0.85873 | 9 | 0.44297
12157 | 4.08 | 1 | 365 | 4.6451 | 0.99252 | 5 | 0.63758
11858 | 5.1 | 1 | 365 | 5.8063 | 0.49065 | 6 | 0.29697
11859 | 7.65 | 1 | 365 | 8.7095 | 0.23598 | 8 | 0.94546
9375 | 4.08 | 1 | 365 | 4.6451 | 0.99252 | 5 | 0.63758
10904 | 12.5 | 1 | 365 | 14.2312 | 0.86925 | 15 | 0.10042
7992 | 5.67 | 1 | 365 | 6.4553 | 0.44549 | 6 | 0.90075
11496 | 9.81 | 1 | 365 | 11.1686 | 0.64379 | 11 | 0.81241
11504 | 6.12 | 1 | 365 | 6.9676 | 0.98878 | 7 | 0.95637
11920 | 7.65 | 1 | 365 | 8.7095 | 0.23598 | 8 | 0.94546
11943 | 5.865 | 1 | 365 | 6.6773 | 0.11425 | 6 | 0.79152
11929 | 3.315 | 1 | 365 | 3.7741 | 0.36893 | 4 | 0.14303
11930 | 7.65 | 1 | 365 | 8.7095 | 0.23598 | 8 | 0.94546
12322 | 4.41 | 1 | 365 | 5.0208 | 0.12427 | 5 | 0.14503
12308 | 3.57 | 1 | 365 | 4.0644 | 0.24346 | 4 | 0.30788
12390 | 16.677 | 1 | 365 | 18.9867 | 0.19444 | 19 | 0.1811
11926 | 4.59 | 1 | 365 | 5.2257 | 0.74159 | 5 | 0.96727
11958 | 2.295 | 1 | 365 | 2.6128 | 0.87079 | 3 | 0.48364
11924 | 7.595 | 1 | 365 | 8.6469 | 0.047356 | 8 | 0.69422
11949 | 2.55 | 1 | 365 | 2.9032 | 0.74533 | 3 | 0.64849
11960 | 8.82 | 1 | 365 | 10.0415 | 0.24854 | 10 | 0.29006
11927 | 4.08 | 1 | 365 | 4.6451 | 0.99252 | 5 | 0.63758
11975 | 7.14 | 1 | 365 | 8.1288 | 0.48692 | 8 | 0.61576
11937 | 5.1 | 1 | 365 | 5.8063 | 0.49065 | 6 | 0.29697
11951 | 5.1 | 1 | 365 | 5.8063 | 0.49065 | 6 | 0.29697
11961 | 6.63 | 1 | 365 | 7.5482 | 0.73785 | 8 | 0.28606
11948 | 4.845 | 1 | 365 | 5.516 | 0.61612 | 6 | 0.13212
11931 | 2.805 | 1 | 365 | 3.1935 | 0.61986 | 3 | 0.81333
11974 | 8.82 | 1 | 365 | 10.0415 | 0.24854 | 10 | 0.29006
12053 | 6.25 | 1 | 365 | 7.1156 | 0.43462 | 7 | 0.55021
11990 | 8.925 | 1 | 365 | 10.1611 | 0.60864 | 10 | 0.7697
11987 | 4.59 | 1 | 365 | 5.2257 | 0.74159 | 5 | 0.96727
11984 | 9.18 | 1 | 365 | 10.4514 | 0.48318 | 10 | 0.93455
11986 | 5.865 | 1 | 365 | 6.6773 | 0.11425 | 6 | 0.79152
12002 | 3.825 | 1 | 365 | 4.3547 | 0.11799 | 4 | 0.47273
12028 | 7.905 | 1 | 365 | 8.9998 | 0.11051 | 9 | 0.11031
11993 | 4.335 | 1 | 365 | 4.9354 | 0.86706 | 5 | 0.80243
12026 | 9.69 | 1 | 365 | 11.032 | 0.23224 | 11 | 0.26425
11998 | 5.61 | 1 | 365 | 6.3869 | 0.23972 | 6 | 0.62667
12023 | 4.845 | 1 | 365 | 5.516 | 0.61612 | 6 | 0.13212
11978 | 6.63 | 1 | 365 | 7.5482 | 0.73785 | 8 | 0.28606
11965 | 5.145 | 1 | 365 | 5.8575 | 0.64498 | 6 | 0.50253
12006 | 3.06 | 1 | 365 | 3.4838 | 0.49439 | 3 | 0.97818
11941 | 6.375 | 1 | 365 | 7.2579 | 0.86332 | 8 | 0.12121
11933 | 8.925 | 1 | 365 | 10.1611 | 0.60864 | 10 | 0.7697
12015 | 7.65 | 1 | 365 | 8.7095 | 0.23598 | 8 | 0.94546
11925 | 9.945 | 1 | 365 | 11.3223 | 0.10678 | 11 | 0.42909
11967 | 6.375 | 1 | 365 | 7.2579 | 0.86332 | 8 | 0.12121
9756 | 5.865 | 1 | 365 | 6.6773 | 0.11425 | 6 | 0.79152
11970 | 4.08 | 1 | 365 | 4.6451 | 0.99252 | 5 | 0.63758
11952 | 7.905 | 1 | 365 | 8.9998 | 0.11051 | 9 | 0.11031
12001 | 2.04 | 1 | 365 | 2.3225 | 0.99626 | 3 | 0.31879
11932 | 1.785 | 1 | 365 | 2.0322 | 0.12173 | 2 | 0.15394
11976 | 8.16 | 1 | 365 | 9.2901 | 0.98505 | 10 | 0.27515
11959 | 7.905 | 1 | 365 | 8.9998 | 0.11051 | 9 | 0.11031
12009 | 6.375 | 1 | 365 | 7.2579 | 0.86332 | 8 | 0.12121
11226 | 7.14 | 1 | 365 | 8.1288 | 0.48692 | 8 | 0.61576
9364 | 5.1 | 1 | 365 | 5.8063 | 0.49065 | 6 | 0.29697
12056 | 8.67 | 1 | 365 | 9.8707 | 0.73411 | 10 | 0.60485
12283 | 5.75 | 1 | 365 | 6.5463 | 0.71985 | 7 | 0.26619
11979 | 3.57 | 1 | 365 | 4.0644 | 0.24346 | 4 | 0.30788
12777 | 7.65 | 1 | 365 | 8.7095 | 0.23598 | 8 | 0.94546
12116 | 4.845 | 1 | 365 | 5.516 | 0.61612 | 6 | 0.13212
11732 | 7.14 | 1 | 365 | 8.1288 | 0.48692 | 8 | 0.61576
12139 | 14.945 | 1 | 365 | 17.0148 | 0.25448 | 17 | 0.26926
12146 | 3.3 | 1 | 365 | 3.757 | 0.31748 | 4 | 0.074511
12151 | 10.35 | 1 | 365 | 11.7834 | 0.49574 | 12 | 0.27915
11728 | 8.925 | 1 | 365 | 10.1611 | 0.60864 | 10 | 0.7697
12279 | 6 | 1 | 365 | 6.831 | 0.57724 | 7 | 0.4082
12414 | 3.57 | 1 | 365 | 4.0644 | 0.24346 | 4 | 0.30788
12428 | 5.5 | 1 | 365 | 6.2617 | 0.86247 | 7 | 0.12418
12430 | 7.65 | 1 | 365 | 8.7095 | 0.23598 | 8 | 0.94546
12530 | 5.61 | 1 | 365 | 6.3869 | 0.23972 | 6 | 0.62667
12553 | 5.25 | 1 | 365 | 5.9771 | 0.005085 | 5 | 0.98218
12543 | 93.522 | 0.9 | 365 | 95.8268 | 0.6637 | 96 | 0.49047
12597 | 9.36 | 1 | 365 | 10.6563 | 0.10049 | 10 | 0.75679
12598 | 7.2 | 1 | 365 | 8.1972 | 0.69269 | 8 | 0.88984
12676 | 8.67 | 1 | 365 | 9.8707 | 0.73411 | 10 | 0.60485
12680 | 13.315 | 1 | 365 | 15.159 | 0.66433 | 15 | 0.82337
12684 | 8.75 | 1 | 365 | 9.9618 | 0.008475 | 9 | 0.97029
12741 | 9 | 1 | 365 | 10.2464 | 0.86586 | 11 | 0.1123
11438 | 7.65 | 1 | 365 | 8.7095 | 0.23598 | 8 | 0.94546
5349 | 167.45 | 0.9 | 365 | 171.5767 | 0.84883 | 172 | 0.4255
7622 | 4.14 | 1 | 365 | 4.7134 | 0.1983 | 4 | 0.91166
10765 | 9.1 | 1 | 365 | 10.3603 | 0.20881 | 10 | 0.56911
14073 | 8.67 | 1 | 365 | 9.8707 | 0.73411 | 10 | 0.60485
14075 | 5.7 | 1 | 365 | 6.4894 | 0.54838 | 7 | 0.037792
14079 | 3.6 | 1 | 365 | 4.0986 | 0.34634 | 4 | 0.44492
14082 | 9.945 | 1 | 365 | 11.3223 | 0.10678 | 11 | 0.42909
14084 | 3.315 | 1 | 365 | 3.7741 | 0.36893 | 4 | 0.14303
14092 | 7.14 | 1 | 365 | 8.1288 | 0.48692 | 8 | 0.61576
14096 | 3.825 | 1 | 365 | 4.3547 | 0.11799 | 4 | 0.47273
14099 | 5.4 | 1 | 365 | 6.1479 | 0.51952 | 6 | 0.66738
14107 | 3.57 | 1 | 365 | 4.0644 | 0.24346 | 4 | 0.30788
14112 | 4.08 | 1 | 365 | 4.6451 | 0.99252 | 5 | 0.63758
14115 | 5.61 | 1 | 365 | 6.3869 | 0.23972 | 6 | 0.62667
14120 | 4.5 | 1 | 365 | 5.1232 | 0.43293 | 5 | 0.55615
13710 | 2.24 | 1 | 365 | 2.5502 | 0.68217 | 3 | 0.2324
14147 | 6.63 | 1 | 365 | 7.5482 | 0.73785 | 8 | 0.28606
13928 | 11.8 | 1 | 365 | 13.4342 | 0.46857 | 13 | 0.9028
14150 | 4.845 | 1 | 365 | 5.516 | 0.61612 | 6 | 0.13212
14165 | 6.12 | 1 | 365 | 6.9676 | 0.98878 | 7 | 0.95637
14169 | 5.1 | 1 | 365 | 5.8063 | 0.49065 | 6 | 0.29697
14173 | 3.57 | 1 | 365 | 4.0644 | 0.24346 | 4 | 0.30788
14176 | 4.2 | 1 | 365 | 4.7817 | 0.40407 | 5 | 0.18574
14180 | 5.865 | 1 | 365 | 6.6773 | 0.11425 | 6 | 0.79152
14198 | 3.36 | 1 | 365 | 3.8253 | 0.52325 | 4 | 0.34859
14074 | 5.61 | 1 | 365 | 6.3869 | 0.23972 | 6 | 0.62667
14224 | 5.61 | 1 | 365 | 6.3869 | 0.23972 | 6 | 0.62667
4666 | 119.34 | 0.9 | 365 | 122.281 | 0.35317 | 122 | 0.63422
14159 | 4.5 | 1 | 365 | 5.1232 | 0.43293 | 5 | 0.55615
12871 | 7.425 | 1 | 365 | 8.4533 | 0.46433 | 8 | 0.91765
14071 | 4.5 | 1 | 365 | 5.1232 | 0.43293 | 5 | 0.55615
14226 | 4 | 1 | 365 | 4.554 | 0.71816 | 5 | 0.27213
12863 | 6.375 | 1 | 365 | 7.2579 | 0.86332 | 8 | 0.12121
12888 | 9.5 | 1 | 365 | 10.8157 | 0.58063 | 11 | 0.39632
13582 | 8.415 | 1 | 365 | 9.5804 | 0.85958 | 10 | 0.44
14235 | 4.251 | 1 | 365 | 4.8397 | 0.57897 | 5 | 0.41871
13583 | 7 | 1 | 365 | 7.9695 | 0.00678 | 7 | 0.97624
10171 | 6.12 | 1 | 365 | 6.9676 | 0.98878 | 7 | 0.95637
13633 | 7.65 | 1 | 365 | 8.7095 | 0.23598 | 8 | 0.94546
13655 | 6.5 | 1 | 365 | 7.4002 | 0.29201 | 7 | 0.69222
7218 | 112.32 | 0.9 | 365 | 115.088 | 0.68534 | 115 | 0.77338
13763 | 10.71 | 1 | 365 | 12.1933 | 0.73037 | 12 | 0.92364
13979 | 8.5 | 1 | 365 | 9.6772 | 0.15109 | 9 | 0.82829
6347 | 4.59 | 1 | 365 | 5.2257 | 0.74159 | 5 | 0.96727
14031 | 2.805 | 1 | 365 | 3.1935 | 0.61986 | 3 | 0.81333
14037 | 13.26 | 1 | 365 | 15.0964 | 0.4757 | 15 | 0.57213
12133 | 11.73 | 1 | 365 | 13.3545 | 0.2285 | 13 | 0.58303
14051 | 5.355 | 1 | 365 | 6.0966 | 0.36519 | 6 | 0.46182
11744 | 11.22 | 1 | 365 | 12.7739 | 0.47944 | 13 | 0.25334
13199 | 7 | 1 | 365 | 7.9695 | 0.00678 | 7 | 0.97624
13719 | 12.48 | 1 | 365 | 14.2084 | 0.80066 | 15 | 0.0090593
13720 | 8.75 | 1 | 365 | 9.9618 | 0.008475 | 9 | 0.97029
13721 | 10 | 1 | 365 | 11.3849 | 0.2954 | 11 | 0.68034
13764 | 6.75 | 1 | 365 | 7.6848 | 0.1494 | 7 | 0.83423
13770 | 6.24 | 1 | 365 | 7.1042 | 0.40033 | 7 | 0.50453
11249 | 11.76 | 1 | 365 | 13.3887 | 0.33139 | 13 | 0.72008
13773 | 2.5 | 1 | 365 | 2.8462 | 0.57385 | 3 | 0.42008
13782 | 11.5 | 1 | 365 | 13.0927 | 0.43971 | 13 | 0.53239
13792 | 6 | 1 | 365 | 6.831 | 0.57724 | 7 | 0.4082
13795 | 7.84 | 1 | 365 | 8.9258 | 0.88759 | 9 | 0.81338
13818 | 6.5 | 1 | 365 | 7.4002 | 0.29201 | 7 | 0.69222
13927 | 5.98 | 1 | 365 | 6.8082 | 0.50865 | 7 | 0.31684
13981 | 8 | 1 | 365 | 9.1079 | 0.43632 | 9 | 0.54427
13989 | 6.25 | 1 | 365 | 7.1156 | 0.43462 | 7 | 0.55021
14010 | 4.5 | 1 | 365 | 5.1232 | 0.43293 | 5 | 0.55615
14012 | 3.5 | 1 | 365 | 3.9847 | 0.00339 | 3 | 0.98812
13690 | 8.3 | 1 | 365 | 9.4495 | 0.46518 | 9 | 0.91468
14023 | 7 | 1 | 365 | 7.9695 | 0.00678 | 7 | 0.97624
14024 | 3.315 | 1 | 365 | 3.7741 | 0.36893 | 4 | 0.14303
11707 | 3.35 | 1 | 365 | 3.814 | 0.48896 | 4 | 0.30291
12812 | 7.2 | 1 | 365 | 8.1972 | 0.69269 | 8 | 0.88984
11894 | 9.435 | 1 | 365 | 10.7417 | 0.35771 | 11 | 0.099397
12815 | 4.59 | 1 | 365 | 5.2257 | 0.74159 | 5 | 0.96727
12819 | 8.925 | 1 | 365 | 10.1611 | 0.60864 | 10 | 0.7697
12823 | 3.06 | 1 | 365 | 3.4838 | 0.49439 | 3 | 0.97818
12825 | 7.65 | 1 | 365 | 8.7095 | 0.23598 | 8 | 0.94546
12932 | 6.12 | 1 | 365 | 6.9676 | 0.98878 | 7 | 0.95637
5178 | 158.4 | 0.9 | 365 | 162.3036 | 0.91522 | 163 | 0.21887
12933 | 6.12 | 1 | 365 | 6.9676 | 0.98878 | 7 | 0.95637
13207 | 17.25 | 1 | 365 | 19.639 | 0.15956 | 19 | 0.79858
13336 | 4.86 | 1 | 365 | 5.5331 | 0.66756 | 6 | 0.20064
11817 | 5.13 | 1 | 365 | 5.8405 | 0.59354 | 6 | 0.43401
13342 | 14.85 | 1 | 365 | 16.9066 | 0.92867 | 17 | 0.8353
13344 | 6.12 | 1 | 365 | 6.9676 | 0.98878 | 7 | 0.95637
13347 | 8.25 | 1 | 365 | 9.3926 | 0.29371 | 9 | 0.68628
13354 | 27 | 0.9 | 365 | 27.6654 | 0.33782 | 28 | 0.0032165
13356 | 5.94 | 1 | 365 | 6.7627 | 0.37147 | 7 | 0.13412
13632 | 4.5 | 1 | 365 | 5.1232 | 0.43293 | 5 | 0.55615
13890 | 7.194 | 1 | 365 | 8.1903 | 0.67211 | 8 | 0.86243
13893 | 7.5 | 1 | 365 | 8.5387 | 0.72155 | 9 | 0.26025
14069 | 9.18 | 1 | 365 | 10.4514 | 0.48318 | 10 | 0.93455
14070 | 4.8 | 1 | 365 | 5.4648 | 0.46179 | 5 | 0.92656
14072 | 8.16 | 1 | 365 | 9.2901 | 0.98505 | 10 | 0.27515
14077 | 4.59 | 1 | 365 | 5.2257 | 0.74159 | 5 | 0.96727
10854 | 6.6 | 1 | 365 | 7.5141 | 0.63496 | 8 | 0.14902
12294 | 6.16 | 1 | 365 | 7.0131 | 0.12597 | 7 | 0.13909
12591 | 35 | 0.9 | 365 | 35.8625 | 0.03051 | 35 | 0.89306
12183 | 11.22 | 1 | 365 | 12.7739 | 0.47944 | 13 | 0.25334
13188 | 7.83 | 1 | 365 | 8.9144 | 0.8533 | 9 | 0.7677
11923 | 4.08 | 1 | 365 | 4.6451 | 0.99252 | 5 | 0.63758
12111 | 8.37 | 1 | 365 | 9.5292 | 0.70525 | 10 | 0.23444
14000 | 11.25 | 1 | 365 | 12.8081 | 0.58232 | 13 | 0.39038
11662 | 4.5 | 1 | 365 | 5.1232 | 0.43293 | 5 | 0.55615
9710 | 7.905 | 1 | 365 | 8.9998 | 0.11051 | 9 | 0.11031
12493 | 6.185 | 1 | 365 | 7.0416 | 0.2117 | 7 | 0.25329
5037 | 9.98 | 1 | 365 | 11.3622 | 0.22681 | 11 | 0.58898
12010 | 10.965 | 1 | 365 | 12.4836 | 0.60491 | 13 | 0.088488
12024 | 11.22 | 1 | 365 | 12.7739 | 0.47944 | 13 | 0.25334
11971 | 10.71 | 1 | 365 | 12.1933 | 0.73037 | 12 | 0.92364
11982 | 10.2 | 1 | 365 | 11.6126 | 0.98131 | 12 | 0.59394
11173 | 11.475 | 1 | 365 | 13.0642 | 0.35397 | 13 | 0.41819
9719 | 10.2 | 1 | 365 | 11.6126 | 0.98131 | 12 | 0.59394
11146 | 11.73 | 1 | 365 | 13.3545 | 0.2285 | 13 | 0.58303
12027 | 10.5 | 1 | 365 | 11.9542 | 0.01017 | 11 | 0.96435
14179 | 11.73 | 1 | 365 | 13.3545 | 0.2285 | 13 | 0.58303
14174 | 15.3 | 1 | 365 | 17.419 | 0.47196 | 17 | 0.89091
11263 | 10.2 | 1 | 365 | 11.6126 | 0.98131 | 12 | 0.59394
9636 | 11.985 | 1 | 365 | 13.6448 | 0.10304 | 13 | 0.74788
9541 | 10.2 | 1 | 365 | 11.6126 | 0.98131 | 12 | 0.59394
9233 | 10.965 | 1 | 365 | 12.4836 | 0.60491 | 13 | 0.088488
8823 | 13.005 | 1 | 365 | 14.8061 | 0.60117 | 15 | 0.40728
8632 | 10.2 | 1 | 365 | 11.6126 | 0.98131 | 12 | 0.59394
9469 | 12.24 | 1 | 365 | 13.9352 | 0.97757 | 14 | 0.91273
9532 | 16.32 | 1 | 365 | 18.5802 | 0.97009 | 19 | 0.55031
9569 | 13.005 | 1 | 365 | 14.8061 | 0.60117 | 15 | 0.40728
9747 | 14.535 | 1 | 365 | 16.548 | 0.84836 | 17 | 0.39637
8722 | 11.22 | 1 | 365 | 12.7739 | 0.47944 | 13 | 0.25334
11105 | 11.73 | 1 | 365 | 13.3545 | 0.2285 | 13 | 0.58303
10282 | 6.86 | 1 | 365 | 7.8101 | 0.52664 | 8 | 0.33671
9215 | 11.475 | 1 | 365 | 13.0642 | 0.35397 | 13 | 0.41819
8572 | 10.455 | 1 | 365 | 11.903 | 0.85584 | 12 | 0.75879
8745 | 13.26 | 1 | 365 | 15.0964 | 0.4757 | 15 | 0.57213
8748 | 12.24 | 1 | 365 | 13.9352 | 0.97757 | 14 | 0.91273
8810 | 13.26 | 1 | 365 | 15.0964 | 0.4757 | 15 | 0.57213
8568 | 11.73 | 1 | 365 | 13.3545 | 0.2285 | 13 | 0.58303
8619 | 13.26 | 1 | 365 | 15.0964 | 0.4757 | 15 | 0.57213
9432 | 10.965 | 1 | 365 | 12.4836 | 0.60491 | 13 | 0.088488
8772 | 10.965 | 1 | 365 | 12.4836 | 0.60491 | 13 | 0.088488
8989 | 14.79 | 1 | 365 | 16.8383 | 0.7229 | 17 | 0.56122
8785 | 12.75 | 1 | 365 | 14.5158 | 0.72663 | 15 | 0.24243
8490 | 17.34 | 1 | 365 | 19.7415 | 0.46822 | 20 | 0.2097
9337 | 10.2 | 1 | 365 | 11.6126 | 0.98131 | 12 | 0.59394
9339 | 17.595 | 1 | 365 | 20.0318 | 0.34276 | 20 | 0.37455
9306 | 11.22 | 1 | 365 | 12.7739 | 0.47944 | 13 | 0.25334
9307 | 14.5 | 1 | 365 | 16.5082 | 0.72833 | 17 | 0.23649
9303 | 12.24 | 1 | 365 | 13.9352 | 0.97757 | 14 | 0.91273
9351 | 12.75 | 1 | 365 | 14.5158 | 0.72663 | 15 | 0.24243
9239 | 11.73 | 1 | 365 | 13.3545 | 0.2285 | 13 | 0.58303
9232 | 10.2 | 1 | 365 | 11.6126 | 0.98131 | 12 | 0.59394
9408 | 16.5 | 1 | 365 | 18.7851 | 0.58741 | 19 | 0.37255
9301 | 13.77 | 1 | 365 | 15.6771 | 0.22477 | 15 | 0.90182
9274 | 13.26 | 1 | 365 | 15.0964 | 0.4757 | 15 | 0.57213
9290 | 10.2 | 1 | 365 | 11.6126 | 0.98131 | 12 | 0.59394
9366 | 10.2 | 1 | 365 | 11.6126 | 0.98131 | 12 | 0.59394
9332 | 14.75 | 1 | 365 | 16.7928 | 0.58572 | 17 | 0.3785
4837 | 762.3 | 0.9 | 365 | 781.0863 | 0.90451 | 781 | 0.99081
8642 | 16.83 | 1 | 365 | 19.1608 | 0.71916 | 19 | 0.88001
14191 | 7.44 | 1 | 365 | 8.4704 | 0.51578 | 8 | 0.98617
11650 | 9.98 | 1 | 365 | 11.3622 | 0.22681 | 11 | 0.58898
12817 | 8.415 | 1 | 365 | 9.5804 | 0.85958 | 10 | 0.44
9359 | 12.495 | 1 | 365 | 14.2255 | 0.8521 | 15 | 0.07758
12671 | 13.92 | 1 | 365 | 15.8478 | 0.7392 | 16 | 0.58703
9283 | 15.75 | 1 | 365 | 17.9313 | 0.015255 | 17 | 0.94653
9276 | 13.25 | 1 | 365 | 15.085 | 0.4414 | 15 | 0.52645
7538 | 10.455 | 1 | 365 | 11.903 | 0.85584 | 12 | 0.75879
9262 | 10.5 | 1 | 365 | 11.9542 | 0.01017 | 11 | 0.96435
9269 | 10.455 | 1 | 365 | 11.903 | 0.85584 | 12 | 0.75879
9311 | 11.5 | 1 | 365 | 13.0927 | 0.43971 | 13 | 0.53239
9328 | 11.73 | 1 | 365 | 13.3545 | 0.2285 | 13 | 0.58303
8879 | 11.22 | 1 | 365 | 12.7739 | 0.47944 | 13 | 0.25334
9234 | 10.71 | 1 | 365 | 12.1933 | 0.73037 | 12 | 0.92364
9249 | 14.75 | 1 | 365 | 16.7928 | 0.58572 | 17 | 0.3785
9259 | 12.75 | 1 | 365 | 14.5158 | 0.72663 | 15 | 0.24243
9246 | 14.75 | 1 | 365 | 16.7928 | 0.58572 | 17 | 0.3785
9247 | 14.535 | 1 | 365 | 16.548 | 0.84836 | 17 | 0.39637
9309 | 12.495 | 1 | 365 | 14.2255 | 0.8521 | 15 | 0.07758
9243 | 10.71 | 1 | 365 | 12.1933 | 0.73037 | 12 | 0.92364
9231 | 14.025 | 1 | 365 | 15.9674 | 0.099299 | 16 | 0.066671
9157 | 13.25 | 1 | 365 | 15.085 | 0.4414 | 15 | 0.52645
8621 | 13.005 | 1 | 365 | 14.8061 | 0.60117 | 15 | 0.40728
8616 | 11.475 | 1 | 365 | 13.0642 | 0.35397 | 13 | 0.41819
9151 | 10.25 | 1 | 365 | 11.6696 | 0.15278 | 11 | 0.82234
9147 | 11.5 | 1 | 365 | 13.0927 | 0.43971 | 13 | 0.53239
9139 | 10.2 | 1 | 365 | 11.6126 | 0.98131 | 12 | 0.59394
9130 | 11.475 | 1 | 365 | 13.0642 | 0.35397 | 13 | 0.41819
9012 | 13.515 | 1 | 365 | 15.3867 | 0.35023 | 15 | 0.73697
8459 | 11.475 | 1 | 365 | 13.0642 | 0.35397 | 13 | 0.41819
8472 | 10.965 | 1 | 365 | 12.4836 | 0.60491 | 13 | 0.088488
9134 | 10.455 | 1 | 365 | 11.903 | 0.85584 | 12 | 0.75879
9124 | 17.25 | 1 | 365 | 19.639 | 0.15956 | 19 | 0.79858
9117 | 11.73 | 1 | 365 | 13.3545 | 0.2285 | 13 | 0.58303
7560 | 11.985 | 1 | 365 | 13.6448 | 0.10304 | 13 | 0.74788
9105 | 10.71 | 1 | 365 | 12.1933 | 0.73037 | 12 | 0.92364
9094 | 10.2 | 1 | 365 | 11.6126 | 0.98131 | 12 | 0.59394
9040 | 15.81 | 1 | 365 | 17.9996 | 0.22103 | 18 | 0.22061
9075 | 15 | 1 | 365 | 17.0774 | 0.4431 | 17 | 0.5205
9080 | 13.26 | 1 | 365 | 15.0964 | 0.4757 | 15 | 0.57213
9086 | 13.515 | 1 | 365 | 15.3867 | 0.35023 | 15 | 0.73697
9069 | 10.535 | 1 | 365 | 11.994 | 0.1302 | 12 | 0.12423
9072 | 11.25 | 1 | 365 | 12.8081 | 0.58232 | 13 | 0.39038
9044 | 15.555 | 1 | 365 | 17.7093 | 0.34649 | 18 | 0.055763
9029 | 14.025 | 1 | 365 | 15.9674 | 0.099299 | 16 | 0.066671
9032 | 11.985 | 1 | 365 | 13.6448 | 0.10304 | 13 | 0.74788
8553 | 13.515 | 1 | 365 | 15.3867 | 0.35023 | 15 | 0.73697
7904 | 5.6 | 1 | 365 | 6.3756 | 0.20542 | 6 | 0.58099
10945 | 3.64 | 1 | 365 | 4.1441 | 0.48353 | 4 | 0.62764
10948 | 6.72 | 1 | 365 | 7.6507 | 0.046509 | 7 | 0.69719
8703 | 5.5 | 1 | 365 | 6.2617 | 0.86247 | 7 | 0.12418
10404 | 9.625 | 1 | 365 | 10.958 | 0.0093225 | 10 | 0.96732
9709 | 9.72 | 1 | 365 | 11.0662 | 0.33513 | 11 | 0.40129
12260 | 16.32 | 1 | 365 | 18.5802 | 0.97009 | 19 | 0.55031
13059 | 8.28 | 1 | 365 | 9.4267 | 0.39659 | 9 | 0.82332
28376 | 7.98 | 1 | 365 | 9.0852 | 0.36773 | 9 | 0.45291
11980 | 10.29 | 1 | 365 | 11.7151 | 0.28997 | 12 | 0.0050657
11407 | 11.73 | 1 | 365 | 13.3545 | 0.2285 | 13 | 0.58303
11356 | 15.81 | 1 | 365 | 17.9996 | 0.22103 | 18 | 0.22061
11337 | 10.71 | 1 | 365 | 12.1933 | 0.73037 | 12 | 0.92364
11653 | 10.25 | 1 | 365 | 11.6696 | 0.15278 | 11 | 0.82234
14153 | 13.44 | 1 | 365 | 15.3014 | 0.093018 | 15 | 0.39437
11197 | 10.965 | 1 | 365 | 12.4836 | 0.60491 | 13 | 0.088488
11117 | 15.555 | 1 | 365 | 17.7093 | 0.34649 | 18 | 0.055763
11014 | 15.045 | 1 | 365 | 17.1286 | 0.59743 | 17 | 0.72607
11029 | 10.965 | 1 | 365 | 12.4836 | 0.60491 | 13 | 0.088488
10917 | 12.495 | 1 | 365 | 14.2255 | 0.8521 | 15 | 0.07758
10920 | 11.22 | 1 | 365 | 12.7739 | 0.47944 | 13 | 0.25334
10923 | 10.71 | 1 | 365 | 12.1933 | 0.73037 | 12 | 0.92364
10824 | 15.3 | 1 | 365 | 17.419 | 0.47196 | 17 | 0.89091
10909 | 10.965 | 1 | 365 | 12.4836 | 0.60491 | 13 | 0.088488
10611 | 11.475 | 1 | 365 | 13.0642 | 0.35397 | 13 | 0.41819
10654 | 11.985 | 1 | 365 | 13.6448 | 0.10304 | 13 | 0.74788
10814 | 11.22 | 1 | 365 | 12.7739 | 0.47944 | 13 | 0.25334
10482 | 10.2 | 1 | 365 | 11.6126 | 0.98131 | 12 | 0.59394
10561 | 15.3 | 1 | 365 | 17.419 | 0.47196 | 17 | 0.89091
10642 | 16.83 | 1 | 365 | 19.1608 | 0.71916 | 19 | 0.88001
10494 | 18.105 | 1 | 365 | 20.6124 | 0.091822 | 20 | 0.70425
10272 | 13.005 | 1 | 365 | 14.8061 | 0.60117 | 15 | 0.40728
10259 | 14.79 | 1 | 365 | 16.8383 | 0.7229 | 17 | 0.56122
10256 | 11.22 | 1 | 365 | 12.7739 | 0.47944 | 13 | 0.25334
10254 | 14.75 | 1 | 365 | 16.7928 | 0.58572 | 17 | 0.3785
10527 | 12.24 | 1 | 365 | 13.9352 | 0.97757 | 14 | 0.91273
10160 | 11.5 | 1 | 365 | 13.0927 | 0.43971 | 13 | 0.53239
10462 | 10.965 | 1 | 365 | 12.4836 | 0.60491 | 13 | 0.088488
10045 | 13.26 | 1 | 365 | 15.0964 | 0.4757 | 15 | 0.57213
10345 | 11.73 | 1 | 365 | 13.3545 | 0.2285 | 13 | 0.58303
10478 | 11.475 | 1 | 365 | 13.0642 | 0.35397 | 13 | 0.41819
10442 | 14.025 | 1 | 365 | 15.9674 | 0.099299 | 16 | 0.066671
10286 | 12.75 | 1 | 365 | 14.5158 | 0.72663 | 15 | 0.24243
10367 | 15.81 | 1 | 365 | 17.9996 | 0.22103 | 18 | 0.22061
8938 | 13.005 | 1 | 365 | 14.8061 | 0.60117 | 15 | 0.40728
10339 | 10.71 | 1 | 365 | 12.1933 | 0.73037 | 12 | 0.92364
10283 | 11.475 | 1 | 365 | 13.0642 | 0.35397 | 13 | 0.41819
10294 | 11.22 | 1 | 365 | 12.7739 | 0.47944 | 13 | 0.25334
10337 | 14.025 | 1 | 365 | 15.9674 | 0.099299 | 16 | 0.066671
10277 | 11.75 | 1 | 365 | 13.3773 | 0.29709 | 13 | 0.67439
10275 | 11.475 | 1 | 365 | 13.0642 | 0.35397 | 13 | 0.41819
10274 | 13.26 | 1 | 365 | 15.0964 | 0.4757 | 15 | 0.57213
10290 | 12.24 | 1 | 365 | 13.9352 | 0.97757 | 14 | 0.91273
10252 | 10.455 | 1 | 365 | 11.903 | 0.85584 | 12 | 0.75879
10314 | 16.065 | 1 | 365 | 18.2899 | 0.09556 | 18 | 0.38546
10398 | 15.3 | 1 | 365 | 17.419 | 0.47196 | 17 | 0.89091
10400 | 13.515 | 1 | 365 | 15.3867 | 0.35023 | 15 | 0.73697
10271 | 11.985 | 1 | 365 | 13.6448 | 0.10304 | 13 | 0.74788
9751 | 10.455 | 1 | 365 | 11.903 | 0.85584 | 12 | 0.75879
10312 | 10.25 | 1 | 365 | 11.6696 | 0.15278 | 11 | 0.82234
10300 | 11.475 | 1 | 365 | 13.0642 | 0.35397 | 13 | 0.41819
9735 | 10.71 | 1 | 365 | 12.1933 | 0.73037 | 12 | 0.92364
10270 | 12.25 | 1 | 365 | 13.9465 | 0.011865 | 13 | 0.95841
10301 | 14.28 | 1 | 365 | 16.2577 | 0.97383 | 17 | 0.23152
10260 | 11.985 | 1 | 365 | 13.6448 | 0.10304 | 13 | 0.74788
9731 | 13.25 | 1 | 365 | 15.085 | 0.4414 | 15 | 0.52645
10306 | 11.22 | 1 | 365 | 12.7739 | 0.47944 | 13 | 0.25334
10309 | 10.71 | 1 | 365 | 12.1933 | 0.73037 | 12 | 0.92364
10222 | 10.2 | 1 | 365 | 11.6126 | 0.98131 | 12 | 0.59394
10289 | 10.965 | 1 | 365 | 12.4836 | 0.60491 | 13 | 0.088488
10330 | 11.22 | 1 | 365 | 12.7739 | 0.47944 | 13 | 0.25334
10292 | 14.535 | 1 | 365 | 16.548 | 0.84836 | 17 | 0.39637
10296 | 11.73 | 1 | 365 | 13.3545 | 0.2285 | 13 | 0.58303
10281 | 15.3 | 1 | 365 | 17.419 | 0.47196 | 17 | 0.89091
10225 | 14.025 | 1 | 365 | 15.9674 | 0.099299 | 16 | 0.066671
10285 | 17.34 | 1 | 365 | 19.7415 | 0.46822 | 20 | 0.2097
10335 | 12.75 | 1 | 365 | 14.5158 | 0.72663 | 15 | 0.24243
10101 | 10.965 | 1 | 365 | 12.4836 | 0.60491 | 13 | 0.088488
10278 | 11.25 | 1 | 365 | 12.8081 | 0.58232 | 13 | 0.39038
10326 | 10.71 | 1 | 365 | 12.1933 | 0.73037 | 12 | 0.92364
10044 | 16.83 | 1 | 365 | 19.1608 | 0.71916 | 19 | 0.88001
10329 | 13.515 | 1 | 365 | 15.3867 | 0.35023 | 15 | 0.73697
10319 | 12.75 | 1 | 365 | 14.5158 | 0.72663 | 15 | 0.24243
9934 | 13.005 | 1 | 365 | 14.8061 | 0.60117 | 15 | 0.40728
10288 | 16.065 | 1 | 365 | 18.2899 | 0.09556 | 18 | 0.38546
10257 | 11.22 | 1 | 365 | 12.7739 | 0.47944 | 13 | 0.25334
9727 | 11.475 | 1 | 365 | 13.0642 | 0.35397 | 13 | 0.41819
9327 | 11.73 | 1 | 365 | 13.3545 | 0.2285 | 13 | 0.58303
8648 | 11.22 | 1 | 365 | 12.7739 | 0.47944 | 13 | 0.25334
10049 | 15.045 | 1 | 365 | 17.1286 | 0.59743 | 17 | 0.72607
10255 | 13.005 | 1 | 365 | 14.8061 | 0.60117 | 15 | 0.40728
10219 | 13.75 | 1 | 365 | 15.6543 | 0.15617 | 15 | 0.81046
10268 | 12.24 | 1 | 365 | 13.9352 | 0.97757 | 14 | 0.91273
9331 | 13.005 | 1 | 365 | 14.8061 | 0.60117 | 15 | 0.40728
10206 | 13.26 | 1 | 365 | 15.0964 | 0.4757 | 15 | 0.57213
10173 | 12.24 | 1 | 365 | 13.9352 | 0.97757 | 14 | 0.91273
9109 | 13.77 | 1 | 365 | 15.6771 | 0.22477 | 15 | 0.90182
9965 | 13.77 | 1 | 365 | 15.6771 | 0.22477 | 15 | 0.90182
10201 | 10.71 | 1 | 365 | 12.1933 | 0.73037 | 12 | 0.92364
10182 | 12.495 | 1 | 365 | 14.2255 | 0.8521 | 15 | 0.07758
9878 | 12.75 | 1 | 365 | 14.5158 | 0.72663 | 15 | 0.24243
9902 | 13.26 | 1 | 365 | 15.0964 | 0.4757 | 15 | 0.57213
10200 | 11.475 | 1 | 365 | 13.0642 | 0.35397 | 13 | 0.41819
10178 | 13.26 | 1 | 365 | 15.0964 | 0.4757 | 15 | 0.57213
10003 | 12.75 | 1 | 365 | 14.5158 | 0.72663 | 15 | 0.24243
10172 | 13.5 | 1 | 365 | 15.3697 | 0.29879 | 15 | 0.66845
9721 | 14.025 | 1 | 365 | 15.9674 | 0.099299 | 16 | 0.066671
10202 | 10.965 | 1 | 365 | 12.4836 | 0.60491 | 13 | 0.088488
9887 | 11.76 | 1 | 365 | 13.3887 | 0.33139 | 13 | 0.72008
9577 | 13.26 | 1 | 365 | 15.0964 | 0.4757 | 15 | 0.57213
10163 | 10.455 | 1 | 365 | 11.903 | 0.85584 | 12 | 0.75879
9598 | 10.2 | 1 | 365 | 11.6126 | 0.98131 | 12 | 0.59394
10162 | 11 | 1 | 365 | 12.5234 | 0.72494 | 13 | 0.24837
9658 | 13.77 | 1 | 365 | 15.6771 | 0.22477 | 15 | 0.90182
10144 | 10.2 | 1 | 365 | 11.6126 | 0.98131 | 12 | 0.59394
10126 | 17.25 | 1 | 365 | 19.639 | 0.15956 | 19 | 0.79858
9895 | 11.985 | 1 | 365 | 13.6448 | 0.10304 | 13 | 0.74788
9899 | 15.3 | 1 | 365 | 17.419 | 0.47196 | 17 | 0.89091
10176 | 10.5 | 1 | 365 | 11.9542 | 0.01017 | 11 | 0.96435
10079 | 12.75 | 1 | 365 | 14.5158 | 0.72663 | 15 | 0.24243
10218 | 13.515 | 1 | 365 | 15.3867 | 0.35023 | 15 | 0.73697
13906 | 8.4 | 1 | 365 | 9.5633 | 0.80814 | 10 | 0.37148
10123 | 16.575 | 1 | 365 | 18.8705 | 0.84463 | 19 | 0.71516
9200 | 11.73 | 1 | 365 | 13.3545 | 0.2285 | 13 | 0.58303
10061 | 13.515 | 1 | 365 | 15.3867 | 0.35023 | 15 | 0.73697
9754 | 10.965 | 1 | 365 | 12.4836 | 0.60491 | 13 | 0.088488
10077 | 10.71 | 1 | 365 | 12.1933 | 0.73037 | 12 | 0.92364
9843 | 14.79 | 1 | 365 | 16.8383 | 0.7229 | 17 | 0.56122
10065 | 12.24 | 1 | 365 | 13.9352 | 0.97757 | 14 | 0.91273
10005 | 10.2 | 1 | 365 | 11.6126 | 0.98131 | 12 | 0.59394
10215 | 10.455 | 1 | 365 | 11.903 | 0.85584 | 12 | 0.75879
9197 | 10.2 | 1 | 365 | 11.6126 | 0.98131 | 12 | 0.59394
10209 | 12.24 | 1 | 365 | 13.9352 | 0.97757 | 14 | 0.91273
9362 | 13.005 | 1 | 365 | 14.8061 | 0.60117 | 15 | 0.40728
9729 | 14.535 | 1 | 365 | 16.548 | 0.84836 | 17 | 0.39637
9663 | 10.2 | 1 | 365 | 11.6126 | 0.98131 | 12 | 0.59394
10169 | 12.25 | 1 | 365 | 13.9465 | 0.011865 | 13 | 0.95841
10117 | 13.005 | 1 | 365 | 14.8061 | 0.60117 | 15 | 0.40728
12696 | 4.94 | 1 | 365 | 5.6242 | 0.94193 | 6 | 0.56609
9091 | 12.24 | 1 | 365 | 13.9352 | 0.97757 | 14 | 0.91273
10168 | 11.475 | 1 | 365 | 13.0642 | 0.35397 | 13 | 0.41819
9015 | 11.475 | 1 | 365 | 13.0642 | 0.35397 | 13 | 0.41819
12678 | 6.89 | 1 | 365 | 7.8442 | 0.62953 | 8 | 0.47375
10159 | 10.25 | 1 | 365 | 11.6696 | 0.15278 | 11 | 0.82234
9588 | 10.71 | 1 | 365 | 12.1933 | 0.73037 | 12 | 0.92364
10120 | 16.83 | 1 | 365 | 19.1608 | 0.71916 | 19 | 0.88001
9825 | 14.79 | 1 | 365 | 16.8383 | 0.7229 | 17 | 0.56122
9100 | 10.455 | 1 | 365 | 11.903 | 0.85584 | 12 | 0.75879
8950 | 11.73 | 1 | 365 | 13.3545 | 0.2285 | 13 | 0.58303
9866 | 13.26 | 1 | 365 | 15.0964 | 0.4757 | 15 | 0.57213
10617 | 6 | 1 | 365 | 6.831 | 0.57724 | 7 | 0.4082
8994 | 10.2 | 1 | 365 | 11.6126 | 0.98131 | 12 | 0.59394
10041 | 10.71 | 1 | 365 | 12.1933 | 0.73037 | 12 | 0.92364
10139 | 12.5 | 1 | 365 | 14.2312 | 0.86925 | 15 | 0.10042
9830 | 13.515 | 1 | 365 | 15.3867 | 0.35023 | 15 | 0.73697
8858 | 13.005 | 1 | 365 | 14.8061 | 0.60117 | 15 | 0.40728
9798 | 10.965 | 1 | 365 | 12.4836 | 0.60491 | 13 | 0.088488
9832 | 10.2 | 1 | 365 | 11.6126 | 0.98131 | 12 | 0.59394
6782 | 11.985 | 1 | 365 | 13.6448 | 0.10304 | 13 | 0.74788
8943 | 11.475 | 1 | 365 | 13.0642 | 0.35397 | 13 | 0.41819
10119 | 11.22 | 1 | 365 | 12.7739 | 0.47944 | 13 | 0.25334
9059 | 14.025 | 1 | 365 | 15.9674 | 0.099299 | 16 | 0.066671
9057 | 12.75 | 1 | 365 | 14.5158 | 0.72663 | 15 | 0.24243
9228 | 13.26 | 1 | 365 | 15.0964 | 0.4757 | 15 | 0.57213
10059 | 14.535 | 1 | 365 | 16.548 | 0.84836 | 17 | 0.39637
8973 | 11.475 | 1 | 365 | 13.0642 | 0.35397 | 13 | 0.41819
10189 | 10.2 | 1 | 365 | 11.6126 | 0.98131 | 12 | 0.59394
9186 | 11.985 | 1 | 365 | 13.6448 | 0.10304 | 13 | 0.74788
9193 | 10.71 | 1 | 365 | 12.1933 | 0.73037 | 12 | 0.92364
9027 | 13.005 | 1 | 365 | 14.8061 | 0.60117 | 15 | 0.40728
10071 | 12.24 | 1 | 365 | 13.9352 | 0.97757 | 14 | 0.91273
9575 | 11.22 | 1 | 365 | 12.7739 | 0.47944 | 13 | 0.25334
10132 | 10.455 | 1 | 365 | 11.903 | 0.85584 | 12 | 0.75879
1656 | 16.32 | 1 | 365 | 18.5802 | 0.97009 | 19 | 0.55031
9145 | 10.2 | 1 | 365 | 11.6126 | 0.98131 | 12 | 0.59394
9126 | 10.2 | 1 | 365 | 11.6126 | 0.98131 | 12 | 0.59394
9627 | 10.455 | 1 | 365 | 11.903 | 0.85584 | 12 | 0.75879
9732 | 10.965 | 1 | 365 | 12.4836 | 0.60491 | 13 | 0.088488
10036 | 12.24 | 1 | 365 | 13.9352 | 0.97757 | 14 | 0.91273
9742 | 13.515 | 1 | 365 | 15.3867 | 0.35023 | 15 | 0.73697
9045 | 15.045 | 1 | 365 | 17.1286 | 0.59743 | 17 | 0.72607
9653 | 11.75 | 1 | 365 | 13.3773 | 0.29709 | 13 | 0.67439
9797 | 14.79 | 1 | 365 | 16.8383 | 0.7229 | 17 | 0.56122
9010 | 11.22 | 1 | 365 | 12.7739 | 0.47944 | 13 | 0.25334
9064 | 11.73 | 1 | 365 | 13.3545 | 0.2285 | 13 | 0.58303
8649 | 10.2 | 1 | 365 | 11.6126 | 0.98131 | 12 | 0.59394
9548 | 11.73 | 1 | 365 | 13.3545 | 0.2285 | 13 | 0.58303
9410 | 11.73 | 1 | 365 | 13.3545 | 0.2285 | 13 | 0.58303
9793 | 12.495 | 1 | 365 | 14.2255 | 0.8521 | 15 | 0.07758
8449 | 10.2 | 1 | 365 | 11.6126 | 0.98131 | 12 | 0.59394
8233 | 10.71 | 1 | 365 | 12.1933 | 0.73037 | 12 | 0.92364
8847 | 10.455 | 1 | 365 | 11.903 | 0.85584 | 12 | 0.75879
9216 | 11.985 | 1 | 365 | 13.6448 | 0.10304 | 13 | 0.74788
9299 | 12.495 | 1 | 365 | 14.2255 | 0.8521 | 15 | 0.07758
9190 | 11.475 | 1 | 365 | 13.0642 | 0.35397 | 13 | 0.41819
8793 | 12.75 | 1 | 365 | 14.5158 | 0.72663 | 15 | 0.24243
9209 | 10.2 | 1 | 365 | 11.6126 | 0.98131 | 12 | 0.59394
9945 | 10.71 | 1 | 365 | 12.1933 | 0.73037 | 12 | 0.92364
9305 | 13.005 | 1 | 365 | 14.8061 | 0.60117 | 15 | 0.40728
8608 | 10.2 | 1 | 365 | 11.6126 | 0.98131 | 12 | 0.59394
8446 | 13.77 | 1 | 365 | 15.6771 | 0.22477 | 15 | 0.90182
8584 | 11.985 | 1 | 365 | 13.6448 | 0.10304 | 13 | 0.74788
9758 | 10.2 | 1 | 365 | 11.6126 | 0.98131 | 12 | 0.59394
9223 | 11.22 | 1 | 365 | 12.7739 | 0.47944 | 13 | 0.25334
8739 | 10.71 | 1 | 365 | 12.1933 | 0.73037 | 12 | 0.92364
8797 | 10.71 | 1 | 365 | 12.1933 | 0.73037 | 12 | 0.92364
8635 | 15.81 | 1 | 365 | 17.9996 | 0.22103 | 18 | 0.22061
8639 | 10.965 | 1 | 365 | 12.4836 | 0.60491 | 13 | 0.088488
9406 | 10.2 | 1 | 365 | 11.6126 | 0.98131 | 12 | 0.59394
8577 | 10.2 | 1 | 365 | 11.6126 | 0.98131 | 12 | 0.59394
9176 | 10.2 | 1 | 365 | 11.6126 | 0.98131 | 12 | 0.59394
8731 | 11.22 | 1 | 365 | 12.7739 | 0.47944 | 13 | 0.25334
8625 | 10.2 | 1 | 365 | 11.6126 | 0.98131 | 12 | 0.59394
9674 | 14.28 | 1 | 365 | 16.2577 | 0.97383 | 17 | 0.23152
9683 | 12.75 | 1 | 365 | 14.5158 | 0.72663 | 15 | 0.24243
9116 | 10.455 | 1 | 365 | 11.903 | 0.85584 | 12 | 0.75879
14193 | 16.83 | 1 | 365 | 19.1608 | 0.71916 | 19 | 0.88001
14177 | 10.455 | 1 | 365 | 11.903 | 0.85584 | 12 | 0.75879
14181 | 11.475 | 1 | 365 | 13.0642 | 0.35397 | 13 | 0.41819
14204 | 10.2 | 1 | 365 | 11.6126 | 0.98131 | 12 | 0.59394
16320 | 16.75 | 1 | 365 | 19.0698 | 0.44479 | 19 | 0.51456
14188 | 11.22 | 1 | 365 | 12.7739 | 0.47944 | 13 | 0.25334
8440 | 14.945 | 1 | 365 | 17.0148 | 0.25448 | 17 | 0.26926
8455 | 10.34 | 1 | 365 | 11.772 | 0.46144 | 12 | 0.23347
7071 | 11.25 | 1 | 365 | 12.8081 | 0.58232 | 13 | 0.39038
8518 | 10.5 | 1 | 365 | 11.9542 | 0.01017 | 11 | 0.96435
8451 | 10.5 | 1 | 365 | 11.9542 | 0.01017 | 11 | 0.96435
8465 | 13.515 | 1 | 365 | 15.3867 | 0.35023 | 15 | 0.73697
11016 | 12.495 | 1 | 365 | 14.2255 | 0.8521 | 15 | 0.07758
16439 | 17.085 | 1 | 365 | 19.4512 | 0.59369 | 20 | 0.044854
10055 | 12.495 | 1 | 365 | 14.2255 | 0.8521 | 15 | 0.07758
10068 | 11.22 | 1 | 365 | 12.7739 | 0.47944 | 13 | 0.25334
9150 | 14.025 | 1 | 365 | 15.9674 | 0.099299 | 16 | 0.066671
3259 | 329.4 | 0.9 | 365 | 337.5178 | 0.72143 | 338 | 0.23924
14088 | 75.075 | 0.9 | 365 | 76.9252 | 0.72544 | 77 | 0.65061
12917 | 9.075 | 1 | 365 | 10.3318 | 0.12308 | 10 | 0.4549
11635 | 8.215 | 1 | 365 | 9.3527 | 0.17367 | 9 | 0.5264
10074 | 12.75 | 1 | 365 | 14.5158 | 0.72663 | 15 | 0.24243
13254 | 250 | 0.9 | 365 | 256.1611 | 0.6465 | 256 | 0.80756
12603 | 5.25 | 1 | 365 | 5.9771 | 0.005085 | 5 | 0.98218
11869 | 9 | 1 | 365 | 10.2464 | 0.86586 | 11 | 0.1123
13452 | 5.5 | 1 | 365 | 6.2617 | 0.86247 | 7 | 0.12418
13453 | 7.2 | 1 | 365 | 8.1972 | 0.69269 | 8 | 0.88984
13447 | 4.08 | 1 | 365 | 4.6451 | 0.99252 | 5 | 0.63758
11842 | 2.7 | 1 | 365 | 3.0739 | 0.25976 | 3 | 0.33369
11196 | 5.72 | 1 | 365 | 6.5122 | 0.61697 | 7 | 0.12915
11156 | 4.59 | 1 | 365 | 5.2257 | 0.74159 | 5 | 0.96727
11181 | 7.02 | 1 | 365 | 7.9922 | 0.075371 | 8 | 0.067596
11169 | 4.94 | 1 | 365 | 5.6242 | 0.94193 | 6 | 0.56609
11152 | 10.92 | 1 | 365 | 12.4324 | 0.45058 | 12 | 0.88293
11185 | 2.55 | 1 | 365 | 2.9032 | 0.74533 | 3 | 0.64849
11154 | 5.2 | 1 | 365 | 5.9202 | 0.83361 | 6 | 0.75377
11145 | 6.24 | 1 | 365 | 7.1042 | 0.40033 | 7 | 0.50453
11234 | 5.2 | 1 | 365 | 5.9202 | 0.83361 | 6 | 0.75377
11313 | 11.22 | 1 | 365 | 12.7739 | 0.47944 | 13 | 0.25334
11316 | 10.66 | 1 | 365 | 12.1363 | 0.5589 | 12 | 0.69524
11311 | 11.96 | 1 | 365 | 13.6164 | 0.017298 | 13 | 0.63368
11297 | 3.9 | 1 | 365 | 4.4401 | 0.37521 | 4 | 0.81533
11243 | 7.54 | 1 | 365 | 8.5842 | 0.85873 | 9 | 0.44297
11309 | 9.945 | 1 | 365 | 11.3223 | 0.10678 | 11 | 0.42909
11321 | 4.845 | 1 | 365 | 5.516 | 0.61612 | 6 | 0.13212
11323 | 5.98 | 1 | 365 | 6.8082 | 0.50865 | 7 | 0.31684
11261 | 5.46 | 1 | 365 | 6.2162 | 0.72529 | 6 | 0.94146
11324 | 5.035 | 1 | 365 | 5.7323 | 0.26773 | 6 | 4.9175e-05
11391 | 2.04 | 1 | 365 | 2.3225 | 0.99626 | 3 | 0.31879
11219 | 13.005 | 1 | 365 | 14.8061 | 0.60117 | 15 | 0.40728
11217 | 5.865 | 1 | 365 | 6.6773 | 0.11425 | 6 | 0.79152
11279 | 4.68 | 1 | 365 | 5.3282 | 0.050247 | 5 | 0.3784
11195 | 4.08 | 1 | 365 | 4.6451 | 0.99252 | 5 | 0.63758
11116 | 9.18 | 1 | 365 | 10.4514 | 0.48318 | 10 | 0.93455
11097 | 13.005 | 1 | 365 | 14.8061 | 0.60117 | 15 | 0.40728
11125 | 3.06 | 1 | 365 | 3.4838 | 0.49439 | 3 | 0.97818
11078 | 8.16 | 1 | 365 | 9.2901 | 0.98505 | 10 | 0.27515
11073 | 2.04 | 1 | 365 | 2.3225 | 0.99626 | 3 | 0.31879
11216 | 6.5 | 1 | 365 | 7.4002 | 0.29201 | 7 | 0.69222
10964 | 6.885 | 1 | 365 | 7.8385 | 0.61238 | 8 | 0.45091
11028 | 5.355 | 1 | 365 | 6.0966 | 0.36519 | 6 | 0.46182
10989 | 6.63 | 1 | 365 | 7.5482 | 0.73785 | 8 | 0.28606
11072 | 7.54 | 1 | 365 | 8.5842 | 0.85873 | 9 | 0.44297
11050 | 6.24 | 1 | 365 | 7.1042 | 0.40033 | 7 | 0.50453
11046 | 6.24 | 1 | 365 | 7.1042 | 0.40033 | 7 | 0.50453
11040 | 5.98 | 1 | 365 | 6.8082 | 0.50865 | 7 | 0.31684
11047 | 7.28 | 1 | 365 | 8.2882 | 0.96705 | 9 | 0.25528
11042 | 5.98 | 1 | 365 | 6.8082 | 0.50865 | 7 | 0.31684
11093 | 3.57 | 1 | 365 | 4.0644 | 0.24346 | 4 | 0.30788
11095 | 7.8 | 1 | 365 | 8.8803 | 0.75041 | 9 | 0.63066
11230 | 8.84 | 1 | 365 | 10.0643 | 0.31713 | 10 | 0.38142
11231 | 3.825 | 1 | 365 | 4.3547 | 0.11799 | 4 | 0.47273
11277 | 7.54 | 1 | 365 | 8.5842 | 0.85873 | 9 | 0.44297
11319 | 4.08 | 1 | 365 | 4.6451 | 0.99252 | 5 | 0.63758
11326 | 6.12 | 1 | 365 | 6.9676 | 0.98878 | 7 | 0.95637
11333 | 7.8 | 1 | 365 | 8.8803 | 0.75041 | 9 | 0.63066
11365 | 8.32 | 1 | 365 | 9.4723 | 0.53377 | 10 | 0.0060396
11396 | 7.905 | 1 | 365 | 8.9998 | 0.11051 | 9 | 0.11031
11368 | 6.12 | 1 | 365 | 6.9676 | 0.98878 | 7 | 0.95637
11227 | 8.415 | 1 | 365 | 9.5804 | 0.85958 | 10 | 0.44
11399 | 5 | 1 | 365 | 5.6925 | 0.1477 | 5 | 0.84017
11401 | 8.84 | 1 | 365 | 10.0643 | 0.31713 | 10 | 0.38142
11402 | 10.4 | 1 | 365 | 11.8403 | 0.66722 | 12 | 0.50755
11229 | 4.845 | 1 | 365 | 5.516 | 0.61612 | 6 | 0.13212
11403 | 4.59 | 1 | 365 | 5.2257 | 0.74159 | 5 | 0.96727
11425 | 5.1 | 1 | 365 | 5.8063 | 0.49065 | 6 | 0.29697
11426 | 9.62 | 1 | 365 | 10.9523 | 0.99217 | 11 | 0.94448
11429 | 4.845 | 1 | 365 | 5.516 | 0.61612 | 6 | 0.13212
11225 | 8.16 | 1 | 365 | 9.2901 | 0.98505 | 10 | 0.27515
11456 | 5.2 | 1 | 365 | 5.9202 | 0.83361 | 6 | 0.75377
11457 | 6.375 | 1 | 365 | 7.2579 | 0.86332 | 8 | 0.12121
11027 | 5.1 | 1 | 365 | 5.8063 | 0.49065 | 6 | 0.29697
11460 | 8.415 | 1 | 365 | 9.5804 | 0.85958 | 10 | 0.44
11362 | 5.1 | 1 | 365 | 5.8063 | 0.49065 | 6 | 0.29697
11444 | 7.8 | 1 | 365 | 8.8803 | 0.75041 | 9 | 0.63066
11011 | 15.3 | 1 | 365 | 17.419 | 0.47196 | 17 | 0.89091
11464 | 3.64 | 1 | 365 | 4.1441 | 0.48353 | 4 | 0.62764
11466 | 4.59 | 1 | 365 | 5.2257 | 0.74159 | 5 | 0.96727
11470 | 8.67 | 1 | 365 | 9.8707 | 0.73411 | 10 | 0.60485
11476 | 7.54 | 1 | 365 | 8.5842 | 0.85873 | 9 | 0.44297
10981 | 6.625 | 1 | 365 | 7.5425 | 0.7207 | 8 | 0.26322
11481 | 5.61 | 1 | 365 | 6.3869 | 0.23972 | 6 | 0.62667
10971 | 4.335 | 1 | 365 | 4.9354 | 0.86706 | 5 | 0.80243
11389 | 13.515 | 1 | 365 | 15.3867 | 0.35023 | 15 | 0.73697
11430 | 9.1 | 1 | 365 | 10.3603 | 0.20881 | 10 | 0.56911
11433 | 9.88 | 1 | 365 | 11.2483 | 0.88386 | 12 | 0.13217
11322 | 4.59 | 1 | 365 | 5.2257 | 0.74159 | 5 | 0.96727
11493 | 13.25 | 1 | 365 | 15.085 | 0.4414 | 15 | 0.52645
11494 | 6.375 | 1 | 365 | 7.2579 | 0.86332 | 8 | 0.12121
11499 | 6.24 | 1 | 365 | 7.1042 | 0.40033 | 7 | 0.50453
11314 | 8.67 | 1 | 365 | 9.8707 | 0.73411 | 10 | 0.60485
11508 | 5.355 | 1 | 365 | 6.0966 | 0.36519 | 6 | 0.46182
11519 | 4.335 | 1 | 365 | 4.9354 | 0.86706 | 5 | 0.80243
11520 | 9.36 | 1 | 365 | 10.6563 | 0.10049 | 10 | 0.75679
11524 | 2.6 | 1 | 365 | 2.9601 | 0.9168 | 3 | 0.87689
11281 | 5.61 | 1 | 365 | 6.3869 | 0.23972 | 6 | 0.62667
11527 | 7.395 | 1 | 365 | 8.4192 | 0.36145 | 8 | 0.78061
11427 | 5.865 | 1 | 365 | 6.6773 | 0.11425 | 6 | 0.79152
11477 | 7.65 | 1 | 365 | 8.7095 | 0.23598 | 8 | 0.94546
11473 | 5.1 | 1 | 365 | 5.8063 | 0.49065 | 6 | 0.29697
11535 | 8.67 | 1 | 365 | 9.8707 | 0.73411 | 10 | 0.60485
11502 | 5.61 | 1 | 365 | 6.3869 | 0.23972 | 6 | 0.62667
11511 | 3.825 | 1 | 365 | 4.3547 | 0.11799 | 4 | 0.47273
11533 | 4.25 | 1 | 365 | 4.8386 | 0.57554 | 5 | 0.41414
11531 | 5.355 | 1 | 365 | 6.0966 | 0.36519 | 6 | 0.46182
11498 | 9.72 | 1 | 365 | 11.0662 | 0.33513 | 11 | 0.40129
12107 | 4.08 | 1 | 365 | 4.6451 | 0.99252 | 5 | 0.63758
12065 | 5.1 | 1 | 365 | 5.8063 | 0.49065 | 6 | 0.29697
12059 | 6.885 | 1 | 365 | 7.8385 | 0.61238 | 8 | 0.45091
12033 | 5.61 | 1 | 365 | 6.3869 | 0.23972 | 6 | 0.62667
12048 | 5.5 | 1 | 365 | 6.2617 | 0.86247 | 7 | 0.12418
12029 | 7.395 | 1 | 365 | 8.4192 | 0.36145 | 8 | 0.78061
12066 | 5.61 | 1 | 365 | 6.3869 | 0.23972 | 6 | 0.62667
12118 | 4.9 | 1 | 365 | 5.5786 | 0.80475 | 6 | 0.38336
12042 | 4.08 | 1 | 365 | 4.6451 | 0.99252 | 5 | 0.63758
12096 | 5.355 | 1 | 365 | 6.0966 | 0.36519 | 6 | 0.46182
12089 | 7.75 | 1 | 365 | 8.8233 | 0.57893 | 9 | 0.40226
12086 | 6.125 | 1 | 365 | 6.9733 | 0.0059325 | 6 | 0.97921
12098 | 4.59 | 1 | 365 | 5.2257 | 0.74159 | 5 | 0.96727
12099 | 4.08 | 1 | 365 | 4.6451 | 0.99252 | 5 | 0.63758
12090 | 4.845 | 1 | 365 | 5.516 | 0.61612 | 6 | 0.13212
12106 | 7.35 | 1 | 365 | 8.3679 | 0.20712 | 8 | 0.57505
12202 | 3.5 | 1 | 365 | 3.9847 | 0.00339 | 3 | 0.98812
12181 | 5.865 | 1 | 365 | 6.6773 | 0.11425 | 6 | 0.79152
12203 | 5.5 | 1 | 365 | 6.2617 | 0.86247 | 7 | 0.12418
12175 | 4.08 | 1 | 365 | 4.6451 | 0.99252 | 5 | 0.63758
12206 | 5.865 | 1 | 365 | 6.6773 | 0.11425 | 6 | 0.79152
12094 | 9.945 | 1 | 365 | 11.3223 | 0.10678 | 11 | 0.42909
12109 | 4.845 | 1 | 365 | 5.516 | 0.61612 | 6 | 0.13212
12075 | 7.14 | 1 | 365 | 8.1288 | 0.48692 | 8 | 0.61576
12055 | 6.63 | 1 | 365 | 7.5482 | 0.73785 | 8 | 0.28606
12084 | 4.59 | 1 | 365 | 5.2257 | 0.74159 | 5 | 0.96727
12091 | 5.1 | 1 | 365 | 5.8063 | 0.49065 | 6 | 0.29697
12316 | 6.86 | 1 | 365 | 7.8101 | 0.52664 | 8 | 0.33671
12314 | 7.65 | 1 | 365 | 8.7095 | 0.23598 | 8 | 0.94546
12313 | 5.61 | 1 | 365 | 6.3869 | 0.23972 | 6 | 0.62667
12271 | 3.825 | 1 | 365 | 4.3547 | 0.11799 | 4 | 0.47273
12297 | 6.375 | 1 | 365 | 7.2579 | 0.86332 | 8 | 0.12121
12257 | 7.35 | 1 | 365 | 8.3679 | 0.20712 | 8 | 0.57505
12275 | 7.395 | 1 | 365 | 8.4192 | 0.36145 | 8 | 0.78061
12266 | 5.88 | 1 | 365 | 6.6943 | 0.1657 | 6 | 0.86004
12268 | 3.825 | 1 | 365 | 4.3547 | 0.11799 | 4 | 0.47273
12129 | 2.295 | 1 | 365 | 2.6128 | 0.87079 | 3 | 0.48364
12215 | 5.865 | 1 | 365 | 6.6773 | 0.11425 | 6 | 0.79152
12120 | 3.825 | 1 | 365 | 4.3547 | 0.11799 | 4 | 0.47273
12219 | 3.57 | 1 | 365 | 4.0644 | 0.24346 | 4 | 0.30788
12093 | 6.63 | 1 | 365 | 7.5482 | 0.73785 | 8 | 0.28606
12345 | 7.65 | 1 | 365 | 8.7095 | 0.23598 | 8 | 0.94546
12353 | 7.65 | 1 | 365 | 8.7095 | 0.23598 | 8 | 0.94546
12092 | 3.825 | 1 | 365 | 4.3547 | 0.11799 | 4 | 0.47273
12318 | 4.845 | 1 | 365 | 5.516 | 0.61612 | 6 | 0.13212
12298 | 6.375 | 1 | 365 | 7.2579 | 0.86332 | 8 | 0.12121
12311 | 7.5 | 1 | 365 | 8.5387 | 0.72155 | 9 | 0.26025
12317 | 4.655 | 1 | 365 | 5.2997 | 0.96451 | 6 | 0.2642
12320 | 6.375 | 1 | 365 | 7.2579 | 0.86332 | 8 | 0.12121
12339 | 7.14 | 1 | 365 | 8.1288 | 0.48692 | 8 | 0.61576
12360 | 8.16 | 1 | 365 | 9.2901 | 0.98505 | 10 | 0.27515
12008 | 8.67 | 1 | 365 | 9.8707 | 0.73411 | 10 | 0.60485
12046 | 4.41 | 1 | 365 | 5.0208 | 0.12427 | 5 | 0.14503
5916 | 799.47 | 0.9 | 365 | 819.1723 | 0.63291 | 819 | 0.80524
10924 | 3.825 | 1 | 365 | 4.3547 | 0.11799 | 4 | 0.47273
11013 | 4.845 | 1 | 365 | 5.516 | 0.61612 | 6 | 0.13212
10927 | 7.395 | 1 | 365 | 8.4192 | 0.36145 | 8 | 0.78061
10928 | 7.905 | 1 | 365 | 8.9998 | 0.11051 | 9 | 0.11031
11076 | 6.63 | 1 | 365 | 7.5482 | 0.73785 | 8 | 0.28606
11575 | 6.5 | 1 | 365 | 7.4002 | 0.29201 | 7 | 0.69222
11577 | 9.18 | 1 | 365 | 10.4514 | 0.48318 | 10 | 0.93455
11583 | 2.6 | 1 | 365 | 2.9601 | 0.9168 | 3 | 0.87689
11606 | 8.67 | 1 | 365 | 9.8707 | 0.73411 | 10 | 0.60485
11654 | 7.905 | 1 | 365 | 8.9998 | 0.11051 | 9 | 0.11031
11665 | 9.945 | 1 | 365 | 11.3223 | 0.10678 | 11 | 0.42909
11671 | 8.67 | 1 | 365 | 9.8707 | 0.73411 | 10 | 0.60485
11692 | 7.25 | 1 | 365 | 8.2541 | 0.86416 | 9 | 0.11824
11698 | 4.77 | 1 | 365 | 5.4306 | 0.35891 | 5 | 0.78952
11701 | 10.2 | 1 | 365 | 11.6126 | 0.98131 | 12 | 0.59394
11710 | 5.355 | 1 | 365 | 6.0966 | 0.36519 | 6 | 0.46182
11718 | 16.065 | 1 | 365 | 18.2899 | 0.09556 | 18 | 0.38546
11832 | 5.2 | 1 | 365 | 5.9202 | 0.83361 | 6 | 0.75377
11868 | 9.18 | 1 | 365 | 10.4514 | 0.48318 | 10 | 0.93455
11872 | 4.94 | 1 | 365 | 5.6242 | 0.94193 | 6 | 0.56609
11722 | 6.12 | 1 | 365 | 6.9676 | 0.98878 | 7 | 0.95637
11723 | 8.16 | 1 | 365 | 9.2901 | 0.98505 | 10 | 0.27515
11874 | 6.885 | 1 | 365 | 7.8385 | 0.61238 | 8 | 0.45091
11725 | 2.805 | 1 | 365 | 3.1935 | 0.61986 | 3 | 0.81333
11883 | 4.16 | 1 | 365 | 4.7361 | 0.26689 | 5 | 0.0030198
11888 | 8.84 | 1 | 365 | 10.0643 | 0.31713 | 10 | 0.38142
11892 | 6.5 | 1 | 365 | 7.4002 | 0.29201 | 7 | 0.69222
11954 | 3.315 | 1 | 365 | 3.7741 | 0.36893 | 4 | 0.14303
11754 | 7.65 | 1 | 365 | 8.7095 | 0.23598 | 8 | 0.94546
11956 | 6.63 | 1 | 365 | 7.5482 | 0.73785 | 8 | 0.28606
11847 | 7.8 | 1 | 365 | 8.8803 | 0.75041 | 9 | 0.63066
12030 | 5.46 | 1 | 365 | 6.2162 | 0.72529 | 6 | 0.94146
11724 | 10.965 | 1 | 365 | 12.4836 | 0.60491 | 13 | 0.088488
12079 | 6.24 | 1 | 365 | 7.1042 | 0.40033 | 7 | 0.50453
12082 | 7.8 | 1 | 365 | 8.8803 | 0.75041 | 9 | 0.63066
12087 | 7.14 | 1 | 365 | 8.1288 | 0.48692 | 8 | 0.61576
11773 | 7.905 | 1 | 365 | 8.9998 | 0.11051 | 9 | 0.11031
12122 | 2.86 | 1 | 365 | 3.2561 | 0.80848 | 4 | 0.064576
12123 | 5.2 | 1 | 365 | 5.9202 | 0.83361 | 6 | 0.75377
12127 | 2.04 | 1 | 365 | 2.3225 | 0.99626 | 3 | 0.31879
12134 | 6.885 | 1 | 365 | 7.8385 | 0.61238 | 8 | 0.45091
11784 | 5.865 | 1 | 365 | 6.6773 | 0.11425 | 6 | 0.79152
12170 | 3.9 | 1 | 365 | 4.4401 | 0.37521 | 4 | 0.81533
12173 | 9.69 | 1 | 365 | 11.032 | 0.23224 | 11 | 0.26425
12193 | 3.64 | 1 | 365 | 4.1441 | 0.48353 | 4 | 0.62764
12209 | 5.2 | 1 | 365 | 5.9202 | 0.83361 | 6 | 0.75377
11801 | 4.59 | 1 | 365 | 5.2257 | 0.74159 | 5 | 0.96727
12212 | 5.72 | 1 | 365 | 6.5122 | 0.61697 | 7 | 0.12915
12305 | 7.8 | 1 | 365 | 8.8803 | 0.75041 | 9 | 0.63066
11805 | 3.825 | 1 | 365 | 4.3547 | 0.11799 | 4 | 0.47273
12307 | 8.84 | 1 | 365 | 10.0643 | 0.31713 | 10 | 0.38142
12312 | 7.28 | 1 | 365 | 8.2882 | 0.96705 | 9 | 0.25528
12321 | 7.42 | 1 | 365 | 8.4476 | 0.44719 | 8 | 0.89481
12337 | 9.62 | 1 | 365 | 10.9523 | 0.99217 | 11 | 0.94448
11815 | 4.59 | 1 | 365 | 5.2257 | 0.74159 | 5 | 0.96727
11688 | 2.805 | 1 | 365 | 3.1935 | 0.61986 | 3 | 0.81333
12354 | 6.76 | 1 | 365 | 7.6962 | 0.18369 | 7 | 0.87991
11820 | 5.5 | 1 | 365 | 6.2617 | 0.86247 | 7 | 0.12418
11824 | 4.59 | 1 | 365 | 5.2257 | 0.74159 | 5 | 0.96727
12359 | 7.14 | 1 | 365 | 8.1288 | 0.48692 | 8 | 0.61576
12364 | 4.08 | 1 | 365 | 4.6451 | 0.99252 | 5 | 0.63758
12367 | 5.46 | 1 | 365 | 6.2162 | 0.72529 | 6 | 0.94146
11826 | 3.825 | 1 | 365 | 4.3547 | 0.11799 | 4 | 0.47273
12368 | 7.8 | 1 | 365 | 8.8803 | 0.75041 | 9 | 0.63066
12371 | 4.68 | 1 | 365 | 5.3282 | 0.050247 | 5 | 0.3784
12376 | 4.59 | 1 | 365 | 5.2257 | 0.74159 | 5 | 0.96727
12437 | 6.885 | 1 | 365 | 7.8385 | 0.61238 | 8 | 0.45091
12438 | 5.1 | 1 | 365 | 5.8063 | 0.49065 | 6 | 0.29697
12453 | 6.095 | 1 | 365 | 6.9391 | 0.90305 | 7 | 0.84216
12458 | 12.74 | 1 | 365 | 14.5044 | 0.69234 | 15 | 0.19675
12459 | 4.59 | 1 | 365 | 5.2257 | 0.74159 | 5 | 0.96727
12477 | 10.455 | 1 | 365 | 11.903 | 0.85584 | 12 | 0.75879
12492 | 4.335 | 1 | 365 | 4.9354 | 0.86706 | 5 | 0.80243
12504 | 6.12 | 1 | 365 | 6.9676 | 0.98878 | 7 | 0.95637
12510 | 9.435 | 1 | 365 | 10.7417 | 0.35771 | 11 | 0.099397
12520 | 7.02 | 1 | 365 | 7.9922 | 0.075371 | 8 | 0.067596
12542 | 2.45 | 1 | 365 | 2.7893 | 0.40237 | 3 | 0.19168
12547 | 4.59 | 1 | 365 | 5.2257 | 0.74159 | 5 | 0.96727
12636 | 5.865 | 1 | 365 | 6.6773 | 0.11425 | 6 | 0.79152
12642 | 14.79 | 1 | 365 | 16.8383 | 0.7229 | 17 | 0.56122
12646 | 7.395 | 1 | 365 | 8.4192 | 0.36145 | 8 | 0.78061
12649 | 5.355 | 1 | 365 | 6.0966 | 0.36519 | 6 | 0.46182
12650 | 6.375 | 1 | 365 | 7.2579 | 0.86332 | 8 | 0.12121
12651 | 5.75 | 1 | 365 | 6.5463 | 0.71985 | 7 | 0.26619
12660 | 11.73 | 1 | 365 | 13.3545 | 0.2285 | 13 | 0.58303
12665 | 5.1 | 1 | 365 | 5.8063 | 0.49065 | 6 | 0.29697
12666 | 6 | 1 | 365 | 6.831 | 0.57724 | 7 | 0.4082
12667 | 7.8 | 1 | 365 | 8.8803 | 0.75041 | 9 | 0.63066
12699 | 5.835 | 1 | 365 | 6.6431 | 0.011366 | 6 | 0.65448
12704 | 10.965 | 1 | 365 | 12.4836 | 0.60491 | 13 | 0.088488
12705 | 5.865 | 1 | 365 | 6.6773 | 0.11425 | 6 | 0.79152
12706 | 5.1 | 1 | 365 | 5.8063 | 0.49065 | 6 | 0.29697
12711 | 5.72 | 1 | 365 | 6.5122 | 0.61697 | 7 | 0.12915
12955 | 4.59 | 1 | 365 | 5.2257 | 0.74159 | 5 | 0.96727
12961 | 2.75 | 1 | 365 | 3.1309 | 0.43124 | 3 | 0.56209
13035 | 5.355 | 1 | 365 | 6.0966 | 0.36519 | 6 | 0.46182
13082 | 8.925 | 1 | 365 | 10.1611 | 0.60864 | 10 | 0.7697
13085 | 7.905 | 1 | 365 | 8.9998 | 0.11051 | 9 | 0.11031
13088 | 6.12 | 1 | 365 | 6.9676 | 0.98878 | 7 | 0.95637
13089 | 9.18 | 1 | 365 | 10.4514 | 0.48318 | 10 | 0.93455
13143 | 6 | 1 | 365 | 6.831 | 0.57724 | 7 | 0.4082
13172 | 12.75 | 1 | 365 | 14.5158 | 0.72663 | 15 | 0.24243
13184 | 5.2 | 1 | 365 | 5.9202 | 0.83361 | 6 | 0.75377
13187 | 2.6 | 1 | 365 | 2.9601 | 0.9168 | 3 | 0.87689
13189 | 4.94 | 1 | 365 | 5.6242 | 0.94193 | 6 | 0.56609
13197 | 5.4 | 1 | 365 | 6.1479 | 0.51952 | 6 | 0.66738
13243 | 9.62 | 1 | 365 | 10.9523 | 0.99217 | 11 | 0.94448
13244 | 6.5 | 1 | 365 | 7.4002 | 0.29201 | 7 | 0.69222
13250 | 4.08 | 1 | 365 | 4.6451 | 0.99252 | 5 | 0.63758
13256 | 16.83 | 1 | 365 | 19.1608 | 0.71916 | 19 | 0.88001
13259 | 5.46 | 1 | 365 | 6.2162 | 0.72529 | 6 | 0.94146
13263 | 4.59 | 1 | 365 | 5.2257 | 0.74159 | 5 | 0.96727
13267 | 5.98 | 1 | 365 | 6.8082 | 0.50865 | 7 | 0.31684
13268 | 5.865 | 1 | 365 | 6.6773 | 0.11425 | 6 | 0.79152
13269 | 14.31 | 1 | 365 | 16.2918 | 0.076717 | 16 | 0.36856
13390 | 7.65 | 1 | 365 | 8.7095 | 0.23598 | 8 | 0.94546
12184 | 3.5 | 1 | 365 | 3.9847 | 0.00339 | 3 | 0.98812
12057 | 14.28 | 1 | 365 | 16.2577 | 0.97383 | 17 | 0.23152
13631 | 4.335 | 1 | 365 | 4.9354 | 0.86706 | 5 | 0.80243
13635 | 3.75 | 1 | 365 | 4.2694 | 0.86078 | 5 | 0.13013
13639 | 8.415 | 1 | 365 | 9.5804 | 0.85958 | 10 | 0.44
13641 | 9.18 | 1 | 365 | 10.4514 | 0.48318 | 10 | 0.93455
13642 | 8.84 | 1 | 365 | 10.0643 | 0.31713 | 10 | 0.38142
13648 | 4.42 | 1 | 365 | 5.0321 | 0.15857 | 5 | 0.19071
13654 | 3.06 | 1 | 365 | 3.4838 | 0.49439 | 3 | 0.97818
13657 | 8.16 | 1 | 365 | 9.2901 | 0.98505 | 10 | 0.27515
13663 | 6.63 | 1 | 365 | 7.5482 | 0.73785 | 8 | 0.28606
13669 | 11.73 | 1 | 365 | 13.3545 | 0.2285 | 13 | 0.58303
13693 | 9.36 | 1 | 365 | 10.6563 | 0.10049 | 10 | 0.75679
13692 | 6.12 | 1 | 365 | 6.9676 | 0.98878 | 7 | 0.95637
14376 | 4.16 | 1 | 365 | 4.7361 | 0.26689 | 5 | 0.0030198
12738 | 6.5 | 1 | 365 | 7.4002 | 0.29201 | 7 | 0.69222
12742 | 3.12 | 1 | 365 | 3.5521 | 0.70016 | 4 | 0.25226
12751 | 8.16 | 1 | 365 | 9.2901 | 0.98505 | 10 | 0.27515
12753 | 6.63 | 1 | 365 | 7.5482 | 0.73785 | 8 | 0.28606
12755 | 7.8 | 1 | 365 | 8.8803 | 0.75041 | 9 | 0.63066
12758 | 3.12 | 1 | 365 | 3.5521 | 0.70016 | 4 | 0.25226
12763 | 8.58 | 1 | 365 | 9.7683 | 0.42545 | 10 | 0.19373
12774 | 9.36 | 1 | 365 | 10.6563 | 0.10049 | 10 | 0.75679
12776 | 5.2 | 1 | 365 | 5.9202 | 0.83361 | 6 | 0.75377
12793 | 6.12 | 1 | 365 | 6.9676 | 0.98878 | 7 | 0.95637
12794 | 5.1 | 1 | 365 | 5.8063 | 0.49065 | 6 | 0.29697
12796 | 9.435 | 1 | 365 | 10.7417 | 0.35771 | 11 | 0.099397
12824 | 8.415 | 1 | 365 | 9.5804 | 0.85958 | 10 | 0.44
12826 | 7.8 | 1 | 365 | 8.8803 | 0.75041 | 9 | 0.63066
13700 | 5.355 | 1 | 365 | 6.0966 | 0.36519 | 6 | 0.46182
12831 | 7.65 | 1 | 365 | 8.7095 | 0.23598 | 8 | 0.94546
12844 | 5.46 | 1 | 365 | 6.2162 | 0.72529 | 6 | 0.94146
14333 | 11.96 | 1 | 365 | 13.6164 | 0.017298 | 13 | 0.63368
12847 | 5.355 | 1 | 365 | 6.0966 | 0.36519 | 6 | 0.46182
14334 | 8.59 | 1 | 365 | 9.7797 | 0.45975 | 10 | 0.23941
12869 | 5.1 | 1 | 365 | 5.8063 | 0.49065 | 6 | 0.29697
14427 | 6.725 | 1 | 365 | 7.6564 | 0.063657 | 7 | 0.72003
12883 | 5.355 | 1 | 365 | 6.0966 | 0.36519 | 6 | 0.46182
12889 | 5.2 | 1 | 365 | 5.9202 | 0.83361 | 6 | 0.75377
14664 | 6.725 | 1 | 365 | 7.6564 | 0.063657 | 7 | 0.72003
12891 | 4.16 | 1 | 365 | 4.7361 | 0.26689 | 5 | 0.0030198
12892 | 5.2 | 1 | 365 | 5.9202 | 0.83361 | 6 | 0.75377
12895 | 8.84 | 1 | 365 | 10.0643 | 0.31713 | 10 | 0.38142
14365 | 6.725 | 1 | 365 | 7.6564 | 0.063657 | 7 | 0.72003
14481 | 5.215 | 1 | 365 | 5.9372 | 0.88505 | 6 | 0.8223
12901 | 9.435 | 1 | 365 | 10.7417 | 0.35771 | 11 | 0.099397
12903 | 9.18 | 1 | 365 | 10.4514 | 0.48318 | 10 | 0.93455
12907 | 7.905 | 1 | 365 | 8.9998 | 0.11051 | 9 | 0.11031
12910 | 4.68 | 1 | 365 | 5.3282 | 0.050247 | 5 | 0.3784
12914 | 5.98 | 1 | 365 | 6.8082 | 0.50865 | 7 | 0.31684
12915 | 9.36 | 1 | 365 | 10.6563 | 0.10049 | 10 | 0.75679
12924 | 5.72 | 1 | 365 | 6.5122 | 0.61697 | 7 | 0.12915
12927 | 9.18 | 1 | 365 | 10.4514 | 0.48318 | 10 | 0.93455
12940 | 4.68 | 1 | 365 | 5.3282 | 0.050247 | 5 | 0.3784
12941 | 6.12 | 1 | 365 | 6.9676 | 0.98878 | 7 | 0.95637
12943 | 9.88 | 1 | 365 | 11.2483 | 0.88386 | 12 | 0.13217
12945 | 7.02 | 1 | 365 | 7.9922 | 0.075371 | 8 | 0.067596
12948 | 5.1 | 1 | 365 | 5.8063 | 0.49065 | 6 | 0.29697
12950 | 4.16 | 1 | 365 | 4.7361 | 0.26689 | 5 | 0.0030198
12952 | 8.32 | 1 | 365 | 9.4723 | 0.53377 | 10 | 0.0060396
13403 | 4.94 | 1 | 365 | 5.6242 | 0.94193 | 6 | 0.56609
13405 | 2.295 | 1 | 365 | 2.6128 | 0.87079 | 3 | 0.48364
13408 | 5.1 | 1 | 365 | 5.8063 | 0.49065 | 6 | 0.29697
13413 | 8.32 | 1 | 365 | 9.4723 | 0.53377 | 10 | 0.0060396
13414 | 5.2 | 1 | 365 | 5.9202 | 0.83361 | 6 | 0.75377
13491 | 4.94 | 1 | 365 | 5.6242 | 0.94193 | 6 | 0.56609
13495 | 6.24 | 1 | 365 | 7.1042 | 0.40033 | 7 | 0.50453
13497 | 9.62 | 1 | 365 | 10.9523 | 0.99217 | 11 | 0.94448
13500 | 6.5 | 1 | 365 | 7.4002 | 0.29201 | 7 | 0.69222
13507 | 8.32 | 1 | 365 | 9.4723 | 0.53377 | 10 | 0.0060396
13508 | 9.36 | 1 | 365 | 10.6563 | 0.10049 | 10 | 0.75679
13511 | 2.55 | 1 | 365 | 2.9032 | 0.74533 | 3 | 0.64849
13515 | 8.84 | 1 | 365 | 10.0643 | 0.31713 | 10 | 0.38142
13517 | 4.94 | 1 | 365 | 5.6242 | 0.94193 | 6 | 0.56609
13516 | 5.46 | 1 | 365 | 6.2162 | 0.72529 | 6 | 0.94146
13519 | 8.5 | 1 | 365 | 9.6772 | 0.15109 | 9 | 0.82829
13521 | 7.65 | 1 | 365 | 8.7095 | 0.23598 | 8 | 0.94546
13523 | 3.64 | 1 | 365 | 4.1441 | 0.48353 | 4 | 0.62764
13525 | 4.68 | 1 | 365 | 5.3282 | 0.050247 | 5 | 0.3784
13527 | 6.24 | 1 | 365 | 7.1042 | 0.40033 | 7 | 0.50453
13529 | 3.64 | 1 | 365 | 4.1441 | 0.48353 | 4 | 0.62764
13530 | 5.46 | 1 | 365 | 6.2162 | 0.72529 | 6 | 0.94146
13531 | 4.68 | 1 | 365 | 5.3282 | 0.050247 | 5 | 0.3784
13532 | 11.985 | 1 | 365 | 13.6448 | 0.10304 | 13 | 0.74788
13543 | 7.54 | 1 | 365 | 8.5842 | 0.85873 | 9 | 0.44297
13545 | 7.8 | 1 | 365 | 8.8803 | 0.75041 | 9 | 0.63066
13546 | 8.32 | 1 | 365 | 9.4723 | 0.53377 | 10 | 0.0060396
13548 | 5.98 | 1 | 365 | 6.8082 | 0.50865 | 7 | 0.31684
13549 | 3.64 | 1 | 365 | 4.1441 | 0.48353 | 4 | 0.62764
13551 | 6.24 | 1 | 365 | 7.1042 | 0.40033 | 7 | 0.50453
13553 | 4.42 | 1 | 365 | 5.0321 | 0.15857 | 5 | 0.19071
13554 | 9.1 | 1 | 365 | 10.3603 | 0.20881 | 10 | 0.56911
13555 | 6.885 | 1 | 365 | 7.8385 | 0.61238 | 8 | 0.45091
13556 | 7.02 | 1 | 365 | 7.9922 | 0.075371 | 8 | 0.067596
13557 | 7.395 | 1 | 365 | 8.4192 | 0.36145 | 8 | 0.78061
13558 | 6.375 | 1 | 365 | 7.2579 | 0.86332 | 8 | 0.12121
13560 | 3.9 | 1 | 365 | 4.4401 | 0.37521 | 4 | 0.81533
13561 | 7.02 | 1 | 365 | 7.9922 | 0.075371 | 8 | 0.067596
14374 | 10.215 | 1 | 365 | 11.6297 | 0.032751 | 11 | 0.66246
13562 | 5.72 | 1 | 365 | 6.5122 | 0.61697 | 7 | 0.12915
13563 | 6.76 | 1 | 365 | 7.6962 | 0.18369 | 7 | 0.87991
14586 | 4.47 | 1 | 365 | 5.0891 | 0.33004 | 5 | 0.41911
13568 | 9.69 | 1 | 365 | 11.032 | 0.23224 | 11 | 0.26425
14470 | 7.96 | 1 | 365 | 9.0624 | 0.29914 | 9 | 0.36155
13575 | 5.67 | 1 | 365 | 6.4553 | 0.44549 | 6 | 0.90075
14389 | 4.47 | 1 | 365 | 5.0891 | 0.33004 | 5 | 0.41911
13580 | 5.72 | 1 | 365 | 6.5122 | 0.61697 | 7 | 0.12915
13581 | 8.16 | 1 | 365 | 9.2901 | 0.98505 | 10 | 0.27515
14453 | 2.98 | 1 | 365 | 3.3927 | 0.22003 | 3 | 0.61274
13577 | 6.12 | 1 | 365 | 6.9676 | 0.98878 | 7 | 0.95637
14362 | 3.47 | 1 | 365 | 3.9506 | 0.9005 | 4 | 0.85108
14588 | 8.96 | 1 | 365 | 10.2009 | 0.72868 | 10 | 0.92958
12140 | 5.75 | 1 | 365 | 6.5463 | 0.71985 | 7 | 0.26619
14593 | 6.47 | 1 | 365 | 7.3661 | 0.18912 | 7 | 0.55518
12165 | 107.52 | 0.9 | 365 | 110.1697 | 0.86973 | 111 | 0.039475
14581 | 5.47 | 1 | 365 | 6.2276 | 0.75958 | 6 | 0.98714
12285 | 7.25 | 1 | 365 | 8.2541 | 0.86416 | 9 | 0.11824
14587 | 7.96 | 1 | 365 | 9.0624 | 0.29914 | 9 | 0.36155
11727 | 17.36 | 1 | 365 | 19.7642 | 0.53681 | 20 | 0.30106
12083 | 3.57 | 1 | 365 | 4.0644 | 0.24346 | 4 | 0.30788
14443 | 11.96 | 1 | 365 | 13.6164 | 0.017298 | 13 | 0.63368
12072 | 4.335 | 1 | 365 | 4.9354 | 0.86706 | 5 | 0.80243
14570 | 8.47 | 1 | 365 | 9.643 | 0.048204 | 9 | 0.69124
14564 | 8.96 | 1 | 365 | 10.2009 | 0.72868 | 10 | 0.92958
11999 | 6.12 | 1 | 365 | 6.9676 | 0.98878 | 7 | 0.95637
14567 | 6.725 | 1 | 365 | 7.6564 | 0.063657 | 7 | 0.72003
12044 | 4.845 | 1 | 365 | 5.516 | 0.61612 | 6 | 0.13212
12032 | 4.41 | 1 | 365 | 5.0208 | 0.12427 | 5 | 0.14503
14549 | 8.47 | 1 | 365 | 9.643 | 0.048204 | 9 | 0.69124
12039 | 8.16 | 1 | 365 | 9.2901 | 0.98505 | 10 | 0.27515
12171 | 6.885 | 1 | 365 | 7.8385 | 0.61238 | 8 | 0.45091
14556 | 8.705 | 1 | 365 | 9.9106 | 0.85415 | 10 | 0.76473
12177 | 7.35 | 1 | 365 | 8.3679 | 0.20712 | 8 | 0.57505
12182 | 9.18 | 1 | 365 | 10.4514 | 0.48318 | 10 | 0.93455
14651 | 6.215 | 1 | 365 | 7.0757 | 0.31459 | 7 | 0.39033
12108 | 8.415 | 1 | 365 | 9.5804 | 0.85958 | 10 | 0.44
14523 | 3.235 | 1 | 365 | 3.683 | 0.094562 | 3 | 0.77759
14645 | 11.705 | 1 | 365 | 13.3261 | 0.14277 | 13 | 0.46883
14434 | 11.96 | 1 | 365 | 13.6164 | 0.017298 | 13 | 0.63368
14627 | 6.38 | 1 | 365 | 7.2636 | 0.88047 | 8 | 0.14405
14607 | 3.315 | 1 | 365 | 3.7741 | 0.36893 | 4 | 0.14303
14724 | 5.98 | 1 | 365 | 6.8082 | 0.50865 | 7 | 0.31684
14621 | 7.47 | 1 | 365 | 8.5045 | 0.61866 | 9 | 0.12321
14538 | 5.215 | 1 | 365 | 5.9372 | 0.88505 | 6 | 0.8223
14609 | 5.47 | 1 | 365 | 6.2276 | 0.75958 | 6 | 0.98714
14543 | 3.47 | 1 | 365 | 3.9506 | 0.9005 | 4 | 0.85108
14557 | 5.645 | 1 | 365 | 6.4268 | 0.35975 | 6 | 0.78655
14592 | 9.96 | 1 | 365 | 11.3394 | 0.15822 | 11 | 0.49761
14711 | 5.725 | 1 | 365 | 6.5179 | 0.63412 | 7 | 0.15199
12062 | 5.5 | 1 | 365 | 6.2617 | 0.86247 | 7 | 0.12418
12074 | 8.085 | 1 | 365 | 9.2047 | 0.72783 | 9 | 0.93255
12035 | 8.925 | 1 | 365 | 10.1611 | 0.60864 | 10 | 0.7697
12069 | 3.57 | 1 | 365 | 4.0644 | 0.24346 | 4 | 0.30788
12051 | 7.14 | 1 | 365 | 8.1288 | 0.48692 | 8 | 0.61576
12040 | 5.1 | 1 | 365 | 5.8063 | 0.49065 | 6 | 0.29697
12113 | 9.945 | 1 | 365 | 11.3223 | 0.10678 | 11 | 0.42909
12012 | 6.63 | 1 | 365 | 7.5482 | 0.73785 | 8 | 0.28606
12194 | 1.96 | 1 | 365 | 2.2314 | 0.7219 | 2 | 0.95335
12130 | 6.63 | 1 | 365 | 7.5482 | 0.73785 | 8 | 0.28606
12186 | 8.925 | 1 | 365 | 10.1611 | 0.60864 | 10 | 0.7697
12132 | 9.69 | 1 | 365 | 11.032 | 0.23224 | 11 | 0.26425
12124 | 6.63 | 1 | 365 | 7.5482 | 0.73785 | 8 | 0.28606
12205 | 4.5 | 1 | 365 | 5.1232 | 0.43293 | 5 | 0.55615
12217 | 5.1 | 1 | 365 | 5.8063 | 0.49065 | 6 | 0.29697
14706 | 9.96 | 1 | 365 | 11.3394 | 0.15822 | 11 | 0.49761
12221 | 6.125 | 1 | 365 | 6.9733 | 0.0059325 | 6 | 0.97921
12214 | 6.885 | 1 | 365 | 7.8385 | 0.61238 | 8 | 0.45091
14708 | 4.235 | 1 | 365 | 4.8215 | 0.5241 | 5 | 0.34562
12081 | 7.905 | 1 | 365 | 8.9998 | 0.11051 | 9 | 0.11031
14702 | 5.215 | 1 | 365 | 5.9372 | 0.88505 | 6 | 0.8223
12216 | 7.65 | 1 | 365 | 8.7095 | 0.23598 | 8 | 0.94546
14935 | 11.79 | 1 | 365 | 13.4228 | 0.43428 | 13 | 0.85712
12224 | 5.355 | 1 | 365 | 6.0966 | 0.36519 | 6 | 0.46182
12138 | 3.825 | 1 | 365 | 4.3547 | 0.11799 | 4 | 0.47273
15003 | 8.47 | 1 | 365 | 9.643 | 0.048204 | 9 | 0.69124
12256 | 4.59 | 1 | 365 | 5.2257 | 0.74159 | 5 | 0.96727
12114 | 5 | 1 | 365 | 5.6925 | 0.1477 | 5 | 0.84017
14989 | 9.96 | 1 | 365 | 11.3394 | 0.15822 | 11 | 0.49761
12250 | 7.395 | 1 | 365 | 8.4192 | 0.36145 | 8 | 0.78061
14983 | 6.47 | 1 | 365 | 7.3661 | 0.18912 | 7 | 0.55518
12218 | 5.61 | 1 | 365 | 6.3869 | 0.23972 | 6 | 0.62667
12235 | 4.335 | 1 | 365 | 4.9354 | 0.86706 | 5 | 0.80243
14985 | 10.215 | 1 | 365 | 11.6297 | 0.032751 | 11 | 0.66246
12245 | 5.865 | 1 | 365 | 6.6773 | 0.11425 | 6 | 0.79152
14760 | 9.96 | 1 | 365 | 11.3394 | 0.15822 | 11 | 0.49761
12244 | 5.355 | 1 | 365 | 6.0966 | 0.36519 | 6 | 0.46182
14988 | 9.96 | 1 | 365 | 11.3394 | 0.15822 | 11 | 0.49761
12231 | 3.675 | 1 | 365 | 4.184 | 0.60356 | 4 | 0.78752
12227 | 6.885 | 1 | 365 | 7.8385 | 0.61238 | 8 | 0.45091
14959 | 11.96 | 1 | 365 | 13.6164 | 0.017298 | 13 | 0.63368
12228 | 9.69 | 1 | 365 | 11.032 | 0.23224 | 11 | 0.26425
12334 | 6.885 | 1 | 365 | 7.8385 | 0.61238 | 8 | 0.45091
12126 | 2.805 | 1 | 365 | 3.1935 | 0.61986 | 3 | 0.81333
12207 | 6.375 | 1 | 365 | 7.2579 | 0.86332 | 8 | 0.12121
12352 | 9.555 | 1 | 365 | 10.8783 | 0.76925 | 11 | 0.64756
12243 | 8.16 | 1 | 365 | 9.2901 | 0.98505 | 10 | 0.27515
12201 | 4.59 | 1 | 365 | 5.2257 | 0.74159 | 5 | 0.96727
12358 | 6.12 | 1 | 365 | 6.9676 | 0.98878 | 7 | 0.95637
12097 | 9.31 | 1 | 365 | 10.5994 | 0.92902 | 11 | 0.52839
12363 | 2.295 | 1 | 365 | 2.6128 | 0.87079 | 3 | 0.48364
12191 | 6.12 | 1 | 365 | 6.9676 | 0.98878 | 7 | 0.95637
12295 | 7.905 | 1 | 365 | 8.9998 | 0.11051 | 9 | 0.11031
12347 | 8.16 | 1 | 365 | 9.2901 | 0.98505 | 10 | 0.27515
12222 | 9.435 | 1 | 365 | 10.7417 | 0.35771 | 11 | 0.099397
12342 | 4.59 | 1 | 365 | 5.2257 | 0.74159 | 5 | 0.96727
12343 | 3.315 | 1 | 365 | 3.7741 | 0.36893 | 4 | 0.14303
12199 | 3.92 | 1 | 365 | 4.4629 | 0.4438 | 4 | 0.90669
12472 | 2.8 | 1 | 365 | 3.1878 | 0.60271 | 3 | 0.79049
12786 | 3.57 | 1 | 365 | 4.0644 | 0.24346 | 4 | 0.30788
12470 | 7.83 | 1 | 365 | 8.9144 | 0.8533 | 9 | 0.7677
12486 | 3.825 | 1 | 365 | 4.3547 | 0.11799 | 4 | 0.47273
12783 | 8.16 | 1 | 365 | 9.2901 | 0.98505 | 10 | 0.27515
12785 | 4.59 | 1 | 365 | 5.2257 | 0.74159 | 5 | 0.96727
12489 | 7.905 | 1 | 365 | 8.9998 | 0.11051 | 9 | 0.11031
12782 | 8.16 | 1 | 365 | 9.2901 | 0.98505 | 10 | 0.27515
12478 | 4.165 | 1 | 365 | 4.7418 | 0.28403 | 5 | 0.02586
12799 | 2.205 | 1 | 365 | 2.5104 | 0.56214 | 3 | 0.072514
12784 | 4.335 | 1 | 365 | 4.9354 | 0.86706 | 5 | 0.80243
12501 | 2.04 | 1 | 365 | 2.3225 | 0.99626 | 3 | 0.31879
12848 | 6.12 | 1 | 365 | 6.9676 | 0.98878 | 7 | 0.95637
12842 | 9.69 | 1 | 365 | 11.032 | 0.23224 | 11 | 0.26425
12306 | 5.1 | 1 | 365 | 5.8063 | 0.49065 | 6 | 0.29697
12836 | 5.865 | 1 | 365 | 6.6773 | 0.11425 | 6 | 0.79152
12839 | 7.395 | 1 | 365 | 8.4192 | 0.36145 | 8 | 0.78061
12198 | 4.59 | 1 | 365 | 5.2257 | 0.74159 | 5 | 0.96727
12853 | 7.14 | 1 | 365 | 8.1288 | 0.48692 | 8 | 0.61576
12833 | 4.75 | 1 | 365 | 5.4078 | 0.29031 | 5 | 0.69816
12481 | 3.315 | 1 | 365 | 3.7741 | 0.36893 | 4 | 0.14303
12828 | 4.655 | 1 | 365 | 5.2997 | 0.96451 | 6 | 0.2642
12808 | 7.65 | 1 | 365 | 8.7095 | 0.23598 | 8 | 0.94546
12511 | 8.415 | 1 | 365 | 9.5804 | 0.85958 | 10 | 0.44
12807 | 3.315 | 1 | 365 | 3.7741 | 0.36893 | 4 | 0.14303
12525 | 7.14 | 1 | 365 | 8.1288 | 0.48692 | 8 | 0.61576
12805 | 6.885 | 1 | 365 | 7.8385 | 0.61238 | 8 | 0.45091
12803 | 3.315 | 1 | 365 | 3.7741 | 0.36893 | 4 | 0.14303
12517 | 5.865 | 1 | 365 | 6.6773 | 0.11425 | 6 | 0.79152
12861 | 3.57 | 1 | 365 | 4.0644 | 0.24346 | 4 | 0.30788
12523 | 6.63 | 1 | 365 | 7.5482 | 0.73785 | 8 | 0.28606
12855 | 8.67 | 1 | 365 | 9.8707 | 0.73411 | 10 | 0.60485
12862 | 5.865 | 1 | 365 | 6.6773 | 0.11425 | 6 | 0.79152
12522 | 6.375 | 1 | 365 | 7.2579 | 0.86332 | 8 | 0.12121
12859 | 7.905 | 1 | 365 | 8.9998 | 0.11051 | 9 | 0.11031
12508 | 3.57 | 1 | 365 | 4.0644 | 0.24346 | 4 | 0.30788
12857 | 6.12 | 1 | 365 | 6.9676 | 0.98878 | 7 | 0.95637
12878 | 3.43 | 1 | 365 | 3.905 | 0.76332 | 4 | 0.66836
12519 | 2.805 | 1 | 365 | 3.1935 | 0.61986 | 3 | 0.81333
12877 | 4.41 | 1 | 365 | 5.0208 | 0.12427 | 5 | 0.14503
12880 | 6.12 | 1 | 365 | 6.9676 | 0.98878 | 7 | 0.95637
12498 | 4 | 1 | 365 | 4.554 | 0.71816 | 5 | 0.27213
12874 | 4.08 | 1 | 365 | 4.6451 | 0.99252 | 5 | 0.63758
12879 | 7.905 | 1 | 365 | 8.9998 | 0.11051 | 9 | 0.11031
12875 | 5.865 | 1 | 365 | 6.6773 | 0.11425 | 6 | 0.79152
12515 | 7.395 | 1 | 365 | 8.4192 | 0.36145 | 8 | 0.78061
12876 | 3.315 | 1 | 365 | 3.7741 | 0.36893 | 4 | 0.14303
12535 | 3.92 | 1 | 365 | 4.4629 | 0.4438 | 4 | 0.90669
12872 | 7.905 | 1 | 365 | 8.9998 | 0.11051 | 9 | 0.11031
12873 | 7.75 | 1 | 365 | 8.8233 | 0.57893 | 9 | 0.40226
12886 | 7.65 | 1 | 365 | 8.7095 | 0.23598 | 8 | 0.94546
12893 | 7.65 | 1 | 365 | 8.7095 | 0.23598 | 8 | 0.94546
12908 | 0.75 | 1 | 365 | 0.85387 | 0.57215 | 1 | 0.42603
14752 | 6.725 | 1 | 365 | 7.6564 | 0.063657 | 7 | 0.72003
14747 | 7.365 | 1 | 365 | 8.385 | 0.25856 | 8 | 0.64357
12537 | 6.86 | 1 | 365 | 7.8101 | 0.52664 | 8 | 0.33671
12536 | 5.865 | 1 | 365 | 6.6773 | 0.11425 | 6 | 0.79152
12539 | 7.395 | 1 | 365 | 8.4192 | 0.36145 | 8 | 0.78061
12533 | 6.885 | 1 | 365 | 7.8385 | 0.61238 | 8 | 0.45091
12420 | 6.12 | 1 | 365 | 6.9676 | 0.98878 | 7 | 0.95637
12590 | 4.08 | 1 | 365 | 4.6451 | 0.99252 | 5 | 0.63758
12584 | 6.63 | 1 | 365 | 7.5482 | 0.73785 | 8 | 0.28606
12606 | 3.315 | 1 | 365 | 3.7741 | 0.36893 | 4 | 0.14303
12607 | 4 | 1 | 365 | 4.554 | 0.71816 | 5 | 0.27213
12593 | 4.845 | 1 | 365 | 5.516 | 0.61612 | 6 | 0.13212
12585 | 5.355 | 1 | 365 | 6.0966 | 0.36519 | 6 | 0.46182
12583 | 6.63 | 1 | 365 | 7.5482 | 0.73785 | 8 | 0.28606
12605 | 8.925 | 1 | 365 | 10.1611 | 0.60864 | 10 | 0.7697
12615 | 8.16 | 1 | 365 | 9.2901 | 0.98505 | 10 | 0.27515
12613 | 5.355 | 1 | 365 | 6.0966 | 0.36519 | 6 | 0.46182
12618 | 3.675 | 1 | 365 | 4.184 | 0.60356 | 4 | 0.78752
12614 | 2.805 | 1 | 365 | 3.1935 | 0.61986 | 3 | 0.81333
12608 | 8.16 | 1 | 365 | 9.2901 | 0.98505 | 10 | 0.27515
12616 | 6.63 | 1 | 365 | 7.5482 | 0.73785 | 8 | 0.28606
12619 | 8.925 | 1 | 365 | 10.1611 | 0.60864 | 10 | 0.7697
12612 | 6.63 | 1 | 365 | 7.5482 | 0.73785 | 8 | 0.28606
12531 | 5.1 | 1 | 365 | 5.8063 | 0.49065 | 6 | 0.29697
12534 | 8.16 | 1 | 365 | 9.2901 | 0.98505 | 10 | 0.27515
12673 | 66 | 0.9 | 365 | 67.6265 | 0.71468 | 68 | 0.3412
12687 | 3.315 | 1 | 365 | 3.7741 | 0.36893 | 4 | 0.14303
12677 | 5.1 | 1 | 365 | 5.8063 | 0.49065 | 6 | 0.29697
12679 | 5.355 | 1 | 365 | 6.0966 | 0.36519 | 6 | 0.46182
12681 | 7.905 | 1 | 365 | 8.9998 | 0.11051 | 9 | 0.11031
12683 | 8.67 | 1 | 365 | 9.8707 | 0.73411 | 10 | 0.60485
12690 | 4.335 | 1 | 365 | 4.9354 | 0.86706 | 5 | 0.80243
12702 | 4.59 | 1 | 365 | 5.2257 | 0.74159 | 5 | 0.96727
12723 | 8.925 | 1 | 365 | 10.1611 | 0.60864 | 10 | 0.7697
12694 | 6.86 | 1 | 365 | 7.8101 | 0.52664 | 8 | 0.33671
12725 | 8.16 | 1 | 365 | 9.2901 | 0.98505 | 10 | 0.27515
12713 | 5.865 | 1 | 365 | 6.6773 | 0.11425 | 6 | 0.79152
12747 | 5.1 | 1 | 365 | 5.8063 | 0.49065 | 6 | 0.29697
12719 | 6.63 | 1 | 365 | 7.5482 | 0.73785 | 8 | 0.28606
12715 | 2.45 | 1 | 365 | 2.7893 | 0.40237 | 3 | 0.19168
12746 | 8.925 | 1 | 365 | 10.1611 | 0.60864 | 10 | 0.7697
12744 | 8.415 | 1 | 365 | 9.5804 | 0.85958 | 10 | 0.44
12737 | 5.61 | 1 | 365 | 6.3869 | 0.23972 | 6 | 0.62667
12813 | 7.2 | 1 | 365 | 8.1972 | 0.69269 | 8 | 0.88984
12599 | 6.375 | 1 | 365 | 7.2579 | 0.86332 | 8 | 0.12121
12754 | 5.355 | 1 | 365 | 6.0966 | 0.36519 | 6 | 0.46182
12759 | 2.25 | 1 | 365 | 2.5616 | 0.71646 | 3 | 0.27808
12801 | 4.335 | 1 | 365 | 4.9354 | 0.86706 | 5 | 0.80243
12787 | 5.1 | 1 | 365 | 5.8063 | 0.49065 | 6 | 0.29697
12781 | 5.88 | 1 | 365 | 6.6943 | 0.1657 | 6 | 0.86004
14979 | 4.675 | 1 | 365 | 5.3225 | 0.033099 | 5 | 0.35556
14971 | 8.25 | 1 | 365 | 9.3926 | 0.29371 | 9 | 0.68628
14911 | 6.725 | 1 | 365 | 7.6564 | 0.063657 | 7 | 0.72003
14748 | 8.47 | 1 | 365 | 9.643 | 0.048204 | 9 | 0.69124
15107 | 5.215 | 1 | 365 | 5.9372 | 0.88505 | 6 | 0.8223
14965 | 8.67 | 1 | 365 | 9.8707 | 0.73411 | 10 | 0.60485
12104 | 4.68 | 1 | 365 | 5.3282 | 0.050247 | 5 | 0.3784
72 | 2526.59 | 0.7 | 365 | 2013.5546 | 0.52903 | 2014 | 0.083609
12377 | 3.64 | 1 | 365 | 4.1441 | 0.48353 | 4 | 0.62764
12380 | 6.12 | 1 | 365 | 6.9676 | 0.98878 | 7 | 0.95637
12433 | 3.06 | 1 | 365 | 3.4838 | 0.49439 | 3 | 0.97818
12832 | 5.61 | 1 | 365 | 6.3869 | 0.23972 | 6 | 0.62667
11331 | 8.8 | 1 | 365 | 10.0187 | 0.17995 | 10 | 0.1987
11295 | 42.56 | 0.9 | 365 | 43.6089 | 0.3651 | 43 | 0.97396
13707 | 2.295 | 1 | 365 | 2.6128 | 0.87079 | 3 | 0.48364
13706 | 5.98 | 1 | 365 | 6.8082 | 0.50865 | 7 | 0.31684
13702 | 8.32 | 1 | 365 | 9.4723 | 0.53377 | 10 | 0.0060396
13697 | 4.68 | 1 | 365 | 5.3282 | 0.050247 | 5 | 0.3784
13695 | 8.415 | 1 | 365 | 9.5804 | 0.85958 | 10 | 0.44
13694 | 7.54 | 1 | 365 | 8.5842 | 0.85873 | 9 | 0.44297
13689 | 7.02 | 1 | 365 | 7.9922 | 0.075371 | 8 | 0.067596
13685 | 5.46 | 1 | 365 | 6.2162 | 0.72529 | 6 | 0.94146
13688 | 2.34 | 1 | 365 | 2.6641 | 0.025124 | 2 | 0.6892
13681 | 13.78 | 1 | 365 | 15.6884 | 0.25906 | 15 | 0.9475
13680 | 13.005 | 1 | 365 | 14.8061 | 0.60117 | 15 | 0.40728
13678 | 11.96 | 1 | 365 | 13.6164 | 0.017298 | 13 | 0.63368
13675 | 10.14 | 1 | 365 | 11.5443 | 0.77554 | 12 | 0.31986
13679 | 14.82 | 1 | 365 | 16.8725 | 0.82578 | 17 | 0.69826
13672 | 8.84 | 1 | 365 | 10.0643 | 0.31713 | 10 | 0.38142
13673 | 5.2 | 1 | 365 | 5.9202 | 0.83361 | 6 | 0.75377
13671 | 6.5 | 1 | 365 | 7.4002 | 0.29201 | 7 | 0.69222
13662 | 10.92 | 1 | 365 | 12.4324 | 0.45058 | 12 | 0.88293
13658 | 3.9 | 1 | 365 | 4.4401 | 0.37521 | 4 | 0.81533
14318 | 13.005 | 1 | 365 | 14.8061 | 0.60117 | 15 | 0.40728
13651 | 3.57 | 1 | 365 | 4.0644 | 0.24346 | 4 | 0.30788
13646 | 6.76 | 1 | 365 | 7.6962 | 0.18369 | 7 | 0.87991
13638 | 7.28 | 1 | 365 | 8.2882 | 0.96705 | 9 | 0.25528
13636 | 6.24 | 1 | 365 | 7.1042 | 0.40033 | 7 | 0.50453
13630 | 10.14 | 1 | 365 | 11.5443 | 0.77554 | 12 | 0.31986
13626 | 8.32 | 1 | 365 | 9.4723 | 0.53377 | 10 | 0.0060396
13399 | 7.8 | 1 | 365 | 8.8803 | 0.75041 | 9 | 0.63066
13398 | 6.76 | 1 | 365 | 7.6962 | 0.18369 | 7 | 0.87991
13394 | 6.24 | 1 | 365 | 7.1042 | 0.40033 | 7 | 0.50453
13393 | 10.14 | 1 | 365 | 11.5443 | 0.77554 | 12 | 0.31986
13391 | 9.88 | 1 | 365 | 11.2483 | 0.88386 | 12 | 0.13217
13387 | 3.315 | 1 | 365 | 3.7741 | 0.36893 | 4 | 0.14303
13383 | 8.32 | 1 | 365 | 9.4723 | 0.53377 | 10 | 0.0060396
13307 | 7.02 | 1 | 365 | 7.9922 | 0.075371 | 8 | 0.067596
13306 | 4.94 | 1 | 365 | 5.6242 | 0.94193 | 6 | 0.56609
13304 | 3.9 | 1 | 365 | 4.4401 | 0.37521 | 4 | 0.81533
13302 | 4.42 | 1 | 365 | 5.0321 | 0.15857 | 5 | 0.19071
13301 | 5.46 | 1 | 365 | 6.2162 | 0.72529 | 6 | 0.94146
13300 | 3.06 | 1 | 365 | 3.4838 | 0.49439 | 3 | 0.97818
13299 | 9.36 | 1 | 365 | 10.6563 | 0.10049 | 10 | 0.75679
13297 | 8.32 | 1 | 365 | 9.4723 | 0.53377 | 10 | 0.0060396
13264 | 6.5 | 1 | 365 | 7.4002 | 0.29201 | 7 | 0.69222
13262 | 12.455 | 1 | 365 | 14.1799 | 0.71492 | 14 | 0.89486
13260 | 4.16 | 1 | 365 | 4.7361 | 0.26689 | 5 | 0.0030198
13258 | 7.54 | 1 | 365 | 8.5842 | 0.85873 | 9 | 0.44297
13257 | 5.72 | 1 | 365 | 6.5122 | 0.61697 | 7 | 0.12915
13253 | 9.62 | 1 | 365 | 10.9523 | 0.99217 | 11 | 0.94448
13252 | 7.54 | 1 | 365 | 8.5842 | 0.85873 | 9 | 0.44297
13251 | 9.62 | 1 | 365 | 10.9523 | 0.99217 | 11 | 0.94448
13248 | 7.54 | 1 | 365 | 8.5842 | 0.85873 | 9 | 0.44297
13247 | 4.68 | 1 | 365 | 5.3282 | 0.050247 | 5 | 0.3784
13246 | 10.4 | 1 | 365 | 11.8403 | 0.66722 | 12 | 0.50755
13198 | 6.24 | 1 | 365 | 7.1042 | 0.40033 | 7 | 0.50453
13196 | 6.24 | 1 | 365 | 7.1042 | 0.40033 | 7 | 0.50453
13195 | 3.38 | 1 | 365 | 3.8481 | 0.59185 | 4 | 0.43995
13192 | 8.84 | 1 | 365 | 10.0643 | 0.31713 | 10 | 0.38142
13190 | 5.2 | 1 | 365 | 5.9202 | 0.83361 | 6 | 0.75377
13176 | 3.9 | 1 | 365 | 4.4401 | 0.37521 | 4 | 0.81533
13175 | 9.945 | 1 | 365 | 11.3223 | 0.10678 | 11 | 0.42909
13174 | 5.46 | 1 | 365 | 6.2162 | 0.72529 | 6 | 0.94146
13173 | 10.92 | 1 | 365 | 12.4324 | 0.45058 | 12 | 0.88293
13171 | 5.355 | 1 | 365 | 6.0966 | 0.36519 | 6 | 0.46182
13170 | 8.32 | 1 | 365 | 9.4723 | 0.53377 | 10 | 0.0060396
13168 | 7.02 | 1 | 365 | 7.9922 | 0.075371 | 8 | 0.067596
13169 | 6.5 | 1 | 365 | 7.4002 | 0.29201 | 7 | 0.69222
13161 | 7.54 | 1 | 365 | 8.5842 | 0.85873 | 9 | 0.44297
13152 | 13.52 | 1 | 365 | 15.3924 | 0.36738 | 15 | 0.75981
13150 | 11.7 | 1 | 365 | 13.3204 | 0.12562 | 13 | 0.44599
13146 | 6.24 | 1 | 365 | 7.1042 | 0.40033 | 7 | 0.50453
13144 | 8.84 | 1 | 365 | 10.0643 | 0.31713 | 10 | 0.38142
13139 | 2.86 | 1 | 365 | 3.2561 | 0.80848 | 4 | 0.064576
13136 | 7.8 | 1 | 365 | 8.8803 | 0.75041 | 9 | 0.63066
13129 | 4.94 | 1 | 365 | 5.6242 | 0.94193 | 6 | 0.56609
13130 | 11.44 | 1 | 365 | 13.0244 | 0.23394 | 13 | 0.2583
13127 | 8.84 | 1 | 365 | 10.0643 | 0.31713 | 10 | 0.38142
13125 | 4.16 | 1 | 365 | 4.7361 | 0.26689 | 5 | 0.0030198
13111 | 5.2 | 1 | 365 | 5.9202 | 0.83361 | 6 | 0.75377
13109 | 2.805 | 1 | 365 | 3.1935 | 0.61986 | 3 | 0.81333
13104 | 6.24 | 1 | 365 | 7.1042 | 0.40033 | 7 | 0.50453
13100 | 6.24 | 1 | 365 | 7.1042 | 0.40033 | 7 | 0.50453
13099 | 5.98 | 1 | 365 | 6.8082 | 0.50865 | 7 | 0.31684
13096 | 8.58 | 1 | 365 | 9.7683 | 0.42545 | 10 | 0.19373
13095 | 11.7 | 1 | 365 | 13.3204 | 0.12562 | 13 | 0.44599
13092 | 6.63 | 1 | 365 | 7.5482 | 0.73785 | 8 | 0.28606
13087 | 3.825 | 1 | 365 | 4.3547 | 0.11799 | 4 | 0.47273
13083 | 5.1 | 1 | 365 | 5.8063 | 0.49065 | 6 | 0.29697
13080 | 5.46 | 1 | 365 | 6.2162 | 0.72529 | 6 | 0.94146
13044 | 10.4 | 1 | 365 | 11.8403 | 0.66722 | 12 | 0.50755
13043 | 5.2 | 1 | 365 | 5.9202 | 0.83361 | 6 | 0.75377
13041 | 6.5 | 1 | 365 | 7.4002 | 0.29201 | 7 | 0.69222
13040 | 10.92 | 1 | 365 | 12.4324 | 0.45058 | 12 | 0.88293
13036 | 5.46 | 1 | 365 | 6.2162 | 0.72529 | 6 | 0.94146
13034 | 3.06 | 1 | 365 | 3.4838 | 0.49439 | 3 | 0.97818
13030 | 4.68 | 1 | 365 | 5.3282 | 0.050247 | 5 | 0.3784
13009 | 11.475 | 1 | 365 | 13.0642 | 0.35397 | 13 | 0.41819
13007 | 10.14 | 1 | 365 | 11.5443 | 0.77554 | 12 | 0.31986
13004 | 11.475 | 1 | 365 | 13.0642 | 0.35397 | 13 | 0.41819
13002 | 6.76 | 1 | 365 | 7.6962 | 0.18369 | 7 | 0.87991
12981 | 10.4 | 1 | 365 | 11.8403 | 0.66722 | 12 | 0.50755
12980 | 3.5 | 1 | 365 | 3.9847 | 0.00339 | 3 | 0.98812
12958 | 5.98 | 1 | 365 | 6.8082 | 0.50865 | 7 | 0.31684
12956 | 4.59 | 1 | 365 | 5.2257 | 0.74159 | 5 | 0.96727
12733 | 10.14 | 1 | 365 | 11.5443 | 0.77554 | 12 | 0.31986
12730 | 9.275 | 1 | 365 | 10.5595 | 0.80898 | 11 | 0.36851
12714 | 7.8 | 1 | 365 | 8.8803 | 0.75041 | 9 | 0.63066
12707 | 4.42 | 1 | 365 | 5.0321 | 0.15857 | 5 | 0.19071
12700 | 7.28 | 1 | 365 | 8.2882 | 0.96705 | 9 | 0.25528
12693 | 5.72 | 1 | 365 | 6.5122 | 0.61697 | 7 | 0.12915
12664 | 2.55 | 1 | 365 | 2.9032 | 0.74533 | 3 | 0.64849
12658 | 8.84 | 1 | 365 | 10.0643 | 0.31713 | 10 | 0.38142
12656 | 4.42 | 1 | 365 | 5.0321 | 0.15857 | 5 | 0.19071
12655 | 15.045 | 1 | 365 | 17.1286 | 0.59743 | 17 | 0.72607
12654 | 8.84 | 1 | 365 | 10.0643 | 0.31713 | 10 | 0.38142
12652 | 3.5 | 1 | 365 | 3.9847 | 0.00339 | 3 | 0.98812
12653 | 6.5 | 1 | 365 | 7.4002 | 0.29201 | 7 | 0.69222
12648 | 3.825 | 1 | 365 | 4.3547 | 0.11799 | 4 | 0.47273
12647 | 16.38 | 1 | 365 | 18.6485 | 0.17587 | 18 | 0.82439
12644 | 9.36 | 1 | 365 | 10.6563 | 0.10049 | 10 | 0.75679
12639 | 8.32 | 1 | 365 | 9.4723 | 0.53377 | 10 | 0.0060396
12638 | 7.28 | 1 | 365 | 8.2882 | 0.96705 | 9 | 0.25528
12637 | 10.14 | 1 | 365 | 11.5443 | 0.77554 | 12 | 0.31986
12566 | 3.06 | 1 | 365 | 3.4838 | 0.49439 | 3 | 0.97818
12564 | 4.94 | 1 | 365 | 5.6242 | 0.94193 | 6 | 0.56609
12562 | 6.24 | 1 | 365 | 7.1042 | 0.40033 | 7 | 0.50453
12561 | 7.8 | 1 | 365 | 8.8803 | 0.75041 | 9 | 0.63066
12557 | 4.77 | 1 | 365 | 5.4306 | 0.35891 | 5 | 0.78952
12558 | 9.36 | 1 | 365 | 10.6563 | 0.10049 | 10 | 0.75679
12556 | 5.2 | 1 | 365 | 5.9202 | 0.83361 | 6 | 0.75377
12555 | 3.825 | 1 | 365 | 4.3547 | 0.11799 | 4 | 0.47273
12548 | 13.26 | 1 | 365 | 15.0964 | 0.4757 | 15 | 0.57213
12549 | 11.7 | 1 | 365 | 13.3204 | 0.12562 | 13 | 0.44599
12546 | 6.76 | 1 | 365 | 7.6962 | 0.18369 | 7 | 0.87991
12545 | 9.62 | 1 | 365 | 10.9523 | 0.99217 | 11 | 0.94448
12544 | 2.55 | 1 | 365 | 2.9032 | 0.74533 | 3 | 0.64849
12541 | 2 | 1 | 365 | 2.277 | 0.85908 | 3 | 0.13607
12540 | 5.46 | 1 | 365 | 6.2162 | 0.72529 | 6 | 0.94146
12509 | 10.14 | 1 | 365 | 11.5443 | 0.77554 | 12 | 0.31986
12506 | 4.94 | 1 | 365 | 5.6242 | 0.94193 | 6 | 0.56609
12502 | 7.8 | 1 | 365 | 8.8803 | 0.75041 | 9 | 0.63066
12497 | 2.86 | 1 | 365 | 3.2561 | 0.80848 | 4 | 0.064576
12494 | 3.9 | 1 | 365 | 4.4401 | 0.37521 | 4 | 0.81533
12490 | 7.28 | 1 | 365 | 8.2882 | 0.96705 | 9 | 0.25528
12488 | 4.16 | 1 | 365 | 4.7361 | 0.26689 | 5 | 0.0030198
12487 | 3.38 | 1 | 365 | 3.8481 | 0.59185 | 4 | 0.43995
12485 | 8.32 | 1 | 365 | 9.4723 | 0.53377 | 10 | 0.0060396
12482 | 7.14 | 1 | 365 | 8.1288 | 0.48692 | 8 | 0.61576
12480 | 5.72 | 1 | 365 | 6.5122 | 0.61697 | 7 | 0.12915
12466 | 5.2 | 1 | 365 | 5.9202 | 0.83361 | 6 | 0.75377
12451 | 7.28 | 1 | 365 | 8.2882 | 0.96705 | 9 | 0.25528
12450 | 11.44 | 1 | 365 | 13.0244 | 0.23394 | 13 | 0.2583
12446 | 10.14 | 1 | 365 | 11.5443 | 0.77554 | 12 | 0.31986
12445 | 6.24 | 1 | 365 | 7.1042 | 0.40033 | 7 | 0.50453
12444 | 8.32 | 1 | 365 | 9.4723 | 0.53377 | 10 | 0.0060396
12443 | 6.375 | 1 | 365 | 7.2579 | 0.86332 | 8 | 0.12121
12441 | 10.965 | 1 | 365 | 12.4836 | 0.60491 | 13 | 0.088488
12440 | 9.62 | 1 | 365 | 10.9523 | 0.99217 | 11 | 0.94448
12435 | 6.76 | 1 | 365 | 7.6962 | 0.18369 | 7 | 0.87991
12434 | 4.42 | 1 | 365 | 5.0321 | 0.15857 | 5 | 0.19071
12400 | 8.925 | 1 | 365 | 10.1611 | 0.60864 | 10 | 0.7697
12396 | 3.825 | 1 | 365 | 4.3547 | 0.11799 | 4 | 0.47273
12394 | 3.9 | 1 | 365 | 4.4401 | 0.37521 | 4 | 0.81533
12392 | 10.4 | 1 | 365 | 11.8403 | 0.66722 | 12 | 0.50755
12389 | 10.4 | 1 | 365 | 11.8403 | 0.66722 | 12 | 0.50755
12383 | 5.2 | 1 | 365 | 5.9202 | 0.83361 | 6 | 0.75377
12374 | 7.54 | 1 | 365 | 8.5842 | 0.85873 | 9 | 0.44297
11829 | 7.28 | 1 | 365 | 8.2882 | 0.96705 | 9 | 0.25528
11828 | 3 | 1 | 365 | 3.4155 | 0.28862 | 3 | 0.7041
11827 | 11.44 | 1 | 365 | 13.0244 | 0.23394 | 13 | 0.2583
11825 | 5.2 | 1 | 365 | 5.9202 | 0.83361 | 6 | 0.75377
11810 | 15.08 | 1 | 365 | 17.1685 | 0.71746 | 17 | 0.88595
11813 | 2.55 | 1 | 365 | 2.9032 | 0.74533 | 3 | 0.64849
11809 | 3.38 | 1 | 365 | 3.8481 | 0.59185 | 4 | 0.43995
11807 | 5.46 | 1 | 365 | 6.2162 | 0.72529 | 6 | 0.94146
11806 | 11.96 | 1 | 365 | 13.6164 | 0.017298 | 13 | 0.63368
11804 | 7.54 | 1 | 365 | 8.5842 | 0.85873 | 9 | 0.44297
11802 | 10.4 | 1 | 365 | 11.8403 | 0.66722 | 12 | 0.50755
11790 | 2.805 | 1 | 365 | 3.1935 | 0.61986 | 3 | 0.81333
11788 | 11.96 | 1 | 365 | 13.6164 | 0.017298 | 13 | 0.63368
11786 | 3.64 | 1 | 365 | 4.1441 | 0.48353 | 4 | 0.62764
11780 | 4.335 | 1 | 365 | 4.9354 | 0.86706 | 5 | 0.80243
11779 | 3.12 | 1 | 365 | 3.5521 | 0.70016 | 4 | 0.25226
11778 | 8.32 | 1 | 365 | 9.4723 | 0.53377 | 10 | 0.0060396
11777 | 5.98 | 1 | 365 | 6.8082 | 0.50865 | 7 | 0.31684
11775 | 6.76 | 1 | 365 | 7.6962 | 0.18369 | 7 | 0.87991
11770 | 7.54 | 1 | 365 | 8.5842 | 0.85873 | 9 | 0.44297
11761 | 10.14 | 1 | 365 | 11.5443 | 0.77554 | 12 | 0.31986
11760 | 7.8 | 1 | 365 | 8.8803 | 0.75041 | 9 | 0.63066
11758 | 5.46 | 1 | 365 | 6.2162 | 0.72529 | 6 | 0.94146
11756 | 9.1 | 1 | 365 | 10.3603 | 0.20881 | 10 | 0.56911
11739 | 13 | 1 | 365 | 14.8004 | 0.58402 | 15 | 0.38444
11738 | 3.12 | 1 | 365 | 3.5521 | 0.70016 | 4 | 0.25226
11737 | 4.42 | 1 | 365 | 5.0321 | 0.15857 | 5 | 0.19071
11736 | 7.54 | 1 | 365 | 8.5842 | 0.85873 | 9 | 0.44297
11720 | 10.14 | 1 | 365 | 11.5443 | 0.77554 | 12 | 0.31986
11719 | 7.54 | 1 | 365 | 8.5842 | 0.85873 | 9 | 0.44297
11717 | 6.5 | 1 | 365 | 7.4002 | 0.29201 | 7 | 0.69222
11714 | 4.94 | 1 | 365 | 5.6242 | 0.94193 | 6 | 0.56609
11712 | 5.72 | 1 | 365 | 6.5122 | 0.61697 | 7 | 0.12915
11708 | 8.32 | 1 | 365 | 9.4723 | 0.53377 | 10 | 0.0060396
11705 | 12.48 | 1 | 365 | 14.2084 | 0.80066 | 15 | 0.0090593
11704 | 5.865 | 1 | 365 | 6.6773 | 0.11425 | 6 | 0.79152
11703 | 4.42 | 1 | 365 | 5.0321 | 0.15857 | 5 | 0.19071
11702 | 5.98 | 1 | 365 | 6.8082 | 0.50865 | 7 | 0.31684
11690 | 7.8 | 1 | 365 | 8.8803 | 0.75041 | 9 | 0.63066
11683 | 2.04 | 1 | 365 | 2.3225 | 0.99626 | 3 | 0.31879
11680 | 5.98 | 1 | 365 | 6.8082 | 0.50865 | 7 | 0.31684
11685 | 8.06 | 1 | 365 | 9.1763 | 0.64209 | 9 | 0.81835
11682 | 12.495 | 1 | 365 | 14.2255 | 0.8521 | 15 | 0.07758
11679 | 7.395 | 1 | 365 | 8.4192 | 0.36145 | 8 | 0.78061
11670 | 5.46 | 1 | 365 | 6.2162 | 0.72529 | 6 | 0.94146
11669 | 6.12 | 1 | 365 | 6.9676 | 0.98878 | 7 | 0.95637
11668 | 8.32 | 1 | 365 | 9.4723 | 0.53377 | 10 | 0.0060396
11667 | 3.64 | 1 | 365 | 4.1441 | 0.48353 | 4 | 0.62764
11664 | 4.16 | 1 | 365 | 4.7361 | 0.26689 | 5 | 0.0030198
11643 | 8.58 | 1 | 365 | 9.7683 | 0.42545 | 10 | 0.19373
11663 | 11.44 | 1 | 365 | 13.0244 | 0.23394 | 13 | 0.2583
11660 | 12.22 | 1 | 365 | 13.9124 | 0.90898 | 14 | 0.82137
11659 | 10.14 | 1 | 365 | 11.5443 | 0.77554 | 12 | 0.31986
11658 | 5.2 | 1 | 365 | 5.9202 | 0.83361 | 6 | 0.75377
11657 | 5.355 | 1 | 365 | 6.0966 | 0.36519 | 6 | 0.46182
11655 | 4.16 | 1 | 365 | 4.7361 | 0.26689 | 5 | 0.0030198
11652 | 2.805 | 1 | 365 | 3.1935 | 0.61986 | 3 | 0.81333
11651 | 5.72 | 1 | 365 | 6.5122 | 0.61697 | 7 | 0.12915
11641 | 4.16 | 1 | 365 | 4.7361 | 0.26689 | 5 | 0.0030198
11615 | 13.26 | 1 | 365 | 15.0964 | 0.4757 | 15 | 0.57213
11605 | 5.72 | 1 | 365 | 6.5122 | 0.61697 | 7 | 0.12915
11584 | 8.58 | 1 | 365 | 9.7683 | 0.42545 | 10 | 0.19373
11581 | 3.9 | 1 | 365 | 4.4401 | 0.37521 | 4 | 0.81533
11580 | 3.12 | 1 | 365 | 3.5521 | 0.70016 | 4 | 0.25226
11579 | 2.08 | 1 | 365 | 2.3681 | 0.13344 | 2 | 0.50151
11578 | 8.5 | 1 | 365 | 9.6772 | 0.15109 | 9 | 0.82829
11576 | 7.8 | 1 | 365 | 8.8803 | 0.75041 | 9 | 0.63066
11574 | 9.88 | 1 | 365 | 11.2483 | 0.88386 | 12 | 0.13217
11572 | 5.98 | 1 | 365 | 6.8082 | 0.50865 | 7 | 0.31684
11568 | 6.885 | 1 | 365 | 7.8385 | 0.61238 | 8 | 0.45091
11567 | 6.5 | 1 | 365 | 7.4002 | 0.29201 | 7 | 0.69222
11556 | 7.28 | 1 | 365 | 8.2882 | 0.96705 | 9 | 0.25528
11552 | 4.16 | 1 | 365 | 4.7361 | 0.26689 | 5 | 0.0030198
11077 | 7.54 | 1 | 365 | 8.5842 | 0.85873 | 9 | 0.44297
10966 | 9.88 | 1 | 365 | 11.2483 | 0.88386 | 12 | 0.13217
10978 | 4.42 | 1 | 365 | 5.0321 | 0.15857 | 5 | 0.19071
11054 | 4.68 | 1 | 365 | 5.3282 | 0.050247 | 5 | 0.3784
11039 | 5.2 | 1 | 365 | 5.9202 | 0.83361 | 6 | 0.75377
11035 | 9.36 | 1 | 365 | 10.6563 | 0.10049 | 10 | 0.75679
11021 | 5.61 | 1 | 365 | 6.3869 | 0.23972 | 6 | 0.62667
11019 | 8.32 | 1 | 365 | 9.4723 | 0.53377 | 10 | 0.0060396
10922 | 6.24 | 1 | 365 | 7.1042 | 0.40033 | 7 | 0.50453
10969 | 5.46 | 1 | 365 | 6.2162 | 0.72529 | 6 | 0.94146
10983 | 7.14 | 1 | 365 | 8.1288 | 0.48692 | 8 | 0.61576
10976 | 11.96 | 1 | 365 | 13.6164 | 0.017298 | 13 | 0.63368
11298 | 3.12 | 1 | 365 | 3.5521 | 0.70016 | 4 | 0.25226
11317 | 5.865 | 1 | 365 | 6.6773 | 0.11425 | 6 | 0.79152
10977 | 6.5 | 1 | 365 | 7.4002 | 0.29201 | 7 | 0.69222
10965 | 7.8 | 1 | 365 | 8.8803 | 0.75041 | 9 | 0.63066
10968 | 5.72 | 1 | 365 | 6.5122 | 0.61697 | 7 | 0.12915
10974 | 4.68 | 1 | 365 | 5.3282 | 0.050247 | 5 | 0.3784
11232 | 7.65 | 1 | 365 | 8.7095 | 0.23598 | 8 | 0.94546
11043 | 5.98 | 1 | 365 | 6.8082 | 0.50865 | 7 | 0.31684
13822 | 7.65 | 1 | 365 | 8.7095 | 0.23598 | 8 | 0.94546
13736 | 7.65 | 1 | 365 | 8.7095 | 0.23598 | 8 | 0.94546
13793 | 5.355 | 1 | 365 | 6.0966 | 0.36519 | 6 | 0.46182
13852 | 2.6 | 1 | 365 | 2.9601 | 0.9168 | 3 | 0.87689
13851 | 3.64 | 1 | 365 | 4.1441 | 0.48353 | 4 | 0.62764
13847 | 10.965 | 1 | 365 | 12.4836 | 0.60491 | 13 | 0.088488
13316 | 6.885 | 1 | 365 | 7.8385 | 0.61238 | 8 | 0.45091
13366 | 9.435 | 1 | 365 | 10.7417 | 0.35771 | 11 | 0.099397
13323 | 7.65 | 1 | 365 | 8.7095 | 0.23598 | 8 | 0.94546
13386 | 3.75 | 1 | 365 | 4.2694 | 0.86078 | 5 | 0.13013
13395 | 8.16 | 1 | 365 | 9.2901 | 0.98505 | 10 | 0.27515
13846 | 8.84 | 1 | 365 | 10.0643 | 0.31713 | 10 | 0.38142
13361 | 7.14 | 1 | 365 | 8.1288 | 0.48692 | 8 | 0.61576
13841 | 8.925 | 1 | 365 | 10.1611 | 0.60864 | 10 | 0.7697
13474 | 9.69 | 1 | 365 | 11.032 | 0.23224 | 11 | 0.26425
13505 | 9.435 | 1 | 365 | 10.7417 | 0.35771 | 11 | 0.099397
13406 | 5.355 | 1 | 365 | 6.0966 | 0.36519 | 6 | 0.46182
13484 | 2.55 | 1 | 365 | 2.9032 | 0.74533 | 3 | 0.64849
13498 | 6.885 | 1 | 365 | 7.8385 | 0.61238 | 8 | 0.45091
13335 | 7.905 | 1 | 365 | 8.9998 | 0.11051 | 9 | 0.11031
13488 | 4.59 | 1 | 365 | 5.2257 | 0.74159 | 5 | 0.96727
13475 | 7.65 | 1 | 365 | 8.7095 | 0.23598 | 8 | 0.94546
13828 | 6.12 | 1 | 365 | 6.9676 | 0.98878 | 7 | 0.95637
13667 | 8.415 | 1 | 365 | 9.5804 | 0.85958 | 10 | 0.44
13704 | 5.88 | 1 | 365 | 6.6943 | 0.1657 | 6 | 0.86004
13698 | 4.08 | 1 | 365 | 4.6451 | 0.99252 | 5 | 0.63758
13337 | 8 | 1 | 365 | 9.1079 | 0.43632 | 9 | 0.54427
13696 | 9.69 | 1 | 365 | 11.032 | 0.23224 | 11 | 0.26425
13837 | 7.14 | 1 | 365 | 8.1288 | 0.48692 | 8 | 0.61576
13840 | 11.475 | 1 | 365 | 13.0642 | 0.35397 | 13 | 0.41819
13835 | 3.75 | 1 | 365 | 4.2694 | 0.86078 | 5 | 0.13013
13834 | 5.72 | 1 | 365 | 6.5122 | 0.61697 | 7 | 0.12915
13827 | 6.76 | 1 | 365 | 7.6962 | 0.18369 | 7 | 0.87991
13824 | 3.57 | 1 | 365 | 4.0644 | 0.24346 | 4 | 0.30788
13823 | 3.825 | 1 | 365 | 4.3547 | 0.11799 | 4 | 0.47273
13821 | 13.06 | 1 | 365 | 14.8687 | 0.78979 | 15 | 0.65852
13804 | 8.96 | 1 | 365 | 10.2009 | 0.72868 | 10 | 0.92958
13334 | 3.825 | 1 | 365 | 4.3547 | 0.11799 | 4 | 0.47273
13820 | 3.64 | 1 | 365 | 4.1441 | 0.48353 | 4 | 0.62764
13814 | 6.375 | 1 | 365 | 7.2579 | 0.86332 | 8 | 0.12121
13809 | 4.16 | 1 | 365 | 4.7361 | 0.26689 | 5 | 0.0030198
13803 | 6 | 1 | 365 | 6.831 | 0.57724 | 7 | 0.4082
13791 | 9.435 | 1 | 365 | 10.7417 | 0.35771 | 11 | 0.099397
13785 | 5.2 | 1 | 365 | 5.9202 | 0.83361 | 6 | 0.75377
13783 | 3.825 | 1 | 365 | 4.3547 | 0.11799 | 4 | 0.47273
13780 | 3.825 | 1 | 365 | 4.3547 | 0.11799 | 4 | 0.47273
13778 | 8.58 | 1 | 365 | 9.7683 | 0.42545 | 10 | 0.19373
13772 | 5.98 | 1 | 365 | 6.8082 | 0.50865 | 7 | 0.31684
13771 | 9.435 | 1 | 365 | 10.7417 | 0.35771 | 11 | 0.099397
13766 | 4.08 | 1 | 365 | 4.6451 | 0.99252 | 5 | 0.63758
13757 | 8.84 | 1 | 365 | 10.0643 | 0.31713 | 10 | 0.38142
13751 | 5.1 | 1 | 365 | 5.8063 | 0.49065 | 6 | 0.29697
13755 | 3.9 | 1 | 365 | 4.4401 | 0.37521 | 4 | 0.81533
13750 | 9.1 | 1 | 365 | 10.3603 | 0.20881 | 10 | 0.56911
13749 | 13 | 1 | 365 | 14.8004 | 0.58402 | 15 | 0.38444
13748 | 8.84 | 1 | 365 | 10.0643 | 0.31713 | 10 | 0.38142
13747 | 7.14 | 1 | 365 | 8.1288 | 0.48692 | 8 | 0.61576
13709 | 8.16 | 1 | 365 | 9.2901 | 0.98505 | 10 | 0.27515
13676 | 12.24 | 1 | 365 | 13.9352 | 0.97757 | 14 | 0.91273
13668 | 6.12 | 1 | 365 | 6.9676 | 0.98878 | 7 | 0.95637
13427 | 8.16 | 1 | 365 | 9.2901 | 0.98505 | 10 | 0.27515
13625 | 5.32 | 1 | 365 | 6.0568 | 0.24515 | 6 | 0.30194
13479 | 2.55 | 1 | 365 | 2.9032 | 0.74533 | 3 | 0.64849
13616 | 5.49 | 1 | 365 | 6.2503 | 0.82817 | 7 | 0.078504
13585 | 7.905 | 1 | 365 | 8.9998 | 0.11051 | 9 | 0.11031
13613 | 19.74 | 1 | 365 | 22.4739 | 0.69912 | 23 | 0.17298
13586 | 4.08 | 1 | 365 | 4.6451 | 0.99252 | 5 | 0.63758
13588 | 9.69 | 1 | 365 | 11.032 | 0.23224 | 11 | 0.26425
13594 | 4.75 | 1 | 365 | 5.4078 | 0.29031 | 5 | 0.69816
13596 | 5.61 | 1 | 365 | 6.3869 | 0.23972 | 6 | 0.62667
13902 | 6.76 | 1 | 365 | 7.6962 | 0.18369 | 7 | 0.87991
13904 | 6.5 | 1 | 365 | 7.4002 | 0.29201 | 7 | 0.69222
13867 | 5.61 | 1 | 365 | 6.3869 | 0.23972 | 6 | 0.62667
13873 | 5.46 | 1 | 365 | 6.2162 | 0.72529 | 6 | 0.94146
13876 | 4.59 | 1 | 365 | 5.2257 | 0.74159 | 5 | 0.96727
13870 | 4.16 | 1 | 365 | 4.7361 | 0.26689 | 5 | 0.0030198
13830 | 3.675 | 1 | 365 | 4.184 | 0.60356 | 4 | 0.78752
13740 | 5.1 | 1 | 365 | 5.8063 | 0.49065 | 6 | 0.29697
13844 | 6.375 | 1 | 365 | 7.2579 | 0.86332 | 8 | 0.12121
13836 | 6.12 | 1 | 365 | 6.9676 | 0.98878 | 7 | 0.95637
13855 | 2.295 | 1 | 365 | 2.6128 | 0.87079 | 3 | 0.48364
13781 | 4.08 | 1 | 365 | 4.6451 | 0.99252 | 5 | 0.63758
13794 | 5.355 | 1 | 365 | 6.0966 | 0.36519 | 6 | 0.46182
13854 | 3.825 | 1 | 365 | 4.3547 | 0.11799 | 4 | 0.47273
13779 | 3.06 | 1 | 365 | 3.4838 | 0.49439 | 3 | 0.97818
13789 | 5.39 | 1 | 365 | 6.1365 | 0.48522 | 6 | 0.6217
13769 | 3.315 | 1 | 365 | 3.7741 | 0.36893 | 4 | 0.14303
13916 | 5.355 | 1 | 365 | 6.0966 | 0.36519 | 6 | 0.46182
12745 | 9.8 | 1 | 365 | 11.1572 | 0.60949 | 11 | 0.76673
13756 | 5.1 | 1 | 365 | 5.8063 | 0.49065 | 6 | 0.29697
13745 | 3.185 | 1 | 365 | 3.6261 | 0.92308 | 4 | 0.54919
11592 | 438.75 | 0.9 | 365 | 449.5627 | 0.23961 | 449 | 0.80227
11601 | 269.75 | 1 | 365 | 307.1086 | 0.11841 | 307 | 0.22706
6781 | 590 | 0.9 | 365 | 604.5401 | 0.08574 | 604 | 0.62584
14599 | 5.98 | 1 | 365 | 6.8082 | 0.50865 | 7 | 0.31684
11590 | 195 | 0.9 | 365 | 199.8056 | 0.88427 | 200 | 0.6899
11591 | 120.25 | 0.9 | 365 | 123.2135 | 0.16197 | 123 | 0.37544
14597 | 6.63 | 1 | 365 | 7.5482 | 0.73785 | 8 | 0.28606
14451 | 10.215 | 1 | 365 | 11.6297 | 0.032751 | 11 | 0.66246
14509 | 11.96 | 1 | 365 | 13.6164 | 0.017298 | 13 | 0.63368
14653 | 3.775 | 1 | 365 | 4.2978 | 0.94651 | 5 | 0.24433
14397 | 4.725 | 1 | 365 | 5.3794 | 0.20458 | 5 | 0.58396
14323 | 4.98 | 1 | 365 | 5.6697 | 0.079109 | 5 | 0.74881
14346 | 6.725 | 1 | 365 | 7.6564 | 0.063657 | 7 | 0.72003
14493 | 6.215 | 1 | 365 | 7.0757 | 0.31459 | 7 | 0.39033
1668 | 11.22 | 1 | 365 | 12.7739 | 0.47944 | 13 | 0.25334
13255 | 9.18 | 1 | 365 | 10.4514 | 0.48318 | 10 | 0.93455
13178 | 6.375 | 1 | 365 | 7.2579 | 0.86332 | 8 | 0.12121
13165 | 4.68 | 1 | 365 | 5.3282 | 0.050247 | 5 | 0.3784
13456 | 7.905 | 1 | 365 | 8.9998 | 0.11051 | 9 | 0.11031
12767 | 8.06 | 1 | 365 | 9.1763 | 0.64209 | 9 | 0.81835
13448 | 11.76 | 1 | 365 | 13.3887 | 0.33139 | 13 | 0.72008
12674 | 5.2 | 1 | 365 | 5.9202 | 0.83361 | 6 | 0.75377
12346 | 6.63 | 1 | 365 | 7.5482 | 0.73785 | 8 | 0.28606
13443 | 8.175 | 1 | 365 | 9.3072 | 0.03649 | 9 | 0.34367
12174 | 9.36 | 1 | 365 | 10.6563 | 0.10049 | 10 | 0.75679
11689 | 10.2 | 1 | 365 | 11.6126 | 0.98131 | 12 | 0.59394
11539 | 11.18 | 1 | 365 | 12.7284 | 0.34226 | 13 | 0.070616
12471 | 11.445 | 1 | 365 | 13.0301 | 0.25109 | 13 | 0.28114
13360 | 6.9 | 1 | 365 | 7.8556 | 0.66383 | 8 | 0.51943
10973 | 11.73 | 1 | 365 | 13.3545 | 0.2285 | 13 | 0.58303
10970 | 17.085 | 1 | 365 | 19.4512 | 0.59369 | 20 | 0.044854
13389 | 7.14 | 1 | 365 | 8.1288 | 0.48692 | 8 | 0.61576
13309 | 5.61 | 1 | 365 | 6.3869 | 0.23972 | 6 | 0.62667
13377 | 3.57 | 1 | 365 | 4.0644 | 0.24346 | 4 | 0.30788
13388 | 2.55 | 1 | 365 | 2.9032 | 0.74533 | 3 | 0.64849
13372 | 7.905 | 1 | 365 | 8.9998 | 0.11051 | 9 | 0.11031
13397 | 6.615 | 1 | 365 | 7.5311 | 0.68641 | 8 | 0.21754
13369 | 9.69 | 1 | 365 | 11.032 | 0.23224 | 11 | 0.26425
13364 | 6.25 | 1 | 365 | 7.1156 | 0.43462 | 7 | 0.55021
13106 | 5.88 | 1 | 365 | 6.6943 | 0.1657 | 6 | 0.86004
13090 | 5.1 | 1 | 365 | 5.8063 | 0.49065 | 6 | 0.29697
12722 | 5.355 | 1 | 365 | 6.0966 | 0.36519 | 6 | 0.46182
13401 | 2.55 | 1 | 365 | 2.9032 | 0.74533 | 3 | 0.64849
13289 | 6.375 | 1 | 365 | 7.2579 | 0.86332 | 8 | 0.12121
13404 | 5.39 | 1 | 365 | 6.1365 | 0.48522 | 6 | 0.6217
12507 | 2.805 | 1 | 365 | 3.1935 | 0.61986 | 3 | 0.81333
13292 | 5 | 1 | 365 | 5.6925 | 0.1477 | 5 | 0.84017
13409 | 4.59 | 1 | 365 | 5.2257 | 0.74159 | 5 | 0.96727
12070 | 4.59 | 1 | 365 | 5.2257 | 0.74159 | 5 | 0.96727
13368 | 6.37 | 1 | 365 | 7.2522 | 0.84617 | 8 | 0.098374
13362 | 6.885 | 1 | 365 | 7.8385 | 0.61238 | 8 | 0.45091
13294 | 6.63 | 1 | 365 | 7.5482 | 0.73785 | 8 | 0.28606
13277 | 9.435 | 1 | 365 | 10.7417 | 0.35771 | 11 | 0.099397
13272 | 3.43 | 1 | 365 | 3.905 | 0.76332 | 4 | 0.66836
13374 | 3.675 | 1 | 365 | 4.184 | 0.60356 | 4 | 0.78752
13378 | 3.315 | 1 | 365 | 3.7741 | 0.36893 | 4 | 0.14303
13295 | 8.16 | 1 | 365 | 9.2901 | 0.98505 | 10 | 0.27515
13293 | 7.65 | 1 | 365 | 8.7095 | 0.23598 | 8 | 0.94546
13279 | 7.905 | 1 | 365 | 8.9998 | 0.11051 | 9 | 0.11031
13003 | 4.845 | 1 | 365 | 5.516 | 0.61612 | 6 | 0.13212
13311 | 5.865 | 1 | 365 | 6.6773 | 0.11425 | 6 | 0.79152
13313 | 7.14 | 1 | 365 | 8.1288 | 0.48692 | 8 | 0.61576
12957 | 8.67 | 1 | 365 | 9.8707 | 0.73411 | 10 | 0.60485
12849 | 7.65 | 1 | 365 | 8.7095 | 0.23598 | 8 | 0.94546
11085 | 10.455 | 1 | 365 | 11.903 | 0.85584 | 12 | 0.75879
13261 | 4.24 | 1 | 365 | 4.8272 | 0.54125 | 5 | 0.36846
13032 | 2.5 | 1 | 365 | 2.8462 | 0.57385 | 3 | 0.42008
12709 | 12.74 | 1 | 365 | 14.5044 | 0.69234 | 15 | 0.19675
15280 | 6.25 | 1 | 365 | 7.1156 | 0.43462 | 7 | 0.55021
12662 | 7.28 | 1 | 365 | 8.2882 | 0.96705 | 9 | 0.25528
12449 | 7.14 | 1 | 365 | 8.1288 | 0.48692 | 8 | 0.61576
12384 | 8.67 | 1 | 365 | 9.8707 | 0.73411 | 10 | 0.60485
11838 | 4.335 | 1 | 365 | 4.9354 | 0.86706 | 5 | 0.80243
11834 | 7.02 | 1 | 365 | 7.9922 | 0.075371 | 8 | 0.067596
138 | 1275 | 0.7 | 365 | 1016.1055 | 0.86445 | 1016 | 0.96999
10893 | 3.9 | 1 | 365 | 4.4401 | 0.37521 | 4 | 0.81533
11814 | 7.02 | 1 | 365 | 7.9922 | 0.075371 | 8 | 0.067596
11666 | 8.58 | 1 | 365 | 9.7683 | 0.42545 | 10 | 0.19373
11569 | 14.025 | 1 | 365 | 15.9674 | 0.099299 | 16 | 0.066671
11501 | 7.905 | 1 | 365 | 8.9998 | 0.11051 | 9 | 0.11031
11490 | 6.375 | 1 | 365 | 7.2579 | 0.86332 | 8 | 0.12121
11221 | 4.5 | 1 | 365 | 5.1232 | 0.43293 | 5 | 0.55615
11075 | 12.495 | 1 | 365 | 14.2255 | 0.8521 | 15 | 0.07758
11041 | 9.18 | 1 | 365 | 10.4514 | 0.48318 | 10 | 0.93455
13167 | 2.94 | 1 | 365 | 3.3472 | 0.082848 | 3 | 0.43002
13375 | 912 | 1 | 365 | 1038.3062 | 0.74048 | 1039 | 0.046643
13179 | 8.415 | 1 | 365 | 9.5804 | 0.85958 | 10 | 0.44
13078 | 3.825 | 1 | 365 | 4.3547 | 0.11799 | 4 | 0.47273
13140 | 5.865 | 1 | 365 | 6.6773 | 0.11425 | 6 | 0.79152
13131 | 3.825 | 1 | 365 | 4.3547 | 0.11799 | 4 | 0.47273
13098 | 7.14 | 1 | 365 | 8.1288 | 0.48692 | 8 | 0.61576
13367 | 6.375 | 1 | 365 | 7.2579 | 0.86332 | 8 | 0.12121
13358 | 11.4 | 1 | 365 | 12.9788 | 0.096756 | 13 | 0.075583
12998 | 6.63 | 1 | 365 | 7.5482 | 0.73785 | 8 | 0.28606
12994 | 3.43 | 1 | 365 | 3.905 | 0.76332 | 4 | 0.66836
11031 | 11.73 | 1 | 365 | 13.3545 | 0.2285 | 13 | 0.58303
11036 | 14.28 | 1 | 365 | 16.2577 | 0.97383 | 17 | 0.23152
15021 | 6.725 | 1 | 365 | 7.6564 | 0.063657 | 7 | 0.72003
13164 | 6.25 | 1 | 365 | 7.1156 | 0.43462 | 7 | 0.55021
13108 | 9.18 | 1 | 365 | 10.4514 | 0.48318 | 10 | 0.93455
12984 | 7.595 | 1 | 365 | 8.6469 | 0.047356 | 8 | 0.69422
15100 | 14.25 | 1 | 365 | 16.2235 | 0.87094 | 17 | 0.094479
15022 | 8.47 | 1 | 365 | 9.643 | 0.048204 | 9 | 0.69124
15104 | 6.47 | 1 | 365 | 7.3661 | 0.18912 | 7 | 0.55518
15067 | 10.215 | 1 | 365 | 11.6297 | 0.032751 | 11 | 0.66246
13270 | 5.1 | 1 | 365 | 5.8063 | 0.49065 | 6 | 0.29697
13183 | 7.545 | 1 | 365 | 8.5899 | 0.87588 | 9 | 0.46581
13320 | 4.4 | 1 | 365 | 5.0094 | 0.089976 | 5 | 0.099348
13276 | 5.61 | 1 | 365 | 6.3869 | 0.23972 | 6 | 0.62667
15033 | 6.215 | 1 | 365 | 7.0757 | 0.31459 | 7 | 0.39033
15011 | 4.725 | 1 | 365 | 5.3794 | 0.20458 | 5 | 0.58396
13102 | 6.5 | 1 | 365 | 7.4002 | 0.29201 | 7 | 0.69222
13101 | 5.1 | 1 | 365 | 5.8063 | 0.49065 | 6 | 0.29697
13116 | 6.375 | 1 | 365 | 7.2579 | 0.86332 | 8 | 0.12121
13137 | 4.845 | 1 | 365 | 5.516 | 0.61612 | 6 | 0.13212
13151 | 3.57 | 1 | 365 | 4.0644 | 0.24346 | 4 | 0.30788
13105 | 6.12 | 1 | 365 | 6.9676 | 0.98878 | 7 | 0.95637
13113 | 2.295 | 1 | 365 | 2.6128 | 0.87079 | 3 | 0.48364
13097 | 7.65 | 1 | 365 | 8.7095 | 0.23598 | 8 | 0.94546
13154 | 9.555 | 1 | 365 | 10.8783 | 0.76925 | 11 | 0.64756
13157 | 7.14 | 1 | 365 | 8.1288 | 0.48692 | 8 | 0.61576
13134 | 3.825 | 1 | 365 | 4.3547 | 0.11799 | 4 | 0.47273
13119 | 2.805 | 1 | 365 | 3.1935 | 0.61986 | 3 | 0.81333
13163 | 9.18 | 1 | 365 | 10.4514 | 0.48318 | 10 | 0.93455
13149 | 6.12 | 1 | 365 | 6.9676 | 0.98878 | 7 | 0.95637
13038 | 5.355 | 1 | 365 | 6.0966 | 0.36519 | 6 | 0.46182
13084 | 3.57 | 1 | 365 | 4.0644 | 0.24346 | 4 | 0.30788
13110 | 5.355 | 1 | 365 | 6.0966 | 0.36519 | 6 | 0.46182
13079 | 9.69 | 1 | 365 | 11.032 | 0.23224 | 11 | 0.26425
13093 | 4 | 1 | 365 | 4.554 | 0.71816 | 5 | 0.27213
13077 | 3.06 | 1 | 365 | 3.4838 | 0.49439 | 3 | 0.97818
13142 | 11.22 | 1 | 365 | 12.7739 | 0.47944 | 13 | 0.25334
13091 | 5.805 | 1 | 365 | 6.609 | 0.90848 | 7 | 0.51744
13086 | 6.63 | 1 | 365 | 7.5482 | 0.73785 | 8 | 0.28606
15010 | 5.725 | 1 | 365 | 6.5179 | 0.63412 | 7 | 0.15199
13094 | 5.355 | 1 | 365 | 6.0966 | 0.36519 | 6 | 0.46182
13135 | 15.675 | 1 | 365 | 17.8459 | 0.75804 | 18 | 0.60393
15013 | 5.725 | 1 | 365 | 6.5179 | 0.63412 | 7 | 0.15199
12996 | 4.845 | 1 | 365 | 5.516 | 0.61612 | 6 | 0.13212
12997 | 8.67 | 1 | 365 | 9.8707 | 0.73411 | 10 | 0.60485
13010 | 7.395 | 1 | 365 | 8.4192 | 0.36145 | 8 | 0.78061
12985 | 8.415 | 1 | 365 | 9.5804 | 0.85958 | 10 | 0.44
12976 | 5.61 | 1 | 365 | 6.3869 | 0.23972 | 6 | 0.62667
12987 | 4.655 | 1 | 365 | 5.2997 | 0.96451 | 6 | 0.2642
12986 | 3.825 | 1 | 365 | 4.3547 | 0.11799 | 4 | 0.47273
13008 | 7.14 | 1 | 365 | 8.1288 | 0.48692 | 8 | 0.61576
13000 | 5.1 | 1 | 365 | 5.8063 | 0.49065 | 6 | 0.29697
12991 | 4.08 | 1 | 365 | 4.6451 | 0.99252 | 5 | 0.63758
13011 | 6.12 | 1 | 365 | 6.9676 | 0.98878 | 7 | 0.95637
12920 | 6.6 | 1 | 365 | 7.5141 | 0.63496 | 8 | 0.14902
12951 | 6.885 | 1 | 365 | 7.8385 | 0.61238 | 8 | 0.45091
12954 | 6.37 | 1 | 365 | 7.2522 | 0.84617 | 8 | 0.098374
12960 | 5.865 | 1 | 365 | 6.6773 | 0.11425 | 6 | 0.79152
12968 | 6.63 | 1 | 365 | 7.5482 | 0.73785 | 8 | 0.28606
12966 | 9.69 | 1 | 365 | 11.032 | 0.23224 | 11 | 0.26425
12969 | 6.12 | 1 | 365 | 6.9676 | 0.98878 | 7 | 0.95637
12964 | 5.1 | 1 | 365 | 5.8063 | 0.49065 | 6 | 0.29697
12971 | 2.805 | 1 | 365 | 3.1935 | 0.61986 | 3 | 0.81333
12934 | 8.415 | 1 | 365 | 9.5804 | 0.85958 | 10 | 0.44
12890 | 4.845 | 1 | 365 | 5.516 | 0.61612 | 6 | 0.13212
12900 | 7.905 | 1 | 365 | 8.9998 | 0.11051 | 9 | 0.11031
13746 | 7.395 | 1 | 365 | 8.4192 | 0.36145 | 8 | 0.78061
13735 | 5.145 | 1 | 365 | 5.8575 | 0.64498 | 6 | 0.50253
13777 | 5.145 | 1 | 365 | 5.8575 | 0.64498 | 6 | 0.50253
13005 | 4.41 | 1 | 365 | 5.0208 | 0.12427 | 5 | 0.14503
12989 | 5.635 | 1 | 365 | 6.4154 | 0.32546 | 6 | 0.74087
12990 | 6.12 | 1 | 365 | 6.9676 | 0.98878 | 7 | 0.95637
13128 | 3.43 | 1 | 365 | 3.905 | 0.76332 | 4 | 0.66836
13177 | 4.655 | 1 | 365 | 5.2997 | 0.96451 | 6 | 0.2642
13182 | 6.63 | 1 | 365 | 7.5482 | 0.73785 | 8 | 0.28606
13273 | 7.14 | 1 | 365 | 8.1288 | 0.48692 | 8 | 0.61576
13275 | 5.145 | 1 | 365 | 5.8575 | 0.64498 | 6 | 0.50253
13280 | 5.355 | 1 | 365 | 6.0966 | 0.36519 | 6 | 0.46182
13310 | 8.67 | 1 | 365 | 9.8707 | 0.73411 | 10 | 0.60485
13402 | 5.88 | 1 | 365 | 6.6943 | 0.1657 | 6 | 0.86004
13412 | 5.1 | 1 | 365 | 5.8063 | 0.49065 | 6 | 0.29697
13432 | 9.435 | 1 | 365 | 10.7417 | 0.35771 | 11 | 0.099397
13482 | 4.59 | 1 | 365 | 5.2257 | 0.74159 | 5 | 0.96727
13477 | 3.92 | 1 | 365 | 4.4629 | 0.4438 | 4 | 0.90669
13490 | 3.06 | 1 | 365 | 3.4838 | 0.49439 | 3 | 0.97818
13476 | 7.14 | 1 | 365 | 8.1288 | 0.48692 | 8 | 0.61576
13481 | 7.395 | 1 | 365 | 8.4192 | 0.36145 | 8 | 0.78061
13487 | 3.92 | 1 | 365 | 4.4629 | 0.4438 | 4 | 0.90669
13483 | 9.18 | 1 | 365 | 10.4514 | 0.48318 | 10 | 0.93455
13489 | 4.335 | 1 | 365 | 4.9354 | 0.86706 | 5 | 0.80243
13478 | 9.31 | 1 | 365 | 10.5994 | 0.92902 | 11 | 0.52839
13701 | 1.53 | 1 | 365 | 1.7419 | 0.2472 | 1 | 0.98909
13492 | 3 | 1 | 365 | 3.4155 | 0.28862 | 3 | 0.7041
13499 | 3.06 | 1 | 365 | 3.4838 | 0.49439 | 3 | 0.97818
13425 | 5.61 | 1 | 365 | 6.3869 | 0.23972 | 6 | 0.62667
13431 | 4.845 | 1 | 365 | 5.516 | 0.61612 | 6 | 0.13212
13428 | 7.65 | 1 | 365 | 8.7095 | 0.23598 | 8 | 0.94546
13422 | 6.86 | 1 | 365 | 7.8101 | 0.52664 | 8 | 0.33671
13423 | 6.885 | 1 | 365 | 7.8385 | 0.61238 | 8 | 0.45091
13429 | 6.375 | 1 | 365 | 7.2579 | 0.86332 | 8 | 0.12121
13420 | 5.355 | 1 | 365 | 6.0966 | 0.36519 | 6 | 0.46182
13436 | 6.63 | 1 | 365 | 7.5482 | 0.73785 | 8 | 0.28606
13433 | 8.25 | 1 | 365 | 9.3926 | 0.29371 | 9 | 0.68628
13434 | 3.06 | 1 | 365 | 3.4838 | 0.49439 | 3 | 0.97818
13330 | 3.315 | 1 | 365 | 3.7741 | 0.36893 | 4 | 0.14303
13435 | 4.165 | 1 | 365 | 4.7418 | 0.28403 | 5 | 0.02586
13324 | 4.08 | 1 | 365 | 4.6451 | 0.99252 | 5 | 0.63758
13325 | 4.25 | 1 | 365 | 4.8386 | 0.57554 | 5 | 0.41414
13421 | 5.5 | 1 | 365 | 6.2617 | 0.86247 | 7 | 0.12418
11602 | 360.75 | 0.9 | 365 | 369.6404 | 0.4859 | 370 | 0.12631
14755 | 10.215 | 1 | 365 | 11.6297 | 0.032751 | 11 | 0.66246
11596 | 94.25 | 0.9 | 365 | 96.5727 | 0.91073 | 97 | 0.48345
11594 | 253.5 | 0.9 | 365 | 259.7473 | 0.44955 | 260 | 0.19687
9796 | 194.7 | 0.9 | 365 | 199.4982 | 0.95829 | 200 | 0.45653
52 | 4924.8 | 0.7 | 365 | 3924.7973 | 0.85901 | 3925 | 0.65631
12436 | 8.84 | 1 | 365 | 10.0643 | 0.31713 | 10 | 0.38142
12641 | 6.24 | 1 | 365 | 7.1042 | 0.40033 | 7 | 0.50453
11312 | 11.475 | 1 | 365 | 13.0642 | 0.35397 | 13 | 0.41819
11045 | 11.7 | 1 | 365 | 13.3204 | 0.12562 | 13 | 0.44599
11528 | 5.98 | 1 | 365 | 6.8082 | 0.50865 | 7 | 0.31684
11233 | 11.18 | 1 | 365 | 12.7284 | 0.34226 | 13 | 0.070616
11247 | 11.73 | 1 | 365 | 13.3545 | 0.2285 | 13 | 0.58303
11478 | 10.4 | 1 | 365 | 11.8403 | 0.66722 | 12 | 0.50755
11089 | 11.7 | 1 | 365 | 13.3204 | 0.12562 | 13 | 0.44599
11336 | 15.3 | 1 | 365 | 17.419 | 0.47196 | 17 | 0.89091
10975 | 15.555 | 1 | 365 | 17.7093 | 0.34649 | 18 | 0.055763
11452 | 10.2 | 1 | 365 | 11.6126 | 0.98131 | 12 | 0.59394
11461 | 16.065 | 1 | 365 | 18.2899 | 0.09556 | 18 | 0.38546
11474 | 13.77 | 1 | 365 | 15.6771 | 0.22477 | 15 | 0.90182
11491 | 10.92 | 1 | 365 | 12.4324 | 0.45058 | 12 | 0.88293
11495 | 10.26 | 1 | 365 | 11.6809 | 0.18708 | 11 | 0.86802
11573 | 6.76 | 1 | 365 | 7.6962 | 0.18369 | 7 | 0.87991
11557 | 15.555 | 1 | 365 | 17.7093 | 0.34649 | 18 | 0.055763
11873 | 11.985 | 1 | 365 | 13.6448 | 0.10304 | 13 | 0.74788
11887 | 12.22 | 1 | 365 | 13.9124 | 0.90898 | 14 | 0.82137
11913 | 13.77 | 1 | 365 | 15.6771 | 0.22477 | 15 | 0.90182
12031 | 13.78 | 1 | 365 | 15.6884 | 0.25906 | 15 | 0.9475
12054 | 14.535 | 1 | 365 | 16.548 | 0.84836 | 17 | 0.39637
12076 | 11.73 | 1 | 365 | 13.3545 | 0.2285 | 13 | 0.58303
12085 | 10.71 | 1 | 365 | 12.1933 | 0.73037 | 12 | 0.92364
12192 | 11.22 | 1 | 365 | 12.7739 | 0.47944 | 13 | 0.25334
12341 | 7.02 | 1 | 365 | 7.9922 | 0.075371 | 8 | 0.067596
12351 | 13.77 | 1 | 365 | 15.6771 | 0.22477 | 15 | 0.90182
12356 | 14.82 | 1 | 365 | 16.8725 | 0.82578 | 17 | 0.69826
12362 | 14.79 | 1 | 365 | 16.8383 | 0.7229 | 17 | 0.56122
12518 | 3.64 | 1 | 365 | 4.1441 | 0.48353 | 4 | 0.62764
12761 | 13.26 | 1 | 365 | 15.0964 | 0.4757 | 15 | 0.57213
12764 | 11.44 | 1 | 365 | 13.0244 | 0.23394 | 13 | 0.2583
12789 | 13.52 | 1 | 365 | 15.3924 | 0.36738 | 15 | 0.75981
12791 | 10.92 | 1 | 365 | 12.4324 | 0.45058 | 12 | 0.88293
12792 | 10.2 | 1 | 365 | 11.6126 | 0.98131 | 12 | 0.59394
8759 | 7.14 | 1 | 365 | 8.1288 | 0.48692 | 8 | 0.61576
12840 | 10.92 | 1 | 365 | 12.4324 | 0.45058 | 12 | 0.88293
12852 | 10.92 | 1 | 365 | 12.4324 | 0.45058 | 12 | 0.88293
12854 | 15.08 | 1 | 365 | 17.1685 | 0.71746 | 17 | 0.88595
12887 | 13.77 | 1 | 365 | 15.6771 | 0.22477 | 15 | 0.90182
12896 | 13.515 | 1 | 365 | 15.3867 | 0.35023 | 15 | 0.73697
12942 | 10.66 | 1 | 365 | 12.1363 | 0.5589 | 12 | 0.69524
13415 | 12.495 | 1 | 365 | 14.2255 | 0.8521 | 15 | 0.07758
13493 | 10.14 | 1 | 365 | 11.5443 | 0.77554 | 12 | 0.31986
13550 | 10.71 | 1 | 365 | 12.1933 | 0.73037 | 12 | 0.92364
13559 | 13.52 | 1 | 365 | 15.3924 | 0.36738 | 15 | 0.75981
13571 | 11.96 | 1 | 365 | 13.6164 | 0.017298 | 13 | 0.63368
12712 | 2.86 | 1 | 365 | 3.2561 | 0.80848 | 4 | 0.064576
11816 | 4.94 | 1 | 365 | 5.6242 | 0.94193 | 6 | 0.56609
11835 | 5.46 | 1 | 365 | 6.2162 | 0.72529 | 6 | 0.94146
11038 | 10.71 | 1 | 365 | 12.1933 | 0.73037 | 12 | 0.92364
12995 | 7.65 | 1 | 365 | 8.7095 | 0.23598 | 8 | 0.94546
12978 | 4.165 | 1 | 365 | 4.7418 | 0.28403 | 5 | 0.02586
13326 | 9.18 | 1 | 365 | 10.4514 | 0.48318 | 10 | 0.93455
13463 | 5.1 | 1 | 365 | 5.8063 | 0.49065 | 6 | 0.29697
12291 | 2.55 | 1 | 365 | 2.9032 | 0.74533 | 3 | 0.64849
12979 | 9.75 | 1 | 365 | 11.1003 | 0.43801 | 11 | 0.53833
11163 | 181.815 | 0.9 | 365 | 186.2957 | 0.18763 | 186 | 0.48333
11167 | 178.5 | 0.9 | 365 | 182.899 | 0.9556 | 183 | 0.8546
9572 | 161.67 | 0.9 | 365 | 165.6542 | 0.0083586 | 165 | 0.66259
12682 | 3.06 | 1 | 365 | 3.4838 | 0.49439 | 3 | 0.97818
12703 | 9.945 | 1 | 365 | 11.3223 | 0.10678 | 11 | 0.42909
12349 | 16.32 | 1 | 365 | 18.5802 | 0.97009 | 19 | 0.55031
13605 | 8.97 | 1 | 365 | 10.2123 | 0.76297 | 10 | 0.97526
12708 | 14.535 | 1 | 365 | 16.548 | 0.84836 | 17 | 0.39637
11090 | 13.005 | 1 | 365 | 14.8061 | 0.60117 | 15 | 0.40728
13068 | 3.9 | 1 | 365 | 4.4401 | 0.37521 | 4 | 0.81533
11735 | 3.57 | 1 | 365 | 4.0644 | 0.24346 | 4 | 0.30788
13332 | 7.65 | 1 | 365 | 8.7095 | 0.23598 | 8 | 0.94546
13905 | 2.55 | 1 | 365 | 2.9032 | 0.74533 | 3 | 0.64849
13938 | 6.12 | 1 | 365 | 6.9676 | 0.98878 | 7 | 0.95637
13891 | 6.63 | 1 | 365 | 7.5482 | 0.73785 | 8 | 0.28606
13919 | 5.355 | 1 | 365 | 6.0966 | 0.36519 | 6 | 0.46182
13925 | 7.75 | 1 | 365 | 8.8233 | 0.57893 | 9 | 0.40226
13983 | 8.58 | 1 | 365 | 9.7683 | 0.42545 | 10 | 0.19373
14009 | 3.9 | 1 | 365 | 4.4401 | 0.37521 | 4 | 0.81533
14025 | 6.63 | 1 | 365 | 7.5482 | 0.73785 | 8 | 0.28606
14032 | 3.825 | 1 | 365 | 4.3547 | 0.11799 | 4 | 0.47273
13914 | 3.57 | 1 | 365 | 4.0644 | 0.24346 | 4 | 0.30788
13907 | 4.76 | 1 | 365 | 5.4192 | 0.32461 | 5 | 0.74384
13595 | 6.885 | 1 | 365 | 7.8385 | 0.61238 | 8 | 0.45091
13473 | 7.14 | 1 | 365 | 8.1288 | 0.48692 | 8 | 0.61576
13960 | 7.65 | 1 | 365 | 8.7095 | 0.23598 | 8 | 0.94546
13921 | 4.845 | 1 | 365 | 5.516 | 0.61612 | 6 | 0.13212
13908 | 4.845 | 1 | 365 | 5.516 | 0.61612 | 6 | 0.13212
13923 | 9.18 | 1 | 365 | 10.4514 | 0.48318 | 10 | 0.93455
14143 | 6.375 | 1 | 365 | 7.2579 | 0.86332 | 8 | 0.12121
14133 | 6.12 | 1 | 365 | 6.9676 | 0.98878 | 7 | 0.95637
14149 | 7.54 | 1 | 365 | 8.5842 | 0.85873 | 9 | 0.44297
14151 | 3.12 | 1 | 365 | 3.5521 | 0.70016 | 4 | 0.25226
14154 | 2.34 | 1 | 365 | 2.6641 | 0.025124 | 2 | 0.6892
14156 | 11.96 | 1 | 365 | 13.6164 | 0.017298 | 13 | 0.63368
14160 | 8.67 | 1 | 365 | 9.8707 | 0.73411 | 10 | 0.60485
14377 | 8.32 | 1 | 365 | 9.4723 | 0.53377 | 10 | 0.0060396
14163 | 5.2 | 1 | 365 | 5.9202 | 0.83361 | 6 | 0.75377
14383 | 10.4 | 1 | 365 | 11.8403 | 0.66722 | 12 | 0.50755
14386 | 6.5 | 1 | 365 | 7.4002 | 0.29201 | 7 | 0.69222
14390 | 10.4 | 1 | 365 | 11.8403 | 0.66722 | 12 | 0.50755
14394 | 3.9 | 1 | 365 | 4.4401 | 0.37521 | 4 | 0.81533
14395 | 5.61 | 1 | 365 | 6.3869 | 0.23972 | 6 | 0.62667
14396 | 4.16 | 1 | 365 | 4.7361 | 0.26689 | 5 | 0.0030198
14474 | 14.56 | 1 | 365 | 16.5765 | 0.9341 | 17 | 0.51057
14483 | 6.24 | 1 | 365 | 7.1042 | 0.40033 | 7 | 0.50453
14489 | 8.32 | 1 | 365 | 9.4723 | 0.53377 | 10 | 0.0060396
14505 | 5.98 | 1 | 365 | 6.8082 | 0.50865 | 7 | 0.31684
14495 | 4.68 | 1 | 365 | 5.3282 | 0.050247 | 5 | 0.3784
14508 | 4.42 | 1 | 365 | 5.0321 | 0.15857 | 5 | 0.19071
14513 | 7.28 | 1 | 365 | 8.2882 | 0.96705 | 9 | 0.25528
14517 | 9.36 | 1 | 365 | 10.6563 | 0.10049 | 10 | 0.75679
14526 | 3.9 | 1 | 365 | 4.4401 | 0.37521 | 4 | 0.81533
14527 | 8.32 | 1 | 365 | 9.4723 | 0.53377 | 10 | 0.0060396
14535 | 6.12 | 1 | 365 | 6.9676 | 0.98878 | 7 | 0.95637
14530 | 6.76 | 1 | 365 | 7.6962 | 0.18369 | 7 | 0.87991
14537 | 4.59 | 1 | 365 | 5.2257 | 0.74159 | 5 | 0.96727
14539 | 3.12 | 1 | 365 | 3.5521 | 0.70016 | 4 | 0.25226
14542 | 6.24 | 1 | 365 | 7.1042 | 0.40033 | 7 | 0.50453
14540 | 10.965 | 1 | 365 | 12.4836 | 0.60491 | 13 | 0.088488
14544 | 2.08 | 1 | 365 | 2.3681 | 0.13344 | 2 | 0.50151
14541 | 8.925 | 1 | 365 | 10.1611 | 0.60864 | 10 | 0.7697
14546 | 3.9 | 1 | 365 | 4.4401 | 0.37521 | 4 | 0.81533
14566 | 4.59 | 1 | 365 | 5.2257 | 0.74159 | 5 | 0.96727
14591 | 7.905 | 1 | 365 | 8.9998 | 0.11051 | 9 | 0.11031
14589 | 3.675 | 1 | 365 | 4.184 | 0.60356 | 4 | 0.78752
14668 | 3.12 | 1 | 365 | 3.5521 | 0.70016 | 4 | 0.25226
15054 | 8.84 | 1 | 365 | 10.0643 | 0.31713 | 10 | 0.38142
14775 | 4.94 | 1 | 365 | 5.6242 | 0.94193 | 6 | 0.56609
14778 | 5.72 | 1 | 365 | 6.5122 | 0.61697 | 7 | 0.12915
14779 | 7.54 | 1 | 365 | 8.5842 | 0.85873 | 9 | 0.44297
14781 | 6.24 | 1 | 365 | 7.1042 | 0.40033 | 7 | 0.50453
14785 | 5.865 | 1 | 365 | 6.6773 | 0.11425 | 6 | 0.79152
14799 | 4.68 | 1 | 365 | 5.3282 | 0.050247 | 5 | 0.3784
14800 | 5.46 | 1 | 365 | 6.2162 | 0.72529 | 6 | 0.94146
14801 | 11.73 | 1 | 365 | 13.3545 | 0.2285 | 13 | 0.58303
14802 | 5.72 | 1 | 365 | 6.5122 | 0.61697 | 7 | 0.12915
14803 | 4.42 | 1 | 365 | 5.0321 | 0.15857 | 5 | 0.19071
14805 | 7.54 | 1 | 365 | 8.5842 | 0.85873 | 9 | 0.44297
14807 | 6.12 | 1 | 365 | 6.9676 | 0.98878 | 7 | 0.95637
14808 | 7.8 | 1 | 365 | 8.8803 | 0.75041 | 9 | 0.63066
14809 | 5.98 | 1 | 365 | 6.8082 | 0.50865 | 7 | 0.31684
14811 | 9.62 | 1 | 365 | 10.9523 | 0.99217 | 11 | 0.94448
14831 | 5.1 | 1 | 365 | 5.8063 | 0.49065 | 6 | 0.29697
14867 | 12.22 | 1 | 365 | 13.9124 | 0.90898 | 14 | 0.82137
14874 | 12.22 | 1 | 365 | 13.9124 | 0.90898 | 14 | 0.82137
14960 | 8.06 | 1 | 365 | 9.1763 | 0.64209 | 9 | 0.81835
14962 | 25.245 | 0.9 | 365 | 25.8671 | 0.92086 | 26 | 0.78801
14966 | 11.18 | 1 | 365 | 12.7284 | 0.34226 | 13 | 0.070616
14972 | 12.74 | 1 | 365 | 14.5044 | 0.69234 | 15 | 0.19675
14974 | 9.1 | 1 | 365 | 10.3603 | 0.20881 | 10 | 0.56911
14991 | 7.02 | 1 | 365 | 7.9922 | 0.075371 | 8 | 0.067596
15045 | 8.84 | 1 | 365 | 10.0643 | 0.31713 | 10 | 0.38142
15049 | 13 | 1 | 365 | 14.8004 | 0.58402 | 15 | 0.38444
15047 | 8.16 | 1 | 365 | 9.2901 | 0.98505 | 10 | 0.27515
15051 | 7.8 | 1 | 365 | 8.8803 | 0.75041 | 9 | 0.63066
15053 | 2.86 | 1 | 365 | 3.2561 | 0.80848 | 4 | 0.064576
15077 | 3.9 | 1 | 365 | 4.4401 | 0.37521 | 4 | 0.81533
15083 | 8.32 | 1 | 365 | 9.4723 | 0.53377 | 10 | 0.0060396
15087 | 8.58 | 1 | 365 | 9.7683 | 0.42545 | 10 | 0.19373
15081 | 4.335 | 1 | 365 | 4.9354 | 0.86706 | 5 | 0.80243
15090 | 6.12 | 1 | 365 | 6.9676 | 0.98878 | 7 | 0.95637
15092 | 8.58 | 1 | 365 | 9.7683 | 0.42545 | 10 | 0.19373
15139 | 10.2 | 1 | 365 | 11.6126 | 0.98131 | 12 | 0.59394
15141 | 11.73 | 1 | 365 | 13.3545 | 0.2285 | 13 | 0.58303
15144 | 8.32 | 1 | 365 | 9.4723 | 0.53377 | 10 | 0.0060396
15147 | 6.63 | 1 | 365 | 7.5482 | 0.73785 | 8 | 0.28606
15152 | 8.32 | 1 | 365 | 9.4723 | 0.53377 | 10 | 0.0060396
15154 | 14.3 | 1 | 365 | 16.2805 | 0.042422 | 16 | 0.32288
15157 | 13 | 1 | 365 | 14.8004 | 0.58402 | 15 | 0.38444
15155 | 4.94 | 1 | 365 | 5.6242 | 0.94193 | 6 | 0.56609
15158 | 4.08 | 1 | 365 | 4.6451 | 0.99252 | 5 | 0.63758
15159 | 3.06 | 1 | 365 | 3.4838 | 0.49439 | 3 | 0.97818
15165 | 6.76 | 1 | 365 | 7.6962 | 0.18369 | 7 | 0.87991
15166 | 11.44 | 1 | 365 | 13.0244 | 0.23394 | 13 | 0.2583
15168 | 10.66 | 1 | 365 | 12.1363 | 0.5589 | 12 | 0.69524
15173 | 6.76 | 1 | 365 | 7.6962 | 0.18369 | 7 | 0.87991
15177 | 8.67 | 1 | 365 | 9.8707 | 0.73411 | 10 | 0.60485
15207 | 5.72 | 1 | 365 | 6.5122 | 0.61697 | 7 | 0.12915
15213 | 5.72 | 1 | 365 | 6.5122 | 0.61697 | 7 | 0.12915
15231 | 7.8 | 1 | 365 | 8.8803 | 0.75041 | 9 | 0.63066
15233 | 13.26 | 1 | 365 | 15.0964 | 0.4757 | 15 | 0.57213
15236 | 7.28 | 1 | 365 | 8.2882 | 0.96705 | 9 | 0.25528
15240 | 5.46 | 1 | 365 | 6.2162 | 0.72529 | 6 | 0.94146
15239 | 4.68 | 1 | 365 | 5.3282 | 0.050247 | 5 | 0.3784
15244 | 6.375 | 1 | 365 | 7.2579 | 0.86332 | 8 | 0.12121
15251 | 7.8 | 1 | 365 | 8.8803 | 0.75041 | 9 | 0.63066
15253 | 5.2 | 1 | 365 | 5.9202 | 0.83361 | 6 | 0.75377
15256 | 3.12 | 1 | 365 | 3.5521 | 0.70016 | 4 | 0.25226
15263 | 9.62 | 1 | 365 | 10.9523 | 0.99217 | 11 | 0.94448
15264 | 7.54 | 1 | 365 | 8.5842 | 0.85873 | 9 | 0.44297
13959 | 4.59 | 1 | 365 | 5.2257 | 0.74159 | 5 | 0.96727
13930 | 6.63 | 1 | 365 | 7.5482 | 0.73785 | 8 | 0.28606
13885 | 3.57 | 1 | 365 | 4.0644 | 0.24346 | 4 | 0.30788
13929 | 5.355 | 1 | 365 | 6.0966 | 0.36519 | 6 | 0.46182
13935 | 7.84 | 1 | 365 | 8.9258 | 0.88759 | 9 | 0.81338
13931 | 3.825 | 1 | 365 | 4.3547 | 0.11799 | 4 | 0.47273
13941 | 4.5 | 1 | 365 | 5.1232 | 0.43293 | 5 | 0.55615
13922 | 7.14 | 1 | 365 | 8.1288 | 0.48692 | 8 | 0.61576
13913 | 3.43 | 1 | 365 | 3.905 | 0.76332 | 4 | 0.66836
13939 | 5.75 | 1 | 365 | 6.5463 | 0.71985 | 7 | 0.26619
13936 | 4.08 | 1 | 365 | 4.6451 | 0.99252 | 5 | 0.63758
13920 | 4.335 | 1 | 365 | 4.9354 | 0.86706 | 5 | 0.80243
13937 | 5.1 | 1 | 365 | 5.8063 | 0.49065 | 6 | 0.29697
13940 | 4.845 | 1 | 365 | 5.516 | 0.61612 | 6 | 0.13212
13966 | 5.1 | 1 | 365 | 5.8063 | 0.49065 | 6 | 0.29697
13961 | 8.415 | 1 | 365 | 9.5804 | 0.85958 | 10 | 0.44
13965 | 7.905 | 1 | 365 | 8.9998 | 0.11051 | 9 | 0.11031
13971 | 4.08 | 1 | 365 | 4.6451 | 0.99252 | 5 | 0.63758
14022 | 5.25 | 1 | 365 | 5.9771 | 0.005085 | 5 | 0.98218
13978 | 3.825 | 1 | 365 | 4.3547 | 0.11799 | 4 | 0.47273
13985 | 9.945 | 1 | 365 | 11.3223 | 0.10678 | 11 | 0.42909
14007 | 6.375 | 1 | 365 | 7.2579 | 0.86332 | 8 | 0.12121
13314 | 7.14 | 1 | 365 | 8.1288 | 0.48692 | 8 | 0.61576
14109 | 4.59 | 1 | 365 | 5.2257 | 0.74159 | 5 | 0.96727
13815 | 9.18 | 1 | 365 | 10.4514 | 0.48318 | 10 | 0.93455
13934 | 7.905 | 1 | 365 | 8.9998 | 0.11051 | 9 | 0.11031
13932 | 6.12 | 1 | 365 | 6.9676 | 0.98878 | 7 | 0.95637
13911 | 2.205 | 1 | 365 | 2.5104 | 0.56214 | 3 | 0.072514
14106 | 6.885 | 1 | 365 | 7.8385 | 0.61238 | 8 | 0.45091
14101 | 2.295 | 1 | 365 | 2.6128 | 0.87079 | 3 | 0.48364
14035 | 4.845 | 1 | 365 | 5.516 | 0.61612 | 6 | 0.13212
13962 | 8.25 | 1 | 365 | 9.3926 | 0.29371 | 9 | 0.68628
13986 | 9.435 | 1 | 365 | 10.7417 | 0.35771 | 11 | 0.099397
14018 | 5.5 | 1 | 365 | 6.2617 | 0.86247 | 7 | 0.12418
13996 | 8.84 | 1 | 365 | 10.0643 | 0.31713 | 10 | 0.38142
14001 | 9.945 | 1 | 365 | 11.3223 | 0.10678 | 11 | 0.42909
13997 | 7.395 | 1 | 365 | 8.4192 | 0.36145 | 8 | 0.78061
14004 | 7.65 | 1 | 365 | 8.7095 | 0.23598 | 8 | 0.94546
14039 | 5.61 | 1 | 365 | 6.3869 | 0.23972 | 6 | 0.62667
14275 | 5.88 | 1 | 365 | 6.6943 | 0.1657 | 6 | 0.86004
13933 | 12.1 | 1 | 365 | 13.7758 | 0.49743 | 14 | 0.27321
14199 | 4.25 | 1 | 365 | 4.8386 | 0.57554 | 5 | 0.41414
14187 | 5.4 | 1 | 365 | 6.1479 | 0.51952 | 6 | 0.66738
14237 | 4.32 | 1 | 365 | 4.9183 | 0.81561 | 5 | 0.73391
14238 | 35.316 | 0.9 | 365 | 36.1863 | 0.0058712 | 36 | 0.19221
14239 | 17.28 | 1 | 365 | 19.6732 | 0.26245 | 19 | 0.93562
14255 | 6.72 | 1 | 365 | 7.6507 | 0.046509 | 7 | 0.69719
14113 | 4.05 | 1 | 365 | 4.6109 | 0.88964 | 5 | 0.50054
14246 | 724.68 | 1 | 365 | 825.0435 | 0.31905 | 825 | 0.36259
14304 | 5.4 | 1 | 365 | 6.1479 | 0.51952 | 6 | 0.66738
14232 | 9.01 | 1 | 365 | 10.2578 | 0.90016 | 11 | 0.15798
14129 | 5.355 | 1 | 365 | 6.0966 | 0.36519 | 6 | 0.46182
14267 | 6.12 | 1 | 365 | 6.9676 | 0.98878 | 7 | 0.95637
14261 | 4.59 | 1 | 365 | 5.2257 | 0.74159 | 5 | 0.96727
14155 | 9.69 | 1 | 365 | 11.032 | 0.23224 | 11 | 0.26425
14148 | 5.635 | 1 | 365 | 6.4154 | 0.32546 | 6 | 0.74087
14141 | 7.395 | 1 | 365 | 8.4192 | 0.36145 | 8 | 0.78061
14306 | 4.845 | 1 | 365 | 5.516 | 0.61612 | 6 | 0.13212
14264 | 6.375 | 1 | 365 | 7.2579 | 0.86332 | 8 | 0.12121
14298 | 3.06 | 1 | 365 | 3.4838 | 0.49439 | 3 | 0.97818
14278 | 9.435 | 1 | 365 | 10.7417 | 0.35771 | 11 | 0.099397
14294 | 3.92 | 1 | 365 | 4.4629 | 0.4438 | 4 | 0.90669
14302 | 4.08 | 1 | 365 | 4.6451 | 0.99252 | 5 | 0.63758
14259 | 4.845 | 1 | 365 | 5.516 | 0.61612 | 6 | 0.13212
14311 | 6.885 | 1 | 365 | 7.8385 | 0.61238 | 8 | 0.45091
14288 | 7.5 | 1 | 365 | 8.5387 | 0.72155 | 9 | 0.26025
14290 | 6.375 | 1 | 365 | 7.2579 | 0.86332 | 8 | 0.12121
14363 | 7.395 | 1 | 365 | 8.4192 | 0.36145 | 8 | 0.78061
14368 | 9.435 | 1 | 365 | 10.7417 | 0.35771 | 11 | 0.099397
14340 | 5.61 | 1 | 365 | 6.3869 | 0.23972 | 6 | 0.62667
14329 | 9.5 | 1 | 365 | 10.8157 | 0.58063 | 11 | 0.39632
14330 | 6.75 | 1 | 365 | 7.6848 | 0.1494 | 7 | 0.83423
14369 | 6.885 | 1 | 365 | 7.8385 | 0.61238 | 8 | 0.45091
14327 | 6.885 | 1 | 365 | 7.8385 | 0.61238 | 8 | 0.45091
14344 | 4.845 | 1 | 365 | 5.516 | 0.61612 | 6 | 0.13212
14324 | 8.16 | 1 | 365 | 9.2901 | 0.98505 | 10 | 0.27515
14375 | 5.1 | 1 | 365 | 5.8063 | 0.49065 | 6 | 0.29697
14380 | 8.67 | 1 | 365 | 9.8707 | 0.73411 | 10 | 0.60485
14384 | 9 | 1 | 365 | 10.2464 | 0.86586 | 11 | 0.1123
14388 | 7.905 | 1 | 365 | 8.9998 | 0.11051 | 9 | 0.11031
14402 | 5.865 | 1 | 365 | 6.6773 | 0.11425 | 6 | 0.79152
14399 | 7.395 | 1 | 365 | 8.4192 | 0.36145 | 8 | 0.78061
14422 | 7.65 | 1 | 365 | 8.7095 | 0.23598 | 8 | 0.94546
14097 | 3.57 | 1 | 365 | 4.0644 | 0.24346 | 4 | 0.30788
14432 | 5.1 | 1 | 365 | 5.8063 | 0.49065 | 6 | 0.29697
14461 | 4.59 | 1 | 365 | 5.2257 | 0.74159 | 5 | 0.96727
14449 | 8.75 | 1 | 365 | 9.9618 | 0.008475 | 9 | 0.97029
14465 | 4.59 | 1 | 365 | 5.2257 | 0.74159 | 5 | 0.96727
14447 | 4.335 | 1 | 365 | 4.9354 | 0.86706 | 5 | 0.80243
14463 | 5.61 | 1 | 365 | 6.3869 | 0.23972 | 6 | 0.62667
14029 | 6.12 | 1 | 365 | 6.9676 | 0.98878 | 7 | 0.95637
14456 | 6.63 | 1 | 365 | 7.5482 | 0.73785 | 8 | 0.28606
14440 | 9.25 | 1 | 365 | 10.5311 | 0.72325 | 11 | 0.25431
14468 | 6.12 | 1 | 365 | 6.9676 | 0.98878 | 7 | 0.95637
14454 | 3.06 | 1 | 365 | 3.4838 | 0.49439 | 3 | 0.97818
14472 | 3.185 | 1 | 365 | 3.6261 | 0.92308 | 4 | 0.54919
14475 | 2.295 | 1 | 365 | 2.6128 | 0.87079 | 3 | 0.48364
14464 | 3.12 | 1 | 365 | 3.5521 | 0.70016 | 4 | 0.25226
14482 | 8.67 | 1 | 365 | 9.8707 | 0.73411 | 10 | 0.60485
14458 | 5.355 | 1 | 365 | 6.0966 | 0.36519 | 6 | 0.46182
14280 | 5.355 | 1 | 365 | 6.0966 | 0.36519 | 6 | 0.46182
14441 | 3.57 | 1 | 365 | 4.0644 | 0.24346 | 4 | 0.30788
14477 | 11.475 | 1 | 365 | 13.0642 | 0.35397 | 13 | 0.41819
14639 | 8.25 | 1 | 365 | 9.3926 | 0.29371 | 9 | 0.68628
14594 | 6 | 1 | 365 | 6.831 | 0.57724 | 7 | 0.4082
14580 | 6.5 | 1 | 365 | 7.4002 | 0.29201 | 7 | 0.69222
14620 | 7.65 | 1 | 365 | 8.7095 | 0.23598 | 8 | 0.94546
14424 | 13.005 | 1 | 365 | 14.8061 | 0.60117 | 15 | 0.40728
14584 | 6.25 | 1 | 365 | 7.1156 | 0.43462 | 7 | 0.55021
14615 | 4.08 | 1 | 365 | 4.6451 | 0.99252 | 5 | 0.63758
14643 | 4.68 | 1 | 365 | 5.3282 | 0.050247 | 5 | 0.3784
14632 | 4.845 | 1 | 365 | 5.516 | 0.61612 | 6 | 0.13212
14616 | 4.08 | 1 | 365 | 4.6451 | 0.99252 | 5 | 0.63758
14491 | 7.56 | 1 | 365 | 8.607 | 0.92732 | 9 | 0.53433
14501 | 7.65 | 1 | 365 | 8.7095 | 0.23598 | 8 | 0.94546
14563 | 9.18 | 1 | 365 | 10.4514 | 0.48318 | 10 | 0.93455
14786 | 9.18 | 1 | 365 | 10.4514 | 0.48318 | 10 | 0.93455
14789 | 5.76 | 1 | 365 | 6.5577 | 0.75415 | 7 | 0.31187
14794 | 8.175 | 1 | 365 | 9.3072 | 0.03649 | 9 | 0.34367
14795 | 6.72 | 1 | 365 | 7.6507 | 0.046509 | 7 | 0.69719
14821 | 53.628 | 0.9 | 365 | 54.9496 | 0.52743 | 55 | 0.47706
14822 | 5.886 | 1 | 365 | 6.7012 | 0.18627 | 6 | 0.88745
14826 | 3.825 | 1 | 365 | 4.3547 | 0.11799 | 4 | 0.47273
14830 | 3.6 | 1 | 365 | 4.0986 | 0.34634 | 4 | 0.44492
14892 | 2.88 | 1 | 365 | 3.2789 | 0.87708 | 4 | 0.15594
14709 | 4.335 | 1 | 365 | 4.9354 | 0.86706 | 5 | 0.80243
14722 | 2.805 | 1 | 365 | 3.1935 | 0.61986 | 3 | 0.81333
14726 | 3.57 | 1 | 365 | 4.0644 | 0.24346 | 4 | 0.30788
14757 | 5.865 | 1 | 365 | 6.6773 | 0.11425 | 6 | 0.79152
14751 | 8.16 | 1 | 365 | 9.2901 | 0.98505 | 10 | 0.27515
14725 | 4.335 | 1 | 365 | 4.9354 | 0.86706 | 5 | 0.80243
14690 | 5.1 | 1 | 365 | 5.8063 | 0.49065 | 6 | 0.29697
14731 | 6.25 | 1 | 365 | 7.1156 | 0.43462 | 7 | 0.55021
14871 | 6.12 | 1 | 365 | 6.9676 | 0.98878 | 7 | 0.95637
14727 | 7.395 | 1 | 365 | 8.4192 | 0.36145 | 8 | 0.78061
14848 | 3.825 | 1 | 365 | 4.3547 | 0.11799 | 4 | 0.47273
14555 | 73.44 | 0.9 | 365 | 75.2499 | 0.67888 | 75 | 0.92875
14889 | 71.94 | 0.9 | 365 | 73.7129 | 0.048997 | 73 | 0.7619
12659 | 6.24 | 1 | 365 | 7.1042 | 0.40033 | 7 | 0.50453
13506 | 3.43 | 1 | 365 | 3.905 | 0.76332 | 4 | 0.66836
14796 | 4.25 | 1 | 365 | 4.8386 | 0.57554 | 5 | 0.41414
15018 | 6.48 | 1 | 365 | 7.3774 | 0.22342 | 7 | 0.60086
14189 | 8.4 | 1 | 365 | 9.5633 | 0.80814 | 10 | 0.37148
14674 | 12.24 | 1 | 365 | 13.9352 | 0.97757 | 14 | 0.91273
14804 | 15.34 | 1 | 365 | 17.4645 | 0.60914 | 18 | 0.073635
14806 | 11.985 | 1 | 365 | 13.6448 | 0.10304 | 13 | 0.74788
14904 | 12.426 | 1 | 365 | 14.1469 | 0.61546 | 14 | 0.76239
15182 | 5.225 | 1 | 365 | 5.9486 | 0.91935 | 6 | 0.86798
15183 | 10.175 | 1 | 365 | 11.5842 | 0.89557 | 12 | 0.47974
15184 | 12.495 | 1 | 365 | 14.2255 | 0.8521 | 15 | 0.07758
15108 | 102.024 | 0.9 | 365 | 104.5383 | 0.90585 | 105 | 0.44415
15185 | 5.232 | 1 | 365 | 5.9566 | 0.94335 | 6 | 0.89995
15115 | 7.25 | 1 | 365 | 8.2541 | 0.86416 | 9 | 0.11824
14864 | 4.335 | 1 | 365 | 4.9354 | 0.86706 | 5 | 0.80243
14879 | 7.395 | 1 | 365 | 8.4192 | 0.36145 | 8 | 0.78061
14840 | 6.63 | 1 | 365 | 7.5482 | 0.73785 | 8 | 0.28606
14859 | 5.1 | 1 | 365 | 5.8063 | 0.49065 | 6 | 0.29697
14843 | 4.25 | 1 | 365 | 4.8386 | 0.57554 | 5 | 0.41414
14829 | 6.12 | 1 | 365 | 6.9676 | 0.98878 | 7 | 0.95637
14849 | 7.65 | 1 | 365 | 8.7095 | 0.23598 | 8 | 0.94546
14863 | 5.1 | 1 | 365 | 5.8063 | 0.49065 | 6 | 0.29697
14883 | 8.67 | 1 | 365 | 9.8707 | 0.73411 | 10 | 0.60485
14884 | 7.65 | 1 | 365 | 8.7095 | 0.23598 | 8 | 0.94546
14839 | 7.65 | 1 | 365 | 8.7095 | 0.23598 | 8 | 0.94546
14844 | 6.12 | 1 | 365 | 6.9676 | 0.98878 | 7 | 0.95637
14861 | 4.335 | 1 | 365 | 4.9354 | 0.86706 | 5 | 0.80243
14836 | 3.06 | 1 | 365 | 3.4838 | 0.49439 | 3 | 0.97818
14890 | 4.845 | 1 | 365 | 5.516 | 0.61612 | 6 | 0.13212
14901 | 4.335 | 1 | 365 | 4.9354 | 0.86706 | 5 | 0.80243
14891 | 5.5 | 1 | 365 | 6.2617 | 0.86247 | 7 | 0.12418
14908 | 8.925 | 1 | 365 | 10.1611 | 0.60864 | 10 | 0.7697
14932 | 6.63 | 1 | 365 | 7.5482 | 0.73785 | 8 | 0.28606
14898 | 3 | 1 | 365 | 3.4155 | 0.28862 | 3 | 0.7041
15020 | 2.04 | 1 | 365 | 2.3225 | 0.99626 | 3 | 0.31879
15048 | 7.14 | 1 | 365 | 8.1288 | 0.48692 | 8 | 0.61576
15029 | 4.25 | 1 | 365 | 4.8386 | 0.57554 | 5 | 0.41414
15079 | 4.335 | 1 | 365 | 4.9354 | 0.86706 | 5 | 0.80243
15037 | 6.12 | 1 | 365 | 6.9676 | 0.98878 | 7 | 0.95637
15017 | 3.57 | 1 | 365 | 4.0644 | 0.24346 | 4 | 0.30788
15095 | 4.59 | 1 | 365 | 5.2257 | 0.74159 | 5 | 0.96727
15105 | 8.415 | 1 | 365 | 9.5804 | 0.85958 | 10 | 0.44
15084 | 5.355 | 1 | 365 | 6.0966 | 0.36519 | 6 | 0.46182
15106 | 6.63 | 1 | 365 | 7.5482 | 0.73785 | 8 | 0.28606
15118 | 5 | 1 | 365 | 5.6925 | 0.1477 | 5 | 0.84017
15088 | 4.08 | 1 | 365 | 4.6451 | 0.99252 | 5 | 0.63758
15120 | 4.08 | 1 | 365 | 4.6451 | 0.99252 | 5 | 0.63758
15121 | 3.675 | 1 | 365 | 4.184 | 0.60356 | 4 | 0.78752
15162 | 2.295 | 1 | 365 | 2.6128 | 0.87079 | 3 | 0.48364
15129 | 6.885 | 1 | 365 | 7.8385 | 0.61238 | 8 | 0.45091
15146 | 5.355 | 1 | 365 | 6.0966 | 0.36519 | 6 | 0.46182
15128 | 5.61 | 1 | 365 | 6.3869 | 0.23972 | 6 | 0.62667
14977 | 6 | 1 | 365 | 6.831 | 0.57724 | 7 | 0.4082
14978 | 6 | 1 | 365 | 6.831 | 0.57724 | 7 | 0.4082
14982 | 4.2 | 1 | 365 | 4.7817 | 0.40407 | 5 | 0.18574
14986 | 6 | 1 | 365 | 6.831 | 0.57724 | 7 | 0.4082
15204 | 7.65 | 1 | 365 | 8.7095 | 0.23598 | 8 | 0.94546
15223 | 6.885 | 1 | 365 | 7.8385 | 0.61238 | 8 | 0.45091
15281 | 7.68 | 1 | 365 | 8.7436 | 0.33887 | 9 | 0.082498
15284 | 5.76 | 1 | 365 | 6.5577 | 0.75415 | 7 | 0.31187
15189 | 3.825 | 1 | 365 | 4.3547 | 0.11799 | 4 | 0.47273
15211 | 7.14 | 1 | 365 | 8.1288 | 0.48692 | 8 | 0.61576
15646 | 6.5 | 1 | 365 | 7.4002 | 0.29201 | 7 | 0.69222
15670 | 4.25 | 1 | 365 | 4.8386 | 0.57554 | 5 | 0.41414
15205 | 5.61 | 1 | 365 | 6.3869 | 0.23972 | 6 | 0.62667
15630 | 9.36 | 1 | 365 | 10.6563 | 0.10049 | 10 | 0.75679
15603 | 7.8 | 1 | 365 | 8.8803 | 0.75041 | 9 | 0.63066
15201 | 7.14 | 1 | 365 | 8.1288 | 0.48692 | 8 | 0.61576
15517 | 6.12 | 1 | 365 | 6.9676 | 0.98878 | 7 | 0.95637
15250 | 6.885 | 1 | 365 | 7.8385 | 0.61238 | 8 | 0.45091
15594 | 8.925 | 1 | 365 | 10.1611 | 0.60864 | 10 | 0.7697
15611 | 7.395 | 1 | 365 | 8.4192 | 0.36145 | 8 | 0.78061
15614 | 5.61 | 1 | 365 | 6.3869 | 0.23972 | 6 | 0.62667
15640 | 3.315 | 1 | 365 | 3.7741 | 0.36893 | 4 | 0.14303
15593 | 4.335 | 1 | 365 | 4.9354 | 0.86706 | 5 | 0.80243
15580 | 7.905 | 1 | 365 | 8.9998 | 0.11051 | 9 | 0.11031
15290 | 4.56 | 1 | 365 | 5.1915 | 0.6387 | 5 | 0.83023
14817 | 6.3 | 1 | 365 | 7.1725 | 0.6061 | 7 | 0.77861
15624 | 9.18 | 1 | 365 | 10.4514 | 0.48318 | 10 | 0.93455
15601 | 7.905 | 1 | 365 | 8.9998 | 0.11051 | 9 | 0.11031
15718 | 4.08 | 1 | 365 | 4.6451 | 0.99252 | 5 | 0.63758
15729 | 8.415 | 1 | 365 | 9.5804 | 0.85958 | 10 | 0.44
15752 | 7 | 1 | 365 | 7.9695 | 0.00678 | 7 | 0.97624
15741 | 4.41 | 1 | 365 | 5.0208 | 0.12427 | 5 | 0.14503
15746 | 8.67 | 1 | 365 | 9.8707 | 0.73411 | 10 | 0.60485
15352 | 9.62 | 1 | 365 | 10.9523 | 0.99217 | 11 | 0.94448
15360 | 7.28 | 1 | 365 | 8.2882 | 0.96705 | 9 | 0.25528
15361 | 8.06 | 1 | 365 | 9.1763 | 0.64209 | 9 | 0.81835
15721 | 4.08 | 1 | 365 | 4.6451 | 0.99252 | 5 | 0.63758
15372 | 8.58 | 1 | 365 | 9.7683 | 0.42545 | 10 | 0.19373
15376 | 4.845 | 1 | 365 | 5.516 | 0.61612 | 6 | 0.13212
15757 | 7.65 | 1 | 365 | 8.7095 | 0.23598 | 8 | 0.94546
15382 | 9.945 | 1 | 365 | 11.3223 | 0.10678 | 11 | 0.42909
15723 | 6.86 | 1 | 365 | 7.8101 | 0.52664 | 8 | 0.33671
15737 | 5.1 | 1 | 365 | 5.8063 | 0.49065 | 6 | 0.29697
15384 | 6.24 | 1 | 365 | 7.1042 | 0.40033 | 7 | 0.50453
15634 | 7.14 | 1 | 365 | 8.1288 | 0.48692 | 8 | 0.61576
15390 | 4.42 | 1 | 365 | 5.0321 | 0.15857 | 5 | 0.19071
15681 | 5.355 | 1 | 365 | 6.0966 | 0.36519 | 6 | 0.46182
15392 | 6.76 | 1 | 365 | 7.6962 | 0.18369 | 7 | 0.87991
15393 | 5.1 | 1 | 365 | 5.8063 | 0.49065 | 6 | 0.29697
15395 | 9.36 | 1 | 365 | 10.6563 | 0.10049 | 10 | 0.75679
15396 | 11.475 | 1 | 365 | 13.0642 | 0.35397 | 13 | 0.41819
15399 | 6.76 | 1 | 365 | 7.6962 | 0.18369 | 7 | 0.87991
15674 | 8.415 | 1 | 365 | 9.5804 | 0.85958 | 10 | 0.44
15402 | 7.28 | 1 | 365 | 8.2882 | 0.96705 | 9 | 0.25528
15405 | 5.46 | 1 | 365 | 6.2162 | 0.72529 | 6 | 0.94146
15768 | 8.415 | 1 | 365 | 9.5804 | 0.85958 | 10 | 0.44
15406 | 4.42 | 1 | 365 | 5.0321 | 0.15857 | 5 | 0.19071
15415 | 11.18 | 1 | 365 | 12.7284 | 0.34226 | 13 | 0.070616
15782 | 3.825 | 1 | 365 | 4.3547 | 0.11799 | 4 | 0.47273
15420 | 5.72 | 1 | 365 | 6.5122 | 0.61697 | 7 | 0.12915
15815 | 3.57 | 1 | 365 | 4.0644 | 0.24346 | 4 | 0.30788
15421 | 7.02 | 1 | 365 | 7.9922 | 0.075371 | 8 | 0.067596
15419 | 7.8 | 1 | 365 | 8.8803 | 0.75041 | 9 | 0.63066
15422 | 5.46 | 1 | 365 | 6.2162 | 0.72529 | 6 | 0.94146
15786 | 6.12 | 1 | 365 | 6.9676 | 0.98878 | 7 | 0.95637
15781 | 5.865 | 1 | 365 | 6.6773 | 0.11425 | 6 | 0.79152
15800 | 9.435 | 1 | 365 | 10.7417 | 0.35771 | 11 | 0.099397
15795 | 5.61 | 1 | 365 | 6.3869 | 0.23972 | 6 | 0.62667
15827 | 4.59 | 1 | 365 | 5.2257 | 0.74159 | 5 | 0.96727
15842 | 7.905 | 1 | 365 | 8.9998 | 0.11051 | 9 | 0.11031
15820 | 9.435 | 1 | 365 | 10.7417 | 0.35771 | 11 | 0.099397
15840 | 8.06 | 1 | 365 | 9.1763 | 0.64209 | 9 | 0.81835
15473 | 7.44 | 1 | 365 | 8.4704 | 0.51578 | 8 | 0.98617
15481 | 3.84 | 1 | 365 | 4.3718 | 0.16943 | 4 | 0.54125
15484 | 4.32 | 1 | 365 | 4.9183 | 0.81561 | 5 | 0.73391
15516 | 6.44 | 1 | 365 | 7.3319 | 0.086238 | 7 | 0.41814
15522 | 6.16 | 1 | 365 | 7.0131 | 0.12597 | 7 | 0.13909
15524 | 2.04 | 1 | 365 | 2.3225 | 0.99626 | 3 | 0.31879
15529 | 6.6 | 1 | 365 | 7.5141 | 0.63496 | 8 | 0.14902
15530 | 8.1 | 1 | 365 | 9.2218 | 0.77927 | 10 | 0.0010722
15533 | 3.36 | 1 | 365 | 3.8253 | 0.52325 | 4 | 0.34859
15534 | 5.76 | 1 | 365 | 6.5577 | 0.75415 | 7 | 0.31187
15536 | 8.415 | 1 | 365 | 9.5804 | 0.85958 | 10 | 0.44
15537 | 6.75 | 1 | 365 | 7.6848 | 0.1494 | 7 | 0.83423
15544 | 4.75 | 1 | 365 | 5.4078 | 0.29031 | 5 | 0.69816
15874 | 2.295 | 1 | 365 | 2.6128 | 0.87079 | 3 | 0.48364
15846 | 3.315 | 1 | 365 | 3.7741 | 0.36893 | 4 | 0.14303
15887 | 6.63 | 1 | 365 | 7.5482 | 0.73785 | 8 | 0.28606
15871 | 4.25 | 1 | 365 | 4.8386 | 0.57554 | 5 | 0.41414
15896 | 6.885 | 1 | 365 | 7.8385 | 0.61238 | 8 | 0.45091
15848 | 7 | 1 | 365 | 7.9695 | 0.00678 | 7 | 0.97624
15879 | 7.14 | 1 | 365 | 8.1288 | 0.48692 | 8 | 0.61576
15912 | 1.53 | 1 | 365 | 1.7419 | 0.2472 | 1 | 0.98909
15936 | 1.53 | 1 | 365 | 1.7419 | 0.2472 | 1 | 0.98909
15963 | 6.885 | 1 | 365 | 7.8385 | 0.61238 | 8 | 0.45091
15970 | 4.59 | 1 | 365 | 5.2257 | 0.74159 | 5 | 0.96727
13912 | 7.905 | 1 | 365 | 8.9998 | 0.11051 | 9 | 0.11031
16036 | 6.5 | 1 | 365 | 7.4002 | 0.29201 | 7 | 0.69222
10929 | 10.66 | 1 | 365 | 12.1363 | 0.5589 | 12 | 0.69524
11025 | 7.75 | 1 | 365 | 8.8233 | 0.57893 | 9 | 0.40226
12604 | 5.13 | 1 | 365 | 5.8405 | 0.59354 | 6 | 0.43401
13652 | 5.1 | 1 | 365 | 5.8063 | 0.49065 | 6 | 0.29697
13660 | 8.06 | 1 | 365 | 9.1763 | 0.64209 | 9 | 0.81835
12894 | 7.14 | 1 | 365 | 8.1288 | 0.48692 | 8 | 0.61576
13659 | 4.335 | 1 | 365 | 4.9354 | 0.86706 | 5 | 0.80243
13683 | 7.28 | 1 | 365 | 8.2882 | 0.96705 | 9 | 0.25528
11839 | 10.14 | 1 | 365 | 11.5443 | 0.77554 | 12 | 0.31986
11841 | 3.9 | 1 | 365 | 4.4401 | 0.37521 | 4 | 0.81533
11840 | 9.36 | 1 | 365 | 10.6563 | 0.10049 | 10 | 0.75679
11845 | 6.5 | 1 | 365 | 7.4002 | 0.29201 | 7 | 0.69222
11846 | 8.06 | 1 | 365 | 9.1763 | 0.64209 | 9 | 0.81835
11848 | 5.2 | 1 | 365 | 5.9202 | 0.83361 | 6 | 0.75377
11875 | 8.84 | 1 | 365 | 10.0643 | 0.31713 | 10 | 0.38142
11879 | 11.96 | 1 | 365 | 13.6164 | 0.017298 | 13 | 0.63368
11889 | 4.42 | 1 | 365 | 5.0321 | 0.15857 | 5 | 0.19071
11885 | 15.3 | 1 | 365 | 17.419 | 0.47196 | 17 | 0.89091
11895 | 11.22 | 1 | 365 | 12.7739 | 0.47944 | 13 | 0.25334
11896 | 9.18 | 1 | 365 | 10.4514 | 0.48318 | 10 | 0.93455
11897 | 6.12 | 1 | 365 | 6.9676 | 0.98878 | 7 | 0.95637
11950 | 4.845 | 1 | 365 | 5.516 | 0.61612 | 6 | 0.13212
14941 | 6.725 | 1 | 365 | 7.6564 | 0.063657 | 7 | 0.72003
11915 | 5.72 | 1 | 365 | 6.5122 | 0.61697 | 7 | 0.12915
11916 | 11.7 | 1 | 365 | 13.3204 | 0.12562 | 13 | 0.44599
17567 | 8.71 | 1 | 365 | 9.9163 | 0.87129 | 10 | 0.78757
11919 | 3.57 | 1 | 365 | 4.0644 | 0.24346 | 4 | 0.30788
11921 | 4.42 | 1 | 365 | 5.0321 | 0.15857 | 5 | 0.19071
11942 | 10.4 | 1 | 365 | 11.8403 | 0.66722 | 12 | 0.50755
11922 | 2.34 | 1 | 365 | 2.6641 | 0.025124 | 2 | 0.6892
11997 | 6.12 | 1 | 365 | 6.9676 | 0.98878 | 7 | 0.95637
12007 | 6.76 | 1 | 365 | 7.6962 | 0.18369 | 7 | 0.87991
12034 | 7.65 | 1 | 365 | 8.7095 | 0.23598 | 8 | 0.94546
12041 | 5.98 | 1 | 365 | 6.8082 | 0.50865 | 7 | 0.31684
12047 | 6.76 | 1 | 365 | 7.6962 | 0.18369 | 7 | 0.87991
12058 | 15.555 | 1 | 365 | 17.7093 | 0.34649 | 18 | 0.055763
16793 | 22.788 | 1 | 365 | 25.944 | 0.15236 | 26 | 0.09635
12422 | 4.8 | 1 | 365 | 5.4648 | 0.46179 | 5 | 0.92656
15764 | 15 | 1 | 365 | 17.0774 | 0.4431 | 17 | 0.5205
16005 | 6.5 | 1 | 365 | 7.4002 | 0.29201 | 7 | 0.69222
14460 | 113.035 | 0.9 | 365 | 115.8207 | 0.89225 | 116 | 0.71291
14444 | 4.59 | 1 | 365 | 5.2257 | 0.74159 | 5 | 0.96727
15862 | 4.08 | 1 | 365 | 4.6451 | 0.99252 | 5 | 0.63758
16177 | 5.1 | 1 | 365 | 5.8063 | 0.49065 | 6 | 0.29697
14006 | 7.65 | 1 | 365 | 8.7095 | 0.23598 | 8 | 0.94546
16179 | 8.16 | 1 | 365 | 9.2901 | 0.98505 | 10 | 0.27515
14214 | 10.455 | 1 | 365 | 11.903 | 0.85584 | 12 | 0.75879
14317 | 13.005 | 1 | 365 | 14.8061 | 0.60117 | 15 | 0.40728
14321 | 10.2 | 1 | 365 | 11.6126 | 0.98131 | 12 | 0.59394
15545 | 8.67 | 1 | 365 | 9.8707 | 0.73411 | 10 | 0.60485
14209 | 10.965 | 1 | 365 | 12.4836 | 0.60491 | 13 | 0.088488
14192 | 10.2 | 1 | 365 | 11.6126 | 0.98131 | 12 | 0.59394
14299 | 10.71 | 1 | 365 | 12.1933 | 0.73037 | 12 | 0.92364
14270 | 12.24 | 1 | 365 | 13.9352 | 0.97757 | 14 | 0.91273
14320 | 10.2 | 1 | 365 | 11.6126 | 0.98131 | 12 | 0.59394
15606 | 14.79 | 1 | 365 | 16.8383 | 0.7229 | 17 | 0.56122
15755 | 10.2 | 1 | 365 | 11.6126 | 0.98131 | 12 | 0.59394
14296 | 10.2 | 1 | 365 | 11.6126 | 0.98131 | 12 | 0.59394
14319 | 11.76 | 1 | 365 | 13.3887 | 0.33139 | 13 | 0.72008
16360 | 11.73 | 1 | 365 | 13.3545 | 0.2285 | 13 | 0.58303
14212 | 10.2 | 1 | 365 | 11.6126 | 0.98131 | 12 | 0.59394
14277 | 13.005 | 1 | 365 | 14.8061 | 0.60117 | 15 | 0.40728
14309 | 17.595 | 1 | 365 | 20.0318 | 0.34276 | 20 | 0.37455
14291 | 13.515 | 1 | 365 | 15.3867 | 0.35023 | 15 | 0.73697
15717 | 10.71 | 1 | 365 | 12.1933 | 0.73037 | 12 | 0.92364
14178 | 11.475 | 1 | 365 | 13.0642 | 0.35397 | 13 | 0.41819
12818 | 9.69 | 1 | 365 | 11.032 | 0.23224 | 11 | 0.26425
12834 | 4.32 | 1 | 365 | 4.9183 | 0.81561 | 5 | 0.73391
14400 | 13.475 | 1 | 365 | 15.3412 | 0.21305 | 15 | 0.55425
15122 | 5.355 | 1 | 365 | 6.0966 | 0.36519 | 6 | 0.46182
14316 | 11.22 | 1 | 365 | 12.7739 | 0.47944 | 13 | 0.25334
14252 | 13.515 | 1 | 365 | 15.3867 | 0.35023 | 15 | 0.73697
14312 | 10.965 | 1 | 365 | 12.4836 | 0.60491 | 13 | 0.088488
14838 | 10.2 | 1 | 365 | 11.6126 | 0.98131 | 12 | 0.59394
15074 | 12.75 | 1 | 365 | 14.5158 | 0.72663 | 15 | 0.24243
16323 | 16.065 | 1 | 365 | 18.2899 | 0.09556 | 18 | 0.38546
16339 | 10.965 | 1 | 365 | 12.4836 | 0.60491 | 13 | 0.088488
14765 | 10.71 | 1 | 365 | 12.1933 | 0.73037 | 12 | 0.92364
16407 | 15.81 | 1 | 365 | 17.9996 | 0.22103 | 18 | 0.22061
14737 | 10.75 | 1 | 365 | 12.2388 | 0.86755 | 13 | 0.10636
15203 | 11.475 | 1 | 365 | 13.0642 | 0.35397 | 13 | 0.41819
15849 | 11.73 | 1 | 365 | 13.3545 | 0.2285 | 13 | 0.58303
14393 | 10.045 | 1 | 365 | 11.4362 | 0.44973 | 11 | 0.8859
16355 | 10.965 | 1 | 365 | 12.4836 | 0.60491 | 13 | 0.088488
16455 | 10.445 | 1 | 365 | 11.8916 | 0.82155 | 12 | 0.71311
15591 | 10.71 | 1 | 365 | 12.1933 | 0.73037 | 12 | 0.92364
16336 | 13.77 | 1 | 365 | 15.6771 | 0.22477 | 15 | 0.90182
16342 | 12.25 | 1 | 365 | 13.9465 | 0.011865 | 13 | 0.95841
16350 | 14.025 | 1 | 365 | 15.9674 | 0.099299 | 16 | 0.066671
16403 | 13.005 | 1 | 365 | 14.8061 | 0.60117 | 15 | 0.40728
16499 | 17.5 | 1 | 365 | 19.9236 | 0.01695 | 19 | 0.94059
12220 | 3.06 | 1 | 365 | 3.4838 | 0.49439 | 3 | 0.97818
15138 | 7.395 | 1 | 365 | 8.4192 | 0.36145 | 8 | 0.78061
14949 | 5.98 | 1 | 365 | 6.8082 | 0.50865 | 7 | 0.31684
12999 | 7.5 | 1 | 365 | 8.5387 | 0.72155 | 9 | 0.26025
13201 | 10 | 1 | 365 | 11.3849 | 0.2954 | 11 | 0.68034
13241 | 147.82 | 0.9 | 365 | 151.4629 | 0.25914 | 151 | 0.72205
13825 | 8.06 | 1 | 365 | 9.1763 | 0.64209 | 9 | 0.81835
13606 | 8.67 | 1 | 365 | 9.8707 | 0.73411 | 10 | 0.60485
13864 | 10.4 | 1 | 365 | 11.8403 | 0.66722 | 12 | 0.50755
12898 | 14.04 | 1 | 365 | 15.9845 | 0.15074 | 16 | 0.13519
13949 | 8.96 | 1 | 365 | 10.2009 | 0.72868 | 10 | 0.92958
18924 | 11.22 | 1 | 365 | 12.7739 | 0.47944 | 13 | 0.25334
8644 | 598.16 | 1 | 365 | 681.0013 | 0.41365 | 681 | 0.41498
14164 | 9 | 1 | 365 | 10.2464 | 0.86586 | 11 | 0.1123
15242 | 8.32 | 1 | 365 | 9.4723 | 0.53377 | 10 | 0.0060396
14671 | 15.045 | 1 | 365 | 17.1286 | 0.59743 | 17 | 0.72607
14955 | 9.62 | 1 | 365 | 10.9523 | 0.99217 | 11 | 0.94448
15221 | 7.14 | 1 | 365 | 8.1288 | 0.48692 | 8 | 0.61576
14635 | 15.3 | 1 | 365 | 17.419 | 0.47196 | 17 | 0.89091
14647 | 4.68 | 1 | 365 | 5.3282 | 0.050247 | 5 | 0.3784
14694 | 3.12 | 1 | 365 | 3.5521 | 0.70016 | 4 | 0.25226
14770 | 2.6 | 1 | 365 | 2.9601 | 0.9168 | 3 | 0.87689
14833 | 3.825 | 1 | 365 | 4.3547 | 0.11799 | 4 | 0.47273
14857 | 3.38 | 1 | 365 | 3.8481 | 0.59185 | 4 | 0.43995
15262 | 7.54 | 1 | 365 | 8.5842 | 0.85873 | 9 | 0.44297
12063 | 5.865 | 1 | 365 | 6.6773 | 0.11425 | 6 | 0.79152
15265 | 6.76 | 1 | 365 | 7.6962 | 0.18369 | 7 | 0.87991
15418 | 8.84 | 1 | 365 | 10.0643 | 0.31713 | 10 | 0.38142
15325 | 9.36 | 1 | 365 | 10.6563 | 0.10049 | 10 | 0.75679
14248 | 9.45 | 1 | 365 | 10.7588 | 0.40915 | 11 | 0.16792
14305 | 2.7 | 1 | 365 | 3.0739 | 0.25976 | 3 | 0.33369
14307 | 2.16 | 1 | 365 | 2.4591 | 0.40781 | 2 | 0.86695
15635 | 2.55 | 1 | 365 | 2.9032 | 0.74533 | 3 | 0.64849
15008 | 6.375 | 1 | 365 | 7.2579 | 0.86332 | 8 | 0.12121
15633 | 4.335 | 1 | 365 | 4.9354 | 0.86706 | 5 | 0.80243
15426 | 3.825 | 1 | 365 | 4.3547 | 0.11799 | 4 | 0.47273
15427 | 4.08 | 1 | 365 | 4.6451 | 0.99252 | 5 | 0.63758
15459 | 8.415 | 1 | 365 | 9.5804 | 0.85958 | 10 | 0.44
15463 | 10.725 | 1 | 365 | 12.2103 | 0.78182 | 12 | 0.99216
15466 | 23.52 | 1 | 365 | 26.7774 | 0.66278 | 27 | 0.44015
11191 | 7.65 | 1 | 365 | 8.7095 | 0.23598 | 8 | 0.94546
11176 | 4.845 | 1 | 365 | 5.516 | 0.61612 | 6 | 0.13212
11153 | 9.88 | 1 | 365 | 11.2483 | 0.88386 | 12 | 0.13217
15268 | 6.5 | 1 | 365 | 7.4002 | 0.29201 | 7 | 0.69222
15269 | 10.965 | 1 | 365 | 12.4836 | 0.60491 | 13 | 0.088488
15270 | 8.32 | 1 | 365 | 9.4723 | 0.53377 | 10 | 0.0060396
15272 | 4.68 | 1 | 365 | 5.3282 | 0.050247 | 5 | 0.3784
15275 | 7.54 | 1 | 365 | 8.5842 | 0.85873 | 9 | 0.44297
15279 | 9.62 | 1 | 365 | 10.9523 | 0.99217 | 11 | 0.94448
15277 | 7.8 | 1 | 365 | 8.8803 | 0.75041 | 9 | 0.63066
15282 | 7.02 | 1 | 365 | 7.9922 | 0.075371 | 8 | 0.067596
15283 | 14.79 | 1 | 365 | 16.8383 | 0.7229 | 17 | 0.56122
15286 | 5.2 | 1 | 365 | 5.9202 | 0.83361 | 6 | 0.75377
15289 | 6.63 | 1 | 365 | 7.5482 | 0.73785 | 8 | 0.28606
15301 | 5.2 | 1 | 365 | 5.9202 | 0.83361 | 6 | 0.75377
15302 | 4.59 | 1 | 365 | 5.2257 | 0.74159 | 5 | 0.96727
15303 | 4.335 | 1 | 365 | 4.9354 | 0.86706 | 5 | 0.80243
14313 | 6.12 | 1 | 365 | 6.9676 | 0.98878 | 7 | 0.95637
15304 | 5.72 | 1 | 365 | 6.5122 | 0.61697 | 7 | 0.12915
15305 | 3.5 | 1 | 365 | 3.9847 | 0.00339 | 3 | 0.98812
15307 | 7.395 | 1 | 365 | 8.4192 | 0.36145 | 8 | 0.78061
15308 | 13.26 | 1 | 365 | 15.0964 | 0.4757 | 15 | 0.57213
15310 | 2.805 | 1 | 365 | 3.1935 | 0.61986 | 3 | 0.81333
15311 | 3.12 | 1 | 365 | 3.5521 | 0.70016 | 4 | 0.25226
15313 | 17 | 1 | 365 | 19.3544 | 0.30218 | 19 | 0.65657
12740 | 2.75 | 1 | 365 | 3.1309 | 0.43124 | 3 | 0.56209
15317 | 5.72 | 1 | 365 | 6.5122 | 0.61697 | 7 | 0.12915
15318 | 10.2 | 1 | 365 | 11.6126 | 0.98131 | 12 | 0.59394
15320 | 3.8 | 1 | 365 | 4.3263 | 0.032252 | 4 | 0.35853
15663 | 11.34 | 1 | 365 | 12.9105 | 0.89098 | 13 | 0.8015
15321 | 3.38 | 1 | 365 | 3.8481 | 0.59185 | 4 | 0.43995
15664 | 8.925 | 1 | 365 | 10.1611 | 0.60864 | 10 | 0.7697
15324 | 13.005 | 1 | 365 | 14.8061 | 0.60117 | 15 | 0.40728
15327 | 3.06 | 1 | 365 | 3.4838 | 0.49439 | 3 | 0.97818
15665 | 4.32 | 1 | 365 | 4.9183 | 0.81561 | 5 | 0.73391
15328 | 14.79 | 1 | 365 | 16.8383 | 0.7229 | 17 | 0.56122
15666 | 7.29 | 1 | 365 | 8.2996 | 0.0013466 | 8 | 0.30096
15333 | 9.1 | 1 | 365 | 10.3603 | 0.20881 | 10 | 0.56911
15335 | 11.44 | 1 | 365 | 13.0244 | 0.23394 | 13 | 0.2583
15720 | 6.885 | 1 | 365 | 7.8385 | 0.61238 | 8 | 0.45091
15343 | 5.2 | 1 | 365 | 5.9202 | 0.83361 | 6 | 0.75377
15777 | 3.84 | 1 | 365 | 4.3718 | 0.16943 | 4 | 0.54125
15349 | 8.415 | 1 | 365 | 9.5804 | 0.85958 | 10 | 0.44
15351 | 5.61 | 1 | 365 | 6.3869 | 0.23972 | 6 | 0.62667
15766 | 31.392 | 0.9 | 365 | 32.1656 | 0.89411 | 33 | 0.05974
15834 | 5.559 | 1 | 365 | 6.3289 | 0.064813 | 6 | 0.3937
15712 | 3.06 | 1 | 365 | 3.4838 | 0.49439 | 3 | 0.97818
15612 | 6.76 | 1 | 365 | 7.6962 | 0.18369 | 7 | 0.87991
12902 | 3.315 | 1 | 365 | 3.7741 | 0.36893 | 4 | 0.14303
15850 | 9.975 | 1 | 365 | 11.3565 | 0.20966 | 11 | 0.56614
11900 | 4.9 | 1 | 365 | 5.5786 | 0.80475 | 6 | 0.38336
11957 | 13 | 1 | 365 | 14.8004 | 0.58402 | 15 | 0.38444
15859 | 7.14 | 1 | 365 | 8.1288 | 0.48692 | 8 | 0.61576
11963 | 7.905 | 1 | 365 | 8.9998 | 0.11051 | 9 | 0.11031
11966 | 6.25 | 1 | 365 | 7.1156 | 0.43462 | 7 | 0.55021
15860 | 9.99 | 1 | 365 | 11.3736 | 0.2611 | 11 | 0.63466
11946 | 9.18 | 1 | 365 | 10.4514 | 0.48318 | 10 | 0.93455
11969 | 13.515 | 1 | 365 | 15.3867 | 0.35023 | 15 | 0.73697
15864 | 6.12 | 1 | 365 | 6.9676 | 0.98878 | 7 | 0.95637
11972 | 7.28 | 1 | 365 | 8.2882 | 0.96705 | 9 | 0.25528
11968 | 4.59 | 1 | 365 | 5.2257 | 0.74159 | 5 | 0.96727
15937 | 13.26 | 1 | 365 | 15.0964 | 0.4757 | 15 | 0.57213
11973 | 4.16 | 1 | 365 | 4.7361 | 0.26689 | 5 | 0.0030198
15903 | 7.395 | 1 | 365 | 8.4192 | 0.36145 | 8 | 0.78061
11981 | 8.32 | 1 | 365 | 9.4723 | 0.53377 | 10 | 0.0060396
15950 | 4.59 | 1 | 365 | 5.2257 | 0.74159 | 5 | 0.96727
11985 | 3.9 | 1 | 365 | 4.4401 | 0.37521 | 4 | 0.81533
15951 | 6.63 | 1 | 365 | 7.5482 | 0.73785 | 8 | 0.28606
11992 | 7.905 | 1 | 365 | 8.9998 | 0.11051 | 9 | 0.11031
15981 | 22 | 1 | 365 | 25.0469 | 0.44988 | 25 | 0.49674
11995 | 6.76 | 1 | 365 | 7.6962 | 0.18369 | 7 | 0.87991
15994 | 13.16 | 1 | 365 | 14.9826 | 0.13275 | 15 | 0.11532
12000 | 9.1 | 1 | 365 | 10.3603 | 0.20881 | 10 | 0.56911
15998 | 3.06 | 1 | 365 | 3.4838 | 0.49439 | 3 | 0.97818
12003 | 4.24 | 1 | 365 | 4.8272 | 0.54125 | 5 | 0.36846
16001 | 7.5 | 1 | 365 | 8.5387 | 0.72155 | 9 | 0.26025
12011 | 7.8 | 1 | 365 | 8.8803 | 0.75041 | 9 | 0.63066
16002 | 3.25 | 1 | 365 | 3.7001 | 0.146 | 3 | 0.84611
12068 | 12.75 | 1 | 365 | 14.5158 | 0.72663 | 15 | 0.24243
12071 | 14.79 | 1 | 365 | 16.8383 | 0.7229 | 17 | 0.56122
16006 | 6.75 | 1 | 365 | 7.6848 | 0.1494 | 7 | 0.83423
11878 | 11.475 | 1 | 365 | 13.0642 | 0.35397 | 13 | 0.41819
11818 | 7.8 | 1 | 365 | 8.8803 | 0.75041 | 9 | 0.63066
16011 | 4.25 | 1 | 365 | 4.8386 | 0.57554 | 5 | 0.41414
11880 | 9.69 | 1 | 365 | 11.032 | 0.23224 | 11 | 0.26425
16016 | 8.5 | 1 | 365 | 9.6772 | 0.15109 | 9 | 0.82829
11843 | 6.24 | 1 | 365 | 7.1042 | 0.40033 | 7 | 0.50453
16014 | 5.25 | 1 | 365 | 5.9771 | 0.005085 | 5 | 0.98218
11881 | 8.84 | 1 | 365 | 10.0643 | 0.31713 | 10 | 0.38142
16019 | 7.75 | 1 | 365 | 8.8233 | 0.57893 | 9 | 0.40226
16021 | 4.5 | 1 | 365 | 5.1232 | 0.43293 | 5 | 0.55615
11882 | 11.7 | 1 | 365 | 13.3204 | 0.12562 | 13 | 0.44599
15984 | 3.12 | 1 | 365 | 3.5521 | 0.70016 | 4 | 0.25226
11884 | 14.82 | 1 | 365 | 16.8725 | 0.82578 | 17 | 0.69826
16018 | 9.18 | 1 | 365 | 10.4514 | 0.48318 | 10 | 0.93455
11902 | 7.28 | 1 | 365 | 8.2882 | 0.96705 | 9 | 0.25528
11903 | 4.68 | 1 | 365 | 5.3282 | 0.050247 | 5 | 0.3784
15992 | 7.65 | 1 | 365 | 8.7095 | 0.23598 | 8 | 0.94546
11904 | 3.38 | 1 | 365 | 3.8481 | 0.59185 | 4 | 0.43995
15442 | 4.68 | 1 | 365 | 5.3282 | 0.050247 | 5 | 0.3784
11909 | 6.76 | 1 | 365 | 7.6962 | 0.18369 | 7 | 0.87991
15444 | 5.2 | 1 | 365 | 5.9202 | 0.83361 | 6 | 0.75377
13574 | 5.72 | 1 | 365 | 6.5122 | 0.61697 | 7 | 0.12915
15447 | 3.9 | 1 | 365 | 4.4401 | 0.37521 | 4 | 0.81533
11911 | 6.24 | 1 | 365 | 7.1042 | 0.40033 | 7 | 0.50453
11914 | 6.76 | 1 | 365 | 7.6962 | 0.18369 | 7 | 0.87991
15448 | 12.74 | 1 | 365 | 14.5044 | 0.69234 | 15 | 0.19675
15450 | 5.46 | 1 | 365 | 6.2162 | 0.72529 | 6 | 0.94146
15449 | 5.46 | 1 | 365 | 6.2162 | 0.72529 | 6 | 0.94146
15454 | 5.61 | 1 | 365 | 6.3869 | 0.23972 | 6 | 0.62667
15456 | 10.92 | 1 | 365 | 12.4324 | 0.45058 | 12 | 0.88293
15458 | 7.54 | 1 | 365 | 8.5842 | 0.85873 | 9 | 0.44297
16164 | 5.1 | 1 | 365 | 5.8063 | 0.49065 | 6 | 0.29697
15462 | 6.12 | 1 | 365 | 6.9676 | 0.98878 | 7 | 0.95637
15464 | 7.8 | 1 | 365 | 8.8803 | 0.75041 | 9 | 0.63066
15469 | 10.4 | 1 | 365 | 11.8403 | 0.66722 | 12 | 0.50755
15468 | 7.395 | 1 | 365 | 8.4192 | 0.36145 | 8 | 0.78061
15467 | 6.76 | 1 | 365 | 7.6962 | 0.18369 | 7 | 0.87991
16206 | 8.175 | 1 | 365 | 9.3072 | 0.03649 | 9 | 0.34367
15474 | 10.92 | 1 | 365 | 12.4324 | 0.45058 | 12 | 0.88293
16209 | 7.905 | 1 | 365 | 8.9998 | 0.11051 | 9 | 0.11031
15475 | 4.42 | 1 | 365 | 5.0321 | 0.15857 | 5 | 0.19071
16507 | 6.12 | 1 | 365 | 6.9676 | 0.98878 | 7 | 0.95637
16066 | 7.395 | 1 | 365 | 8.4192 | 0.36145 | 8 | 0.78061
16069 | 6.63 | 1 | 365 | 7.5482 | 0.73785 | 8 | 0.28606
16212 | 2.34 | 1 | 365 | 2.6641 | 0.025124 | 2 | 0.6892
16491 | 3.825 | 1 | 365 | 4.3547 | 0.11799 | 4 | 0.47273
16255 | 5.865 | 1 | 365 | 6.6773 | 0.11425 | 6 | 0.79152
16199 | 17.85 | 1 | 365 | 20.3221 | 0.21729 | 20 | 0.5394
15844 | 4.335 | 1 | 365 | 4.9354 | 0.86706 | 5 | 0.80243
16073 | 5.355 | 1 | 365 | 6.0966 | 0.36519 | 6 | 0.46182
16114 | 7.65 | 1 | 365 | 8.7095 | 0.23598 | 8 | 0.94546
16217 | 4.335 | 1 | 365 | 4.9354 | 0.86706 | 5 | 0.80243
16514 | 3.825 | 1 | 365 | 4.3547 | 0.11799 | 4 | 0.47273
16540 | 6.63 | 1 | 365 | 7.5482 | 0.73785 | 8 | 0.28606
16200 | 4.16 | 1 | 365 | 4.7361 | 0.26689 | 5 | 0.0030198
16587 | 7.65 | 1 | 365 | 8.7095 | 0.23598 | 8 | 0.94546
16504 | 8.5 | 1 | 365 | 9.6772 | 0.15109 | 9 | 0.82829
16628 | 7.395 | 1 | 365 | 8.4192 | 0.36145 | 8 | 0.78061
16601 | 7.02 | 1 | 365 | 7.9922 | 0.075371 | 8 | 0.067596
15638 | 8.67 | 1 | 365 | 9.8707 | 0.73411 | 10 | 0.60485
16539 | 5.335 | 1 | 365 | 6.0739 | 0.2966 | 6 | 0.37046
16256 | 6.12 | 1 | 365 | 6.9676 | 0.98878 | 7 | 0.95637
16259 | 6.63 | 1 | 365 | 7.5482 | 0.73785 | 8 | 0.28606
16579 | 9.1 | 1 | 365 | 10.3603 | 0.20881 | 10 | 0.56911
16075 | 8.415 | 1 | 365 | 9.5804 | 0.85958 | 10 | 0.44
16580 | 13.005 | 1 | 365 | 14.8061 | 0.60117 | 15 | 0.40728
16519 | 6.885 | 1 | 365 | 7.8385 | 0.61238 | 8 | 0.45091
16627 | 15.555 | 1 | 365 | 17.7093 | 0.34649 | 18 | 0.055763
16057 | 6.885 | 1 | 365 | 7.8385 | 0.61238 | 8 | 0.45091
16625 | 8.67 | 1 | 365 | 9.8707 | 0.73411 | 10 | 0.60485
16602 | 7.65 | 1 | 365 | 8.7095 | 0.23598 | 8 | 0.94546
15423 | 8.67 | 1 | 365 | 9.8707 | 0.73411 | 10 | 0.60485
15432 | 7.02 | 1 | 365 | 7.9922 | 0.075371 | 8 | 0.067596
15433 | 7.8 | 1 | 365 | 8.8803 | 0.75041 | 9 | 0.63066
15436 | 3.9 | 1 | 365 | 4.4401 | 0.37521 | 4 | 0.81533
15441 | 7.28 | 1 | 365 | 8.2882 | 0.96705 | 9 | 0.25528
19445 | 4.86 | 1 | 365 | 5.5331 | 0.66756 | 6 | 0.20064
15435 | 10.2 | 1 | 365 | 11.6126 | 0.98131 | 12 | 0.59394
15608 | 5.4 | 1 | 365 | 6.1479 | 0.51952 | 6 | 0.66738
15609 | 8.64 | 1 | 365 | 9.8366 | 0.63123 | 10 | 0.46781
15616 | 3.6 | 1 | 365 | 4.0986 | 0.34634 | 4 | 0.44492
15618 | 4.08 | 1 | 365 | 4.6451 | 0.99252 | 5 | 0.63758
15438 | 4.16 | 1 | 365 | 4.7361 | 0.26689 | 5 | 0.0030198
15623 | 5.61 | 1 | 365 | 6.3869 | 0.23972 | 6 | 0.62667
15443 | 3.12 | 1 | 365 | 3.5521 | 0.70016 | 4 | 0.25226
15676 | 5.355 | 1 | 365 | 6.0966 | 0.36519 | 6 | 0.46182
15705 | 3.06 | 1 | 365 | 3.4838 | 0.49439 | 3 | 0.97818
15451 | 2.86 | 1 | 365 | 3.2561 | 0.80848 | 4 | 0.064576
15455 | 5.355 | 1 | 365 | 6.0966 | 0.36519 | 6 | 0.46182
15035 | 7.47 | 1 | 365 | 8.5045 | 0.61866 | 9 | 0.12321
15460 | 9.1 | 1 | 365 | 10.3603 | 0.20881 | 10 | 0.56911
15480 | 8.58 | 1 | 365 | 9.7683 | 0.42545 | 10 | 0.19373
15471 | 4.845 | 1 | 365 | 5.516 | 0.61612 | 6 | 0.13212
16211 | 7.65 | 1 | 365 | 8.7095 | 0.23598 | 8 | 0.94546
15482 | 7.54 | 1 | 365 | 8.5842 | 0.85873 | 9 | 0.44297
15485 | 3.38 | 1 | 365 | 3.8481 | 0.59185 | 4 | 0.43995
15487 | 11.7 | 1 | 365 | 13.3204 | 0.12562 | 13 | 0.44599
16250 | 4.5 | 1 | 365 | 5.1232 | 0.43293 | 5 | 0.55615
15489 | 3.12 | 1 | 365 | 3.5521 | 0.70016 | 4 | 0.25226
16253 | 9.25 | 1 | 365 | 10.5311 | 0.72325 | 11 | 0.25431
15492 | 5.98 | 1 | 365 | 6.8082 | 0.50865 | 7 | 0.31684
15494 | 7.02 | 1 | 365 | 7.9922 | 0.075371 | 8 | 0.067596
15498 | 5.98 | 1 | 365 | 6.8082 | 0.50865 | 7 | 0.31684
15496 | 7.54 | 1 | 365 | 8.5842 | 0.85873 | 9 | 0.44297
15500 | 7.54 | 1 | 365 | 8.5842 | 0.85873 | 9 | 0.44297
16272 | 6.12 | 1 | 365 | 6.9676 | 0.98878 | 7 | 0.95637
16273 | 5.355 | 1 | 365 | 6.0966 | 0.36519 | 6 | 0.46182
16274 | 7.14 | 1 | 365 | 8.1288 | 0.48692 | 8 | 0.61576
16275 | 17.331 | 1 | 365 | 19.7312 | 0.43736 | 20 | 0.16859
16276 | 17.385 | 1 | 365 | 19.7927 | 0.62255 | 20 | 0.41526
16282 | 3.825 | 1 | 365 | 4.3547 | 0.11799 | 4 | 0.47273
16289 | 6 | 1 | 365 | 6.831 | 0.57724 | 7 | 0.4082
16292 | 8.67 | 1 | 365 | 9.8707 | 0.73411 | 10 | 0.60485
16293 | 10.455 | 1 | 365 | 11.903 | 0.85584 | 12 | 0.75879
15501 | 10.14 | 1 | 365 | 11.5443 | 0.77554 | 12 | 0.31986
16301 | 9.945 | 1 | 365 | 11.3223 | 0.10678 | 11 | 0.42909
16281 | 9.45 | 1 | 365 | 10.7588 | 0.40915 | 11 | 0.16792
15502 | 5.61 | 1 | 365 | 6.3869 | 0.23972 | 6 | 0.62667
15503 | 4.335 | 1 | 365 | 4.9354 | 0.86706 | 5 | 0.80243
16309 | 5.1 | 1 | 365 | 5.8063 | 0.49065 | 6 | 0.29697
16310 | 3 | 1 | 365 | 3.4155 | 0.28862 | 3 | 0.7041
15505 | 3.64 | 1 | 365 | 4.1441 | 0.48353 | 4 | 0.62764
16312 | 4.845 | 1 | 365 | 5.516 | 0.61612 | 6 | 0.13212
16340 | 10.8 | 1 | 365 | 12.2957 | 0.039032 | 12 | 0.33476
16302 | 8 | 1 | 365 | 9.1079 | 0.43632 | 9 | 0.54427
16311 | 5.2 | 1 | 365 | 5.9202 | 0.83361 | 6 | 0.75377
14216 | 17.595 | 1 | 365 | 20.0318 | 0.34276 | 20 | 0.37455
15508 | 7.14 | 1 | 365 | 8.1288 | 0.48692 | 8 | 0.61576
15509 | 3.06 | 1 | 365 | 3.4838 | 0.49439 | 3 | 0.97818
16354 | 5.865 | 1 | 365 | 6.6773 | 0.11425 | 6 | 0.79152
16372 | 9.72 | 1 | 365 | 11.0662 | 0.33513 | 11 | 0.40129
16376 | 8 | 1 | 365 | 9.1079 | 0.43632 | 9 | 0.54427
16404 | 8.91 | 1 | 365 | 10.144 | 0.5572 | 10 | 0.70118
16406 | 11.22 | 1 | 365 | 12.7739 | 0.47944 | 13 | 0.25334
16414 | 20.79 | 1 | 365 | 23.6693 | 0.30014 | 23 | 0.96942
15511 | 2.86 | 1 | 365 | 3.2561 | 0.80848 | 4 | 0.064576
16420 | 6.75 | 1 | 365 | 7.6848 | 0.1494 | 7 | 0.83423
16434 | 6.63 | 1 | 365 | 7.5482 | 0.73785 | 8 | 0.28606
16422 | 4.32 | 1 | 365 | 4.9183 | 0.81561 | 5 | 0.73391
16446 | 5 | 1 | 365 | 5.6925 | 0.1477 | 5 | 0.84017
16430 | 4.8 | 1 | 365 | 5.4648 | 0.46179 | 5 | 0.92656
16432 | 2.7 | 1 | 365 | 3.0739 | 0.25976 | 3 | 0.33369
15512 | 2.86 | 1 | 365 | 3.2561 | 0.80848 | 4 | 0.064576
16461 | 3.57 | 1 | 365 | 4.0644 | 0.24346 | 4 | 0.30788
16462 | 5.1 | 1 | 365 | 5.8063 | 0.49065 | 6 | 0.29697
16464 | 9.18 | 1 | 365 | 10.4514 | 0.48318 | 10 | 0.93455
15514 | 4.68 | 1 | 365 | 5.3282 | 0.050247 | 5 | 0.3784
15518 | 4.16 | 1 | 365 | 4.7361 | 0.26689 | 5 | 0.0030198
16469 | 7.65 | 1 | 365 | 8.7095 | 0.23598 | 8 | 0.94546
16470 | 6.48 | 1 | 365 | 7.3774 | 0.22342 | 7 | 0.60086
16473 | 7.65 | 1 | 365 | 8.7095 | 0.23598 | 8 | 0.94546
16475 | 5.865 | 1 | 365 | 6.6773 | 0.11425 | 6 | 0.79152
15520 | 7.54 | 1 | 365 | 8.5842 | 0.85873 | 9 | 0.44297
15550 | 4.42 | 1 | 365 | 5.0321 | 0.15857 | 5 | 0.19071
15554 | 2.915 | 1 | 365 | 3.3187 | 0.99711 | 4 | 0.31582
15557 | 6.885 | 1 | 365 | 7.8385 | 0.61238 | 8 | 0.45091
15560 | 11.44 | 1 | 365 | 13.0244 | 0.23394 | 13 | 0.2583
15561 | 2.34 | 1 | 365 | 2.6641 | 0.025124 | 2 | 0.6892
15564 | 9.88 | 1 | 365 | 11.2483 | 0.88386 | 12 | 0.13217
15566 | 6.885 | 1 | 365 | 7.8385 | 0.61238 | 8 | 0.45091
15568 | 13.005 | 1 | 365 | 14.8061 | 0.60117 | 15 | 0.40728
15569 | 3.38 | 1 | 365 | 3.8481 | 0.59185 | 4 | 0.43995
15571 | 4.94 | 1 | 365 | 5.6242 | 0.94193 | 6 | 0.56609
15572 | 3.64 | 1 | 365 | 4.1441 | 0.48353 | 4 | 0.62764
15573 | 5.98 | 1 | 365 | 6.8082 | 0.50865 | 7 | 0.31684
15578 | 4.68 | 1 | 365 | 5.3282 | 0.050247 | 5 | 0.3784
15585 | 7.65 | 1 | 365 | 8.7095 | 0.23598 | 8 | 0.94546
15625 | 5.72 | 1 | 365 | 6.5122 | 0.61697 | 7 | 0.12915
15679 | 4.68 | 1 | 365 | 5.3282 | 0.050247 | 5 | 0.3784
15738 | 14.82 | 1 | 365 | 16.8725 | 0.82578 | 17 | 0.69826
15758 | 6.76 | 1 | 365 | 7.6962 | 0.18369 | 7 | 0.87991
15626 | 5.46 | 1 | 365 | 6.2162 | 0.72529 | 6 | 0.94146
15465 | 6.12 | 1 | 365 | 6.9676 | 0.98878 | 7 | 0.95637
16008 | 6.5 | 1 | 365 | 7.4002 | 0.29201 | 7 | 0.69222
14858 | 6.375 | 1 | 365 | 7.2579 | 0.86332 | 8 | 0.12121
12185 | 9 | 1 | 365 | 10.2464 | 0.86586 | 11 | 0.1123
12846 | 11.18 | 1 | 365 | 12.7284 | 0.34226 | 13 | 0.070616
14975 | 7.395 | 1 | 365 | 8.4192 | 0.36145 | 8 | 0.78061
10993 | 8.1 | 1 | 365 | 9.2218 | 0.77927 | 10 | 0.0010722
15194 | 5.1 | 1 | 365 | 5.8063 | 0.49065 | 6 | 0.29697
15288 | 11.055 | 1 | 365 | 12.586 | 0.91356 | 13 | 0.49961
16197 | 7.2 | 1 | 365 | 8.1972 | 0.69269 | 8 | 0.88984
16417 | 6.05 | 1 | 365 | 6.8879 | 0.74872 | 7 | 0.6366
16298 | 7.32 | 1 | 365 | 8.3338 | 0.10423 | 8 | 0.43801
15134 | 5.67 | 1 | 365 | 6.4553 | 0.44549 | 6 | 0.90075
14623 | 12.74 | 1 | 365 | 14.5044 | 0.69234 | 15 | 0.19675
16324 | 12.24 | 1 | 365 | 13.9352 | 0.97757 | 14 | 0.91273
16428 | 11.25 | 1 | 365 | 12.8081 | 0.58232 | 13 | 0.39038
16410 | 13.005 | 1 | 365 | 14.8061 | 0.60117 | 15 | 0.40728
16440 | 10.75 | 1 | 365 | 12.2388 | 0.86755 | 13 | 0.10636
14832 | 13.005 | 1 | 365 | 14.8061 | 0.60117 | 15 | 0.40728
16379 | 11.515 | 1 | 365 | 13.1098 | 0.49115 | 13 | 0.60091
14469 | 10.965 | 1 | 365 | 12.4836 | 0.60491 | 13 | 0.088488
15767 | 10.455 | 1 | 365 | 11.903 | 0.85584 | 12 | 0.75879
16359 | 12.75 | 1 | 365 | 14.5158 | 0.72663 | 15 | 0.24243
15867 | 11.985 | 1 | 365 | 13.6448 | 0.10304 | 13 | 0.74788
14629 | 15.81 | 1 | 365 | 17.9996 | 0.22103 | 18 | 0.22061
16358 | 11.5 | 1 | 365 | 13.0927 | 0.43971 | 13 | 0.53239
16343 | 17.595 | 1 | 365 | 20.0318 | 0.34276 | 20 | 0.37455
16450 | 10 | 1 | 365 | 11.3849 | 0.2954 | 11 | 0.68034
16458 | 17.595 | 1 | 365 | 20.0318 | 0.34276 | 20 | 0.37455
16449 | 11.22 | 1 | 365 | 12.7739 | 0.47944 | 13 | 0.25334
14710 | 10.2 | 1 | 365 | 11.6126 | 0.98131 | 12 | 0.59394
16511 | 17.4 | 1 | 365 | 19.8098 | 0.674 | 20 | 0.48378
16398 | 11.27 | 1 | 365 | 12.8308 | 0.65092 | 13 | 0.48174
15605 | 11.475 | 1 | 365 | 13.0642 | 0.35397 | 13 | 0.41819
16370 | 11.22 | 1 | 365 | 12.7739 | 0.47944 | 13 | 0.25334
16444 | 11.73 | 1 | 365 | 13.3545 | 0.2285 | 13 | 0.58303
14168 | 10.71 | 1 | 365 | 12.1933 | 0.73037 | 12 | 0.92364
14175 | 16.065 | 1 | 365 | 18.2899 | 0.09556 | 18 | 0.38546
16357 | 11.22 | 1 | 365 | 12.7739 | 0.47944 | 13 | 0.25334
15806 | 11.44 | 1 | 365 | 13.0244 | 0.23394 | 13 | 0.2583
16405 | 11.73 | 1 | 365 | 13.3545 | 0.2285 | 13 | 0.58303
16506 | 3.64 | 1 | 365 | 4.1441 | 0.48353 | 4 | 0.62764
16557 | 3 | 1 | 365 | 3.4155 | 0.28862 | 3 | 0.7041
16171 | 8.58 | 1 | 365 | 9.7683 | 0.42545 | 10 | 0.19373
16520 | 7.29 | 1 | 365 | 8.2996 | 0.0013466 | 8 | 0.30096
16521 | 6.21 | 1 | 365 | 7.07 | 0.29744 | 7 | 0.36749
16485 | 17.25 | 1 | 365 | 19.639 | 0.15956 | 19 | 0.79858
16518 | 13 | 1 | 365 | 14.8004 | 0.58402 | 15 | 0.38444
14152 | 10 | 1 | 365 | 11.3849 | 0.2954 | 11 | 0.68034
16486 | 10.965 | 1 | 365 | 12.4836 | 0.60491 | 13 | 0.088488
16489 | 11 | 1 | 365 | 12.5234 | 0.72494 | 13 | 0.24837
16315 | 10.965 | 1 | 365 | 12.4836 | 0.60491 | 13 | 0.088488
14211 | 10.71 | 1 | 365 | 12.1933 | 0.73037 | 12 | 0.92364
14213 | 10.71 | 1 | 365 | 12.1933 | 0.73037 | 12 | 0.92364
16427 | 10.2 | 1 | 365 | 11.6126 | 0.98131 | 12 | 0.59394
14208 | 10.2 | 1 | 365 | 11.6126 | 0.98131 | 12 | 0.59394
14206 | 11.475 | 1 | 365 | 13.0642 | 0.35397 | 13 | 0.41819
14855 | 10.2 | 1 | 365 | 11.6126 | 0.98131 | 12 | 0.59394
16369 | 10.71 | 1 | 365 | 12.1933 | 0.73037 | 12 | 0.92364
14171 | 10.2 | 1 | 365 | 11.6126 | 0.98131 | 12 | 0.59394
16536 | 12.24 | 1 | 365 | 13.9352 | 0.97757 | 14 | 0.91273
14217 | 12.75 | 1 | 365 | 14.5158 | 0.72663 | 15 | 0.24243
14730 | 12 | 1 | 365 | 13.6619 | 0.15448 | 13 | 0.8164
16531 | 4.8 | 1 | 365 | 5.4648 | 0.46179 | 5 | 0.92656
16541 | 7.2 | 1 | 365 | 8.1972 | 0.69269 | 8 | 0.88984
16542 | 6.885 | 1 | 365 | 7.8385 | 0.61238 | 8 | 0.45091
15613 | 5.4 | 1 | 365 | 6.1479 | 0.51952 | 6 | 0.66738
16545 | 4.8 | 1 | 365 | 5.4648 | 0.46179 | 5 | 0.92656
16546 | 4.59 | 1 | 365 | 5.2257 | 0.74159 | 5 | 0.96727
16549 | 6.375 | 1 | 365 | 7.2579 | 0.86332 | 8 | 0.12121
16550 | 7.395 | 1 | 365 | 8.4192 | 0.36145 | 8 | 0.78061
16962 | 8.16 | 1 | 365 | 9.2901 | 0.98505 | 10 | 0.27515
16552 | 8.64 | 1 | 365 | 9.8366 | 0.63123 | 10 | 0.46781
16556 | 9.18 | 1 | 365 | 10.4514 | 0.48318 | 10 | 0.93455
16562 | 6.12 | 1 | 365 | 6.9676 | 0.98878 | 7 | 0.95637
16386 | 9.18 | 1 | 365 | 10.4514 | 0.48318 | 10 | 0.93455
16932 | 7.54 | 1 | 365 | 8.5842 | 0.85873 | 9 | 0.44297
16923 | 4.08 | 1 | 365 | 4.6451 | 0.99252 | 5 | 0.63758
16925 | 6.12 | 1 | 365 | 6.9676 | 0.98878 | 7 | 0.95637
16931 | 10.455 | 1 | 365 | 11.903 | 0.85584 | 12 | 0.75879
16763 | 3.06 | 1 | 365 | 3.4838 | 0.49439 | 3 | 0.97818
16851 | 4.08 | 1 | 365 | 4.6451 | 0.99252 | 5 | 0.63758
16846 | 6.885 | 1 | 365 | 7.8385 | 0.61238 | 8 | 0.45091
15772 | 10.25 | 1 | 365 | 11.6696 | 0.15278 | 11 | 0.82234
15595 | 4.16 | 1 | 365 | 4.7361 | 0.26689 | 5 | 0.0030198
15617 | 8.415 | 1 | 365 | 9.5804 | 0.85958 | 10 | 0.44
16888 | 3.825 | 1 | 365 | 4.3547 | 0.11799 | 4 | 0.47273
16895 | 2.86 | 1 | 365 | 3.2561 | 0.80848 | 4 | 0.064576
15583 | 5.61 | 1 | 365 | 6.3869 | 0.23972 | 6 | 0.62667
14301 | 15.3 | 1 | 365 | 17.419 | 0.47196 | 17 | 0.89091
16911 | 7.65 | 1 | 365 | 8.7095 | 0.23598 | 8 | 0.94546
16855 | 3.185 | 1 | 365 | 3.6261 | 0.92308 | 4 | 0.54919
16887 | 9.18 | 1 | 365 | 10.4514 | 0.48318 | 10 | 0.93455
16416 | 6.375 | 1 | 365 | 7.2579 | 0.86332 | 8 | 0.12121
16853 | 4.42 | 1 | 365 | 5.0321 | 0.15857 | 5 | 0.19071
15727 | 9.62 | 1 | 365 | 10.9523 | 0.99217 | 11 | 0.94448
16837 | 8.16 | 1 | 365 | 9.2901 | 0.98505 | 10 | 0.27515
16841 | 9.1 | 1 | 365 | 10.3603 | 0.20881 | 10 | 0.56911
16604 | 14.84 | 1 | 365 | 16.8952 | 0.89437 | 17 | 0.78962
16834 | 8.06 | 1 | 365 | 9.1763 | 0.64209 | 9 | 0.81835
16839 | 12.495 | 1 | 365 | 14.2255 | 0.8521 | 15 | 0.07758
16615 | 10.08 | 1 | 365 | 11.476 | 0.56976 | 12 | 0.045779
16617 | 5.5 | 1 | 365 | 6.2617 | 0.86247 | 7 | 0.12418
16718 | 6.12 | 1 | 365 | 6.9676 | 0.98878 | 7 | 0.95637
16823 | 9.945 | 1 | 365 | 11.3223 | 0.10678 | 11 | 0.42909
13942 | 6.12 | 1 | 365 | 6.9676 | 0.98878 | 7 | 0.95637
16634 | 1 | 1 | 365 | 1.1385 | 0.42954 | 1 | 0.56803
15898 | 13.005 | 1 | 365 | 14.8061 | 0.60117 | 15 | 0.40728
16476 | 44.88 | 0.9 | 365 | 45.986 | 0.52598 | 46 | 0.51201
16509 | 4.5 | 1 | 365 | 5.1232 | 0.43293 | 5 | 0.55615
16674 | 2.04 | 1 | 365 | 2.3225 | 0.99626 | 3 | 0.31879
16535 | 4.335 | 1 | 365 | 4.9354 | 0.86706 | 5 | 0.80243
16574 | 2.6 | 1 | 365 | 2.9601 | 0.9168 | 3 | 0.87689
16572 | 2.55 | 1 | 365 | 2.9032 | 0.74533 | 3 | 0.64849
16619 | 5.6 | 1 | 365 | 6.3756 | 0.20542 | 6 | 0.58099
16573 | 6.885 | 1 | 365 | 7.8385 | 0.61238 | 8 | 0.45091
16650 | 9.72 | 1 | 365 | 11.0662 | 0.33513 | 11 | 0.40129
16644 | 8.37 | 1 | 365 | 9.5292 | 0.70525 | 10 | 0.23444
16676 | 5.04 | 1 | 365 | 5.738 | 0.28488 | 6 | 0.022889
16681 | 5.52 | 1 | 365 | 6.2845 | 0.93106 | 7 | 0.21555
16703 | 8.54 | 1 | 365 | 9.7227 | 0.28827 | 10 | 0.011007
16704 | 3.57 | 1 | 365 | 4.0644 | 0.24346 | 4 | 0.30788
16708 | 6.9 | 1 | 365 | 7.8556 | 0.66383 | 8 | 0.51943
16706 | 10.455 | 1 | 365 | 11.903 | 0.85584 | 12 | 0.75879
16732 | 8.835 | 1 | 365 | 10.0586 | 0.29999 | 10 | 0.35858
16736 | 3.84 | 1 | 365 | 4.3718 | 0.16943 | 4 | 0.54125
16737 | 3.84 | 1 | 365 | 4.3718 | 0.16943 | 4 | 0.54125
16739 | 6.72 | 1 | 365 | 7.6507 | 0.046509 | 7 | 0.69719
16743 | 4.08 | 1 | 365 | 4.6451 | 0.99252 | 5 | 0.63758
15955 | 7.83 | 1 | 365 | 8.9144 | 0.8533 | 9 | 0.7677
16746 | 8.32 | 1 | 365 | 9.4723 | 0.53377 | 10 | 0.0060396
16571 | 4.08 | 1 | 365 | 4.6451 | 0.99252 | 5 | 0.63758
16632 | 12.495 | 1 | 365 | 14.2255 | 0.8521 | 15 | 0.07758
16047 | 8.415 | 1 | 365 | 9.5804 | 0.85958 | 10 | 0.44
16652 | 4.08 | 1 | 365 | 4.6451 | 0.99252 | 5 | 0.63758
16087 | 6.63 | 1 | 365 | 7.5482 | 0.73785 | 8 | 0.28606
16678 | 6.63 | 1 | 365 | 7.5482 | 0.73785 | 8 | 0.28606
16679 | 4.08 | 1 | 365 | 4.6451 | 0.99252 | 5 | 0.63758
16754 | 9.35 | 1 | 365 | 10.6449 | 0.066199 | 10 | 0.71111
15792 | 17.595 | 1 | 365 | 20.0318 | 0.34276 | 20 | 0.37455
16762 | 6.885 | 1 | 365 | 7.8385 | 0.61238 | 8 | 0.45091
16724 | 6.5 | 1 | 365 | 7.4002 | 0.29201 | 7 | 0.69222
16715 | 7.25 | 1 | 365 | 8.2541 | 0.86416 | 9 | 0.11824
16682 | 3.924 | 1 | 365 | 4.4674 | 0.45751 | 4 | 0.92496
11179 | 8.58 | 1 | 365 | 9.7683 | 0.42545 | 10 | 0.19373
16749 | 4.32 | 1 | 365 | 4.9183 | 0.81561 | 5 | 0.73391
16750 | 5.7 | 1 | 365 | 6.4894 | 0.54838 | 7 | 0.037792
16752 | 6.12 | 1 | 365 | 6.9676 | 0.98878 | 7 | 0.95637
16785 | 3.84 | 1 | 365 | 4.3718 | 0.16943 | 4 | 0.54125
16786 | 2.88 | 1 | 365 | 3.2789 | 0.87708 | 4 | 0.15594
16788 | 6 | 1 | 365 | 6.831 | 0.57724 | 7 | 0.4082
16808 | 5.886 | 1 | 365 | 6.7012 | 0.18627 | 6 | 0.88745
16809 | 4.8 | 1 | 365 | 5.4648 | 0.46179 | 5 | 0.92656
16811 | 3.06 | 1 | 365 | 3.4838 | 0.49439 | 3 | 0.97818
16813 | 6 | 1 | 365 | 6.831 | 0.57724 | 7 | 0.4082
16978 | 3.06 | 1 | 365 | 3.4838 | 0.49439 | 3 | 0.97818
16828 | 5.355 | 1 | 365 | 6.0966 | 0.36519 | 6 | 0.46182
16969 | 5.865 | 1 | 365 | 6.6773 | 0.11425 | 6 | 0.79152
16829 | 6.48 | 1 | 365 | 7.3774 | 0.22342 | 7 | 0.60086
16928 | 4.845 | 1 | 365 | 5.516 | 0.61612 | 6 | 0.13212
16831 | 4.5 | 1 | 365 | 5.1232 | 0.43293 | 5 | 0.55615
16952 | 7.28 | 1 | 365 | 8.2882 | 0.96705 | 9 | 0.25528
15797 | 5.355 | 1 | 365 | 6.0966 | 0.36519 | 6 | 0.46182
16569 | 6.885 | 1 | 365 | 7.8385 | 0.61238 | 8 | 0.45091
16079 | 10.71 | 1 | 365 | 12.1933 | 0.73037 | 12 | 0.92364
16800 | 7.905 | 1 | 365 | 8.9998 | 0.11051 | 9 | 0.11031
16548 | 4.59 | 1 | 365 | 5.2257 | 0.74159 | 5 | 0.96727
16852 | 8.16 | 1 | 365 | 9.2901 | 0.98505 | 10 | 0.27515
16610 | 4.845 | 1 | 365 | 5.516 | 0.61612 | 6 | 0.13212
16612 | 12.74 | 1 | 365 | 14.5044 | 0.69234 | 15 | 0.19675
16765 | 9.69 | 1 | 365 | 11.032 | 0.23224 | 11 | 0.26425
16616 | 5.61 | 1 | 365 | 6.3869 | 0.23972 | 6 | 0.62667
16662 | 3.78 | 1 | 365 | 4.3035 | 0.96366 | 5 | 0.26717
16798 | 10.4 | 1 | 365 | 11.8403 | 0.66722 | 12 | 0.50755
16653 | 10.02 | 1 | 365 | 11.4077 | 0.36399 | 11 | 0.7717
16797 | 13.515 | 1 | 365 | 15.3867 | 0.35023 | 15 | 0.73697
15012 | 9.72 | 1 | 365 | 11.0662 | 0.33513 | 11 | 0.40129
15116 | 8.1 | 1 | 365 | 9.2218 | 0.77927 | 10 | 0.0010722
15019 | 12.75 | 1 | 365 | 14.5158 | 0.72663 | 15 | 0.24243
15114 | 5.1 | 1 | 365 | 5.8063 | 0.49065 | 6 | 0.29697
15387 | 6.76 | 1 | 365 | 7.6962 | 0.18369 | 7 | 0.87991
15319 | 8.58 | 1 | 365 | 9.7683 | 0.42545 | 10 | 0.19373
15326 | 9.18 | 1 | 365 | 10.4514 | 0.48318 | 10 | 0.93455
15330 | 8.32 | 1 | 365 | 9.4723 | 0.53377 | 10 | 0.0060396
15332 | 9.62 | 1 | 365 | 10.9523 | 0.99217 | 11 | 0.94448
15336 | 4.16 | 1 | 365 | 4.7361 | 0.26689 | 5 | 0.0030198
15428 | 4.94 | 1 | 365 | 5.6242 | 0.94193 | 6 | 0.56609
14878 | 8.415 | 1 | 365 | 9.5804 | 0.85958 | 10 | 0.44
15341 | 2.6 | 1 | 365 | 2.9601 | 0.9168 | 3 | 0.87689
15430 | 8.06 | 1 | 365 | 9.1763 | 0.64209 | 9 | 0.81835
12454 | 195.24 | 0.9 | 365 | 200.0515 | 0.62505 | 200 | 0.67659
14735 | 6.96 | 1 | 365 | 7.9239 | 0.8696 | 8 | 0.79351
11550 | 267.75 | 0.9 | 365 | 274.3485 | 0.4334 | 274 | 0.7819
13567 | 7.1 | 1 | 365 | 8.0833 | 0.34973 | 8 | 0.43304
15163 | 14.25 | 1 | 365 | 16.2235 | 0.87094 | 17 | 0.094479
15340 | 9.88 | 1 | 365 | 11.2483 | 0.88386 | 12 | 0.13217
14602 | 7.02 | 1 | 365 | 7.9922 | 0.075371 | 8 | 0.067596
13540 | 7.29 | 1 | 365 | 8.2996 | 0.0013466 | 8 | 0.30096
15437 | 10.2 | 1 | 365 | 11.6126 | 0.98131 | 12 | 0.59394
16244 | 10.175 | 1 | 365 | 11.5842 | 0.89557 | 12 | 0.47974
16058 | 7.56 | 1 | 365 | 8.607 | 0.92732 | 9 | 0.53433
16027 | 7.5 | 1 | 365 | 8.5387 | 0.72155 | 9 | 0.26025
16121 | 7.47 | 1 | 365 | 8.5045 | 0.61866 | 9 | 0.12321
16111 | 4.4 | 1 | 365 | 5.0094 | 0.089976 | 5 | 0.099348
16122 | 7.14 | 1 | 365 | 8.1288 | 0.48692 | 8 | 0.61576
15953 | 8.4 | 1 | 365 | 9.5633 | 0.80814 | 10 | 0.37148
16294 | 7.2 | 1 | 365 | 8.1972 | 0.69269 | 8 | 0.88984
15292 | 7.805 | 1 | 365 | 8.8859 | 0.76756 | 9 | 0.6535
16245 | 6 | 1 | 365 | 6.831 | 0.57724 | 7 | 0.4082
16246 | 6 | 1 | 365 | 6.831 | 0.57724 | 7 | 0.4082
16599 | 6 | 1 | 365 | 6.831 | 0.57724 | 7 | 0.4082
16249 | 4.2 | 1 | 365 | 4.7817 | 0.40407 | 5 | 0.18574
14993 | 267.75 | 0.9 | 365 | 274.3485 | 0.4334 | 274 | 0.7819
16366 | 25.96 | 0.9 | 365 | 26.5998 | 0.12777 | 26 | 0.72754
5034 | 10 | 1 | 365 | 11.3849 | 0.2954 | 11 | 0.68034
15267 | 10.66 | 1 | 365 | 12.1363 | 0.5589 | 12 | 0.69524
15226 | 3.12 | 1 | 365 | 3.5521 | 0.70016 | 4 | 0.25226
15553 | 6.63 | 1 | 365 | 7.5482 | 0.73785 | 8 | 0.28606
16767 | 16.32 | 1 | 365 | 18.5802 | 0.97009 | 19 | 0.55031
16770 | 5.61 | 1 | 365 | 6.3869 | 0.23972 | 6 | 0.62667
16810 | 5.355 | 1 | 365 | 6.0966 | 0.36519 | 6 | 0.46182
16802 | 11.22 | 1 | 365 | 12.7739 | 0.47944 | 13 | 0.25334
16822 | 3.825 | 1 | 365 | 4.3547 | 0.11799 | 4 | 0.47273
16817 | 7.65 | 1 | 365 | 8.7095 | 0.23598 | 8 | 0.94546
16806 | 8.415 | 1 | 365 | 9.5804 | 0.85958 | 10 | 0.44
16805 | 6.5 | 1 | 365 | 7.4002 | 0.29201 | 7 | 0.69222
16804 | 4.335 | 1 | 365 | 4.9354 | 0.86706 | 5 | 0.80243
16824 | 8.16 | 1 | 365 | 9.2901 | 0.98505 | 10 | 0.27515
16814 | 5.355 | 1 | 365 | 6.0966 | 0.36519 | 6 | 0.46182
16815 | 8.925 | 1 | 365 | 10.1611 | 0.60864 | 10 | 0.7697
16883 | 7.5 | 1 | 365 | 8.5387 | 0.72155 | 9 | 0.26025
16880 | 8.5 | 1 | 365 | 9.6772 | 0.15109 | 9 | 0.82829
16882 | 4.05 | 1 | 365 | 4.6109 | 0.88964 | 5 | 0.50054
16875 | 8.25 | 1 | 365 | 9.3926 | 0.29371 | 9 | 0.68628
16893 | 4.41 | 1 | 365 | 5.0208 | 0.12427 | 5 | 0.14503
16889 | 11.75 | 1 | 365 | 13.3773 | 0.29709 | 13 | 0.67439
16896 | 4 | 1 | 365 | 4.554 | 0.71816 | 5 | 0.27213
16898 | 3.5 | 1 | 365 | 3.9847 | 0.00339 | 3 | 0.98812
16899 | 5.5 | 1 | 365 | 6.2617 | 0.86247 | 7 | 0.12418
16901 | 7 | 1 | 365 | 7.9695 | 0.00678 | 7 | 0.97624
16825 | 24.6 | 1 | 365 | 28.0069 | 0.36668 | 28 | 0.37363
16862 | 9.8 | 1 | 365 | 11.1572 | 0.60949 | 11 | 0.76673
16945 | 5.46 | 1 | 365 | 6.2162 | 0.72529 | 6 | 0.94146
16946 | 8.48 | 1 | 365 | 9.6544 | 0.082499 | 9 | 0.73692
16947 | 7.56 | 1 | 365 | 8.607 | 0.92732 | 9 | 0.53433
16955 | 8.37 | 1 | 365 | 9.5292 | 0.70525 | 10 | 0.23444
16967 | 7.29 | 1 | 365 | 8.2996 | 0.0013466 | 8 | 0.30096
16972 | 10.455 | 1 | 365 | 11.903 | 0.85584 | 12 | 0.75879
16987 | 7.29 | 1 | 365 | 8.2996 | 0.0013466 | 8 | 0.30096
16994 | 10.965 | 1 | 365 | 12.4836 | 0.60491 | 13 | 0.088488
16995 | 6.375 | 1 | 365 | 7.2579 | 0.86332 | 8 | 0.12121
17012 | 7.02 | 1 | 365 | 7.9922 | 0.075371 | 8 | 0.067596
17017 | 9.72 | 1 | 365 | 11.0662 | 0.33513 | 11 | 0.40129
15809 | 32 | 0.9 | 365 | 32.7886 | 0.77075 | 33 | 0.55937
16904 | 6.76 | 1 | 365 | 7.6962 | 0.18369 | 7 | 0.87991
17002 | 15.08 | 1 | 365 | 17.1685 | 0.71746 | 17 | 0.88595
17026 | 2.6 | 1 | 365 | 2.9601 | 0.9168 | 3 | 0.87689
17053 | 6.5 | 1 | 365 | 7.4002 | 0.29201 | 7 | 0.69222
17055 | 13.005 | 1 | 365 | 14.8061 | 0.60117 | 15 | 0.40728
17060 | 8.25 | 1 | 365 | 9.3926 | 0.29371 | 9 | 0.68628
17063 | 5.2 | 1 | 365 | 5.9202 | 0.83361 | 6 | 0.75377
17064 | 10.4 | 1 | 365 | 11.8403 | 0.66722 | 12 | 0.50755
17065 | 7.02 | 1 | 365 | 7.9922 | 0.075371 | 8 | 0.067596
16974 | 8.67 | 1 | 365 | 9.8707 | 0.73411 | 10 | 0.60485
17086 | 9.9 | 1 | 365 | 11.2711 | 0.95245 | 12 | 0.22353
17089 | 9.12 | 1 | 365 | 10.3831 | 0.2774 | 10 | 0.66047
17090 | 5.985 | 1 | 365 | 6.8139 | 0.5258 | 7 | 0.33968
17094 | 7.5 | 1 | 365 | 8.5387 | 0.72155 | 9 | 0.26025
17104 | 9.36 | 1 | 365 | 10.6563 | 0.10049 | 10 | 0.75679
17107 | 5.5 | 1 | 365 | 6.2617 | 0.86247 | 7 | 0.12418
17109 | 8.84 | 1 | 365 | 10.0643 | 0.31713 | 10 | 0.38142
17111 | 2.805 | 1 | 365 | 3.1935 | 0.61986 | 3 | 0.81333
17115 | 6.24 | 1 | 365 | 7.1042 | 0.40033 | 7 | 0.50453
17118 | 4.68 | 1 | 365 | 5.3282 | 0.050247 | 5 | 0.3784
17120 | 3.12 | 1 | 365 | 3.5521 | 0.70016 | 4 | 0.25226
17124 | 7.02 | 1 | 365 | 7.9922 | 0.075371 | 8 | 0.067596
17123 | 6.16 | 1 | 365 | 7.0131 | 0.12597 | 7 | 0.13909
17133 | 2.86 | 1 | 365 | 3.2561 | 0.80848 | 4 | 0.064576
17131 | 2.86 | 1 | 365 | 3.2561 | 0.80848 | 4 | 0.064576
17134 | 4.845 | 1 | 365 | 5.516 | 0.61612 | 6 | 0.13212
17136 | 6.5 | 1 | 365 | 7.4002 | 0.29201 | 7 | 0.69222
17139 | 12.75 | 1 | 365 | 14.5158 | 0.72663 | 15 | 0.24243
17141 | 8.58 | 1 | 365 | 9.7683 | 0.42545 | 10 | 0.19373
17143 | 14.16 | 1 | 365 | 16.1211 | 0.56229 | 16 | 0.68336
17144 | 7.28 | 1 | 365 | 8.2882 | 0.96705 | 9 | 0.25528
17145 | 10.14 | 1 | 365 | 11.5443 | 0.77554 | 12 | 0.31986
17147 | 3.9 | 1 | 365 | 4.4401 | 0.37521 | 4 | 0.81533
17150 | 11.96 | 1 | 365 | 13.6164 | 0.017298 | 13 | 0.63368
17152 | 4.42 | 1 | 365 | 5.0321 | 0.15857 | 5 | 0.19071
17149 | 8.04 | 1 | 365 | 9.1535 | 0.5735 | 9 | 0.72699
17180 | 5.72 | 1 | 365 | 6.5122 | 0.61697 | 7 | 0.12915
17181 | 10.14 | 1 | 365 | 11.5443 | 0.77554 | 12 | 0.31986
17182 | 5.98 | 1 | 365 | 6.8082 | 0.50865 | 7 | 0.31684
17183 | 7.02 | 1 | 365 | 7.9922 | 0.075371 | 8 | 0.067596
17184 | 5.1 | 1 | 365 | 5.8063 | 0.49065 | 6 | 0.29697
17185 | 5.61 | 1 | 365 | 6.3869 | 0.23972 | 6 | 0.62667
17190 | 3.12 | 1 | 365 | 3.5521 | 0.70016 | 4 | 0.25226
17194 | 6.24 | 1 | 365 | 7.1042 | 0.40033 | 7 | 0.50453
17196 | 5.46 | 1 | 365 | 6.2162 | 0.72529 | 6 | 0.94146
17198 | 13.78 | 1 | 365 | 15.6884 | 0.25906 | 15 | 0.9475
17200 | 3.12 | 1 | 365 | 3.5521 | 0.70016 | 4 | 0.25226
17202 | 6.24 | 1 | 365 | 7.1042 | 0.40033 | 7 | 0.50453
17203 | 6.12 | 1 | 365 | 6.9676 | 0.98878 | 7 | 0.95637
17204 | 6.63 | 1 | 365 | 7.5482 | 0.73785 | 8 | 0.28606
17207 | 8.84 | 1 | 365 | 10.0643 | 0.31713 | 10 | 0.38142
17209 | 4.16 | 1 | 365 | 4.7361 | 0.26689 | 5 | 0.0030198
17210 | 10.92 | 1 | 365 | 12.4324 | 0.45058 | 12 | 0.88293
17212 | 5.2 | 1 | 365 | 5.9202 | 0.83361 | 6 | 0.75377
17215 | 4.42 | 1 | 365 | 5.0321 | 0.15857 | 5 | 0.19071
17220 | 6.63 | 1 | 365 | 7.5482 | 0.73785 | 8 | 0.28606
17223 | 5.2 | 1 | 365 | 5.9202 | 0.83361 | 6 | 0.75377
14382 | 2.295 | 1 | 365 | 2.6128 | 0.87079 | 3 | 0.48364
17225 | 8.415 | 1 | 365 | 9.5804 | 0.85958 | 10 | 0.44
14718 | 5 | 1 | 365 | 5.6925 | 0.1477 | 5 | 0.84017
17228 | 4.59 | 1 | 365 | 5.2257 | 0.74159 | 5 | 0.96727
17229 | 4.68 | 1 | 365 | 5.3282 | 0.050247 | 5 | 0.3784
14876 | 7.02 | 1 | 365 | 7.9922 | 0.075371 | 8 | 0.067596
14868 | 8.67 | 1 | 365 | 9.8707 | 0.73411 | 10 | 0.60485
15210 | 12.24 | 1 | 365 | 13.9352 | 0.97757 | 14 | 0.91273
17232 | 5.72 | 1 | 365 | 6.5122 | 0.61697 | 7 | 0.12915
17233 | 5.865 | 1 | 365 | 6.6773 | 0.11425 | 6 | 0.79152
17234 | 6.24 | 1 | 365 | 7.1042 | 0.40033 | 7 | 0.50453
17235 | 6.5 | 1 | 365 | 7.4002 | 0.29201 | 7 | 0.69222
17237 | 6.76 | 1 | 365 | 7.6962 | 0.18369 | 7 | 0.87991
17068 | 2.08 | 1 | 365 | 2.3681 | 0.13344 | 2 | 0.50151
17154 | 9.88 | 1 | 365 | 11.2483 | 0.88386 | 12 | 0.13217
17346 | 10.71 | 1 | 365 | 12.1933 | 0.73037 | 12 | 0.92364
17352 | 7.14 | 1 | 365 | 8.1288 | 0.48692 | 8 | 0.61576
17349 | 6.375 | 1 | 365 | 7.2579 | 0.86332 | 8 | 0.12121
17351 | 2.805 | 1 | 365 | 3.1935 | 0.61986 | 3 | 0.81333
17355 | 9.69 | 1 | 365 | 11.032 | 0.23224 | 11 | 0.26425
17319 | 4.25 | 1 | 365 | 4.8386 | 0.57554 | 5 | 0.41414
17323 | 13 | 1 | 365 | 14.8004 | 0.58402 | 15 | 0.38444
17325 | 8.75 | 1 | 365 | 9.9618 | 0.008475 | 9 | 0.97029
17328 | 8.75 | 1 | 365 | 9.9618 | 0.008475 | 9 | 0.97029
17330 | 5.25 | 1 | 365 | 5.9771 | 0.005085 | 5 | 0.98218
17333 | 6.5 | 1 | 365 | 7.4002 | 0.29201 | 7 | 0.69222
17353 | 6 | 1 | 365 | 6.831 | 0.57724 | 7 | 0.4082
17357 | 10.26 | 1 | 365 | 11.6809 | 0.18708 | 11 | 0.86802
17359 | 4.5 | 1 | 365 | 5.1232 | 0.43293 | 5 | 0.55615
17399 | 4.59 | 1 | 365 | 5.2257 | 0.74159 | 5 | 0.96727
17451 | 7.395 | 1 | 365 | 8.4192 | 0.36145 | 8 | 0.78061
17476 | 7.905 | 1 | 365 | 8.9998 | 0.11051 | 9 | 0.11031
17481 | 8.37 | 1 | 365 | 9.5292 | 0.70525 | 10 | 0.23444
17609 | 19 | 1 | 365 | 21.6314 | 0.16126 | 21 | 0.79264
17634 | 11.07 | 1 | 365 | 12.6031 | 0.96501 | 13 | 0.56813
17665 | 5.4 | 1 | 365 | 6.1479 | 0.51952 | 6 | 0.66738
13788 | 8.925 | 1 | 365 | 10.1611 | 0.60864 | 10 | 0.7697
17703 | 3.85 | 1 | 365 | 4.3832 | 0.20373 | 4 | 0.58693
12439 | 14.28 | 1 | 365 | 16.2577 | 0.97383 | 17 | 0.23152
17892 | 3.6 | 1 | 365 | 4.0986 | 0.34634 | 4 | 0.44492
17912 | 13.734 | 1 | 365 | 15.6361 | 0.1013 | 15 | 0.73737
17925 | 4.32 | 1 | 365 | 4.9183 | 0.81561 | 5 | 0.73391
17929 | 3.06 | 1 | 365 | 3.4838 | 0.49439 | 3 | 0.97818
17930 | 4.335 | 1 | 365 | 4.9354 | 0.86706 | 5 | 0.80243
17972 | 7.194 | 1 | 365 | 8.1903 | 0.67211 | 8 | 0.86243
16071 | 8 | 1 | 365 | 9.1079 | 0.43632 | 9 | 0.54427
17977 | 7.2 | 1 | 365 | 8.1972 | 0.69269 | 8 | 0.88984
17982 | 3.6 | 1 | 365 | 4.0986 | 0.34634 | 4 | 0.44492
17985 | 5.76 | 1 | 365 | 6.5577 | 0.75415 | 7 | 0.31187
17995 | 5.28 | 1 | 365 | 6.0112 | 0.10797 | 6 | 0.11922
18000 | 3.135 | 1 | 365 | 3.5692 | 0.75161 | 4 | 0.32079
18012 | 11.76 | 1 | 365 | 13.3887 | 0.33139 | 13 | 0.72008
18110 | 9 | 1 | 365 | 10.2464 | 0.86586 | 11 | 0.1123
18022 | 9.81 | 1 | 365 | 11.1686 | 0.64379 | 11 | 0.81241
18029 | 5.1 | 1 | 365 | 5.8063 | 0.49065 | 6 | 0.29697
18032 | 6.12 | 1 | 365 | 6.9676 | 0.98878 | 7 | 0.95637
18039 | 2.88 | 1 | 365 | 3.2789 | 0.87708 | 4 | 0.15594
18041 | 7.14 | 1 | 365 | 8.1288 | 0.48692 | 8 | 0.61576
18043 | 7.2 | 1 | 365 | 8.1972 | 0.69269 | 8 | 0.88984
18045 | 6.24 | 1 | 365 | 7.1042 | 0.40033 | 7 | 0.50453
18075 | 5.61 | 1 | 365 | 6.3869 | 0.23972 | 6 | 0.62667
18071 | 4.8 | 1 | 365 | 5.4648 | 0.46179 | 5 | 0.92656
18122 | 4.32 | 1 | 365 | 4.9183 | 0.81561 | 5 | 0.73391
18126 | 4.8 | 1 | 365 | 5.4648 | 0.46179 | 5 | 0.92656
18129 | 5.28 | 1 | 365 | 6.0112 | 0.10797 | 6 | 0.11922
18144 | 4.32 | 1 | 365 | 4.9183 | 0.81561 | 5 | 0.73391
18149 | 6.72 | 1 | 365 | 7.6507 | 0.046509 | 7 | 0.69719
18159 | 3.825 | 1 | 365 | 4.3547 | 0.11799 | 4 | 0.47273
18162 | 6.24 | 1 | 365 | 7.1042 | 0.40033 | 7 | 0.50453
18163 | 5.76 | 1 | 365 | 6.5577 | 0.75415 | 7 | 0.31187
18164 | 6 | 1 | 365 | 6.831 | 0.57724 | 7 | 0.4082
16130 | 4.08 | 1 | 365 | 4.6451 | 0.99252 | 5 | 0.63758
18169 | 5.28 | 1 | 365 | 6.0112 | 0.10797 | 6 | 0.11922
18170 | 8.7 | 1 | 365 | 9.9049 | 0.837 | 10 | 0.74189
13973 | 4.68 | 1 | 365 | 5.3282 | 0.050247 | 5 | 0.3784
18173 | 5.04 | 1 | 365 | 5.738 | 0.28488 | 6 | 0.022889
15271 | 6.24 | 1 | 365 | 7.1042 | 0.40033 | 7 | 0.50453
15273 | 2.6 | 1 | 365 | 2.9601 | 0.9168 | 3 | 0.87689
15229 | 6.76 | 1 | 365 | 7.6962 | 0.18369 | 7 | 0.87991
15276 | 15.08 | 1 | 365 | 17.1685 | 0.71746 | 17 | 0.88595
15245 | 14.56 | 1 | 365 | 16.5765 | 0.9341 | 17 | 0.51057
18183 | 4.335 | 1 | 365 | 4.9354 | 0.86706 | 5 | 0.80243
15249 | 5.355 | 1 | 365 | 6.0966 | 0.36519 | 6 | 0.46182
15523 | 7.02 | 1 | 365 | 7.9922 | 0.075371 | 8 | 0.067596
15453 | 5.72 | 1 | 365 | 6.5122 | 0.61697 | 7 | 0.12915
15472 | 5.72 | 1 | 365 | 6.5122 | 0.61697 | 7 | 0.12915
18187 | 5.865 | 1 | 365 | 6.6773 | 0.11425 | 6 | 0.79152
18188 | 4.59 | 1 | 365 | 5.2257 | 0.74159 | 5 | 0.96727
18189 | 10.455 | 1 | 365 | 11.903 | 0.85584 | 12 | 0.75879
15445 | 2.86 | 1 | 365 | 3.2561 | 0.80848 | 4 | 0.064576
15439 | 6.24 | 1 | 365 | 7.1042 | 0.40033 | 7 | 0.50453
18157 | 6.12 | 1 | 365 | 6.9676 | 0.98878 | 7 | 0.95637
15434 | 11.96 | 1 | 365 | 13.6164 | 0.017298 | 13 | 0.63368
15551 | 9.1 | 1 | 365 | 10.3603 | 0.20881 | 10 | 0.56911
18190 | 3.06 | 1 | 365 | 3.4838 | 0.49439 | 3 | 0.97818
16124 | 6.6 | 1 | 365 | 7.5141 | 0.63496 | 8 | 0.14902
18192 | 6.3 | 1 | 365 | 7.1725 | 0.6061 | 7 | 0.77861
18195 | 8.88 | 1 | 365 | 10.1098 | 0.45432 | 10 | 0.56414
18196 | 5.1 | 1 | 365 | 5.8063 | 0.49065 | 6 | 0.29697
18200 | 2.88 | 1 | 365 | 3.2789 | 0.87708 | 4 | 0.15594
18201 | 7.44 | 1 | 365 | 8.4704 | 0.51578 | 8 | 0.98617
18176 | 6.72 | 1 | 365 | 7.6507 | 0.046509 | 7 | 0.69719
18202 | 3.6 | 1 | 365 | 4.0986 | 0.34634 | 4 | 0.44492
18203 | 7.44 | 1 | 365 | 8.4704 | 0.51578 | 8 | 0.98617
18206 | 3.57 | 1 | 365 | 4.0644 | 0.24346 | 4 | 0.30788
18207 | 4.08 | 1 | 365 | 4.6451 | 0.99252 | 5 | 0.63758
18209 | 3.25 | 1 | 365 | 3.7001 | 0.146 | 3 | 0.84611
18210 | 8.829 | 1 | 365 | 10.0518 | 0.27941 | 10 | 0.33117
18211 | 6.12 | 1 | 365 | 6.9676 | 0.98878 | 7 | 0.95637
18213 | 6.48 | 1 | 365 | 7.3774 | 0.22342 | 7 | 0.60086
18214 | 3.57 | 1 | 365 | 4.0644 | 0.24346 | 4 | 0.30788
18223 | 3.36 | 1 | 365 | 3.8253 | 0.52325 | 4 | 0.34859
18225 | 6.72 | 1 | 365 | 7.6507 | 0.046509 | 7 | 0.69719
18226 | 5.232 | 1 | 365 | 5.9566 | 0.94335 | 6 | 0.89995
18227 | 4.8 | 1 | 365 | 5.4648 | 0.46179 | 5 | 0.92656
18229 | 4.5 | 1 | 365 | 5.1232 | 0.43293 | 5 | 0.55615
18230 | 3.6 | 1 | 365 | 4.0986 | 0.34634 | 4 | 0.44492
18232 | 2.75 | 1 | 365 | 3.1309 | 0.43124 | 3 | 0.56209
18234 | 4.48 | 1 | 365 | 5.1005 | 0.36434 | 5 | 0.46479
18236 | 4.8 | 1 | 365 | 5.4648 | 0.46179 | 5 | 0.92656
18237 | 4 | 1 | 365 | 4.554 | 0.71816 | 5 | 0.27213
18238 | 3.5 | 1 | 365 | 3.9847 | 0.00339 | 3 | 0.98812
18239 | 3.84 | 1 | 365 | 4.3718 | 0.16943 | 4 | 0.54125
18240 | 9.81 | 1 | 365 | 11.1686 | 0.64379 | 11 | 0.81241
18241 | 4.05 | 1 | 365 | 4.6109 | 0.88964 | 5 | 0.50054
18248 | 7.68 | 1 | 365 | 8.7436 | 0.33887 | 9 | 0.082498
18249 | 7 | 1 | 365 | 7.9695 | 0.00678 | 7 | 0.97624
18250 | 7.935 | 1 | 365 | 9.0339 | 0.2134 | 9 | 0.24735
18251 | 12 | 1 | 365 | 13.6619 | 0.15448 | 13 | 0.8164
18253 | 3.12 | 1 | 365 | 3.5521 | 0.70016 | 4 | 0.25226
16973 | 15.3 | 1 | 365 | 17.419 | 0.47196 | 17 | 0.89091
18254 | 7.92 | 1 | 365 | 9.0169 | 0.16196 | 9 | 0.17883
18255 | 5.52 | 1 | 365 | 6.2845 | 0.93106 | 7 | 0.21555
18257 | 4.25 | 1 | 365 | 4.8386 | 0.57554 | 5 | 0.41414
17080 | 5.1 | 1 | 365 | 5.8063 | 0.49065 | 6 | 0.29697
17078 | 5.865 | 1 | 365 | 6.6773 | 0.11425 | 6 | 0.79152
18260 | 7.68 | 1 | 365 | 8.7436 | 0.33887 | 9 | 0.082498
18261 | 7.68 | 1 | 365 | 8.7436 | 0.33887 | 9 | 0.082498
18262 | 6.25 | 1 | 365 | 7.1156 | 0.43462 | 7 | 0.55021
18263 | 4.32 | 1 | 365 | 4.9183 | 0.81561 | 5 | 0.73391
18264 | 4.725 | 1 | 365 | 5.3794 | 0.20458 | 5 | 0.58396
18269 | 2.55 | 1 | 365 | 2.9032 | 0.74533 | 3 | 0.64849
18270 | 6.6 | 1 | 365 | 7.5141 | 0.63496 | 8 | 0.14902
17214 | 5.865 | 1 | 365 | 6.6773 | 0.11425 | 6 | 0.79152
17396 | 13.005 | 1 | 365 | 14.8061 | 0.60117 | 15 | 0.40728
17580 | 5.865 | 1 | 365 | 6.6773 | 0.11425 | 6 | 0.79152
17584 | 4.08 | 1 | 365 | 4.6451 | 0.99252 | 5 | 0.63758
18284 | 11.76 | 1 | 365 | 13.3887 | 0.33139 | 13 | 0.72008
18287 | 5.76 | 1 | 365 | 6.5577 | 0.75415 | 7 | 0.31187
18288 | 4.5 | 1 | 365 | 5.1232 | 0.43293 | 5 | 0.55615
18304 | 3.375 | 1 | 365 | 3.8424 | 0.5747 | 4 | 0.41711
18310 | 5.28 | 1 | 365 | 6.0112 | 0.10797 | 6 | 0.11922
18308 | 4.08 | 1 | 365 | 4.6451 | 0.99252 | 5 | 0.63758
18314 | 3.84 | 1 | 365 | 4.3718 | 0.16943 | 4 | 0.54125
18315 | 5.76 | 1 | 365 | 6.5577 | 0.75415 | 7 | 0.31187
18316 | 8.775 | 1 | 365 | 9.9903 | 0.094214 | 10 | 0.084495
18317 | 4.95 | 1 | 365 | 5.6355 | 0.97622 | 6 | 0.61177
18321 | 6.3 | 1 | 365 | 7.1725 | 0.6061 | 7 | 0.77861
18323 | 13.515 | 1 | 365 | 15.3867 | 0.35023 | 15 | 0.73697
18327 | 5.52 | 1 | 365 | 6.2845 | 0.93106 | 7 | 0.21555
18333 | 5.1 | 1 | 365 | 5.8063 | 0.49065 | 6 | 0.29697
18352 | 6.3 | 1 | 365 | 7.1725 | 0.6061 | 7 | 0.77861
18355 | 4.59 | 1 | 365 | 5.2257 | 0.74159 | 5 | 0.96727
18357 | 5 | 1 | 365 | 5.6925 | 0.1477 | 5 | 0.84017
18359 | 4 | 1 | 365 | 4.554 | 0.71816 | 5 | 0.27213
18360 | 6.3 | 1 | 365 | 7.1725 | 0.6061 | 7 | 0.77861
18369 | 7.5 | 1 | 365 | 8.5387 | 0.72155 | 9 | 0.26025
18371 | 3.15 | 1 | 365 | 3.5863 | 0.80305 | 4 | 0.38931
18372 | 5.28 | 1 | 365 | 6.0112 | 0.10797 | 6 | 0.11922
18375 | 2.88 | 1 | 365 | 3.2789 | 0.87708 | 4 | 0.15594
18378 | 4.725 | 1 | 365 | 5.3794 | 0.20458 | 5 | 0.58396
18480 | 4.2 | 1 | 365 | 4.7817 | 0.40407 | 5 | 0.18574
18495 | 6.48 | 1 | 365 | 7.3774 | 0.22342 | 7 | 0.60086
18146 | 3.36 | 1 | 365 | 3.8253 | 0.52325 | 4 | 0.34859
17904 | 480.985 | 0.9 | 365 | 492.8385 | 0.60157 | 493 | 0.44008
18543 | 11.115 | 1 | 365 | 12.6544 | 0.11934 | 12 | 0.77369
18546 | 9 | 1 | 365 | 10.2464 | 0.86586 | 11 | 0.1123
18611 | 5.04 | 1 | 365 | 5.738 | 0.28488 | 6 | 0.022889
18617 | 6 | 1 | 365 | 6.831 | 0.57724 | 7 | 0.4082
18618 | 4.8 | 1 | 365 | 5.4648 | 0.46179 | 5 | 0.92656
16699 | 110.825 | 0.9 | 365 | 113.5562 | 0.070893 | 113 | 0.62709
17374 | 8.415 | 1 | 365 | 9.5804 | 0.85958 | 10 | 0.44
18654 | 5.85 | 1 | 365 | 6.6602 | 0.062809 | 6 | 0.723
18659 | 6.975 | 1 | 365 | 7.941 | 0.92104 | 8 | 0.86203
18702 | 7.848 | 1 | 365 | 8.9349 | 0.91503 | 9 | 0.84993
18710 | 6.75 | 1 | 365 | 7.6848 | 0.1494 | 7 | 0.83423
18713 | 7.75 | 1 | 365 | 8.8233 | 0.57893 | 9 | 0.40226
18715 | 6 | 1 | 365 | 6.831 | 0.57724 | 7 | 0.4082
18714 | 6.3 | 1 | 365 | 7.1725 | 0.6061 | 7 | 0.77861
15004 | 7.14 | 1 | 365 | 8.1288 | 0.48692 | 8 | 0.61576
18719 | 7.59 | 1 | 365 | 8.6412 | 0.030209 | 8 | 0.67138
17845 | 10.5 | 1 | 365 | 11.9542 | 0.01017 | 11 | 0.96435
17851 | 7.14 | 1 | 365 | 8.1288 | 0.48692 | 8 | 0.61576
17404 | 5.67 | 1 | 365 | 6.4553 | 0.44549 | 6 | 0.90075
17959 | 3.57 | 1 | 365 | 4.0644 | 0.24346 | 4 | 0.30788
18001 | 4.845 | 1 | 365 | 5.516 | 0.61612 | 6 | 0.13212
18718 | 8.5 | 1 | 365 | 9.6772 | 0.15109 | 9 | 0.82829
18078 | 5.28 | 1 | 365 | 6.0112 | 0.10797 | 6 | 0.11922
18730 | 9.065 | 1 | 365 | 10.3204 | 0.08878 | 10 | 0.40922
18736 | 6.5 | 1 | 365 | 7.4002 | 0.29201 | 7 | 0.69222
18077 | 12.69 | 1 | 365 | 14.4475 | 0.52086 | 14 | 0.96835
18099 | 7.15 | 1 | 365 | 8.1402 | 0.52121 | 8 | 0.66144
18731 | 8.58 | 1 | 365 | 9.7683 | 0.42545 | 10 | 0.19373
18741 | 4 | 1 | 365 | 4.554 | 0.71816 | 5 | 0.27213
18740 | 10.75 | 1 | 365 | 12.2388 | 0.86755 | 13 | 0.10636
18742 | 3.75 | 1 | 365 | 4.2694 | 0.86078 | 5 | 0.13013
18743 | 6.5 | 1 | 365 | 7.4002 | 0.29201 | 7 | 0.69222
18746 | 11.25 | 1 | 365 | 12.8081 | 0.58232 | 13 | 0.39038
18748 | 5.25 | 1 | 365 | 5.9771 | 0.005085 | 5 | 0.98218
18753 | 7 | 1 | 365 | 7.9695 | 0.00678 | 7 | 0.97624
18750 | 10.5 | 1 | 365 | 11.9542 | 0.01017 | 11 | 0.96435
18757 | 6.75 | 1 | 365 | 7.6848 | 0.1494 | 7 | 0.83423
18758 | 10.25 | 1 | 365 | 11.6696 | 0.15278 | 11 | 0.82234
18760 | 7 | 1 | 365 | 7.9695 | 0.00678 | 7 | 0.97624
18761 | 8.75 | 1 | 365 | 9.9618 | 0.008475 | 9 | 0.97029
18764 | 10.98 | 1 | 365 | 12.5007 | 0.65635 | 13 | 0.15701
18768 | 7.5 | 1 | 365 | 8.5387 | 0.72155 | 9 | 0.26025
18771 | 13 | 1 | 365 | 14.8004 | 0.58402 | 15 | 0.38444
18171 | 6.12 | 1 | 365 | 6.9676 | 0.98878 | 7 | 0.95637
18786 | 10.675 | 1 | 365 | 12.1534 | 0.61034 | 12 | 0.76376
18792 | 5.52 | 1 | 365 | 6.2845 | 0.93106 | 7 | 0.21555
18805 | 6 | 1 | 365 | 6.831 | 0.57724 | 7 | 0.4082
18794 | 5.4 | 1 | 365 | 6.1479 | 0.51952 | 6 | 0.66738
18807 | 4.8 | 1 | 365 | 5.4648 | 0.46179 | 5 | 0.92656
18422 | 8.67 | 1 | 365 | 9.8707 | 0.73411 | 10 | 0.60485
18883 | 8.925 | 1 | 365 | 10.1611 | 0.60864 | 10 | 0.7697
18886 | 4.05 | 1 | 365 | 4.6109 | 0.88964 | 5 | 0.50054
18893 | 7.14 | 1 | 365 | 8.1288 | 0.48692 | 8 | 0.61576
18798 | 5.04 | 1 | 365 | 5.738 | 0.28488 | 6 | 0.022889
18800 | 7.56 | 1 | 365 | 8.607 | 0.92732 | 9 | 0.53433
18802 | 5.6 | 1 | 365 | 6.3756 | 0.20542 | 6 | 0.58099
16687 | 4.02 | 1 | 365 | 4.5767 | 0.78675 | 5 | 0.3635
16744 | 6 | 1 | 365 | 6.831 | 0.57724 | 7 | 0.4082
18847 | 7.28 | 1 | 365 | 8.2882 | 0.96705 | 9 | 0.25528
18877 | 6.12 | 1 | 365 | 6.9676 | 0.98878 | 7 | 0.95637
18909 | 6.48 | 1 | 365 | 7.3774 | 0.22342 | 7 | 0.60086
18911 | 6.3 | 1 | 365 | 7.1725 | 0.6061 | 7 | 0.77861
16229 | 6.25 | 1 | 365 | 7.1156 | 0.43462 | 7 | 0.55021
18919 | 4.75 | 1 | 365 | 5.4078 | 0.29031 | 5 | 0.69816
18920 | 3.75 | 1 | 365 | 4.2694 | 0.86078 | 5 | 0.13013
17953 | 24.75 | 1 | 365 | 28.1777 | 0.88111 | 29 | 0.058832
18934 | 5.76 | 1 | 365 | 6.5577 | 0.75415 | 7 | 0.31187
18937 | 4.725 | 1 | 365 | 5.3794 | 0.20458 | 5 | 0.58396
18974 | 5.175 | 1 | 365 | 5.8917 | 0.74787 | 6 | 0.63957
18972 | 7.65 | 1 | 365 | 8.7095 | 0.23598 | 8 | 0.94546
18976 | 5.4 | 1 | 365 | 6.1479 | 0.51952 | 6 | 0.66738
18981 | 4.8 | 1 | 365 | 5.4648 | 0.46179 | 5 | 0.92656
19003 | 6.075 | 1 | 365 | 6.9163 | 0.83446 | 7 | 0.7508
19005 | 6.075 | 1 | 365 | 6.9163 | 0.83446 | 7 | 0.7508
18216 | 6.24 | 1 | 365 | 7.1042 | 0.40033 | 7 | 0.50453
19040 | 12.74 | 1 | 365 | 14.5044 | 0.69234 | 15 | 0.19675
18994 | 10 | 1 | 365 | 11.3849 | 0.2954 | 11 | 0.68034
19093 | 5.25 | 1 | 365 | 5.9771 | 0.005085 | 5 | 0.98218
19097 | 6.5 | 1 | 365 | 7.4002 | 0.29201 | 7 | 0.69222
19106 | 6.5 | 1 | 365 | 7.4002 | 0.29201 | 7 | 0.69222
15431 | 9.1 | 1 | 365 | 10.3603 | 0.20881 | 10 | 0.56911
19078 | 3.185 | 1 | 365 | 3.6261 | 0.92308 | 4 | 0.54919
19073 | 7.25 | 1 | 365 | 8.2541 | 0.86416 | 9 | 0.11824
19156 | 4 | 1 | 365 | 4.554 | 0.71816 | 5 | 0.27213
19135 | 8 | 1 | 365 | 9.1079 | 0.43632 | 9 | 0.54427
19157 | 13.2 | 1 | 365 | 15.0281 | 0.26993 | 15 | 0.29804
15504 | 3.9 | 1 | 365 | 4.4401 | 0.37521 | 4 | 0.81533
19161 | 7.848 | 1 | 365 | 8.9349 | 0.91503 | 9 | 0.84993
19158 | 12.753 | 1 | 365 | 14.5192 | 0.73692 | 15 | 0.25613
19139 | 5.2 | 1 | 365 | 5.9202 | 0.83361 | 6 | 0.75377
19163 | 6.975 | 1 | 365 | 7.941 | 0.92104 | 8 | 0.86203
19174 | 6.3 | 1 | 365 | 7.1725 | 0.6061 | 7 | 0.77861
19147 | 10.75 | 1 | 365 | 12.2388 | 0.86755 | 13 | 0.10636
19164 | 3.825 | 1 | 365 | 4.3547 | 0.11799 | 4 | 0.47273
19150 | 6.25 | 1 | 365 | 7.1156 | 0.43462 | 7 | 0.55021
19175 | 5.52 | 1 | 365 | 6.2845 | 0.93106 | 7 | 0.21555
18697 | 14.04 | 1 | 365 | 15.9845 | 0.15074 | 16 | 0.13519
19187 | 3.6 | 1 | 365 | 4.0986 | 0.34634 | 4 | 0.44492
19176 | 3.5 | 1 | 365 | 3.9847 | 0.00339 | 3 | 0.98812
19151 | 7.02 | 1 | 365 | 7.9922 | 0.075371 | 8 | 0.067596
19188 | 6.24 | 1 | 365 | 7.1042 | 0.40033 | 7 | 0.50453
19181 | 3.6 | 1 | 365 | 4.0986 | 0.34634 | 4 | 0.44492
19185 | 4.95 | 1 | 365 | 5.6355 | 0.97622 | 6 | 0.61177
19189 | 3 | 1 | 365 | 3.4155 | 0.28862 | 3 | 0.7041
19190 | 10.455 | 1 | 365 | 11.903 | 0.3654 | 12 | 0.26835
19192 | 3.84 | 1 | 365 | 4.3718 | 0.16943 | 4 | 0.54125
19236 | 5.52 | 1 | 365 | 6.2845 | 0.93106 | 7 | 0.21555
587 | 318.24 | 0.9 | 365 | 326.0828 | 0.27513 | 326 | 0.35791
19387 | 3.825 | 1 | 365 | 4.3547 | 0.11799 | 4 | 0.47273
19409 | 6.12 | 1 | 365 | 6.9676 | 0.98878 | 7 | 0.95637
19377 | 5.67 | 1 | 365 | 6.4553 | 0.44549 | 6 | 0.90075
19160 | 10.335 | 1 | 365 | 11.7663 | 0.4443 | 12 | 0.21063
16874 | 9.435 | 1 | 365 | 10.7417 | 0.35771 | 11 | 0.099397
19550 | 6.867 | 1 | 365 | 7.818 | 0.55065 | 8 | 0.36869
19576 | 8 | 1 | 365 | 9.1079 | 0.43632 | 9 | 0.54427
19571 | 7.14 | 1 | 365 | 8.1288 | 0.48692 | 8 | 0.61576
19569 | 8.235 | 1 | 365 | 9.3755 | 0.24226 | 9 | 0.61776
19567 | 10 | 1 | 365 | 11.3849 | 0.2954 | 11 | 0.68034
19555 | 3.25 | 1 | 365 | 3.7001 | 0.146 | 3 | 0.84611
19552 | 4.25 | 1 | 365 | 4.8386 | 0.57554 | 5 | 0.41414
19543 | 4 | 1 | 365 | 4.554 | 0.71816 | 5 | 0.27213
19540 | 3.5 | 1 | 365 | 3.9847 | 0.00339 | 3 | 0.98812
17058 | 9.88 | 1 | 365 | 11.2483 | 0.88386 | 12 | 0.13217
19537 | 5.61 | 1 | 365 | 6.3869 | 0.23972 | 6 | 0.62667
17062 | 7.975 | 1 | 365 | 9.0795 | 0.35058 | 9 | 0.43007
19538 | 3 | 1 | 365 | 3.4155 | 0.28862 | 3 | 0.7041
17100 | 6.48 | 1 | 365 | 7.3774 | 0.22342 | 7 | 0.60086
17910 | 5.6 | 1 | 365 | 6.3756 | 0.20542 | 6 | 0.58099
19532 | 4.5 | 1 | 365 | 5.1232 | 0.43293 | 5 | 0.55615
19524 | 12.2 | 1 | 365 | 13.8896 | 0.84039 | 14 | 0.73001
108 | 3849.12 | 1 | 365 | 4382.1985 | 0.711 | 4382 | 0.90949
19525 | 4.08 | 1 | 365 | 4.6451 | 0.99252 | 5 | 0.63758
18267 | 9.69 | 1 | 365 | 11.032 | 0.23224 | 11 | 0.26425
18272 | 8.58 | 1 | 365 | 9.7683 | 0.42545 | 10 | 0.19373
18274 | 4.16 | 1 | 365 | 4.7361 | 0.26689 | 5 | 0.0030198
19523 | 8.25 | 1 | 365 | 9.3926 | 0.29371 | 9 | 0.68628
17906 | 411.445 | 0.9 | 365 | 421.5847 | 0.96038 | 422 | 0.54513
19520 | 12.25 | 1 | 365 | 13.9465 | 0.011865 | 13 | 0.95841
17905 | 347.7 | 0.9 | 365 | 356.2688 | 0.20595 | 356 | 0.47475
16214 | 8.32 | 1 | 365 | 9.4723 | 0.53377 | 10 | 0.0060396
18258 | 12.24 | 1 | 365 | 13.9352 | 0.97757 | 14 | 0.91273
19486 | 7 | 1 | 365 | 7.9695 | 0.00678 | 7 | 0.97624
19487 | 9 | 1 | 365 | 10.2464 | 0.86586 | 11 | 0.1123
19479 | 5.25 | 1 | 365 | 5.9771 | 0.005085 | 5 | 0.98218
17859 | 6.24 | 1 | 365 | 7.1042 | 0.40033 | 7 | 0.50453
19476 | 10.8 | 1 | 365 | 12.2957 | 0.039032 | 12 | 0.33476
18734 | 12.48 | 1 | 365 | 14.2084 | 0.80066 | 15 | 0.0090593
19473 | 7.75 | 1 | 365 | 8.8233 | 0.57893 | 9 | 0.40226
19440 | 7.35 | 1 | 365 | 8.3679 | 0.20712 | 8 | 0.57505
18744 | 11.25 | 1 | 365 | 12.8081 | 0.58232 | 13 | 0.39038
19261 | 4.25 | 1 | 365 | 4.8386 | 0.57554 | 5 | 0.41414
19719 | 9.9 | 1 | 365 | 11.2711 | 0.95245 | 12 | 0.22353
19262 | 7 | 1 | 365 | 7.9695 | 0.00678 | 7 | 0.97624
19720 | 5.76 | 1 | 365 | 6.5577 | 0.75415 | 7 | 0.31187
19358 | 5.28 | 1 | 365 | 6.0112 | 0.10797 | 6 | 0.11922
19372 | 109.2 | 0.9 | 365 | 111.8912 | 0.055191 | 111 | 0.94634
19712 | 4.95 | 1 | 365 | 5.6355 | 0.97622 | 6 | 0.61177
18995 | 6 | 1 | 365 | 6.831 | 0.57724 | 7 | 0.4082
18997 | 6.25 | 1 | 365 | 7.1156 | 0.43462 | 7 | 0.55021
18998 | 12.5 | 1 | 365 | 14.2312 | 0.86925 | 15 | 0.10042
18897 | 5.04 | 1 | 365 | 5.738 | 0.28488 | 6 | 0.022889
19063 | 3.57 | 1 | 365 | 4.0644 | 0.24346 | 4 | 0.30788
19067 | 6.05 | 1 | 365 | 6.8879 | 0.74872 | 7 | 0.6366
15446 | 8.84 | 1 | 365 | 10.0643 | 0.31713 | 10 | 0.38142
19082 | 9.945 | 1 | 365 | 11.3223 | 0.10678 | 11 | 0.42909
18687 | 19.38 | 1 | 365 | 22.064 | 0.46449 | 22 | 0.52849
19715 | 4.5 | 1 | 365 | 5.1232 | 0.43293 | 5 | 0.55615
19260 | 3.84 | 1 | 365 | 4.3718 | 0.16943 | 4 | 0.54125
18217 | 9.156 | 1 | 365 | 10.424 | 0.40087 | 10 | 0.82492
18244 | 3.575 | 1 | 365 | 4.0701 | 0.26061 | 4 | 0.33072
18330 | 6 | 1 | 365 | 6.831 | 0.57724 | 7 | 0.4082
17163 | 3 | 1 | 365 | 3.4155 | 0.28862 | 3 | 0.7041
14503 | 4.94 | 1 | 365 | 5.6242 | 0.94193 | 6 | 0.56609
20042 | 5.98 | 1 | 365 | 6.8082 | 0.50865 | 7 | 0.31684
20039 | 11.18 | 1 | 365 | 12.7284 | 0.34226 | 13 | 0.070616
20046 | 4.42 | 1 | 365 | 5.0321 | 0.15857 | 5 | 0.19071
14478 | 9.435 | 1 | 365 | 10.7417 | 0.35771 | 11 | 0.099397
20048 | 3.64 | 1 | 365 | 4.1441 | 0.48353 | 4 | 0.62764
19885 | 4.94 | 1 | 365 | 5.6242 | 0.94193 | 6 | 0.56609
19879 | 7.02 | 1 | 365 | 7.9922 | 0.075371 | 8 | 0.067596
20021 | 2.6 | 1 | 365 | 2.9601 | 0.9168 | 3 | 0.87689
13053 | 50.49 | 0.9 | 365 | 51.7343 | 0.84173 | 52 | 0.57601
19087 | 9.18 | 1 | 365 | 10.4514 | 0.48318 | 10 | 0.93455
15380 | 6.375 | 1 | 365 | 7.2579 | 0.86332 | 8 | 0.12121
19328 | 2.55 | 1 | 365 | 2.9032 | 0.74533 | 3 | 0.64849
18918 | 2.4 | 1 | 365 | 2.7324 | 0.2309 | 2 | 0.96328
15386 | 10.2 | 1 | 365 | 11.6126 | 0.98131 | 12 | 0.59394
19310 | 7 | 1 | 365 | 7.9695 | 0.00678 | 7 | 0.97624
20036 | 4.68 | 1 | 365 | 5.3282 | 0.050247 | 5 | 0.3784
19326 | 10.75 | 1 | 365 | 12.2388 | 0.86755 | 13 | 0.10636
20019 | 8.58 | 1 | 365 | 9.7683 | 0.42545 | 10 | 0.19373
19308 | 4.95 | 1 | 365 | 5.6355 | 0.97622 | 6 | 0.61177
19307 | 3.75 | 1 | 365 | 4.2694 | 0.86078 | 5 | 0.13013
13552 | 12.495 | 1 | 365 | 14.2255 | 0.8521 | 15 | 0.07758
19303 | 5 | 1 | 365 | 5.6925 | 0.1477 | 5 | 0.84017
19301 | 3.5 | 1 | 365 | 3.9847 | 0.00339 | 3 | 0.98812
20006 | 7.395 | 1 | 365 | 8.4192 | 0.36145 | 8 | 0.78061
19329 | 3.9 | 1 | 365 | 4.4401 | 0.37521 | 4 | 0.81533
20013 | 13.26 | 1 | 365 | 15.0964 | 0.4757 | 15 | 0.57213
19183 | 3.84 | 1 | 365 | 4.3718 | 0.16943 | 4 | 0.54125
19369 | 9.6 | 1 | 365 | 10.9295 | 0.92358 | 11 | 0.85312
19588 | 5.85 | 1 | 365 | 6.6602 | 0.062809 | 6 | 0.723
19591 | 6.3 | 1 | 365 | 7.1725 | 0.6061 | 7 | 0.77861
19581 | 5.625 | 1 | 365 | 6.404 | 0.29116 | 6 | 0.69519
19999 | 7.75 | 1 | 365 | 8.8233 | 0.57893 | 9 | 0.40226
19578 | 9.6 | 1 | 365 | 10.9295 | 0.92358 | 11 | 0.85312
19996 | 6.5 | 1 | 365 | 7.4002 | 0.29201 | 7 | 0.69222
11414 | 556.92 | 0.9 | 365 | 570.6449 | 0.98148 | 571 | 0.62635
19612 | 10.2 | 1 | 365 | 11.6126 | 0.98131 | 12 | 0.59394
19986 | 5.98 | 1 | 365 | 6.8082 | 0.50865 | 7 | 0.31684
18808 | 5.76 | 1 | 365 | 6.5577 | 0.75415 | 7 | 0.31187
19610 | 19.2 | 1 | 365 | 21.8591 | 0.84717 | 22 | 0.70625
19608 | 5.04 | 1 | 365 | 5.738 | 0.28488 | 6 | 0.022889
19972 | 4.94 | 1 | 365 | 5.6242 | 0.94193 | 6 | 0.56609
19620 | 5.94 | 1 | 365 | 6.7627 | 0.37147 | 7 | 0.13412
19967 | 4.68 | 1 | 365 | 5.3282 | 0.050247 | 5 | 0.3784
15662 | 8 | 1 | 365 | 9.1079 | 0.43632 | 9 | 0.54427
19684 | 15 | 1 | 365 | 17.0774 | 0.4431 | 17 | 0.5205
19600 | 19.25 | 1 | 365 | 21.916 | 0.018645 | 21 | 0.93465
19857 | 7 | 1 | 365 | 7.9695 | 0.00678 | 7 | 0.97624
20052 | 10 | 1 | 365 | 11.3849 | 0.2954 | 11 | 0.68034
19611 | 7.8 | 1 | 365 | 8.8803 | 0.75041 | 9 | 0.63066
19725 | 3.15 | 1 | 365 | 3.5863 | 0.80305 | 4 | 0.38931
19852 | 12.25 | 1 | 365 | 13.9465 | 0.011865 | 13 | 0.95841
19854 | 7.25 | 1 | 365 | 8.2541 | 0.86416 | 9 | 0.11824
19848 | 5.25 | 1 | 365 | 5.9771 | 0.005085 | 5 | 0.98218
19846 | 7.5 | 1 | 365 | 8.5387 | 0.72155 | 9 | 0.26025
19847 | 7 | 1 | 365 | 7.9695 | 0.00678 | 7 | 0.97624
20062 | 8.84 | 1 | 365 | 10.0643 | 0.31713 | 10 | 0.38142
19843 | 8.75 | 1 | 365 | 9.9618 | 0.008475 | 9 | 0.97029
19842 | 10.25 | 1 | 365 | 11.6696 | 0.15278 | 11 | 0.82234
15217 | 4.08 | 1 | 365 | 4.6451 | 0.99252 | 5 | 0.63758
19833 | 10.75 | 1 | 365 | 12.2388 | 0.86755 | 13 | 0.10636
19840 | 5.5 | 1 | 365 | 6.2617 | 0.86247 | 7 | 0.12418
19835 | 9.75 | 1 | 365 | 11.1003 | 0.43801 | 11 | 0.53833
19816 | 8.75 | 1 | 365 | 9.9618 | 0.008475 | 9 | 0.97029
19828 | 8.06 | 1 | 365 | 9.1763 | 0.64209 | 9 | 0.81835
19802 | 5.5 | 1 | 365 | 6.2617 | 0.86247 | 7 | 0.12418
19679 | 4.5 | 1 | 365 | 5.1232 | 0.43293 | 5 | 0.55615
19654 | 6.5 | 1 | 365 | 7.4002 | 0.29201 | 7 | 0.69222
19677 | 7.25 | 1 | 365 | 8.2541 | 0.86416 | 9 | 0.11824
19653 | 7.75 | 1 | 365 | 8.8233 | 0.57893 | 9 | 0.40226
20387 | 9.88 | 1 | 365 | 11.2483 | 0.88386 | 12 | 0.13217
19652 | 7.5 | 1 | 365 | 8.5387 | 0.72155 | 9 | 0.26025
20390 | 7.8 | 1 | 365 | 8.8803 | 0.75041 | 9 | 0.63066
19647 | 7.5 | 1 | 365 | 8.5387 | 0.72155 | 9 | 0.26025
20397 | 5.98 | 1 | 365 | 6.8082 | 0.50865 | 7 | 0.31684
19649 | 5.39 | 1 | 365 | 6.1365 | 0.48522 | 6 | 0.6217
20411 | 6.76 | 1 | 365 | 7.6962 | 0.18369 | 7 | 0.87991
19641 | 4.165 | 1 | 365 | 4.7418 | 0.28403 | 5 | 0.02586
19643 | 2.695 | 1 | 365 | 3.0682 | 0.24261 | 3 | 0.31085
19637 | 7.35 | 1 | 365 | 8.3679 | 0.20712 | 8 | 0.57505
19632 | 3.185 | 1 | 365 | 3.6261 | 0.92308 | 4 | 0.54919
20416 | 5.98 | 1 | 365 | 6.8082 | 0.50865 | 7 | 0.31684
19633 | 2.25 | 1 | 365 | 2.5616 | 0.71646 | 3 | 0.27808
19630 | 7.25 | 1 | 365 | 8.2541 | 0.86416 | 9 | 0.11824
18915 | 7.98 | 1 | 365 | 9.0852 | 0.36773 | 9 | 0.45291
20412 | 4.68 | 1 | 365 | 5.3282 | 0.050247 | 5 | 0.3784
19757 | 5.85 | 1 | 365 | 6.6602 | 0.062809 | 6 | 0.723
16265 | 5.355 | 1 | 365 | 6.0966 | 0.36519 | 6 | 0.46182
19743 | 5.1 | 1 | 365 | 5.8063 | 0.49065 | 6 | 0.29697
19748 | 5.4 | 1 | 365 | 6.1479 | 0.51952 | 6 | 0.66738
20418 | 6.12 | 1 | 365 | 6.9676 | 0.98878 | 7 | 0.95637
19736 | 11.13 | 1 | 365 | 12.6714 | 0.17078 | 12 | 0.84221
20419 | 5.1 | 1 | 365 | 5.8063 | 0.49065 | 6 | 0.29697
20068 | 6.885 | 1 | 365 | 7.8385 | 0.61238 | 8 | 0.45091
20073 | 4.68 | 1 | 365 | 5.3282 | 0.050247 | 5 | 0.3784
20420 | 5.355 | 1 | 365 | 6.0966 | 0.36519 | 6 | 0.46182
20115 | 11.7 | 1 | 365 | 13.3204 | 0.12562 | 13 | 0.44599
20084 | 3.9 | 1 | 365 | 4.4401 | 0.37521 | 4 | 0.81533
20100 | 15.08 | 1 | 365 | 17.1685 | 0.71746 | 17 | 0.88595
20107 | 5.72 | 1 | 365 | 6.5122 | 0.61697 | 7 | 0.12915
20117 | 6.5 | 1 | 365 | 7.4002 | 0.29201 | 7 | 0.69222
20125 | 7.28 | 1 | 365 | 8.2882 | 0.96705 | 9 | 0.25528
20133 | 3.12 | 1 | 365 | 3.5521 | 0.70016 | 4 | 0.25226
20138 | 4.68 | 1 | 365 | 5.3282 | 0.050247 | 5 | 0.3784
19373 | 59.514 | 0.9 | 365 | 60.9807 | 0.69508 | 61 | 0.67576
20069 | 498.4 | 0.8 | 365 | 453.9402 | 0.42619 | 454 | 0.36636
19098 | 3.5 | 1 | 365 | 3.9847 | 0.00339 | 3 | 0.98812
20186 | 9.36 | 1 | 365 | 10.6563 | 0.10049 | 10 | 0.75679
19639 | 13.26 | 1 | 365 | 15.0964 | 0.4757 | 15 | 0.57213
20199 | 9.62 | 1 | 365 | 10.9523 | 0.99217 | 11 | 0.94448
20222 | 6.12 | 1 | 365 | 6.9676 | 0.98878 | 7 | 0.95637
20231 | 3 | 1 | 365 | 3.4155 | 0.28862 | 3 | 0.7041
20232 | 9.69 | 1 | 365 | 11.032 | 0.23224 | 11 | 0.26425
20056 | 5.4 | 1 | 365 | 6.1479 | 0.51952 | 6 | 0.66738
20421 | 2.55 | 1 | 365 | 2.9032 | 0.74533 | 3 | 0.64849
20422 | 2.34 | 1 | 365 | 2.6641 | 0.025124 | 2 | 0.6892
20424 | 60.39 | 0.9 | 365 | 61.8783 | 0.39893 | 62 | 0.27719
20270 | 5.2 | 1 | 365 | 5.9202 | 0.83361 | 6 | 0.75377
20248 | 4.725 | 1 | 365 | 5.3794 | 0.20458 | 5 | 0.58396
20209 | 19.62 | 1 | 365 | 22.3372 | 0.28757 | 22 | 0.62482
20255 | 33.12 | 0.9 | 365 | 33.9362 | 0.22773 | 34 | 0.16395
17347 | 9 | 1 | 365 | 10.2464 | 0.86586 | 11 | 0.1123
20283 | 4.16 | 1 | 365 | 4.7361 | 0.26689 | 5 | 0.0030198
20285 | 3.315 | 1 | 365 | 3.7741 | 0.36893 | 4 | 0.14303
20288 | 4.42 | 1 | 365 | 5.0321 | 0.15857 | 5 | 0.19071
20293 | 5.46 | 1 | 365 | 6.2162 | 0.72529 | 6 | 0.94146
20292 | 9.945 | 1 | 365 | 11.3223 | 0.10678 | 11 | 0.42909
20235 | 6.4 | 1 | 365 | 7.2864 | 0.94906 | 8 | 0.23542
20320 | 6.63 | 1 | 365 | 7.5482 | 0.73785 | 8 | 0.28606
20339 | 11.18 | 1 | 365 | 12.7284 | 0.34226 | 13 | 0.070616
20328 | 3.83 | 1 | 365 | 4.3604 | 0.13514 | 4 | 0.49557
17050 | 8.58 | 1 | 365 | 9.7683 | 0.42545 | 10 | 0.19373
20344 | 4.68 | 1 | 365 | 5.3282 | 0.050247 | 5 | 0.3784
20350 | 5.98 | 1 | 365 | 6.8082 | 0.50865 | 7 | 0.31684
20358 | 4.42 | 1 | 365 | 5.0321 | 0.15857 | 5 | 0.19071
20351 | 8.16 | 1 | 365 | 9.2901 | 0.98505 | 10 | 0.27515
20368 | 9.69 | 1 | 365 | 11.032 | 0.23224 | 11 | 0.26425
20383 | 8.06 | 1 | 365 | 9.1763 | 0.64209 | 9 | 0.81835
17766 | 3.38 | 1 | 365 | 3.8481 | 0.59185 | 4 | 0.43995
13058 | 50.49 | 0.9 | 365 | 51.7343 | 0.84173 | 52 | 0.57601
13060 | 50.49 | 0.9 | 365 | 51.7343 | 0.84173 | 52 | 0.57601
13048 | 50.49 | 0.9 | 365 | 51.7343 | 0.84173 | 52 | 0.57601
17666 | 289.75 | 0.9 | 365 | 296.8907 | 0.33829 | 297 | 0.22896
17668 | 649.04 | 0.9 | 365 | 665.0351 | 0.31778 | 665 | 0.35287
15889 | 4.335 | 1 | 365 | 4.9354 | 0.86706 | 5 | 0.80243
12970 | 516 | 0.9 | 365 | 528.7164 | 0.67838 | 529 | 0.3948
19048 | 7 | 1 | 365 | 7.9695 | 0.00678 | 7 | 0.97624
20901 | 7.02 | 1 | 365 | 7.9922 | 0.075371 | 8 | 0.067596
15243 | 5.865 | 1 | 365 | 6.6773 | 0.11425 | 6 | 0.79152
16326 | 44.72 | 0.9 | 365 | 45.8221 | 0.032126 | 45 | 0.85422
16671 | 4.59 | 1 | 365 | 5.2257 | 0.74159 | 5 | 0.96727
18755 | 9.62 | 1 | 365 | 10.9523 | 0.99217 | 11 | 0.94448
18776 | 5.5 | 1 | 365 | 6.2617 | 0.86247 | 7 | 0.12418
18778 | 3.185 | 1 | 365 | 3.6261 | 0.92308 | 4 | 0.54919
18788 | 4.32 | 1 | 365 | 4.9183 | 0.81561 | 5 | 0.73391
19441 | 8.1 | 1 | 365 | 9.2218 | 0.77927 | 10 | 0.0010722
18939 | 5.4 | 1 | 365 | 6.1479 | 0.51952 | 6 | 0.66738
19096 | 9 | 1 | 365 | 10.2464 | 0.86586 | 11 | 0.1123
19099 | 7.75 | 1 | 365 | 8.8233 | 0.57893 | 9 | 0.40226
19104 | 9 | 1 | 365 | 10.2464 | 0.86586 | 11 | 0.1123
19107 | 5.75 | 1 | 365 | 6.5463 | 0.71985 | 7 | 0.26619
19080 | 10 | 1 | 365 | 11.3849 | 0.2954 | 11 | 0.68034
19062 | 8.5 | 1 | 365 | 9.6772 | 0.15109 | 9 | 0.82829
19137 | 5.75 | 1 | 365 | 6.5463 | 0.71985 | 7 | 0.26619
19142 | 7 | 1 | 365 | 7.9695 | 0.00678 | 7 | 0.97624
19149 | 10.5 | 1 | 365 | 11.9542 | 0.01017 | 11 | 0.96435
19577 | 10.75 | 1 | 365 | 12.2388 | 0.86755 | 13 | 0.10636
19575 | 13 | 1 | 365 | 14.8004 | 0.58402 | 15 | 0.38444
19574 | 7.65 | 1 | 365 | 8.7095 | 0.23598 | 8 | 0.94546
19570 | 8.75 | 1 | 365 | 9.9618 | 0.008475 | 9 | 0.97029
19564 | 13.25 | 1 | 365 | 15.085 | 0.4414 | 15 | 0.52645
19561 | 9.5 | 1 | 365 | 10.8157 | 0.58063 | 11 | 0.39632
19563 | 10.71 | 1 | 365 | 12.1933 | 0.73037 | 12 | 0.92364
19559 | 15 | 1 | 365 | 17.0774 | 0.4431 | 17 | 0.5205
19557 | 8 | 1 | 365 | 9.1079 | 0.43632 | 9 | 0.54427
19542 | 7.65 | 1 | 365 | 8.7095 | 0.23598 | 8 | 0.94546
19539 | 8.96 | 1 | 365 | 10.2009 | 0.72868 | 10 | 0.92958
19528 | 4.675 | 1 | 365 | 5.3225 | 0.033099 | 5 | 0.35556
19496 | 9 | 1 | 365 | 10.2464 | 0.86586 | 11 | 0.1123
19493 | 6.5 | 1 | 365 | 7.4002 | 0.29201 | 7 | 0.69222
19489 | 11.5 | 1 | 365 | 13.0927 | 0.43971 | 13 | 0.53239
19488 | 12.48 | 1 | 365 | 14.2084 | 0.80066 | 15 | 0.0090593
19481 | 11.34 | 1 | 365 | 12.9105 | 0.89098 | 13 | 0.8015
19485 | 8.5 | 1 | 365 | 9.6772 | 0.15109 | 9 | 0.82829
19478 | 9 | 1 | 365 | 10.2464 | 0.86586 | 11 | 0.1123
19407 | 6.48 | 1 | 365 | 7.3774 | 0.22342 | 7 | 0.60086
19406 | 6.24 | 1 | 365 | 7.1042 | 0.40033 | 7 | 0.50453
19709 | 9.36 | 1 | 365 | 10.6563 | 0.10049 | 10 | 0.75679
20060 | 7.44 | 1 | 365 | 8.4704 | 0.51578 | 8 | 0.98617
16515 | 373.75 | 1 | 365 | 425.512 | 0.79057 | 426 | 0.30256
18766 | 5 | 1 | 365 | 5.6925 | 0.1477 | 5 | 0.84017
17358 | 7.65 | 1 | 365 | 8.7095 | 0.23598 | 8 | 0.94546
18324 | 6.54 | 1 | 365 | 7.4457 | 0.42919 | 7 | 0.87494
95 | 1597.05 | 1 | 365 | 1818.2312 | 0.14686 | 1818 | 0.37806
19162 | 5.232 | 1 | 365 | 5.9566 | 0.94335 | 6 | 0.89995
18068 | 23.544 | 1 | 365 | 26.8047 | 0.74509 | 27 | 0.54978
19324 | 10.2 | 1 | 365 | 11.6126 | 0.98131 | 12 | 0.59394
20083 | 5.2 | 1 | 365 | 5.9202 | 0.83361 | 6 | 0.75377
4121 | 1306.8 | 0.9 | 365 | 1339.0051 | 0.55058 | 1339 | 0.55568
15425 | 8.16 | 1 | 365 | 9.2901 | 0.98505 | 10 | 0.27515
15549 | 8.75 | 1 | 365 | 9.9618 | 0.008475 | 9 | 0.97029
12405 | 6.72 | 1 | 365 | 7.6507 | 0.046509 | 7 | 0.69719
16482 | 3.924 | 1 | 365 | 4.4674 | 0.45751 | 4 | 0.92496
16861 | 3.57 | 1 | 365 | 4.0644 | 0.24346 | 4 | 0.30788
14677 | 7.65 | 1 | 365 | 8.7095 | 0.23598 | 8 | 0.94546
13691 | 6.05 | 1 | 365 | 6.8879 | 0.74872 | 7 | 0.6366
13621 | 4.76 | 1 | 365 | 5.4192 | 0.32461 | 5 | 0.74384
14289 | 7.7 | 1 | 365 | 8.7664 | 0.40746 | 9 | 0.17386
14552 | 12.375 | 1 | 365 | 14.0889 | 0.44056 | 14 | 0.52942
14902 | 6.6 | 1 | 365 | 7.5141 | 0.63496 | 8 | 0.14902
14886 | 9.075 | 1 | 365 | 10.3318 | 0.12308 | 10 | 0.4549
15181 | 7.7 | 1 | 365 | 8.7664 | 0.40746 | 9 | 0.17386
15362 | 5.04 | 1 | 365 | 5.738 | 0.28488 | 6 | 0.022889
16856 | 9 | 1 | 365 | 10.2464 | 0.86586 | 11 | 0.1123
16600 | 1.5 | 1 | 365 | 1.7077 | 0.14431 | 1 | 0.85205
13052 | 50.49 | 0.9 | 365 | 51.7343 | 0.84173 | 52 | 0.57601
13061 | 50.49 | 0.9 | 365 | 51.7343 | 0.84173 | 52 | 0.57601
13055 | 50.49 | 0.9 | 365 | 51.7343 | 0.84173 | 52 | 0.57601
13054 | 50.49 | 0.9 | 365 | 51.7343 | 0.84173 | 52 | 0.57601
13051 | 50.49 | 0.9 | 365 | 51.7343 | 0.84173 | 52 | 0.57601
13057 | 36.72 | 0.9 | 365 | 37.6249 | 0.33944 | 37 | 0.96437
13049 | 36.72 | 0.9 | 365 | 37.6249 | 0.33944 | 37 | 0.96437
13045 | 50.49 | 0.9 | 365 | 51.7343 | 0.84173 | 52 | 0.57601
13046 | 50.49 | 0.9 | 365 | 51.7343 | 0.84173 | 52 | 0.57601
13056 | 36.72 | 0.9 | 365 | 37.6249 | 0.33944 | 37 | 0.96437
13047 | 50.49 | 0.9 | 365 | 51.7343 | 0.84173 | 52 | 0.57601
16445 | 8.175 | 1 | 365 | 9.3072 | 0.03649 | 9 | 0.34367
13713 | 10.26 | 1 | 365 | 11.6809 | 0.18708 | 11 | 0.86802
9159 | 1989.52 | 0.9 | 365 | 2038.5502 | 0.82458 | 2039 | 0.37479
18537 | 7.02 | 1 | 365 | 7.9922 | 0.075371 | 8 | 0.067596
14185 | 6.89 | 1 | 365 | 7.8442 | 0.62953 | 8 | 0.47375
12675 | 5.3 | 1 | 365 | 6.034 | 0.17656 | 6 | 0.21058
18539 | 4.48 | 1 | 365 | 5.1005 | 0.36434 | 5 | 0.46479
17361 | 4.25 | 1 | 365 | 4.8386 | 0.57554 | 5 | 0.41414
19735 | 11.2 | 1 | 365 | 12.7511 | 0.41085 | 13 | 0.16198
15187 | 14.02 | 1 | 365 | 15.9617 | 0.082151 | 16 | 0.043831
12626 | 8.8 | 1 | 365 | 10.0187 | 0.17995 | 10 | 0.1987
12977 | 81 | 0.9 | 365 | 82.9962 | 0.013466 | 83 | 0.0096494
15199 | 52.62 | 0.9 | 365 | 53.9168 | 0.41616 | 54 | 0.33294
12149 | 1.785 | 1 | 365 | 2.0322 | 0.12173 | 2 | 0.15394
18193 | 8.96 | 1 | 365 | 10.2009 | 0.72868 | 10 | 0.92958
16547 | 4.08 | 1 | 365 | 4.6451 | 0.99252 | 5 | 0.63758
15476 | 5.67 | 1 | 365 | 6.4553 | 0.44549 | 6 | 0.90075
16297 | 5.1 | 1 | 365 | 5.8063 | 0.49065 | 6 | 0.29697
16338 | 9.18 | 1 | 365 | 10.4514 | 0.48318 | 10 | 0.93455
15486 | 3.825 | 1 | 365 | 4.3547 | 0.11799 | 4 | 0.47273
16331 | 7.705 | 1 | 365 | 8.7721 | 0.42461 | 9 | 0.1967
15847 | 10.84 | 1 | 365 | 12.3413 | 0.17621 | 12 | 0.51748
15851 | 5.31 | 1 | 365 | 6.0454 | 0.21086 | 6 | 0.25626
16790 | 4.2 | 1 | 365 | 4.7817 | 0.40407 | 5 | 0.18574
18889 | 9.66 | 1 | 365 | 10.9978 | 0.12936 | 11 | 0.1272
18895 | 2.943 | 1 | 365 | 3.3506 | 0.093136 | 3 | 0.44372
15357 | 12.42 | 1 | 365 | 14.1401 | 0.59489 | 14 | 0.73498
12408 | 6.867 | 1 | 365 | 7.818 | 0.55065 | 8 | 0.36869
15356 | 18.639 | 1 | 365 | 21.2204 | 0.9232 | 22 | 0.14358
19932 | 5.886 | 1 | 365 | 6.7012 | 0.18627 | 6 | 0.88745
19926 | 5.886 | 1 | 365 | 6.7012 | 0.18627 | 6 | 0.88745
16879 | 7.905 | 1 | 365 | 8.9998 | 0.11051 | 9 | 0.11031
16876 | 5.355 | 1 | 365 | 6.0966 | 0.36519 | 6 | 0.46182
12581 | 108.29 | 0.9 | 365 | 110.9587 | 0.2464 | 111 | 0.20512
2874 | 3186.48 | 1 | 365 | 3627.7871 | 0.16062 | 3627 | 0.94771
2696 | 1237.5 | 1 | 365 | 1408.8858 | 0.05575 | 1408 | 0.94158
16897 | 9.7 | 1 | 365 | 11.0434 | 0.26654 | 11 | 0.30993
17335 | 4.76 | 1 | 365 | 5.4192 | 0.32461 | 5 | 0.74384
10087 | 15 | 1 | 365 | 17.0774 | 0.4431 | 17 | 0.5205
5625 | 73.44 | 0.9 | 365 | 75.2499 | 0.67888 | 75 | 0.92875
13204 | 1.4 | 1 | 365 | 1.5939 | 0.80136 | 2 | 0.39525
16753 | 4.485 | 1 | 365 | 5.1061 | 0.38149 | 5 | 0.48763
13622 | 3.597 | 1 | 365 | 4.0952 | 0.33606 | 4 | 0.43122
18979 | 4.905 | 1 | 365 | 5.5843 | 0.82189 | 6 | 0.4062
13385 | 11 | 1 | 365 | 12.5234 | 0.72494 | 13 | 0.24837
18245 | 24.705 | 1 | 365 | 28.1265 | 0.72679 | 28 | 0.85327
18259 | 5.2 | 1 | 365 | 5.9202 | 0.83361 | 6 | 0.75377
12328 | 27.45 | 0.9 | 365 | 28.1265 | 0.72679 | 28 | 0.85327
15414 | 5.98 | 1 | 365 | 6.8082 | 0.50865 | 7 | 0.31684
17125 | 7.54 | 1 | 365 | 8.5842 | 0.85873 | 9 | 0.44297
17138 | 18.02 | 1 | 365 | 20.5157 | 0.80031 | 21 | 0.31597
17189 | 13.44 | 1 | 365 | 15.3014 | 0.093018 | 15 | 0.39437
17218 | 5.72 | 1 | 365 | 6.5122 | 0.61697 | 7 | 0.12915
19085 | 11.76 | 1 | 365 | 13.3887 | 0.33139 | 13 | 0.72008
18277 | 0.6 | 1 | 365 | 0.6831 | 0.057724 | 0 | 0.74082
19979 | 2.08 | 1 | 365 | 2.3681 | 0.13344 | 2 | 0.50151
16578 | 8.1 | 1 | 365 | 9.2218 | 0.77927 | 10 | 0.0010722
19072 | 9.5 | 1 | 365 | 10.8157 | 0.58063 | 11 | 0.39632
18999 | 7.75 | 1 | 365 | 8.8233 | 0.57893 | 9 | 0.40226
19055 | 5 | 1 | 365 | 5.6925 | 0.1477 | 5 | 0.84017
18363 | 4.16 | 1 | 365 | 4.7361 | 0.26689 | 5 | 0.0030198
14502 | 181.17 | 0.9 | 365 | 185.6348 | 0.19679 | 185 | 0.83158
14064 | 5.865 | 1 | 365 | 6.6773 | 0.11425 | 6 | 0.79152
15062 | 8.25 | 1 | 365 | 9.3926 | 0.29371 | 9 | 0.68628
15097 | 7.25 | 1 | 365 | 8.2541 | 0.86416 | 9 | 0.11824
15124 | 5.75 | 1 | 365 | 6.5463 | 0.71985 | 7 | 0.26619
14122 | 3.315 | 1 | 365 | 3.7741 | 0.36893 | 4 | 0.14303
16251 | 11.96 | 1 | 365 | 13.6164 | 0.017298 | 13 | 0.63368
16235 | 5.98 | 1 | 365 | 6.8082 | 0.50865 | 7 | 0.31684
15548 | 3.825 | 1 | 365 | 4.3547 | 0.11799 | 4 | 0.47273
16859 | 8.25 | 1 | 365 | 9.3926 | 0.29371 | 9 | 0.68628
16083 | 5.75 | 1 | 365 | 6.5463 | 0.71985 | 7 | 0.26619
16267 | 4.08 | 1 | 365 | 4.6451 | 0.99252 | 5 | 0.63758
16863 | 2.55 | 1 | 365 | 2.9032 | 0.74533 | 3 | 0.64849
16219 | 4.25 | 1 | 365 | 4.8386 | 0.57554 | 5 | 0.41414
18124 | 9.6 | 1 | 365 | 10.9295 | 0.92358 | 11 | 0.85312
19122 | 6.89 | 1 | 365 | 7.8442 | 0.62953 | 8 | 0.47375
13461 | 8.25 | 1 | 365 | 9.3926 | 0.29371 | 9 | 0.68628
16300 | 7.15 | 1 | 365 | 8.1402 | 0.52121 | 8 | 0.66144
16533 | 6.9 | 1 | 365 | 7.8556 | 0.66383 | 8 | 0.51943
16641 | 4.4 | 1 | 365 | 5.0094 | 0.089976 | 5 | 0.099348
15542 | 11.97 | 1 | 365 | 13.6278 | 0.051594 | 13 | 0.67936
13708 | 6 | 1 | 365 | 6.831 | 0.57724 | 7 | 0.4082
17988 | 23.1 | 1 | 365 | 26.2992 | 0.22237 | 26 | 0.52158
29425 | 9.99 | 1 | 365 | 11.3736 | 0.2611 | 11 | 0.63466
11766 | 5.355 | 1 | 365 | 6.0966 | 0.36519 | 6 | 0.46182
11776 | 4.59 | 1 | 365 | 5.2257 | 0.74159 | 5 | 0.96727
12579 | 7 | 1 | 365 | 7.9695 | 0.00678 | 7 | 0.97624
13465 | 6.375 | 1 | 365 | 7.2579 | 0.86332 | 8 | 0.12121
13438 | 9.075 | 1 | 365 | 10.3318 | 0.12308 | 10 | 0.4549
12949 | 7.65 | 1 | 365 | 8.7095 | 0.23598 | 8 | 0.94546
12947 | 8.415 | 1 | 365 | 9.5804 | 0.85958 | 10 | 0.44
14265 | 3.57 | 1 | 365 | 4.0644 | 0.24346 | 4 | 0.30788
14266 | 8.16 | 1 | 365 | 9.2901 | 0.98505 | 10 | 0.27515
14271 | 3.36 | 1 | 365 | 3.8253 | 0.52325 | 4 | 0.34859
14272 | 6.12 | 1 | 365 | 6.9676 | 0.98878 | 7 | 0.95637
14273 | 7.14 | 1 | 365 | 8.1288 | 0.48692 | 8 | 0.61576
15172 | 11.2 | 1 | 365 | 12.7511 | 0.41085 | 13 | 0.16198
15174 | 10.92 | 1 | 365 | 12.4324 | 0.45058 | 12 | 0.88293
15178 | 3.92 | 1 | 365 | 4.4629 | 0.4438 | 4 | 0.90669
15227 | 6.6 | 1 | 365 | 7.5141 | 0.63496 | 8 | 0.14902
15215 | 5.04 | 1 | 365 | 5.738 | 0.28488 | 6 | 0.022889
15230 | 6.6 | 1 | 365 | 7.5141 | 0.63496 | 8 | 0.14902
15232 | 3.78 | 1 | 365 | 4.3035 | 0.96366 | 5 | 0.26717
11751 | 8.1 | 1 | 365 | 9.2218 | 0.77927 | 10 | 0.0010722
11750 | 7.65 | 1 | 365 | 8.7095 | 0.23598 | 8 | 0.94546
18351 | 10.71 | 1 | 365 | 12.1933 | 0.73037 | 12 | 0.92364
18354 | 10.62 | 1 | 365 | 12.0908 | 0.42171 | 12 | 0.51252
16474 | 5.61 | 1 | 365 | 6.3869 | 0.23972 | 6 | 0.62667
16567 | 2.55 | 1 | 365 | 2.9032 | 0.74533 | 3 | 0.64849
8844 | 3.825 | 1 | 365 | 4.3547 | 0.11799 | 4 | 0.47273
16656 | 883.89 | 0.9 | 365 | 905.6728 | 0.2025 | 905 | 0.8753
18072 | 7.425 | 1 | 365 | 8.4533 | 0.46433 | 8 | 0.91765
18268 | 6 | 1 | 365 | 6.831 | 0.57724 | 7 | 0.4082
18070 | 8.8 | 1 | 365 | 10.0187 | 0.17995 | 10 | 0.1987
13874 | 16.757 | 1 | 365 | 19.0777 | 0.4688 | 19 | 0.54654
13879 | 9.69 | 1 | 365 | 11.032 | 0.23224 | 11 | 0.26425
19371 | 14.535 | 1 | 365 | 16.548 | 0.84836 | 17 | 0.39637
11184 | 9.88 | 1 | 365 | 11.2483 | 0.88386 | 12 | 0.13217
15410 | 6.5 | 1 | 365 | 7.4002 | 0.29201 | 7 | 0.69222
18271 | 8.415 | 1 | 365 | 9.5804 | 0.85958 | 10 | 0.44
14043 | 24.53 | 1 | 365 | 27.9272 | 0.12662 | 28 | 0.053864
15510 | 5.72 | 1 | 365 | 6.5122 | 0.61697 | 7 | 0.12915
14834 | 8.32 | 1 | 365 | 9.4723 | 0.53377 | 10 | 0.0060396
15581 | 7.395 | 1 | 365 | 8.4192 | 0.36145 | 8 | 0.78061
15214 | 5.98 | 1 | 365 | 6.8082 | 0.50865 | 7 | 0.31684
15579 | 9.88 | 1 | 365 | 11.2483 | 0.88386 | 12 | 0.13217
15507 | 5.98 | 1 | 365 | 6.8082 | 0.50865 | 7 | 0.31684
15570 | 7.28 | 1 | 365 | 8.2882 | 0.96705 | 9 | 0.25528
15576 | 9.69 | 1 | 365 | 11.032 | 0.23224 | 11 | 0.26425
14769 | 11.73 | 1 | 365 | 13.3545 | 0.2285 | 13 | 0.58303
15346 | 5.2 | 1 | 365 | 5.9202 | 0.83361 | 6 | 0.75377
15254 | 12.22 | 1 | 365 | 13.9124 | 0.90898 | 14 | 0.82137
15417 | 10.66 | 1 | 365 | 12.1363 | 0.5589 | 12 | 0.69524
15350 | 6.885 | 1 | 365 | 7.8385 | 0.61238 | 8 | 0.45091
15567 | 3.64 | 1 | 365 | 4.1441 | 0.48353 | 4 | 0.62764
15383 | 3.64 | 1 | 365 | 4.1441 | 0.48353 | 4 | 0.62764
15416 | 5.2 | 1 | 365 | 5.9202 | 0.83361 | 6 | 0.75377
15412 | 8.32 | 1 | 365 | 9.4723 | 0.53377 | 10 | 0.0060396
15413 | 7.28 | 1 | 365 | 8.2882 | 0.96705 | 9 | 0.25528
15440 | 2.6 | 1 | 365 | 2.9601 | 0.9168 | 3 | 0.87689
15411 | 12.74 | 1 | 365 | 14.5044 | 0.69234 | 15 | 0.19675
16216 | 5.72 | 1 | 365 | 6.5122 | 0.61697 | 7 | 0.12915
15592 | 5.355 | 1 | 365 | 6.0966 | 0.36519 | 6 | 0.46182
14721 | 9.62 | 1 | 365 | 10.9523 | 0.99217 | 11 | 0.94448
16173 | 3.06 | 1 | 365 | 3.4838 | 0.49439 | 3 | 0.97818
14692 | 9.88 | 1 | 365 | 11.2483 | 0.88386 | 12 | 0.13217
16224 | 5.61 | 1 | 365 | 6.3869 | 0.23972 | 6 | 0.62667
14686 | 5.2 | 1 | 365 | 5.9202 | 0.83361 | 6 | 0.75377
15367 | 7.8 | 1 | 365 | 8.8803 | 0.75041 | 9 | 0.63066
14666 | 7.54 | 1 | 365 | 8.5842 | 0.85873 | 9 | 0.44297
20237 | 4.42 | 1 | 365 | 5.0321 | 0.15857 | 5 | 0.19071
15563 | 5.98 | 1 | 365 | 6.8082 | 0.50865 | 7 | 0.31684
16218 | 8.32 | 1 | 365 | 9.4723 | 0.53377 | 10 | 0.0060396
15208 | 6.24 | 1 | 365 | 7.1042 | 0.40033 | 7 | 0.50453
15555 | 7.8 | 1 | 365 | 8.8803 | 0.75041 | 9 | 0.63066
15552 | 9.1 | 1 | 365 | 10.3603 | 0.20881 | 10 | 0.56911
15558 | 6.12 | 1 | 365 | 6.9676 | 0.98878 | 7 | 0.95637
15365 | 6.5 | 1 | 365 | 7.4002 | 0.29201 | 7 | 0.69222
15559 | 5.2 | 1 | 365 | 5.9202 | 0.83361 | 6 | 0.75377
22225 | 10.26 | 1 | 365 | 11.6809 | 0.18708 | 11 | 0.86802
15565 | 5.46 | 1 | 365 | 6.2162 | 0.72529 | 6 | 0.94146
14667 | 5.98 | 1 | 365 | 6.8082 | 0.50865 | 7 | 0.31684
15404 | 8.58 | 1 | 365 | 9.7683 | 0.42545 | 10 | 0.19373
15403 | 7.8 | 1 | 365 | 8.8803 | 0.75041 | 9 | 0.63066
14662 | 6.12 | 1 | 365 | 6.9676 | 0.98878 | 7 | 0.95637
15398 | 13.26 | 1 | 365 | 15.0964 | 0.4757 | 15 | 0.57213
14660 | 5.72 | 1 | 365 | 6.5122 | 0.61697 | 7 | 0.12915
14657 | 4.16 | 1 | 365 | 4.7361 | 0.26689 | 5 | 0.0030198
14655 | 9.62 | 1 | 365 | 10.9523 | 0.99217 | 11 | 0.94448
14652 | 3.9 | 1 | 365 | 4.4401 | 0.37521 | 4 | 0.81533
14642 | 3.9 | 1 | 365 | 4.4401 | 0.37521 | 4 | 0.81533
14633 | 10.4 | 1 | 365 | 11.8403 | 0.66722 | 12 | 0.50755
14618 | 14.82 | 1 | 365 | 16.8725 | 0.82578 | 17 | 0.69826
14598 | 3.06 | 1 | 365 | 3.4838 | 0.49439 | 3 | 0.97818
15241 | 9.88 | 1 | 365 | 11.2483 | 0.88386 | 12 | 0.13217
15228 | 10.66 | 1 | 365 | 12.1363 | 0.5589 | 12 | 0.69524
15219 | 7.8 | 1 | 365 | 8.8803 | 0.75041 | 9 | 0.63066
14872 | 6.76 | 1 | 365 | 7.6962 | 0.18369 | 7 | 0.87991
14869 | 2.295 | 1 | 365 | 2.6128 | 0.87079 | 3 | 0.48364
14860 | 8.06 | 1 | 365 | 9.1763 | 0.64209 | 9 | 0.81835
14854 | 7.905 | 1 | 365 | 8.9998 | 0.11051 | 9 | 0.11031
14856 | 7.28 | 1 | 365 | 8.2882 | 0.96705 | 9 | 0.25528
14851 | 6.5 | 1 | 365 | 7.4002 | 0.29201 | 7 | 0.69222
14835 | 14.025 | 1 | 365 | 15.9674 | 0.099299 | 16 | 0.066671
14837 | 5.2 | 1 | 365 | 5.9202 | 0.83361 | 6 | 0.75377
15278 | 8.84 | 1 | 365 | 10.0643 | 0.31713 | 10 | 0.38142
15266 | 7.02 | 1 | 365 | 7.9922 | 0.075371 | 8 | 0.067596
15258 | 7.8 | 1 | 365 | 8.8803 | 0.75041 | 9 | 0.63066
15700 | 15.08 | 1 | 365 | 17.1685 | 0.71746 | 17 | 0.88595
15587 | 2.34 | 1 | 365 | 2.6641 | 0.025124 | 2 | 0.6892
15582 | 6.76 | 1 | 365 | 7.6962 | 0.18369 | 7 | 0.87991
15401 | 7.65 | 1 | 365 | 8.7095 | 0.23598 | 8 | 0.94546
15381 | 10.14 | 1 | 365 | 11.5443 | 0.77554 | 12 | 0.31986
14782 | 5.2 | 1 | 365 | 5.9202 | 0.83361 | 6 | 0.75377
14783 | 10.4 | 1 | 365 | 11.8403 | 0.66722 | 12 | 0.50755
14784 | 3.57 | 1 | 365 | 4.0644 | 0.24346 | 4 | 0.30788
14780 | 3.9 | 1 | 365 | 4.4401 | 0.37521 | 4 | 0.81533
14776 | 11.44 | 1 | 365 | 13.0244 | 0.23394 | 13 | 0.2583
15385 | 4.68 | 1 | 365 | 5.3282 | 0.050247 | 5 | 0.3784
20395 | 10.66 | 1 | 365 | 12.1363 | 0.5589 | 12 | 0.69524
14777 | 7.28 | 1 | 365 | 8.2882 | 0.96705 | 9 | 0.25528
15378 | 11.96 | 1 | 365 | 13.6164 | 0.017298 | 13 | 0.63368
15373 | 8.16 | 1 | 365 | 9.2901 | 0.98505 | 10 | 0.27515
15370 | 5.46 | 1 | 365 | 6.2162 | 0.72529 | 6 | 0.94146
14773 | 4.42 | 1 | 365 | 5.0321 | 0.15857 | 5 | 0.19071
15371 | 10.4 | 1 | 365 | 11.8403 | 0.66722 | 12 | 0.50755
14774 | 10.4 | 1 | 365 | 11.8403 | 0.66722 | 12 | 0.50755
15368 | 4.08 | 1 | 365 | 4.6451 | 0.99252 | 5 | 0.63758
14772 | 10.66 | 1 | 365 | 12.1363 | 0.5589 | 12 | 0.69524
15347 | 8.06 | 1 | 365 | 9.1763 | 0.64209 | 9 | 0.81835
15345 | 8.32 | 1 | 365 | 9.4723 | 0.53377 | 10 | 0.0060396
15344 | 8.32 | 1 | 365 | 9.4723 | 0.53377 | 10 | 0.0060396
15342 | 5.865 | 1 | 365 | 6.6773 | 0.11425 | 6 | 0.79152
15334 | 14.3 | 1 | 365 | 16.2805 | 0.042422 | 16 | 0.32288
15337 | 4.42 | 1 | 365 | 5.0321 | 0.15857 | 5 | 0.19071
15339 | 8.84 | 1 | 365 | 10.0643 | 0.31713 | 10 | 0.38142
15179 | 8.06 | 1 | 365 | 9.1763 | 0.64209 | 9 | 0.81835
14915 | 5.5 | 1 | 365 | 6.2617 | 0.86247 | 7 | 0.12418
5132 | 151.25 | 0.9 | 365 | 154.9774 | 0.84613 | 155 | 0.82357
15497 | 8.58 | 1 | 365 | 9.7683 | 0.42545 | 10 | 0.19373
14766 | 5.98 | 1 | 365 | 6.8082 | 0.50865 | 7 | 0.31684
18477 | 3.18 | 1 | 365 | 3.6204 | 0.90594 | 4 | 0.52635
14409 | 8.06 | 1 | 365 | 9.1763 | 0.64209 | 9 | 0.81835
17801 | 139.23 | 0.9 | 365 | 142.6612 | 0.74537 | 143 | 0.40659
12689 | 9.45 | 1 | 365 | 10.7588 | 0.40915 | 11 | 0.16792
14194 | 6.75 | 1 | 365 | 7.6848 | 0.1494 | 7 | 0.83423
17321 | 6.825 | 1 | 365 | 7.7702 | 0.40661 | 8 | 0.17683
7682 | 206.64 | 1 | 365 | 235.2583 | 0.68015 | 235 | 0.93846
16884 | 8.58 | 1 | 365 | 9.7683 | 0.42545 | 10 | 0.19373
14190 | 10.92 | 1 | 365 | 12.4324 | 0.45058 | 12 | 0.88293
5631 | 56.355 | 0.9 | 365 | 57.7438 | 0.94455 | 58 | 0.68838
16513 | 9.435 | 1 | 365 | 10.7417 | 0.35771 | 11 | 0.099397
12743 | 30.78 | 0.9 | 365 | 31.5385 | 0.0051171 | 31 | 0.54367
12739 | 30.78 | 0.9 | 365 | 31.5385 | 0.0051171 | 31 | 0.54367
16885 | 7.95 | 1 | 365 | 9.051 | 0.26484 | 9 | 0.31587
16886 | 8.37 | 1 | 365 | 9.5292 | 0.70525 | 10 | 0.23444
18559 | 8.67 | 1 | 365 | 9.8707 | 0.73411 | 10 | 0.60485
18862 | 5.865 | 1 | 365 | 6.6773 | 0.11425 | 6 | 0.79152
18873 | 13.26 | 1 | 365 | 15.0964 | 0.4757 | 15 | 0.57213
17076 | 14.31 | 1 | 365 | 16.2918 | 0.076717 | 16 | 0.36856
18861 | 4.335 | 1 | 365 | 4.9354 | 0.86706 | 5 | 0.80243
20365 | 15.08 | 1 | 365 | 17.1685 | 0.71746 | 17 | 0.88595
22473 | 5.865 | 1 | 365 | 6.6773 | 0.11425 | 6 | 0.79152
22476 | 10.455 | 1 | 365 | 11.903 | 0.85584 | 12 | 0.75879
15584 | 7.8 | 1 | 365 | 8.8803 | 0.75041 | 9 | 0.63066
19831 | 6.25 | 1 | 365 | 7.1156 | 0.43462 | 7 | 0.55021
4885 | 103 | 0.9 | 365 | 105.5384 | 0.91836 | 106 | 0.45671
14103 | 5.355 | 1 | 365 | 6.0966 | 0.36519 | 6 | 0.46182
20251 | 8.25 | 1 | 365 | 9.3926 | 0.29371 | 9 | 0.68628
19579 | 11.2 | 1 | 365 | 12.7511 | 0.41085 | 13 | 0.16198
20061 | 5.6 | 1 | 365 | 6.3756 | 0.20542 | 6 | 0.58099
19705 | 9.9 | 1 | 365 | 11.2711 | 0.95245 | 12 | 0.22353
16505 | 5.7 | 1 | 365 | 6.4894 | 0.54838 | 7 | 0.037792
9429 | 49.5 | 0.9 | 365 | 50.7199 | 0.78601 | 51 | 0.5059
19000 | 4.06 | 1 | 365 | 4.6223 | 0.92393 | 5 | 0.54622
15470 | 6.84 | 1 | 365 | 7.7873 | 0.45805 | 8 | 0.24535
16711 | 9.36 | 1 | 365 | 10.6563 | 0.10049 | 10 | 0.75679
16713 | 12.22 | 1 | 365 | 13.9124 | 0.90898 | 14 | 0.82137
16714 | 4.16 | 1 | 365 | 4.7361 | 0.26689 | 5 | 0.0030198
16716 | 8.16 | 1 | 365 | 9.2901 | 0.98505 | 10 | 0.27515
16721 | 6.63 | 1 | 365 | 7.5482 | 0.73785 | 8 | 0.28606
16723 | 10.14 | 1 | 365 | 11.5443 | 0.77554 | 12 | 0.31986
16727 | 6.12 | 1 | 365 | 6.9676 | 0.98878 | 7 | 0.95637
16729 | 12.48 | 1 | 365 | 14.2084 | 0.80066 | 15 | 0.0090593
16731 | 4.335 | 1 | 365 | 4.9354 | 0.86706 | 5 | 0.80243
16916 | 8.67 | 1 | 365 | 9.8707 | 0.73411 | 10 | 0.60485
16733 | 4.25 | 1 | 365 | 4.8386 | 0.57554 | 5 | 0.41414
16735 | 7.54 | 1 | 365 | 8.5842 | 0.85873 | 9 | 0.44297
16742 | 5.72 | 1 | 365 | 6.5122 | 0.61697 | 7 | 0.12915
16924 | 4.68 | 1 | 365 | 5.3282 | 0.050247 | 5 | 0.3784
16953 | 8.58 | 1 | 365 | 9.7683 | 0.42545 | 10 | 0.19373
16747 | 5.355 | 1 | 365 | 6.0966 | 0.36519 | 6 | 0.46182
16933 | 4.42 | 1 | 365 | 5.0321 | 0.15857 | 5 | 0.19071
16934 | 9.18 | 1 | 365 | 10.4514 | 0.48318 | 10 | 0.93455
16986 | 10.4 | 1 | 365 | 11.8403 | 0.66722 | 12 | 0.50755
16936 | 9.62 | 1 | 365 | 10.9523 | 0.99217 | 11 | 0.94448
16937 | 8.06 | 1 | 365 | 9.1763 | 0.64209 | 9 | 0.81835
16938 | 5.1 | 1 | 365 | 5.8063 | 0.49065 | 6 | 0.29697
16910 | 5.2 | 1 | 365 | 5.9202 | 0.83361 | 6 | 0.75377
16922 | 9.945 | 1 | 365 | 11.3223 | 0.10678 | 11 | 0.42909
16906 | 12.22 | 1 | 365 | 13.9124 | 0.90898 | 14 | 0.82137
16956 | 9.88 | 1 | 365 | 11.2483 | 0.88386 | 12 | 0.13217
16917 | 7.905 | 1 | 365 | 8.9998 | 0.11051 | 9 | 0.11031
16913 | 4.42 | 1 | 365 | 5.0321 | 0.15857 | 5 | 0.19071
16965 | 12.75 | 1 | 365 | 14.5158 | 0.72663 | 15 | 0.24243
16998 | 6.12 | 1 | 365 | 6.9676 | 0.98878 | 7 | 0.95637
16954 | 5.46 | 1 | 365 | 6.2162 | 0.72529 | 6 | 0.94146
16979 | 7.8 | 1 | 365 | 8.8803 | 0.75041 | 9 | 0.63066
16959 | 8.32 | 1 | 365 | 9.4723 | 0.53377 | 10 | 0.0060396
16915 | 5.25 | 1 | 365 | 5.9771 | 0.005085 | 5 | 0.98218
16927 | 8.84 | 1 | 365 | 10.0643 | 0.31713 | 10 | 0.38142
16976 | 14.04 | 1 | 365 | 15.9845 | 0.15074 | 16 | 0.13519
16970 | 9.945 | 1 | 365 | 11.3223 | 0.10678 | 11 | 0.42909
16961 | 8.84 | 1 | 365 | 10.0643 | 0.31713 | 10 | 0.38142
17019 | 4.68 | 1 | 365 | 5.3282 | 0.050247 | 5 | 0.3784
16966 | 3.38 | 1 | 365 | 3.8481 | 0.59185 | 4 | 0.43995
16989 | 11.44 | 1 | 365 | 13.0244 | 0.23394 | 13 | 0.2583
16919 | 7 | 1 | 365 | 7.9695 | 0.00678 | 7 | 0.97624
16999 | 6.24 | 1 | 365 | 7.1042 | 0.40033 | 7 | 0.50453
17007 | 4.94 | 1 | 365 | 5.6242 | 0.94193 | 6 | 0.56609
17013 | 2.34 | 1 | 365 | 2.6641 | 0.025124 | 2 | 0.6892
17015 | 6.885 | 1 | 365 | 7.8385 | 0.61238 | 8 | 0.45091
17021 | 8.415 | 1 | 365 | 9.5804 | 0.85958 | 10 | 0.44
17028 | 2.6 | 1 | 365 | 2.9601 | 0.9168 | 3 | 0.87689
17051 | 4.68 | 1 | 365 | 5.3282 | 0.050247 | 5 | 0.3784
20714 | 5.865 | 1 | 365 | 6.6773 | 0.11425 | 6 | 0.79152
18785 | 11.5 | 1 | 365 | 13.0927 | 0.43971 | 13 | 0.53239
18632 | 6.75 | 1 | 365 | 7.6848 | 0.1494 | 7 | 0.83423
18834 | 5.6 | 1 | 365 | 6.3756 | 0.20542 | 6 | 0.58099
20612 | 10.71 | 1 | 365 | 12.1933 | 0.73037 | 12 | 0.92364
20605 | 7 | 1 | 365 | 7.9695 | 0.00678 | 7 | 0.97624
20445 | 5.25 | 1 | 365 | 5.9771 | 0.005085 | 5 | 0.98218
20443 | 4.59 | 1 | 365 | 5.2257 | 0.74159 | 5 | 0.96727
20439 | 3.64 | 1 | 365 | 4.1441 | 0.48353 | 4 | 0.62764
19426 | 10.545 | 1 | 365 | 12.0054 | 0.1645 | 12 | 0.16991
19771 | 7.84 | 1 | 365 | 8.9258 | 0.88759 | 9 | 0.81338
19033 | 8.28 | 1 | 365 | 9.4267 | 0.39659 | 9 | 0.82332
20518 | 3.135 | 1 | 365 | 3.5692 | 0.75161 | 4 | 0.32079
19173 | 12.426 | 1 | 365 | 14.1469 | 0.61546 | 14 | 0.76239
19184 | 3.6 | 1 | 365 | 4.0986 | 0.34634 | 4 | 0.44492
19186 | 6.24 | 1 | 365 | 7.1042 | 0.40033 | 7 | 0.50453
19363 | 3.25 | 1 | 365 | 3.7001 | 0.146 | 3 | 0.84611
19365 | 5.559 | 1 | 365 | 6.3289 | 0.064813 | 6 | 0.3937
19367 | 5.6 | 1 | 365 | 6.3756 | 0.20542 | 6 | 0.58099
19258 | 4.5 | 1 | 365 | 5.1232 | 0.43293 | 5 | 0.55615
19389 | 7.245 | 1 | 365 | 8.2484 | 0.84702 | 9 | 0.095403
19359 | 5.175 | 1 | 365 | 5.8917 | 0.74787 | 6 | 0.63957
19475 | 8.4 | 1 | 365 | 9.5633 | 0.80814 | 10 | 0.37148
19045 | 4.845 | 1 | 365 | 5.516 | 0.61612 | 6 | 0.13212
19042 | 10.965 | 1 | 365 | 12.4836 | 0.60491 | 13 | 0.088488
19032 | 9.62 | 1 | 365 | 10.9523 | 0.99217 | 11 | 0.94448
19030 | 7.02 | 1 | 365 | 7.9922 | 0.075371 | 8 | 0.067596
19029 | 7.8 | 1 | 365 | 8.8803 | 0.75041 | 9 | 0.63066
17553 | 6.24 | 1 | 365 | 7.1042 | 0.40033 | 7 | 0.50453
17551 | 8.58 | 1 | 365 | 9.7683 | 0.42545 | 10 | 0.19373
17548 | 10.14 | 1 | 365 | 11.5443 | 0.77554 | 12 | 0.31986
17546 | 3.64 | 1 | 365 | 4.1441 | 0.48353 | 4 | 0.62764
20658 | 5.4 | 1 | 365 | 6.1479 | 0.51952 | 6 | 0.66738
10994 | 9.98 | 1 | 365 | 11.3622 | 0.22681 | 11 | 0.58898
18644 | 7.5 | 1 | 365 | 8.5387 | 0.72155 | 9 | 0.26025
19403 | 1427.4 | 0.7 | 365 | 1137.56 | 0.72778 | 1138 | 0.28781
18090 | 4.75 | 1 | 365 | 5.4078 | 0.29031 | 5 | 0.69816
16089 | 7.28 | 1 | 365 | 8.2882 | 0.96705 | 9 | 0.25528
16092 | 10.4 | 1 | 365 | 11.8403 | 0.66722 | 12 | 0.50755
15754 | 10.71 | 1 | 365 | 12.1933 | 0.73037 | 12 | 0.92364
16108 | 5.1 | 1 | 365 | 5.8063 | 0.49065 | 6 | 0.29697
18887 | 7.28 | 1 | 365 | 8.2882 | 0.96705 | 9 | 0.25528
17175 | 10.725 | 1 | 365 | 12.2103 | 0.78182 | 12 | 0.99216
18885 | 4.59 | 1 | 365 | 5.2257 | 0.74159 | 5 | 0.96727
17206 | 11.985 | 1 | 365 | 13.6448 | 0.10304 | 13 | 0.74788
17336 | 7.975 | 1 | 365 | 9.0795 | 0.35058 | 9 | 0.43007
18884 | 5.98 | 1 | 365 | 6.8082 | 0.50865 | 7 | 0.31684
18879 | 3.12 | 1 | 365 | 3.5521 | 0.70016 | 4 | 0.25226
17688 | 9.45 | 1 | 365 | 10.7588 | 0.40915 | 11 | 0.16792
18868 | 5.61 | 1 | 365 | 6.3869 | 0.23972 | 6 | 0.62667
18866 | 8.67 | 1 | 365 | 9.8707 | 0.73411 | 10 | 0.60485
18858 | 5.98 | 1 | 365 | 6.8082 | 0.50865 | 7 | 0.31684
16115 | 9.435 | 1 | 365 | 10.7417 | 0.35771 | 11 | 0.099397
18857 | 4.68 | 1 | 365 | 5.3282 | 0.050247 | 5 | 0.3784
16126 | 4.94 | 1 | 365 | 5.6242 | 0.94193 | 6 | 0.56609
18827 | 9.18 | 1 | 365 | 10.4514 | 0.48318 | 10 | 0.93455
16147 | 4.42 | 1 | 365 | 5.0321 | 0.15857 | 5 | 0.19071
18562 | 7.65 | 1 | 365 | 8.7095 | 0.23598 | 8 | 0.94546
16153 | 4.94 | 1 | 365 | 5.6242 | 0.94193 | 6 | 0.56609
16163 | 8.16 | 1 | 365 | 9.2901 | 0.98505 | 10 | 0.27515
16172 | 3.57 | 1 | 365 | 4.0644 | 0.24346 | 4 | 0.30788
16175 | 7.8 | 1 | 365 | 8.8803 | 0.75041 | 9 | 0.63066
16190 | 6.5 | 1 | 365 | 7.4002 | 0.29201 | 7 | 0.69222
16187 | 4.16 | 1 | 365 | 4.7361 | 0.26689 | 5 | 0.0030198
18558 | 6.24 | 1 | 365 | 7.1042 | 0.40033 | 7 | 0.50453
16193 | 4.94 | 1 | 365 | 5.6242 | 0.94193 | 6 | 0.56609
19283 | 3.99 | 1 | 365 | 4.5426 | 0.68386 | 5 | 0.22645
16196 | 12.74 | 1 | 365 | 14.5044 | 0.69234 | 15 | 0.19675
16202 | 8.06 | 1 | 365 | 9.1763 | 0.64209 | 9 | 0.81835
19281 | 6.76 | 1 | 365 | 7.6962 | 0.18369 | 7 | 0.87991
17092 | 9.92 | 1 | 365 | 11.2939 | 0.021037 | 11 | 0.31489
16204 | 6.63 | 1 | 365 | 7.5482 | 0.73785 | 8 | 0.28606
19274 | 7 | 1 | 365 | 7.9695 | 0.00678 | 7 | 0.97624
16208 | 5.98 | 1 | 365 | 6.8082 | 0.50865 | 7 | 0.31684
16210 | 5.2 | 1 | 365 | 5.9202 | 0.83361 | 6 | 0.75377
19091 | 5.61 | 1 | 365 | 6.3869 | 0.23972 | 6 | 0.62667
19084 | 5.1 | 1 | 365 | 5.8063 | 0.49065 | 6 | 0.29697
16213 | 9.62 | 1 | 365 | 10.9523 | 0.99217 | 11 | 0.94448
19076 | 7.14 | 1 | 365 | 8.1288 | 0.48692 | 8 | 0.61576
16220 | 2.295 | 1 | 365 | 2.6128 | 0.87079 | 3 | 0.48364
19053 | 8.4 | 1 | 365 | 9.5633 | 0.80814 | 10 | 0.37148
16228 | 7.54 | 1 | 365 | 8.5842 | 0.85873 | 9 | 0.44297
18912 | 9.62 | 1 | 365 | 10.9523 | 0.99217 | 11 | 0.94448
16257 | 4.16 | 1 | 365 | 4.7361 | 0.26689 | 5 | 0.0030198
16261 | 4.94 | 1 | 365 | 5.6242 | 0.94193 | 6 | 0.56609
18910 | 8.06 | 1 | 365 | 9.1763 | 0.64209 | 9 | 0.81835
16266 | 5.72 | 1 | 365 | 6.5122 | 0.61697 | 7 | 0.12915
18905 | 7.02 | 1 | 365 | 7.9922 | 0.075371 | 8 | 0.067596
18900 | 3.12 | 1 | 365 | 3.5521 | 0.70016 | 4 | 0.25226
16268 | 4.94 | 1 | 365 | 5.6242 | 0.94193 | 6 | 0.56609
20552 | 6.24 | 1 | 365 | 7.1042 | 0.40033 | 7 | 0.50453
20469 | 4.845 | 1 | 365 | 5.516 | 0.61612 | 6 | 0.13212
20468 | 7.28 | 1 | 365 | 8.2882 | 0.96705 | 9 | 0.25528
20465 | 4.16 | 1 | 365 | 4.7361 | 0.26689 | 5 | 0.0030198
20463 | 6.24 | 1 | 365 | 7.1042 | 0.40033 | 7 | 0.50453
20462 | 7.28 | 1 | 365 | 8.2882 | 0.96705 | 9 | 0.25528
17860 | 4.59 | 1 | 365 | 5.2257 | 0.74159 | 5 | 0.96727
17862 | 16.32 | 1 | 365 | 18.5802 | 0.97009 | 19 | 0.55031
17868 | 16.2 | 1 | 365 | 18.4436 | 0.55855 | 19 | 0.0021443
17877 | 8.32 | 1 | 365 | 9.4723 | 0.53377 | 10 | 0.0060396
20454 | 8.4 | 1 | 365 | 9.5633 | 0.80814 | 10 | 0.37148
17880 | 9.9 | 1 | 365 | 11.2711 | 0.95245 | 12 | 0.22353
16269 | 8.06 | 1 | 365 | 9.1763 | 0.64209 | 9 | 0.81835
16314 | 7.28 | 1 | 365 | 8.2882 | 0.96705 | 9 | 0.25528
17883 | 7.14 | 1 | 365 | 8.1288 | 0.48692 | 8 | 0.61576
16317 | 4.42 | 1 | 365 | 5.0321 | 0.15857 | 5 | 0.19071
16321 | 8.32 | 1 | 365 | 9.4723 | 0.53377 | 10 | 0.0060396
17895 | 11.7 | 1 | 365 | 13.3204 | 0.12562 | 13 | 0.44599
17922 | 5.355 | 1 | 365 | 6.0966 | 0.36519 | 6 | 0.46182
20455 | 5.32 | 1 | 365 | 6.0568 | 0.24515 | 6 | 0.30194
17950 | 11 | 1 | 365 | 12.5234 | 0.72494 | 13 | 0.24837
20570 | 4.42 | 1 | 365 | 5.0321 | 0.15857 | 5 | 0.19071
20567 | 4.68 | 1 | 365 | 5.3282 | 0.050247 | 5 | 0.3784
20566 | 7.84 | 1 | 365 | 8.9258 | 0.88759 | 9 | 0.81338
16325 | 3.315 | 1 | 365 | 3.7741 | 0.36893 | 4 | 0.14303
16329 | 12.22 | 1 | 365 | 13.9124 | 0.90898 | 14 | 0.82137
18671 | 11.07 | 1 | 365 | 12.6031 | 0.96501 | 13 | 0.56813
16335 | 4.335 | 1 | 365 | 4.9354 | 0.86706 | 5 | 0.80243
16375 | 4.68 | 1 | 365 | 5.3282 | 0.050247 | 5 | 0.3784
18672 | 8.25 | 1 | 365 | 9.3926 | 0.29371 | 9 | 0.68628
16385 | 6.5 | 1 | 365 | 7.4002 | 0.29201 | 7 | 0.69222
16392 | 9.88 | 1 | 365 | 11.2483 | 0.88386 | 12 | 0.13217
18692 | 7.975 | 1 | 365 | 9.0795 | 0.35058 | 9 | 0.43007
19108 | 11.44 | 1 | 365 | 13.0244 | 0.23394 | 13 | 0.2583
16388 | 10.4 | 1 | 365 | 11.8403 | 0.66722 | 12 | 0.50755
16399 | 10.14 | 1 | 365 | 11.5443 | 0.77554 | 12 | 0.31986
16401 | 5.72 | 1 | 365 | 6.5122 | 0.61697 | 7 | 0.12915
20553 | 8.84 | 1 | 365 | 10.0643 | 0.31713 | 10 | 0.38142
16413 | 9.36 | 1 | 365 | 10.6563 | 0.10049 | 10 | 0.75679
16020 | 13.52 | 1 | 365 | 15.3924 | 0.36738 | 15 | 0.75981
16688 | 8.58 | 1 | 365 | 9.7683 | 0.42545 | 10 | 0.19373
16717 | 4.59 | 1 | 365 | 5.2257 | 0.74159 | 5 | 0.96727
16695 | 4 | 1 | 365 | 4.554 | 0.71816 | 5 | 0.27213
16701 | 7.28 | 1 | 365 | 8.2882 | 0.96705 | 9 | 0.25528
16707 | 8.58 | 1 | 365 | 9.7683 | 0.42545 | 10 | 0.19373
16710 | 10.4 | 1 | 365 | 11.8403 | 0.66722 | 12 | 0.50755
19284 | 8.32 | 1 | 365 | 9.4723 | 0.53377 | 10 | 0.0060396
15599 | 12.24 | 1 | 365 | 13.9352 | 0.97757 | 14 | 0.91273
15596 | 5.46 | 1 | 365 | 6.2162 | 0.72529 | 6 | 0.94146
15577 | 7.02 | 1 | 365 | 7.9922 | 0.075371 | 8 | 0.067596
15628 | 6.24 | 1 | 365 | 7.1042 | 0.40033 | 7 | 0.50453
15589 | 6.5 | 1 | 365 | 7.4002 | 0.29201 | 7 | 0.69222
15682 | 7.65 | 1 | 365 | 8.7095 | 0.23598 | 8 | 0.94546
15684 | 5.61 | 1 | 365 | 6.3869 | 0.23972 | 6 | 0.62667
16013 | 4.725 | 1 | 365 | 5.3794 | 0.20458 | 5 | 0.58396
15839 | 5.72 | 1 | 365 | 6.5122 | 0.61697 | 7 | 0.12915
15744 | 9.36 | 1 | 365 | 10.6563 | 0.10049 | 10 | 0.75679
20540 | 6.5 | 1 | 365 | 7.4002 | 0.29201 | 7 | 0.69222
15726 | 9.1 | 1 | 365 | 10.3603 | 0.20881 | 10 | 0.56911
15722 | 3.315 | 1 | 365 | 3.7741 | 0.36893 | 4 | 0.14303
20493 | 7.905 | 1 | 365 | 8.9998 | 0.11051 | 9 | 0.11031
15725 | 4.42 | 1 | 365 | 5.0321 | 0.15857 | 5 | 0.19071
20492 | 6.76 | 1 | 365 | 7.6962 | 0.18369 | 7 | 0.87991
15735 | 10.14 | 1 | 365 | 11.5443 | 0.77554 | 12 | 0.31986
20489 | 7.28 | 1 | 365 | 8.2882 | 0.96705 | 9 | 0.25528
15707 | 7.02 | 1 | 365 | 7.9922 | 0.075371 | 8 | 0.067596
15714 | 7.8 | 1 | 365 | 8.8803 | 0.75041 | 9 | 0.63066
15716 | 6.5 | 1 | 365 | 7.4002 | 0.29201 | 7 | 0.69222
15719 | 4.845 | 1 | 365 | 5.516 | 0.61612 | 6 | 0.13212
15730 | 3.38 | 1 | 365 | 3.8481 | 0.59185 | 4 | 0.43995
15731 | 7.8 | 1 | 365 | 8.8803 | 0.75041 | 9 | 0.63066
17547 | 5.2 | 1 | 365 | 5.9202 | 0.83361 | 6 | 0.75377
17545 | 7.02 | 1 | 365 | 7.9922 | 0.075371 | 8 | 0.067596
15935 | 5.46 | 1 | 365 | 6.2162 | 0.72529 | 6 | 0.94146
17536 | 5.2 | 1 | 365 | 5.9202 | 0.83361 | 6 | 0.75377
17538 | 8.32 | 1 | 365 | 9.4723 | 0.53377 | 10 | 0.0060396
17534 | 4.16 | 1 | 365 | 4.7361 | 0.26689 | 5 | 0.0030198
17532 | 11.44 | 1 | 365 | 13.0244 | 0.23394 | 13 | 0.2583
15967 | 10.2 | 1 | 365 | 11.6126 | 0.98131 | 12 | 0.59394
17533 | 7.8 | 1 | 365 | 8.8803 | 0.75041 | 9 | 0.63066
17530 | 7.54 | 1 | 365 | 8.5842 | 0.85873 | 9 | 0.44297
17531 | 6.5 | 1 | 365 | 7.4002 | 0.29201 | 7 | 0.69222
17525 | 6.86 | 1 | 365 | 7.8101 | 0.52664 | 8 | 0.33671
17527 | 11.985 | 1 | 365 | 13.6448 | 0.10304 | 13 | 0.74788
17524 | 4.94 | 1 | 365 | 5.6242 | 0.94193 | 6 | 0.56609
17518 | 9.18 | 1 | 365 | 10.4514 | 0.48318 | 10 | 0.93455
17520 | 10.71 | 1 | 365 | 12.1933 | 0.73037 | 12 | 0.92364
17514 | 5.1 | 1 | 365 | 5.8063 | 0.49065 | 6 | 0.29697
15602 | 6.12 | 1 | 365 | 6.9676 | 0.98878 | 7 | 0.95637
17105 | 6 | 1 | 365 | 6.831 | 0.57724 | 7 | 0.4082
17510 | 6.63 | 1 | 365 | 7.5482 | 0.73785 | 8 | 0.28606
17509 | 7.65 | 1 | 365 | 8.7095 | 0.23598 | 8 | 0.94546
17507 | 6.885 | 1 | 365 | 7.8385 | 0.61238 | 8 | 0.45091
17504 | 9.1 | 1 | 365 | 10.3603 | 0.20881 | 10 | 0.56911
17575 | 8.68 | 1 | 365 | 9.8821 | 0.76841 | 10 | 0.65053
17505 | 7.02 | 1 | 365 | 7.9922 | 0.075371 | 8 | 0.067596
17506 | 3.38 | 1 | 365 | 3.8481 | 0.59185 | 4 | 0.43995
17501 | 9.36 | 1 | 365 | 10.6563 | 0.10049 | 10 | 0.75679
12370 | 6.375 | 1 | 365 | 7.2579 | 0.86332 | 8 | 0.12121
17503 | 5.46 | 1 | 365 | 6.2162 | 0.72529 | 6 | 0.94146
17500 | 4.42 | 1 | 365 | 5.0321 | 0.15857 | 5 | 0.19071
17497 | 8.06 | 1 | 365 | 9.1763 | 0.64209 | 9 | 0.81835
17493 | 5.46 | 1 | 365 | 6.2162 | 0.72529 | 6 | 0.94146
17488 | 8.06 | 1 | 365 | 9.1763 | 0.64209 | 9 | 0.81835
17466 | 4.68 | 1 | 365 | 5.3282 | 0.050247 | 5 | 0.3784
18362 | 10.5 | 1 | 365 | 11.9542 | 0.01017 | 11 | 0.96435
17483 | 5.98 | 1 | 365 | 6.8082 | 0.50865 | 7 | 0.31684
17465 | 8.58 | 1 | 365 | 9.7683 | 0.42545 | 10 | 0.19373
17463 | 8.84 | 1 | 365 | 10.0643 | 0.31713 | 10 | 0.38142
17460 | 4.42 | 1 | 365 | 5.0321 | 0.15857 | 5 | 0.19071
64 | 1189.72 | 0.7 | 365 | 948.142 | 0.13463 | 948 | 0.27665
58 | 2258.425 | 0.7 | 365 | 1799.8417 | 0.75121 | 1800 | 0.5929
227 | 1113.21 | 1 | 365 | 1267.3825 | 0.79822 | 1268 | 0.18068
15734 | 5.72 | 1 | 365 | 6.5122 | 0.61697 | 7 | 0.12915
11595 | 224.25 | 0.9 | 365 | 229.7765 | 0.16691 | 229 | 0.94338
19159 | 4.59 | 1 | 365 | 5.2257 | 0.74159 | 5 | 0.96727
15736 | 8.58 | 1 | 365 | 9.7683 | 0.42545 | 10 | 0.19373
17461 | 10.92 | 1 | 365 | 12.4324 | 0.45058 | 12 | 0.88293
15740 | 5.72 | 1 | 365 | 6.5122 | 0.61697 | 7 | 0.12915
17464 | 6.76 | 1 | 365 | 7.6962 | 0.18369 | 7 | 0.87991
17458 | 10.92 | 1 | 365 | 12.4324 | 0.45058 | 12 | 0.88293
15604 | 6.63 | 1 | 365 | 7.5482 | 0.73785 | 8 | 0.28606
17049 | 6.24 | 1 | 365 | 7.1042 | 0.40033 | 7 | 0.50453
17459 | 5.98 | 1 | 365 | 6.8082 | 0.50865 | 7 | 0.31684
17456 | 6.24 | 1 | 365 | 7.1042 | 0.40033 | 7 | 0.50453
20515 | 7.18 | 1 | 365 | 8.1744 | 0.6241 | 8 | 0.79848
17453 | 8.06 | 1 | 365 | 9.1763 | 0.64209 | 9 | 0.81835
20408 | 5.1 | 1 | 365 | 5.8063 | 0.49065 | 6 | 0.29697
17029 | 3.64 | 1 | 365 | 4.1441 | 0.48353 | 4 | 0.62764
17454 | 9.1 | 1 | 365 | 10.3603 | 0.20881 | 10 | 0.56911
20512 | 7.905 | 1 | 365 | 8.9998 | 0.11051 | 9 | 0.11031
17452 | 4.68 | 1 | 365 | 5.3282 | 0.050247 | 5 | 0.3784
19958 | 7.28 | 1 | 365 | 8.2882 | 0.96705 | 9 | 0.25528
17446 | 7.28 | 1 | 365 | 8.2882 | 0.96705 | 9 | 0.25528
17047 | 10.4 | 1 | 365 | 11.8403 | 0.66722 | 12 | 0.50755
7569 | 353.925 | 0.9 | 365 | 362.6472 | 0.41995 | 363 | 0.067163
7567 | 414.7 | 0.9 | 365 | 424.92 | 0.0072142 | 424 | 0.92718
17449 | 7.28 | 1 | 365 | 8.2882 | 0.96705 | 9 | 0.25528
17443 | 5.46 | 1 | 365 | 6.2162 | 0.72529 | 6 | 0.94146
20653 | 5.1 | 1 | 365 | 5.8063 | 0.49065 | 6 | 0.29697
17041 | 6.375 | 1 | 365 | 7.2579 | 0.86332 | 8 | 0.12121
15825 | 9.88 | 1 | 365 | 11.2483 | 0.88386 | 12 | 0.13217
17040 | 10.4 | 1 | 365 | 11.8403 | 0.66722 | 12 | 0.50755
15990 | 6.24 | 1 | 365 | 7.1042 | 0.40033 | 7 | 0.50453
17240 | 9.99 | 1 | 365 | 11.3736 | 0.2611 | 11 | 0.63466
17241 | 6.5 | 1 | 365 | 7.4002 | 0.29201 | 7 | 0.69222
17039 | 2.295 | 1 | 365 | 2.6128 | 0.87079 | 3 | 0.48364
17242 | 7.54 | 1 | 365 | 8.5842 | 0.85873 | 9 | 0.44297
17246 | 10.5 | 1 | 365 | 11.9542 | 0.01017 | 11 | 0.96435
17035 | 5.72 | 1 | 365 | 6.5122 | 0.61697 | 7 | 0.12915
17038 | 13.26 | 1 | 365 | 15.0964 | 0.4757 | 15 | 0.57213
17031 | 7.8 | 1 | 365 | 8.8803 | 0.75041 | 9 | 0.63066
17036 | 5.98 | 1 | 365 | 6.8082 | 0.50865 | 7 | 0.31684
17253 | 8.84 | 1 | 365 | 10.0643 | 0.31713 | 10 | 0.38142
17248 | 5.72 | 1 | 365 | 6.5122 | 0.61697 | 7 | 0.12915
17034 | 6.24 | 1 | 365 | 7.1042 | 0.40033 | 7 | 0.50453
17257 | 7.8 | 1 | 365 | 8.8803 | 0.75041 | 9 | 0.63066
17259 | 8.415 | 1 | 365 | 9.5804 | 0.85958 | 10 | 0.44
17260 | 5.98 | 1 | 365 | 6.8082 | 0.50865 | 7 | 0.31684
17261 | 3.57 | 1 | 365 | 4.0644 | 0.24346 | 4 | 0.30788
17262 | 10.14 | 1 | 365 | 11.5443 | 0.77554 | 12 | 0.31986
17265 | 3.9 | 1 | 365 | 4.4401 | 0.37521 | 4 | 0.81533
17244 | 5.2 | 1 | 365 | 5.9202 | 0.83361 | 6 | 0.75377
17266 | 4.94 | 1 | 365 | 5.6242 | 0.94193 | 6 | 0.56609
17268 | 8.58 | 1 | 365 | 9.7683 | 0.42545 | 10 | 0.19373
17030 | 6.63 | 1 | 365 | 7.5482 | 0.73785 | 8 | 0.28606
17269 | 5.1 | 1 | 365 | 5.8063 | 0.49065 | 6 | 0.29697
17270 | 4.94 | 1 | 365 | 5.6242 | 0.94193 | 6 | 0.56609
17032 | 3.38 | 1 | 365 | 3.8481 | 0.59185 | 4 | 0.43995
17033 | 7.28 | 1 | 365 | 8.2882 | 0.96705 | 9 | 0.25528
17245 | 5.46 | 1 | 365 | 6.2162 | 0.72529 | 6 | 0.94146
17042 | 11.44 | 1 | 365 | 13.0244 | 0.23394 | 13 | 0.2583
17273 | 3.06 | 1 | 365 | 3.4838 | 0.49439 | 3 | 0.97818
17276 | 8.67 | 1 | 365 | 9.8707 | 0.73411 | 10 | 0.60485
17095 | 6.12 | 1 | 365 | 6.9676 | 0.98878 | 7 | 0.95637
17274 | 3.64 | 1 | 365 | 4.1441 | 0.48353 | 4 | 0.62764
17277 | 11.475 | 1 | 365 | 13.0642 | 0.35397 | 13 | 0.41819
17279 | 6.76 | 1 | 365 | 7.6962 | 0.18369 | 7 | 0.87991
17281 | 5.72 | 1 | 365 | 6.5122 | 0.61697 | 7 | 0.12915
17243 | 3.64 | 1 | 365 | 4.1441 | 0.48353 | 4 | 0.62764
17282 | 9.1 | 1 | 365 | 10.3603 | 0.20881 | 10 | 0.56911
17048 | 8.58 | 1 | 365 | 9.7683 | 0.42545 | 10 | 0.19373
17285 | 10.2 | 1 | 365 | 11.6126 | 0.98131 | 12 | 0.59394
17286 | 9.18 | 1 | 365 | 10.4514 | 0.48318 | 10 | 0.93455
17289 | 6.5 | 1 | 365 | 7.4002 | 0.29201 | 7 | 0.69222
19480 | 8.58 | 1 | 365 | 9.7683 | 0.42545 | 10 | 0.19373
17287 | 2.55 | 1 | 365 | 2.9032 | 0.74533 | 3 | 0.64849
17297 | 6.12 | 1 | 365 | 6.9676 | 0.98878 | 7 | 0.95637
17290 | 11.96 | 1 | 365 | 13.6164 | 0.017298 | 13 | 0.63368
17057 | 3.12 | 1 | 365 | 3.5521 | 0.70016 | 4 | 0.25226
17300 | 5.1 | 1 | 365 | 5.8063 | 0.49065 | 6 | 0.29697
17059 | 10.92 | 1 | 365 | 12.4324 | 0.45058 | 12 | 0.88293
17301 | 11.7 | 1 | 365 | 13.3204 | 0.12562 | 13 | 0.44599
19463 | 12.48 | 1 | 365 | 14.2084 | 0.80066 | 15 | 0.0090593
17303 | 3.38 | 1 | 365 | 3.8481 | 0.59185 | 4 | 0.43995
17307 | 12.74 | 1 | 365 | 14.5044 | 0.69234 | 15 | 0.19675
17310 | 5.61 | 1 | 365 | 6.3869 | 0.23972 | 6 | 0.62667
17304 | 7.65 | 1 | 365 | 8.7095 | 0.23598 | 8 | 0.94546
17312 | 8.415 | 1 | 365 | 9.5804 | 0.85958 | 10 | 0.44
19505 | 8.32 | 1 | 365 | 9.4723 | 0.53377 | 10 | 0.0060396
17326 | 3.57 | 1 | 365 | 4.0644 | 0.24346 | 4 | 0.30788
17327 | 6.76 | 1 | 365 | 7.6962 | 0.18369 | 7 | 0.87991
17061 | 6.24 | 1 | 365 | 7.1042 | 0.40033 | 7 | 0.50453
17324 | 6.76 | 1 | 365 | 7.6962 | 0.18369 | 7 | 0.87991
17334 | 2.86 | 1 | 365 | 3.2561 | 0.80848 | 4 | 0.064576
17071 | 6.375 | 1 | 365 | 7.2579 | 0.86332 | 8 | 0.12121
17332 | 5.72 | 1 | 365 | 6.5122 | 0.61697 | 7 | 0.12915
17337 | 7.28 | 1 | 365 | 8.2882 | 0.96705 | 9 | 0.25528
17338 | 3.64 | 1 | 365 | 4.1441 | 0.48353 | 4 | 0.62764
16784 | 13.77 | 1 | 365 | 15.6771 | 0.22477 | 15 | 0.90182
17348 | 3.12 | 1 | 365 | 3.5521 | 0.70016 | 4 | 0.25226
17342 | 6.24 | 1 | 365 | 7.1042 | 0.40033 | 7 | 0.50453
17356 | 7.28 | 1 | 365 | 8.2882 | 0.96705 | 9 | 0.25528
17360 | 11.73 | 1 | 365 | 13.3545 | 0.2285 | 13 | 0.58303
17373 | 15.6 | 1 | 365 | 17.7605 | 0.50082 | 18 | 0.26132
17364 | 5.46 | 1 | 365 | 6.2162 | 0.72529 | 6 | 0.94146
17377 | 7.02 | 1 | 365 | 7.9922 | 0.075371 | 8 | 0.067596
17380 | 9.1 | 1 | 365 | 10.3603 | 0.20881 | 10 | 0.56911
17382 | 2.295 | 1 | 365 | 2.6128 | 0.87079 | 3 | 0.48364
16198 | 18.87 | 1 | 365 | 21.4834 | 0.71542 | 22 | 0.19879
17008 | 5.72 | 1 | 365 | 6.5122 | 0.61697 | 7 | 0.12915
19086 | 6.12 | 1 | 365 | 6.9676 | 0.98878 | 7 | 0.95637
19008 | 12 | 1 | 365 | 13.6619 | 0.15448 | 13 | 0.8164
19010 | 5.04 | 1 | 365 | 5.738 | 0.28488 | 6 | 0.022889
19041 | 10.065 | 1 | 365 | 11.4589 | 0.51832 | 11 | 0.97726
19044 | 7.15 | 1 | 365 | 8.1402 | 0.52121 | 8 | 0.66144
19870 | 15.3 | 1 | 365 | 17.419 | 0.47196 | 17 | 0.89091
19047 | 4.48 | 1 | 365 | 5.1005 | 0.36434 | 5 | 0.46479
18233 | 7.28 | 1 | 365 | 8.2882 | 0.96705 | 9 | 0.25528
19083 | 13.734 | 1 | 365 | 15.6361 | 0.1013 | 15 | 0.73737
19167 | 12.19 | 1 | 365 | 13.8782 | 0.80609 | 14 | 0.68433
19169 | 10.791 | 1 | 365 | 12.2855 | 0.0081661 | 12 | 0.29365
20648 | 9.435 | 1 | 365 | 10.7417 | 0.35771 | 11 | 0.099397
17429 | 15.3 | 1 | 365 | 17.419 | 0.47196 | 17 | 0.89091
20119 | 7.14 | 1 | 365 | 8.1288 | 0.48692 | 8 | 0.61576
17409 | 5.5 | 1 | 365 | 6.2617 | 0.86247 | 7 | 0.12418
17416 | 5.98 | 1 | 365 | 6.8082 | 0.50865 | 7 | 0.31684
20132 | 6.325 | 1 | 365 | 7.201 | 0.69184 | 7 | 0.89281
17434 | 14.28 | 1 | 365 | 16.2577 | 0.97383 | 17 | 0.23152
20643 | 5.865 | 1 | 365 | 6.6773 | 0.11425 | 6 | 0.79152
16658 | 8.32 | 1 | 365 | 9.4723 | 0.53377 | 10 | 0.0060396
20155 | 10.45 | 1 | 365 | 11.8973 | 0.83869 | 12 | 0.73595
16992 | 4.08 | 1 | 365 | 4.6451 | 0.99252 | 5 | 0.63758
20640 | 3.38 | 1 | 365 | 3.8481 | 0.59185 | 4 | 0.43995
15220 | 4.59 | 1 | 365 | 5.2257 | 0.74159 | 5 | 0.96727
20633 | 5.2 | 1 | 365 | 5.9202 | 0.83361 | 6 | 0.75377
15629 | 4.5 | 1 | 365 | 5.1232 | 0.43293 | 5 | 0.55615
19180 | 7.84 | 1 | 365 | 8.9258 | 0.88759 | 9 | 0.81338
19121 | 5.72 | 1 | 365 | 6.5122 | 0.61697 | 7 | 0.12915
15982 | 7.5 | 1 | 365 | 8.5387 | 0.72155 | 9 | 0.26025
19114 | 10.66 | 1 | 365 | 12.1363 | 0.5589 | 12 | 0.69524
20356 | 14.025 | 1 | 365 | 15.9674 | 0.099299 | 16 | 0.066671
18489 | 1.925 | 1 | 365 | 2.1916 | 0.60186 | 2 | 0.79346
17331 | 4.845 | 1 | 365 | 5.516 | 0.61612 | 6 | 0.13212
19144 | 6.76 | 1 | 365 | 7.6962 | 0.18369 | 7 | 0.87991
20378 | 12.1 | 1 | 365 | 13.7758 | 0.49743 | 14 | 0.27321
19101 | 3.5 | 1 | 365 | 3.9847 | 0.00339 | 3 | 0.98812
13833 | 6.63 | 1 | 365 | 7.5482 | 0.73785 | 8 | 0.28606
20676 | 5.61 | 1 | 365 | 6.3869 | 0.23972 | 6 | 0.62667
20432 | 12.65 | 1 | 365 | 14.4019 | 0.38368 | 14 | 0.78563
17350 | 4.08 | 1 | 365 | 4.6451 | 0.99252 | 5 | 0.63758
17345 | 3.825 | 1 | 365 | 4.3547 | 0.11799 | 4 | 0.47273
19141 | 6.5 | 1 | 365 | 7.4002 | 0.29201 | 7 | 0.69222
19094 | 7.28 | 1 | 365 | 8.2882 | 0.96705 | 9 | 0.25528
20434 | 12.65 | 1 | 365 | 14.4019 | 0.38368 | 14 | 0.78563
16759 | 4.16 | 1 | 365 | 4.7361 | 0.26689 | 5 | 0.0030198
19140 | 4.68 | 1 | 365 | 5.3282 | 0.050247 | 5 | 0.3784
20504 | 12.96 | 1 | 365 | 14.7549 | 0.44684 | 15 | 0.20172
17320 | 6.885 | 1 | 365 | 7.8385 | 0.61238 | 8 | 0.45091
20508 | 5.775 | 1 | 365 | 6.5748 | 0.80559 | 7 | 0.38039
19113 | 6.76 | 1 | 365 | 7.6962 | 0.18369 | 7 | 0.87991
19111 | 7.54 | 1 | 365 | 8.5842 | 0.85873 | 9 | 0.44297
19075 | 5.72 | 1 | 365 | 6.5122 | 0.61697 | 7 | 0.12915
19130 | 10.14 | 1 | 365 | 11.5443 | 0.77554 | 12 | 0.31986
19058 | 7.02 | 1 | 365 | 7.9922 | 0.075371 | 8 | 0.067596
17329 | 4.335 | 1 | 365 | 4.9354 | 0.86706 | 5 | 0.80243
17271 | 9.69 | 1 | 365 | 11.032 | 0.23224 | 11 | 0.26425
17178 | 4.47 | 1 | 365 | 5.0891 | 0.33004 | 5 | 0.41911
17179 | 4.845 | 1 | 365 | 5.516 | 0.61612 | 6 | 0.13212
16787 | 3.06 | 1 | 365 | 3.4838 | 0.49439 | 3 | 0.97818
16070 | 9.945 | 1 | 365 | 11.3223 | 0.10678 | 11 | 0.42909
16109 | 10.45 | 1 | 365 | 11.8973 | 0.83869 | 12 | 0.73595
17275 | 7.425 | 1 | 365 | 8.4533 | 0.46433 | 8 | 0.91765
16779 | 6.12 | 1 | 365 | 6.9676 | 0.98878 | 7 | 0.95637
16964 | 4.2 | 1 | 365 | 4.7817 | 0.40407 | 5 | 0.18574
20511 | 5 | 1 | 365 | 5.6925 | 0.1477 | 5 | 0.84017
18531 | 24.08 | 1 | 365 | 27.4149 | 0.58332 | 27 | 0.99825
19124 | 3.64 | 1 | 365 | 4.1441 | 0.48353 | 4 | 0.62764
17400 | 5.39 | 1 | 365 | 6.1365 | 0.48522 | 6 | 0.6217
18541 | 11.76 | 1 | 365 | 13.3887 | 0.33139 | 13 | 0.72008
17971 | 15.696 | 1 | 365 | 17.8698 | 0.83006 | 18 | 0.69986
18547 | 7.35 | 1 | 365 | 8.3679 | 0.20712 | 8 | 0.57505
18732 | 7.14 | 1 | 365 | 8.1288 | 0.48692 | 8 | 0.61576
18544 | 11.115 | 1 | 365 | 12.6544 | 0.11934 | 12 | 0.77369
16908 | 4.335 | 1 | 365 | 4.9354 | 0.86706 | 5 | 0.80243
19123 | 4.68 | 1 | 365 | 5.3282 | 0.050247 | 5 | 0.3784
16774 | 3.9 | 1 | 365 | 4.4401 | 0.37521 | 4 | 0.81533
16205 | 5.355 | 1 | 365 | 6.0966 | 0.36519 | 6 | 0.46182
17402 | 5.1 | 1 | 365 | 5.8063 | 0.49065 | 6 | 0.29697
18821 | 6.21 | 1 | 365 | 7.07 | 0.29744 | 7 | 0.36749
16227 | 11.985 | 1 | 365 | 13.6448 | 0.10304 | 13 | 0.74788
16480 | 11.475 | 1 | 365 | 13.0642 | 0.35397 | 13 | 0.41819
18828 | 7.56 | 1 | 365 | 8.607 | 0.92732 | 9 | 0.53433
18816 | 9.99 | 1 | 365 | 11.3736 | 0.2611 | 11 | 0.63466
17366 | 5.865 | 1 | 365 | 6.6773 | 0.11425 | 6 | 0.79152
20496 | 4.42 | 1 | 365 | 5.0321 | 0.15857 | 5 | 0.19071
19092 | 5.6 | 1 | 365 | 6.3756 | 0.20542 | 6 | 0.58099
19089 | 8.175 | 1 | 365 | 9.3072 | 0.03649 | 9 | 0.34367
17715 | 5.32 | 1 | 365 | 6.0568 | 0.24515 | 6 | 0.30194
17385 | 3.675 | 1 | 365 | 4.184 | 0.60356 | 4 | 0.78752
17714 | 5.6 | 1 | 365 | 6.3756 | 0.20542 | 6 | 0.58099
17519 | 12.3 | 1 | 365 | 14.0035 | 0.18334 | 14 | 0.18681
17417 | 4.845 | 1 | 365 | 5.516 | 0.61612 | 6 | 0.13212
17712 | 2.6 | 1 | 365 | 2.9601 | 0.9168 | 3 | 0.87689
17636 | 4.76 | 1 | 365 | 5.4192 | 0.32461 | 5 | 0.74384
19521 | 6.6 | 1 | 365 | 7.5141 | 0.63496 | 8 | 0.14902
17398 | 6.325 | 1 | 365 | 7.201 | 0.69184 | 7 | 0.89281
18675 | 7.28 | 1 | 365 | 8.2882 | 0.96705 | 9 | 0.25528
16700 | 9.18 | 1 | 365 | 10.4514 | 0.48318 | 10 | 0.93455
16777 | 6.375 | 1 | 365 | 7.2579 | 0.86332 | 8 | 0.12121
17016 | 8.06 | 1 | 365 | 9.1763 | 0.64209 | 9 | 0.81835
16493 | 45.9 | 0.9 | 365 | 47.0312 | 0.6743 | 47 | 0.70547
17020 | 9.62 | 1 | 365 | 10.9523 | 0.99217 | 11 | 0.94448
17371 | 8.06 | 1 | 365 | 9.1763 | 0.64209 | 9 | 0.81835
17264 | 6.75 | 1 | 365 | 7.6848 | 0.1494 | 7 | 0.83423
17267 | 4.59 | 1 | 365 | 5.2257 | 0.74159 | 5 | 0.96727
17027 | 16.065 | 1 | 365 | 18.2899 | 0.09556 | 18 | 0.38546
15893 | 9.36 | 1 | 365 | 10.6563 | 0.10049 | 10 | 0.75679
15894 | 5.98 | 1 | 365 | 6.8082 | 0.50865 | 7 | 0.31684
15901 | 10.4 | 1 | 365 | 11.8403 | 0.66722 | 12 | 0.50755
7423 | 326.66 | 0.9 | 365 | 334.7103 | 0.26418 | 334 | 0.97447
15915 | 2.86 | 1 | 365 | 3.2561 | 0.80848 | 4 | 0.064576
15917 | 4.94 | 1 | 365 | 5.6242 | 0.94193 | 6 | 0.56609
7386 | 559.98 | 0.9 | 365 | 573.7803 | 0.42643 | 574 | 0.20671
15916 | 11.18 | 1 | 365 | 12.7284 | 0.34226 | 13 | 0.070616
7412 | 329.4 | 0.9 | 365 | 337.5178 | 0.72143 | 338 | 0.23924
15924 | 7.8 | 1 | 365 | 8.8803 | 0.75041 | 9 | 0.63066
15980 | 7.395 | 1 | 365 | 8.4192 | 0.36145 | 8 | 0.78061
18005 | 6.24 | 1 | 365 | 7.1042 | 0.40033 | 7 | 0.50453
15964 | 4.68 | 1 | 365 | 5.3282 | 0.050247 | 5 | 0.3784
18003 | 5.72 | 1 | 365 | 6.5122 | 0.61697 | 7 | 0.12915
15969 | 8.32 | 1 | 365 | 9.4723 | 0.53377 | 10 | 0.0060396
17981 | 5.46 | 1 | 365 | 6.2162 | 0.72529 | 6 | 0.94146
15971 | 4.68 | 1 | 365 | 5.3282 | 0.050247 | 5 | 0.3784
17368 | 4.08 | 1 | 365 | 4.6451 | 0.99252 | 5 | 0.63758
17367 | 4.845 | 1 | 365 | 5.516 | 0.61612 | 6 | 0.13212
15983 | 3.06 | 1 | 365 | 3.4838 | 0.49439 | 3 | 0.97818
17079 | 6.63 | 1 | 365 | 7.5482 | 0.73785 | 8 | 0.28606
15985 | 5.2 | 1 | 365 | 5.9202 | 0.83361 | 6 | 0.75377
17073 | 4.59 | 1 | 365 | 5.2257 | 0.74159 | 5 | 0.96727
16017 | 7.02 | 1 | 365 | 7.9922 | 0.075371 | 8 | 0.067596
18898 | 7.8 | 1 | 365 | 8.8803 | 0.75041 | 9 | 0.63066
16024 | 11.7 | 1 | 365 | 13.3204 | 0.12562 | 13 | 0.44599
15986 | 13.26 | 1 | 365 | 15.0964 | 0.4757 | 15 | 0.57213
16025 | 8.58 | 1 | 365 | 9.7683 | 0.42545 | 10 | 0.19373
15989 | 7.54 | 1 | 365 | 8.5842 | 0.85873 | 9 | 0.44297
15993 | 7.14 | 1 | 365 | 8.1288 | 0.48692 | 8 | 0.61576
15706 | 8.32 | 1 | 365 | 9.4723 | 0.53377 | 10 | 0.0060396
15995 | 7.65 | 1 | 365 | 8.7095 | 0.23598 | 8 | 0.94546
15999 | 9.1 | 1 | 365 | 10.3603 | 0.20881 | 10 | 0.56911
15745 | 4.16 | 1 | 365 | 4.7361 | 0.26689 | 5 | 0.0030198
16004 | 5.46 | 1 | 365 | 6.2162 | 0.72529 | 6 | 0.94146
15747 | 11.18 | 1 | 365 | 12.7284 | 0.34226 | 13 | 0.070616
16012 | 9.62 | 1 | 365 | 10.9523 | 0.99217 | 11 | 0.94448
14331 | 5.865 | 1 | 365 | 6.6773 | 0.11425 | 6 | 0.79152
16029 | 5.355 | 1 | 365 | 6.0966 | 0.36519 | 6 | 0.46182
16032 | 13.26 | 1 | 365 | 15.0964 | 0.4757 | 15 | 0.57213
15750 | 4.335 | 1 | 365 | 4.9354 | 0.86706 | 5 | 0.80243
15751 | 6.12 | 1 | 365 | 6.9676 | 0.98878 | 7 | 0.95637
15748 | 7.8 | 1 | 365 | 8.8803 | 0.75041 | 9 | 0.63066
20596 | 3.12 | 1 | 365 | 3.5521 | 0.70016 | 4 | 0.25226
15756 | 5.46 | 1 | 365 | 6.2162 | 0.72529 | 6 | 0.94146
15702 | 4.845 | 1 | 365 | 5.516 | 0.61612 | 6 | 0.13212
15704 | 7.8 | 1 | 365 | 8.8803 | 0.75041 | 9 | 0.63066
15697 | 8.32 | 1 | 365 | 9.4723 | 0.53377 | 10 | 0.0060396
15687 | 5.2 | 1 | 365 | 5.9202 | 0.83361 | 6 | 0.75377
15796 | 8.415 | 1 | 365 | 9.5804 | 0.85958 | 10 | 0.44
16035 | 6.5 | 1 | 365 | 7.4002 | 0.29201 | 7 | 0.69222
16033 | 8.32 | 1 | 365 | 9.4723 | 0.53377 | 10 | 0.0060396
16034 | 2.86 | 1 | 365 | 3.2561 | 0.80848 | 4 | 0.064576
16037 | 7.02 | 1 | 365 | 7.9922 | 0.075371 | 8 | 0.067596
16038 | 5.2 | 1 | 365 | 5.9202 | 0.83361 | 6 | 0.75377
16039 | 8.58 | 1 | 365 | 9.7683 | 0.42545 | 10 | 0.19373
16044 | 7.54 | 1 | 365 | 8.5842 | 0.85873 | 9 | 0.44297
20050 | 10.26 | 1 | 365 | 11.6809 | 0.18708 | 11 | 0.86802
16049 | 8.32 | 1 | 365 | 9.4723 | 0.53377 | 10 | 0.0060396
15830 | 7.02 | 1 | 365 | 7.9922 | 0.075371 | 8 | 0.067596
16053 | 3.9 | 1 | 365 | 4.4401 | 0.37521 | 4 | 0.81533
15790 | 2.04 | 1 | 365 | 2.3225 | 0.99626 | 3 | 0.31879
16059 | 9.88 | 1 | 365 | 11.2483 | 0.88386 | 12 | 0.13217
15778 | 10.92 | 1 | 365 | 12.4324 | 0.45058 | 12 | 0.88293
15868 | 4.59 | 1 | 365 | 5.2257 | 0.74159 | 5 | 0.96727
17750 | 8.12 | 1 | 365 | 9.2446 | 0.84786 | 10 | 0.092433
15799 | 8.32 | 1 | 365 | 9.4723 | 0.53377 | 10 | 0.0060396
15895 | 5.46 | 1 | 365 | 6.2162 | 0.72529 | 6 | 0.94146
15910 | 5.98 | 1 | 365 | 6.8082 | 0.50865 | 7 | 0.31684
15695 | 9.36 | 1 | 365 | 10.6563 | 0.10049 | 10 | 0.75679
15680 | 4.94 | 1 | 365 | 5.6242 | 0.94193 | 6 | 0.56609
12582 | 25.96 | 0.9 | 365 | 26.5998 | 0.12777 | 26 | 0.72754
16107 | 3.57 | 1 | 365 | 4.0644 | 0.24346 | 4 | 0.30788
15814 | 6.76 | 1 | 365 | 7.6962 | 0.18369 | 7 | 0.87991
15812 | 3.12 | 1 | 365 | 3.5521 | 0.70016 | 4 | 0.25226
16065 | 5.725 | 1 | 365 | 6.5179 | 0.63412 | 7 | 0.15199
16492 | 8.47 | 1 | 365 | 9.643 | 0.048204 | 9 | 0.69124
15939 | 2.86 | 1 | 365 | 3.2561 | 0.80848 | 4 | 0.064576
15944 | 5.98 | 1 | 365 | 6.8082 | 0.50865 | 7 | 0.31684
15802 | 8.58 | 1 | 365 | 9.7683 | 0.42545 | 10 | 0.19373
15828 | 10.92 | 1 | 365 | 12.4324 | 0.45058 | 12 | 0.88293
16900 | 6.25 | 1 | 365 | 7.1156 | 0.43462 | 7 | 0.55021
15689 | 3.38 | 1 | 365 | 3.8481 | 0.59185 | 4 | 0.43995
15743 | 10.92 | 1 | 365 | 12.4324 | 0.45058 | 12 | 0.88293
15961 | 5.2 | 1 | 365 | 5.9202 | 0.83361 | 6 | 0.75377
15693 | 4.845 | 1 | 365 | 5.516 | 0.61612 | 6 | 0.13212
15938 | 6.12 | 1 | 365 | 6.9676 | 0.98878 | 7 | 0.95637
17046 | 10.53 | 1 | 365 | 11.9883 | 0.11306 | 12 | 0.10139
15760 | 6.5 | 1 | 365 | 7.4002 | 0.29201 | 7 | 0.69222
15892 | 9.18 | 1 | 365 | 10.4514 | 0.48318 | 10 | 0.93455
15686 | 5.865 | 1 | 365 | 6.6773 | 0.11425 | 6 | 0.79152
17694 | 5.2 | 1 | 365 | 5.9202 | 0.83361 | 6 | 0.75377
15692 | 5.46 | 1 | 365 | 6.2162 | 0.72529 | 6 | 0.94146
17729 | 3.06 | 1 | 365 | 3.4838 | 0.49439 | 3 | 0.97818
15845 | 4.16 | 1 | 365 | 4.7361 | 0.26689 | 5 | 0.0030198
17731 | 4.16 | 1 | 365 | 4.7361 | 0.26689 | 5 | 0.0030198
15742 | 5.2 | 1 | 365 | 5.9202 | 0.83361 | 6 | 0.75377
17604 | 2.55 | 1 | 365 | 2.9032 | 0.74533 | 3 | 0.64849
17687 | 14.025 | 1 | 365 | 15.9674 | 0.099299 | 16 | 0.066671
17737 | 5.2 | 1 | 365 | 5.9202 | 0.83361 | 6 | 0.75377
17740 | 5.98 | 1 | 365 | 6.8082 | 0.50865 | 7 | 0.31684
17743 | 6.375 | 1 | 365 | 7.2579 | 0.86332 | 8 | 0.12121
17746 | 2.55 | 1 | 365 | 2.9032 | 0.74533 | 3 | 0.64849
17759 | 4.59 | 1 | 365 | 5.2257 | 0.74159 | 5 | 0.96727
17761 | 4.1 | 1 | 365 | 4.6678 | 0.061114 | 4 | 0.72894
17768 | 2.805 | 1 | 365 | 3.1935 | 0.61986 | 3 | 0.81333
20726 | 3.9 | 1 | 365 | 4.4401 | 0.37521 | 4 | 0.81533
19954 | 5.46 | 1 | 365 | 6.2162 | 0.72529 | 6 | 0.94146
17790 | 7.905 | 1 | 365 | 8.9998 | 0.11051 | 9 | 0.11031
12622 | 6.12 | 1 | 365 | 6.9676 | 0.98878 | 7 | 0.95637
13153 | 6.12 | 1 | 365 | 6.9676 | 0.98878 | 7 | 0.95637
15739 | 9.945 | 1 | 365 | 11.3223 | 0.10678 | 11 | 0.42909
15039 | 4.335 | 1 | 365 | 4.9354 | 0.86706 | 5 | 0.80243
14759 | 5.1 | 1 | 365 | 5.8063 | 0.49065 | 6 | 0.29697
15261 | 5.355 | 1 | 365 | 6.0966 | 0.36519 | 6 | 0.46182
15643 | 11.75 | 1 | 365 | 13.3773 | 0.29709 | 13 | 0.67439
15622 | 6.12 | 1 | 365 | 6.9676 | 0.98878 | 7 | 0.95637
17786 | 4.68 | 1 | 365 | 5.3282 | 0.050247 | 5 | 0.3784
15598 | 4.59 | 1 | 365 | 5.2257 | 0.74159 | 5 | 0.96727
14900 | 8.925 | 1 | 365 | 10.1611 | 0.60864 | 10 | 0.7697
15891 | 6.885 | 1 | 365 | 7.8385 | 0.61238 | 8 | 0.45091
15884 | 9.1 | 1 | 365 | 10.3603 | 0.20881 | 10 | 0.56911
16185 | 3.675 | 1 | 365 | 4.184 | 0.60356 | 4 | 0.78752
16497 | 6.63 | 1 | 365 | 7.5482 | 0.73785 | 8 | 0.28606
14649 | 12.495 | 1 | 365 | 14.2255 | 0.8521 | 15 | 0.07758
15024 | 4.335 | 1 | 365 | 4.9354 | 0.86706 | 5 | 0.80243
15255 | 6.12 | 1 | 365 | 6.9676 | 0.98878 | 7 | 0.95637
15234 | 4.59 | 1 | 365 | 5.2257 | 0.74159 | 5 | 0.96727
17920 | 2.55 | 1 | 365 | 2.9032 | 0.74533 | 3 | 0.64849
17916 | 3.64 | 1 | 365 | 4.1441 | 0.48353 | 4 | 0.62764
17894 | 4.42 | 1 | 365 | 5.0321 | 0.15857 | 5 | 0.19071
17886 | 2.86 | 1 | 365 | 3.2561 | 0.80848 | 4 | 0.064576
17888 | 6.5 | 1 | 365 | 7.4002 | 0.29201 | 7 | 0.69222
16516 | 5.1 | 1 | 365 | 5.8063 | 0.49065 | 6 | 0.29697
17874 | 6.24 | 1 | 365 | 7.1042 | 0.40033 | 7 | 0.50453
17878 | 5.2 | 1 | 365 | 5.9202 | 0.83361 | 6 | 0.75377
15668 | 6.63 | 1 | 365 | 7.5482 | 0.73785 | 8 | 0.28606
16570 | 6.885 | 1 | 365 | 7.8385 | 0.61238 | 8 | 0.45091
17870 | 9.36 | 1 | 365 | 10.6563 | 0.10049 | 10 | 0.75679
17873 | 2.34 | 1 | 365 | 2.6641 | 0.025124 | 2 | 0.6892
15650 | 6.12 | 1 | 365 | 6.9676 | 0.98878 | 7 | 0.95637
17869 | 10.4 | 1 | 365 | 11.8403 | 0.66722 | 12 | 0.50755
15913 | 5.61 | 1 | 365 | 6.3869 | 0.23972 | 6 | 0.62667
17861 | 4.16 | 1 | 365 | 4.7361 | 0.26689 | 5 | 0.0030198
15052 | 9.435 | 1 | 365 | 10.7417 | 0.35771 | 11 | 0.099397
17857 | 6.76 | 1 | 365 | 7.6962 | 0.18369 | 7 | 0.87991
17858 | 3.38 | 1 | 365 | 3.8481 | 0.59185 | 4 | 0.43995
19737 | 4.845 | 1 | 365 | 5.516 | 0.61612 | 6 | 0.13212
16755 | 3.57 | 1 | 365 | 4.0644 | 0.24346 | 4 | 0.30788
17846 | 8.06 | 1 | 365 | 9.1763 | 0.64209 | 9 | 0.81835
17852 | 6.76 | 1 | 365 | 7.6962 | 0.18369 | 7 | 0.87991
17837 | 9.69 | 1 | 365 | 11.032 | 0.23224 | 11 | 0.26425
17839 | 6.76 | 1 | 365 | 7.6962 | 0.18369 | 7 | 0.87991
17841 | 10.2 | 1 | 365 | 11.6126 | 0.98131 | 12 | 0.59394
16712 | 7.395 | 1 | 365 | 8.4192 | 0.36145 | 8 | 0.78061
19721 | 4.08 | 1 | 365 | 4.6451 | 0.99252 | 5 | 0.63758
15678 | 2.55 | 1 | 365 | 2.9032 | 0.74533 | 3 | 0.64849
17821 | 5.2 | 1 | 365 | 5.9202 | 0.83361 | 6 | 0.75377
17824 | 5.72 | 1 | 365 | 6.5122 | 0.61697 | 7 | 0.12915
17557 | 7.65 | 1 | 365 | 8.7095 | 0.23598 | 8 | 0.94546
17817 | 5.72 | 1 | 365 | 6.5122 | 0.61697 | 7 | 0.12915
17563 | 3.64 | 1 | 365 | 4.1441 | 0.48353 | 4 | 0.62764
15050 | 4.59 | 1 | 365 | 5.2257 | 0.74159 | 5 | 0.96727
17535 | 4.335 | 1 | 365 | 4.9354 | 0.86706 | 5 | 0.80243
17812 | 5.2 | 1 | 365 | 5.9202 | 0.83361 | 6 | 0.75377
17815 | 5.46 | 1 | 365 | 6.2162 | 0.72529 | 6 | 0.94146
17537 | 5.61 | 1 | 365 | 6.3869 | 0.23972 | 6 | 0.62667
17540 | 4.08 | 1 | 365 | 4.6451 | 0.99252 | 5 | 0.63758
16575 | 4.845 | 1 | 365 | 5.516 | 0.61612 | 6 | 0.13212
17541 | 4.845 | 1 | 365 | 5.516 | 0.61612 | 6 | 0.13212
17809 | 4.42 | 1 | 365 | 5.0321 | 0.15857 | 5 | 0.19071
17632 | 10.2 | 1 | 365 | 11.6126 | 0.98131 | 12 | 0.59394
17803 | 7.02 | 1 | 365 | 7.9922 | 0.075371 | 8 | 0.067596
17613 | 4.42 | 1 | 365 | 5.0321 | 0.15857 | 5 | 0.19071
17629 | 9.205 | 1 | 365 | 10.4798 | 0.56892 | 11 | 0.048749
14862 | 8.925 | 1 | 365 | 10.1611 | 0.60864 | 10 | 0.7697
17641 | 7.905 | 1 | 365 | 8.9998 | 0.11051 | 9 | 0.11031
17648 | 5.355 | 1 | 365 | 6.0966 | 0.36519 | 6 | 0.46182
17656 | 7.14 | 1 | 365 | 8.1288 | 0.48692 | 8 | 0.61576
17651 | 7.14 | 1 | 365 | 8.1288 | 0.48692 | 8 | 0.61576
17657 | 9.69 | 1 | 365 | 11.032 | 0.23224 | 11 | 0.26425
17682 | 13.77 | 1 | 365 | 15.6771 | 0.22477 | 15 | 0.90182
17683 | 6.12 | 1 | 365 | 6.9676 | 0.98878 | 7 | 0.95637
17689 | 6.375 | 1 | 365 | 7.2579 | 0.86332 | 8 | 0.12121
17698 | 6.24 | 1 | 365 | 7.1042 | 0.40033 | 7 | 0.50453
18619 | 5.215 | 1 | 365 | 5.9372 | 0.88505 | 6 | 0.8223
19726 | 7.8 | 1 | 365 | 8.8803 | 0.75041 | 9 | 0.63066
17802 | 6.24 | 1 | 365 | 7.1042 | 0.40033 | 7 | 0.50453
17810 | 11.475 | 1 | 365 | 13.0642 | 0.35397 | 13 | 0.41819
17780 | 5.2 | 1 | 365 | 5.9202 | 0.83361 | 6 | 0.75377
17825 | 9.435 | 1 | 365 | 10.7417 | 0.35771 | 11 | 0.099397
17772 | 4.68 | 1 | 365 | 5.3282 | 0.050247 | 5 | 0.3784
17774 | 8.06 | 1 | 365 | 9.1763 | 0.64209 | 9 | 0.81835
17826 | 4.59 | 1 | 365 | 5.2257 | 0.74159 | 5 | 0.96727
17769 | 6.5 | 1 | 365 | 7.4002 | 0.29201 | 7 | 0.69222
17831 | 4.845 | 1 | 365 | 5.516 | 0.61612 | 6 | 0.13212
17764 | 4.59 | 1 | 365 | 5.2257 | 0.74159 | 5 | 0.96727
17765 | 5.4 | 1 | 365 | 6.1479 | 0.51952 | 6 | 0.66738
17762 | 2.6 | 1 | 365 | 2.9601 | 0.9168 | 3 | 0.87689
20007 | 5.2 | 1 | 365 | 5.9202 | 0.83361 | 6 | 0.75377
17763 | 7.14 | 1 | 365 | 8.1288 | 0.48692 | 8 | 0.61576
17758 | 7.02 | 1 | 365 | 7.9922 | 0.075371 | 8 | 0.067596
17882 | 6.885 | 1 | 365 | 7.8385 | 0.61238 | 8 | 0.45091
17794 | 5.1 | 1 | 365 | 5.8063 | 0.49065 | 6 | 0.29697
17885 | 11.22 | 1 | 365 | 12.7739 | 0.47944 | 13 | 0.25334
17795 | 8.925 | 1 | 365 | 10.1611 | 0.60864 | 10 | 0.7697
16262 | 5.355 | 1 | 365 | 6.0966 | 0.36519 | 6 | 0.46182
17792 | 6.24 | 1 | 365 | 7.1042 | 0.40033 | 7 | 0.50453
15057 | 4.335 | 1 | 365 | 4.9354 | 0.86706 | 5 | 0.80243
17793 | 6.5 | 1 | 365 | 7.4002 | 0.29201 | 7 | 0.69222
15086 | 10.92 | 1 | 365 | 12.4324 | 0.45058 | 12 | 0.88293
17791 | 6.375 | 1 | 365 | 7.2579 | 0.86332 | 8 | 0.12121
15193 | 7.595 | 1 | 365 | 8.6469 | 0.047356 | 8 | 0.69422
17787 | 9.36 | 1 | 365 | 10.6563 | 0.10049 | 10 | 0.75679
17789 | 12.48 | 1 | 365 | 14.2084 | 0.80066 | 15 | 0.0090593
15246 | 5.61 | 1 | 365 | 6.3869 | 0.23972 | 6 | 0.62667
17850 | 2.6 | 1 | 365 | 2.9601 | 0.9168 | 3 | 0.87689
18145 | 12.48 | 1 | 365 | 14.2084 | 0.80066 | 15 | 0.0090593
18409 | 9.18 | 1 | 365 | 10.4514 | 0.48318 | 10 | 0.93455
18577 | 13.52 | 1 | 365 | 15.3924 | 0.36738 | 15 | 0.75981
18572 | 5.98 | 1 | 365 | 6.8082 | 0.50865 | 7 | 0.31684
20170 | 3.9 | 1 | 365 | 4.4401 | 0.37521 | 4 | 0.81533
18485 | 5.5 | 1 | 365 | 6.2617 | 0.86247 | 7 | 0.12418
19605 | 6.5 | 1 | 365 | 7.4002 | 0.29201 | 7 | 0.69222
19119 | 8.84 | 1 | 365 | 10.0643 | 0.31713 | 10 | 0.38142
20145 | 8.06 | 1 | 365 | 9.1763 | 0.64209 | 9 | 0.81835
20514 | 8.28 | 1 | 365 | 9.4267 | 0.39659 | 9 | 0.82332
19470 | 10 | 1 | 365 | 11.3849 | 0.2954 | 11 | 0.68034
62 | 3104.03 | 0.7 | 365 | 2473.7428 | 0.77653 | 2474 | 0.51933
19703 | 5.46 | 1 | 365 | 6.2162 | 0.72529 | 6 | 0.94146
20187 | 7 | 1 | 365 | 7.9695 | 0.00678 | 7 | 0.97624
139 | 4315.87 | 0.7 | 365 | 3439.5133 | 0.01416 | 3439 | 0.52742
15929 | 4.16 | 1 | 365 | 4.7361 | 0.26689 | 5 | 0.0030198
17498 | 3.12 | 1 | 365 | 3.5521 | 0.70016 | 4 | 0.25226
17316 | 6.375 | 1 | 365 | 7.2579 | 0.86332 | 8 | 0.12121
15855 | 3.64 | 1 | 365 | 4.1441 | 0.48353 | 4 | 0.62764
14326 | 7.65 | 1 | 365 | 8.7095 | 0.23598 | 8 | 0.94546
14895 | 6 | 1 | 365 | 6.831 | 0.57724 | 7 | 0.4082
16760 | 5.355 | 1 | 365 | 6.0966 | 0.36519 | 6 | 0.46182
16307 | 11.22 | 1 | 365 | 12.7739 | 0.47944 | 13 | 0.25334
14473 | 6.37 | 1 | 365 | 7.2522 | 0.84617 | 8 | 0.098374
18381 | 3.12 | 1 | 365 | 3.5521 | 0.70016 | 4 | 0.25226
18104 | 7.395 | 1 | 365 | 8.4192 | 0.36145 | 8 | 0.78061
15132 | 10.71 | 1 | 365 | 12.1933 | 0.73037 | 12 | 0.92364
18101 | 9.1 | 1 | 365 | 10.3603 | 0.20881 | 10 | 0.56911
18100 | 4.94 | 1 | 365 | 5.6242 | 0.94193 | 6 | 0.56609
18098 | 8.58 | 1 | 365 | 9.7683 | 0.42545 | 10 | 0.19373
18096 | 8.84 | 1 | 365 | 10.0643 | 0.31713 | 10 | 0.38142
17428 | 7.395 | 1 | 365 | 8.4192 | 0.36145 | 8 | 0.78061
18093 | 5.2 | 1 | 365 | 5.9202 | 0.83361 | 6 | 0.75377
18094 | 9.18 | 1 | 365 | 10.4514 | 0.48318 | 10 | 0.93455
18091 | 5.2 | 1 | 365 | 5.9202 | 0.83361 | 6 | 0.75377
18570 | 3.825 | 1 | 365 | 4.3547 | 0.11799 | 4 | 0.47273
18571 | 4.335 | 1 | 365 | 4.9354 | 0.86706 | 5 | 0.80243
18089 | 5.72 | 1 | 365 | 6.5122 | 0.61697 | 7 | 0.12915
18085 | 6.885 | 1 | 365 | 7.8385 | 0.61238 | 8 | 0.45091
18087 | 8.16 | 1 | 365 | 9.2901 | 0.98505 | 10 | 0.27515
18591 | 2.6 | 1 | 365 | 2.9601 | 0.9168 | 3 | 0.87689
18066 | 5.1 | 1 | 365 | 5.8063 | 0.49065 | 6 | 0.29697
17023 | 8.415 | 1 | 365 | 9.5804 | 0.85958 | 10 | 0.44
18064 | 9.72 | 1 | 365 | 11.0662 | 0.33513 | 11 | 0.40129
18065 | 4.68 | 1 | 365 | 5.3282 | 0.050247 | 5 | 0.3784
18063 | 4.42 | 1 | 365 | 5.0321 | 0.15857 | 5 | 0.19071
18061 | 7.28 | 1 | 365 | 8.2882 | 0.96705 | 9 | 0.25528
18062 | 9.1 | 1 | 365 | 10.3603 | 0.20881 | 10 | 0.56911
18060 | 6.12 | 1 | 365 | 6.9676 | 0.98878 | 7 | 0.95637
17749 | 3.5 | 1 | 365 | 3.9847 | 0.00339 | 3 | 0.98812
18055 | 4.08 | 1 | 365 | 4.6451 | 0.99252 | 5 | 0.63758
18059 | 11.73 | 1 | 365 | 13.3545 | 0.2285 | 13 | 0.58303
16605 | 3.75 | 1 | 365 | 4.2694 | 0.86078 | 5 | 0.13013
19022 | 3.06 | 1 | 365 | 3.4838 | 0.49439 | 3 | 0.97818
18058 | 7.28 | 1 | 365 | 8.2882 | 0.96705 | 9 | 0.25528
18054 | 9.36 | 1 | 365 | 10.6563 | 0.10049 | 10 | 0.75679
19021 | 10.71 | 1 | 365 | 12.1933 | 0.73037 | 12 | 0.92364
18050 | 4.68 | 1 | 365 | 5.3282 | 0.050247 | 5 | 0.3784
14196 | 10.455 | 1 | 365 | 11.903 | 0.85584 | 12 | 0.75879
13593 | 5.355 | 1 | 365 | 6.0966 | 0.36519 | 6 | 0.46182
18048 | 7.65 | 1 | 365 | 8.7095 | 0.23598 | 8 | 0.94546
18623 | 5.98 | 1 | 365 | 6.8082 | 0.50865 | 7 | 0.31684
18625 | 5.865 | 1 | 365 | 6.6773 | 0.11425 | 6 | 0.79152
18044 | 3.9 | 1 | 365 | 4.4401 | 0.37521 | 4 | 0.81533
18046 | 7.54 | 1 | 365 | 8.5842 | 0.85873 | 9 | 0.44297
18040 | 7.02 | 1 | 365 | 7.9922 | 0.075371 | 8 | 0.067596
18042 | 9.1 | 1 | 365 | 10.3603 | 0.20881 | 10 | 0.56911
18695 | 4.08 | 1 | 365 | 4.6451 | 0.99252 | 5 | 0.63758
18038 | 11.96 | 1 | 365 | 13.6164 | 0.017298 | 13 | 0.63368
18034 | 6.5 | 1 | 365 | 7.4002 | 0.29201 | 7 | 0.69222
18722 | 3.315 | 1 | 365 | 3.7741 | 0.36893 | 4 | 0.14303
18036 | 10.66 | 1 | 365 | 12.1363 | 0.5589 | 12 | 0.69524
18030 | 3.12 | 1 | 365 | 3.5521 | 0.70016 | 4 | 0.25226
18725 | 6.12 | 1 | 365 | 6.9676 | 0.98878 | 7 | 0.95637
18735 | 3.12 | 1 | 365 | 3.5521 | 0.70016 | 4 | 0.25226
18793 | 3.57 | 1 | 365 | 4.0644 | 0.24346 | 4 | 0.30788
18028 | 4.94 | 1 | 365 | 5.6242 | 0.94193 | 6 | 0.56609
18026 | 9.88 | 1 | 365 | 11.2483 | 0.88386 | 12 | 0.13217
17602 | 9.1 | 1 | 365 | 10.3603 | 0.20881 | 10 | 0.56911
18018 | 9.36 | 1 | 365 | 10.6563 | 0.10049 | 10 | 0.75679
18019 | 5.98 | 1 | 365 | 6.8082 | 0.50865 | 7 | 0.31684
18014 | 6.24 | 1 | 365 | 7.1042 | 0.40033 | 7 | 0.50453
18016 | 3.12 | 1 | 365 | 3.5521 | 0.70016 | 4 | 0.25226
17617 | 2.86 | 1 | 365 | 3.2561 | 0.80848 | 4 | 0.064576
18011 | 7.54 | 1 | 365 | 8.5842 | 0.85873 | 9 | 0.44297
18013 | 4.59 | 1 | 365 | 5.2257 | 0.74159 | 5 | 0.96727
14630 | 7.395 | 1 | 365 | 8.4192 | 0.36145 | 8 | 0.78061
18007 | 4.42 | 1 | 365 | 5.0321 | 0.15857 | 5 | 0.19071
18008 | 2.805 | 1 | 365 | 3.1935 | 0.61986 | 3 | 0.81333
18004 | 8.84 | 1 | 365 | 10.0643 | 0.31713 | 10 | 0.38142
14628 | 4 | 1 | 365 | 4.554 | 0.71816 | 5 | 0.27213
14644 | 5.46 | 1 | 365 | 6.2162 | 0.72529 | 6 | 0.94146
18002 | 4.94 | 1 | 365 | 5.6242 | 0.94193 | 6 | 0.56609
18386 | 11.44 | 1 | 365 | 13.0244 | 0.23394 | 13 | 0.2583
18377 | 7.28 | 1 | 365 | 8.2882 | 0.96705 | 9 | 0.25528
17970 | 11.7 | 1 | 365 | 13.3204 | 0.12562 | 13 | 0.44599
14577 | 6.86 | 1 | 365 | 7.8101 | 0.52664 | 8 | 0.33671
14626 | 7.395 | 1 | 365 | 8.4192 | 0.36145 | 8 | 0.78061
13430 | 4.335 | 1 | 365 | 4.9354 | 0.86706 | 5 | 0.80243
16781 | 3.57 | 1 | 365 | 4.0644 | 0.24346 | 4 | 0.30788
18449 | 4.94 | 1 | 365 | 5.6242 | 0.94193 | 6 | 0.56609
13587 | 7.65 | 1 | 365 | 8.7095 | 0.23598 | 8 | 0.94546
18374 | 5.39 | 1 | 365 | 6.1365 | 0.48522 | 6 | 0.6217
13359 | 4.75 | 1 | 365 | 5.4078 | 0.29031 | 5 | 0.69816
18459 | 7.65 | 1 | 365 | 8.7095 | 0.23598 | 8 | 0.94546
15833 | 2.34 | 1 | 365 | 2.6641 | 0.025124 | 2 | 0.6892
13597 | 7.905 | 1 | 365 | 8.9998 | 0.11051 | 9 | 0.11031
13589 | 5.61 | 1 | 365 | 6.3869 | 0.23972 | 6 | 0.62667
18683 | 7.395 | 1 | 365 | 8.4192 | 0.36145 | 8 | 0.78061
16363 | 12.24 | 1 | 365 | 13.9352 | 0.97757 | 14 | 0.91273
15127 | 4.335 | 1 | 365 | 4.9354 | 0.86706 | 5 | 0.80243
16914 | 11.62 | 1 | 365 | 13.2293 | 0.85125 | 14 | 0.08055
17543 | 2.86 | 1 | 365 | 3.2561 | 0.80848 | 4 | 0.064576
18086 | 3.38 | 1 | 365 | 3.8481 | 0.59185 | 4 | 0.43995
14398 | 3 | 1 | 365 | 3.4155 | 0.28862 | 3 | 0.7041
15931 | 11 | 1 | 365 | 12.5234 | 0.72494 | 13 | 0.24837
14210 | 12.495 | 1 | 365 | 14.2255 | 0.8521 | 15 | 0.07758
14888 | 5.61 | 1 | 365 | 6.3869 | 0.23972 | 6 | 0.62667
14263 | 11.22 | 1 | 365 | 12.7739 | 0.47944 | 13 | 0.25334
14093 | 8.16 | 1 | 365 | 9.2901 | 0.98505 | 10 | 0.27515
15958 | 9.18 | 1 | 365 | 10.4514 | 0.48318 | 10 | 0.93455
17354 | 4.08 | 1 | 365 | 4.6451 | 0.99252 | 5 | 0.63758
13980 | 5.865 | 1 | 365 | 6.6773 | 0.11425 | 6 | 0.79152
17623 | 5.25 | 1 | 365 | 5.9771 | 0.005085 | 5 | 0.98218
14011 | 2.805 | 1 | 365 | 3.1935 | 0.61986 | 3 | 0.81333
17728 | 7.395 | 1 | 365 | 8.4192 | 0.36145 | 8 | 0.78061
18286 | 5.46 | 1 | 365 | 6.2162 | 0.72529 | 6 | 0.94146
13501 | 8.415 | 1 | 365 | 9.5804 | 0.85958 | 10 | 0.44
15899 | 3 | 1 | 365 | 3.4155 | 0.28862 | 3 | 0.7041
16668 | 4.59 | 1 | 365 | 5.2257 | 0.74159 | 5 | 0.96727
14166 | 4.59 | 1 | 365 | 5.2257 | 0.74159 | 5 | 0.96727
14013 | 5.1 | 1 | 365 | 5.8063 | 0.49065 | 6 | 0.29697
15923 | 3.57 | 1 | 365 | 4.0644 | 0.24346 | 4 | 0.30788
18585 | 3.06 | 1 | 365 | 3.4838 | 0.49439 | 3 | 0.97818
17876 | 6.63 | 1 | 365 | 7.5482 | 0.73785 | 8 | 0.28606
16186 | 6.885 | 1 | 365 | 7.8385 | 0.61238 | 8 | 0.45091
15148 | 6.615 | 1 | 365 | 7.5311 | 0.68641 | 8 | 0.21754
13831 | 2.805 | 1 | 365 | 3.1935 | 0.61986 | 3 | 0.81333
13480 | 3.315 | 1 | 365 | 3.7741 | 0.36893 | 4 | 0.14303
18120 | 5.865 | 1 | 365 | 6.6773 | 0.11425 | 6 | 0.79152
18118 | 4.335 | 1 | 365 | 4.9354 | 0.86706 | 5 | 0.80243
18121 | 6.5 | 1 | 365 | 7.4002 | 0.29201 | 7 | 0.69222
18119 | 3.12 | 1 | 365 | 3.5521 | 0.70016 | 4 | 0.25226
18115 | 5.46 | 1 | 365 | 6.2162 | 0.72529 | 6 | 0.94146
18116 | 7.28 | 1 | 365 | 8.2882 | 0.96705 | 9 | 0.25528
18113 | 7.905 | 1 | 365 | 8.9998 | 0.11051 | 9 | 0.11031
18114 | 6.375 | 1 | 365 | 7.2579 | 0.86332 | 8 | 0.12121
18109 | 9.88 | 1 | 365 | 11.2483 | 0.88386 | 12 | 0.13217
18111 | 8.84 | 1 | 365 | 10.0643 | 0.31713 | 10 | 0.38142
18108 | 10.455 | 1 | 365 | 11.903 | 0.85584 | 12 | 0.75879
17401 | 9.62 | 1 | 365 | 10.9523 | 0.99217 | 11 | 0.94448
17395 | 8.32 | 1 | 365 | 9.4723 | 0.53377 | 10 | 0.0060396
17403 | 10.14 | 1 | 365 | 11.5443 | 0.77554 | 12 | 0.31986
17406 | 12.48 | 1 | 365 | 14.2084 | 0.80066 | 15 | 0.0090593
17407 | 6.76 | 1 | 365 | 7.6962 | 0.18369 | 7 | 0.87991
17408 | 3.315 | 1 | 365 | 3.7741 | 0.36893 | 4 | 0.14303
17412 | 12.74 | 1 | 365 | 14.5044 | 0.69234 | 15 | 0.19675
17420 | 6.21 | 1 | 365 | 7.07 | 0.29744 | 7 | 0.36749
17418 | 7.28 | 1 | 365 | 8.2882 | 0.96705 | 9 | 0.25528
17415 | 7.8 | 1 | 365 | 8.8803 | 0.75041 | 9 | 0.63066
17424 | 8.58 | 1 | 365 | 9.7683 | 0.42545 | 10 | 0.19373
17426 | 9.1 | 1 | 365 | 10.3603 | 0.20881 | 10 | 0.56911
17430 | 3.64 | 1 | 365 | 4.1441 | 0.48353 | 4 | 0.62764
17431 | 8.84 | 1 | 365 | 10.0643 | 0.31713 | 10 | 0.38142
17432 | 4.68 | 1 | 365 | 5.3282 | 0.050247 | 5 | 0.3784
17435 | 8.32 | 1 | 365 | 9.4723 | 0.53377 | 10 | 0.0060396
17441 | 4.68 | 1 | 365 | 5.3282 | 0.050247 | 5 | 0.3784
17438 | 6.12 | 1 | 365 | 6.9676 | 0.98878 | 7 | 0.95637
17436 | 11.73 | 1 | 365 | 13.3545 | 0.2285 | 13 | 0.58303
17440 | 4.5 | 1 | 365 | 5.1232 | 0.43293 | 5 | 0.55615
16060 | 11.22 | 1 | 365 | 12.7739 | 0.47944 | 13 | 0.25334
17478 | 3.825 | 1 | 365 | 4.3547 | 0.11799 | 4 | 0.47273
17479 | 9.435 | 1 | 365 | 10.7417 | 0.35771 | 11 | 0.099397
17482 | 7.14 | 1 | 365 | 8.1288 | 0.48692 | 8 | 0.61576
17489 | 11.96 | 1 | 365 | 13.6164 | 0.017298 | 13 | 0.63368
17702 | 5.725 | 1 | 365 | 6.5179 | 0.63412 | 7 | 0.15199
17705 | 9.18 | 1 | 365 | 10.4514 | 0.48318 | 10 | 0.93455
17559 | 3.315 | 1 | 365 | 3.7741 | 0.36893 | 4 | 0.14303
17565 | 9.69 | 1 | 365 | 11.032 | 0.23224 | 11 | 0.26425
17573 | 10.2 | 1 | 365 | 11.6126 | 0.98131 | 12 | 0.59394
17517 | 7.65 | 1 | 365 | 8.7095 | 0.23598 | 8 | 0.94546
17709 | 5.865 | 1 | 365 | 6.6773 | 0.11425 | 6 | 0.79152
17756 | 12.24 | 1 | 365 | 13.9352 | 0.97757 | 14 | 0.91273
17753 | 10.2 | 1 | 365 | 11.6126 | 0.98131 | 12 | 0.59394
17751 | 5.865 | 1 | 365 | 6.6773 | 0.11425 | 6 | 0.79152
17742 | 8.06 | 1 | 365 | 9.1763 | 0.64209 | 9 | 0.81835
17621 | 9.435 | 1 | 365 | 10.7417 | 0.35771 | 11 | 0.099397
17738 | 6.24 | 1 | 365 | 7.1042 | 0.40033 | 7 | 0.50453
17741 | 3.64 | 1 | 365 | 4.1441 | 0.48353 | 4 | 0.62764
17734 | 9.1 | 1 | 365 | 10.3603 | 0.20881 | 10 | 0.56911
17736 | 11.44 | 1 | 365 | 13.0244 | 0.23394 | 13 | 0.2583
17730 | 5.46 | 1 | 365 | 6.2162 | 0.72529 | 6 | 0.94146
17733 | 10.14 | 1 | 365 | 11.5443 | 0.77554 | 12 | 0.31986
17727 | 10.66 | 1 | 365 | 12.1363 | 0.5589 | 12 | 0.69524
17781 | 4.68 | 1 | 365 | 5.3282 | 0.050247 | 5 | 0.3784
17777 | 3.64 | 1 | 365 | 4.1441 | 0.48353 | 4 | 0.62764
14893 | 4.845 | 1 | 365 | 5.516 | 0.61612 | 6 | 0.13212
18947 | 8.67 | 1 | 365 | 9.8707 | 0.73411 | 10 | 0.60485
15957 | 14.025 | 1 | 365 | 15.9674 | 0.099299 | 16 | 0.066671
16529 | 12.75 | 1 | 365 | 14.5158 | 0.72663 | 15 | 0.24243
15801 | 9.435 | 1 | 365 | 10.7417 | 0.35771 | 11 | 0.099397
18951 | 5.215 | 1 | 365 | 5.9372 | 0.88505 | 6 | 0.8223
17251 | 8.84 | 1 | 365 | 10.0643 | 0.31713 | 10 | 0.38142
18871 | 4.16 | 1 | 365 | 4.7361 | 0.26689 | 5 | 0.0030198
18305 | 7.2 | 1 | 365 | 8.1972 | 0.69269 | 8 | 0.88984
13062 | 36.72 | 0.9 | 365 | 37.6249 | 0.33944 | 37 | 0.96437
15156 | 3.315 | 1 | 365 | 3.7741 | 0.36893 | 4 | 0.14303
19444 | 5.865 | 1 | 365 | 6.6773 | 0.11425 | 6 | 0.79152
19448 | 4.59 | 1 | 365 | 5.2257 | 0.74159 | 5 | 0.96727
16921 | 9.945 | 1 | 365 | 11.3223 | 0.10678 | 11 | 0.42909
19450 | 6.12 | 1 | 365 | 6.9676 | 0.98878 | 7 | 0.95637
16807 | 4.16 | 1 | 365 | 4.7361 | 0.26689 | 5 | 0.0030198
14450 | 17 | 1 | 365 | 19.3544 | 0.30218 | 19 | 0.65657
17704 | 2.205 | 1 | 365 | 2.5104 | 0.56214 | 3 | 0.072514
18693 | 5.355 | 1 | 365 | 6.0966 | 0.36519 | 6 | 0.46182
15615 | 7.14 | 1 | 365 | 8.1288 | 0.48692 | 8 | 0.61576
18095 | 6.76 | 1 | 365 | 7.6962 | 0.18369 | 7 | 0.87991
16225 | 5.2 | 1 | 365 | 5.9202 | 0.83361 | 6 | 0.75377
17421 | 4.68 | 1 | 365 | 5.3282 | 0.050247 | 5 | 0.3784
18292 | 16.12 | 1 | 365 | 18.3525 | 0.28418 | 18 | 0.6367
12975 | 4.845 | 1 | 365 | 5.516 | 0.61612 | 6 | 0.13212
14017 | 4.59 | 1 | 365 | 5.2257 | 0.74159 | 5 | 0.96727
15836 | 3.825 | 1 | 365 | 4.3547 | 0.11799 | 4 | 0.47273
13839 | 8.67 | 1 | 365 | 9.8707 | 0.73411 | 10 | 0.60485
17556 | 4.59 | 1 | 365 | 5.2257 | 0.74159 | 5 | 0.96727
18691 | 4.59 | 1 | 365 | 5.2257 | 0.74159 | 5 | 0.96727
15771 | 6 | 1 | 365 | 6.831 | 0.57724 | 7 | 0.4082
19443 | 5.74 | 1 | 365 | 6.535 | 0.68556 | 7 | 0.22051
18583 | 3.38 | 1 | 365 | 3.8481 | 0.59185 | 4 | 0.43995
19449 | 6.725 | 1 | 365 | 7.6564 | 0.063657 | 7 | 0.72003
17697 | 9.36 | 1 | 365 | 10.6563 | 0.10049 | 10 | 0.75679
14332 | 5.1 | 1 | 365 | 5.8063 | 0.49065 | 6 | 0.29697
18140 | 3.825 | 1 | 365 | 4.3547 | 0.11799 | 4 | 0.47273
16494 | 8.16 | 1 | 365 | 9.2901 | 0.98505 | 10 | 0.27515
18464 | 6.885 | 1 | 365 | 7.8385 | 0.61238 | 8 | 0.45091
15161 | 6.885 | 1 | 365 | 7.8385 | 0.61238 | 8 | 0.45091
17867 | 5.865 | 1 | 365 | 6.6773 | 0.11425 | 6 | 0.79152
17654 | 6.885 | 1 | 365 | 7.8385 | 0.61238 | 8 | 0.45091
17644 | 8.415 | 1 | 365 | 9.5804 | 0.85958 | 10 | 0.44
19415 | 8.415 | 1 | 365 | 9.5804 | 0.85958 | 10 | 0.44
16377 | 10.71 | 1 | 365 | 12.1933 | 0.73037 | 12 | 0.92364
13382 | 4.08 | 1 | 365 | 4.6451 | 0.99252 | 5 | 0.63758
12885 | 7.14 | 1 | 365 | 8.1288 | 0.48692 | 8 | 0.61576
17513 | 4.335 | 1 | 365 | 4.9354 | 0.86706 | 5 | 0.80243
16850 | 7.14 | 1 | 365 | 8.1288 | 0.48692 | 8 | 0.61576
19583 | 5.2 | 1 | 365 | 5.9202 | 0.83361 | 6 | 0.75377
13494 | 3.825 | 1 | 365 | 4.3547 | 0.11799 | 4 | 0.47273
17322 | 2.04 | 1 | 365 | 2.3225 | 0.99626 | 3 | 0.31879
19508 | 13.72 | 1 | 365 | 15.6201 | 0.053289 | 15 | 0.67342
19589 | 9.35 | 1 | 365 | 10.6449 | 0.066199 | 10 | 0.71111
15789 | 10.965 | 1 | 365 | 12.4836 | 0.60491 | 13 | 0.088488
18992 | 3.64 | 1 | 365 | 4.1441 | 0.48353 | 4 | 0.62764
19580 | 4.76 | 1 | 365 | 5.4192 | 0.32461 | 5 | 0.74384
19618 | 6.72 | 1 | 365 | 7.6507 | 0.046509 | 7 | 0.69719
18988 | 6.76 | 1 | 365 | 7.6962 | 0.18369 | 7 | 0.87991
19623 | 13.26 | 1 | 365 | 15.0964 | 0.4757 | 15 | 0.57213
19644 | 12.753 | 1 | 365 | 14.5192 | 0.73692 | 15 | 0.25613
17721 | 11.985 | 1 | 365 | 13.6448 | 0.10304 | 13 | 0.74788
19465 | 3.825 | 1 | 365 | 4.3547 | 0.11799 | 4 | 0.47273
19646 | 5 | 1 | 365 | 5.6925 | 0.1477 | 5 | 0.84017
19468 | 7.395 | 1 | 365 | 8.4192 | 0.36145 | 8 | 0.78061
19477 | 5.72 | 1 | 365 | 6.5122 | 0.61697 | 7 | 0.12915
18985 | 7.28 | 1 | 365 | 8.2882 | 0.96705 | 9 | 0.25528
18984 | 5.61 | 1 | 365 | 6.3869 | 0.23972 | 6 | 0.62667
19460 | 4.08 | 1 | 365 | 4.6451 | 0.99252 | 5 | 0.63758
19464 | 7.28 | 1 | 365 | 8.2882 | 0.96705 | 9 | 0.25528
18987 | 6.885 | 1 | 365 | 7.8385 | 0.61238 | 8 | 0.45091
19694 | 8.4 | 1 | 365 | 9.5633 | 0.80814 | 10 | 0.37148
18982 | 5.5 | 1 | 365 | 6.2617 | 0.86247 | 7 | 0.12418
19546 | 3.64 | 1 | 365 | 4.1441 | 0.48353 | 4 | 0.62764
18989 | 3.9 | 1 | 365 | 4.4401 | 0.37521 | 4 | 0.81533
19549 | 7.65 | 1 | 365 | 8.7095 | 0.23598 | 8 | 0.94546
19551 | 4.16 | 1 | 365 | 4.7361 | 0.26689 | 5 | 0.0030198
18980 | 5.61 | 1 | 365 | 6.3869 | 0.23972 | 6 | 0.62667
19698 | 13.42 | 1 | 365 | 15.2786 | 0.024427 | 15 | 0.30301
18977 | 5 | 1 | 365 | 5.6925 | 0.1477 | 5 | 0.84017
19863 | 6.885 | 1 | 365 | 7.8385 | 0.61238 | 8 | 0.45091
20712 | 7.65 | 1 | 365 | 8.7095 | 0.23598 | 8 | 0.94546
19673 | 3.64 | 1 | 365 | 4.1441 | 0.48353 | 4 | 0.62764
15919 | 11.25 | 1 | 365 | 12.8081 | 0.58232 | 13 | 0.39038
20708 | 14.82 | 1 | 365 | 16.8725 | 0.82578 | 17 | 0.69826
20709 | 8.55 | 1 | 365 | 9.7341 | 0.32257 | 10 | 0.056687
20262 | 10.215 | 1 | 365 | 11.6297 | 0.032751 | 11 | 0.66246
19674 | 4.42 | 1 | 365 | 5.0321 | 0.15857 | 5 | 0.19071
20706 | 5.7 | 1 | 365 | 6.4894 | 0.54838 | 7 | 0.037792
20303 | 95.7 | 0.9 | 365 | 98.0585 | 0.38628 | 98 | 0.44473
19731 | 7.5 | 1 | 365 | 8.5387 | 0.72155 | 9 | 0.26025
20263 | 6.725 | 1 | 365 | 7.6564 | 0.063657 | 7 | 0.72003
20360 | 3.12 | 1 | 365 | 3.5521 | 0.70016 | 4 | 0.25226
20272 | 5.98 | 1 | 365 | 6.8082 | 0.50865 | 7 | 0.31684
20522 | 7.84 | 1 | 365 | 8.9258 | 0.88759 | 9 | 0.81338
20276 | 5.215 | 1 | 365 | 5.9372 | 0.88505 | 6 | 0.8223
20244 | 6.72 | 1 | 365 | 7.6507 | 0.046509 | 7 | 0.69719
20333 | 7 | 1 | 365 | 7.9695 | 0.00678 | 7 | 0.97624
20086 | 10.4 | 1 | 365 | 11.8403 | 0.66722 | 12 | 0.50755
20584 | 6 | 1 | 365 | 6.831 | 0.57724 | 7 | 0.4082
20331 | 7.14 | 1 | 365 | 8.1288 | 0.48692 | 8 | 0.61576
20188 | 5.04 | 1 | 365 | 5.738 | 0.28488 | 6 | 0.022889
16664 | 6.885 | 1 | 365 | 7.8385 | 0.61238 | 8 | 0.45091
20059 | 3.5 | 1 | 365 | 3.9847 | 0.00339 | 3 | 0.98812
20281 | 4.725 | 1 | 365 | 5.3794 | 0.20458 | 5 | 0.58396
20334 | 4.845 | 1 | 365 | 5.516 | 0.61612 | 6 | 0.13212
14905 | 6.885 | 1 | 365 | 7.8385 | 0.61238 | 8 | 0.45091
20249 | 14.3 | 1 | 365 | 16.2805 | 0.042422 | 16 | 0.32288
20058 | 8.5 | 1 | 365 | 9.6772 | 0.15109 | 9 | 0.82829
20054 | 4.25 | 1 | 365 | 4.8386 | 0.57554 | 5 | 0.41414
20290 | 3.47 | 1 | 365 | 3.9506 | 0.9005 | 4 | 0.85108
19730 | 8.1 | 1 | 365 | 9.2218 | 0.77927 | 10 | 0.0010722
20335 | 6.76 | 1 | 365 | 7.6962 | 0.18369 | 7 | 0.87991
19872 | 4.42 | 1 | 365 | 5.0321 | 0.15857 | 5 | 0.19071
19882 | 5.145 | 1 | 365 | 5.8575 | 0.64498 | 6 | 0.50253
20299 | 11.22 | 1 | 365 | 12.7739 | 0.47944 | 13 | 0.25334
20250 | 10.725 | 1 | 365 | 12.2103 | 0.78182 | 12 | 0.99216
19714 | 4.4 | 1 | 365 | 5.0094 | 0.089976 | 5 | 0.099348
20340 | 3.9 | 1 | 365 | 4.4401 | 0.37521 | 4 | 0.81533
19886 | 4.16 | 1 | 365 | 4.7361 | 0.26689 | 5 | 0.0030198
20337 | 5.865 | 1 | 365 | 6.6773 | 0.11425 | 6 | 0.79152
19517 | 3.9 | 1 | 365 | 4.4401 | 0.37521 | 4 | 0.81533
20327 | 8.67 | 1 | 365 | 9.8707 | 0.73411 | 10 | 0.60485
20341 | 10.4 | 1 | 365 | 11.8403 | 0.66722 | 12 | 0.50755
19897 | 6.885 | 1 | 365 | 7.8385 | 0.61238 | 8 | 0.45091
19935 | 3.64 | 1 | 365 | 4.1441 | 0.48353 | 4 | 0.62764
19944 | 3.57 | 1 | 365 | 4.0644 | 0.24346 | 4 | 0.30788
19984 | 7.65 | 1 | 365 | 8.7095 | 0.23598 | 8 | 0.94546
20342 | 7.14 | 1 | 365 | 8.1288 | 0.48692 | 8 | 0.61576
20370 | 15.95 | 1 | 365 | 18.159 | 0.70116 | 18 | 0.86014
20018 | 5.61 | 1 | 365 | 6.3869 | 0.23972 | 6 | 0.62667
20376 | 3.57 | 1 | 365 | 4.0644 | 0.24346 | 4 | 0.30788
19629 | 7.65 | 1 | 365 | 8.7095 | 0.23598 | 8 | 0.94546
20025 | 9.945 | 1 | 365 | 11.3223 | 0.10678 | 11 | 0.42909
19927 | 8.32 | 1 | 365 | 9.4723 | 0.53377 | 10 | 0.0060396
19536 | 7.54 | 1 | 365 | 8.5842 | 0.85873 | 9 | 0.44297
16640 | 9.18 | 1 | 365 | 10.4514 | 0.48318 | 10 | 0.93455
19949 | 5.355 | 1 | 365 | 6.0966 | 0.36519 | 6 | 0.46182
20715 | 5.4 | 1 | 365 | 6.1479 | 0.51952 | 6 | 0.66738
20491 | 3.75 | 1 | 365 | 4.2694 | 0.86078 | 5 | 0.13013
20737 | 14.28 | 1 | 365 | 16.2577 | 0.97383 | 17 | 0.23152
18466 | 10 | 1 | 365 | 11.3849 | 0.2954 | 11 | 0.68034
18460 | 10 | 1 | 365 | 11.3849 | 0.2954 | 11 | 0.68034
18451 | 5.725 | 1 | 365 | 6.5179 | 0.63412 | 7 | 0.15199
16106 | 8.8 | 1 | 365 | 10.0187 | 0.17995 | 10 | 0.1987
18426 | 4.42 | 1 | 365 | 5.0321 | 0.15857 | 5 | 0.19071
16526 | 62.48 | 0.9 | 365 | 64.0198 | 0.84989 | 64 | 0.86967
18414 | 4.08 | 1 | 365 | 4.6451 | 0.99252 | 5 | 0.63758
18418 | 5.98 | 1 | 365 | 6.8082 | 0.50865 | 7 | 0.31684
18824 | 7.28 | 1 | 365 | 8.2882 | 0.96705 | 9 | 0.25528
18411 | 7.8 | 1 | 365 | 8.8803 | 0.75041 | 9 | 0.63066
18413 | 4.16 | 1 | 365 | 4.7361 | 0.26689 | 5 | 0.0030198
18435 | 6 | 1 | 365 | 6.831 | 0.57724 | 7 | 0.4082
17516 | 5.46 | 1 | 365 | 6.2162 | 0.72529 | 6 | 0.94146
18406 | 6.76 | 1 | 365 | 7.6962 | 0.18369 | 7 | 0.87991
18410 | 6.24 | 1 | 365 | 7.1042 | 0.40033 | 7 | 0.50453
18398 | 2.86 | 1 | 365 | 3.2561 | 0.80848 | 4 | 0.064576
18401 | 5.13 | 1 | 365 | 5.8405 | 0.59354 | 6 | 0.43401
18405 | 4.68 | 1 | 365 | 5.3282 | 0.050247 | 5 | 0.3784
20738 | 10.45 | 1 | 365 | 11.8973 | 0.83869 | 12 | 0.73595
18397 | 14.56 | 1 | 365 | 16.5765 | 0.9341 | 17 | 0.51057
18545 | 8.84 | 1 | 365 | 10.0643 | 0.31713 | 10 | 0.38142
18580 | 7.28 | 1 | 365 | 8.2882 | 0.96705 | 9 | 0.25528
18582 | 10.14 | 1 | 365 | 11.5443 | 0.77554 | 12 | 0.31986
19544 | 6.5 | 1 | 365 | 7.4002 | 0.29201 | 7 | 0.69222
18542 | 7.28 | 1 | 365 | 8.2882 | 0.96705 | 9 | 0.25528
20759 | 7.7 | 1 | 365 | 8.7664 | 0.40746 | 9 | 0.17386
18576 | 7.02 | 1 | 365 | 7.9922 | 0.075371 | 8 | 0.067596
20757 | 10.92 | 1 | 365 | 12.4324 | 0.45058 | 12 | 0.88293
18568 | 19.5 | 1 | 365 | 22.2006 | 0.87603 | 23 | 0.076655
18566 | 5.72 | 1 | 365 | 6.5122 | 0.61697 | 7 | 0.12915
20763 | 5.46 | 1 | 365 | 6.2162 | 0.72529 | 6 | 0.94146
18590 | 7.8 | 1 | 365 | 8.8803 | 0.75041 | 9 | 0.63066
18603 | 12.48 | 1 | 365 | 14.2084 | 0.80066 | 15 | 0.0090593
18538 | 3.12 | 1 | 365 | 3.5521 | 0.70016 | 4 | 0.25226
18604 | 3.12 | 1 | 365 | 3.5521 | 0.70016 | 4 | 0.25226
18534 | 9.88 | 1 | 365 | 11.2483 | 0.88386 | 12 | 0.13217
18532 | 5.355 | 1 | 365 | 6.0966 | 0.36519 | 6 | 0.46182
20760 | 6.885 | 1 | 365 | 7.8385 | 0.61238 | 8 | 0.45091
20764 | 8.06 | 1 | 365 | 9.1763 | 0.64209 | 9 | 0.81835
20783 | 7.54 | 1 | 365 | 8.5842 | 0.85873 | 9 | 0.44297
19545 | 5.98 | 1 | 365 | 6.8082 | 0.50865 | 7 | 0.31684
20805 | 14.58 | 1 | 365 | 16.5992 | 0.0026932 | 16 | 0.60193
19548 | 3.64 | 1 | 365 | 4.1441 | 0.48353 | 4 | 0.62764
19682 | 3.12 | 1 | 365 | 3.5521 | 0.70016 | 4 | 0.25226
19686 | 9.62 | 1 | 365 | 10.9523 | 0.99217 | 11 | 0.94448
20830 | 6.12 | 1 | 365 | 6.9676 | 0.98878 | 7 | 0.95637
20828 | 5.98 | 1 | 365 | 6.8082 | 0.50865 | 7 | 0.31684
20806 | 14.04 | 1 | 365 | 15.9845 | 0.15074 | 16 | 0.13519
20807 | 5.72 | 1 | 365 | 6.5122 | 0.61697 | 7 | 0.12915
20810 | 4.94 | 1 | 365 | 5.6242 | 0.94193 | 6 | 0.56609
20808 | 7.8 | 1 | 365 | 8.8803 | 0.75041 | 9 | 0.63066
20799 | 5.2 | 1 | 365 | 5.9202 | 0.83361 | 6 | 0.75377
20798 | 4.94 | 1 | 365 | 5.6242 | 0.94193 | 6 | 0.56609
19370 | 8.32 | 1 | 365 | 9.4723 | 0.53377 | 10 | 0.0060396
19368 | 3.38 | 1 | 365 | 3.8481 | 0.59185 | 4 | 0.43995
20797 | 9.36 | 1 | 365 | 10.6563 | 0.10049 | 10 | 0.75679
19366 | 5.355 | 1 | 365 | 6.0966 | 0.36519 | 6 | 0.46182
19361 | 7.54 | 1 | 365 | 8.5842 | 0.85873 | 9 | 0.44297
19354 | 7.02 | 1 | 365 | 7.9922 | 0.075371 | 8 | 0.067596
20479 | 9.175 | 1 | 365 | 10.4457 | 0.46603 | 10 | 0.91171
20480 | 5.865 | 1 | 365 | 6.6773 | 0.11425 | 6 | 0.79152
20796 | 4.24 | 1 | 365 | 4.8272 | 0.54125 | 5 | 0.36846
20484 | 9.315 | 1 | 365 | 10.6051 | 0.94617 | 11 | 0.55123
20837 | 6.76 | 1 | 365 | 7.6962 | 0.18369 | 7 | 0.87991
20838 | 4.77 | 1 | 365 | 5.4306 | 0.35891 | 5 | 0.78952
20627 | 7.425 | 1 | 365 | 8.4533 | 0.46433 | 8 | 0.91765
20628 | 7.28 | 1 | 365 | 8.2882 | 0.96705 | 9 | 0.25528
20629 | 6.84 | 1 | 365 | 7.7873 | 0.45805 | 8 | 0.24535
20630 | 7 | 1 | 365 | 7.9695 | 0.00678 | 7 | 0.97624
19356 | 8.58 | 1 | 365 | 9.7683 | 0.42545 | 10 | 0.19373
19352 | 7.02 | 1 | 365 | 7.9922 | 0.075371 | 8 | 0.067596
19351 | 5.72 | 1 | 365 | 6.5122 | 0.61697 | 7 | 0.12915
19350 | 11.96 | 1 | 365 | 13.6164 | 0.017298 | 13 | 0.63368
19349 | 5.72 | 1 | 365 | 6.5122 | 0.61697 | 7 | 0.12915
19348 | 5.98 | 1 | 365 | 6.8082 | 0.50865 | 7 | 0.31684
20687 | 6.875 | 1 | 365 | 7.8271 | 0.57809 | 8 | 0.40523
20688 | 6.72 | 1 | 365 | 7.6507 | 0.046509 | 7 | 0.69719
20691 | 5.4 | 1 | 365 | 6.1479 | 0.51952 | 6 | 0.66738
20692 | 9.156 | 1 | 365 | 10.424 | 0.40087 | 10 | 0.82492
19346 | 8.84 | 1 | 365 | 10.0643 | 0.31713 | 10 | 0.38142
20693 | 6.54 | 1 | 365 | 7.4457 | 0.42919 | 7 | 0.87494
20694 | 7.194 | 1 | 365 | 8.1903 | 0.67211 | 8 | 0.86243
20695 | 9.69 | 1 | 365 | 11.032 | 0.23224 | 11 | 0.26425
19347 | 6.5 | 1 | 365 | 7.4002 | 0.29201 | 7 | 0.69222
20696 | 13.77 | 1 | 365 | 15.6771 | 0.22477 | 15 | 0.90182
20697 | 7.14 | 1 | 365 | 8.1288 | 0.48692 | 8 | 0.61576
19343 | 5.3 | 1 | 365 | 6.034 | 0.17656 | 6 | 0.21058
19342 | 8.58 | 1 | 365 | 9.7683 | 0.42545 | 10 | 0.19373
19340 | 2.34 | 1 | 365 | 2.6641 | 0.025124 | 2 | 0.6892
19338 | 9.62 | 1 | 365 | 10.9523 | 0.99217 | 11 | 0.94448
20701 | 6.63 | 1 | 365 | 7.5482 | 0.73785 | 8 | 0.28606
20702 | 24.885 | 1 | 365 | 28.3314 | 0.3441 | 28 | 0.67552
19339 | 5.46 | 1 | 365 | 6.2162 | 0.72529 | 6 | 0.94146
20704 | 12.495 | 1 | 365 | 14.2255 | 0.8521 | 15 | 0.07758
19336 | 11.96 | 1 | 365 | 13.6164 | 0.017298 | 13 | 0.63368
19333 | 10.14 | 1 | 365 | 11.5443 | 0.77554 | 12 | 0.31986
19332 | 8.32 | 1 | 365 | 9.4723 | 0.53377 | 10 | 0.0060396
19327 | 4.16 | 1 | 365 | 4.7361 | 0.26689 | 5 | 0.0030198
17979 | 5.355 | 1 | 365 | 6.0966 | 0.36519 | 6 | 0.46182
19323 | 8.84 | 1 | 365 | 10.0643 | 0.31713 | 10 | 0.38142
18131 | 7.02 | 1 | 365 | 7.9922 | 0.075371 | 8 | 0.067596
20843 | 16.225 | 1 | 365 | 18.4721 | 0.64429 | 19 | 0.11635
19322 | 8.32 | 1 | 365 | 9.4723 | 0.53377 | 10 | 0.0060396
19317 | 5.72 | 1 | 365 | 6.5122 | 0.61697 | 7 | 0.12915
768 | 282 | 1 | 365 | 321.0552 | 0.13028 | 321 | 0.18548
17595 | 9.62 | 1 | 365 | 10.9523 | 0.99217 | 11 | 0.94448
20840 | 4.5 | 1 | 365 | 5.1232 | 0.43293 | 5 | 0.55615
19321 | 7.14 | 1 | 365 | 8.1288 | 0.48692 | 8 | 0.61576
18504 | 2.34 | 1 | 365 | 2.6641 | 0.025124 | 2 | 0.6892
18498 | 2.86 | 1 | 365 | 3.2561 | 0.80848 | 4 | 0.064576
18490 | 9.2 | 1 | 365 | 10.4741 | 0.55177 | 11 | 0.025909
18496 | 5.72 | 1 | 365 | 6.5122 | 0.61697 | 7 | 0.12915
20795 | 2.34 | 1 | 365 | 2.6641 | 0.025124 | 2 | 0.6892
18482 | 9.1 | 1 | 365 | 10.3603 | 0.20881 | 10 | 0.56911
19315 | 4.94 | 1 | 365 | 5.6242 | 0.94193 | 6 | 0.56609
18478 | 4.59 | 1 | 365 | 5.2257 | 0.74159 | 5 | 0.96727
20791 | 5.98 | 1 | 365 | 6.8082 | 0.50865 | 7 | 0.31684
18468 | 10.66 | 1 | 365 | 12.1363 | 0.5589 | 12 | 0.69524
18461 | 3.12 | 1 | 365 | 3.5521 | 0.70016 | 4 | 0.25226
18462 | 8.64 | 1 | 365 | 9.8366 | 0.63123 | 10 | 0.46781
20793 | 7.395 | 1 | 365 | 8.4192 | 0.36145 | 8 | 0.78061
18456 | 8.58 | 1 | 365 | 9.7683 | 0.42545 | 10 | 0.19373
18453 | 6.76 | 1 | 365 | 7.6962 | 0.18369 | 7 | 0.87991
18448 | 11.96 | 1 | 365 | 13.6164 | 0.017298 | 13 | 0.63368
20790 | 7.14 | 1 | 365 | 8.1288 | 0.48692 | 8 | 0.61576
18450 | 10.14 | 1 | 365 | 11.5443 | 0.77554 | 12 | 0.31986
19314 | 3.9 | 1 | 365 | 4.4401 | 0.37521 | 4 | 0.81533
18446 | 3.9 | 1 | 365 | 4.4401 | 0.37521 | 4 | 0.81533
20775 | 2.915 | 1 | 365 | 3.3187 | 0.99711 | 4 | 0.31582
18711 | 3.12 | 1 | 365 | 3.5521 | 0.70016 | 4 | 0.25226
18717 | 4.42 | 1 | 365 | 5.0321 | 0.15857 | 5 | 0.19071
20776 | 7.14 | 1 | 365 | 8.1288 | 0.48692 | 8 | 0.61576
18708 | 13.52 | 1 | 365 | 15.3924 | 0.36738 | 15 | 0.75981
19311 | 7.8 | 1 | 365 | 8.8803 | 0.75041 | 9 | 0.63066
17247 | 6.12 | 1 | 365 | 6.9676 | 0.98878 | 7 | 0.95637
17254 | 10.92 | 1 | 365 | 12.4324 | 0.45058 | 12 | 0.88293
20771 | 2.295 | 1 | 365 | 2.6128 | 0.87079 | 3 | 0.48364
17255 | 7.395 | 1 | 365 | 8.4192 | 0.36145 | 8 | 0.78061
20772 | 2.6 | 1 | 365 | 2.9601 | 0.9168 | 3 | 0.87689
17249 | 14.025 | 1 | 365 | 15.9674 | 0.099299 | 16 | 0.066671
20769 | 7.8 | 1 | 365 | 8.8803 | 0.75041 | 9 | 0.63066
17250 | 8.84 | 1 | 365 | 10.0643 | 0.31713 | 10 | 0.38142
17252 | 11.22 | 1 | 365 | 12.7739 | 0.47944 | 13 | 0.25334
19309 | 3.315 | 1 | 365 | 3.7741 | 0.36893 | 4 | 0.14303
19868 | 8.96 | 1 | 365 | 10.2009 | 0.72868 | 10 | 0.92958
19259 | 3.92 | 1 | 365 | 4.4629 | 0.4438 | 4 | 0.90669
20768 | 7.75 | 1 | 365 | 8.8233 | 0.57893 | 9 | 0.40226
20074 | 6.16 | 1 | 365 | 7.0131 | 0.12597 | 7 | 0.13909
19026 | 5.2 | 1 | 365 | 5.9202 | 0.83361 | 6 | 0.75377
20075 | 7.848 | 1 | 365 | 8.9349 | 0.91503 | 9 | 0.84993
18971 | 6.63 | 1 | 365 | 7.5482 | 0.73785 | 8 | 0.28606
20079 | 6.75 | 1 | 365 | 7.6848 | 0.1494 | 7 | 0.83423
13968 | 5 | 1 | 365 | 5.6925 | 0.1477 | 5 | 0.84017
20731 | 11.96 | 1 | 365 | 13.6164 | 0.017298 | 13 | 0.63368
20190 | 7.65 | 1 | 365 | 8.7095 | 0.23598 | 8 | 0.94546
20742 | 3.12 | 1 | 365 | 3.5521 | 0.70016 | 4 | 0.25226
20258 | 8.91 | 1 | 365 | 10.144 | 0.5572 | 10 | 0.70118
19590 | 6.16 | 1 | 365 | 7.0131 | 0.12597 | 7 | 0.13909
18973 | 5.98 | 1 | 365 | 6.8082 | 0.50865 | 7 | 0.31684
18948 | 8.06 | 1 | 365 | 9.1763 | 0.64209 | 9 | 0.81835
18957 | 6.76 | 1 | 365 | 7.6962 | 0.18369 | 7 | 0.87991
18958 | 4.68 | 1 | 365 | 5.3282 | 0.050247 | 5 | 0.3784
18959 | 3.9 | 1 | 365 | 4.4401 | 0.37521 | 4 | 0.81533
20743 | 4.68 | 1 | 365 | 5.3282 | 0.050247 | 5 | 0.3784
18960 | 7.54 | 1 | 365 | 8.5842 | 0.85873 | 9 | 0.44297
20415 | 5.72 | 1 | 365 | 6.5122 | 0.61697 | 7 | 0.12915
20741 | 2.6 | 1 | 365 | 2.9601 | 0.9168 | 3 | 0.87689
20413 | 8.06 | 1 | 365 | 9.1763 | 0.64209 | 9 | 0.81835
20402 | 7.02 | 1 | 365 | 7.9922 | 0.075371 | 8 | 0.067596
20735 | 2.86 | 1 | 365 | 3.2561 | 0.80848 | 4 | 0.064576
20404 | 5.46 | 1 | 365 | 6.2162 | 0.72529 | 6 | 0.94146
20736 | 9.36 | 1 | 365 | 10.6563 | 0.10049 | 10 | 0.75679
20724 | 5.98 | 1 | 365 | 6.8082 | 0.50865 | 7 | 0.31684
19797 | 9.88 | 1 | 365 | 11.2483 | 0.88386 | 12 | 0.13217
19810 | 2.6 | 1 | 365 | 2.9601 | 0.9168 | 3 | 0.87689
20615 | 5.2 | 1 | 365 | 5.9202 | 0.83361 | 6 | 0.75377
19832 | 13.26 | 1 | 365 | 15.0964 | 0.4757 | 15 | 0.57213
20683 | 5.98 | 1 | 365 | 6.8082 | 0.50865 | 7 | 0.31684
20682 | 4.845 | 1 | 365 | 5.516 | 0.61612 | 6 | 0.13212
20679 | 8.58 | 1 | 365 | 9.7683 | 0.42545 | 10 | 0.19373
20675 | 10.2 | 1 | 365 | 11.6126 | 0.98131 | 12 | 0.59394
20674 | 3.9 | 1 | 365 | 4.4401 | 0.37521 | 4 | 0.81533
19826 | 8 | 1 | 365 | 9.1079 | 0.43632 | 9 | 0.54427
19845 | 3.12 | 1 | 365 | 3.5521 | 0.70016 | 4 | 0.25226
19794 | 4.16 | 1 | 365 | 4.7361 | 0.26689 | 5 | 0.0030198
19860 | 4.94 | 1 | 365 | 5.6242 | 0.94193 | 6 | 0.56609
17748 | 6 | 1 | 365 | 6.831 | 0.57724 | 7 | 0.4082
17778 | 6 | 1 | 365 | 6.831 | 0.57724 | 7 | 0.4082
17782 | 6 | 1 | 365 | 6.831 | 0.57724 | 7 | 0.4082
15133 | 5.61 | 1 | 365 | 6.3869 | 0.23972 | 6 | 0.62667
17785 | 4.8 | 1 | 365 | 5.4648 | 0.46179 | 5 | 0.92656
15773 | 4.16 | 1 | 365 | 4.7361 | 0.26689 | 5 | 0.0030198
17788 | 4.2 | 1 | 365 | 4.7817 | 0.40407 | 5 | 0.18574
17853 | 5.4 | 1 | 365 | 6.1479 | 0.51952 | 6 | 0.66738
19004 | 6 | 1 | 365 | 6.831 | 0.57724 | 7 | 0.4082
20821 | 8.375 | 1 | 365 | 9.5349 | 0.7224 | 10 | 0.25728
20823 | 3.315 | 1 | 365 | 3.7741 | 0.36893 | 4 | 0.14303
20819 | 7.395 | 1 | 365 | 8.4192 | 0.36145 | 8 | 0.78061
20815 | 5.415 | 1 | 365 | 6.1649 | 0.57096 | 6 | 0.7359
20755 | 8.25 | 1 | 365 | 9.3926 | 0.29371 | 9 | 0.68628
20752 | 9.516 | 1 | 365 | 10.8339 | 0.6355 | 11 | 0.46941
20713 | 7.848 | 1 | 365 | 8.9349 | 0.91503 | 9 | 0.84993
20824 | 11.44 | 1 | 365 | 13.0244 | 0.23394 | 13 | 0.2583
20825 | 9.9 | 1 | 365 | 11.2711 | 0.95245 | 12 | 0.22353
20191 | 7.56 | 1 | 365 | 8.607 | 0.92732 | 9 | 0.53433
20055 | 9 | 1 | 365 | 10.2464 | 0.86586 | 11 | 0.1123
20116 | 4.42 | 1 | 365 | 5.0321 | 0.15857 | 5 | 0.19071
17486 | 2.86 | 1 | 365 | 3.2561 | 0.80848 | 4 | 0.064576
17487 | 5.1 | 1 | 365 | 5.8063 | 0.49065 | 6 | 0.29697
17502 | 4.335 | 1 | 365 | 4.9354 | 0.86706 | 5 | 0.80243
20777 | 2.34 | 1 | 365 | 2.6641 | 0.025124 | 2 | 0.6892
20780 | 9.1 | 1 | 365 | 10.3603 | 0.20881 | 10 | 0.56911
20782 | 7.8 | 1 | 365 | 8.8803 | 0.75041 | 9 | 0.63066
17999 | 4.16 | 1 | 365 | 4.7361 | 0.26689 | 5 | 0.0030198
17997 | 6.375 | 1 | 365 | 7.2579 | 0.86332 | 8 | 0.12121
17998 | 3.9 | 1 | 365 | 4.4401 | 0.37521 | 4 | 0.81533
17996 | 8.16 | 1 | 365 | 9.2901 | 0.98505 | 10 | 0.27515
17993 | 10.965 | 1 | 365 | 12.4836 | 0.60491 | 13 | 0.088488
17990 | 7.28 | 1 | 365 | 8.2882 | 0.96705 | 9 | 0.25528
17991 | 6.76 | 1 | 365 | 7.6962 | 0.18369 | 7 | 0.87991
17994 | 8.67 | 1 | 365 | 9.8707 | 0.73411 | 10 | 0.60485
17980 | 5.98 | 1 | 365 | 6.8082 | 0.50865 | 7 | 0.31684
17987 | 4.94 | 1 | 365 | 5.6242 | 0.94193 | 6 | 0.56609
17957 | 3.12 | 1 | 365 | 3.5521 | 0.70016 | 4 | 0.25226
17973 | 3.64 | 1 | 365 | 4.1441 | 0.48353 | 4 | 0.62764
17954 | 8.06 | 1 | 365 | 9.1763 | 0.64209 | 9 | 0.81835
17955 | 4.68 | 1 | 365 | 5.3282 | 0.050247 | 5 | 0.3784
17946 | 7.54 | 1 | 365 | 8.5842 | 0.85873 | 9 | 0.44297
17952 | 9.36 | 1 | 365 | 10.6563 | 0.10049 | 10 | 0.75679
17942 | 10.71 | 1 | 365 | 12.1933 | 0.73037 | 12 | 0.92364
17944 | 10.14 | 1 | 365 | 11.5443 | 0.77554 | 12 | 0.31986
17939 | 13 | 1 | 365 | 14.8004 | 0.58402 | 15 | 0.38444
17941 | 6.5 | 1 | 365 | 7.4002 | 0.29201 | 7 | 0.69222
17935 | 3.9 | 1 | 365 | 4.4401 | 0.37521 | 4 | 0.81533
17937 | 2.6 | 1 | 365 | 2.9601 | 0.9168 | 3 | 0.87689
17933 | 2.6 | 1 | 365 | 2.9601 | 0.9168 | 3 | 0.87689
17934 | 7.54 | 1 | 365 | 8.5842 | 0.85873 | 9 | 0.44297
17928 | 7.28 | 1 | 365 | 8.2882 | 0.96705 | 9 | 0.25528
17923 | 8.925 | 1 | 365 | 10.1611 | 0.60864 | 10 | 0.7697
18301 | 12.48 | 1 | 365 | 14.2084 | 0.80066 | 15 | 0.0090593
18279 | 5.72 | 1 | 365 | 6.5122 | 0.61697 | 7 | 0.12915
18283 | 6.5 | 1 | 365 | 7.4002 | 0.29201 | 7 | 0.69222
18436 | 4.68 | 1 | 365 | 5.3282 | 0.050247 | 5 | 0.3784
18438 | 4.68 | 1 | 365 | 5.3282 | 0.050247 | 5 | 0.3784
18382 | 4.94 | 1 | 365 | 5.6242 | 0.94193 | 6 | 0.56609
18428 | 4.68 | 1 | 365 | 5.3282 | 0.050247 | 5 | 0.3784
18376 | 9.43 | 1 | 365 | 10.736 | 0.34056 | 11 | 0.076557
18341 | 6.885 | 1 | 365 | 7.8385 | 0.61238 | 8 | 0.45091
18370 | 6.5 | 1 | 365 | 7.4002 | 0.29201 | 7 | 0.69222
18338 | 13.26 | 1 | 365 | 15.0964 | 0.4757 | 15 | 0.57213
18427 | 5.2 | 1 | 365 | 5.9202 | 0.83361 | 6 | 0.75377
13999 | 5.61 | 1 | 365 | 6.3869 | 0.23972 | 6 | 0.62667
14497 | 6.63 | 1 | 365 | 7.5482 | 0.73785 | 8 | 0.28606
15041 | 2.805 | 1 | 365 | 3.1935 | 0.61986 | 3 | 0.81333
19453 | 8 | 1 | 365 | 9.1079 | 0.43632 | 9 | 0.54427
19752 | 5.46 | 1 | 365 | 6.2162 | 0.72529 | 6 | 0.94146
18967 | 9.435 | 1 | 365 | 10.7417 | 0.35771 | 11 | 0.099397
19695 | 12 | 1 | 365 | 13.6619 | 0.15448 | 13 | 0.8164
14293 | 14.28 | 1 | 365 | 16.2577 | 0.97383 | 17 | 0.23152
17965 | 9 | 1 | 365 | 10.2464 | 0.86586 | 11 | 0.1123
19165 | 8.215 | 1 | 365 | 9.3527 | 0.17367 | 9 | 0.5264
18968 | 6.5 | 1 | 365 | 7.4002 | 0.29201 | 7 | 0.69222
17363 | 9.945 | 1 | 365 | 11.3223 | 0.10678 | 11 | 0.42909
18685 | 3.64 | 1 | 365 | 4.1441 | 0.48353 | 4 | 0.62764
18965 | 6.12 | 1 | 365 | 6.9676 | 0.98878 | 7 | 0.95637
17571 | 11.22 | 1 | 365 | 12.7739 | 0.47944 | 13 | 0.25334
18875 | 4.335 | 1 | 365 | 4.9354 | 0.86706 | 5 | 0.80243
18890 | 13.52 | 1 | 365 | 15.3924 | 0.36738 | 15 | 0.75981
18964 | 7.28 | 1 | 365 | 8.2882 | 0.96705 | 9 | 0.25528
18647 | 9.81 | 1 | 365 | 11.1686 | 0.64379 | 11 | 0.81241
19756 | 5.1 | 1 | 365 | 5.8063 | 0.49065 | 6 | 0.29697
20781 | 9.388 | 1 | 365 | 10.6882 | 0.19652 | 10 | 0.8847
17615 | 11.7 | 1 | 365 | 13.3204 | 0.12562 | 13 | 0.44599
17630 | 5.865 | 1 | 365 | 6.6773 | 0.11425 | 6 | 0.79152
17692 | 7.28 | 1 | 365 | 8.2882 | 0.96705 | 9 | 0.25528
17701 | 5.98 | 1 | 365 | 6.8082 | 0.50865 | 7 | 0.31684
20773 | 5.5 | 1 | 365 | 6.2617 | 0.86247 | 7 | 0.12418
18388 | 3.12 | 1 | 365 | 3.5521 | 0.70016 | 4 | 0.25226
19509 | 14.04 | 1 | 365 | 15.9845 | 0.15074 | 16 | 0.13519
19912 | 8.32 | 1 | 365 | 9.4723 | 0.53377 | 10 | 0.0060396
19914 | 3.57 | 1 | 365 | 4.0644 | 0.24346 | 4 | 0.30788
15160 | 6.63 | 1 | 365 | 7.5482 | 0.73785 | 8 | 0.28606
15164 | 4.335 | 1 | 365 | 4.9354 | 0.86706 | 5 | 0.80243
15749 | 2.805 | 1 | 365 | 3.1935 | 0.61986 | 3 | 0.81333
15856 | 4.335 | 1 | 365 | 4.9354 | 0.86706 | 5 | 0.80243
20279 | 5 | 1 | 365 | 5.6925 | 0.1477 | 5 | 0.84017
20295 | 2.805 | 1 | 365 | 3.1935 | 0.61986 | 3 | 0.81333
20354 | 6.885 | 1 | 365 | 7.8385 | 0.61238 | 8 | 0.45091
19915 | 16.32 | 1 | 365 | 18.5802 | 0.97009 | 19 | 0.55031
20362 | 8.32 | 1 | 365 | 9.4723 | 0.53377 | 10 | 0.0060396
20388 | 3.12 | 1 | 365 | 3.5521 | 0.70016 | 4 | 0.25226
19956 | 13.26 | 1 | 365 | 15.0964 | 0.4757 | 15 | 0.57213
20391 | 4.16 | 1 | 365 | 4.7361 | 0.26689 | 5 | 0.0030198
19970 | 6.12 | 1 | 365 | 6.9676 | 0.98878 | 7 | 0.95637
20410 | 2.08 | 1 | 365 | 2.3681 | 0.13344 | 2 | 0.50151
19727 | 14.025 | 1 | 365 | 15.9674 | 0.099299 | 16 | 0.066671
19732 | 6.75 | 1 | 365 | 7.6848 | 0.1494 | 7 | 0.83423
18961 | 7.28 | 1 | 365 | 8.2882 | 0.96705 | 9 | 0.25528
18848 | 6.5 | 1 | 365 | 7.4002 | 0.29201 | 7 | 0.69222
19717 | 5.52 | 1 | 365 | 6.2845 | 0.93106 | 7 | 0.21555
19774 | 10.2 | 1 | 365 | 11.6126 | 0.98131 | 12 | 0.59394
18935 | 2.08 | 1 | 365 | 2.3681 | 0.13344 | 2 | 0.50151
19741 | 7.14 | 1 | 365 | 8.1288 | 0.48692 | 8 | 0.61576
19762 | 5.4 | 1 | 365 | 6.1479 | 0.51952 | 6 | 0.66738
18929 | 8.58 | 1 | 365 | 9.7683 | 0.42545 | 10 | 0.19373
19691 | 8.4 | 1 | 365 | 9.5633 | 0.80814 | 10 | 0.37148
18926 | 13.005 | 1 | 365 | 14.8061 | 0.60117 | 15 | 0.40728
18946 | 3.38 | 1 | 365 | 3.8481 | 0.59185 | 4 | 0.43995
18944 | 4.16 | 1 | 365 | 4.7361 | 0.26689 | 5 | 0.0030198
19865 | 9.12 | 1 | 365 | 10.3831 | 0.2774 | 10 | 0.66047
18933 | 5.2 | 1 | 365 | 5.9202 | 0.83361 | 6 | 0.75377
18941 | 4.08 | 1 | 365 | 4.6451 | 0.99252 | 5 | 0.63758
18927 | 5.98 | 1 | 365 | 6.8082 | 0.50865 | 7 | 0.31684
18956 | 4.16 | 1 | 365 | 4.7361 | 0.26689 | 5 | 0.0030198
18930 | 6.12 | 1 | 365 | 6.9676 | 0.98878 | 7 | 0.95637
19801 | 5.72 | 1 | 365 | 6.5122 | 0.61697 | 7 | 0.12915
19266 | 3.36 | 1 | 365 | 3.8253 | 0.52325 | 4 | 0.34859
19747 | 4.845 | 1 | 365 | 5.516 | 0.61612 | 6 | 0.13212
15043 | 3.825 | 1 | 365 | 4.3547 | 0.11799 | 4 | 0.47273
20374 | 5.25 | 1 | 365 | 5.9771 | 0.005085 | 5 | 0.98218
18620 | 13.005 | 1 | 365 | 14.8061 | 0.60117 | 15 | 0.40728
19455 | 3.64 | 1 | 365 | 4.1441 | 0.48353 | 4 | 0.62764
19461 | 8.84 | 1 | 365 | 10.0643 | 0.31713 | 10 | 0.38142
19467 | 5.72 | 1 | 365 | 6.5122 | 0.61697 | 7 | 0.12915
19484 | 5.98 | 1 | 365 | 6.8082 | 0.50865 | 7 | 0.31684
19490 | 3.12 | 1 | 365 | 3.5521 | 0.70016 | 4 | 0.25226
20080 | 12.74 | 1 | 365 | 14.5044 | 0.69234 | 15 | 0.19675
19513 | 4.42 | 1 | 365 | 5.0321 | 0.15857 | 5 | 0.19071
20085 | 6.63 | 1 | 365 | 7.5482 | 0.73785 | 8 | 0.28606
20703 | 6.12 | 1 | 365 | 6.9676 | 0.98878 | 7 | 0.95637
20541 | 11.22 | 1 | 365 | 12.7739 | 0.47944 | 13 | 0.25334
20297 | 8.32 | 1 | 365 | 9.4723 | 0.53377 | 10 | 0.0060396
20476 | 6.63 | 1 | 365 | 7.5482 | 0.73785 | 8 | 0.28606
20624 | 8.415 | 1 | 365 | 9.5804 | 0.85958 | 10 | 0.44
20294 | 11.44 | 1 | 365 | 13.0244 | 0.23394 | 13 | 0.2583
19268 | 8.58 | 1 | 365 | 9.7683 | 0.42545 | 10 | 0.19373
20291 | 7.54 | 1 | 365 | 8.5842 | 0.85873 | 9 | 0.44297
19265 | 5.72 | 1 | 365 | 6.5122 | 0.61697 | 7 | 0.12915
20284 | 8.84 | 1 | 365 | 10.0643 | 0.31713 | 10 | 0.38142
20287 | 11.7 | 1 | 365 | 13.3204 | 0.12562 | 13 | 0.44599
19270 | 6.24 | 1 | 365 | 7.1042 | 0.40033 | 7 | 0.50453
20543 | 5.775 | 1 | 365 | 6.5748 | 0.80559 | 7 | 0.38039
20280 | 10.66 | 1 | 365 | 12.1363 | 0.5589 | 12 | 0.69524
19256 | 9.69 | 1 | 365 | 11.032 | 0.23224 | 11 | 0.26425
19254 | 6.76 | 1 | 365 | 7.6962 | 0.18369 | 7 | 0.87991
20336 | 7.65 | 1 | 365 | 8.7095 | 0.23598 | 8 | 0.94546
20261 | 10.215 | 1 | 365 | 11.6297 | 0.032751 | 11 | 0.66246
19267 | 4.42 | 1 | 365 | 5.0321 | 0.15857 | 5 | 0.19071
20531 | 7.905 | 1 | 365 | 8.9998 | 0.11051 | 9 | 0.11031
20555 | 6.96 | 1 | 365 | 7.9239 | 0.8696 | 8 | 0.79351
20533 | 7.395 | 1 | 365 | 8.4192 | 0.36145 | 8 | 0.78061
20536 | 3.57 | 1 | 365 | 4.0644 | 0.24346 | 4 | 0.30788
18782 | 19.8 | 1 | 365 | 22.5422 | 0.90489 | 23 | 0.44707
19253 | 7.02 | 1 | 365 | 7.9922 | 0.075371 | 8 | 0.067596
19382 | 54.34 | 0.9 | 365 | 55.6792 | 0.72508 | 56 | 0.40425
17526 | 10.66 | 1 | 365 | 12.1363 | 0.5589 | 12 | 0.69524
19251 | 4.845 | 1 | 365 | 5.516 | 0.61612 | 6 | 0.13212
14569 | 2.805 | 1 | 365 | 3.1935 | 0.61986 | 3 | 0.81333
20282 | 6.63 | 1 | 365 | 7.5482 | 0.73785 | 8 | 0.28606
15909 | 3.57 | 1 | 365 | 4.0644 | 0.24346 | 4 | 0.30788
20277 | 5.98 | 1 | 365 | 6.8082 | 0.50865 | 7 | 0.31684
15798 | 11.7 | 1 | 365 | 13.3204 | 0.12562 | 13 | 0.44599
16614 | 9.18 | 1 | 365 | 10.4514 | 0.48318 | 10 | 0.93455
19278 | 10.4 | 1 | 365 | 11.8403 | 0.66722 | 12 | 0.50755
17771 | 4.94 | 1 | 365 | 5.6242 | 0.94193 | 6 | 0.56609
20273 | 4.68 | 1 | 365 | 5.3282 | 0.050247 | 5 | 0.3784
20472 | 5.355 | 1 | 365 | 6.0966 | 0.36519 | 6 | 0.46182
20275 | 3.51 | 1 | 365 | 3.9961 | 0.037685 | 4 | 0.033798
19285 | 7.8 | 1 | 365 | 8.8803 | 0.75041 | 9 | 0.63066
20271 | 6.24 | 1 | 365 | 7.1042 | 0.40033 | 7 | 0.50453
20471 | 6.24 | 1 | 365 | 7.1042 | 0.40033 | 7 | 0.50453
19289 | 11.44 | 1 | 365 | 13.0244 | 0.23394 | 13 | 0.2583
20467 | 5.98 | 1 | 365 | 6.8082 | 0.50865 | 7 | 0.31684
20464 | 5.61 | 1 | 365 | 6.3869 | 0.23972 | 6 | 0.62667
20227 | 2.86 | 1 | 365 | 3.2561 | 0.80848 | 4 | 0.064576
20414 | 4.59 | 1 | 365 | 5.2257 | 0.74159 | 5 | 0.96727
17796 | 49.92 | 0.9 | 365 | 51.1502 | 0.082373 | 51 | 0.23261
20234 | 13.52 | 1 | 365 | 15.3924 | 0.36738 | 15 | 0.75981
20398 | 14.79 | 1 | 365 | 16.8383 | 0.7229 | 17 | 0.56122
19250 | 11.44 | 1 | 365 | 13.0244 | 0.23394 | 13 | 0.2583
20225 | 5.72 | 1 | 365 | 6.5122 | 0.61697 | 7 | 0.12915
20857 | 8.84 | 1 | 365 | 10.0643 | 0.31713 | 10 | 0.38142
20832 | 5.98 | 1 | 365 | 6.8082 | 0.50865 | 7 | 0.31684
20557 | 9.18 | 1 | 365 | 10.4514 | 0.48318 | 10 | 0.93455
20848 | 4.68 | 1 | 365 | 5.3282 | 0.050247 | 5 | 0.3784
20851 | 3.64 | 1 | 365 | 4.1441 | 0.48353 | 4 | 0.62764
20219 | 10.71 | 1 | 365 | 12.1933 | 0.73037 | 12 | 0.92364
20558 | 6.875 | 1 | 365 | 7.8271 | 0.57809 | 8 | 0.40523
20221 | 4.94 | 1 | 365 | 5.6242 | 0.94193 | 6 | 0.56609
20845 | 2.86 | 1 | 365 | 3.2561 | 0.80848 | 4 | 0.064576
20847 | 4.68 | 1 | 365 | 5.3282 | 0.050247 | 5 | 0.3784
20560 | 9.705 | 1 | 365 | 11.0491 | 0.28369 | 11 | 0.33277
19293 | 2 | 1 | 365 | 2.277 | 0.85908 | 3 | 0.13607
20217 | 11.44 | 1 | 365 | 13.0244 | 0.23394 | 13 | 0.2583
20003 | 14.04 | 1 | 365 | 15.9845 | 0.15074 | 16 | 0.13519
19298 | 2.205 | 1 | 365 | 2.5104 | 0.56214 | 3 | 0.072514
20359 | 4.68 | 1 | 365 | 5.3282 | 0.050247 | 5 | 0.3784
20347 | 4.68 | 1 | 365 | 5.3282 | 0.050247 | 5 | 0.3784
20212 | 14.04 | 1 | 365 | 15.9845 | 0.15074 | 16 | 0.13519
20345 | 7.02 | 1 | 365 | 7.9922 | 0.075371 | 8 | 0.067596
20862 | 6.5 | 1 | 365 | 7.4002 | 0.29201 | 7 | 0.69222
20343 | 8.84 | 1 | 365 | 10.0643 | 0.31713 | 10 | 0.38142
20213 | 10.66 | 1 | 365 | 12.1363 | 0.5589 | 12 | 0.69524
20326 | 6.24 | 1 | 365 | 7.1042 | 0.40033 | 7 | 0.50453
20329 | 6.76 | 1 | 365 | 7.6962 | 0.18369 | 7 | 0.87991
20204 | 3.06 | 1 | 365 | 3.4838 | 0.49439 | 3 | 0.97818
20322 | 6.5 | 1 | 365 | 7.4002 | 0.29201 | 7 | 0.69222
20323 | 3.9 | 1 | 365 | 4.4401 | 0.37521 | 4 | 0.81533
20208 | 2.55 | 1 | 365 | 2.9032 | 0.74533 | 3 | 0.64849
20321 | 13.26 | 1 | 365 | 15.0964 | 0.4757 | 15 | 0.57213
20207 | 9.18 | 1 | 365 | 10.4514 | 0.48318 | 10 | 0.93455
20316 | 7.02 | 1 | 365 | 7.9922 | 0.075371 | 8 | 0.067596
20205 | 8.415 | 1 | 365 | 9.5804 | 0.85958 | 10 | 0.44
20317 | 5.72 | 1 | 365 | 6.5122 | 0.61697 | 7 | 0.12915
20319 | 3.12 | 1 | 365 | 3.5521 | 0.70016 | 4 | 0.25226
20315 | 7.02 | 1 | 365 | 7.9922 | 0.075371 | 8 | 0.067596
17647 | 5.2 | 1 | 365 | 5.9202 | 0.83361 | 6 | 0.75377
20314 | 7.8 | 1 | 365 | 8.8803 | 0.75041 | 9 | 0.63066
17477 | 5.865 | 1 | 365 | 6.6773 | 0.11425 | 6 | 0.79152
20312 | 3.38 | 1 | 365 | 3.8481 | 0.59185 | 4 | 0.43995
20307 | 3.9 | 1 | 365 | 4.4401 | 0.37521 | 4 | 0.81533
17370 | 9.135 | 1 | 365 | 10.4001 | 0.32885 | 10 | 0.72899
20308 | 2.6 | 1 | 365 | 2.9601 | 0.9168 | 3 | 0.87689
20306 | 10.4 | 1 | 365 | 11.8403 | 0.66722 | 12 | 0.50755
20196 | 4.94 | 1 | 365 | 5.6242 | 0.94193 | 6 | 0.56609
20559 | 6.725 | 1 | 365 | 7.6564 | 0.063657 | 7 | 0.72003
20305 | 7.395 | 1 | 365 | 8.4192 | 0.36145 | 8 | 0.78061
20201 | 8.06 | 1 | 365 | 9.1763 | 0.64209 | 9 | 0.81835
20302 | 6.12 | 1 | 365 | 6.9676 | 0.98878 | 7 | 0.95637
20298 | 5.1 | 1 | 365 | 5.8063 | 0.49065 | 6 | 0.29697
20296 | 10.14 | 1 | 365 | 11.5443 | 0.77554 | 12 | 0.31986
15169 | 12.495 | 1 | 365 | 14.2255 | 0.8521 | 15 | 0.07758
17936 | 8.84 | 1 | 365 | 10.0643 | 0.31713 | 10 | 0.38142
20181 | 6.5 | 1 | 365 | 7.4002 | 0.29201 | 7 | 0.69222
19273 | 5.46 | 1 | 365 | 6.2162 | 0.72529 | 6 | 0.94146
20198 | 13.515 | 1 | 365 | 15.3867 | 0.35023 | 15 | 0.73697
19248 | 11.7 | 1 | 365 | 13.3204 | 0.12562 | 13 | 0.44599
19240 | 2.08 | 1 | 365 | 2.3681 | 0.13344 | 2 | 0.50151
20180 | 4.42 | 1 | 365 | 5.0321 | 0.15857 | 5 | 0.19071
17938 | 2.55 | 1 | 365 | 2.9032 | 0.74533 | 3 | 0.64849
20177 | 14.56 | 1 | 365 | 16.5765 | 0.9341 | 17 | 0.51057
17951 | 5.2 | 1 | 365 | 5.9202 | 0.83361 | 6 | 0.75377
15137 | 2.805 | 1 | 365 | 3.1935 | 0.61986 | 3 | 0.81333
19232 | 6.76 | 1 | 365 | 7.6962 | 0.18369 | 7 | 0.87991
18182 | 10.26 | 1 | 365 | 11.6809 | 0.18708 | 11 | 0.86802
20183 | 8.06 | 1 | 365 | 9.1763 | 0.64209 | 9 | 0.81835
18955 | 9.705 | 1 | 365 | 11.0491 | 0.28369 | 11 | 0.33277
20178 | 10.6 | 1 | 365 | 12.068 | 0.35312 | 12 | 0.42116
20175 | 6.625 | 1 | 365 | 7.5425 | 0.7207 | 8 | 0.26322
20173 | 2.6 | 1 | 365 | 2.9601 | 0.9168 | 3 | 0.87689
20171 | 3.9 | 1 | 365 | 4.4401 | 0.37521 | 4 | 0.81533
18168 | 9.36 | 1 | 365 | 10.6563 | 0.10049 | 10 | 0.75679
18166 | 8.06 | 1 | 365 | 9.1763 | 0.64209 | 9 | 0.81835
18167 | 5.72 | 1 | 365 | 6.5122 | 0.61697 | 7 | 0.12915
19231 | 4.42 | 1 | 365 | 5.0321 | 0.15857 | 5 | 0.19071
20169 | 9.945 | 1 | 365 | 11.3223 | 0.10678 | 11 | 0.42909
18165 | 4.42 | 1 | 365 | 5.0321 | 0.15857 | 5 | 0.19071
19229 | 2.34 | 1 | 365 | 2.6641 | 0.025124 | 2 | 0.6892
18155 | 2.86 | 1 | 365 | 3.2561 | 0.80848 | 4 | 0.064576
20166 | 9.36 | 1 | 365 | 10.6563 | 0.10049 | 10 | 0.75679
20556 | 5.355 | 1 | 365 | 6.0966 | 0.36519 | 6 | 0.46182
18156 | 3.64 | 1 | 365 | 4.1441 | 0.48353 | 4 | 0.62764
18158 | 11.96 | 1 | 365 | 13.6164 | 0.017298 | 13 | 0.63368
19230 | 3.9 | 1 | 365 | 4.4401 | 0.37521 | 4 | 0.81533
18148 | 4.42 | 1 | 365 | 5.0321 | 0.15857 | 5 | 0.19071
19237 | 7.65 | 1 | 365 | 8.7095 | 0.23598 | 8 | 0.94546
18152 | 2.34 | 1 | 365 | 2.6641 | 0.025124 | 2 | 0.6892
19241 | 10.965 | 1 | 365 | 12.4836 | 0.60491 | 13 | 0.088488
18147 | 4.42 | 1 | 365 | 5.0321 | 0.15857 | 5 | 0.19071
18142 | 2.34 | 1 | 365 | 2.6641 | 0.025124 | 2 | 0.6892
18138 | 8.84 | 1 | 365 | 10.0643 | 0.31713 | 10 | 0.38142
18136 | 12.22 | 1 | 365 | 13.9124 | 0.90898 | 14 | 0.82137
18125 | 7.02 | 1 | 365 | 7.9922 | 0.075371 | 8 | 0.067596
18127 | 6.5 | 1 | 365 | 7.4002 | 0.29201 | 7 | 0.69222
18123 | 3.12 | 1 | 365 | 3.5521 | 0.70016 | 4 | 0.25226
15069 | 6.375 | 1 | 365 | 7.2579 | 0.86332 | 8 | 0.12121
17989 | 4.94 | 1 | 365 | 5.6242 | 0.94193 | 6 | 0.56609
17816 | 5.98 | 1 | 365 | 6.8082 | 0.50865 | 7 | 0.31684
15890 | 6.63 | 1 | 365 | 7.5482 | 0.73785 | 8 | 0.28606
20564 | 8.705 | 1 | 365 | 9.9106 | 0.85415 | 10 | 0.76473
20565 | 10.455 | 1 | 365 | 11.903 | 0.85584 | 12 | 0.75879
14736 | 3.825 | 1 | 365 | 4.3547 | 0.11799 | 4 | 0.47273
13591 | 5.355 | 1 | 365 | 6.0966 | 0.36519 | 6 | 0.46182
18299 | 4.42 | 1 | 365 | 5.0321 | 0.15857 | 5 | 0.19071
18302 | 9.1 | 1 | 365 | 10.3603 | 0.20881 | 10 | 0.56911
18290 | 5.46 | 1 | 365 | 6.2162 | 0.72529 | 6 | 0.94146
18293 | 1.53 | 1 | 365 | 1.7419 | 0.2472 | 1 | 0.98909
18296 | 7.14 | 1 | 365 | 8.1288 | 0.48692 | 8 | 0.61576
18307 | 6.76 | 1 | 365 | 7.6962 | 0.18369 | 7 | 0.87991
20673 | 4.42 | 1 | 365 | 5.0321 | 0.15857 | 5 | 0.19071
20671 | 5.2 | 1 | 365 | 5.9202 | 0.83361 | 6 | 0.75377
20672 | 4.68 | 1 | 365 | 5.3282 | 0.050247 | 5 | 0.3784
20670 | 6.12 | 1 | 365 | 6.9676 | 0.98878 | 7 | 0.95637
20669 | 4.16 | 1 | 365 | 4.7361 | 0.26689 | 5 | 0.0030198
20668 | 4.68 | 1 | 365 | 5.3282 | 0.050247 | 5 | 0.3784
20667 | 4.94 | 1 | 365 | 5.6242 | 0.94193 | 6 | 0.56609
20666 | 4.16 | 1 | 365 | 4.7361 | 0.26689 | 5 | 0.0030198
17340 | 4.68 | 1 | 365 | 5.3282 | 0.050247 | 5 | 0.3784
20680 | 5.1 | 1 | 365 | 5.8063 | 0.49065 | 6 | 0.29697
19921 | 6.24 | 1 | 365 | 7.1042 | 0.40033 | 7 | 0.50453
19922 | 6.24 | 1 | 365 | 7.1042 | 0.40033 | 7 | 0.50453
19920 | 12.48 | 1 | 365 | 14.2084 | 0.80066 | 15 | 0.0090593
19388 | 5.2 | 1 | 365 | 5.9202 | 0.83361 | 6 | 0.75377
19393 | 3.38 | 1 | 365 | 3.8481 | 0.59185 | 4 | 0.43995
19233 | 2.805 | 1 | 365 | 3.1935 | 0.61986 | 3 | 0.81333
19384 | 6.5 | 1 | 365 | 7.4002 | 0.29201 | 7 | 0.69222
19916 | 7.29 | 1 | 365 | 8.2996 | 0.0013466 | 8 | 0.30096
19380 | 5.2 | 1 | 365 | 5.9202 | 0.83361 | 6 | 0.75377
19379 | 18.36 | 1 | 365 | 20.9027 | 0.96635 | 21 | 0.8691
19910 | 3.57 | 1 | 365 | 4.0644 | 0.24346 | 4 | 0.30788
19337 | 6.76 | 1 | 365 | 7.6962 | 0.18369 | 7 | 0.87991
19245 | 3.9 | 1 | 365 | 4.4401 | 0.37521 | 4 | 0.81533
19909 | 5.2 | 1 | 365 | 5.9202 | 0.83361 | 6 | 0.75377
19911 | 8.06 | 1 | 365 | 9.1763 | 0.64209 | 9 | 0.81835
19420 | 7.54 | 1 | 365 | 8.5842 | 0.85873 | 9 | 0.44297
19243 | 5.72 | 1 | 365 | 6.5122 | 0.61697 | 7 | 0.12915
19419 | 10.14 | 1 | 365 | 11.5443 | 0.77554 | 12 | 0.31986
19417 | 3.9 | 1 | 365 | 4.4401 | 0.37521 | 4 | 0.81533
19247 | 6.5 | 1 | 365 | 7.4002 | 0.29201 | 7 | 0.69222
19908 | 5.2 | 1 | 365 | 5.9202 | 0.83361 | 6 | 0.75377
19413 | 6.24 | 1 | 365 | 7.1042 | 0.40033 | 7 | 0.50453
19418 | 12.22 | 1 | 365 | 13.9124 | 0.90898 | 14 | 0.82137
19414 | 6.76 | 1 | 365 | 7.6962 | 0.18369 | 7 | 0.87991
19412 | 3.71 | 1 | 365 | 4.2238 | 0.72359 | 4 | 0.9474
19411 | 3.9 | 1 | 365 | 4.4401 | 0.37521 | 4 | 0.81533
19408 | 8.06 | 1 | 365 | 9.1763 | 0.64209 | 9 | 0.81835
19907 | 6.76 | 1 | 365 | 7.6962 | 0.18369 | 7 | 0.87991
19906 | 4.16 | 1 | 365 | 4.7361 | 0.26689 | 5 | 0.0030198
19401 | 7.54 | 1 | 365 | 8.5842 | 0.85873 | 9 | 0.44297
19394 | 9.62 | 1 | 365 | 10.9523 | 0.99217 | 11 | 0.94448
19903 | 7.56 | 1 | 365 | 8.607 | 0.92732 | 9 | 0.53433
19391 | 5.46 | 1 | 365 | 6.2162 | 0.72529 | 6 | 0.94146
19904 | 4.68 | 1 | 365 | 5.3282 | 0.050247 | 5 | 0.3784
19901 | 3.64 | 1 | 365 | 4.1441 | 0.48353 | 4 | 0.62764
19381 | 3.9 | 1 | 365 | 4.4401 | 0.37521 | 4 | 0.81533
19305 | 16.9 | 1 | 365 | 19.2405 | 0.95923 | 20 | 0.19977
19595 | 7.28 | 1 | 365 | 8.2882 | 0.96705 | 9 | 0.25528
19598 | 4.68 | 1 | 365 | 5.3282 | 0.050247 | 5 | 0.3784
19900 | 11.18 | 1 | 365 | 12.7284 | 0.34226 | 13 | 0.070616
19895 | 4.68 | 1 | 365 | 5.3282 | 0.050247 | 5 | 0.3784
19601 | 3.64 | 1 | 365 | 4.1441 | 0.48353 | 4 | 0.62764
19893 | 8.32 | 1 | 365 | 9.4723 | 0.53377 | 10 | 0.0060396
19891 | 2.16 | 1 | 365 | 2.4591 | 0.40781 | 2 | 0.86695
19386 | 3.38 | 1 | 365 | 3.8481 | 0.59185 | 4 | 0.43995
19437 | 10.2 | 1 | 365 | 11.6126 | 0.98131 | 12 | 0.59394
15619 | 8.58 | 1 | 365 | 9.7683 | 0.42545 | 10 | 0.19373
19878 | 10.92 | 1 | 365 | 12.4324 | 0.45058 | 12 | 0.88293
19402 | 9.36 | 1 | 365 | 10.6563 | 0.10049 | 10 | 0.75679
19873 | 7.02 | 1 | 365 | 7.9922 | 0.075371 | 8 | 0.067596
19645 | 7.02 | 1 | 365 | 7.9922 | 0.075371 | 8 | 0.067596
19861 | 4.42 | 1 | 365 | 5.0321 | 0.15857 | 5 | 0.19071
19640 | 6.24 | 1 | 365 | 7.1042 | 0.40033 | 7 | 0.50453
19858 | 13.52 | 1 | 365 | 15.3924 | 0.36738 | 15 | 0.75981
19855 | 6.76 | 1 | 365 | 7.6962 | 0.18369 | 7 | 0.87991
19853 | 4.94 | 1 | 365 | 5.6242 | 0.94193 | 6 | 0.56609
19849 | 7.54 | 1 | 365 | 8.5842 | 0.85873 | 9 | 0.44297
19433 | 5.46 | 1 | 365 | 6.2162 | 0.72529 | 6 | 0.94146
19492 | 4.42 | 1 | 365 | 5.0321 | 0.15857 | 5 | 0.19071
19823 | 4.68 | 1 | 365 | 5.3282 | 0.050247 | 5 | 0.3784
19428 | 4.68 | 1 | 365 | 5.3282 | 0.050247 | 5 | 0.3784
19841 | 3.12 | 1 | 365 | 3.5521 | 0.70016 | 4 | 0.25226
19425 | 6.24 | 1 | 365 | 7.1042 | 0.40033 | 7 | 0.50453
19834 | 9.36 | 1 | 365 | 10.6563 | 0.10049 | 10 | 0.75679
19436 | 6.24 | 1 | 365 | 7.1042 | 0.40033 | 7 | 0.50453
19427 | 8.415 | 1 | 365 | 9.5804 | 0.85958 | 10 | 0.44
19819 | 4.42 | 1 | 365 | 5.0321 | 0.15857 | 5 | 0.19071
19820 | 6.67 | 1 | 365 | 7.5938 | 0.87503 | 8 | 0.46878
19817 | 10.92 | 1 | 365 | 12.4324 | 0.45058 | 12 | 0.88293
19818 | 6.12 | 1 | 365 | 6.9676 | 0.98878 | 7 | 0.95637
20923 | 8.1 | 1 | 365 | 9.2218 | 0.77927 | 10 | 0.0010722
20916 | 4.42 | 1 | 365 | 5.0321 | 0.15857 | 5 | 0.19071
20919 | 8.32 | 1 | 365 | 9.4723 | 0.53377 | 10 | 0.0060396
20913 | 10.4 | 1 | 365 | 11.8403 | 0.66722 | 12 | 0.50755
20907 | 11.44 | 1 | 365 | 13.0244 | 0.23394 | 13 | 0.2583
19812 | 2.915 | 1 | 365 | 3.3187 | 0.99711 | 4 | 0.31582
20903 | 6.76 | 1 | 365 | 7.6962 | 0.18369 | 7 | 0.87991
19807 | 7.8 | 1 | 365 | 8.8803 | 0.75041 | 9 | 0.63066
19809 | 4.16 | 1 | 365 | 4.7361 | 0.26689 | 5 | 0.0030198
20898 | 8.32 | 1 | 365 | 9.4723 | 0.53377 | 10 | 0.0060396
19803 | 13.26 | 1 | 365 | 15.0964 | 0.4757 | 15 | 0.57213
19806 | 7.02 | 1 | 365 | 7.9922 | 0.075371 | 8 | 0.067596
20874 | 6.76 | 1 | 365 | 7.6962 | 0.18369 | 7 | 0.87991
20897 | 10.455 | 1 | 365 | 11.903 | 0.85584 | 12 | 0.75879
20809 | 13 | 1 | 365 | 14.8004 | 0.58402 | 15 | 0.38444
19799 | 3.9 | 1 | 365 | 4.4401 | 0.37521 | 4 | 0.81533
20895 | 9.1 | 1 | 365 | 10.3603 | 0.20881 | 10 | 0.56911
20850 | 9.88 | 1 | 365 | 11.2483 | 0.88386 | 12 | 0.13217
20889 | 4.42 | 1 | 365 | 5.0321 | 0.15857 | 5 | 0.19071
20849 | 11.96 | 1 | 365 | 13.6164 | 0.017298 | 13 | 0.63368
19782 | 9.88 | 1 | 365 | 11.2483 | 0.88386 | 12 | 0.13217
20886 | 8.32 | 1 | 365 | 9.4723 | 0.53377 | 10 | 0.0060396
20839 | 8.84 | 1 | 365 | 10.0643 | 0.31713 | 10 | 0.38142
19778 | 5.46 | 1 | 365 | 6.2162 | 0.72529 | 6 | 0.94146
19791 | 7.28 | 1 | 365 | 8.2882 | 0.96705 | 9 | 0.25528
20655 | 2.6 | 1 | 365 | 2.9601 | 0.9168 | 3 | 0.87689
20644 | 10.455 | 1 | 365 | 11.903 | 0.85584 | 12 | 0.75879
20965 | 4.68 | 1 | 365 | 5.3282 | 0.050247 | 5 | 0.3784
20623 | 11.96 | 1 | 365 | 13.6164 | 0.017298 | 13 | 0.63368
17964 | 12.495 | 1 | 365 | 14.2255 | 0.8521 | 15 | 0.07758
20968 | 7.905 | 1 | 365 | 8.9998 | 0.11051 | 9 | 0.11031
14631 | 7.905 | 1 | 365 | 8.9998 | 0.11051 | 9 | 0.11031
17375 | 16 | 1 | 365 | 18.2159 | 0.87264 | 19 | 0.088538
15872 | 3.38 | 1 | 365 | 3.8481 | 0.59185 | 4 | 0.43995
14887 | 5.39 | 1 | 365 | 6.1365 | 0.48522 | 6 | 0.6217
14648 | 11.73 | 1 | 365 | 13.3545 | 0.2285 | 13 | 0.58303
21045 | 6.63 | 1 | 365 | 7.5482 | 0.73785 | 8 | 0.28606
14697 | 3.185 | 1 | 365 | 3.6261 | 0.92308 | 4 | 0.54919
14768 | 7.395 | 1 | 365 | 8.4192 | 0.36145 | 8 | 0.78061
21050 | 10.545 | 1 | 365 | 12.0054 | 0.1645 | 12 | 0.16991
21052 | 14.7 | 1 | 365 | 16.7359 | 0.41424 | 17 | 0.15009
21053 | 12.42 | 1 | 365 | 14.1401 | 0.59489 | 14 | 0.73498
20622 | 5.72 | 1 | 365 | 6.5122 | 0.61697 | 7 | 0.12915
20620 | 4.16 | 1 | 365 | 4.7361 | 0.26689 | 5 | 0.0030198
20619 | 4.42 | 1 | 365 | 5.0321 | 0.15857 | 5 | 0.19071
20572 | 5.04 | 1 | 365 | 5.738 | 0.28488 | 6 | 0.022889
20618 | 4.59 | 1 | 365 | 5.2257 | 0.74159 | 5 | 0.96727
20614 | 13.26 | 1 | 365 | 15.0964 | 0.4757 | 15 | 0.57213
20892 | 2.805 | 1 | 365 | 3.1935 | 0.61986 | 3 | 0.81333
20603 | 7.02 | 1 | 365 | 7.9922 | 0.075371 | 8 | 0.067596
20599 | 4.42 | 1 | 365 | 5.0321 | 0.15857 | 5 | 0.19071
21065 | 6 | 1 | 365 | 6.831 | 0.57724 | 7 | 0.4082
21022 | 4.08 | 1 | 365 | 4.6451 | 0.99252 | 5 | 0.63758
21074 | 8.68 | 1 | 365 | 9.8821 | 0.76841 | 10 | 0.65053
21064 | 5.47 | 1 | 365 | 6.2276 | 0.75958 | 6 | 0.98714
21076 | 9.88 | 1 | 365 | 11.2483 | 0.88386 | 12 | 0.13217
21081 | 7.8 | 1 | 365 | 8.8803 | 0.75041 | 9 | 0.63066
21082 | 9.52 | 1 | 365 | 10.8385 | 0.64922 | 11 | 0.48768
20120 | 7.28 | 1 | 365 | 8.2882 | 0.96705 | 9 | 0.25528
21087 | 21.42 | 1 | 365 | 24.3865 | 0.46075 | 24 | 0.84728
19212 | 3.38 | 1 | 365 | 3.8481 | 0.59185 | 4 | 0.43995
20118 | 12.74 | 1 | 365 | 14.5044 | 0.69234 | 15 | 0.19675
21088 | 5.355 | 1 | 365 | 6.0966 | 0.36519 | 6 | 0.46182
20114 | 5.355 | 1 | 365 | 6.0966 | 0.36519 | 6 | 0.46182
20113 | 8.84 | 1 | 365 | 10.0643 | 0.31713 | 10 | 0.38142
21090 | 6.885 | 1 | 365 | 7.8385 | 0.61238 | 8 | 0.45091
20110 | 4.94 | 1 | 365 | 5.6242 | 0.94193 | 6 | 0.56609
23102 | 7.2 | 1 | 365 | 8.1972 | 0.69269 | 8 | 0.88984
20108 | 3.57 | 1 | 365 | 4.0644 | 0.24346 | 4 | 0.30788
19215 | 9.1 | 1 | 365 | 10.3603 | 0.20881 | 10 | 0.56911
21095 | 4.68 | 1 | 365 | 5.3282 | 0.050247 | 5 | 0.3784
20105 | 7.02 | 1 | 365 | 7.9922 | 0.075371 | 8 | 0.067596
23463 | 9.45 | 1 | 365 | 10.7588 | 0.40915 | 11 | 0.16792
21096 | 4.68 | 1 | 365 | 5.3282 | 0.050247 | 5 | 0.3784
19216 | 3.64 | 1 | 365 | 4.1441 | 0.48353 | 4 | 0.62764
20098 | 5.72 | 1 | 365 | 6.5122 | 0.61697 | 7 | 0.12915
21100 | 9.88 | 1 | 365 | 11.2483 | 0.88386 | 12 | 0.13217
20091 | 7.8 | 1 | 365 | 8.8803 | 0.75041 | 9 | 0.63066
21110 | 6.5 | 1 | 365 | 7.4002 | 0.29201 | 7 | 0.69222
20097 | 5.98 | 1 | 365 | 6.8082 | 0.50865 | 7 | 0.31684
20095 | 2.86 | 1 | 365 | 3.2561 | 0.80848 | 4 | 0.064576
21113 | 4.42 | 1 | 365 | 5.0321 | 0.15857 | 5 | 0.19071
19214 | 8.67 | 1 | 365 | 9.8707 | 0.73411 | 10 | 0.60485
20094 | 5.61 | 1 | 365 | 6.3869 | 0.23972 | 6 | 0.62667
21114 | 10.66 | 1 | 365 | 12.1363 | 0.5589 | 12 | 0.69524
19217 | 3.64 | 1 | 365 | 4.1441 | 0.48353 | 4 | 0.62764
21116 | 4.68 | 1 | 365 | 5.3282 | 0.050247 | 5 | 0.3784
20092 | 7.65 | 1 | 365 | 8.7095 | 0.23598 | 8 | 0.94546
20593 | 6.24 | 1 | 365 | 7.1042 | 0.40033 | 7 | 0.50453
20087 | 7.02 | 1 | 365 | 7.9922 | 0.075371 | 8 | 0.067596
21117 | 7.28 | 1 | 365 | 8.2882 | 0.96705 | 9 | 0.25528
20594 | 11.7 | 1 | 365 | 13.3204 | 0.12562 | 13 | 0.44599
19218 | 10.92 | 1 | 365 | 12.4324 | 0.45058 | 12 | 0.88293
20587 | 5.2 | 1 | 365 | 5.9202 | 0.83361 | 6 | 0.75377
21120 | 3.9 | 1 | 365 | 4.4401 | 0.37521 | 4 | 0.81533
20089 | 5.98 | 1 | 365 | 6.8082 | 0.50865 | 7 | 0.31684
21122 | 12.3 | 1 | 365 | 14.0035 | 0.18334 | 14 | 0.18681
20041 | 12.22 | 1 | 365 | 13.9124 | 0.90898 | 14 | 0.82137
21123 | 8.54 | 1 | 365 | 9.7227 | 0.28827 | 10 | 0.011007
20038 | 3.64 | 1 | 365 | 4.1441 | 0.48353 | 4 | 0.62764
20591 | 5.46 | 1 | 365 | 6.2162 | 0.72529 | 6 | 0.94146
20035 | 8.415 | 1 | 365 | 9.5804 | 0.85958 | 10 | 0.44
21127 | 5.4 | 1 | 365 | 6.1479 | 0.51952 | 6 | 0.66738
20583 | 4.68 | 1 | 365 | 5.3282 | 0.050247 | 5 | 0.3784
20015 | 9.1 | 1 | 365 | 10.3603 | 0.20881 | 10 | 0.56911
20582 | 5.72 | 1 | 365 | 6.5122 | 0.61697 | 7 | 0.12915
20027 | 4.335 | 1 | 365 | 4.9354 | 0.86706 | 5 | 0.80243
20571 | 6.24 | 1 | 365 | 7.1042 | 0.40033 | 7 | 0.50453
20008 | 5.98 | 1 | 365 | 6.8082 | 0.50865 | 7 | 0.31684
19297 | 4.16 | 1 | 365 | 4.7361 | 0.26689 | 5 | 0.0030198
21128 | 6.975 | 1 | 365 | 7.941 | 0.92104 | 8 | 0.86203
20001 | 7.28 | 1 | 365 | 8.2882 | 0.96705 | 9 | 0.25528
21130 | 3.92 | 1 | 365 | 4.4629 | 0.4438 | 4 | 0.90669
19998 | 5.61 | 1 | 365 | 6.3869 | 0.23972 | 6 | 0.62667
20569 | 3.64 | 1 | 365 | 4.1441 | 0.48353 | 4 | 0.62764
21131 | 5.795 | 1 | 365 | 6.5976 | 0.87418 | 7 | 0.47175
19992 | 4.42 | 1 | 365 | 5.0321 | 0.15857 | 5 | 0.19071
19220 | 4.42 | 1 | 365 | 5.0321 | 0.15857 | 5 | 0.19071
20377 | 5.865 | 1 | 365 | 6.6773 | 0.11425 | 6 | 0.79152
19985 | 6.12 | 1 | 365 | 6.9676 | 0.98878 | 7 | 0.95637
19982 | 6.76 | 1 | 365 | 7.6962 | 0.18369 | 7 | 0.87991
19975 | 7.28 | 1 | 365 | 8.2882 | 0.96705 | 9 | 0.25528
19969 | 6.63 | 1 | 365 | 7.5482 | 0.73785 | 8 | 0.28606
21132 | 12.1 | 1 | 365 | 13.7758 | 0.49743 | 14 | 0.27321
19971 | 10.92 | 1 | 365 | 12.4324 | 0.45058 | 12 | 0.88293
19223 | 4.16 | 1 | 365 | 4.7361 | 0.26689 | 5 | 0.0030198
19961 | 7.02 | 1 | 365 | 7.9922 | 0.075371 | 8 | 0.067596
19955 | 5.46 | 1 | 365 | 6.2162 | 0.72529 | 6 | 0.94146
19950 | 9.54 | 1 | 365 | 10.8612 | 0.71781 | 11 | 0.57904
19947 | 7.65 | 1 | 365 | 8.7095 | 0.23598 | 8 | 0.94546
21133 | 8.28 | 1 | 365 | 9.4267 | 0.39659 | 9 | 0.82332
19228 | 10.66 | 1 | 365 | 12.1363 | 0.5589 | 12 | 0.69524
21135 | 7.84 | 1 | 365 | 8.9258 | 0.88759 | 9 | 0.81338
19939 | 3.825 | 1 | 365 | 4.3547 | 0.11799 | 4 | 0.47273
21136 | 9.12 | 1 | 365 | 10.3831 | 0.2774 | 10 | 0.66047
19934 | 10.4 | 1 | 365 | 11.8403 | 0.66722 | 12 | 0.50755
19933 | 7.54 | 1 | 365 | 8.5842 | 0.85873 | 9 | 0.44297
21139 | 5.6 | 1 | 365 | 6.3756 | 0.20542 | 6 | 0.58099
19410 | 8.06 | 1 | 365 | 9.1763 | 0.64209 | 9 | 0.81835
21141 | 8.16 | 1 | 365 | 9.2901 | 0.98505 | 10 | 0.27515
19928 | 7.8 | 1 | 365 | 8.8803 | 0.75041 | 9 | 0.63066
21079 | 6.05 | 1 | 365 | 6.8879 | 0.74872 | 7 | 0.6366
19923 | 5.98 | 1 | 365 | 6.8082 | 0.50865 | 7 | 0.31684
19397 | 5.72 | 1 | 365 | 6.5122 | 0.61697 | 7 | 0.12915
21165 | 12.495 | 1 | 365 | 14.2255 | 0.8521 | 15 | 0.07758
21166 | 6.76 | 1 | 365 | 7.6962 | 0.18369 | 7 | 0.87991
21171 | 3.12 | 1 | 365 | 3.5521 | 0.70016 | 4 | 0.25226
21170 | 6.885 | 1 | 365 | 7.8385 | 0.61238 | 8 | 0.45091
21175 | 9.36 | 1 | 365 | 10.6563 | 0.10049 | 10 | 0.75679
20528 | 5.98 | 1 | 365 | 6.8082 | 0.50865 | 7 | 0.31684
21176 | 8.84 | 1 | 365 | 10.0643 | 0.31713 | 10 | 0.38142
21178 | 13 | 1 | 365 | 14.8004 | 0.58402 | 15 | 0.38444
20527 | 4.94 | 1 | 365 | 5.6242 | 0.94193 | 6 | 0.56609
20379 | 4.08 | 1 | 365 | 4.6451 | 0.99252 | 5 | 0.63758
18818 | 11.25 | 1 | 365 | 12.8081 | 0.58232 | 13 | 0.39038
20193 | 10 | 1 | 365 | 11.3849 | 0.2954 | 11 | 0.68034
20526 | 3.12 | 1 | 365 | 3.5521 | 0.70016 | 4 | 0.25226
20525 | 6.24 | 1 | 365 | 7.1042 | 0.40033 | 7 | 0.50453
20380 | 6.375 | 1 | 365 | 7.2579 | 0.86332 | 8 | 0.12121
20185 | 12.32 | 1 | 365 | 14.0262 | 0.25193 | 14 | 0.27817
18336 | 13 | 1 | 365 | 14.8004 | 0.58402 | 15 | 0.38444
18329 | 8.06 | 1 | 365 | 9.1763 | 0.64209 | 9 | 0.81835
18331 | 9.62 | 1 | 365 | 10.9523 | 0.99217 | 11 | 0.94448
18332 | 5.98 | 1 | 365 | 6.8082 | 0.50865 | 7 | 0.31684
18433 | 4.42 | 1 | 365 | 5.0321 | 0.15857 | 5 | 0.19071
18431 | 9.69 | 1 | 365 | 11.032 | 0.23224 | 11 | 0.26425
18430 | 2.6 | 1 | 365 | 2.9601 | 0.9168 | 3 | 0.87689
18424 | 4.94 | 1 | 365 | 5.6242 | 0.94193 | 6 | 0.56609
19770 | 14.28 | 1 | 365 | 16.2577 | 0.97383 | 17 | 0.23152
20057 | 7.56 | 1 | 365 | 8.607 | 0.92732 | 9 | 0.53433
21181 | 7.02 | 1 | 365 | 7.9922 | 0.075371 | 8 | 0.067596
21167 | 9.96 | 1 | 365 | 11.3394 | 0.15822 | 11 | 0.49761
21182 | 8.925 | 1 | 365 | 10.1611 | 0.60864 | 10 | 0.7697
21185 | 7.28 | 1 | 365 | 8.2882 | 0.96705 | 9 | 0.25528
18421 | 7.8 | 1 | 365 | 8.8803 | 0.75041 | 9 | 0.63066
21145 | 6.6 | 1 | 365 | 7.5141 | 0.63496 | 8 | 0.14902
14158 | 15.045 | 1 | 365 | 17.1286 | 0.59743 | 17 | 0.72607
21193 | 4.08 | 1 | 365 | 4.6451 | 0.99252 | 5 | 0.63758
21143 | 7.5 | 1 | 365 | 8.5387 | 0.72155 | 9 | 0.26025
21154 | 6.72 | 1 | 365 | 7.6507 | 0.046509 | 7 | 0.69719
21164 | 7.245 | 1 | 365 | 8.2484 | 0.84702 | 9 | 0.095403
21168 | 6.72 | 1 | 365 | 7.6507 | 0.046509 | 7 | 0.69719
21172 | 8.502 | 1 | 365 | 9.6795 | 0.15795 | 9 | 0.83742
21174 | 6.9 | 1 | 365 | 7.8556 | 0.66383 | 8 | 0.51943
21177 | 14.49 | 1 | 365 | 16.4968 | 0.69403 | 17 | 0.19081
21195 | 10.4 | 1 | 365 | 11.8403 | 0.66722 | 12 | 0.50755
21199 | 4.68 | 1 | 365 | 5.3282 | 0.050247 | 5 | 0.3784
21197 | 9.88 | 1 | 365 | 11.2483 | 0.88386 | 12 | 0.13217
21202 | 8.32 | 1 | 365 | 9.4723 | 0.53377 | 10 | 0.0060396
21204 | 8.16 | 1 | 365 | 9.2901 | 0.98505 | 10 | 0.27515
21031 | 3.64 | 1 | 365 | 4.1441 | 0.48353 | 4 | 0.62764
21033 | 2.86 | 1 | 365 | 3.2561 | 0.80848 | 4 | 0.064576
21036 | 3.12 | 1 | 365 | 3.5521 | 0.70016 | 4 | 0.25226
21040 | 9.435 | 1 | 365 | 10.7417 | 0.35771 | 11 | 0.099397
21221 | 7.02 | 1 | 365 | 7.9922 | 0.075371 | 8 | 0.067596
21207 | 2.55 | 1 | 365 | 2.9032 | 0.74533 | 3 | 0.64849
21222 | 3.57 | 1 | 365 | 4.0644 | 0.24346 | 4 | 0.30788
21215 | 11.73 | 1 | 365 | 13.3545 | 0.2285 | 13 | 0.58303
21463 | 5.1 | 1 | 365 | 5.8063 | 0.49065 | 6 | 0.29697
21466 | 8.58 | 1 | 365 | 9.7683 | 0.42545 | 10 | 0.19373
21465 | 2.6 | 1 | 365 | 2.9601 | 0.9168 | 3 | 0.87689
21467 | 12.22 | 1 | 365 | 13.9124 | 0.90898 | 14 | 0.82137
21470 | 4.94 | 1 | 365 | 5.6242 | 0.94193 | 6 | 0.56609
21471 | 4.16 | 1 | 365 | 4.7361 | 0.26689 | 5 | 0.0030198
21474 | 9.36 | 1 | 365 | 10.6563 | 0.10049 | 10 | 0.75679
21475 | 5.98 | 1 | 365 | 6.8082 | 0.50865 | 7 | 0.31684
21251 | 2.8 | 1 | 365 | 3.1878 | 0.60271 | 3 | 0.79049
21258 | 10.71 | 1 | 365 | 12.1933 | 0.73037 | 12 | 0.92364
20053 | 15 | 1 | 365 | 17.0774 | 0.4431 | 17 | 0.5205
20524 | 3.12 | 1 | 365 | 3.5521 | 0.70016 | 4 | 0.25226
20382 | 10.215 | 1 | 365 | 11.6297 | 0.032751 | 11 | 0.66246
21491 | 2.805 | 1 | 365 | 3.1935 | 0.61986 | 3 | 0.81333
21492 | 2.34 | 1 | 365 | 2.6641 | 0.025124 | 2 | 0.6892
21476 | 3.64 | 1 | 365 | 4.1441 | 0.48353 | 4 | 0.62764
21479 | 9.62 | 1 | 365 | 10.9523 | 0.99217 | 11 | 0.94448
21478 | 8.06 | 1 | 365 | 9.1763 | 0.64209 | 9 | 0.81835
21481 | 6.76 | 1 | 365 | 7.6962 | 0.18369 | 7 | 0.87991
21477 | 3.315 | 1 | 365 | 3.7741 | 0.36893 | 4 | 0.14303
21480 | 5.1 | 1 | 365 | 5.8063 | 0.49065 | 6 | 0.29697
21483 | 11.44 | 1 | 365 | 13.0244 | 0.23394 | 13 | 0.2583
21485 | 8.32 | 1 | 365 | 9.4723 | 0.53377 | 10 | 0.0060396
21488 | 5.2 | 1 | 365 | 5.9202 | 0.83361 | 6 | 0.75377
21493 | 7.28 | 1 | 365 | 8.2882 | 0.96705 | 9 | 0.25528
21497 | 7.395 | 1 | 365 | 8.4192 | 0.36145 | 8 | 0.78061
21498 | 8.84 | 1 | 365 | 10.0643 | 0.31713 | 10 | 0.38142
21503 | 4.59 | 1 | 365 | 5.2257 | 0.74159 | 5 | 0.96727
19227 | 9.69 | 1 | 365 | 11.032 | 0.23224 | 11 | 0.26425
21506 | 5.72 | 1 | 365 | 6.5122 | 0.61697 | 7 | 0.12915
21507 | 3.12 | 1 | 365 | 3.5521 | 0.70016 | 4 | 0.25226
21509 | 7.54 | 1 | 365 | 8.5842 | 0.85873 | 9 | 0.44297
21510 | 3.12 | 1 | 365 | 3.5521 | 0.70016 | 4 | 0.25226
21508 | 5.72 | 1 | 365 | 6.5122 | 0.61697 | 7 | 0.12915
21520 | 8.06 | 1 | 365 | 9.1763 | 0.64209 | 9 | 0.81835
21512 | 4.16 | 1 | 365 | 4.7361 | 0.26689 | 5 | 0.0030198
21524 | 6.76 | 1 | 365 | 7.6962 | 0.18369 | 7 | 0.87991
21525 | 10.455 | 1 | 365 | 11.903 | 0.85584 | 12 | 0.75879
21527 | 2.915 | 1 | 365 | 3.3187 | 0.99711 | 4 | 0.31582
21261 | 6.12 | 1 | 365 | 6.9676 | 0.98878 | 7 | 0.95637
21263 | 7.8 | 1 | 365 | 8.8803 | 0.75041 | 9 | 0.63066
21259 | 5.46 | 1 | 365 | 6.2162 | 0.72529 | 6 | 0.94146
21273 | 5.1 | 1 | 365 | 5.8063 | 0.49065 | 6 | 0.29697
5182 | 3566.64 | 0.8 | 365 | 3248.4775 | 0.54764 | 3249 | 0.025087
21049 | 2.08 | 1 | 365 | 2.3681 | 0.13344 | 2 | 0.50151
20012 | 3.12 | 1 | 365 | 3.5521 | 0.70016 | 4 | 0.25226
14762 | 7.28 | 1 | 365 | 8.2882 | 0.96705 | 9 | 0.25528
20000 | 9.88 | 1 | 365 | 11.2483 | 0.88386 | 12 | 0.13217
19815 | 4.59 | 1 | 365 | 5.2257 | 0.74159 | 5 | 0.96727
19687 | 3.57 | 1 | 365 | 4.0644 | 0.24346 | 4 | 0.30788
14634 | 10.965 | 1 | 365 | 12.4836 | 0.60491 | 13 | 0.088488
20902 | 12.375 | 1 | 365 | 14.0889 | 0.44056 | 14 | 0.52942
15817 | 139.3 | 0.9 | 365 | 142.7329 | 0.96143 | 143 | 0.69437
20681 | 11.7 | 1 | 365 | 13.3204 | 0.12562 | 13 | 0.44599
20992 | 6.25 | 1 | 365 | 7.1156 | 0.43462 | 7 | 0.55021
20993 | 7.8 | 1 | 365 | 8.8803 | 0.75041 | 9 | 0.63066
20994 | 12.75 | 1 | 365 | 14.5158 | 0.72663 | 15 | 0.24243
21001 | 2.943 | 1 | 365 | 3.3506 | 0.093136 | 3 | 0.44372
21002 | 9.945 | 1 | 365 | 11.3223 | 0.10678 | 11 | 0.42909
21004 | 7.65 | 1 | 365 | 8.7095 | 0.23598 | 8 | 0.94546
20523 | 9.62 | 1 | 365 | 10.9523 | 0.99217 | 11 | 0.94448
21006 | 7.848 | 1 | 365 | 8.9349 | 0.91503 | 9 | 0.84993
20520 | 4.24 | 1 | 365 | 4.8272 | 0.54125 | 5 | 0.36846
21008 | 46.92 | 0.9 | 365 | 48.0763 | 0.82262 | 48 | 0.89892
21009 | 12.42 | 1 | 365 | 14.1401 | 0.59489 | 14 | 0.73498
21010 | 5.5 | 1 | 365 | 6.2617 | 0.86247 | 7 | 0.12418
19288 | 2.34 | 1 | 365 | 2.6641 | 0.025124 | 2 | 0.6892
21012 | 9.9 | 1 | 365 | 11.2711 | 0.95245 | 12 | 0.22353
19291 | 5.72 | 1 | 365 | 6.5122 | 0.61697 | 7 | 0.12915
21016 | 7.65 | 1 | 365 | 8.7095 | 0.23598 | 8 | 0.94546
20348 | 5.61 | 1 | 365 | 6.3869 | 0.23972 | 6 | 0.62667
19424 | 3.64 | 1 | 365 | 4.1441 | 0.48353 | 4 | 0.62764
19606 | 6.24 | 1 | 365 | 7.1042 | 0.40033 | 7 | 0.50453
19607 | 10.14 | 1 | 365 | 11.5443 | 0.77554 | 12 | 0.31986
19613 | 5.865 | 1 | 365 | 6.6773 | 0.11425 | 6 | 0.79152
19615 | 6.24 | 1 | 365 | 7.1042 | 0.40033 | 7 | 0.50453
19621 | 3.64 | 1 | 365 | 4.1441 | 0.48353 | 4 | 0.62764
19624 | 6.76 | 1 | 365 | 7.6962 | 0.18369 | 7 | 0.87991
19792 | 6.5 | 1 | 365 | 7.4002 | 0.29201 | 7 | 0.69222
20926 | 3.06 | 1 | 365 | 3.4838 | 0.49439 | 3 | 0.97818
20929 | 10.455 | 1 | 365 | 11.903 | 0.85584 | 12 | 0.75879
20935 | 8.58 | 1 | 365 | 9.7683 | 0.42545 | 10 | 0.19373
20934 | 3.64 | 1 | 365 | 4.1441 | 0.48353 | 4 | 0.62764
20956 | 4.68 | 1 | 365 | 5.3282 | 0.050247 | 5 | 0.3784
20938 | 3.9 | 1 | 365 | 4.4401 | 0.37521 | 4 | 0.81533
14703 | 7.395 | 1 | 365 | 8.4192 | 0.36145 | 8 | 0.78061
17829 | 8.32 | 1 | 365 | 9.4723 | 0.53377 | 10 | 0.0060396
15590 | 3.75 | 1 | 365 | 4.2694 | 0.86078 | 5 | 0.13013
20983 | 4.68 | 1 | 365 | 5.3282 | 0.050247 | 5 | 0.3784
14283 | 10.2 | 1 | 365 | 11.6126 | 0.98131 | 12 | 0.59394
20984 | 12.22 | 1 | 365 | 13.9124 | 0.90898 | 14 | 0.82137
20985 | 8.06 | 1 | 365 | 9.1763 | 0.64209 | 9 | 0.81835
20986 | 2.86 | 1 | 365 | 3.2561 | 0.80848 | 4 | 0.064576
20987 | 6.5 | 1 | 365 | 7.4002 | 0.29201 | 7 | 0.69222
17984 | 5.46 | 1 | 365 | 6.2162 | 0.72529 | 6 | 0.94146
20988 | 3.64 | 1 | 365 | 4.1441 | 0.48353 | 4 | 0.62764
17681 | 5.355 | 1 | 365 | 6.0966 | 0.36519 | 6 | 0.46182
20989 | 5.61 | 1 | 365 | 6.3869 | 0.23972 | 6 | 0.62667
15171 | 8 | 1 | 365 | 9.1079 | 0.43632 | 9 | 0.54427
20954 | 5.2 | 1 | 365 | 5.9202 | 0.83361 | 6 | 0.75377
15978 | 7.54 | 1 | 365 | 8.5842 | 0.85873 | 9 | 0.44297
20957 | 11.96 | 1 | 365 | 13.6164 | 0.017298 | 13 | 0.63368
21303 | 8.16 | 1 | 365 | 9.2901 | 0.98505 | 10 | 0.27515
20959 | 3.64 | 1 | 365 | 4.1441 | 0.48353 | 4 | 0.62764
21347 | 97.119 | 0.9 | 365 | 99.5124 | 0.76615 | 100 | 0.27857
21035 | 5.98 | 1 | 365 | 6.8082 | 0.50865 | 7 | 0.31684
20942 | 6.24 | 1 | 365 | 7.1042 | 0.40033 | 7 | 0.50453
21146 | 14.4 | 1 | 365 | 16.3943 | 0.38538 | 16 | 0.77968
20940 | 4.94 | 1 | 365 | 5.6242 | 0.94193 | 6 | 0.56609
20609 | 11.475 | 1 | 365 | 13.0642 | 0.35397 | 13 | 0.41819
20941 | 2.34 | 1 | 365 | 2.6641 | 0.025124 | 2 | 0.6892
21310 | 9.975 | 1 | 365 | 11.3565 | 0.20966 | 11 | 0.56614
21312 | 9.156 | 1 | 365 | 10.424 | 0.40087 | 10 | 0.82492
21388 | 4.5 | 1 | 365 | 5.1232 | 0.43293 | 5 | 0.55615
21389 | 9.8 | 1 | 365 | 11.1572 | 0.60949 | 11 | 0.76673
20473 | 7.8 | 1 | 365 | 8.8803 | 0.75041 | 9 | 0.63066
21390 | 7.2 | 1 | 365 | 8.1972 | 0.69269 | 8 | 0.88984
21393 | 19.8 | 1 | 365 | 22.5422 | 0.90489 | 23 | 0.44707
21394 | 8.925 | 1 | 365 | 10.1611 | 0.60864 | 10 | 0.7697
21399 | 6 | 1 | 365 | 6.831 | 0.57724 | 7 | 0.4082
21403 | 8.64 | 1 | 365 | 9.8366 | 0.63123 | 10 | 0.46781
21404 | 2.7 | 1 | 365 | 3.0739 | 0.25976 | 3 | 0.33369
21405 | 7.425 | 1 | 365 | 8.4533 | 0.46433 | 8 | 0.91765
21406 | 3.6 | 1 | 365 | 4.0986 | 0.34634 | 4 | 0.44492
21407 | 4.95 | 1 | 365 | 5.6355 | 0.97622 | 6 | 0.61177
21424 | 6.5 | 1 | 365 | 7.4002 | 0.29201 | 7 | 0.69222
21429 | 3.64 | 1 | 365 | 4.1441 | 0.48353 | 4 | 0.62764
21430 | 7.8 | 1 | 365 | 8.8803 | 0.75041 | 9 | 0.63066
21431 | 8.58 | 1 | 365 | 9.7683 | 0.42545 | 10 | 0.19373
18703 | 13 | 1 | 365 | 14.8004 | 0.58402 | 15 | 0.38444
17067 | 6.24 | 1 | 365 | 7.1042 | 0.40033 | 7 | 0.50453
15683 | 5.46 | 1 | 365 | 6.2162 | 0.72529 | 6 | 0.94146
21738 | 11.22 | 1 | 365 | 12.7739 | 0.47944 | 13 | 0.25334
21739 | 8.1 | 1 | 365 | 9.2218 | 0.77927 | 10 | 0.0010722
15685 | 7.395 | 1 | 365 | 8.4192 | 0.36145 | 8 | 0.78061
19299 | 10.6 | 1 | 365 | 12.068 | 0.35312 | 12 | 0.42116
18535 | 5.2 | 1 | 365 | 5.9202 | 0.83361 | 6 | 0.75377
15699 | 6.24 | 1 | 365 | 7.1042 | 0.40033 | 7 | 0.50453
15934 | 5.2 | 1 | 365 | 5.9202 | 0.83361 | 6 | 0.75377
15945 | 5.46 | 1 | 365 | 6.2162 | 0.72529 | 6 | 0.94146
18103 | 5.2 | 1 | 365 | 5.9202 | 0.83361 | 6 | 0.75377
21604 | 3.64 | 1 | 365 | 4.1441 | 0.48353 | 4 | 0.62764
21747 | 11.88 | 1 | 365 | 13.5253 | 0.74294 | 14 | 0.26824
21749 | 2.805 | 1 | 365 | 3.1935 | 0.61986 | 3 | 0.81333
21751 | 6.24 | 1 | 365 | 7.1042 | 0.40033 | 7 | 0.50453
21755 | 11.07 | 1 | 365 | 12.6031 | 0.96501 | 13 | 0.56813
21753 | 7.8 | 1 | 365 | 8.8803 | 0.75041 | 9 | 0.63066
21759 | 4.68 | 1 | 365 | 5.3282 | 0.050247 | 5 | 0.3784
21762 | 5.98 | 1 | 365 | 6.8082 | 0.50865 | 7 | 0.31684
18020 | 4.845 | 1 | 365 | 5.516 | 0.61612 | 6 | 0.13212
21765 | 6.25 | 1 | 365 | 7.1156 | 0.43462 | 7 | 0.55021
21769 | 9.52 | 1 | 365 | 10.8385 | 0.64922 | 11 | 0.48768
21778 | 3.825 | 1 | 365 | 4.3547 | 0.11799 | 4 | 0.47273
21777 | 8.25 | 1 | 365 | 9.3926 | 0.29371 | 9 | 0.68628
17866 | 5.72 | 1 | 365 | 6.5122 | 0.61697 | 7 | 0.12915
19025 | 6.63 | 1 | 365 | 7.5482 | 0.73785 | 8 | 0.28606
21783 | 10.14 | 1 | 365 | 11.5443 | 0.77554 | 12 | 0.31986
19118 | 6.12 | 1 | 365 | 6.9676 | 0.98878 | 7 | 0.95637
18009 | 4.94 | 1 | 365 | 5.6242 | 0.94193 | 6 | 0.56609
21800 | 7.14 | 1 | 365 | 8.1288 | 0.48692 | 8 | 0.61576
21802 | 8.5 | 1 | 365 | 9.6772 | 0.15109 | 9 | 0.82829
21806 | 4.25 | 1 | 365 | 4.8386 | 0.57554 | 5 | 0.41414
21804 | 6.44 | 1 | 365 | 7.3319 | 0.086238 | 7 | 0.41814
12424 | 75.02 | 0.9 | 365 | 76.8688 | 0.55568 | 77 | 0.42449
21811 | 7.65 | 1 | 365 | 8.7095 | 0.23598 | 8 | 0.94546
21813 | 10.2 | 1 | 365 | 11.6126 | 0.98131 | 12 | 0.59394
21814 | 5.1 | 1 | 365 | 5.8063 | 0.49065 | 6 | 0.29697
21815 | 7.7 | 1 | 365 | 8.7664 | 0.40746 | 9 | 0.17386
21819 | 9.9 | 1 | 365 | 11.2711 | 0.95245 | 12 | 0.22353
21820 | 4.59 | 1 | 365 | 5.2257 | 0.74159 | 5 | 0.96727
21821 | 7.14 | 1 | 365 | 8.1288 | 0.48692 | 8 | 0.61576
21822 | 7.975 | 1 | 365 | 9.0795 | 0.35058 | 9 | 0.43007
21758 | 7.975 | 1 | 365 | 9.0795 | 0.35058 | 9 | 0.43007
16776 | 10.5 | 1 | 365 | 11.9542 | 0.01017 | 11 | 0.96435
15627 | 7.395 | 1 | 365 | 8.4192 | 0.36145 | 8 | 0.78061
21710 | 14.025 | 1 | 365 | 15.9674 | 0.099299 | 16 | 0.066671
21825 | 5.88 | 1 | 365 | 6.6943 | 0.1657 | 6 | 0.86004
21828 | 4.95 | 1 | 365 | 5.6355 | 0.97622 | 6 | 0.61177
21827 | 5.1 | 1 | 365 | 5.8063 | 0.49065 | 6 | 0.29697
19362 | 9.62 | 1 | 365 | 10.9523 | 0.99217 | 11 | 0.94448
21830 | 4.125 | 1 | 365 | 4.6963 | 0.14685 | 4 | 0.84314
21831 | 6.325 | 1 | 365 | 7.201 | 0.69184 | 7 | 0.89281
19128 | 7.28 | 1 | 365 | 8.2882 | 0.96705 | 9 | 0.25528
21833 | 9.25 | 1 | 365 | 10.5311 | 0.72325 | 11 | 0.25431
21836 | 5.5 | 1 | 365 | 6.2617 | 0.86247 | 7 | 0.12418
21838 | 9.18 | 1 | 365 | 10.4514 | 0.48318 | 10 | 0.93455
21841 | 13.26 | 1 | 365 | 15.0964 | 0.4757 | 15 | 0.57213
21845 | 14.575 | 1 | 365 | 16.5935 | 0.98555 | 17 | 0.57909
15933 | 4.94 | 1 | 365 | 5.6242 | 0.94193 | 6 | 0.56609
15960 | 5.46 | 1 | 365 | 6.2162 | 0.72529 | 6 | 0.94146
15922 | 4.94 | 1 | 365 | 5.6242 | 0.94193 | 6 | 0.56609
18056 | 3.38 | 1 | 365 | 3.8481 | 0.59185 | 4 | 0.43995
20621 | 6.12 | 1 | 365 | 6.9676 | 0.98878 | 7 | 0.95637
19768 | 4.94 | 1 | 365 | 5.6242 | 0.94193 | 6 | 0.56609
15831 | 2.86 | 1 | 365 | 3.2561 | 0.80848 | 4 | 0.064576
18051 | 6.5 | 1 | 365 | 7.4002 | 0.29201 | 7 | 0.69222
15835 | 3.9 | 1 | 365 | 4.4401 | 0.37521 | 4 | 0.81533
15841 | 2.86 | 1 | 365 | 3.2561 | 0.80848 | 4 | 0.064576
18052 | 8.06 | 1 | 365 | 9.1763 | 0.64209 | 9 | 0.81835
15988 | 6.24 | 1 | 365 | 7.1042 | 0.40033 | 7 | 0.50453
17784 | 12.22 | 1 | 365 | 13.9124 | 0.90898 | 14 | 0.82137
15803 | 6.24 | 1 | 365 | 7.1042 | 0.40033 | 7 | 0.50453
20349 | 9.1 | 1 | 365 | 10.3603 | 0.20881 | 10 | 0.56911
18177 | 5.72 | 1 | 365 | 6.5122 | 0.61697 | 7 | 0.12915
18179 | 10.455 | 1 | 365 | 11.903 | 0.85584 | 12 | 0.75879
15819 | 6.5 | 1 | 365 | 7.4002 | 0.29201 | 7 | 0.69222
15808 | 7.14 | 1 | 365 | 8.1288 | 0.48692 | 8 | 0.61576
15794 | 9.945 | 1 | 365 | 11.3223 | 0.10678 | 11 | 0.42909
15997 | 8.06 | 1 | 365 | 9.1763 | 0.64209 | 9 | 0.81835
15793 | 10.92 | 1 | 365 | 12.4324 | 0.45058 | 12 | 0.88293
18057 | 8.32 | 1 | 365 | 9.4723 | 0.53377 | 10 | 0.0060396
21847 | 8.8 | 1 | 365 | 10.0187 | 0.17995 | 10 | 0.1987
21840 | 9.075 | 1 | 365 | 10.3318 | 0.12308 | 10 | 0.4549
21859 | 8.67 | 1 | 365 | 9.8707 | 0.73411 | 10 | 0.60485
21863 | 7.7 | 1 | 365 | 8.7664 | 0.40746 | 9 | 0.17386
21865 | 10.455 | 1 | 365 | 11.903 | 0.85584 | 12 | 0.75879
21368 | 2.04 | 1 | 365 | 2.3225 | 0.99626 | 3 | 0.31879
21369 | 8.06 | 1 | 365 | 9.1763 | 0.64209 | 9 | 0.81835
21363 | 4.16 | 1 | 365 | 4.7361 | 0.26689 | 5 | 0.0030198
16867 | 8.4 | 1 | 365 | 9.5633 | 0.80814 | 10 | 0.37148
18680 | 8.06 | 1 | 365 | 9.1763 | 0.64209 | 9 | 0.81835
17872 | 5.1 | 1 | 365 | 5.8063 | 0.49065 | 6 | 0.29697
18047 | 3.9 | 1 | 365 | 4.4401 | 0.37521 | 4 | 0.81533
19239 | 4.95 | 1 | 365 | 5.6355 | 0.97622 | 6 | 0.61177
18975 | 11.7 | 1 | 365 | 13.3204 | 0.12562 | 13 | 0.44599
17855 | 7.2 | 1 | 365 | 8.1972 | 0.69269 | 8 | 0.88984
20792 | 8.32 | 1 | 365 | 9.4723 | 0.53377 | 10 | 0.0060396
20168 | 12.22 | 1 | 365 | 13.9124 | 0.90898 | 14 | 0.82137
21360 | 10.2 | 1 | 365 | 11.6126 | 0.98131 | 12 | 0.59394
20165 | 6.5 | 1 | 365 | 7.4002 | 0.29201 | 7 | 0.69222
21338 | 10.14 | 1 | 365 | 11.5443 | 0.77554 | 12 | 0.31986
21356 | 3.445 | 1 | 365 | 3.9221 | 0.81477 | 4 | 0.73688
21349 | 3.38 | 1 | 365 | 3.8481 | 0.59185 | 4 | 0.43995
21355 | 12.74 | 1 | 365 | 14.5044 | 0.69234 | 15 | 0.19675
21373 | 10.4 | 1 | 365 | 11.8403 | 0.66722 | 12 | 0.50755
18767 | 12.48 | 1 | 365 | 14.2084 | 0.80066 | 15 | 0.0090593
21378 | 7.83 | 1 | 365 | 8.9144 | 0.8533 | 9 | 0.7677
21362 | 8.84 | 1 | 365 | 10.0643 | 0.31713 | 10 | 0.38142
21375 | 5.98 | 1 | 365 | 6.8082 | 0.50865 | 7 | 0.31684
21379 | 3.825 | 1 | 365 | 4.3547 | 0.11799 | 4 | 0.47273
21380 | 13 | 1 | 365 | 14.8004 | 0.58402 | 15 | 0.38444
21381 | 13 | 1 | 365 | 14.8004 | 0.58402 | 15 | 0.38444
21383 | 3.38 | 1 | 365 | 3.8481 | 0.59185 | 4 | 0.43995
21382 | 2.86 | 1 | 365 | 3.2561 | 0.80848 | 4 | 0.064576
21384 | 4.94 | 1 | 365 | 5.6242 | 0.94193 | 6 | 0.56609
21385 | 14.04 | 1 | 365 | 15.9845 | 0.15074 | 16 | 0.13519
21386 | 5.2 | 1 | 365 | 5.9202 | 0.83361 | 6 | 0.75377
21387 | 8.84 | 1 | 365 | 10.0643 | 0.31713 | 10 | 0.38142
21427 | 8.32 | 1 | 365 | 9.4723 | 0.53377 | 10 | 0.0060396
21425 | 4.16 | 1 | 365 | 4.7361 | 0.26689 | 5 | 0.0030198
21417 | 8.58 | 1 | 365 | 9.7683 | 0.42545 | 10 | 0.19373
21416 | 8.32 | 1 | 365 | 9.4723 | 0.53377 | 10 | 0.0060396
21415 | 7.02 | 1 | 365 | 7.9922 | 0.075371 | 8 | 0.067596
21414 | 6.76 | 1 | 365 | 7.6962 | 0.18369 | 7 | 0.87991
21413 | 6.5 | 1 | 365 | 7.4002 | 0.29201 | 7 | 0.69222
21412 | 7.02 | 1 | 365 | 7.9922 | 0.075371 | 8 | 0.067596
21411 | 7.28 | 1 | 365 | 8.2882 | 0.96705 | 9 | 0.25528
21433 | 5.865 | 1 | 365 | 6.6773 | 0.11425 | 6 | 0.79152
21435 | 10.2 | 1 | 365 | 11.6126 | 0.98131 | 12 | 0.59394
21438 | 13 | 1 | 365 | 14.8004 | 0.58402 | 15 | 0.38444
21439 | 3.57 | 1 | 365 | 4.0644 | 0.24346 | 4 | 0.30788
21441 | 11.96 | 1 | 365 | 13.6164 | 0.017298 | 13 | 0.63368
21444 | 3.12 | 1 | 365 | 3.5521 | 0.70016 | 4 | 0.25226
21445 | 13 | 1 | 365 | 14.8004 | 0.58402 | 15 | 0.38444
21446 | 9.945 | 1 | 365 | 11.3223 | 0.10678 | 11 | 0.42909
21447 | 5.72 | 1 | 365 | 6.5122 | 0.61697 | 7 | 0.12915
21450 | 12.495 | 1 | 365 | 14.2255 | 0.8521 | 15 | 0.07758
21451 | 7.8 | 1 | 365 | 8.8803 | 0.75041 | 9 | 0.63066
21453 | 5.46 | 1 | 365 | 6.2162 | 0.72529 | 6 | 0.94146
21452 | 5.61 | 1 | 365 | 6.3869 | 0.23972 | 6 | 0.62667
21457 | 5.72 | 1 | 365 | 6.5122 | 0.61697 | 7 | 0.12915
21458 | 13.52 | 1 | 365 | 15.3924 | 0.36738 | 15 | 0.75981
21459 | 6.76 | 1 | 365 | 7.6962 | 0.18369 | 7 | 0.87991
21460 | 5.355 | 1 | 365 | 6.0966 | 0.36519 | 6 | 0.46182
21461 | 7.54 | 1 | 365 | 8.5842 | 0.85873 | 9 | 0.44297
21462 | 6.63 | 1 | 365 | 7.5482 | 0.73785 | 8 | 0.28606
20160 | 6.12 | 1 | 365 | 6.9676 | 0.98878 | 7 | 0.95637
20163 | 3.12 | 1 | 365 | 3.5521 | 0.70016 | 4 | 0.25226
20157 | 5.98 | 1 | 365 | 6.8082 | 0.50865 | 7 | 0.31684
20154 | 9.1 | 1 | 365 | 10.3603 | 0.20881 | 10 | 0.56911
20153 | 8.925 | 1 | 365 | 10.1611 | 0.60864 | 10 | 0.7697
20149 | 10.14 | 1 | 365 | 11.5443 | 0.77554 | 12 | 0.31986
20151 | 3.57 | 1 | 365 | 4.0644 | 0.24346 | 4 | 0.30788
20148 | 3.64 | 1 | 365 | 4.1441 | 0.48353 | 4 | 0.62764
16007 | 2.86 | 1 | 365 | 3.2561 | 0.80848 | 4 | 0.064576
19238 | 4.68 | 1 | 365 | 5.3282 | 0.050247 | 5 | 0.3784
19244 | 7.8 | 1 | 365 | 8.8803 | 0.75041 | 9 | 0.63066
19252 | 5.2 | 1 | 365 | 5.9202 | 0.83361 | 6 | 0.75377
20869 | 9.156 | 1 | 365 | 10.424 | 0.40087 | 10 | 0.82492
17369 | 9.24 | 1 | 365 | 10.5197 | 0.68895 | 11 | 0.20863
19400 | 3.64 | 1 | 365 | 4.1441 | 0.48353 | 4 | 0.62764
19195 | 4.68 | 1 | 365 | 5.3282 | 0.050247 | 5 | 0.3784
19196 | 5.61 | 1 | 365 | 6.3869 | 0.23972 | 6 | 0.62667
19197 | 5.98 | 1 | 365 | 6.8082 | 0.50865 | 7 | 0.31684
19198 | 5.98 | 1 | 365 | 6.8082 | 0.50865 | 7 | 0.31684
19199 | 7.02 | 1 | 365 | 7.9922 | 0.075371 | 8 | 0.067596
19201 | 6.63 | 1 | 365 | 7.5482 | 0.73785 | 8 | 0.28606
19202 | 5.98 | 1 | 365 | 6.8082 | 0.50865 | 7 | 0.31684
19204 | 10.14 | 1 | 365 | 11.5443 | 0.77554 | 12 | 0.31986
19625 | 7.02 | 1 | 365 | 7.9922 | 0.075371 | 8 | 0.067596
19616 | 12.48 | 1 | 365 | 14.2084 | 0.80066 | 15 | 0.0090593
19206 | 9.36 | 1 | 365 | 10.6563 | 0.10049 | 10 | 0.75679
19627 | 6.5 | 1 | 365 | 7.4002 | 0.29201 | 7 | 0.69222
20140 | 8.415 | 1 | 365 | 9.5804 | 0.85958 | 10 | 0.44
19208 | 6.24 | 1 | 365 | 7.1042 | 0.40033 | 7 | 0.50453
20112 | 7.02 | 1 | 365 | 7.9922 | 0.075371 | 8 | 0.067596
20139 | 7.54 | 1 | 365 | 8.5842 | 0.85873 | 9 | 0.44297
19207 | 4.16 | 1 | 365 | 4.7361 | 0.26689 | 5 | 0.0030198
21592 | 2.75 | 1 | 365 | 3.1309 | 0.43124 | 3 | 0.56209
20134 | 12.74 | 1 | 365 | 14.5044 | 0.69234 | 15 | 0.19675
21600 | 6.05 | 1 | 365 | 6.8879 | 0.74872 | 7 | 0.6366
21727 | 3.025 | 1 | 365 | 3.4439 | 0.37436 | 3 | 0.8183
20135 | 8.32 | 1 | 365 | 9.4723 | 0.53377 | 10 | 0.0060396
14091 | 9.18 | 1 | 365 | 10.4514 | 0.48318 | 10 | 0.93455
20128 | 10.14 | 1 | 365 | 11.5443 | 0.77554 | 12 | 0.31986
17539 | 13.26 | 1 | 365 | 15.0964 | 0.4757 | 15 | 0.57213
18379 | 15.34 | 1 | 365 | 17.4645 | 0.60914 | 18 | 0.073635
19209 | 9.945 | 1 | 365 | 11.3223 | 0.10678 | 11 | 0.42909
13278 | 9.5 | 1 | 365 | 10.8157 | 0.58063 | 11 | 0.39632
16764 | 7.905 | 1 | 365 | 8.9998 | 0.11051 | 9 | 0.11031
20131 | 4.68 | 1 | 365 | 5.3282 | 0.050247 | 5 | 0.3784
13321 | 7 | 1 | 365 | 7.9695 | 0.00678 | 7 | 0.97624
19210 | 7.28 | 1 | 365 | 8.2882 | 0.96705 | 9 | 0.25528
16783 | 7.65 | 1 | 365 | 8.7095 | 0.23598 | 8 | 0.94546
15607 | 12 | 1 | 365 | 13.6619 | 0.15448 | 13 | 0.8164
20129 | 2.25 | 1 | 365 | 2.5616 | 0.71646 | 3 | 0.27808
21671 | 6.885 | 1 | 365 | 7.8385 | 0.61238 | 8 | 0.45091
20127 | 8.06 | 1 | 365 | 9.1763 | 0.64209 | 9 | 0.81835
21675 | 7.395 | 1 | 365 | 8.4192 | 0.36145 | 8 | 0.78061
20126 | 4.68 | 1 | 365 | 5.3282 | 0.050247 | 5 | 0.3784
21678 | 7.65 | 1 | 365 | 8.7095 | 0.23598 | 8 | 0.94546
19211 | 7.28 | 1 | 365 | 8.2882 | 0.96705 | 9 | 0.25528
21679 | 12.24 | 1 | 365 | 13.9352 | 0.97757 | 14 | 0.91273
21680 | 5.61 | 1 | 365 | 6.3869 | 0.23972 | 6 | 0.62667
21681 | 10.8 | 1 | 365 | 12.2957 | 0.039032 | 12 | 0.33476
20122 | 10.66 | 1 | 365 | 12.1363 | 0.5589 | 12 | 0.69524
15113 | 4.335 | 1 | 365 | 4.9354 | 0.86706 | 5 | 0.80243
20646 | 5.98 | 1 | 365 | 6.8082 | 0.50865 | 7 | 0.31684
20651 | 7.14 | 1 | 365 | 8.1288 | 0.48692 | 8 | 0.61576
20826 | 3.92 | 1 | 365 | 4.4629 | 0.4438 | 4 | 0.90669
21684 | 4.59 | 1 | 365 | 5.2257 | 0.74159 | 5 | 0.96727
21686 | 7.84 | 1 | 365 | 8.9258 | 0.88759 | 9 | 0.81338
21690 | 4.5 | 1 | 365 | 5.1232 | 0.43293 | 5 | 0.55615
21705 | 4.5 | 1 | 365 | 5.1232 | 0.43293 | 5 | 0.55615
21726 | 7.905 | 1 | 365 | 8.9998 | 0.11051 | 9 | 0.11031
21730 | 4.578 | 1 | 365 | 5.212 | 0.70043 | 5 | 0.91246
19776 | 5.46 | 1 | 365 | 6.2162 | 0.72529 | 6 | 0.94146
20859 | 17.004 | 1 | 365 | 19.3589 | 0.3159 | 19 | 0.67484
20836 | 6.76 | 1 | 365 | 7.6962 | 0.18369 | 7 | 0.87991
21735 | 9.72 | 1 | 365 | 11.0662 | 0.33513 | 11 | 0.40129
21693 | 7.47 | 1 | 365 | 8.5045 | 0.61866 | 9 | 0.12321
20833 | 25.74 | 0.9 | 365 | 26.3743 | 0.44872 | 26 | 0.82307
20879 | 6.24 | 1 | 365 | 7.1042 | 0.40033 | 7 | 0.50453
21698 | 6.72 | 1 | 365 | 7.6507 | 0.046509 | 7 | 0.69719
19773 | 2.08 | 1 | 365 | 2.3681 | 0.13344 | 2 | 0.50151
21699 | 5.61 | 1 | 365 | 6.3869 | 0.23972 | 6 | 0.62667
21701 | 8.16 | 1 | 365 | 9.2901 | 0.98505 | 10 | 0.27515
20873 | 10.14 | 1 | 365 | 11.5443 | 0.77554 | 12 | 0.31986
21709 | 8.67 | 1 | 365 | 9.8707 | 0.73411 | 10 | 0.60485
21708 | 7.14 | 1 | 365 | 8.1288 | 0.48692 | 8 | 0.61576
19766 | 5.98 | 1 | 365 | 6.8082 | 0.50865 | 7 | 0.31684
21713 | 6.12 | 1 | 365 | 6.9676 | 0.98878 | 7 | 0.95637
21723 | 4.335 | 1 | 365 | 4.9354 | 0.86706 | 5 | 0.80243
19763 | 6.89 | 1 | 365 | 7.8442 | 0.62953 | 8 | 0.47375
20918 | 11.34 | 1 | 365 | 12.9105 | 0.89098 | 13 | 0.8015
19759 | 5.2 | 1 | 365 | 5.9202 | 0.83361 | 6 | 0.75377
21588 | 5.46 | 1 | 365 | 6.2162 | 0.72529 | 6 | 0.94146
19112 | 5.2 | 1 | 365 | 5.9202 | 0.83361 | 6 | 0.75377
20894 | 4.16 | 1 | 365 | 4.7361 | 0.26689 | 5 | 0.0030198
19136 | 5.46 | 1 | 365 | 6.2162 | 0.72529 | 6 | 0.94146
18053 | 13 | 1 | 365 | 14.8004 | 0.58402 | 15 | 0.38444
18067 | 10.92 | 1 | 365 | 12.4324 | 0.45058 | 12 | 0.88293
18143 | 5.72 | 1 | 365 | 6.5122 | 0.61697 | 7 | 0.12915
18150 | 5.46 | 1 | 365 | 6.2162 | 0.72529 | 6 | 0.94146
18160 | 4.16 | 1 | 365 | 4.7361 | 0.26689 | 5 | 0.0030198
18458 | 11.925 | 1 | 365 | 13.5765 | 0.89726 | 14 | 0.4738
18467 | 6.24 | 1 | 365 | 7.1042 | 0.40033 | 7 | 0.50453
18472 | 4.68 | 1 | 365 | 5.3282 | 0.050247 | 5 | 0.3784
20246 | 5.775 | 1 | 365 | 6.5748 | 0.80559 | 7 | 0.38039
20749 | 50.358 | 0.9 | 365 | 51.599 | 0.4343 | 52 | 0.033332
20318 | 10.2 | 1 | 365 | 11.6126 | 0.98131 | 12 | 0.59394
21249 | 6.725 | 1 | 365 | 7.6564 | 0.063657 | 7 | 0.72003
19750 | 7.8 | 1 | 365 | 8.8803 | 0.75041 | 9 | 0.63066
20580 | 4.2 | 1 | 365 | 4.7817 | 0.40407 | 5 | 0.18574
16419 | 56.3 | 0.9 | 365 | 57.6875 | 0.77479 | 58 | 0.46226
19742 | 8.48 | 1 | 365 | 9.6544 | 0.082499 | 9 | 0.73692
18487 | 5 | 1 | 365 | 5.6925 | 0.1477 | 5 | 0.84017
20912 | 8.829 | 1 | 365 | 10.0518 | 0.27941 | 10 | 0.33117
21112 | 4.77 | 1 | 365 | 5.4306 | 0.35891 | 5 | 0.78952
20911 | 5.32 | 1 | 365 | 6.0568 | 0.24515 | 6 | 0.30194
19899 | 16.75 | 1 | 365 | 19.0698 | 0.44479 | 19 | 0.51456
19672 | 2.04 | 1 | 365 | 2.3225 | 0.99626 | 3 | 0.31879
19669 | 10.4 | 1 | 365 | 11.8403 | 0.66722 | 12 | 0.50755
21099 | 6.9 | 1 | 365 | 7.8556 | 0.66383 | 8 | 0.51943
19668 | 6.5 | 1 | 365 | 7.4002 | 0.29201 | 7 | 0.69222
20853 | 51.993 | 0.9 | 365 | 53.2743 | 0.48087 | 53 | 0.75519
19666 | 6.76 | 1 | 365 | 7.6962 | 0.18369 | 7 | 0.87991
19155 | 26.4 | 1 | 365 | 30.0562 | 0.53986 | 30 | 0.59609
19662 | 10.92 | 1 | 365 | 12.4324 | 0.45058 | 12 | 0.88293
21408 | 3.825 | 1 | 365 | 4.3547 | 0.11799 | 4 | 0.47273
19661 | 4.42 | 1 | 365 | 5.0321 | 0.15857 | 5 | 0.19071
19663 | 7.8 | 1 | 365 | 8.8803 | 0.75041 | 9 | 0.63066
21561 | 8.502 | 1 | 365 | 9.6795 | 0.15795 | 9 | 0.83742
21570 | 5.6 | 1 | 365 | 6.3756 | 0.20542 | 6 | 0.58099
19657 | 3.64 | 1 | 365 | 4.1441 | 0.48353 | 4 | 0.62764
21521 | 7.8 | 1 | 365 | 8.8803 | 0.75041 | 9 | 0.63066
21531 | 3.12 | 1 | 365 | 3.5521 | 0.70016 | 4 | 0.25226
20887 | 4.59 | 1 | 365 | 5.2257 | 0.74159 | 5 | 0.96727
21529 | 5.2 | 1 | 365 | 5.9202 | 0.83361 | 6 | 0.75377
20908 | 33.6 | 0.9 | 365 | 34.428 | 0.70929 | 35 | 0.13734
21532 | 8.32 | 1 | 365 | 9.4723 | 0.53377 | 10 | 0.0060396
21540 | 5.2 | 1 | 365 | 5.9202 | 0.83361 | 6 | 0.75377
20909 | 4.68 | 1 | 365 | 5.3282 | 0.050247 | 5 | 0.3784
20933 | 5.46 | 1 | 365 | 6.2162 | 0.72529 | 6 | 0.94146
20925 | 4.68 | 1 | 365 | 5.3282 | 0.050247 | 5 | 0.3784
20924 | 5.2 | 1 | 365 | 5.9202 | 0.83361 | 6 | 0.75377
20922 | 5.72 | 1 | 365 | 6.5122 | 0.61697 | 7 | 0.12915
17834 | 8.67 | 1 | 365 | 9.8707 | 0.73411 | 10 | 0.60485
20914 | 5.865 | 1 | 365 | 6.6773 | 0.11425 | 6 | 0.79152
20931 | 11.18 | 1 | 365 | 12.7284 | 0.34226 | 13 | 0.070616
20930 | 5.72 | 1 | 365 | 6.5122 | 0.61697 | 7 | 0.12915
20928 | 2.34 | 1 | 365 | 2.6641 | 0.025124 | 2 | 0.6892
20927 | 5.46 | 1 | 365 | 6.2162 | 0.72529 | 6 | 0.94146
20948 | 7 | 1 | 365 | 7.9695 | 0.00678 | 7 | 0.97624
20947 | 5.4 | 1 | 365 | 6.1479 | 0.51952 | 6 | 0.66738
20943 | 8.67 | 1 | 365 | 9.8707 | 0.73411 | 10 | 0.60485
21217 | 40.625 | 0.9 | 365 | 41.6262 | 0.39256 | 42 | 0.018728
21223 | 13.77 | 1 | 365 | 15.6771 | 0.22477 | 15 | 0.90182
20978 | 5.1 | 1 | 365 | 5.8063 | 0.49065 | 6 | 0.29697
21224 | 8.925 | 1 | 365 | 10.1611 | 0.60864 | 10 | 0.7697
21226 | 10.4 | 1 | 365 | 11.8403 | 0.66722 | 12 | 0.50755
21227 | 7.54 | 1 | 365 | 8.5842 | 0.85873 | 9 | 0.44297
21230 | 8.4 | 1 | 365 | 9.5633 | 0.80814 | 10 | 0.37148
21231 | 8.96 | 1 | 365 | 10.2009 | 0.72868 | 10 | 0.92958
21240 | 7.84 | 1 | 365 | 8.9258 | 0.88759 | 9 | 0.81338
21239 | 10.215 | 1 | 365 | 11.6297 | 0.032751 | 11 | 0.66246
21241 | 10.43 | 1 | 365 | 11.8745 | 0.7701 | 12 | 0.64459
21232 | 8.55 | 1 | 365 | 9.7341 | 0.32257 | 10 | 0.056687
21234 | 6.16 | 1 | 365 | 7.0131 | 0.12597 | 7 | 0.13909
21235 | 10.36 | 1 | 365 | 11.7948 | 0.53003 | 12 | 0.32483
21242 | 7.695 | 1 | 365 | 8.7607 | 0.39031 | 9 | 0.15102
21246 | 12 | 1 | 365 | 13.6619 | 0.15448 | 13 | 0.8164
21255 | 3.57 | 1 | 365 | 4.0644 | 0.24346 | 4 | 0.30788
21275 | 4.335 | 1 | 365 | 4.9354 | 0.86706 | 5 | 0.80243
21277 | 3.64 | 1 | 365 | 4.1441 | 0.48353 | 4 | 0.62764
21280 | 10.4 | 1 | 365 | 11.8403 | 0.66722 | 12 | 0.50755
21299 | 4.08 | 1 | 365 | 4.6451 | 0.99252 | 5 | 0.63758
21297 | 7.8 | 1 | 365 | 8.8803 | 0.75041 | 9 | 0.63066
21320 | 6.5 | 1 | 365 | 7.4002 | 0.29201 | 7 | 0.69222
21300 | 3.9 | 1 | 365 | 4.4401 | 0.37521 | 4 | 0.81533
21324 | 6.5 | 1 | 365 | 7.4002 | 0.29201 | 7 | 0.69222
21328 | 7.8 | 1 | 365 | 8.8803 | 0.75041 | 9 | 0.63066
21329 | 12.22 | 1 | 365 | 13.9124 | 0.90898 | 14 | 0.82137
21331 | 4.68 | 1 | 365 | 5.3282 | 0.050247 | 5 | 0.3784
21332 | 4.42 | 1 | 365 | 5.0321 | 0.15857 | 5 | 0.19071
21334 | 5.2 | 1 | 365 | 5.9202 | 0.83361 | 6 | 0.75377
21318 | 6.76 | 1 | 365 | 7.6962 | 0.18369 | 7 | 0.87991
21319 | 2.6 | 1 | 365 | 2.9601 | 0.9168 | 3 | 0.87689
21335 | 9.945 | 1 | 365 | 11.3223 | 0.10678 | 11 | 0.42909
21327 | 6.5 | 1 | 365 | 7.4002 | 0.29201 | 7 | 0.69222
21337 | 4.16 | 1 | 365 | 4.7361 | 0.26689 | 5 | 0.0030198
21339 | 7.8 | 1 | 365 | 8.8803 | 0.75041 | 9 | 0.63066
21340 | 4.94 | 1 | 365 | 5.6242 | 0.94193 | 6 | 0.56609
21343 | 4.16 | 1 | 365 | 4.7361 | 0.26689 | 5 | 0.0030198
21341 | 7.02 | 1 | 365 | 7.9922 | 0.075371 | 8 | 0.067596
21344 | 4.94 | 1 | 365 | 5.6242 | 0.94193 | 6 | 0.56609
21345 | 4.68 | 1 | 365 | 5.3282 | 0.050247 | 5 | 0.3784
21342 | 8.32 | 1 | 365 | 9.4723 | 0.53377 | 10 | 0.0060396
21351 | 2.08 | 1 | 365 | 2.3681 | 0.13344 | 2 | 0.50151
21353 | 4.42 | 1 | 365 | 5.0321 | 0.15857 | 5 | 0.19071
21354 | 6.24 | 1 | 365 | 7.1042 | 0.40033 | 7 | 0.50453
21361 | 8.32 | 1 | 365 | 9.4723 | 0.53377 | 10 | 0.0060396
21366 | 5.98 | 1 | 365 | 6.8082 | 0.50865 | 7 | 0.31684
21308 | 2.04 | 1 | 365 | 2.3225 | 0.99626 | 3 | 0.31879
16761 | 4.68 | 1 | 365 | 5.3282 | 0.050247 | 5 | 0.3784
14885 | 5.1 | 1 | 365 | 5.8063 | 0.49065 | 6 | 0.29697
13975 | 6.12 | 1 | 365 | 6.9676 | 0.98878 | 7 | 0.95637
18080 | 8 | 1 | 365 | 9.1079 | 0.43632 | 9 | 0.54427
17596 | 6.5 | 1 | 365 | 7.4002 | 0.29201 | 7 | 0.69222
15094 | 2.94 | 1 | 365 | 3.3472 | 0.082848 | 3 | 0.43002
17599 | 4.59 | 1 | 365 | 5.2257 | 0.74159 | 5 | 0.96727
15865 | 5.2 | 1 | 365 | 5.9202 | 0.83361 | 6 | 0.75377
14338 | 10.2 | 1 | 365 | 11.6126 | 0.98131 | 12 | 0.59394
21448 | 10.4 | 1 | 365 | 11.8403 | 0.66722 | 12 | 0.50755
21468 | 9.88 | 1 | 365 | 11.2483 | 0.88386 | 12 | 0.13217
21494 | 3.64 | 1 | 365 | 4.1441 | 0.48353 | 4 | 0.62764
21500 | 3.12 | 1 | 365 | 3.5521 | 0.70016 | 4 | 0.25226
21270 | 3.64 | 1 | 365 | 4.1441 | 0.48353 | 4 | 0.62764
20888 | 4.94 | 1 | 365 | 5.6242 | 0.94193 | 6 | 0.56609
15829 | 12.48 | 1 | 365 | 14.2084 | 0.80066 | 15 | 0.0090593
21093 | 10.14 | 1 | 365 | 11.5443 | 0.77554 | 12 | 0.31986
15140 | 5.5 | 1 | 365 | 6.2617 | 0.86247 | 7 | 0.12418
18626 | 16.38 | 1 | 365 | 18.6485 | 0.17587 | 18 | 0.82439
22125 | 7.28 | 1 | 365 | 8.2882 | 0.96705 | 9 | 0.25528
22115 | 5.13 | 1 | 365 | 5.8405 | 0.59354 | 6 | 0.43401
16844 | 4.59 | 1 | 365 | 5.2257 | 0.74159 | 5 | 0.96727
19760 | 10.71 | 1 | 365 | 12.1933 | 0.73037 | 12 | 0.92364
17562 | 3.06 | 1 | 365 | 3.4838 | 0.49439 | 3 | 0.97818
22134 | 7.56 | 1 | 365 | 8.607 | 0.92732 | 9 | 0.53433
21070 | 6.867 | 1 | 365 | 7.818 | 0.55065 | 8 | 0.36869
22140 | 12.96 | 1 | 365 | 14.7549 | 0.44684 | 15 | 0.20172
22153 | 9.36 | 1 | 365 | 10.6563 | 0.10049 | 10 | 0.75679
22151 | 9.625 | 1 | 365 | 10.958 | 0.0093225 | 10 | 0.96732
22158 | 10.4 | 1 | 365 | 11.8403 | 0.66722 | 12 | 0.50755
22167 | 9.1 | 1 | 365 | 10.3603 | 0.20881 | 10 | 0.56911
22170 | 8 | 1 | 365 | 9.1079 | 0.43632 | 9 | 0.54427
22172 | 10.8 | 1 | 365 | 12.2957 | 0.039032 | 12 | 0.33476
22173 | 3.57 | 1 | 365 | 4.0644 | 0.24346 | 4 | 0.30788
22175 | 5.46 | 1 | 365 | 6.2162 | 0.72529 | 6 | 0.94146
22176 | 6.12 | 1 | 365 | 6.9676 | 0.98878 | 7 | 0.95637
22178 | 3.9 | 1 | 365 | 4.4401 | 0.37521 | 4 | 0.81533
22177 | 5.5 | 1 | 365 | 6.2617 | 0.86247 | 7 | 0.12418
22188 | 8.16 | 1 | 365 | 9.2901 | 0.98505 | 10 | 0.27515
22190 | 6.12 | 1 | 365 | 6.9676 | 0.98878 | 7 | 0.95637
22102 | 5.2 | 1 | 365 | 5.9202 | 0.83361 | 6 | 0.75377
22195 | 5.72 | 1 | 365 | 6.5122 | 0.61697 | 7 | 0.12915
22135 | 7.8 | 1 | 365 | 8.8803 | 0.75041 | 9 | 0.63066
22194 | 11.7 | 1 | 365 | 13.3204 | 0.12562 | 13 | 0.44599
22206 | 6.76 | 1 | 365 | 7.6962 | 0.18369 | 7 | 0.87991
22207 | 4.16 | 1 | 365 | 4.7361 | 0.26689 | 5 | 0.0030198
22213 | 12.1 | 1 | 365 | 13.7758 | 0.49743 | 14 | 0.27321
22233 | 4.25 | 1 | 365 | 4.8386 | 0.57554 | 5 | 0.41414
22241 | 4.32 | 1 | 365 | 4.9183 | 0.81561 | 5 | 0.73391
22240 | 12.1 | 1 | 365 | 13.7758 | 0.49743 | 14 | 0.27321
21401 | 1.1 | 1 | 365 | 1.2523 | 0.77249 | 2 | 0.024837
22260 | 7.02 | 1 | 365 | 7.9922 | 0.075371 | 8 | 0.067596
22262 | 5.5 | 1 | 365 | 6.2617 | 0.86247 | 7 | 0.12418
22237 | 3.75 | 1 | 365 | 4.2694 | 0.86078 | 5 | 0.13013
22266 | 10 | 1 | 365 | 11.3849 | 0.2954 | 11 | 0.68034
22267 | 6.75 | 1 | 365 | 7.6848 | 0.1494 | 7 | 0.83423
22270 | 5.88 | 1 | 365 | 6.6943 | 0.1657 | 6 | 0.86004
22272 | 79.8 | 0.9 | 365 | 81.7666 | 0.30956 | 82 | 0.076173
22276 | 9.18 | 1 | 365 | 10.4514 | 0.48318 | 10 | 0.93455
22281 | 9.435 | 1 | 365 | 10.7417 | 0.35771 | 11 | 0.099397
22279 | 6.84 | 1 | 365 | 7.7873 | 0.45805 | 8 | 0.24535
22204 | 7.395 | 1 | 365 | 8.4192 | 0.36145 | 8 | 0.78061
22252 | 17.94 | 1 | 365 | 20.4246 | 0.52595 | 20 | 0.95052
17639 | 6.63 | 1 | 365 | 7.5482 | 0.73785 | 8 | 0.28606
19764 | 8 | 1 | 365 | 9.1079 | 0.43632 | 9 | 0.54427
15875 | 11.475 | 1 | 365 | 13.0642 | 0.35397 | 13 | 0.41819
17622 | 3.64 | 1 | 365 | 4.1441 | 0.48353 | 4 | 0.62764
22081 | 3.64 | 1 | 365 | 4.1441 | 0.48353 | 4 | 0.62764
22101 | 3.315 | 1 | 365 | 3.7741 | 0.36893 | 4 | 0.14303
22306 | 6.5 | 1 | 365 | 7.4002 | 0.29201 | 7 | 0.69222
22308 | 4.59 | 1 | 365 | 5.2257 | 0.74159 | 5 | 0.96727
22310 | 5.67 | 1 | 365 | 6.4553 | 0.44549 | 6 | 0.90075
22311 | 8.5 | 1 | 365 | 9.6772 | 0.15109 | 9 | 0.82829
22312 | 3.24 | 1 | 365 | 3.6887 | 0.11171 | 3 | 0.80043
22313 | 8.75 | 1 | 365 | 9.9618 | 0.008475 | 9 | 0.97029
22318 | 10.25 | 1 | 365 | 11.6696 | 0.15278 | 11 | 0.82234
22315 | 11.025 | 1 | 365 | 12.5519 | 0.81068 | 13 | 0.36257
22320 | 6.5 | 1 | 365 | 7.4002 | 0.29201 | 7 | 0.69222
22322 | 7.54 | 1 | 365 | 8.5842 | 0.85873 | 9 | 0.44297
22323 | 8.32 | 1 | 365 | 9.4723 | 0.53377 | 10 | 0.0060396
22325 | 10.92 | 1 | 365 | 12.4324 | 0.45058 | 12 | 0.88293
22326 | 9.88 | 1 | 365 | 11.2483 | 0.88386 | 12 | 0.13217
22330 | 8 | 1 | 365 | 9.1079 | 0.43632 | 9 | 0.54427
22327 | 8.32 | 1 | 365 | 9.4723 | 0.53377 | 10 | 0.0060396
22332 | 7.28 | 1 | 365 | 8.2882 | 0.96705 | 9 | 0.25528
22331 | 7.28 | 1 | 365 | 8.2882 | 0.96705 | 9 | 0.25528
22341 | 3.64 | 1 | 365 | 4.1441 | 0.48353 | 4 | 0.62764
22286 | 2.86 | 1 | 365 | 3.2561 | 0.80848 | 4 | 0.064576
22348 | 8.32 | 1 | 365 | 9.4723 | 0.53377 | 10 | 0.0060396
22351 | 7.54 | 1 | 365 | 8.5842 | 0.85873 | 9 | 0.44297
22352 | 6.75 | 1 | 365 | 7.6848 | 0.1494 | 7 | 0.83423
22353 | 6.24 | 1 | 365 | 7.1042 | 0.40033 | 7 | 0.50453
22354 | 9 | 1 | 365 | 10.2464 | 0.86586 | 11 | 0.1123
22355 | 4.16 | 1 | 365 | 4.7361 | 0.26689 | 5 | 0.0030198
22356 | 8.5 | 1 | 365 | 9.6772 | 0.15109 | 9 | 0.82829
22357 | 5.72 | 1 | 365 | 6.5122 | 0.61697 | 7 | 0.12915
22359 | 9 | 1 | 365 | 10.2464 | 0.86586 | 11 | 0.1123
22360 | 6.24 | 1 | 365 | 7.1042 | 0.40033 | 7 | 0.50453
22361 | 6.5 | 1 | 365 | 7.4002 | 0.29201 | 7 | 0.69222
22362 | 5.5 | 1 | 365 | 6.2617 | 0.86247 | 7 | 0.12418
22363 | 8.84 | 1 | 365 | 10.0643 | 0.31713 | 10 | 0.38142
22364 | 6 | 1 | 365 | 6.831 | 0.57724 | 7 | 0.4082
22634 | 6.24 | 1 | 365 | 7.1042 | 0.40033 | 7 | 0.50453
22636 | 5.13 | 1 | 365 | 5.8405 | 0.59354 | 6 | 0.43401
22641 | 4.42 | 1 | 365 | 5.0321 | 0.15857 | 5 | 0.19071
22639 | 9 | 1 | 365 | 10.2464 | 0.86586 | 11 | 0.1123
22646 | 7.25 | 1 | 365 | 8.2541 | 0.86416 | 9 | 0.11824
22643 | 6.75 | 1 | 365 | 7.6848 | 0.1494 | 7 | 0.83423
22647 | 11.2 | 1 | 365 | 12.7511 | 0.41085 | 13 | 0.16198
22662 | 6.75 | 1 | 365 | 7.6848 | 0.1494 | 7 | 0.83423
22663 | 4.75 | 1 | 365 | 5.4078 | 0.29031 | 5 | 0.69816
22665 | 9.25 | 1 | 365 | 10.5311 | 0.72325 | 11 | 0.25431
22668 | 9.36 | 1 | 365 | 10.6563 | 0.10049 | 10 | 0.75679
22669 | 7.15 | 1 | 365 | 8.1402 | 0.52121 | 8 | 0.66144
22671 | 3.9 | 1 | 365 | 4.4401 | 0.37521 | 4 | 0.81533
22673 | 7 | 1 | 365 | 7.9695 | 0.00678 | 7 | 0.97624
22675 | 6.44 | 1 | 365 | 7.3319 | 0.086238 | 7 | 0.41814
22676 | 3.06 | 1 | 365 | 3.4838 | 0.49439 | 3 | 0.97818
22678 | 5 | 1 | 365 | 5.6925 | 0.1477 | 5 | 0.84017
22680 | 8.84 | 1 | 365 | 10.0643 | 0.31713 | 10 | 0.38142
22679 | 5.98 | 1 | 365 | 6.8082 | 0.50865 | 7 | 0.31684
21059 | 5.5 | 1 | 365 | 6.2617 | 0.86247 | 7 | 0.12418
22681 | 10.4 | 1 | 365 | 11.8403 | 0.66722 | 12 | 0.50755
22684 | 5.5 | 1 | 365 | 6.2617 | 0.86247 | 7 | 0.12418
22687 | 10.14 | 1 | 365 | 11.5443 | 0.77554 | 12 | 0.31986
22690 | 4.5 | 1 | 365 | 5.1232 | 0.43293 | 5 | 0.55615
22689 | 6 | 1 | 365 | 6.831 | 0.57724 | 7 | 0.4082
22691 | 9.88 | 1 | 365 | 11.2483 | 0.88386 | 12 | 0.13217
22692 | 5.2 | 1 | 365 | 5.9202 | 0.83361 | 6 | 0.75377
22694 | 2.75 | 1 | 365 | 3.1309 | 0.43124 | 3 | 0.56209
22695 | 3.85 | 1 | 365 | 4.3832 | 0.20373 | 4 | 0.58693
22696 | 12.255 | 1 | 365 | 13.9522 | 0.029013 | 13 | 0.98125
22697 | 5.32 | 1 | 365 | 6.0568 | 0.24515 | 6 | 0.30194
22705 | 4.76 | 1 | 365 | 5.4192 | 0.32461 | 5 | 0.74384
22699 | 9.8 | 1 | 365 | 11.1572 | 0.60949 | 11 | 0.76673
22701 | 3.85 | 1 | 365 | 4.3832 | 0.20373 | 4 | 0.58693
22702 | 6.12 | 1 | 365 | 6.9676 | 0.98878 | 7 | 0.95637
16081 | 6.885 | 1 | 365 | 7.8385 | 0.61238 | 8 | 0.45091
18328 | 5.2 | 1 | 365 | 5.9202 | 0.83361 | 6 | 0.75377
16093 | 8.925 | 1 | 365 | 10.1611 | 0.60864 | 10 | 0.7697
16090 | 5.61 | 1 | 365 | 6.3869 | 0.23972 | 6 | 0.62667
16102 | 5.2 | 1 | 365 | 5.9202 | 0.83361 | 6 | 0.75377
18384 | 9.88 | 1 | 365 | 11.2483 | 0.88386 | 12 | 0.13217
16099 | 7.65 | 1 | 365 | 8.7095 | 0.23598 | 8 | 0.94546
16184 | 5.2 | 1 | 365 | 5.9202 | 0.83361 | 6 | 0.75377
18390 | 8.06 | 1 | 365 | 9.1763 | 0.64209 | 9 | 0.81835
16183 | 7.28 | 1 | 365 | 8.2882 | 0.96705 | 9 | 0.25528
16181 | 8.32 | 1 | 365 | 9.4723 | 0.53377 | 10 | 0.0060396
18394 | 8.58 | 1 | 365 | 9.7683 | 0.42545 | 10 | 0.19373
16226 | 5.72 | 1 | 365 | 6.5122 | 0.61697 | 7 | 0.12915
18396 | 7.54 | 1 | 365 | 8.5842 | 0.85873 | 9 | 0.44297
18399 | 10.14 | 1 | 365 | 11.5443 | 0.77554 | 12 | 0.31986
18400 | 5.46 | 1 | 365 | 6.2162 | 0.72529 | 6 | 0.94146
12425 | 167.4 | 0.9 | 365 | 171.5254 | 0.6945 | 172 | 0.21994
17986 | 9.88 | 1 | 365 | 11.2483 | 0.88386 | 12 | 0.13217
19429 | 11.18 | 1 | 365 | 12.7284 | 0.34226 | 13 | 0.070616
19850 | 13.52 | 1 | 365 | 15.3924 | 0.36738 | 15 | 0.75981
20111 | 5.2 | 1 | 365 | 5.9202 | 0.83361 | 6 | 0.75377
18852 | 6.24 | 1 | 365 | 7.1042 | 0.40033 | 7 | 0.50453
18853 | 10.66 | 1 | 365 | 12.1363 | 0.5589 | 12 | 0.69524
18860 | 9.62 | 1 | 365 | 10.9523 | 0.99217 | 11 | 0.94448
18931 | 7.14 | 1 | 365 | 8.1288 | 0.48692 | 8 | 0.61576
18942 | 5.2 | 1 | 365 | 5.9202 | 0.83361 | 6 | 0.75377
18936 | 4.42 | 1 | 365 | 5.0321 | 0.15857 | 5 | 0.19071
18945 | 3.64 | 1 | 365 | 4.1441 | 0.48353 | 4 | 0.62764
21954 | 13.44 | 1 | 365 | 15.3014 | 0.093018 | 15 | 0.39437
18953 | 6.76 | 1 | 365 | 7.6962 | 0.18369 | 7 | 0.87991
18954 | 9.1 | 1 | 365 | 10.3603 | 0.20881 | 10 | 0.56911
19143 | 5.46 | 1 | 365 | 6.2162 | 0.72529 | 6 | 0.94146
21955 | 13.72 | 1 | 365 | 15.6201 | 0.053289 | 15 | 0.67342
19145 | 3.12 | 1 | 365 | 3.5521 | 0.70016 | 4 | 0.25226
18402 | 4.94 | 1 | 365 | 5.6242 | 0.94193 | 6 | 0.56609
21958 | 5.625 | 1 | 365 | 6.404 | 0.29116 | 6 | 0.69519
19146 | 11.44 | 1 | 365 | 13.0244 | 0.23394 | 13 | 0.2583
19306 | 8.84 | 1 | 365 | 10.0643 | 0.31713 | 10 | 0.38142
18407 | 7.54 | 1 | 365 | 8.5842 | 0.85873 | 9 | 0.44297
21959 | 5.4 | 1 | 365 | 6.1479 | 0.51952 | 6 | 0.66738
21960 | 4.88 | 1 | 365 | 5.5558 | 0.73616 | 6 | 0.292
21961 | 6.12 | 1 | 365 | 6.9676 | 0.98878 | 7 | 0.95637
18403 | 6.24 | 1 | 365 | 7.1042 | 0.40033 | 7 | 0.50453
18415 | 7.395 | 1 | 365 | 8.4192 | 0.36145 | 8 | 0.78061
18416 | 6.76 | 1 | 365 | 7.6962 | 0.18369 | 7 | 0.87991
18419 | 10.14 | 1 | 365 | 11.5443 | 0.77554 | 12 | 0.31986
21962 | 4.2 | 1 | 365 | 4.7817 | 0.40407 | 5 | 0.18574
18420 | 4.42 | 1 | 365 | 5.0321 | 0.15857 | 5 | 0.19071
22008 | 9 | 1 | 365 | 10.2464 | 0.86586 | 11 | 0.1123
22010 | 5.4 | 1 | 365 | 6.1479 | 0.51952 | 6 | 0.66738
22013 | 3.75 | 1 | 365 | 4.2694 | 0.86078 | 5 | 0.13013
18423 | 14.04 | 1 | 365 | 15.9845 | 0.15074 | 16 | 0.13519
22022 | 6.72 | 1 | 365 | 7.6507 | 0.046509 | 7 | 0.69719
22027 | 9.8 | 1 | 365 | 11.1572 | 0.60949 | 11 | 0.76673
21469 | 3.38 | 1 | 365 | 3.8481 | 0.59185 | 4 | 0.43995
21966 | 7.7 | 1 | 365 | 8.7664 | 0.40746 | 9 | 0.17386
18439 | 10.71 | 1 | 365 | 12.1933 | 0.73037 | 12 | 0.92364
21967 | 5.36 | 1 | 365 | 6.1023 | 0.38233 | 6 | 0.48466
18441 | 2.86 | 1 | 365 | 3.2561 | 0.80848 | 4 | 0.064576
21969 | 9.81 | 1 | 365 | 11.1686 | 0.64379 | 11 | 0.81241
18442 | 7.8 | 1 | 365 | 8.8803 | 0.75041 | 9 | 0.63066
21970 | 3.04 | 1 | 365 | 3.461 | 0.4258 | 3 | 0.88682
18488 | 3.38 | 1 | 365 | 3.8481 | 0.59185 | 4 | 0.43995
21983 | 10.92 | 1 | 365 | 12.4324 | 0.45058 | 12 | 0.88293
21985 | 7.194 | 1 | 365 | 8.1903 | 0.67211 | 8 | 0.86243
18473 | 11.18 | 1 | 365 | 12.7284 | 0.34226 | 13 | 0.070616
21988 | 7.5 | 1 | 365 | 8.5387 | 0.72155 | 9 | 0.26025
18479 | 3.64 | 1 | 365 | 4.1441 | 0.48353 | 4 | 0.62764
21989 | 9.81 | 1 | 365 | 11.1686 | 0.64379 | 11 | 0.81241
18474 | 14.04 | 1 | 365 | 15.9845 | 0.15074 | 16 | 0.13519
21990 | 8.525 | 1 | 365 | 9.7057 | 0.23683 | 9 | 0.94249
21992 | 12.495 | 1 | 365 | 14.2255 | 0.8521 | 15 | 0.07758
18491 | 3.9 | 1 | 365 | 4.4401 | 0.37521 | 4 | 0.81533
18497 | 9.1 | 1 | 365 | 10.3603 | 0.20881 | 10 | 0.56911
21677 | 7.521 | 1 | 365 | 8.5626 | 0.79357 | 9 | 0.35618
22084 | 8.55 | 1 | 365 | 9.7341 | 0.32257 | 10 | 0.056687
22087 | 9.12 | 1 | 365 | 10.3831 | 0.2774 | 10 | 0.66047
21968 | 4.578 | 1 | 365 | 5.212 | 0.70043 | 5 | 0.91246
22043 | 10.8 | 1 | 365 | 12.2957 | 0.039032 | 12 | 0.33476
21187 | 10.92 | 1 | 365 | 12.4324 | 0.45058 | 12 | 0.88293
21900 | 3.315 | 1 | 365 | 3.7741 | 0.36893 | 4 | 0.14303
21906 | 3.38 | 1 | 365 | 3.8481 | 0.59185 | 4 | 0.43995
22798 | 8.84 | 1 | 365 | 10.0643 | 0.31713 | 10 | 0.38142
21919 | 4.59 | 1 | 365 | 5.2257 | 0.74159 | 5 | 0.96727
22799 | 8.25 | 1 | 365 | 9.3926 | 0.29371 | 9 | 0.68628
14712 | 14.28 | 1 | 365 | 16.2577 | 0.97383 | 17 | 0.23152
15974 | 8.415 | 1 | 365 | 9.5804 | 0.85958 | 10 | 0.44
22801 | 5.25 | 1 | 365 | 5.9771 | 0.005085 | 5 | 0.98218
18084 | 3.12 | 1 | 365 | 3.5521 | 0.70016 | 4 | 0.25226
22803 | 9.8 | 1 | 365 | 11.1572 | 0.60949 | 11 | 0.76673
13145 | 6.63 | 1 | 365 | 7.5482 | 0.73785 | 8 | 0.28606
22804 | 6.5 | 1 | 365 | 7.4002 | 0.29201 | 7 | 0.69222
16996 | 6.76 | 1 | 365 | 7.6962 | 0.18369 | 7 | 0.87991
21044 | 7.02 | 1 | 365 | 7.9922 | 0.075371 | 8 | 0.067596
20407 | 3.64 | 1 | 365 | 4.1441 | 0.48353 | 4 | 0.62764
22029 | 7.02 | 1 | 365 | 7.9922 | 0.075371 | 8 | 0.067596
22809 | 8 | 1 | 365 | 9.1079 | 0.43632 | 9 | 0.54427
22035 | 3.12 | 1 | 365 | 3.5521 | 0.70016 | 4 | 0.25226
21986 | 3.38 | 1 | 365 | 3.8481 | 0.59185 | 4 | 0.43995
22816 | 7 | 1 | 365 | 7.9695 | 0.00678 | 7 | 0.97624
21991 | 17.42 | 1 | 365 | 19.8326 | 0.74259 | 20 | 0.57515
22024 | 3.64 | 1 | 365 | 4.1441 | 0.48353 | 4 | 0.62764
22031 | 2.08 | 1 | 365 | 2.3681 | 0.13344 | 2 | 0.50151
22832 | 6.12 | 1 | 365 | 6.9676 | 0.98878 | 7 | 0.95637
22834 | 21.45 | 1 | 365 | 24.4207 | 0.56363 | 24 | 0.98432
22835 | 2.8 | 1 | 365 | 3.1878 | 0.60271 | 3 | 0.79049
22836 | 6.3 | 1 | 365 | 7.1725 | 0.6061 | 7 | 0.77861
22838 | 6.12 | 1 | 365 | 6.9676 | 0.98878 | 7 | 0.95637
22839 | 6.72 | 1 | 365 | 7.6507 | 0.046509 | 7 | 0.69719
22843 | 7.75 | 1 | 365 | 8.8233 | 0.57893 | 9 | 0.40226
22841 | 15.25 | 1 | 365 | 17.362 | 0.30048 | 17 | 0.66251
22844 | 10.4 | 1 | 365 | 11.8403 | 0.66722 | 12 | 0.50755
22846 | 2.86 | 1 | 365 | 3.2561 | 0.80848 | 4 | 0.064576
22845 | 13.5 | 1 | 365 | 15.3697 | 0.29879 | 15 | 0.66845
22847 | 5.75 | 1 | 365 | 6.5463 | 0.71985 | 7 | 0.26619
22849 | 7.25 | 1 | 365 | 8.2541 | 0.86416 | 9 | 0.11824
22848 | 7.695 | 1 | 365 | 8.7607 | 0.39031 | 9 | 0.15102
22850 | 6.76 | 1 | 365 | 7.6962 | 0.18369 | 7 | 0.87991
22852 | 9.1 | 1 | 365 | 10.3603 | 0.20881 | 10 | 0.56911
22853 | 5.1 | 1 | 365 | 5.8063 | 0.49065 | 6 | 0.29697
22858 | 5.94 | 1 | 365 | 6.7627 | 0.37147 | 7 | 0.13412
22859 | 19.62 | 1 | 365 | 22.3372 | 0.28757 | 22 | 0.62482
22813 | 8.16 | 1 | 365 | 9.2901 | 0.98505 | 10 | 0.27515
22735 | 2.68 | 1 | 365 | 3.0512 | 0.19117 | 3 | 0.24233
22807 | 3.12 | 1 | 365 | 3.5521 | 0.70016 | 4 | 0.25226
22893 | 8.25 | 1 | 365 | 9.3926 | 0.29371 | 9 | 0.68628
22892 | 2.94 | 1 | 365 | 3.3472 | 0.082848 | 3 | 0.43002
22894 | 8.4 | 1 | 365 | 9.5633 | 0.80814 | 10 | 0.37148
22608 | 4.94 | 1 | 365 | 5.6242 | 0.94193 | 6 | 0.56609
22895 | 7.84 | 1 | 365 | 8.9258 | 0.88759 | 9 | 0.81338
22896 | 5.04 | 1 | 365 | 5.738 | 0.28488 | 6 | 0.022889
22898 | 4.5 | 1 | 365 | 5.1232 | 0.43293 | 5 | 0.55615
22899 | 12 | 1 | 365 | 13.6619 | 0.15448 | 13 | 0.8164
22901 | 9.88 | 1 | 365 | 11.2483 | 0.88386 | 12 | 0.13217
22903 | 7.02 | 1 | 365 | 7.9922 | 0.075371 | 8 | 0.067596
22902 | 5.1 | 1 | 365 | 5.8063 | 0.49065 | 6 | 0.29697
22904 | 5.98 | 1 | 365 | 6.8082 | 0.50865 | 7 | 0.31684
22905 | 11.5 | 1 | 365 | 13.0927 | 0.43971 | 13 | 0.53239
22912 | 9.36 | 1 | 365 | 10.6563 | 0.10049 | 10 | 0.75679
22911 | 6.05 | 1 | 365 | 6.8879 | 0.74872 | 7 | 0.6366
22914 | 8.25 | 1 | 365 | 9.3926 | 0.29371 | 9 | 0.68628
22917 | 9.075 | 1 | 365 | 10.3318 | 0.12308 | 10 | 0.4549
22919 | 6.375 | 1 | 365 | 7.2579 | 0.86332 | 8 | 0.12121
22922 | 6.885 | 1 | 365 | 7.8385 | 0.61238 | 8 | 0.45091
22925 | 11.2 | 1 | 365 | 12.7511 | 0.41085 | 13 | 0.16198
22923 | 14.75 | 1 | 365 | 16.7928 | 0.58572 | 17 | 0.3785
22927 | 6 | 1 | 365 | 6.831 | 0.57724 | 7 | 0.4082
22928 | 4.59 | 1 | 365 | 5.2257 | 0.74159 | 5 | 0.96727
22721 | 7.29 | 1 | 365 | 8.2996 | 0.0013466 | 8 | 0.30096
22930 | 4.95 | 1 | 365 | 5.6355 | 0.97622 | 6 | 0.61177
22934 | 10.725 | 1 | 365 | 12.2103 | 0.78182 | 12 | 0.99216
22932 | 9.88 | 1 | 365 | 11.2483 | 0.88386 | 12 | 0.13217
22937 | 8.1 | 1 | 365 | 9.2218 | 0.77927 | 10 | 0.0010722
22938 | 6.44 | 1 | 365 | 7.3319 | 0.086238 | 7 | 0.41814
22940 | 11.5 | 1 | 365 | 13.0927 | 0.43971 | 13 | 0.53239
22942 | 7.28 | 1 | 365 | 8.2882 | 0.96705 | 9 | 0.25528
22944 | 6.76 | 1 | 365 | 7.6962 | 0.18369 | 7 | 0.87991
22947 | 7.5 | 1 | 365 | 8.5387 | 0.72155 | 9 | 0.26025
22945 | 6.25 | 1 | 365 | 7.1156 | 0.43462 | 7 | 0.55021
22948 | 8.25 | 1 | 365 | 9.3926 | 0.29371 | 9 | 0.68628
22949 | 11.5 | 1 | 365 | 13.0927 | 0.43971 | 13 | 0.53239
22952 | 10.14 | 1 | 365 | 11.5443 | 0.77554 | 12 | 0.31986
22953 | 7.29 | 1 | 365 | 8.2996 | 0.0013466 | 8 | 0.30096
22954 | 13 | 1 | 365 | 14.8004 | 0.58402 | 15 | 0.38444
22955 | 5 | 1 | 365 | 5.6925 | 0.1477 | 5 | 0.84017
22956 | 9.75 | 1 | 365 | 11.1003 | 0.43801 | 11 | 0.53833
22957 | 6.375 | 1 | 365 | 7.2579 | 0.86332 | 8 | 0.12121
22958 | 4.94 | 1 | 365 | 5.6242 | 0.94193 | 6 | 0.56609
22959 | 9.88 | 1 | 365 | 11.2483 | 0.88386 | 12 | 0.13217
22962 | 11.5 | 1 | 365 | 13.0927 | 0.43971 | 13 | 0.53239
22963 | 5.25 | 1 | 365 | 5.9771 | 0.005085 | 5 | 0.98218
22965 | 4.68 | 1 | 365 | 5.3282 | 0.050247 | 5 | 0.3784
22966 | 7.02 | 1 | 365 | 7.9922 | 0.075371 | 8 | 0.067596
22967 | 10.25 | 1 | 365 | 11.6696 | 0.15278 | 11 | 0.82234
23081 | 5.72 | 1 | 365 | 6.5122 | 0.61697 | 7 | 0.12915
23223 | 7.75 | 1 | 365 | 8.8233 | 0.57893 | 9 | 0.40226
23224 | 7.8 | 1 | 365 | 8.8803 | 0.75041 | 9 | 0.63066
23229 | 7.28 | 1 | 365 | 8.2882 | 0.96705 | 9 | 0.25528
23232 | 6.63 | 1 | 365 | 7.5482 | 0.73785 | 8 | 0.28606
23233 | 5.72 | 1 | 365 | 6.5122 | 0.61697 | 7 | 0.12915
21866 | 6.6 | 1 | 365 | 7.5141 | 0.63496 | 8 | 0.14902
21867 | 9.18 | 1 | 365 | 10.4514 | 0.48318 | 10 | 0.93455
23236 | 5.75 | 1 | 365 | 6.5463 | 0.71985 | 7 | 0.26619
21868 | 5.355 | 1 | 365 | 6.0966 | 0.36519 | 6 | 0.46182
23238 | 7.28 | 1 | 365 | 8.2882 | 0.96705 | 9 | 0.25528
21869 | 3.575 | 1 | 365 | 4.0701 | 0.26061 | 4 | 0.33072
21870 | 8.67 | 1 | 365 | 9.8707 | 0.73411 | 10 | 0.60485
23242 | 9.1 | 1 | 365 | 10.3603 | 0.20881 | 10 | 0.56911
23245 | 4.94 | 1 | 365 | 5.6242 | 0.94193 | 6 | 0.56609
21871 | 5.1 | 1 | 365 | 5.8063 | 0.49065 | 6 | 0.29697
19689 | 4.83 | 1 | 365 | 5.4989 | 0.56468 | 6 | 0.063602
21872 | 11.55 | 1 | 365 | 13.1496 | 0.61119 | 13 | 0.76079
23248 | 11.76 | 1 | 365 | 13.3887 | 0.33139 | 13 | 0.72008
14606 | 7.395 | 1 | 365 | 8.4192 | 0.36145 | 8 | 0.78061
23253 | 7.28 | 1 | 365 | 8.2882 | 0.96705 | 9 | 0.25528
23256 | 13.23 | 1 | 365 | 15.0623 | 0.37281 | 15 | 0.43508
21875 | 7.28 | 1 | 365 | 8.2882 | 0.96705 | 9 | 0.25528
23258 | 5.72 | 1 | 365 | 6.5122 | 0.61697 | 7 | 0.12915
15225 | 8.16 | 1 | 365 | 9.2901 | 0.98505 | 10 | 0.27515
23259 | 14 | 1 | 365 | 15.9389 | 0.01356 | 15 | 0.95247
16648 | 10.92 | 1 | 365 | 12.4324 | 0.45058 | 12 | 0.88293
23264 | 4.94 | 1 | 365 | 5.6242 | 0.94193 | 6 | 0.56609
18184 | 7.54 | 1 | 365 | 8.5842 | 0.85873 | 9 | 0.44297
23265 | 5.72 | 1 | 365 | 6.5122 | 0.61697 | 7 | 0.12915
21695 | 5 | 1 | 365 | 5.6925 | 0.1477 | 5 | 0.84017
23266 | 11.44 | 1 | 365 | 13.0244 | 0.23394 | 13 | 0.2583
16918 | 10 | 1 | 365 | 11.3849 | 0.2954 | 11 | 0.68034
23267 | 6.24 | 1 | 365 | 7.1042 | 0.40033 | 7 | 0.50453
21884 | 8.5 | 1 | 365 | 9.6772 | 0.15109 | 9 | 0.82829
23270 | 3.12 | 1 | 365 | 3.5521 | 0.70016 | 4 | 0.25226
21885 | 8.75 | 1 | 365 | 9.9618 | 0.008475 | 9 | 0.97029
23271 | 6.16 | 1 | 365 | 7.0131 | 0.12597 | 7 | 0.13909
23273 | 11.7 | 1 | 365 | 13.3204 | 0.12562 | 13 | 0.44599
21887 | 8.84 | 1 | 365 | 10.0643 | 0.31713 | 10 | 0.38142
21893 | 6.25 | 1 | 365 | 7.1156 | 0.43462 | 7 | 0.55021
23275 | 6.3 | 1 | 365 | 7.1725 | 0.6061 | 7 | 0.77861
23276 | 12.48 | 1 | 365 | 14.2084 | 0.80066 | 15 | 0.0090593
21732 | 4.68 | 1 | 365 | 5.3282 | 0.050247 | 5 | 0.3784
21899 | 7.75 | 1 | 365 | 8.8233 | 0.57893 | 9 | 0.40226
23278 | 6.76 | 1 | 365 | 7.6962 | 0.18369 | 7 | 0.87991
21794 | 3.12 | 1 | 365 | 3.5521 | 0.70016 | 4 | 0.25226
21740 | 3.64 | 1 | 365 | 4.1441 | 0.48353 | 4 | 0.62764
23280 | 4.845 | 1 | 365 | 5.516 | 0.61612 | 6 | 0.13212
23282 | 5.46 | 1 | 365 | 6.2162 | 0.72529 | 6 | 0.94146
16207 | 4.59 | 1 | 365 | 5.2257 | 0.74159 | 5 | 0.96727
23283 | 5.61 | 1 | 365 | 6.3869 | 0.23972 | 6 | 0.62667
19783 | 10.66 | 1 | 365 | 12.1363 | 0.5589 | 12 | 0.69524
23284 | 8.5 | 1 | 365 | 9.6772 | 0.15109 | 9 | 0.82829
21920 | 10.14 | 1 | 365 | 11.5443 | 0.77554 | 12 | 0.31986
23286 | 4.68 | 1 | 365 | 5.3282 | 0.050247 | 5 | 0.3784
18185 | 7.395 | 1 | 365 | 8.4192 | 0.36145 | 8 | 0.78061
23287 | 4.59 | 1 | 365 | 5.2257 | 0.74159 | 5 | 0.96727
19357 | 2.6 | 1 | 365 | 2.9601 | 0.9168 | 3 | 0.87689
18194 | 11.96 | 1 | 365 | 13.6164 | 0.017298 | 13 | 0.63368
16067 | 9.62 | 1 | 365 | 10.9523 | 0.99217 | 11 | 0.94448
16112 | 8.925 | 1 | 365 | 10.1611 | 0.60864 | 10 | 0.7697
16056 | 9.945 | 1 | 365 | 11.3223 | 0.10678 | 11 | 0.42909
18318 | 4.94 | 1 | 365 | 5.6242 | 0.94193 | 6 | 0.56609
19360 | 7.28 | 1 | 365 | 8.2882 | 0.96705 | 9 | 0.25528
15769 | 4.335 | 1 | 365 | 4.9354 | 0.86706 | 5 | 0.80243
15822 | 12.22 | 1 | 365 | 13.9124 | 0.90898 | 14 | 0.82137
18969 | 9.36 | 1 | 365 | 10.6563 | 0.10049 | 10 | 0.75679
18319 | 4.16 | 1 | 365 | 4.7361 | 0.26689 | 5 | 0.0030198
19235 | 11.18 | 1 | 365 | 12.7284 | 0.34226 | 13 | 0.070616
19225 | 5.2 | 1 | 365 | 5.9202 | 0.83361 | 6 | 0.75377
15968 | 8.58 | 1 | 365 | 9.7683 | 0.42545 | 10 | 0.19373
18322 | 3.64 | 1 | 365 | 4.1441 | 0.48353 | 4 | 0.62764
19234 | 2.6 | 1 | 365 | 2.9601 | 0.9168 | 3 | 0.87689
16077 | 8.32 | 1 | 365 | 9.4723 | 0.53377 | 10 | 0.0060396
19378 | 2.55 | 1 | 365 | 2.9032 | 0.74533 | 3 | 0.64849
16072 | 2.86 | 1 | 365 | 3.2561 | 0.80848 | 4 | 0.064576
19222 | 4.16 | 1 | 365 | 4.7361 | 0.26689 | 5 | 0.0030198
18325 | 7.54 | 1 | 365 | 8.5842 | 0.85873 | 9 | 0.44297
16088 | 7.28 | 1 | 365 | 8.2882 | 0.96705 | 9 | 0.25528
16084 | 3.38 | 1 | 365 | 3.8481 | 0.59185 | 4 | 0.43995
19282 | 6.76 | 1 | 365 | 7.6962 | 0.18369 | 7 | 0.87991
21928 | 5.75 | 1 | 365 | 6.5463 | 0.71985 | 7 | 0.26619
19277 | 11.44 | 1 | 365 | 13.0244 | 0.23394 | 13 | 0.2583
21932 | 7 | 1 | 365 | 7.9695 | 0.00678 | 7 | 0.97624
19269 | 11.96 | 1 | 365 | 13.6164 | 0.017298 | 13 | 0.63368
21935 | 3.12 | 1 | 365 | 3.5521 | 0.70016 | 4 | 0.25226
19249 | 6.24 | 1 | 365 | 7.1042 | 0.40033 | 7 | 0.50453
21938 | 9 | 1 | 365 | 10.2464 | 0.86586 | 11 | 0.1123
19271 | 4.94 | 1 | 365 | 5.6242 | 0.94193 | 6 | 0.56609
21941 | 8.58 | 1 | 365 | 9.7683 | 0.42545 | 10 | 0.19373
19302 | 6.76 | 1 | 365 | 7.6962 | 0.18369 | 7 | 0.87991
21801 | 8.855 | 1 | 365 | 10.0814 | 0.36858 | 10 | 0.44994
19286 | 10.92 | 1 | 365 | 12.4324 | 0.45058 | 12 | 0.88293
21953 | 7.83 | 1 | 365 | 8.9144 | 0.8533 | 9 | 0.7677
19287 | 9.36 | 1 | 365 | 10.6563 | 0.10049 | 10 | 0.75679
22496 | 9.156 | 1 | 365 | 10.424 | 0.40087 | 10 | 0.82492
22498 | 3.06 | 1 | 365 | 3.4838 | 0.49439 | 3 | 0.97818
22492 | 7.84 | 1 | 365 | 8.9258 | 0.88759 | 9 | 0.81338
22515 | 7.2 | 1 | 365 | 8.1972 | 0.69269 | 8 | 0.88984
22516 | 6.16 | 1 | 365 | 7.0131 | 0.12597 | 7 | 0.13909
22517 | 5.985 | 1 | 365 | 6.8139 | 0.5258 | 7 | 0.33968
22519 | 7.2 | 1 | 365 | 8.1972 | 0.69269 | 8 | 0.88984
22524 | 5.4 | 1 | 365 | 6.1479 | 0.51952 | 6 | 0.66738
22526 | 5.88 | 1 | 365 | 6.6943 | 0.1657 | 6 | 0.86004
22528 | 2.925 | 1 | 365 | 3.3301 | 0.031404 | 3 | 0.3615
22531 | 3.6 | 1 | 365 | 4.0986 | 0.34634 | 4 | 0.44492
22610 | 3.15 | 1 | 365 | 3.5863 | 0.80305 | 4 | 0.38931
22365 | 6.25 | 1 | 365 | 7.1156 | 0.43462 | 7 | 0.55021
22366 | 17.25 | 1 | 365 | 19.639 | 0.15956 | 19 | 0.79858
21964 | 10.45 | 1 | 365 | 11.8973 | 0.83869 | 12 | 0.73595
22367 | 4.75 | 1 | 365 | 5.4078 | 0.29031 | 5 | 0.69816
22508 | 7.125 | 1 | 365 | 8.1118 | 0.43547 | 8 | 0.54724
22372 | 10.965 | 1 | 365 | 12.4836 | 0.60491 | 13 | 0.088488
22510 | 8.235 | 1 | 365 | 9.3755 | 0.24226 | 9 | 0.61776
22576 | 7.65 | 1 | 365 | 8.7095 | 0.23598 | 8 | 0.94546
22373 | 7.84 | 1 | 365 | 8.9258 | 0.88759 | 9 | 0.81338
22491 | 7.02 | 1 | 365 | 7.9922 | 0.075371 | 8 | 0.067596
22374 | 14.82 | 1 | 365 | 16.8725 | 0.82578 | 17 | 0.69826
21790 | 12.96 | 1 | 365 | 14.7549 | 0.44684 | 15 | 0.20172
22379 | 6.54 | 1 | 365 | 7.4457 | 0.42919 | 7 | 0.87494
22328 | 6.5 | 1 | 365 | 7.4002 | 0.29201 | 7 | 0.69222
22377 | 9.483 | 1 | 365 | 10.7963 | 0.52233 | 11 | 0.31866
21798 | 3 | 1 | 365 | 3.4155 | 0.28862 | 3 | 0.7041
22497 | 10.92 | 1 | 365 | 12.4324 | 0.45058 | 12 | 0.88293
22495 | 7.02 | 1 | 365 | 7.9922 | 0.075371 | 8 | 0.067596
22383 | 5.28 | 1 | 365 | 6.0112 | 0.10797 | 6 | 0.11922
22556 | 7.8 | 1 | 365 | 8.8803 | 0.75041 | 9 | 0.63066
22385 | 3.15 | 1 | 365 | 3.5863 | 0.80305 | 4 | 0.38931
22554 | 9.88 | 1 | 365 | 11.2483 | 0.88386 | 12 | 0.13217
22388 | 3.15 | 1 | 365 | 3.5863 | 0.80305 | 4 | 0.38931
22557 | 4.42 | 1 | 365 | 5.0321 | 0.15857 | 5 | 0.19071
22390 | 8.4 | 1 | 365 | 9.5633 | 0.80814 | 10 | 0.37148
22503 | 7.28 | 1 | 365 | 8.2882 | 0.96705 | 9 | 0.25528
22392 | 9.9 | 1 | 365 | 11.2711 | 0.95245 | 12 | 0.22353
22393 | 6.3 | 1 | 365 | 7.1725 | 0.6061 | 7 | 0.77861
22538 | 8.67 | 1 | 365 | 9.8707 | 0.73411 | 10 | 0.60485
22397 | 2.88 | 1 | 365 | 3.2789 | 0.87708 | 4 | 0.15594
22563 | 3.06 | 1 | 365 | 3.4838 | 0.49439 | 3 | 0.97818
22399 | 8.1 | 1 | 365 | 9.2218 | 0.77927 | 10 | 0.0010722
22509 | 13.77 | 1 | 365 | 15.6771 | 0.22477 | 15 | 0.90182
22402 | 10.64 | 1 | 365 | 12.1136 | 0.49031 | 12 | 0.60388
22407 | 7.98 | 1 | 365 | 9.0852 | 0.36773 | 9 | 0.45291
22514 | 8.845 | 1 | 365 | 10.07 | 0.33428 | 10 | 0.40426
22410 | 5.76 | 1 | 365 | 6.5577 | 0.75415 | 7 | 0.31187
19290 | 7.54 | 1 | 365 | 8.5842 | 0.85873 | 9 | 0.44297
22412 | 2.88 | 1 | 365 | 3.2789 | 0.87708 | 4 | 0.15594
22543 | 4.2 | 1 | 365 | 4.7817 | 0.40407 | 5 | 0.18574
22545 | 8.68 | 1 | 365 | 9.8821 | 0.76841 | 10 | 0.65053
22416 | 6.72 | 1 | 365 | 7.6507 | 0.046509 | 7 | 0.69719
22550 | 7.56 | 1 | 365 | 8.607 | 0.92732 | 9 | 0.53433
22419 | 8.55 | 1 | 365 | 9.7341 | 0.32257 | 10 | 0.056687
22371 | 5.72 | 1 | 365 | 6.5122 | 0.61697 | 7 | 0.12915
16373 | 45.43 | 0.9 | 365 | 46.5496 | 0.2236 | 46 | 0.77319
22400 | 20.4 | 1 | 365 | 23.2253 | 0.96262 | 24 | 0.18789
22421 | 5.75 | 1 | 365 | 6.5463 | 0.71985 | 7 | 0.26619
21522 | 5.2 | 1 | 365 | 5.9202 | 0.83361 | 6 | 0.75377
22413 | 7.54 | 1 | 365 | 8.5842 | 0.85873 | 9 | 0.44297
22422 | 5.4 | 1 | 365 | 6.1479 | 0.51952 | 6 | 0.66738
22425 | 3.9 | 1 | 365 | 4.4401 | 0.37521 | 4 | 0.81533
22462 | 9.18 | 1 | 365 | 10.4514 | 0.48318 | 10 | 0.93455
22451 | 3.38 | 1 | 365 | 3.8481 | 0.59185 | 4 | 0.43995
22453 | 3.825 | 1 | 365 | 4.3547 | 0.11799 | 4 | 0.47273
22460 | 5.72 | 1 | 365 | 6.5122 | 0.61697 | 7 | 0.12915
22391 | 3.64 | 1 | 365 | 4.1441 | 0.48353 | 4 | 0.62764
22465 | 10.2 | 1 | 365 | 11.6126 | 0.98131 | 12 | 0.59394
22382 | 6.24 | 1 | 365 | 7.1042 | 0.40033 | 7 | 0.50453
22472 | 11.18 | 1 | 365 | 12.7284 | 0.34226 | 13 | 0.070616
22542 | 5.865 | 1 | 365 | 6.6773 | 0.11425 | 6 | 0.79152
22471 | 9.36 | 1 | 365 | 10.6563 | 0.10049 | 10 | 0.75679
22480 | 6.72 | 1 | 365 | 7.6507 | 0.046509 | 7 | 0.69719
22478 | 8.58 | 1 | 365 | 9.7683 | 0.42545 | 10 | 0.19373
22551 | 6.76 | 1 | 365 | 7.6962 | 0.18369 | 7 | 0.87991
22577 | 7.28 | 1 | 365 | 8.2882 | 0.96705 | 9 | 0.25528
22583 | 4.42 | 1 | 365 | 5.0321 | 0.15857 | 5 | 0.19071
22582 | 6.24 | 1 | 365 | 7.1042 | 0.40033 | 7 | 0.50453
22581 | 10.4 | 1 | 365 | 11.8403 | 0.66722 | 12 | 0.50755
22579 | 8.16 | 1 | 365 | 9.2901 | 0.98505 | 10 | 0.27515
5675 | 2.16 | 1 | 365 | 2.4591 | 0.40781 | 2 | 0.86695
22587 | 7.14 | 1 | 365 | 8.1288 | 0.48692 | 8 | 0.61576
22584 | 12.48 | 1 | 365 | 14.2084 | 0.80066 | 15 | 0.0090593
22594 | 7.8 | 1 | 365 | 8.8803 | 0.75041 | 9 | 0.63066
22591 | 2.34 | 1 | 365 | 2.6641 | 0.025124 | 2 | 0.6892
22592 | 6.76 | 1 | 365 | 7.6962 | 0.18369 | 7 | 0.87991
22601 | 5.2 | 1 | 365 | 5.9202 | 0.83361 | 6 | 0.75377
22595 | 5.865 | 1 | 365 | 6.6773 | 0.11425 | 6 | 0.79152
22599 | 11.96 | 1 | 365 | 13.6164 | 0.017298 | 13 | 0.63368
22598 | 6.5 | 1 | 365 | 7.4002 | 0.29201 | 7 | 0.69222
22597 | 7.02 | 1 | 365 | 7.9922 | 0.075371 | 8 | 0.067596
22602 | 5.04 | 1 | 365 | 5.738 | 0.28488 | 6 | 0.022889
22607 | 5.2 | 1 | 365 | 5.9202 | 0.83361 | 6 | 0.75377
22618 | 8.06 | 1 | 365 | 9.1763 | 0.64209 | 9 | 0.81835
21072 | 13.23 | 1 | 365 | 15.0623 | 0.37281 | 15 | 0.43508
22611 | 10.92 | 1 | 365 | 12.4324 | 0.45058 | 12 | 0.88293
22613 | 8.37 | 1 | 365 | 9.5292 | 0.70525 | 10 | 0.23444
22624 | 7.02 | 1 | 365 | 7.9922 | 0.075371 | 8 | 0.067596
22632 | 13 | 1 | 365 | 14.8004 | 0.58402 | 15 | 0.38444
22654 | 6.5 | 1 | 365 | 7.4002 | 0.29201 | 7 | 0.69222
22657 | 11.18 | 1 | 365 | 12.7284 | 0.34226 | 13 | 0.070616
22677 | 3.64 | 1 | 365 | 4.1441 | 0.48353 | 4 | 0.62764
22674 | 12.22 | 1 | 365 | 13.9124 | 0.90898 | 14 | 0.82137
22672 | 7.54 | 1 | 365 | 8.5842 | 0.85873 | 9 | 0.44297
22685 | 6.24 | 1 | 365 | 7.1042 | 0.40033 | 7 | 0.50453
22683 | 6.24 | 1 | 365 | 7.1042 | 0.40033 | 7 | 0.50453
22706 | 6.47 | 1 | 365 | 7.3661 | 0.18912 | 7 | 0.55518
22688 | 6.24 | 1 | 365 | 7.1042 | 0.40033 | 7 | 0.50453
22710 | 6.725 | 1 | 365 | 7.6564 | 0.063657 | 7 | 0.72003
22686 | 4.68 | 1 | 365 | 5.3282 | 0.050247 | 5 | 0.3784
22682 | 9.62 | 1 | 365 | 10.9523 | 0.99217 | 11 | 0.94448
22716 | 6.725 | 1 | 365 | 7.6564 | 0.063657 | 7 | 0.72003
15810 | 44.6 | 0.9 | 365 | 45.6991 | 0.66174 | 46 | 0.36087
22727 | 10.215 | 1 | 365 | 11.6297 | 0.032751 | 11 | 0.66246
15813 | 77.7 | 0.9 | 365 | 79.6149 | 0.82773 | 80 | 0.44259
22733 | 10.215 | 1 | 365 | 11.6297 | 0.032751 | 11 | 0.66246
22744 | 8.59 | 1 | 365 | 9.7797 | 0.45975 | 10 | 0.23941
23443 | 8.5 | 1 | 365 | 9.6772 | 0.15109 | 9 | 0.82829
23444 | 8.32 | 1 | 365 | 9.4723 | 0.53377 | 10 | 0.0060396
23445 | 5.5 | 1 | 365 | 6.2617 | 0.86247 | 7 | 0.12418
23446 | 14.85 | 1 | 365 | 16.9066 | 0.92867 | 17 | 0.8353
23447 | 6.5 | 1 | 365 | 7.4002 | 0.29201 | 7 | 0.69222
19837 | 6.25 | 1 | 365 | 7.1156 | 0.43462 | 7 | 0.55021
23451 | 5.67 | 1 | 365 | 6.4553 | 0.44549 | 6 | 0.90075
23455 | 3.92 | 1 | 365 | 4.4629 | 0.4438 | 4 | 0.90669
22193 | 12.75 | 1 | 365 | 14.5158 | 0.72663 | 15 | 0.24243
21080 | 3.12 | 1 | 365 | 3.5521 | 0.70016 | 4 | 0.25226
21208 | 5.98 | 1 | 365 | 6.8082 | 0.50865 | 7 | 0.31684
23461 | 6.6 | 1 | 365 | 7.5141 | 0.63496 | 8 | 0.14902
23474 | 3.12 | 1 | 365 | 3.5521 | 0.70016 | 4 | 0.25226
23483 | 3.25 | 1 | 365 | 3.7001 | 0.146 | 3 | 0.84611
23486 | 4.75 | 1 | 365 | 5.4078 | 0.29031 | 5 | 0.69816
23485 | 8.7 | 1 | 365 | 9.9049 | 0.837 | 10 | 0.74189
23489 | 15.6 | 1 | 365 | 17.7605 | 0.50082 | 18 | 0.26132
23491 | 4.25 | 1 | 365 | 4.8386 | 0.57554 | 5 | 0.41414
23493 | 11.5 | 1 | 365 | 13.0927 | 0.43971 | 13 | 0.53239
23495 | 11.5 | 1 | 365 | 13.0927 | 0.43971 | 13 | 0.53239
23216 | 9.483 | 1 | 365 | 10.7963 | 0.52233 | 11 | 0.31866
23497 | 12.48 | 1 | 365 | 14.2084 | 0.80066 | 15 | 0.0090593
23499 | 10.4 | 1 | 365 | 11.8403 | 0.66722 | 12 | 0.50755
23503 | 11.5 | 1 | 365 | 13.0927 | 0.43971 | 13 | 0.53239
23505 | 10.4 | 1 | 365 | 11.8403 | 0.66722 | 12 | 0.50755
23507 | 8.06 | 1 | 365 | 9.1763 | 0.64209 | 9 | 0.81835
23509 | 10.5 | 1 | 365 | 11.9542 | 0.01017 | 11 | 0.96435
23511 | 6.24 | 1 | 365 | 7.1042 | 0.40033 | 7 | 0.50453
23513 | 3.675 | 1 | 365 | 4.184 | 0.60356 | 4 | 0.78752
23520 | 12.48 | 1 | 365 | 14.2084 | 0.80066 | 15 | 0.0090593
23522 | 8.84 | 1 | 365 | 10.0643 | 0.31713 | 10 | 0.38142
23396 | 6.6 | 1 | 365 | 7.5141 | 0.63496 | 8 | 0.14902
23535 | 6.5 | 1 | 365 | 7.4002 | 0.29201 | 7 | 0.69222
23537 | 5 | 1 | 365 | 5.6925 | 0.1477 | 5 | 0.84017
23540 | 2.86 | 1 | 365 | 3.2561 | 0.80848 | 4 | 0.064576
23541 | 11.5 | 1 | 365 | 13.0927 | 0.43971 | 13 | 0.53239
23543 | 11 | 1 | 365 | 12.5234 | 0.72494 | 13 | 0.24837
23544 | 5.75 | 1 | 365 | 6.5463 | 0.71985 | 7 | 0.26619
23545 | 4.75 | 1 | 365 | 5.4078 | 0.29031 | 5 | 0.69816
23546 | 7.5 | 1 | 365 | 8.5387 | 0.72155 | 9 | 0.26025
23547 | 7.75 | 1 | 365 | 8.8233 | 0.57893 | 9 | 0.40226
23548 | 8.16 | 1 | 365 | 9.2901 | 0.98505 | 10 | 0.27515
23550 | 6.125 | 1 | 365 | 6.9733 | 0.0059325 | 6 | 0.97921
23551 | 4.845 | 1 | 365 | 5.516 | 0.61612 | 6 | 0.13212
23552 | 9.75 | 1 | 365 | 11.1003 | 0.43801 | 11 | 0.53833
23553 | 7.8 | 1 | 365 | 8.8803 | 0.75041 | 9 | 0.63066
23555 | 9.88 | 1 | 365 | 11.2483 | 0.88386 | 12 | 0.13217
21965 | 12.48 | 1 | 365 | 14.2084 | 0.80066 | 15 | 0.0090593
23561 | 9.1 | 1 | 365 | 10.3603 | 0.20881 | 10 | 0.56911
23601 | 4.845 | 1 | 365 | 5.516 | 0.61612 | 6 | 0.13212
23598 | 4.5 | 1 | 365 | 5.1232 | 0.43293 | 5 | 0.55615
23602 | 4.335 | 1 | 365 | 4.9354 | 0.86706 | 5 | 0.80243
23604 | 3.64 | 1 | 365 | 4.1441 | 0.48353 | 4 | 0.62764
23612 | 11 | 1 | 365 | 12.5234 | 0.72494 | 13 | 0.24837
23613 | 8.32 | 1 | 365 | 9.4723 | 0.53377 | 10 | 0.0060396
22609 | 4.16 | 1 | 365 | 4.7361 | 0.26689 | 5 | 0.0030198
23322 | 4.94 | 1 | 365 | 5.6242 | 0.94193 | 6 | 0.56609
23614 | 4.42 | 1 | 365 | 5.0321 | 0.15857 | 5 | 0.19071
23618 | 7.02 | 1 | 365 | 7.9922 | 0.075371 | 8 | 0.067596
23616 | 5.5 | 1 | 365 | 6.2617 | 0.86247 | 7 | 0.12418
23621 | 7.14 | 1 | 365 | 8.1288 | 0.48692 | 8 | 0.61576
23622 | 7.29 | 1 | 365 | 8.2996 | 0.0013466 | 8 | 0.30096
23623 | 9.88 | 1 | 365 | 11.2483 | 0.88386 | 12 | 0.13217
23626 | 27.5 | 0.9 | 365 | 28.1777 | 0.88111 | 29 | 0.058832
23627 | 6.05 | 1 | 365 | 6.8879 | 0.74872 | 7 | 0.6366
23638 | 1.4 | 1 | 365 | 1.5939 | 0.80136 | 2 | 0.39525
23640 | 8.1 | 1 | 365 | 9.2218 | 0.77927 | 10 | 0.0010722
23641 | 8.16 | 1 | 365 | 9.2901 | 0.98505 | 10 | 0.27515
23644 | 6.5 | 1 | 365 | 7.4002 | 0.29201 | 7 | 0.69222
23703 | 11.985 | 1 | 365 | 13.6448 | 0.10304 | 13 | 0.74788
23710 | 5.7 | 1 | 365 | 6.4894 | 0.54838 | 7 | 0.037792
21214 | 3.38 | 1 | 365 | 3.8481 | 0.59185 | 4 | 0.43995
23711 | 4.68 | 1 | 365 | 5.3282 | 0.050247 | 5 | 0.3784
23731 | 4.905 | 1 | 365 | 5.5843 | 0.82189 | 6 | 0.4062
23739 | 9.69 | 1 | 365 | 11.032 | 0.23224 | 11 | 0.26425
23735 | 8.82 | 1 | 365 | 10.0415 | 0.24854 | 10 | 0.29006
23746 | 7.35 | 1 | 365 | 8.3679 | 0.20712 | 8 | 0.57505
23747 | 4.94 | 1 | 365 | 5.6242 | 0.94193 | 6 | 0.56609
23748 | 11.5 | 1 | 365 | 13.0927 | 0.43971 | 13 | 0.53239
23750 | 10.8 | 1 | 365 | 12.2957 | 0.039032 | 12 | 0.33476
22358 | 9.24 | 1 | 365 | 10.5197 | 0.68895 | 11 | 0.20863
23506 | 3.92 | 1 | 365 | 4.4629 | 0.4438 | 4 | 0.90669
23686 | 1.65 | 1 | 365 | 1.8785 | 0.65874 | 2 | 0.53726
23764 | 5.98 | 1 | 365 | 6.8082 | 0.50865 | 7 | 0.31684
23170 | 7.56 | 1 | 365 | 8.607 | 0.92732 | 9 | 0.53433
22423 | 6.84 | 1 | 365 | 7.7873 | 0.45805 | 8 | 0.24535
22424 | 28 | 0.9 | 365 | 28.69 | 0.42441 | 29 | 0.11445
22427 | 7.245 | 1 | 365 | 8.2484 | 0.84702 | 9 | 0.095403
22428 | 5.232 | 1 | 365 | 5.9566 | 0.94335 | 6 | 0.89995
22439 | 6 | 1 | 365 | 6.831 | 0.57724 | 7 | 0.4082
22440 | 7.84 | 1 | 365 | 8.9258 | 0.88759 | 9 | 0.81338
21294 | 3.64 | 1 | 365 | 4.1441 | 0.48353 | 4 | 0.62764
14274 | 10.71 | 1 | 365 | 12.1933 | 0.73037 | 12 | 0.92364
21238 | 4.08 | 1 | 365 | 4.6451 | 0.99252 | 5 | 0.63758
22447 | 6.867 | 1 | 365 | 7.818 | 0.55065 | 8 | 0.36869
22452 | 4.725 | 1 | 365 | 5.3794 | 0.20458 | 5 | 0.58396
22454 | 6.44 | 1 | 365 | 7.3319 | 0.086238 | 7 | 0.41814
22464 | 4.5 | 1 | 365 | 5.1232 | 0.43293 | 5 | 0.55615
22469 | 6.075 | 1 | 365 | 6.9163 | 0.83446 | 7 | 0.7508
22477 | 5.886 | 1 | 365 | 6.7012 | 0.18627 | 6 | 0.88745
22481 | 9.24 | 1 | 365 | 10.5197 | 0.68895 | 11 | 0.20863
22487 | 7.02 | 1 | 365 | 7.9922 | 0.075371 | 8 | 0.067596
22485 | 8.415 | 1 | 365 | 9.5804 | 0.85958 | 10 | 0.44
22486 | 5.4 | 1 | 365 | 6.1479 | 0.51952 | 6 | 0.66738
22489 | 6.75 | 1 | 365 | 7.6848 | 0.1494 | 7 | 0.83423
22490 | 8.75 | 1 | 365 | 9.9618 | 0.008475 | 9 | 0.97029
22494 | 7.28 | 1 | 365 | 8.2882 | 0.96705 | 9 | 0.25528
18517 | 8.415 | 1 | 365 | 9.5804 | 0.85958 | 10 | 0.44
18502 | 8.58 | 1 | 365 | 9.7683 | 0.42545 | 10 | 0.19373
18548 | 4.68 | 1 | 365 | 5.3282 | 0.050247 | 5 | 0.3784
18505 | 7.02 | 1 | 365 | 7.9922 | 0.075371 | 8 | 0.067596
18549 | 3.9 | 1 | 365 | 4.4401 | 0.37521 | 4 | 0.81533
17529 | 11.25 | 1 | 365 | 12.8081 | 0.58232 | 13 | 0.39038
20229 | 9 | 1 | 365 | 10.2464 | 0.86586 | 11 | 0.1123
18175 | 3.9 | 1 | 365 | 4.4401 | 0.37521 | 4 | 0.81533
18432 | 10.66 | 1 | 365 | 12.1363 | 0.5589 | 12 | 0.69524
18602 | 10.4 | 1 | 365 | 11.8403 | 0.66722 | 12 | 0.50755
18599 | 3.9 | 1 | 365 | 4.4401 | 0.37521 | 4 | 0.81533
19435 | 10.71 | 1 | 365 | 12.1933 | 0.73037 | 12 | 0.92364
20215 | 4.94 | 1 | 365 | 5.6242 | 0.94193 | 6 | 0.56609
22474 | 5.232 | 1 | 365 | 5.9566 | 0.94335 | 6 | 0.89995
18551 | 5.2 | 1 | 365 | 5.9202 | 0.83361 | 6 | 0.75377
21212 | 5.61 | 1 | 365 | 6.3869 | 0.23972 | 6 | 0.62667
21219 | 4.335 | 1 | 365 | 4.9354 | 0.86706 | 5 | 0.80243
21472 | 6.76 | 1 | 365 | 7.6962 | 0.18369 | 7 | 0.87991
21276 | 3.64 | 1 | 365 | 4.1441 | 0.48353 | 4 | 0.62764
18552 | 4.94 | 1 | 365 | 5.6242 | 0.94193 | 6 | 0.56609
18553 | 6.24 | 1 | 365 | 7.1042 | 0.40033 | 7 | 0.50453
18554 | 3.315 | 1 | 365 | 3.7741 | 0.36893 | 4 | 0.14303
25672 | 5.04 | 1 | 365 | 5.738 | 0.28488 | 6 | 0.022889
23344 | 8.84 | 1 | 365 | 10.0643 | 0.31713 | 10 | 0.38142
23350 | 5.98 | 1 | 365 | 6.8082 | 0.50865 | 7 | 0.31684
23352 | 7.28 | 1 | 365 | 8.2882 | 0.96705 | 9 | 0.25528
23353 | 4.94 | 1 | 365 | 5.6242 | 0.94193 | 6 | 0.56609
23355 | 4.94 | 1 | 365 | 5.6242 | 0.94193 | 6 | 0.56609
23345 | 11.475 | 1 | 365 | 13.0642 | 0.35397 | 13 | 0.41819
23359 | 4.675 | 1 | 365 | 5.3225 | 0.033099 | 5 | 0.35556
23360 | 8.84 | 1 | 365 | 10.0643 | 0.31713 | 10 | 0.38142
23362 | 9.25 | 1 | 365 | 10.5311 | 0.72325 | 11 | 0.25431
23364 | 12.22 | 1 | 365 | 13.9124 | 0.90898 | 14 | 0.82137
23367 | 12.48 | 1 | 365 | 14.2084 | 0.80066 | 15 | 0.0090593
23369 | 9.36 | 1 | 365 | 10.6563 | 0.10049 | 10 | 0.75679
23370 | 4.68 | 1 | 365 | 5.3282 | 0.050247 | 5 | 0.3784
23372 | 9.88 | 1 | 365 | 11.2483 | 0.88386 | 12 | 0.13217
23374 | 5.61 | 1 | 365 | 6.3869 | 0.23972 | 6 | 0.62667
23366 | 8.1 | 1 | 365 | 9.2218 | 0.77927 | 10 | 0.0010722
23377 | 7 | 1 | 365 | 7.9695 | 0.00678 | 7 | 0.97624
23378 | 8.16 | 1 | 365 | 9.2901 | 0.98505 | 10 | 0.27515
18573 | 5 | 1 | 365 | 5.6925 | 0.1477 | 5 | 0.84017
23382 | 4.95 | 1 | 365 | 5.6355 | 0.97622 | 6 | 0.61177
18581 | 3.64 | 1 | 365 | 4.1441 | 0.48353 | 4 | 0.62764
23381 | 8.75 | 1 | 365 | 9.9618 | 0.008475 | 9 | 0.97029
23383 | 7.25 | 1 | 365 | 8.2541 | 0.86416 | 9 | 0.11824
23386 | 10.71 | 1 | 365 | 12.1933 | 0.73037 | 12 | 0.92364
23389 | 9.36 | 1 | 365 | 10.6563 | 0.10049 | 10 | 0.75679
18586 | 8.32 | 1 | 365 | 9.4723 | 0.53377 | 10 | 0.0060396
23392 | 5.61 | 1 | 365 | 6.3869 | 0.23972 | 6 | 0.62667
18587 | 5.355 | 1 | 365 | 6.0966 | 0.36519 | 6 | 0.46182
23400 | 11.27 | 1 | 365 | 12.8308 | 0.65092 | 13 | 0.48174
23399 | 7.8 | 1 | 365 | 8.8803 | 0.75041 | 9 | 0.63066
18588 | 6.24 | 1 | 365 | 7.1042 | 0.40033 | 7 | 0.50453
23401 | 9.18 | 1 | 365 | 10.4514 | 0.48318 | 10 | 0.93455
18589 | 7.02 | 1 | 365 | 7.9922 | 0.075371 | 8 | 0.067596
18607 | 8.32 | 1 | 365 | 9.4723 | 0.53377 | 10 | 0.0060396
18609 | 6.76 | 1 | 365 | 7.6962 | 0.18369 | 7 | 0.87991
21718 | 7.905 | 1 | 365 | 8.9998 | 0.11051 | 9 | 0.11031
23403 | 9 | 1 | 365 | 10.2464 | 0.86586 | 11 | 0.1123
18645 | 7.8 | 1 | 365 | 8.8803 | 0.75041 | 9 | 0.63066
23409 | 4.94 | 1 | 365 | 5.6242 | 0.94193 | 6 | 0.56609
18205 | 8.54 | 1 | 365 | 9.7227 | 0.28827 | 10 | 0.011007
23411 | 7.54 | 1 | 365 | 8.5842 | 0.85873 | 9 | 0.44297
23413 | 3.85 | 1 | 365 | 4.3832 | 0.20373 | 4 | 0.58693
23414 | 5.72 | 1 | 365 | 6.5122 | 0.61697 | 7 | 0.12915
23412 | 8.84 | 1 | 365 | 10.0643 | 0.31713 | 10 | 0.38142
23417 | 11.18 | 1 | 365 | 12.7284 | 0.34226 | 13 | 0.070616
23376 | 4.335 | 1 | 365 | 4.9354 | 0.86706 | 5 | 0.80243
23424 | 6.24 | 1 | 365 | 7.1042 | 0.40033 | 7 | 0.50453
23426 | 11 | 1 | 365 | 12.5234 | 0.72494 | 13 | 0.24837
23427 | 9.945 | 1 | 365 | 11.3223 | 0.10678 | 11 | 0.42909
23428 | 9.88 | 1 | 365 | 11.2483 | 0.88386 | 12 | 0.13217
23430 | 4.94 | 1 | 365 | 5.6242 | 0.94193 | 6 | 0.56609
23433 | 7 | 1 | 365 | 7.9695 | 0.00678 | 7 | 0.97624
23434 | 4.68 | 1 | 365 | 5.3282 | 0.050247 | 5 | 0.3784
23435 | 9.88 | 1 | 365 | 11.2483 | 0.88386 | 12 | 0.13217
23437 | 17.25 | 1 | 365 | 19.639 | 0.15956 | 19 | 0.79858
23438 | 10.065 | 1 | 365 | 11.4589 | 0.51832 | 11 | 0.97726
23440 | 5.72 | 1 | 365 | 6.5122 | 0.61697 | 7 | 0.12915
23441 | 8.06 | 1 | 365 | 9.1763 | 0.64209 | 9 | 0.81835
23442 | 7.65 | 1 | 365 | 8.7095 | 0.23598 | 8 | 0.94546
23120 | 6.12 | 1 | 365 | 6.9676 | 0.98878 | 7 | 0.95637
23121 | 3.85 | 1 | 365 | 4.3832 | 0.20373 | 4 | 0.58693
23124 | 3.57 | 1 | 365 | 4.0644 | 0.24346 | 4 | 0.30788
23129 | 10.455 | 1 | 365 | 11.903 | 0.85584 | 12 | 0.75879
23137 | 5.6 | 1 | 365 | 6.3756 | 0.20542 | 6 | 0.58099
23138 | 9.38 | 1 | 365 | 10.6791 | 0.16909 | 10 | 0.84816
23147 | 7.28 | 1 | 365 | 8.2882 | 0.96705 | 9 | 0.25528
23148 | 8.525 | 1 | 365 | 9.7057 | 0.23683 | 9 | 0.94249
16263 | 9.69 | 1 | 365 | 11.032 | 0.23224 | 11 | 0.26425
18688 | 7.8 | 1 | 365 | 8.8803 | 0.75041 | 9 | 0.63066
23156 | 4.125 | 1 | 365 | 4.6963 | 0.14685 | 4 | 0.84314
22933 | 5.1 | 1 | 365 | 5.8063 | 0.49065 | 6 | 0.29697
22096 | 7.395 | 1 | 365 | 8.4192 | 0.36145 | 8 | 0.78061
23158 | 8 | 1 | 365 | 9.1079 | 0.43632 | 9 | 0.54427
23159 | 5.72 | 1 | 365 | 6.5122 | 0.61697 | 7 | 0.12915
23161 | 4.5 | 1 | 365 | 5.1232 | 0.43293 | 5 | 0.55615
23162 | 5.72 | 1 | 365 | 6.5122 | 0.61697 | 7 | 0.12915
23169 | 8.502 | 1 | 365 | 9.6795 | 0.15795 | 9 | 0.83742
23172 | 4.845 | 1 | 365 | 5.516 | 0.61612 | 6 | 0.13212
23174 | 8.54 | 1 | 365 | 9.7227 | 0.28827 | 10 | 0.011007
23176 | 11.7 | 1 | 365 | 13.3204 | 0.12562 | 13 | 0.44599
23179 | 8.25 | 1 | 365 | 9.3926 | 0.29371 | 9 | 0.68628
23180 | 8.16 | 1 | 365 | 9.2901 | 0.98505 | 10 | 0.27515
23182 | 3.6 | 1 | 365 | 4.0986 | 0.34634 | 4 | 0.44492
23181 | 6.24 | 1 | 365 | 7.1042 | 0.40033 | 7 | 0.50453
23164 | 11.25 | 1 | 365 | 12.8081 | 0.58232 | 13 | 0.39038
23186 | 8.58 | 1 | 365 | 9.7683 | 0.42545 | 10 | 0.19373
23189 | 5.5 | 1 | 365 | 6.2617 | 0.86247 | 7 | 0.12418
23192 | 9.88 | 1 | 365 | 11.2483 | 0.88386 | 12 | 0.13217
23194 | 5 | 1 | 365 | 5.6925 | 0.1477 | 5 | 0.84017
23197 | 4.68 | 1 | 365 | 5.3282 | 0.050247 | 5 | 0.3784
23199 | 5.75 | 1 | 365 | 6.5463 | 0.71985 | 7 | 0.26619
23200 | 6 | 1 | 365 | 6.831 | 0.57724 | 7 | 0.4082
23203 | 5.75 | 1 | 365 | 6.5463 | 0.71985 | 7 | 0.26619
23205 | 5.5 | 1 | 365 | 6.2617 | 0.86247 | 7 | 0.12418
23207 | 8.58 | 1 | 365 | 9.7683 | 0.42545 | 10 | 0.19373
23209 | 7.8 | 1 | 365 | 8.8803 | 0.75041 | 9 | 0.63066
23211 | 7.02 | 1 | 365 | 7.9922 | 0.075371 | 8 | 0.067596
23214 | 5.75 | 1 | 365 | 6.5463 | 0.71985 | 7 | 0.26619
23215 | 7.28 | 1 | 365 | 8.2882 | 0.96705 | 9 | 0.25528
23218 | 7.28 | 1 | 365 | 8.2882 | 0.96705 | 9 | 0.25528
23219 | 4.25 | 1 | 365 | 4.8386 | 0.57554 | 5 | 0.41414
22349 | 6.76 | 1 | 365 | 7.6962 | 0.18369 | 7 | 0.87991
19331 | 8.84 | 1 | 365 | 10.0643 | 0.31713 | 10 | 0.38142
21541 | 6.76 | 1 | 365 | 7.6962 | 0.18369 | 7 | 0.87991
19353 | 7.02 | 1 | 365 | 7.9922 | 0.075371 | 8 | 0.067596
22559 | 10.8 | 1 | 365 | 12.2957 | 0.039032 | 12 | 0.33476
22708 | 6.27 | 1 | 365 | 7.1384 | 0.50322 | 7 | 0.64157
22709 | 8.55 | 1 | 365 | 9.7341 | 0.32257 | 10 | 0.056687
22711 | 11.97 | 1 | 365 | 13.6278 | 0.051594 | 13 | 0.67936
22715 | 9.156 | 1 | 365 | 10.424 | 0.40087 | 10 | 0.82492
22713 | 4.8 | 1 | 365 | 5.4648 | 0.46179 | 5 | 0.92656
22717 | 6.44 | 1 | 365 | 7.3319 | 0.086238 | 7 | 0.41814
22725 | 10.36 | 1 | 365 | 11.7948 | 0.53003 | 12 | 0.32483
22724 | 9.72 | 1 | 365 | 11.0662 | 0.33513 | 11 | 0.40129
22726 | 5.4 | 1 | 365 | 6.1479 | 0.51952 | 6 | 0.66738
22728 | 8.64 | 1 | 365 | 9.8366 | 0.63123 | 10 | 0.46781
22729 | 14.7 | 1 | 365 | 16.7359 | 0.41424 | 17 | 0.15009
22731 | 8.55 | 1 | 365 | 9.7341 | 0.32257 | 10 | 0.056687
22734 | 13.44 | 1 | 365 | 15.3014 | 0.093018 | 15 | 0.39437
22736 | 3.42 | 1 | 365 | 3.8936 | 0.72903 | 4 | 0.62267
22738 | 8.829 | 1 | 365 | 10.0518 | 0.27941 | 10 | 0.33117
22740 | 6.05 | 1 | 365 | 6.8879 | 0.74872 | 7 | 0.6366
22747 | 19.62 | 1 | 365 | 22.3372 | 0.28757 | 22 | 0.62482
22754 | 4.56 | 1 | 365 | 5.1915 | 0.6387 | 5 | 0.83023
22759 | 5 | 1 | 365 | 5.6925 | 0.1477 | 5 | 0.84017
22763 | 19.84 | 1 | 365 | 22.5877 | 0.042074 | 22 | 0.62979
22771 | 9.25 | 1 | 365 | 10.5311 | 0.72325 | 11 | 0.25431
22773 | 7.54 | 1 | 365 | 8.5842 | 0.85873 | 9 | 0.44297
22777 | 5 | 1 | 365 | 5.6925 | 0.1477 | 5 | 0.84017
22779 | 7.8 | 1 | 365 | 8.8803 | 0.75041 | 9 | 0.63066
22780 | 7 | 1 | 365 | 7.9695 | 0.00678 | 7 | 0.97624
22785 | 11.44 | 1 | 365 | 13.0244 | 0.23394 | 13 | 0.2583
22784 | 3.315 | 1 | 365 | 3.7741 | 0.36893 | 4 | 0.14303
22788 | 3.06 | 1 | 365 | 3.4838 | 0.49439 | 3 | 0.97818
22791 | 10.08 | 1 | 365 | 11.476 | 0.56976 | 12 | 0.045779
22789 | 10.8 | 1 | 365 | 12.2957 | 0.039032 | 12 | 0.33476
22792 | 5.13 | 1 | 365 | 5.8405 | 0.59354 | 6 | 0.43401
22794 | 3.9 | 1 | 365 | 4.4401 | 0.37521 | 4 | 0.81533
22796 | 6 | 1 | 365 | 6.831 | 0.57724 | 7 | 0.4082
15821 | 385 | 0.9 | 365 | 394.488 | 0.33561 | 394 | 0.82364
20461 | 7.84 | 1 | 365 | 8.9258 | 0.88759 | 9 | 0.81338
17394 | 9.18 | 1 | 365 | 10.4514 | 0.48318 | 10 | 0.93455
22806 | 7.625 | 1 | 365 | 8.681 | 0.15024 | 8 | 0.83126
22751 | 6.76 | 1 | 365 | 7.6962 | 0.18369 | 7 | 0.87991
22750 | 9.1 | 1 | 365 | 10.3603 | 0.20881 | 10 | 0.56911
22749 | 3.12 | 1 | 365 | 3.5521 | 0.70016 | 4 | 0.25226
22760 | 2.34 | 1 | 365 | 2.6641 | 0.025124 | 2 | 0.6892
22761 | 2.34 | 1 | 365 | 2.6641 | 0.025124 | 2 | 0.6892
22757 | 10.14 | 1 | 365 | 11.5443 | 0.77554 | 12 | 0.31986
22756 | 4.94 | 1 | 365 | 5.6242 | 0.94193 | 6 | 0.56609
22767 | 11.18 | 1 | 365 | 12.7284 | 0.34226 | 13 | 0.070616
22768 | 7.14 | 1 | 365 | 8.1288 | 0.48692 | 8 | 0.61576
22765 | 7.02 | 1 | 365 | 7.9922 | 0.075371 | 8 | 0.067596
23558 | 9.1 | 1 | 365 | 10.3603 | 0.20881 | 10 | 0.56911
23059 | 5.5 | 1 | 365 | 6.2617 | 0.86247 | 7 | 0.12418
23072 | 6.885 | 1 | 365 | 7.8385 | 0.61238 | 8 | 0.45091
22857 | 7.14 | 1 | 365 | 8.1288 | 0.48692 | 8 | 0.61576
23125 | 5.1 | 1 | 365 | 5.8063 | 0.49065 | 6 | 0.29697
22855 | 7.2 | 1 | 365 | 8.1972 | 0.69269 | 8 | 0.88984
22283 | 26.88 | 0.9 | 365 | 27.5424 | 0.96743 | 28 | 0.50987
15499 | 6.24 | 1 | 365 | 7.1042 | 0.40033 | 7 | 0.50453
22468 | 4.845 | 1 | 365 | 5.516 | 0.61612 | 6 | 0.13212
22479 | 7.8 | 1 | 365 | 8.8803 | 0.75041 | 9 | 0.63066
10207 | 26 | 0.9 | 365 | 26.6408 | 0.25124 | 26 | 0.89199
23101 | 15.86 | 1 | 365 | 18.0565 | 0.3925 | 18 | 0.44901
23295 | 6 | 1 | 365 | 6.831 | 0.57724 | 7 | 0.4082
23300 | 10.215 | 1 | 365 | 11.6297 | 0.032751 | 11 | 0.66246
23306 | 5.545 | 1 | 365 | 6.3129 | 0.016799 | 6 | 0.32975
23305 | 6.24 | 1 | 365 | 7.1042 | 0.40033 | 7 | 0.50453
23317 | 4.94 | 1 | 365 | 5.6242 | 0.94193 | 6 | 0.56609
23320 | 4.08 | 1 | 365 | 4.6451 | 0.99252 | 5 | 0.63758
23323 | 10.2 | 1 | 365 | 11.6126 | 0.98131 | 12 | 0.59394
23316 | 5.61 | 1 | 365 | 6.3869 | 0.23972 | 6 | 0.62667
23325 | 9.35 | 1 | 365 | 10.6449 | 0.066199 | 10 | 0.71111
23328 | 11.96 | 1 | 365 | 13.6164 | 0.017298 | 13 | 0.63368
23330 | 4.42 | 1 | 365 | 5.0321 | 0.15857 | 5 | 0.19071
23331 | 2.08 | 1 | 365 | 2.3681 | 0.13344 | 2 | 0.50151
23327 | 5.98 | 1 | 365 | 6.8082 | 0.50865 | 7 | 0.31684
23332 | 9.62 | 1 | 365 | 10.9523 | 0.99217 | 11 | 0.94448
21767 | 7.65 | 1 | 365 | 8.7095 | 0.23598 | 8 | 0.94546
21898 | 5.75 | 1 | 365 | 6.5463 | 0.71985 | 7 | 0.26619
15975 | 11.96 | 1 | 365 | 13.6164 | 0.017298 | 13 | 0.63368
21930 | 5.98 | 1 | 365 | 6.8082 | 0.50865 | 7 | 0.31684
16383 | 10.71 | 1 | 365 | 12.1933 | 0.73037 | 12 | 0.92364
21440 | 9.69 | 1 | 365 | 11.032 | 0.23224 | 11 | 0.26425
21434 | 3.825 | 1 | 365 | 4.3547 | 0.11799 | 4 | 0.47273
23333 | 4.845 | 1 | 365 | 5.516 | 0.61612 | 6 | 0.13212
23343 | 5.545 | 1 | 365 | 6.3129 | 0.016799 | 6 | 0.32975
19057 | 5.1 | 1 | 365 | 5.8063 | 0.49065 | 6 | 0.29697
17823 | 9.36 | 1 | 365 | 10.6563 | 0.10049 | 10 | 0.75679
17808 | 5.1 | 1 | 365 | 5.8063 | 0.49065 | 6 | 0.29697
15885 | 5.1 | 1 | 365 | 5.8063 | 0.49065 | 6 | 0.29697
22018 | 12.42 | 1 | 365 | 14.1401 | 0.59489 | 14 | 0.73498
19462 | 57.46 | 0.9 | 365 | 58.8761 | 0.35523 | 59 | 0.23129
21575 | 9.3 | 1 | 365 | 10.588 | 0.89472 | 11 | 0.48271
22235 | 4.75 | 1 | 365 | 5.4078 | 0.29031 | 5 | 0.69816
22302 | 2.86 | 1 | 365 | 3.2561 | 0.80848 | 4 | 0.064576
19510 | 2.08 | 1 | 365 | 2.3681 | 0.13344 | 2 | 0.50151
22968 | 8.84 | 1 | 365 | 10.0643 | 0.31713 | 10 | 0.38142
19693 | 10.92 | 1 | 365 | 12.4324 | 0.45058 | 12 | 0.88293
19506 | 8.12 | 1 | 365 | 9.2446 | 0.84786 | 10 | 0.092433
4664 | 106.08 | 0.9 | 365 | 108.6943 | 0.42504 | 109 | 0.1193
8353 | 223.16 | 0.9 | 365 | 228.6596 | 0.80253 | 229 | 0.46214
22970 | 10.53 | 1 | 365 | 11.9883 | 0.11306 | 12 | 0.10139
20136 | 8.58 | 1 | 365 | 9.7683 | 0.42545 | 10 | 0.19373
22971 | 9.435 | 1 | 365 | 10.7417 | 0.35771 | 11 | 0.099397
22973 | 14.388 | 1 | 365 | 16.3806 | 0.34422 | 16 | 0.72487
22974 | 6.21 | 1 | 365 | 7.07 | 0.29744 | 7 | 0.36749
22976 | 8.32 | 1 | 365 | 9.4723 | 0.53377 | 10 | 0.0060396
22977 | 8.28 | 1 | 365 | 9.4267 | 0.39659 | 9 | 0.82332
22978 | 7.65 | 1 | 365 | 8.7095 | 0.23598 | 8 | 0.94546
19836 | 3.315 | 1 | 365 | 3.7741 | 0.36893 | 4 | 0.14303
19746 | 3.975 | 1 | 365 | 4.5255 | 0.63242 | 5 | 0.15793
21083 | 8.925 | 1 | 365 | 10.1611 | 0.60864 | 10 | 0.7697
21084 | 11.22 | 1 | 365 | 12.7739 | 0.47944 | 13 | 0.25334
21157 | 7.15 | 1 | 365 | 8.1402 | 0.52121 | 8 | 0.66144
19822 | 5 | 1 | 365 | 5.6925 | 0.1477 | 5 | 0.84017
22979 | 8.1 | 1 | 365 | 9.2218 | 0.77927 | 10 | 0.0010722
21410 | 6.9 | 1 | 365 | 7.8556 | 0.66383 | 8 | 0.51943
22980 | 9.99 | 1 | 365 | 11.3736 | 0.2611 | 11 | 0.63466
22981 | 9.81 | 1 | 365 | 11.1686 | 0.64379 | 11 | 0.81241
21422 | 9.18 | 1 | 365 | 10.4514 | 0.48318 | 10 | 0.93455
18476 | 7.28 | 1 | 365 | 8.2882 | 0.96705 | 9 | 0.25528
22982 | 24.15 | 1 | 365 | 27.4946 | 0.82339 | 28 | 0.31801
18486 | 10.4 | 1 | 365 | 11.8403 | 0.66722 | 12 | 0.50755
18509 | 5.98 | 1 | 365 | 6.8082 | 0.50865 | 7 | 0.31684
18518 | 4.16 | 1 | 365 | 4.7361 | 0.26689 | 5 | 0.0030198
18525 | 3.38 | 1 | 365 | 3.8481 | 0.59185 | 4 | 0.43995
18528 | 18.2 | 1 | 365 | 20.7206 | 0.41763 | 21 | 0.13821
18533 | 8.84 | 1 | 365 | 10.0643 | 0.31713 | 10 | 0.38142
18536 | 3.38 | 1 | 365 | 3.8481 | 0.59185 | 4 | 0.43995
18540 | 8.58 | 1 | 365 | 9.7683 | 0.42545 | 10 | 0.19373
19554 | 78.96 | 0.9 | 365 | 80.9059 | 0.71683 | 81 | 0.62274
24121 | 5.4 | 1 | 365 | 6.1479 | 0.51952 | 6 | 0.66738
24123 | 5.415 | 1 | 365 | 6.1649 | 0.57096 | 6 | 0.7359
24124 | 8.37 | 1 | 365 | 9.5292 | 0.70525 | 10 | 0.23444
24126 | 4.68 | 1 | 365 | 5.3282 | 0.050247 | 5 | 0.3784
24127 | 9.81 | 1 | 365 | 11.1686 | 0.64379 | 11 | 0.81241
14223 | 13.734 | 1 | 365 | 15.6361 | 0.1013 | 15 | 0.73737
24128 | 5.61 | 1 | 365 | 6.3869 | 0.23972 | 6 | 0.62667
24129 | 5.232 | 1 | 365 | 5.9566 | 0.94335 | 6 | 0.89995
24130 | 7.935 | 1 | 365 | 9.0339 | 0.2134 | 9 | 0.24735
24131 | 6.72 | 1 | 365 | 7.6507 | 0.046509 | 7 | 0.69719
24132 | 5.72 | 1 | 365 | 6.5122 | 0.61697 | 7 | 0.12915
24133 | 3.12 | 1 | 365 | 3.5521 | 0.70016 | 4 | 0.25226
24134 | 3.12 | 1 | 365 | 3.5521 | 0.70016 | 4 | 0.25226
24135 | 3.64 | 1 | 365 | 4.1441 | 0.48353 | 4 | 0.62764
23995 | 7.8 | 1 | 365 | 8.8803 | 0.75041 | 9 | 0.63066
24136 | 5.72 | 1 | 365 | 6.5122 | 0.61697 | 7 | 0.12915
24138 | 5.355 | 1 | 365 | 6.0966 | 0.36519 | 6 | 0.46182
22985 | 5.72 | 1 | 365 | 6.5122 | 0.61697 | 7 | 0.12915
24142 | 5.355 | 1 | 365 | 6.0966 | 0.36519 | 6 | 0.46182
22986 | 7.5 | 1 | 365 | 8.5387 | 0.72155 | 9 | 0.26025
24144 | 7.2 | 1 | 365 | 8.1972 | 0.69269 | 8 | 0.88984
22989 | 4.905 | 1 | 365 | 5.5843 | 0.82189 | 6 | 0.4062
24146 | 5.7 | 1 | 365 | 6.4894 | 0.54838 | 7 | 0.037792
22992 | 4.125 | 1 | 365 | 4.6963 | 0.14685 | 4 | 0.84314
24150 | 6.375 | 1 | 365 | 7.2579 | 0.86332 | 8 | 0.12121
24152 | 8.84 | 1 | 365 | 10.0643 | 0.31713 | 10 | 0.38142
24154 | 6.12 | 1 | 365 | 6.9676 | 0.98878 | 7 | 0.95637
24155 | 5.46 | 1 | 365 | 6.2162 | 0.72529 | 6 | 0.94146
24157 | 5.4 | 1 | 365 | 6.1479 | 0.51952 | 6 | 0.66738
22995 | 2.75 | 1 | 365 | 3.1309 | 0.43124 | 3 | 0.56209
24160 | 7.65 | 1 | 365 | 8.7095 | 0.23598 | 8 | 0.94546
22996 | 9.52 | 1 | 365 | 10.8385 | 0.64922 | 11 | 0.48768
23009 | 10.71 | 1 | 365 | 12.1933 | 0.73037 | 12 | 0.92364
23012 | 4.59 | 1 | 365 | 5.2257 | 0.74159 | 5 | 0.96727
24162 | 4.94 | 1 | 365 | 5.6242 | 0.94193 | 6 | 0.56609
24165 | 6.76 | 1 | 365 | 7.6962 | 0.18369 | 7 | 0.87991
24147 | 8.68 | 1 | 365 | 9.8821 | 0.76841 | 10 | 0.65053
24172 | 5.4 | 1 | 365 | 6.1479 | 0.51952 | 6 | 0.66738
24175 | 4.69 | 1 | 365 | 5.3395 | 0.084543 | 5 | 0.42408
24177 | 7.8 | 1 | 365 | 8.8803 | 0.75041 | 9 | 0.63066
23756 | 5.61 | 1 | 365 | 6.3869 | 0.23972 | 6 | 0.62667
23657 | 3.12 | 1 | 365 | 3.5521 | 0.70016 | 4 | 0.25226
22403 | 2.7 | 1 | 365 | 3.0739 | 0.25976 | 3 | 0.33369
24182 | 5.232 | 1 | 365 | 5.9566 | 0.94335 | 6 | 0.89995
24183 | 9.1 | 1 | 365 | 10.3603 | 0.20881 | 10 | 0.56911
24184 | 3.64 | 1 | 365 | 4.1441 | 0.48353 | 4 | 0.62764
24186 | 6.72 | 1 | 365 | 7.6507 | 0.046509 | 7 | 0.69719
24191 | 15.5 | 1 | 365 | 17.6467 | 0.15787 | 17 | 0.80452
24193 | 5.98 | 1 | 365 | 6.8082 | 0.50865 | 7 | 0.31684
24195 | 6.12 | 1 | 365 | 6.9676 | 0.98878 | 7 | 0.95637
17011 | 9.36 | 1 | 365 | 10.6563 | 0.10049 | 10 | 0.75679
24198 | 8.4 | 1 | 365 | 9.5633 | 0.80814 | 10 | 0.37148
24201 | 3.825 | 1 | 365 | 4.3547 | 0.11799 | 4 | 0.47273
24204 | 5.46 | 1 | 365 | 6.2162 | 0.72529 | 6 | 0.94146
24206 | 8.06 | 1 | 365 | 9.1763 | 0.64209 | 9 | 0.81835
24207 | 5.98 | 1 | 365 | 6.8082 | 0.50865 | 7 | 0.31684
24209 | 5.4 | 1 | 365 | 6.1479 | 0.51952 | 6 | 0.66738
24211 | 3.12 | 1 | 365 | 3.5521 | 0.70016 | 4 | 0.25226
24213 | 7.8 | 1 | 365 | 8.8803 | 0.75041 | 9 | 0.63066
24215 | 6.5 | 1 | 365 | 7.4002 | 0.29201 | 7 | 0.69222
24216 | 6.54 | 1 | 365 | 7.4457 | 0.42919 | 7 | 0.87494
24217 | 3.705 | 1 | 365 | 4.2181 | 0.70645 | 4 | 0.92456
24218 | 8.4 | 1 | 365 | 9.5633 | 0.80814 | 10 | 0.37148
24219 | 3.825 | 1 | 365 | 4.3547 | 0.11799 | 4 | 0.47273
24224 | 4.68 | 1 | 365 | 5.3282 | 0.050247 | 5 | 0.3784
24228 | 3.64 | 1 | 365 | 4.1441 | 0.48353 | 4 | 0.62764
24226 | 5.72 | 1 | 365 | 6.5122 | 0.61697 | 7 | 0.12915
24229 | 5.2 | 1 | 365 | 5.9202 | 0.83361 | 6 | 0.75377
24232 | 7.8 | 1 | 365 | 8.8803 | 0.75041 | 9 | 0.63066
24234 | 4.8 | 1 | 365 | 5.4648 | 0.46179 | 5 | 0.92656
24236 | 7.14 | 1 | 365 | 8.1288 | 0.48692 | 8 | 0.61576
24237 | 3.06 | 1 | 365 | 3.4838 | 0.49439 | 3 | 0.97818
22381 | 7.68 | 1 | 365 | 8.7436 | 0.33887 | 9 | 0.082498
24240 | 7.14 | 1 | 365 | 8.1288 | 0.48692 | 8 | 0.61576
24244 | 4.94 | 1 | 365 | 5.6242 | 0.94193 | 6 | 0.56609
24241 | 5.355 | 1 | 365 | 6.0966 | 0.36519 | 6 | 0.46182
19090 | 5.1 | 1 | 365 | 5.8063 | 0.49065 | 6 | 0.29697
18913 | 8.67 | 1 | 365 | 9.8707 | 0.73411 | 10 | 0.60485
18907 | 5.72 | 1 | 365 | 6.5122 | 0.61697 | 7 | 0.12915
20236 | 6.6 | 1 | 365 | 7.5141 | 0.63496 | 8 | 0.14902
20740 | 8.8 | 1 | 365 | 10.0187 | 0.17995 | 10 | 0.1987
21582 | 5.98 | 1 | 365 | 6.8082 | 0.50865 | 7 | 0.31684
18298 | 5.72 | 1 | 365 | 6.5122 | 0.61697 | 7 | 0.12915
19511 | 7.8 | 1 | 365 | 8.8803 | 0.75041 | 9 | 0.63066
20049 | 7.56 | 1 | 365 | 8.607 | 0.92732 | 9 | 0.53433
23014 | 5.61 | 1 | 365 | 6.3869 | 0.23972 | 6 | 0.62667
23016 | 3.3 | 1 | 365 | 3.757 | 0.31748 | 4 | 0.074511
23024 | 5.5 | 1 | 365 | 6.2617 | 0.86247 | 7 | 0.12418
23027 | 4.845 | 1 | 365 | 5.516 | 0.61612 | 6 | 0.13212
21652 | 7.28 | 1 | 365 | 8.2882 | 0.96705 | 9 | 0.25528
23931 | 6.44 | 1 | 365 | 7.3319 | 0.086238 | 7 | 0.41814
22612 | 4.27 | 1 | 365 | 4.8614 | 0.64414 | 5 | 0.5055
23938 | 12.42 | 1 | 365 | 14.1401 | 0.59489 | 14 | 0.73498
23944 | 5.4 | 1 | 365 | 6.1479 | 0.51952 | 6 | 0.66738
23949 | 4.48 | 1 | 365 | 5.1005 | 0.36434 | 5 | 0.46479
23953 | 3.6 | 1 | 365 | 4.0986 | 0.34634 | 4 | 0.44492
23956 | 5.13 | 1 | 365 | 5.8405 | 0.59354 | 6 | 0.43401
23960 | 6.375 | 1 | 365 | 7.2579 | 0.86332 | 8 | 0.12121
23961 | 6.76 | 1 | 365 | 7.6962 | 0.18369 | 7 | 0.87991
23982 | 5.775 | 1 | 365 | 6.5748 | 0.80559 | 7 | 0.38039
23999 | 6 | 1 | 365 | 6.831 | 0.57724 | 7 | 0.4082
24001 | 8.4 | 1 | 365 | 9.5633 | 0.80814 | 10 | 0.37148
24002 | 10.464 | 1 | 365 | 11.9132 | 0.88671 | 12 | 0.7999
24003 | 5.72 | 1 | 365 | 6.5122 | 0.61697 | 7 | 0.12915
24004 | 19.32 | 1 | 365 | 21.9957 | 0.25871 | 22 | 0.25441
24005 | 8.64 | 1 | 365 | 9.8366 | 0.63123 | 10 | 0.46781
24022 | 5.98 | 1 | 365 | 6.8082 | 0.50865 | 7 | 0.31684
23986 | 6.867 | 1 | 365 | 7.818 | 0.55065 | 8 | 0.36869
24040 | 6.12 | 1 | 365 | 6.9676 | 0.98878 | 7 | 0.95637
24043 | 3.12 | 1 | 365 | 3.5521 | 0.70016 | 4 | 0.25226
23902 | 3.38 | 1 | 365 | 3.8481 | 0.59185 | 4 | 0.43995
16015 | 6.375 | 1 | 365 | 7.2579 | 0.86332 | 8 | 0.12121
24045 | 10.53 | 1 | 365 | 11.9883 | 0.11306 | 12 | 0.10139
24047 | 5.7 | 1 | 365 | 6.4894 | 0.54838 | 7 | 0.037792
24048 | 7.54 | 1 | 365 | 8.5842 | 0.85873 | 9 | 0.44297
24051 | 5.32 | 1 | 365 | 6.0568 | 0.24515 | 6 | 0.30194
24053 | 7.28 | 1 | 365 | 8.2882 | 0.96705 | 9 | 0.25528
24054 | 8.32 | 1 | 365 | 9.4723 | 0.53377 | 10 | 0.0060396
24069 | 3.85 | 1 | 365 | 4.3832 | 0.20373 | 4 | 0.58693
24071 | 11 | 1 | 365 | 12.5234 | 0.72494 | 13 | 0.24837
23757 | 3.9 | 1 | 365 | 4.4401 | 0.37521 | 4 | 0.81533
23755 | 6.375 | 1 | 365 | 7.2579 | 0.86332 | 8 | 0.12121
23753 | 6.12 | 1 | 365 | 6.9676 | 0.98878 | 7 | 0.95637
23026 | 3.92 | 1 | 365 | 4.4629 | 0.4438 | 4 | 0.90669
23763 | 11.59 | 1 | 365 | 13.1951 | 0.74837 | 13 | 0.94351
23030 | 9.945 | 1 | 365 | 11.3223 | 0.10678 | 11 | 0.42909
23032 | 14.025 | 1 | 365 | 15.9674 | 0.099299 | 16 | 0.066671
23762 | 10.2 | 1 | 365 | 11.6126 | 0.98131 | 12 | 0.59394
23033 | 14.56 | 1 | 365 | 16.5765 | 0.9341 | 17 | 0.51057
23761 | 5.1 | 1 | 365 | 5.8063 | 0.49065 | 6 | 0.29697
23038 | 4.59 | 1 | 365 | 5.2257 | 0.74159 | 5 | 0.96727
24084 | 6.76 | 1 | 365 | 7.6962 | 0.18369 | 7 | 0.87991
23913 | 6 | 1 | 365 | 6.831 | 0.57724 | 7 | 0.4082
24085 | 4.2 | 1 | 365 | 4.7817 | 0.40407 | 5 | 0.18574
24086 | 6.16 | 1 | 365 | 7.0131 | 0.12597 | 7 | 0.13909
24092 | 7.56 | 1 | 365 | 8.607 | 0.92732 | 9 | 0.53433
24095 | 3.75 | 1 | 365 | 4.2694 | 0.86078 | 5 | 0.13013
24111 | 5.5 | 1 | 365 | 6.2617 | 0.86247 | 7 | 0.12418
24113 | 10.2 | 1 | 365 | 11.6126 | 0.98131 | 12 | 0.59394
24120 | 7.14 | 1 | 365 | 8.1288 | 0.48692 | 8 | 0.61576
23039 | 4.59 | 1 | 365 | 5.2257 | 0.74159 | 5 | 0.96727
23050 | 7.395 | 1 | 365 | 8.4192 | 0.36145 | 8 | 0.78061
23053 | 6.375 | 1 | 365 | 7.2579 | 0.86332 | 8 | 0.12121
23055 | 6.875 | 1 | 365 | 7.8271 | 0.57809 | 8 | 0.40523
23056 | 7.975 | 1 | 365 | 9.0795 | 0.35058 | 9 | 0.43007
23065 | 11.475 | 1 | 365 | 13.0642 | 0.35397 | 13 | 0.41819
23066 | 11.825 | 1 | 365 | 13.4627 | 0.55431 | 14 | 0.016997
23075 | 5.1 | 1 | 365 | 5.8063 | 0.49065 | 6 | 0.29697
23088 | 5.32 | 1 | 365 | 6.0568 | 0.24515 | 6 | 0.30194
23087 | 11.985 | 1 | 365 | 13.6448 | 0.10304 | 13 | 0.74788
23058 | 2.86 | 1 | 365 | 3.2561 | 0.80848 | 4 | 0.064576
19898 | 8.32 | 1 | 365 | 9.4723 | 0.53377 | 10 | 0.0060396
23090 | 11.55 | 1 | 365 | 13.1496 | 0.61119 | 13 | 0.76079
15696 | 3.06 | 1 | 365 | 3.4838 | 0.49439 | 3 | 0.97818
23093 | 10.2 | 1 | 365 | 11.6126 | 0.98131 | 12 | 0.59394
23096 | 7.65 | 1 | 365 | 8.7095 | 0.23598 | 8 | 0.94546
23765 | 9.1 | 1 | 365 | 10.3603 | 0.20881 | 10 | 0.56911
23110 | 7.28 | 1 | 365 | 8.2882 | 0.96705 | 9 | 0.25528
23119 | 4.08 | 1 | 365 | 4.6451 | 0.99252 | 5 | 0.63758
23766 | 4.42 | 1 | 365 | 5.0321 | 0.15857 | 5 | 0.19071
23767 | 7.02 | 1 | 365 | 7.9922 | 0.075371 | 8 | 0.067596
23768 | 6.5 | 1 | 365 | 7.4002 | 0.29201 | 7 | 0.69222
23769 | 9.99 | 1 | 365 | 11.3736 | 0.2611 | 11 | 0.63466
23783 | 15.95 | 1 | 365 | 18.159 | 0.70116 | 18 | 0.86014
23787 | 4.75 | 1 | 365 | 5.4078 | 0.29031 | 5 | 0.69816
23781 | 6.325 | 1 | 365 | 7.201 | 0.69184 | 7 | 0.89281
23806 | 11.75 | 1 | 365 | 13.3773 | 0.29709 | 13 | 0.67439
24369 | 4.94 | 1 | 365 | 5.6242 | 0.94193 | 6 | 0.56609
23813 | 9.5 | 1 | 365 | 10.8157 | 0.58063 | 11 | 0.39632
23816 | 3.57 | 1 | 365 | 4.0644 | 0.24346 | 4 | 0.30788
23820 | 4.25 | 1 | 365 | 4.8386 | 0.57554 | 5 | 0.41414
23822 | 7.5 | 1 | 365 | 8.5387 | 0.72155 | 9 | 0.26025
23826 | 3 | 1 | 365 | 3.4155 | 0.28862 | 3 | 0.7041
23829 | 4.68 | 1 | 365 | 5.3282 | 0.050247 | 5 | 0.3784
23838 | 6.25 | 1 | 365 | 7.1156 | 0.43462 | 7 | 0.55021
23840 | 3.99 | 1 | 365 | 4.5426 | 0.68386 | 5 | 0.22645
23839 | 3.3 | 1 | 365 | 3.757 | 0.31748 | 4 | 0.074511
23846 | 4.5 | 1 | 365 | 5.1232 | 0.43293 | 5 | 0.55615
23854 | 7 | 1 | 365 | 7.9695 | 0.00678 | 7 | 0.97624
23856 | 9.72 | 1 | 365 | 11.0662 | 0.33513 | 11 | 0.40129
23859 | 5.1 | 1 | 365 | 5.8063 | 0.49065 | 6 | 0.29697
23860 | 3 | 1 | 365 | 3.4155 | 0.28862 | 3 | 0.7041
23863 | 13.16 | 1 | 365 | 14.9826 | 0.13275 | 15 | 0.11532
23865 | 7.65 | 1 | 365 | 8.7095 | 0.23598 | 8 | 0.94546
23866 | 5.2 | 1 | 365 | 5.9202 | 0.83361 | 6 | 0.75377
23882 | 3.12 | 1 | 365 | 3.5521 | 0.70016 | 4 | 0.25226
23887 | 8.415 | 1 | 365 | 9.5804 | 0.85958 | 10 | 0.44
23889 | 5.355 | 1 | 365 | 6.0966 | 0.36519 | 6 | 0.46182
23893 | 8.925 | 1 | 365 | 10.1611 | 0.60864 | 10 | 0.7697
18838 | 8.32 | 1 | 365 | 9.4723 | 0.53377 | 10 | 0.0060396
18836 | 5.46 | 1 | 365 | 6.2162 | 0.72529 | 6 | 0.94146
19334 | 4.68 | 1 | 365 | 5.3282 | 0.050247 | 5 | 0.3784
23895 | 7.28 | 1 | 365 | 8.2882 | 0.96705 | 9 | 0.25528
23901 | 4.2 | 1 | 365 | 4.7817 | 0.40407 | 5 | 0.18574
23903 | 6.24 | 1 | 365 | 7.1042 | 0.40033 | 7 | 0.50453
23904 | 4.5 | 1 | 365 | 5.1232 | 0.43293 | 5 | 0.55615
23906 | 6.76 | 1 | 365 | 7.6962 | 0.18369 | 7 | 0.87991
23907 | 4.08 | 1 | 365 | 4.6451 | 0.99252 | 5 | 0.63758
23909 | 4.68 | 1 | 365 | 5.3282 | 0.050247 | 5 | 0.3784
23911 | 6.84 | 1 | 365 | 7.7873 | 0.45805 | 8 | 0.24535
23914 | 7.84 | 1 | 365 | 8.9258 | 0.88759 | 9 | 0.81338
16101 | 504.165 | 0.8 | 365 | 459.1909 | 0.24323 | 459 | 0.43413
20915 | 12 | 1 | 365 | 13.6619 | 0.15448 | 13 | 0.8164
21180 | 9.625 | 1 | 365 | 10.958 | 0.0093225 | 10 | 0.96732
21211 | 81.6 | 0.9 | 365 | 83.611 | 0.86542 | 84 | 0.47639
21244 | 10.2 | 1 | 365 | 11.6126 | 0.98131 | 12 | 0.59394
21397 | 9.62 | 1 | 365 | 10.9523 | 0.99217 | 11 | 0.94448
21032 | 12.4 | 1 | 365 | 14.1173 | 0.5263 | 14 | 0.64362
21936 | 5.775 | 1 | 365 | 6.5748 | 0.80559 | 7 | 0.38039
21922 | 10 | 1 | 365 | 11.3849 | 0.2954 | 11 | 0.68034
21091 | 11 | 1 | 365 | 12.5234 | 0.72494 | 13 | 0.24837
22282 | 7.14 | 1 | 365 | 8.1288 | 0.48692 | 8 | 0.61576
22350 | 6.6 | 1 | 365 | 7.5141 | 0.63496 | 8 | 0.14902
22703 | 6.75 | 1 | 365 | 7.6848 | 0.1494 | 7 | 0.83423
18522 | 5.94 | 1 | 365 | 6.7627 | 0.37147 | 7 | 0.13412
22840 | 2.85 | 1 | 365 | 3.2447 | 0.77419 | 4 | 0.018896
22969 | 10.45 | 1 | 365 | 11.8973 | 0.83869 | 12 | 0.73595
23538 | 6.05 | 1 | 365 | 6.8879 | 0.74872 | 7 | 0.6366
23533 | 5.5 | 1 | 365 | 6.2617 | 0.86247 | 7 | 0.12418
23692 | 3.24 | 1 | 365 | 3.6887 | 0.11171 | 3 | 0.80043
24125 | 16.225 | 1 | 365 | 18.4721 | 0.64429 | 19 | 0.11635
21063 | 11.44 | 1 | 365 | 13.0244 | 0.23394 | 13 | 0.2583
23888 | 9 | 1 | 365 | 10.2464 | 0.86586 | 11 | 0.1123
23891 | 9 | 1 | 365 | 10.2464 | 0.86586 | 11 | 0.1123
23423 | 6.5 | 1 | 365 | 7.4002 | 0.29201 | 7 | 0.69222
20549 | 12.375 | 1 | 365 | 14.0889 | 0.44056 | 14 | 0.52942
19602 | 8.84 | 1 | 365 | 10.0643 | 0.31713 | 10 | 0.38142
21296 | 3.675 | 1 | 365 | 4.184 | 0.60356 | 4 | 0.78752
15131 | 2.805 | 1 | 365 | 3.1935 | 0.61986 | 3 | 0.81333
21426 | 5.28 | 1 | 365 | 6.0112 | 0.10797 | 6 | 0.11922
21774 | 8.8 | 1 | 365 | 10.0187 | 0.17995 | 10 | 0.1987
22121 | 5.04 | 1 | 365 | 5.738 | 0.28488 | 6 | 0.022889
22236 | 5.2 | 1 | 365 | 5.9202 | 0.83361 | 6 | 0.75377
22511 | 3.9 | 1 | 365 | 4.4401 | 0.37521 | 4 | 0.81533
22837 | 6.3 | 1 | 365 | 7.1725 | 0.6061 | 7 | 0.77861
23141 | 6.63 | 1 | 365 | 7.5482 | 0.73785 | 8 | 0.28606
22752 | 5.46 | 1 | 365 | 6.2162 | 0.72529 | 6 | 0.94146
16685 | 4.2 | 1 | 365 | 4.7817 | 0.40407 | 5 | 0.18574
17775 | 7.6 | 1 | 365 | 8.6526 | 0.064504 | 8 | 0.71706
18833 | 3.9 | 1 | 365 | 4.4401 | 0.37521 | 4 | 0.81533
19628 | 5.2 | 1 | 365 | 5.9202 | 0.83361 | 6 | 0.75377
22041 | 5.94 | 1 | 365 | 6.7627 | 0.37147 | 7 | 0.13412
22522 | 7.56 | 1 | 365 | 8.607 | 0.92732 | 9 | 0.53433
22540 | 6.48 | 1 | 365 | 7.3774 | 0.22342 | 7 | 0.60086
23326 | 10.83 | 1 | 365 | 12.3299 | 0.14192 | 12 | 0.4718
17291 | 23.8 | 1 | 365 | 27.0961 | 0.62305 | 27 | 0.7192
20854 | 5.98 | 1 | 365 | 6.8082 | 0.50865 | 7 | 0.31684
20856 | 8.16 | 1 | 365 | 9.2901 | 0.98505 | 10 | 0.27515
20858 | 4.94 | 1 | 365 | 5.6242 | 0.94193 | 6 | 0.56609
22960 | 6.5 | 1 | 365 | 7.4002 | 0.29201 | 7 | 0.69222
20860 | 5.72 | 1 | 365 | 6.5122 | 0.61697 | 7 | 0.12915
20863 | 2.6 | 1 | 365 | 2.9601 | 0.9168 | 3 | 0.87689
20864 | 6.24 | 1 | 365 | 7.1042 | 0.40033 | 7 | 0.50453
20865 | 9.1 | 1 | 365 | 10.3603 | 0.20881 | 10 | 0.56911
20866 | 6.72 | 1 | 365 | 7.6507 | 0.046509 | 7 | 0.69719
20871 | 5.2 | 1 | 365 | 5.9202 | 0.83361 | 6 | 0.75377
20890 | 6.24 | 1 | 365 | 7.1042 | 0.40033 | 7 | 0.50453
20882 | 11.96 | 1 | 365 | 13.6164 | 0.017298 | 13 | 0.63368
20872 | 7.28 | 1 | 365 | 8.2882 | 0.96705 | 9 | 0.25528
20876 | 4.16 | 1 | 365 | 4.7361 | 0.26689 | 5 | 0.0030198
22645 | 6.47 | 1 | 365 | 7.3661 | 0.18912 | 7 | 0.55518
22649 | 10.57 | 1 | 365 | 12.0339 | 0.25024 | 12 | 0.28412
22660 | 4.47 | 1 | 365 | 5.0891 | 0.33004 | 5 | 0.41911
22661 | 10.215 | 1 | 365 | 11.6297 | 0.032751 | 11 | 0.66246
22664 | 6.725 | 1 | 365 | 7.6564 | 0.063657 | 7 | 0.72003
22667 | 5.47 | 1 | 365 | 6.2276 | 0.75958 | 6 | 0.98714
22775 | 7.96 | 1 | 365 | 9.0624 | 0.29914 | 9 | 0.36155
22781 | 8.47 | 1 | 365 | 9.643 | 0.048204 | 9 | 0.69124
22783 | 10.215 | 1 | 365 | 11.6297 | 0.032751 | 11 | 0.66246
22815 | 5.215 | 1 | 365 | 5.9372 | 0.88505 | 6 | 0.8223
22824 | 5.215 | 1 | 365 | 5.9372 | 0.88505 | 6 | 0.8223
22826 | 7.47 | 1 | 365 | 8.5045 | 0.61866 | 9 | 0.12321
22827 | 5.98 | 1 | 365 | 6.8082 | 0.50865 | 7 | 0.31684
22828 | 10.215 | 1 | 365 | 11.6297 | 0.032751 | 11 | 0.66246
22833 | 5.725 | 1 | 365 | 6.5179 | 0.63412 | 7 | 0.15199
22863 | 6.725 | 1 | 365 | 7.6564 | 0.063657 | 7 | 0.72003
22864 | 6.725 | 1 | 365 | 7.6564 | 0.063657 | 7 | 0.72003
22865 | 4.295 | 1 | 365 | 4.8898 | 0.72987 | 5 | 0.6197
22866 | 7.96 | 1 | 365 | 9.0624 | 0.29914 | 9 | 0.36155
22870 | 6.215 | 1 | 365 | 7.0757 | 0.31459 | 7 | 0.39033
22871 | 3.725 | 1 | 365 | 4.2409 | 0.77504 | 5 | 0.015925
22872 | 10.215 | 1 | 365 | 11.6297 | 0.032751 | 11 | 0.66246
22878 | 6.725 | 1 | 365 | 7.6564 | 0.063657 | 7 | 0.72003
22880 | 5.98 | 1 | 365 | 6.8082 | 0.50865 | 7 | 0.31684
22585 | 12.48 | 1 | 365 | 14.2084 | 0.80066 | 15 | 0.0090593
22758 | 11.96 | 1 | 365 | 13.6164 | 0.017298 | 13 | 0.63368
22666 | 4.235 | 1 | 365 | 4.8215 | 0.5241 | 5 | 0.34562
14268 | 14.025 | 1 | 365 | 15.9674 | 0.099299 | 16 | 0.066671
20043 | 7.54 | 1 | 365 | 8.5842 | 0.85873 | 9 | 0.44297
20501 | 5.72 | 1 | 365 | 6.5122 | 0.61697 | 7 | 0.12915
19744 | 8.58 | 1 | 365 | 9.7683 | 0.42545 | 10 | 0.19373
20495 | 6.76 | 1 | 365 | 7.6962 | 0.18369 | 7 | 0.87991
20547 | 6.76 | 1 | 365 | 7.6962 | 0.18369 | 7 | 0.87991
20548 | 5.46 | 1 | 365 | 6.2162 | 0.72529 | 6 | 0.94146
19974 | 5.72 | 1 | 365 | 6.5122 | 0.61697 | 7 | 0.12915
18653 | 7.848 | 1 | 365 | 8.9349 | 0.91503 | 9 | 0.84993
20861 | 4.68 | 1 | 365 | 5.3282 | 0.050247 | 5 | 0.3784
22842 | 6.84 | 1 | 365 | 7.7873 | 0.45805 | 8 | 0.24535
19946 | 7.54 | 1 | 365 | 8.5842 | 0.85873 | 9 | 0.44297
23780 | 5.7 | 1 | 365 | 6.4894 | 0.54838 | 7 | 0.037792
19856 | 6.5 | 1 | 365 | 7.4002 | 0.29201 | 7 | 0.69222
23845 | 5.4 | 1 | 365 | 6.1479 | 0.51952 | 6 | 0.66738
23918 | 5.4 | 1 | 365 | 6.1479 | 0.51952 | 6 | 0.66738
19987 | 12.22 | 1 | 365 | 13.9124 | 0.90898 | 14 | 0.82137
19811 | 10.75 | 1 | 365 | 12.2388 | 0.86755 | 13 | 0.10636
20595 | 5.72 | 1 | 365 | 6.5122 | 0.61697 | 7 | 0.12915
20661 | 6.76 | 1 | 365 | 7.6962 | 0.18369 | 7 | 0.87991
20654 | 4.42 | 1 | 365 | 5.0321 | 0.15857 | 5 | 0.19071
20649 | 3.9 | 1 | 365 | 4.4401 | 0.37521 | 4 | 0.81533
16957 | 4.68 | 1 | 365 | 5.3282 | 0.050247 | 5 | 0.3784
17299 | 3.9 | 1 | 365 | 4.4401 | 0.37521 | 4 | 0.81533
20516 | 8.32 | 1 | 365 | 9.4723 | 0.53377 | 10 | 0.0060396
20505 | 7.28 | 1 | 365 | 8.2882 | 0.96705 | 9 | 0.25528
20499 | 4.94 | 1 | 365 | 5.6242 | 0.94193 | 6 | 0.56609
20485 | 8.32 | 1 | 365 | 9.4723 | 0.53377 | 10 | 0.0060396
16782 | 7 | 1 | 365 | 7.9695 | 0.00678 | 7 | 0.97624
17411 | 4.68 | 1 | 365 | 5.3282 | 0.050247 | 5 | 0.3784
17425 | 8.84 | 1 | 365 | 10.0643 | 0.31713 | 10 | 0.38142
16796 | 4.68 | 1 | 365 | 5.3282 | 0.050247 | 5 | 0.3784
16768 | 3 | 1 | 365 | 3.4155 | 0.28862 | 3 | 0.7041
16620 | 7.28 | 1 | 365 | 8.2882 | 0.96705 | 9 | 0.25528
16176 | 2.5 | 1 | 365 | 2.8462 | 0.57385 | 3 | 0.42008
19884 | 6.5 | 1 | 365 | 7.4002 | 0.29201 | 7 | 0.69222
21826 | 9.075 | 1 | 365 | 10.3318 | 0.12308 | 10 | 0.4549
23811 | 6.5 | 1 | 365 | 7.4002 | 0.29201 | 7 | 0.69222
15861 | 6.76 | 1 | 365 | 7.6962 | 0.18369 | 7 | 0.87991
20637 | 7.8 | 1 | 365 | 8.8803 | 0.75041 | 9 | 0.63066
20632 | 7.28 | 1 | 365 | 8.2882 | 0.96705 | 9 | 0.25528
20631 | 5.72 | 1 | 365 | 6.5122 | 0.61697 | 7 | 0.12915
20440 | 7.8 | 1 | 365 | 8.8803 | 0.75041 | 9 | 0.63066
20436 | 8.84 | 1 | 365 | 10.0643 | 0.31713 | 10 | 0.38142
17561 | 8.84 | 1 | 365 | 10.0643 | 0.31713 | 10 | 0.38142
17960 | 6.75 | 1 | 365 | 7.6848 | 0.1494 | 7 | 0.83423
17696 | 7.8 | 1 | 365 | 8.8803 | 0.75041 | 9 | 0.63066
17491 | 7.905 | 1 | 365 | 8.9998 | 0.11051 | 9 | 0.11031
17552 | 7.8 | 1 | 365 | 8.8803 | 0.75041 | 9 | 0.63066
17605 | 10.66 | 1 | 365 | 12.1363 | 0.5589 | 12 | 0.69524
17560 | 7.65 | 1 | 365 | 8.7095 | 0.23598 | 8 | 0.94546
17646 | 5.46 | 1 | 365 | 6.2162 | 0.72529 | 6 | 0.94146
17649 | 5.2 | 1 | 365 | 5.9202 | 0.83361 | 6 | 0.75377
17710 | 6.5 | 1 | 365 | 7.4002 | 0.29201 | 7 | 0.69222
17745 | 8.32 | 1 | 365 | 9.4723 | 0.53377 | 10 | 0.0060396
20717 | 6.24 | 1 | 365 | 7.1042 | 0.40033 | 7 | 0.50453
20720 | 10.4 | 1 | 365 | 11.8403 | 0.66722 | 12 | 0.50755
17000 | 5.2 | 1 | 365 | 5.9202 | 0.83361 | 6 | 0.75377
17776 | 7.28 | 1 | 365 | 8.2882 | 0.96705 | 9 | 0.25528
16794 | 8.25 | 1 | 365 | 9.3926 | 0.29371 | 9 | 0.68628
17835 | 8.415 | 1 | 365 | 9.5804 | 0.85958 | 10 | 0.44
19989 | 6.76 | 1 | 365 | 7.6962 | 0.18369 | 7 | 0.87991
19983 | 2.86 | 1 | 365 | 3.2561 | 0.80848 | 4 | 0.064576
16686 | 3.64 | 1 | 365 | 4.1441 | 0.48353 | 4 | 0.62764
16871 | 12.25 | 1 | 365 | 13.9465 | 0.011865 | 13 | 0.95841
18383 | 6.24 | 1 | 365 | 7.1042 | 0.40033 | 7 | 0.50453
18445 | 4.16 | 1 | 365 | 4.7361 | 0.26689 | 5 | 0.0030198
18567 | 4.68 | 1 | 365 | 5.3282 | 0.050247 | 5 | 0.3784
17897 | 9.36 | 1 | 365 | 10.6563 | 0.10049 | 10 | 0.75679
18295 | 7.8 | 1 | 365 | 8.8803 | 0.75041 | 9 | 0.63066
17645 | 9.1 | 1 | 365 | 10.3603 | 0.20881 | 10 | 0.56911
18392 | 7.28 | 1 | 365 | 8.2882 | 0.96705 | 9 | 0.25528
16775 | 7.8 | 1 | 365 | 8.8803 | 0.75041 | 9 | 0.63066
18712 | 8.06 | 1 | 365 | 9.1763 | 0.64209 | 9 | 0.81835
18795 | 8.84 | 1 | 365 | 10.0643 | 0.31713 | 10 | 0.38142
17949 | 6.76 | 1 | 365 | 7.6962 | 0.18369 | 7 | 0.87991
17943 | 8.32 | 1 | 365 | 9.4723 | 0.53377 | 10 | 0.0060396
18564 | 6.24 | 1 | 365 | 7.1042 | 0.40033 | 7 | 0.50453
17612 | 8.32 | 1 | 365 | 9.4723 | 0.53377 | 10 | 0.0060396
17627 | 6.24 | 1 | 365 | 7.1042 | 0.40033 | 7 | 0.50453
19514 | 12.22 | 1 | 365 | 13.9124 | 0.90898 | 14 | 0.82137
19533 | 11.96 | 1 | 365 | 13.6164 | 0.017298 | 13 | 0.63368
19560 | 9.62 | 1 | 365 | 10.9523 | 0.99217 | 11 | 0.94448
19681 | 9.1 | 1 | 365 | 10.3603 | 0.20881 | 10 | 0.56911
19568 | 4.68 | 1 | 365 | 5.3282 | 0.050247 | 5 | 0.3784
19683 | 4.68 | 1 | 365 | 5.3282 | 0.050247 | 5 | 0.3784
19751 | 11.44 | 1 | 365 | 13.0244 | 0.23394 | 13 | 0.2583
19777 | 6.24 | 1 | 365 | 7.1042 | 0.40033 | 7 | 0.50453
19798 | 3.9 | 1 | 365 | 4.4401 | 0.37521 | 4 | 0.81533
19804 | 7.28 | 1 | 365 | 8.2882 | 0.96705 | 9 | 0.25528
19808 | 6.24 | 1 | 365 | 7.1042 | 0.40033 | 7 | 0.50453
19839 | 5.98 | 1 | 365 | 6.8082 | 0.50865 | 7 | 0.31684
19851 | 7.8 | 1 | 365 | 8.8803 | 0.75041 | 9 | 0.63066
19862 | 9.62 | 1 | 365 | 10.9523 | 0.99217 | 11 | 0.94448
19676 | 9.36 | 1 | 365 | 10.6563 | 0.10049 | 10 | 0.75679
19680 | 5.98 | 1 | 365 | 6.8082 | 0.50865 | 7 | 0.31684
19980 | 6.24 | 1 | 365 | 7.1042 | 0.40033 | 7 | 0.50453
19991 | 8.32 | 1 | 365 | 9.4723 | 0.53377 | 10 | 0.0060396
20009 | 8.84 | 1 | 365 | 10.0643 | 0.31713 | 10 | 0.38142
20014 | 12.74 | 1 | 365 | 14.5044 | 0.69234 | 15 | 0.19675
19529 | 5.2 | 1 | 365 | 5.9202 | 0.83361 | 6 | 0.75377
19918 | 7.8 | 1 | 365 | 8.8803 | 0.75041 | 9 | 0.63066
19936 | 12.74 | 1 | 365 | 14.5044 | 0.69234 | 15 | 0.19675
19952 | 6.24 | 1 | 365 | 7.1042 | 0.40033 | 7 | 0.50453
19558 | 17.94 | 1 | 365 | 20.4246 | 0.52595 | 20 | 0.95052
19565 | 4.94 | 1 | 365 | 5.6242 | 0.94193 | 6 | 0.56609
19562 | 4.68 | 1 | 365 | 5.3282 | 0.050247 | 5 | 0.3784
19566 | 5.98 | 1 | 365 | 6.8082 | 0.50865 | 7 | 0.31684
19959 | 6.5 | 1 | 365 | 7.4002 | 0.29201 | 7 | 0.69222
19973 | 10.14 | 1 | 365 | 11.5443 | 0.77554 | 12 | 0.31986
19749 | 4.42 | 1 | 365 | 5.0321 | 0.15857 | 5 | 0.19071
19786 | 3.9 | 1 | 365 | 4.4401 | 0.37521 | 4 | 0.81533
19859 | 3.38 | 1 | 365 | 3.8481 | 0.59185 | 4 | 0.43995
19995 | 4.16 | 1 | 365 | 4.7361 | 0.26689 | 5 | 0.0030198
20026 | 6.5 | 1 | 365 | 7.4002 | 0.29201 | 7 | 0.69222
20033 | 11.7 | 1 | 365 | 13.3204 | 0.12562 | 13 | 0.44599
20037 | 9.62 | 1 | 365 | 10.9523 | 0.99217 | 11 | 0.94448
20023 | 5.2 | 1 | 365 | 5.9202 | 0.83361 | 6 | 0.75377
20030 | 9.36 | 1 | 365 | 10.6563 | 0.10049 | 10 | 0.75679
19519 | 10.14 | 1 | 365 | 11.5443 | 0.77554 | 12 | 0.31986
20403 | 11.73 | 1 | 365 | 13.3545 | 0.2285 | 13 | 0.58303
19905 | 7.8 | 1 | 365 | 8.8803 | 0.75041 | 9 | 0.63066
20286 | 5.72 | 1 | 365 | 6.5122 | 0.61697 | 7 | 0.12915
19942 | 7.28 | 1 | 365 | 8.2882 | 0.96705 | 9 | 0.25528
19948 | 11.7 | 1 | 365 | 13.3204 | 0.12562 | 13 | 0.44599
20409 | 8.32 | 1 | 365 | 9.4723 | 0.53377 | 10 | 0.0060396
17713 | 4.42 | 1 | 365 | 5.0321 | 0.15857 | 5 | 0.19071
14119 | 6.76 | 1 | 365 | 7.6962 | 0.18369 | 7 | 0.87991
16905 | 9.18 | 1 | 365 | 10.4514 | 0.48318 | 10 | 0.93455
17070 | 5.2 | 1 | 365 | 5.9202 | 0.83361 | 6 | 0.75377
17484 | 3.9 | 1 | 365 | 4.4401 | 0.37521 | 4 | 0.81533
17508 | 7.8 | 1 | 365 | 8.8803 | 0.75041 | 9 | 0.63066
17625 | 13.26 | 1 | 365 | 15.0964 | 0.4757 | 15 | 0.57213
18709 | 13.26 | 1 | 365 | 15.0964 | 0.4757 | 15 | 0.57213
18705 | 6.5 | 1 | 365 | 7.4002 | 0.29201 | 7 | 0.69222
18696 | 6.24 | 1 | 365 | 7.1042 | 0.40033 | 7 | 0.50453
18635 | 3.9 | 1 | 365 | 4.4401 | 0.37521 | 4 | 0.81533
18633 | 9.75 | 1 | 365 | 11.1003 | 0.43801 | 11 | 0.53833
18631 | 4.42 | 1 | 365 | 5.0321 | 0.15857 | 5 | 0.19071
20774 | 6.5 | 1 | 365 | 7.4002 | 0.29201 | 7 | 0.69222
18622 | 8.58 | 1 | 365 | 9.7683 | 0.42545 | 10 | 0.19373
18594 | 5.5 | 1 | 365 | 6.2617 | 0.86247 | 7 | 0.12418
22629 | 5.5 | 1 | 365 | 6.2617 | 0.86247 | 7 | 0.12418
20787 | 10.92 | 1 | 365 | 12.4324 | 0.45058 | 12 | 0.88293
20066 | 13.52 | 1 | 365 | 15.3924 | 0.36738 | 15 | 0.75981
18593 | 6.75 | 1 | 365 | 7.6848 | 0.1494 | 7 | 0.83423
18579 | 5.46 | 1 | 365 | 6.2162 | 0.72529 | 6 | 0.94146
17619 | 6.24 | 1 | 365 | 7.1042 | 0.40033 | 7 | 0.50453
18565 | 4.68 | 1 | 365 | 5.3282 | 0.050247 | 5 | 0.3784
18463 | 5.46 | 1 | 365 | 6.2162 | 0.72529 | 6 | 0.94146
17650 | 5.46 | 1 | 365 | 6.2162 | 0.72529 | 6 | 0.94146
17779 | 11.44 | 1 | 365 | 13.0244 | 0.23394 | 13 | 0.2583
17755 | 9.88 | 1 | 365 | 11.2483 | 0.88386 | 12 | 0.13217
17902 | 8.06 | 1 | 365 | 9.1763 | 0.64209 | 9 | 0.81835
18082 | 8.32 | 1 | 365 | 9.4723 | 0.53377 | 10 | 0.0060396
18134 | 6.5 | 1 | 365 | 7.4002 | 0.29201 | 7 | 0.69222
18137 | 7.54 | 1 | 365 | 8.5842 | 0.85873 | 9 | 0.44297
18300 | 10.66 | 1 | 365 | 12.1363 | 0.5589 | 12 | 0.69524
18303 | 8.06 | 1 | 365 | 9.1763 | 0.64209 | 9 | 0.81835
18380 | 8.06 | 1 | 365 | 9.1763 | 0.64209 | 9 | 0.81835
18447 | 11.96 | 1 | 365 | 13.6164 | 0.017298 | 13 | 0.63368
20575 | 7.8 | 1 | 365 | 8.8803 | 0.75041 | 9 | 0.63066
20600 | 7.28 | 1 | 365 | 8.2882 | 0.96705 | 9 | 0.25528
20613 | 10.66 | 1 | 365 | 12.1363 | 0.5589 | 12 | 0.69524
20607 | 5.2 | 1 | 365 | 5.9202 | 0.83361 | 6 | 0.75377
20725 | 7.02 | 1 | 365 | 7.9922 | 0.075371 | 8 | 0.067596
20634 | 8.32 | 1 | 365 | 9.4723 | 0.53377 | 10 | 0.0060396
20884 | 13.52 | 1 | 365 | 15.3924 | 0.36738 | 15 | 0.75981
20917 | 8.06 | 1 | 365 | 9.1763 | 0.64209 | 9 | 0.81835
20953 | 8.32 | 1 | 365 | 9.4723 | 0.53377 | 10 | 0.0060396
21026 | 9.1 | 1 | 365 | 10.3603 | 0.20881 | 10 | 0.56911
21039 | 9.1 | 1 | 365 | 10.3603 | 0.20881 | 10 | 0.56911
21046 | 4.68 | 1 | 365 | 5.3282 | 0.050247 | 5 | 0.3784
21153 | 8.32 | 1 | 365 | 9.4723 | 0.53377 | 10 | 0.0060396
21144 | 7.54 | 1 | 365 | 8.5842 | 0.85873 | 9 | 0.44297
21156 | 4.42 | 1 | 365 | 5.0321 | 0.15857 | 5 | 0.19071
21205 | 9.36 | 1 | 365 | 10.6563 | 0.10049 | 10 | 0.75679
21348 | 2.805 | 1 | 365 | 3.1935 | 0.61986 | 3 | 0.81333
19541 | 4.68 | 1 | 365 | 5.3282 | 0.050247 | 5 | 0.3784
21250 | 8.84 | 1 | 365 | 10.0643 | 0.31713 | 10 | 0.38142
21316 | 6.76 | 1 | 365 | 7.6962 | 0.18369 | 7 | 0.87991
21326 | 5.98 | 1 | 365 | 6.8082 | 0.50865 | 7 | 0.31684
17496 | 3.9 | 1 | 365 | 4.4401 | 0.37521 | 4 | 0.81533
21418 | 7.8 | 1 | 365 | 8.8803 | 0.75041 | 9 | 0.63066
21428 | 4.68 | 1 | 365 | 5.3282 | 0.050247 | 5 | 0.3784
21454 | 7.28 | 1 | 365 | 8.2882 | 0.96705 | 9 | 0.25528
21505 | 6.24 | 1 | 365 | 7.1042 | 0.40033 | 7 | 0.50453
21511 | 7.28 | 1 | 365 | 8.2882 | 0.96705 | 9 | 0.25528
21523 | 7.02 | 1 | 365 | 7.9922 | 0.075371 | 8 | 0.067596
21530 | 5.2 | 1 | 365 | 5.9202 | 0.83361 | 6 | 0.75377
16195 | 10.14 | 1 | 365 | 11.5443 | 0.77554 | 12 | 0.31986
19547 | 8.84 | 1 | 365 | 10.0643 | 0.31713 | 10 | 0.38142
20371 | 9.88 | 1 | 365 | 11.2483 | 0.88386 | 12 | 0.13217
20958 | 7.28 | 1 | 365 | 8.2882 | 0.96705 | 9 | 0.25528
21048 | 7.28 | 1 | 365 | 8.2882 | 0.96705 | 9 | 0.25528
21097 | 8.84 | 1 | 365 | 10.0643 | 0.31713 | 10 | 0.38142
21159 | 6.76 | 1 | 365 | 7.6962 | 0.18369 | 7 | 0.87991
22136 | 7.14 | 1 | 365 | 8.1288 | 0.48692 | 8 | 0.61576
21150 | 7.28 | 1 | 365 | 8.2882 | 0.96705 | 9 | 0.25528
21589 | 7.02 | 1 | 365 | 7.9922 | 0.075371 | 8 | 0.067596
21607 | 9.1 | 1 | 365 | 10.3603 | 0.20881 | 10 | 0.56911
21610 | 9.62 | 1 | 365 | 10.9523 | 0.99217 | 11 | 0.94448
20437 | 8.06 | 1 | 365 | 9.1763 | 0.64209 | 9 | 0.81835
21737 | 6.5 | 1 | 365 | 7.4002 | 0.29201 | 7 | 0.69222
21808 | 10.66 | 1 | 365 | 12.1363 | 0.5589 | 12 | 0.69524
21996 | 4.16 | 1 | 365 | 4.7361 | 0.26689 | 5 | 0.0030198
19767 | 7.25 | 1 | 365 | 8.2541 | 0.86416 | 9 | 0.11824
22110 | 8.32 | 1 | 365 | 9.4723 | 0.53377 | 10 | 0.0060396
21089 | 7.54 | 1 | 365 | 8.5842 | 0.85873 | 9 | 0.44297
22210 | 5.2 | 1 | 365 | 5.9202 | 0.83361 | 6 | 0.75377
21184 | 8.32 | 1 | 365 | 9.4723 | 0.53377 | 10 | 0.0060396
21203 | 3.9 | 1 | 365 | 4.4401 | 0.37521 | 4 | 0.81533
21220 | 12.48 | 1 | 365 | 14.2084 | 0.80066 | 15 | 0.0090593
20767 | 10.4 | 1 | 365 | 11.8403 | 0.66722 | 12 | 0.50755
21281 | 4.68 | 1 | 365 | 5.3282 | 0.050247 | 5 | 0.3784
20786 | 6.24 | 1 | 365 | 7.1042 | 0.40033 | 7 | 0.50453
20904 | 8.32 | 1 | 365 | 9.4723 | 0.53377 | 10 | 0.0060396
20827 | 13 | 1 | 365 | 14.8004 | 0.58402 | 15 | 0.38444
22011 | 5.2 | 1 | 365 | 5.9202 | 0.83361 | 6 | 0.75377
22089 | 7.28 | 1 | 365 | 8.2882 | 0.96705 | 9 | 0.25528
22291 | 8.06 | 1 | 365 | 9.1763 | 0.64209 | 9 | 0.81835
22295 | 6.24 | 1 | 365 | 7.1042 | 0.40033 | 7 | 0.50453
19754 | 4.94 | 1 | 365 | 5.6242 | 0.94193 | 6 | 0.56609
20024 | 4.94 | 1 | 365 | 5.6242 | 0.94193 | 6 | 0.56609
19968 | 13.52 | 1 | 365 | 15.3924 | 0.36738 | 15 | 0.75981
20005 | 4.16 | 1 | 365 | 4.7361 | 0.26689 | 5 | 0.0030198
17707 | 5.46 | 1 | 365 | 6.2162 | 0.72529 | 6 | 0.94146
20604 | 9.36 | 1 | 365 | 10.6563 | 0.10049 | 10 | 0.75679
20592 | 10.92 | 1 | 365 | 12.4324 | 0.45058 | 12 | 0.88293
24139 | 25 | 1 | 365 | 28.4623 | 0.7385 | 29 | 0.20084
24341 | 12.75 | 1 | 365 | 14.5158 | 0.72663 | 15 | 0.24243
24265 | 8.96 | 1 | 365 | 10.2009 | 0.72868 | 10 | 0.92958
24354 | 6.84 | 1 | 365 | 7.7873 | 0.45805 | 8 | 0.24535
24357 | 7 | 1 | 365 | 7.9695 | 0.00678 | 7 | 0.97624
24356 | 5.13 | 1 | 365 | 5.8405 | 0.59354 | 6 | 0.43401
24027 | 6.3 | 1 | 365 | 7.1725 | 0.6061 | 7 | 0.77861
24365 | 14.85 | 1 | 365 | 16.9066 | 0.92867 | 17 | 0.8353
24381 | 5.2 | 1 | 365 | 5.9202 | 0.83361 | 6 | 0.75377
24383 | 8.25 | 1 | 365 | 9.3926 | 0.29371 | 9 | 0.68628
18024 | 5.2 | 1 | 365 | 5.9202 | 0.83361 | 6 | 0.75377
7416 | 342.21 | 0.9 | 365 | 350.6435 | 0.2606 | 350 | 0.9041
19280 | 3.9 | 1 | 365 | 4.4401 | 0.37521 | 4 | 0.81533
19295 | 4.16 | 1 | 365 | 4.7361 | 0.26689 | 5 | 0.0030198
7381 | 435.54 | 0.9 | 365 | 446.2736 | 0.33167 | 446 | 0.60522
19177 | 7.905 | 1 | 365 | 8.9998 | 0.11051 | 9 | 0.11031
20401 | 4.16 | 1 | 365 | 4.7361 | 0.26689 | 5 | 0.0030198
23083 | 7.2 | 1 | 365 | 8.1972 | 0.69269 | 8 | 0.88984
21702 | 5.1 | 1 | 365 | 5.8063 | 0.49065 | 6 | 0.29697
19866 | 7.5 | 1 | 365 | 8.5387 | 0.72155 | 9 | 0.26025
23516 | 9.075 | 1 | 365 | 10.3318 | 0.12308 | 10 | 0.4549
21151 | 7.5 | 1 | 365 | 8.5387 | 0.72155 | 9 | 0.26025
21155 | 8.4 | 1 | 365 | 9.5633 | 0.80814 | 10 | 0.37148
22873 | 20.24 | 1 | 365 | 23.0431 | 0.41389 | 23 | 0.457
22006 | 9.9 | 1 | 365 | 11.2711 | 0.95245 | 12 | 0.22353
22774 | 8.37 | 1 | 365 | 9.5292 | 0.70525 | 10 | 0.23444
19396 | 5.5 | 1 | 365 | 6.2617 | 0.86247 | 7 | 0.12418
21307 | 322.08 | 0.9 | 365 | 330.0174 | 0.12762 | 330 | 0.14504
21391 | 3.5 | 1 | 365 | 3.9847 | 0.00339 | 3 | 0.98812
22273 | 8.55 | 1 | 365 | 9.7341 | 0.32257 | 10 | 0.056687
18337 | 5.98 | 1 | 365 | 6.8082 | 0.50865 | 7 | 0.31684
24385 | 4.42 | 1 | 365 | 5.0321 | 0.15857 | 5 | 0.19071
24391 | 10.14 | 1 | 365 | 11.5443 | 0.77554 | 12 | 0.31986
24449 | 5.61 | 1 | 365 | 6.3869 | 0.23972 | 6 | 0.62667
24453 | 6.25 | 1 | 365 | 7.1156 | 0.43462 | 7 | 0.55021
24476 | 7.7 | 1 | 365 | 8.7664 | 0.40746 | 9 | 0.17386
24502 | 8.5 | 1 | 365 | 9.6772 | 0.15109 | 9 | 0.82829
24509 | 8.06 | 1 | 365 | 9.1763 | 0.64209 | 9 | 0.81835
24511 | 11.25 | 1 | 365 | 12.8081 | 0.58232 | 13 | 0.39038
24577 | 7.28 | 1 | 365 | 8.2882 | 0.96705 | 9 | 0.25528
24580 | 3.3 | 1 | 365 | 3.757 | 0.31748 | 4 | 0.074511
24595 | 6.72 | 1 | 365 | 7.6507 | 0.046509 | 7 | 0.69719
24596 | 6.54 | 1 | 365 | 7.4457 | 0.42919 | 7 | 0.87494
24593 | 3.64 | 1 | 365 | 4.1441 | 0.48353 | 4 | 0.62764
24597 | 21.32 | 1 | 365 | 24.2727 | 0.11779 | 24 | 0.39048
24599 | 5.04 | 1 | 365 | 5.738 | 0.28488 | 6 | 0.022889
24673 | 9.81 | 1 | 365 | 11.1686 | 0.64379 | 11 | 0.81241
25101 | 10.92 | 1 | 365 | 12.4324 | 0.45058 | 12 | 0.88293
25110 | 6.76 | 1 | 365 | 7.6962 | 0.18369 | 7 | 0.87991
25111 | 6.12 | 1 | 365 | 6.9676 | 0.98878 | 7 | 0.95637
25114 | 8.84 | 1 | 365 | 10.0643 | 0.31713 | 10 | 0.38142
25113 | 10.14 | 1 | 365 | 11.5443 | 0.77554 | 12 | 0.31986
25115 | 5.1 | 1 | 365 | 5.8063 | 0.49065 | 6 | 0.29697
25117 | 3.99 | 1 | 365 | 4.5426 | 0.68386 | 5 | 0.22645
25119 | 7.2 | 1 | 365 | 8.1972 | 0.69269 | 8 | 0.88984
25120 | 5.865 | 1 | 365 | 6.6773 | 0.11425 | 6 | 0.79152
24952 | 9 | 1 | 365 | 10.2464 | 0.86586 | 11 | 0.1123
25039 | 4.68 | 1 | 365 | 5.3282 | 0.050247 | 5 | 0.3784
25024 | 16.5 | 1 | 365 | 18.7851 | 0.58741 | 19 | 0.37255
25137 | 9.72 | 1 | 365 | 11.0662 | 0.33513 | 11 | 0.40129
25142 | 7.02 | 1 | 365 | 7.9922 | 0.075371 | 8 | 0.067596
25029 | 8.925 | 1 | 365 | 10.1611 | 0.60864 | 10 | 0.7697
22111 | 19.98 | 1 | 365 | 22.7471 | 0.52221 | 23 | 0.26931
25201 | 10.35 | 1 | 365 | 11.7834 | 0.49574 | 12 | 0.27915
25203 | 4.83 | 1 | 365 | 5.4989 | 0.56468 | 6 | 0.063602
25109 | 8.28 | 1 | 365 | 9.4267 | 0.39659 | 9 | 0.82332
24691 | 42 | 0.9 | 365 | 43.0351 | 0.63661 | 43 | 0.67167
25273 | 10.8 | 1 | 365 | 12.2957 | 0.039032 | 12 | 0.33476
25274 | 10.8 | 1 | 365 | 12.2957 | 0.039032 | 12 | 0.33476
25275 | 10.8 | 1 | 365 | 12.2957 | 0.039032 | 12 | 0.33476
25276 | 11.34 | 1 | 365 | 12.9105 | 0.89098 | 13 | 0.8015
25232 | 3.924 | 1 | 365 | 4.4674 | 0.45751 | 4 | 0.92496
25226 | 8.25 | 1 | 365 | 9.3926 | 0.29371 | 9 | 0.68628
25295 | 3.45 | 1 | 365 | 3.9278 | 0.83191 | 4 | 0.75972
24337 | 10.08 | 1 | 365 | 11.476 | 0.56976 | 12 | 0.045779
25315 | 6.25 | 1 | 365 | 7.1156 | 0.43462 | 7 | 0.55021
25062 | 36.68 | 0.9 | 365 | 37.584 | 0.21597 | 37 | 0.79993
25280 | 9.8 | 1 | 365 | 11.1572 | 0.60949 | 11 | 0.76673
25059 | 24.84 | 1 | 365 | 28.2802 | 0.18977 | 28 | 0.46995
25324 | 14.715 | 1 | 365 | 16.7529 | 0.46568 | 17 | 0.21861
25328 | 9.81 | 1 | 365 | 11.1686 | 0.64379 | 11 | 0.81241
25064 | 12.69 | 1 | 365 | 14.4475 | 0.52086 | 14 | 0.96835
25065 | 27 | 0.9 | 365 | 27.6654 | 0.33782 | 28 | 0.0032165
25355 | 5.4 | 1 | 365 | 6.1479 | 0.51952 | 6 | 0.66738
25356 | 6.72 | 1 | 365 | 7.6507 | 0.046509 | 7 | 0.69719
24690 | 3.57 | 1 | 365 | 4.0644 | 0.24346 | 4 | 0.30788
25360 | 7.8 | 1 | 365 | 8.8803 | 0.75041 | 9 | 0.63066
25367 | 4.16 | 1 | 365 | 4.7361 | 0.26689 | 5 | 0.0030198
25383 | 11.97 | 1 | 365 | 13.6278 | 0.051594 | 13 | 0.67936
25385 | 5.886 | 1 | 365 | 6.7012 | 0.18627 | 6 | 0.88745
25209 | 29.64 | 0.9 | 365 | 30.3705 | 0.48641 | 30 | 0.85686
25402 | 3.924 | 1 | 365 | 4.4674 | 0.45751 | 4 | 0.92496
25403 | 5.2 | 1 | 365 | 5.9202 | 0.83361 | 6 | 0.75377
25404 | 7.2 | 1 | 365 | 8.1972 | 0.69269 | 8 | 0.88984
25405 | 9.18 | 1 | 365 | 10.4514 | 0.48318 | 10 | 0.93455
25406 | 3.6 | 1 | 365 | 4.0986 | 0.34634 | 4 | 0.44492
25407 | 5.72 | 1 | 365 | 6.5122 | 0.61697 | 7 | 0.12915
25408 | 3.64 | 1 | 365 | 4.1441 | 0.48353 | 4 | 0.62764
25409 | 7.65 | 1 | 365 | 8.7095 | 0.23598 | 8 | 0.94546
25412 | 3.315 | 1 | 365 | 3.7741 | 0.36893 | 4 | 0.14303
25410 | 4.8 | 1 | 365 | 5.4648 | 0.46179 | 5 | 0.92656
25413 | 4.48 | 1 | 365 | 5.1005 | 0.36434 | 5 | 0.46479
25414 | 7.935 | 1 | 365 | 9.0339 | 0.2134 | 9 | 0.24735
25416 | 7.2 | 1 | 365 | 8.1972 | 0.69269 | 8 | 0.88984
25415 | 5.46 | 1 | 365 | 6.2162 | 0.72529 | 6 | 0.94146
25420 | 8.375 | 1 | 365 | 9.5349 | 0.7224 | 10 | 0.25728
24940 | 6.5 | 1 | 365 | 7.4002 | 0.29201 | 7 | 0.69222
25298 | 7.848 | 1 | 365 | 8.9349 | 0.91503 | 9 | 0.84993
25081 | 7.5 | 1 | 365 | 8.5387 | 0.72155 | 9 | 0.26025
25444 | 4.08 | 1 | 365 | 4.6451 | 0.99252 | 5 | 0.63758
25449 | 5.4 | 1 | 365 | 6.1479 | 0.51952 | 6 | 0.66738
18835 | 5.72 | 1 | 365 | 6.5122 | 0.61697 | 7 | 0.12915
25456 | 6.12 | 1 | 365 | 6.9676 | 0.98878 | 7 | 0.95637
25460 | 7.194 | 1 | 365 | 8.1903 | 0.67211 | 8 | 0.86243
25392 | 6.16 | 1 | 365 | 7.0131 | 0.12597 | 7 | 0.13909
25487 | 4.5 | 1 | 365 | 5.1232 | 0.43293 | 5 | 0.55615
25447 | 7.395 | 1 | 365 | 8.4192 | 0.36145 | 8 | 0.78061
25540 | 9.18 | 1 | 365 | 10.4514 | 0.48318 | 10 | 0.93455
25546 | 8.502 | 1 | 365 | 9.6795 | 0.15795 | 9 | 0.83742
25548 | 8.54 | 1 | 365 | 9.7227 | 0.28827 | 10 | 0.011007
25549 | 12.2 | 1 | 365 | 13.8896 | 0.84039 | 14 | 0.73001
25552 | 5.6 | 1 | 365 | 6.3756 | 0.20542 | 6 | 0.58099
25559 | 7.14 | 1 | 365 | 8.1288 | 0.48692 | 8 | 0.61576
25562 | 5.2 | 1 | 365 | 5.9202 | 0.83361 | 6 | 0.75377
25561 | 10.175 | 1 | 365 | 11.5842 | 0.89557 | 12 | 0.47974
25563 | 5.4 | 1 | 365 | 6.1479 | 0.51952 | 6 | 0.66738
25565 | 7.2 | 1 | 365 | 8.1972 | 0.69269 | 8 | 0.88984
25566 | 7.165 | 1 | 365 | 8.1573 | 0.57265 | 8 | 0.72996
25866 | 3.06 | 1 | 365 | 3.4838 | 0.49439 | 3 | 0.97818
25867 | 6.63 | 1 | 365 | 7.5482 | 0.73785 | 8 | 0.28606
25868 | 5.4 | 1 | 365 | 6.1479 | 0.51952 | 6 | 0.66738
25869 | 3.825 | 1 | 365 | 4.3547 | 0.11799 | 4 | 0.47273
25870 | 3.64 | 1 | 365 | 4.1441 | 0.48353 | 4 | 0.62764
25871 | 9.36 | 1 | 365 | 10.6563 | 0.10049 | 10 | 0.75679
25872 | 6 | 1 | 365 | 6.831 | 0.57724 | 7 | 0.4082
25873 | 3.3 | 1 | 365 | 3.757 | 0.31748 | 4 | 0.074511
25874 | 8.4 | 1 | 365 | 9.5633 | 0.80814 | 10 | 0.37148
25881 | 3.6 | 1 | 365 | 4.0986 | 0.34634 | 4 | 0.44492
25875 | 11.44 | 1 | 365 | 13.0244 | 0.23394 | 13 | 0.2583
25883 | 7.65 | 1 | 365 | 8.7095 | 0.23598 | 8 | 0.94546
25884 | 7.395 | 1 | 365 | 8.4192 | 0.36145 | 8 | 0.78061
25893 | 5.98 | 1 | 365 | 6.8082 | 0.50865 | 7 | 0.31684
25906 | 4.8 | 1 | 365 | 5.4648 | 0.46179 | 5 | 0.92656
25909 | 6.12 | 1 | 365 | 6.9676 | 0.98878 | 7 | 0.95637
25920 | 5.72 | 1 | 365 | 6.5122 | 0.61697 | 7 | 0.12915
25922 | 5.98 | 1 | 365 | 6.8082 | 0.50865 | 7 | 0.31684
25923 | 6.24 | 1 | 365 | 7.1042 | 0.40033 | 7 | 0.50453
25925 | 4.08 | 1 | 365 | 4.6451 | 0.99252 | 5 | 0.63758
25926 | 5.1 | 1 | 365 | 5.8063 | 0.49065 | 6 | 0.29697
25928 | 6.365 | 1 | 365 | 7.2465 | 0.82902 | 8 | 0.075534
25908 | 9.36 | 1 | 365 | 10.6563 | 0.10049 | 10 | 0.75679
25930 | 3.825 | 1 | 365 | 4.3547 | 0.11799 | 4 | 0.47273
25931 | 7.2 | 1 | 365 | 8.1972 | 0.69269 | 8 | 0.88984
25974 | 4.59 | 1 | 365 | 5.2257 | 0.74159 | 5 | 0.96727
25945 | 7.28 | 1 | 365 | 8.2882 | 0.96705 | 9 | 0.25528
25978 | 5.46 | 1 | 365 | 6.2162 | 0.72529 | 6 | 0.94146
25979 | 5.72 | 1 | 365 | 6.5122 | 0.61697 | 7 | 0.12915
26004 | 7.28 | 1 | 365 | 8.2882 | 0.96705 | 9 | 0.25528
26005 | 8.58 | 1 | 365 | 9.7683 | 0.42545 | 10 | 0.19373
26009 | 5.2 | 1 | 365 | 5.9202 | 0.83361 | 6 | 0.75377
26024 | 7.905 | 1 | 365 | 8.9998 | 0.11051 | 9 | 0.11031
26022 | 8.925 | 1 | 365 | 10.1611 | 0.60864 | 10 | 0.7697
26026 | 4.59 | 1 | 365 | 5.2257 | 0.74159 | 5 | 0.96727
26025 | 6.9 | 1 | 365 | 7.8556 | 0.66383 | 8 | 0.51943
26027 | 5.1 | 1 | 365 | 5.8063 | 0.49065 | 6 | 0.29697
25701 | 7.28 | 1 | 365 | 8.2882 | 0.96705 | 9 | 0.25528
26050 | 9.9 | 1 | 365 | 11.2711 | 0.95245 | 12 | 0.22353
25574 | 14.3 | 1 | 365 | 16.2805 | 0.042422 | 16 | 0.32288
26052 | 5.559 | 1 | 365 | 6.3289 | 0.064813 | 6 | 0.3937
26055 | 6 | 1 | 365 | 6.831 | 0.57724 | 7 | 0.4082
25797 | 4 | 1 | 365 | 4.554 | 0.71816 | 5 | 0.27213
25689 | 5.865 | 1 | 365 | 6.6773 | 0.11425 | 6 | 0.79152
25799 | 6 | 1 | 365 | 6.831 | 0.57724 | 7 | 0.4082
26059 | 10 | 1 | 365 | 11.3849 | 0.2954 | 11 | 0.68034
26094 | 8.32 | 1 | 365 | 9.4723 | 0.53377 | 10 | 0.0060396
26111 | 5.64 | 1 | 365 | 6.4211 | 0.34261 | 6 | 0.76371
26113 | 8.58 | 1 | 365 | 9.7683 | 0.42545 | 10 | 0.19373
26116 | 3.9 | 1 | 365 | 4.4401 | 0.37521 | 4 | 0.81533
26118 | 5.2 | 1 | 365 | 5.9202 | 0.83361 | 6 | 0.75377
26115 | 7.54 | 1 | 365 | 8.5842 | 0.85873 | 9 | 0.44297
26122 | 6.5 | 1 | 365 | 7.4002 | 0.29201 | 7 | 0.69222
26121 | 10.4 | 1 | 365 | 11.8403 | 0.66722 | 12 | 0.50755
26123 | 4.68 | 1 | 365 | 5.3282 | 0.050247 | 5 | 0.3784
26125 | 8.32 | 1 | 365 | 9.4723 | 0.53377 | 10 | 0.0060396
26126 | 7.02 | 1 | 365 | 7.9922 | 0.075371 | 8 | 0.067596
26127 | 8.32 | 1 | 365 | 9.4723 | 0.53377 | 10 | 0.0060396
26128 | 9.88 | 1 | 365 | 11.2483 | 0.88386 | 12 | 0.13217
26129 | 10.8 | 1 | 365 | 12.2957 | 0.039032 | 12 | 0.33476
26130 | 2.34 | 1 | 365 | 2.6641 | 0.025124 | 2 | 0.6892
26131 | 4.32 | 1 | 365 | 4.9183 | 0.81561 | 5 | 0.73391
26132 | 3.64 | 1 | 365 | 4.1441 | 0.48353 | 4 | 0.62764
26133 | 6.24 | 1 | 365 | 7.1042 | 0.40033 | 7 | 0.50453
26138 | 4.68 | 1 | 365 | 5.3282 | 0.050247 | 5 | 0.3784
26135 | 7.28 | 1 | 365 | 8.2882 | 0.96705 | 9 | 0.25528
26139 | 3.12 | 1 | 365 | 3.5521 | 0.70016 | 4 | 0.25226
26142 | 5.2 | 1 | 365 | 5.9202 | 0.83361 | 6 | 0.75377
26145 | 2.6 | 1 | 365 | 2.9601 | 0.9168 | 3 | 0.87689
26147 | 8.06 | 1 | 365 | 9.1763 | 0.64209 | 9 | 0.81835
26149 | 4.42 | 1 | 365 | 5.0321 | 0.15857 | 5 | 0.19071
26150 | 4.68 | 1 | 365 | 5.3282 | 0.050247 | 5 | 0.3784
26151 | 6.5 | 1 | 365 | 7.4002 | 0.29201 | 7 | 0.69222
26177 | 7.54 | 1 | 365 | 8.5842 | 0.85873 | 9 | 0.44297
26181 | 4.16 | 1 | 365 | 4.7361 | 0.26689 | 5 | 0.0030198
26185 | 4.16 | 1 | 365 | 4.7361 | 0.26689 | 5 | 0.0030198
26188 | 10.4 | 1 | 365 | 11.8403 | 0.66722 | 12 | 0.50755
26186 | 7.54 | 1 | 365 | 8.5842 | 0.85873 | 9 | 0.44297
26191 | 4.42 | 1 | 365 | 5.0321 | 0.15857 | 5 | 0.19071
26193 | 9.36 | 1 | 365 | 10.6563 | 0.10049 | 10 | 0.75679
26197 | 9.36 | 1 | 365 | 10.6563 | 0.10049 | 10 | 0.75679
26194 | 9.1 | 1 | 365 | 10.3603 | 0.20881 | 10 | 0.56911
26196 | 5.98 | 1 | 365 | 6.8082 | 0.50865 | 7 | 0.31684
26199 | 4.42 | 1 | 365 | 5.0321 | 0.15857 | 5 | 0.19071
26198 | 10.4 | 1 | 365 | 11.8403 | 0.66722 | 12 | 0.50755
26201 | 4.16 | 1 | 365 | 4.7361 | 0.26689 | 5 | 0.0030198
26202 | 10.92 | 1 | 365 | 12.4324 | 0.45058 | 12 | 0.88293
26205 | 7.54 | 1 | 365 | 8.5842 | 0.85873 | 9 | 0.44297
26209 | 4.42 | 1 | 365 | 5.0321 | 0.15857 | 5 | 0.19071
26213 | 9.88 | 1 | 365 | 11.2483 | 0.88386 | 12 | 0.13217
26216 | 8.84 | 1 | 365 | 10.0643 | 0.31713 | 10 | 0.38142
26225 | 5.2 | 1 | 365 | 5.9202 | 0.83361 | 6 | 0.75377
26229 | 9.36 | 1 | 365 | 10.6563 | 0.10049 | 10 | 0.75679
24223 | 5.1 | 1 | 365 | 5.8063 | 0.49065 | 6 | 0.29697
24686 | 7.7 | 1 | 365 | 8.7664 | 0.40746 | 9 | 0.17386
24841 | 6.44 | 1 | 365 | 7.3319 | 0.086238 | 7 | 0.41814
25818 | 4.16 | 1 | 365 | 4.7361 | 0.26689 | 5 | 0.0030198
21879 | 343.2 | 1 | 365 | 390.731 | 0.018128 | 390 | 0.74913
26316 | 29.103 | 0.9 | 365 | 29.8202 | 0.82891 | 30 | 0.64913
26518 | 4.335 | 1 | 365 | 4.9354 | 0.86706 | 5 | 0.80243
26509 | 3.825 | 1 | 365 | 4.3547 | 0.11799 | 4 | 0.47273
26525 | 8.67 | 1 | 365 | 9.8707 | 0.73411 | 10 | 0.60485
26527 | 14.025 | 1 | 365 | 15.9674 | 0.099299 | 16 | 0.066671
26478 | 7.28 | 1 | 365 | 8.2882 | 0.96705 | 9 | 0.25528
26495 | 8.58 | 1 | 365 | 9.7683 | 0.42545 | 10 | 0.19373
26508 | 4.335 | 1 | 365 | 4.9354 | 0.86706 | 5 | 0.80243
26522 | 7.28 | 1 | 365 | 8.2882 | 0.96705 | 9 | 0.25528
26531 | 4.845 | 1 | 365 | 5.516 | 0.61612 | 6 | 0.13212
26532 | 3.315 | 1 | 365 | 3.7741 | 0.36893 | 4 | 0.14303
26540 | 11.18 | 1 | 365 | 12.7284 | 0.34226 | 13 | 0.070616
26544 | 5.72 | 1 | 365 | 6.5122 | 0.61697 | 7 | 0.12915
26560 | 5.2 | 1 | 365 | 5.9202 | 0.83361 | 6 | 0.75377
26556 | 7.14 | 1 | 365 | 8.1288 | 0.48692 | 8 | 0.61576
26564 | 4.32 | 1 | 365 | 4.9183 | 0.81561 | 5 | 0.73391
26571 | 7.02 | 1 | 365 | 7.9922 | 0.075371 | 8 | 0.067596
26570 | 7.54 | 1 | 365 | 8.5842 | 0.85873 | 9 | 0.44297
26576 | 7.905 | 1 | 365 | 8.9998 | 0.11051 | 9 | 0.11031
26579 | 10.92 | 1 | 365 | 12.4324 | 0.45058 | 12 | 0.88293
26582 | 9.1 | 1 | 365 | 10.3603 | 0.20881 | 10 | 0.56911
26584 | 11.18 | 1 | 365 | 12.7284 | 0.34226 | 13 | 0.070616
26590 | 6.24 | 1 | 365 | 7.1042 | 0.40033 | 7 | 0.50453
26595 | 4.42 | 1 | 365 | 5.0321 | 0.15857 | 5 | 0.19071
26596 | 8.58 | 1 | 365 | 9.7683 | 0.42545 | 10 | 0.19373
26602 | 9.62 | 1 | 365 | 10.9523 | 0.99217 | 11 | 0.94448
26603 | 5.1 | 1 | 365 | 5.8063 | 0.49065 | 6 | 0.29697
26606 | 9.945 | 1 | 365 | 11.3223 | 0.10678 | 11 | 0.42909
26610 | 5.865 | 1 | 365 | 6.6773 | 0.11425 | 6 | 0.79152
26613 | 9.62 | 1 | 365 | 10.9523 | 0.99217 | 11 | 0.94448
26618 | 6.12 | 1 | 365 | 6.9676 | 0.98878 | 7 | 0.95637
12973 | 5.13 | 1 | 365 | 5.8405 | 0.59354 | 6 | 0.43401
26620 | 6.12 | 1 | 365 | 6.9676 | 0.98878 | 7 | 0.95637
26622 | 6.76 | 1 | 365 | 7.6962 | 0.18369 | 7 | 0.87991
26623 | 5.46 | 1 | 365 | 6.2162 | 0.72529 | 6 | 0.94146
26626 | 5.72 | 1 | 365 | 6.5122 | 0.61697 | 7 | 0.12915
26631 | 3.825 | 1 | 365 | 4.3547 | 0.11799 | 4 | 0.47273
26633 | 7.395 | 1 | 365 | 8.4192 | 0.36145 | 8 | 0.78061
26637 | 7.28 | 1 | 365 | 8.2882 | 0.96705 | 9 | 0.25528
26639 | 7.02 | 1 | 365 | 7.9922 | 0.075371 | 8 | 0.067596
26643 | 5.61 | 1 | 365 | 6.3869 | 0.23972 | 6 | 0.62667
26645 | 5.886 | 1 | 365 | 6.7012 | 0.18627 | 6 | 0.88745
26646 | 14.79 | 1 | 365 | 16.8383 | 0.7229 | 17 | 0.56122
26647 | 7.14 | 1 | 365 | 8.1288 | 0.48692 | 8 | 0.61576
26648 | 4.2 | 1 | 365 | 4.7817 | 0.40407 | 5 | 0.18574
26649 | 12.075 | 1 | 365 | 13.7473 | 0.4117 | 14 | 0.15901
26651 | 5.2 | 1 | 365 | 5.9202 | 0.83361 | 6 | 0.75377
26652 | 5.98 | 1 | 365 | 6.8082 | 0.50865 | 7 | 0.31684
26654 | 8.84 | 1 | 365 | 10.0643 | 0.31713 | 10 | 0.38142
26655 | 7.28 | 1 | 365 | 8.2882 | 0.96705 | 9 | 0.25528
26657 | 6.16 | 1 | 365 | 7.0131 | 0.12597 | 7 | 0.13909
26591 | 5.2 | 1 | 365 | 5.9202 | 0.83361 | 6 | 0.75377
17472 | 6.48 | 1 | 365 | 7.3774 | 0.22342 | 7 | 0.60086
26760 | 0.27 | 1 | 365 | 0.30739 | 0.92598 | 1 | 0.23337
26616 | 9.18 | 1 | 365 | 10.4514 | 0.48318 | 10 | 0.93455
24983 | 9.15 | 1 | 365 | 10.4172 | 0.38029 | 10 | 0.79751
15394 | 9.945 | 1 | 365 | 11.3223 | 0.10678 | 11 | 0.42909
26567 | 6.375 | 1 | 365 | 7.2579 | 0.86332 | 8 | 0.12121
26430 | 7.8 | 1 | 365 | 8.8803 | 0.75041 | 9 | 0.63066
26311 | 10.92 | 1 | 365 | 12.4324 | 0.45058 | 12 | 0.88293
22658 | 649.04 | 0.8 | 365 | 591.1423 | 0.72691 | 591 | 0.86922
19056 | 4.578 | 1 | 365 | 5.212 | 0.70043 | 5 | 0.91246
20081 | 8.1 | 1 | 365 | 9.2218 | 0.77927 | 10 | 0.0010722
21764 | 10.71 | 1 | 365 | 12.1933 | 0.73037 | 12 | 0.92364
26073 | 17.64 | 1 | 365 | 20.083 | 0.49709 | 20 | 0.58011
26545 | 4.08 | 1 | 365 | 4.6451 | 0.99252 | 5 | 0.63758
26585 | 6 | 1 | 365 | 6.831 | 0.57724 | 7 | 0.4082
26589 | 6 | 1 | 365 | 6.831 | 0.57724 | 7 | 0.4082
26580 | 5.1 | 1 | 365 | 5.8063 | 0.49065 | 6 | 0.29697
26601 | 11.66 | 1 | 365 | 13.2748 | 0.98844 | 14 | 0.26327
26604 | 9 | 1 | 365 | 10.2464 | 0.86586 | 11 | 0.1123
26594 | 6.12 | 1 | 365 | 6.9676 | 0.98878 | 7 | 0.95637
26546 | 4.08 | 1 | 365 | 4.6451 | 0.99252 | 5 | 0.63758
26563 | 7.65 | 1 | 365 | 8.7095 | 0.23598 | 8 | 0.94546
26505 | 8.33 | 1 | 365 | 9.4837 | 0.56807 | 10 | 0.05172
26475 | 6.13 | 1 | 365 | 6.979 | 0.02308 | 7 | 0.002046
26483 | 5.1 | 1 | 365 | 5.8063 | 0.49065 | 6 | 0.29697
26462 | 3.675 | 1 | 365 | 4.184 | 0.60356 | 4 | 0.78752
26467 | 10.2 | 1 | 365 | 11.6126 | 0.98131 | 12 | 0.59394
26371 | 4.9 | 1 | 365 | 5.5786 | 0.80475 | 6 | 0.38336
26360 | 8.085 | 1 | 365 | 9.2047 | 0.72783 | 9 | 0.93255
26520 | 10.045 | 1 | 365 | 11.4362 | 0.44973 | 11 | 0.8859
26558 | 7.65 | 1 | 365 | 8.7095 | 0.23598 | 8 | 0.94546
26599 | 7.65 | 1 | 365 | 8.7095 | 0.23598 | 8 | 0.94546
20710 | 5.7 | 1 | 365 | 6.4894 | 0.54838 | 7 | 0.037792
20700 | 7.98 | 1 | 365 | 9.0852 | 0.36773 | 9 | 0.45291
16103 | 3.47 | 1 | 365 | 3.9506 | 0.9005 | 4 | 0.85108
158 | 947.705 | 0.7 | 365 | 755.2693 | 0.13454 | 755 | 0.4038
24984 | 7.194 | 1 | 365 | 8.1903 | 0.67211 | 8 | 0.86243
24989 | 1.22 | 1 | 365 | 1.389 | 0.18404 | 1 | 0.573
24992 | 5.13 | 1 | 365 | 5.8405 | 0.59354 | 6 | 0.43401
24994 | 5.4 | 1 | 365 | 6.1479 | 0.51952 | 6 | 0.66738
24996 | 8.58 | 1 | 365 | 9.7683 | 0.42545 | 10 | 0.19373
24997 | 3.06 | 1 | 365 | 3.4838 | 0.49439 | 3 | 0.97818
24999 | 7.98 | 1 | 365 | 9.0852 | 0.36773 | 9 | 0.45291
25002 | 8.55 | 1 | 365 | 9.7341 | 0.32257 | 10 | 0.056687
24374 | 5.98 | 1 | 365 | 6.8082 | 0.50865 | 7 | 0.31684
25033 | 11.44 | 1 | 365 | 13.0244 | 0.23394 | 13 | 0.2583
25034 | 9.62 | 1 | 365 | 10.9523 | 0.99217 | 11 | 0.94448
24931 | 37.8 | 0.9 | 365 | 38.7316 | 0.67295 | 39 | 0.4045
25063 | 6.5 | 1 | 365 | 7.4002 | 0.29201 | 7 | 0.69222
25069 | 3.9 | 1 | 365 | 4.4401 | 0.37521 | 4 | 0.81533
25072 | 7.02 | 1 | 365 | 7.9922 | 0.075371 | 8 | 0.067596
25073 | 4.24 | 1 | 365 | 4.8272 | 0.54125 | 5 | 0.36846
25076 | 7.02 | 1 | 365 | 7.9922 | 0.075371 | 8 | 0.067596
22155 | 4.59 | 1 | 365 | 5.2257 | 0.74159 | 5 | 0.96727
25080 | 10.335 | 1 | 365 | 11.7663 | 0.4443 | 12 | 0.21063
25082 | 9.6 | 1 | 365 | 10.9295 | 0.92358 | 11 | 0.85312
25084 | 3.64 | 1 | 365 | 4.1441 | 0.48353 | 4 | 0.62764
25086 | 6.24 | 1 | 365 | 7.1042 | 0.40033 | 7 | 0.50453
25088 | 8.25 | 1 | 365 | 9.3926 | 0.29371 | 9 | 0.68628
25087 | 7.54 | 1 | 365 | 8.5842 | 0.85873 | 9 | 0.44297
25090 | 7.14 | 1 | 365 | 8.1288 | 0.48692 | 8 | 0.61576
25091 | 14.04 | 1 | 365 | 15.9845 | 0.15074 | 16 | 0.13519
25097 | 8.96 | 1 | 365 | 10.2009 | 0.72868 | 10 | 0.92958
25099 | 8.28 | 1 | 365 | 9.4267 | 0.39659 | 9 | 0.82332
24843 | 4.68 | 1 | 365 | 5.3282 | 0.050247 | 5 | 0.3784
24844 | 5.1 | 1 | 365 | 5.8063 | 0.49065 | 6 | 0.29697
24845 | 4.59 | 1 | 365 | 5.2257 | 0.74159 | 5 | 0.96727
24638 | 4.68 | 1 | 365 | 5.3282 | 0.050247 | 5 | 0.3784
21152 | 6.3 | 1 | 365 | 7.1725 | 0.6061 | 7 | 0.77861
24878 | 5.98 | 1 | 365 | 6.8082 | 0.50865 | 7 | 0.31684
24880 | 5.61 | 1 | 365 | 6.3869 | 0.23972 | 6 | 0.62667
24884 | 5.7 | 1 | 365 | 6.4894 | 0.54838 | 7 | 0.037792
24889 | 7.8 | 1 | 365 | 8.8803 | 0.75041 | 9 | 0.63066
24891 | 7.65 | 1 | 365 | 8.7095 | 0.23598 | 8 | 0.94546
24893 | 3.12 | 1 | 365 | 3.5521 | 0.70016 | 4 | 0.25226
24909 | 6.76 | 1 | 365 | 7.6962 | 0.18369 | 7 | 0.87991
24938 | 5.25 | 1 | 365 | 5.9771 | 0.005085 | 5 | 0.98218
24949 | 11.34 | 1 | 365 | 12.9105 | 0.89098 | 13 | 0.8015
20801 | 8.84 | 1 | 365 | 10.0643 | 0.31713 | 10 | 0.38142
24975 | 3.315 | 1 | 365 | 3.7741 | 0.36893 | 4 | 0.14303
24976 | 5.6 | 1 | 365 | 6.3756 | 0.20542 | 6 | 0.58099
25965 | 4.16 | 1 | 365 | 4.7361 | 0.26689 | 5 | 0.0030198
25966 | 4.16 | 1 | 365 | 4.7361 | 0.26689 | 5 | 0.0030198
25970 | 4.94 | 1 | 365 | 5.6242 | 0.94193 | 6 | 0.56609
25968 | 8.84 | 1 | 365 | 10.0643 | 0.31713 | 10 | 0.38142
25969 | 6.24 | 1 | 365 | 7.1042 | 0.40033 | 7 | 0.50453
25981 | 2.34 | 1 | 365 | 2.6641 | 0.025124 | 2 | 0.6892
25973 | 4.94 | 1 | 365 | 5.6242 | 0.94193 | 6 | 0.56609
25983 | 13.26 | 1 | 365 | 15.0964 | 0.4757 | 15 | 0.57213
25982 | 5.2 | 1 | 365 | 5.9202 | 0.83361 | 6 | 0.75377
25980 | 5.72 | 1 | 365 | 6.5122 | 0.61697 | 7 | 0.12915
25989 | 8.84 | 1 | 365 | 10.0643 | 0.31713 | 10 | 0.38142
25987 | 6.76 | 1 | 365 | 7.6962 | 0.18369 | 7 | 0.87991
25988 | 3.12 | 1 | 365 | 3.5521 | 0.70016 | 4 | 0.25226
25991 | 3.9 | 1 | 365 | 4.4401 | 0.37521 | 4 | 0.81533
25985 | 3.38 | 1 | 365 | 3.8481 | 0.59185 | 4 | 0.43995
25992 | 4.68 | 1 | 365 | 5.3282 | 0.050247 | 5 | 0.3784
25993 | 6.76 | 1 | 365 | 7.6962 | 0.18369 | 7 | 0.87991
25994 | 9.62 | 1 | 365 | 10.9523 | 0.99217 | 11 | 0.94448
25996 | 10.14 | 1 | 365 | 11.5443 | 0.77554 | 12 | 0.31986
25997 | 7.54 | 1 | 365 | 8.5842 | 0.85873 | 9 | 0.44297
25998 | 12.22 | 1 | 365 | 13.9124 | 0.90898 | 14 | 0.82137
26000 | 13.78 | 1 | 365 | 15.6884 | 0.25906 | 15 | 0.9475
26001 | 3.06 | 1 | 365 | 3.4838 | 0.49439 | 3 | 0.97818
26032 | 4.94 | 1 | 365 | 5.6242 | 0.94193 | 6 | 0.56609
26003 | 5.2 | 1 | 365 | 5.9202 | 0.83361 | 6 | 0.75377
25668 | 8 | 1 | 365 | 9.1079 | 0.43632 | 9 | 0.54427
25671 | 8.91 | 1 | 365 | 10.144 | 0.5572 | 10 | 0.70118
25673 | 8.5 | 1 | 365 | 9.6772 | 0.15109 | 9 | 0.82829
25677 | 9.45 | 1 | 365 | 10.7588 | 0.40915 | 11 | 0.16792
25680 | 5.4 | 1 | 365 | 6.1479 | 0.51952 | 6 | 0.66738
25783 | 6.75 | 1 | 365 | 7.6848 | 0.1494 | 7 | 0.83423
25817 | 8.16 | 1 | 365 | 9.2901 | 0.98505 | 10 | 0.27515
25819 | 5.04 | 1 | 365 | 5.738 | 0.28488 | 6 | 0.022889
25821 | 5.232 | 1 | 365 | 5.9566 | 0.94335 | 6 | 0.89995
25822 | 3.06 | 1 | 365 | 3.4838 | 0.49439 | 3 | 0.97818
25823 | 4.16 | 1 | 365 | 4.7361 | 0.26689 | 5 | 0.0030198
25824 | 4.68 | 1 | 365 | 5.3282 | 0.050247 | 5 | 0.3784
25827 | 4.08 | 1 | 365 | 4.6451 | 0.99252 | 5 | 0.63758
25828 | 3 | 1 | 365 | 3.4155 | 0.28862 | 3 | 0.7041
25833 | 10.45 | 1 | 365 | 11.8973 | 0.83869 | 12 | 0.73595
25855 | 18.76 | 1 | 365 | 21.3581 | 0.33817 | 21 | 0.69631
25860 | 8.1 | 1 | 365 | 9.2218 | 0.77927 | 10 | 0.0010722
25861 | 6.63 | 1 | 365 | 7.5482 | 0.73785 | 8 | 0.28606
25862 | 3.6 | 1 | 365 | 4.0986 | 0.34634 | 4 | 0.44492
25863 | 5.7 | 1 | 365 | 6.4894 | 0.54838 | 7 | 0.037792
25864 | 5.865 | 1 | 365 | 6.6773 | 0.11425 | 6 | 0.79152
26501 | 5.232 | 1 | 365 | 5.9566 | 0.94335 | 6 | 0.89995
24693 | 8.96 | 1 | 365 | 10.2009 | 0.72868 | 10 | 0.92958
25139 | 7.02 | 1 | 365 | 7.9922 | 0.075371 | 8 | 0.067596
26429 | 8.06 | 1 | 365 | 9.1763 | 0.64209 | 9 | 0.81835
25688 | 10.8 | 1 | 365 | 12.2957 | 0.039032 | 12 | 0.33476
25687 | 9.69 | 1 | 365 | 11.032 | 0.23224 | 11 | 0.26425
25685 | 5.4 | 1 | 365 | 6.1479 | 0.51952 | 6 | 0.66738
25684 | 9.72 | 1 | 365 | 11.0662 | 0.33513 | 11 | 0.40129
24682 | 5.72 | 1 | 365 | 6.5122 | 0.61697 | 7 | 0.12915
26437 | 7.65 | 1 | 365 | 8.7095 | 0.23598 | 8 | 0.94546
26322 | 4.42 | 1 | 365 | 5.0321 | 0.15857 | 5 | 0.19071
26326 | 12.74 | 1 | 365 | 14.5044 | 0.69234 | 15 | 0.19675
26327 | 6.76 | 1 | 365 | 7.6962 | 0.18369 | 7 | 0.87991
26331 | 6.375 | 1 | 365 | 7.2579 | 0.86332 | 8 | 0.12121
26332 | 8.06 | 1 | 365 | 9.1763 | 0.64209 | 9 | 0.81835
26334 | 5.2 | 1 | 365 | 5.9202 | 0.83361 | 6 | 0.75377
26335 | 7.14 | 1 | 365 | 8.1288 | 0.48692 | 8 | 0.61576
26336 | 3.825 | 1 | 365 | 4.3547 | 0.11799 | 4 | 0.47273
26337 | 4.845 | 1 | 365 | 5.516 | 0.61612 | 6 | 0.13212
26354 | 8.5 | 1 | 365 | 9.6772 | 0.15109 | 9 | 0.82829
26419 | 3.825 | 1 | 365 | 4.3547 | 0.11799 | 4 | 0.47273
26423 | 5.1 | 1 | 365 | 5.8063 | 0.49065 | 6 | 0.29697
26432 | 2.6 | 1 | 365 | 2.9601 | 0.9168 | 3 | 0.87689
26436 | 3.9 | 1 | 365 | 4.4401 | 0.37521 | 4 | 0.81533
26441 | 7.28 | 1 | 365 | 8.2882 | 0.96705 | 9 | 0.25528
26460 | 6.12 | 1 | 365 | 6.9676 | 0.98878 | 7 | 0.95637
26445 | 4.845 | 1 | 365 | 5.516 | 0.61612 | 6 | 0.13212
26062 | 8.5 | 1 | 365 | 9.6772 | 0.15109 | 9 | 0.82829
26286 | 17 | 1 | 365 | 19.3544 | 0.30218 | 19 | 0.65657
26299 | 6.12 | 1 | 365 | 6.9676 | 0.98878 | 7 | 0.95637
26471 | 6.885 | 1 | 365 | 7.8385 | 0.61238 | 8 | 0.45091
26466 | 5.1 | 1 | 365 | 5.8063 | 0.49065 | 6 | 0.29697
26435 | 7.905 | 1 | 365 | 8.9998 | 0.11051 | 9 | 0.11031
26442 | 3.38 | 1 | 365 | 3.8481 | 0.59185 | 4 | 0.43995
26446 | 12.48 | 1 | 365 | 14.2084 | 0.80066 | 15 | 0.0090593
26444 | 7.02 | 1 | 365 | 7.9922 | 0.075371 | 8 | 0.067596
26449 | 3.12 | 1 | 365 | 3.5521 | 0.70016 | 4 | 0.25226
26450 | 6.5 | 1 | 365 | 7.4002 | 0.29201 | 7 | 0.69222
26455 | 4.59 | 1 | 365 | 5.2257 | 0.74159 | 5 | 0.96727
26456 | 8.16 | 1 | 365 | 9.2901 | 0.98505 | 10 | 0.27515
26464 | 3.9 | 1 | 365 | 4.4401 | 0.37521 | 4 | 0.81533
26470 | 6.885 | 1 | 365 | 7.8385 | 0.61238 | 8 | 0.45091
26474 | 3.64 | 1 | 365 | 4.1441 | 0.48353 | 4 | 0.62764
26477 | 6.44 | 1 | 365 | 7.3319 | 0.086238 | 7 | 0.41814
26488 | 7.56 | 1 | 365 | 8.607 | 0.92732 | 9 | 0.53433
26489 | 7.8 | 1 | 365 | 8.8803 | 0.75041 | 9 | 0.63066
26396 | 6.36 | 1 | 365 | 7.2408 | 0.81187 | 8 | 0.052694
26500 | 5.98 | 1 | 365 | 6.8082 | 0.50865 | 7 | 0.31684
26493 | 4.94 | 1 | 365 | 5.6242 | 0.94193 | 6 | 0.56609
26503 | 4.42 | 1 | 365 | 5.0321 | 0.15857 | 5 | 0.19071
6703 | 4247.76 | 1 | 365 | 4836.0476 | 0.86283 | 4836 | 0.9104
22991 | 13.455 | 1 | 365 | 15.3184 | 0.14446 | 15 | 0.46289
24611 | 31.32 | 0.9 | 365 | 32.0919 | 0.67187 | 32 | 0.76373
24613 | 11.73 | 1 | 365 | 13.3545 | 0.2285 | 13 | 0.58303
24614 | 7.84 | 1 | 365 | 8.9258 | 0.88759 | 9 | 0.81338
24618 | 11.1 | 1 | 365 | 12.6373 | 0.067894 | 12 | 0.70517
24620 | 4.48 | 1 | 365 | 5.1005 | 0.36434 | 5 | 0.46479
24632 | 18.2 | 1 | 365 | 20.7206 | 0.41763 | 21 | 0.13821
24641 | 6.5 | 1 | 365 | 7.4002 | 0.29201 | 7 | 0.69222
24640 | 7.14 | 1 | 365 | 8.1288 | 0.48692 | 8 | 0.61576
24645 | 8.32 | 1 | 365 | 9.4723 | 0.53377 | 10 | 0.0060396
24652 | 5.1 | 1 | 365 | 5.8063 | 0.49065 | 6 | 0.29697
24658 | 10.2 | 1 | 365 | 11.6126 | 0.98131 | 12 | 0.59394
24660 | 5.61 | 1 | 365 | 6.3869 | 0.23972 | 6 | 0.62667
24662 | 8.96 | 1 | 365 | 10.2009 | 0.72868 | 10 | 0.92958
24671 | 10.08 | 1 | 365 | 11.476 | 0.56976 | 12 | 0.045779
19007 | 6.6 | 1 | 365 | 7.5141 | 0.63496 | 8 | 0.14902
24676 | 8.67 | 1 | 365 | 9.8707 | 0.73411 | 10 | 0.60485
24680 | 5.13 | 1 | 365 | 5.8405 | 0.59354 | 6 | 0.43401
24687 | 5.2 | 1 | 365 | 5.9202 | 0.83361 | 6 | 0.75377
24694 | 6.16 | 1 | 365 | 7.0131 | 0.12597 | 7 | 0.13909
24697 | 11.115 | 1 | 365 | 12.6544 | 0.11934 | 12 | 0.77369
24701 | 6.6 | 1 | 365 | 7.5141 | 0.63496 | 8 | 0.14902
24703 | 10.26 | 1 | 365 | 11.6809 | 0.18708 | 11 | 0.86802
17863 | 6.76 | 1 | 365 | 7.6962 | 0.18369 | 7 | 0.87991
21321 | 3.9 | 1 | 365 | 4.4401 | 0.37521 | 4 | 0.81533
21325 | 3.38 | 1 | 365 | 3.8481 | 0.59185 | 4 | 0.43995
21111 | 3.51 | 1 | 365 | 3.9961 | 0.037685 | 4 | 0.033798
21101 | 6.24 | 1 | 365 | 7.1042 | 0.40033 | 7 | 0.50453
21210 | 13.12 | 1 | 365 | 14.937 | 0.99556 | 15 | 0.9326
22653 | 649.04 | 0.8 | 365 | 591.1423 | 0.72691 | 591 | 0.86922
21314 | 272.37 | 0.8 | 365 | 248.0732 | 0.28305 | 248 | 0.35625
21109 | 318.06 | 0.8 | 365 | 289.6874 | 0.63959 | 290 | 0.32701
24737 | 3.06 | 1 | 365 | 3.4838 | 0.49439 | 3 | 0.97818
24783 | 8.5 | 1 | 365 | 9.6772 | 0.15109 | 9 | 0.82829
24790 | 4.75 | 1 | 365 | 5.4078 | 0.29031 | 5 | 0.69816
24834 | 15.075 | 1 | 365 | 17.1628 | 0.70032 | 17 | 0.86311
24835 | 6.24 | 1 | 365 | 7.1042 | 0.40033 | 7 | 0.50453
24836 | 6.375 | 1 | 365 | 7.2579 | 0.86332 | 8 | 0.12121
24838 | 8.925 | 1 | 365 | 10.1611 | 0.60864 | 10 | 0.7697
24839 | 8.4 | 1 | 365 | 9.5633 | 0.80814 | 10 | 0.37148
24842 | 5.1 | 1 | 365 | 5.8063 | 0.49065 | 6 | 0.29697
25568 | 6.875 | 1 | 365 | 7.8271 | 0.57809 | 8 | 0.40523
25571 | 5.98 | 1 | 365 | 6.8082 | 0.50865 | 7 | 0.31684
25577 | 12.15 | 1 | 365 | 13.8327 | 0.66891 | 14 | 0.50161
19279 | 5.46 | 1 | 365 | 6.2162 | 0.72529 | 6 | 0.94146
20458 | 5.2 | 1 | 365 | 5.9202 | 0.83361 | 6 | 0.75377
18797 | 8.75 | 1 | 365 | 9.9618 | 0.008475 | 9 | 0.97029
13868 | 7.02 | 1 | 365 | 7.9922 | 0.075371 | 8 | 0.067596
25595 | 5.75 | 1 | 365 | 6.5463 | 0.71985 | 7 | 0.26619
25598 | 9 | 1 | 365 | 10.2464 | 0.86586 | 11 | 0.1123
25600 | 4.25 | 1 | 365 | 4.8386 | 0.57554 | 5 | 0.41414
25607 | 9 | 1 | 365 | 10.2464 | 0.86586 | 11 | 0.1123
25639 | 9.72 | 1 | 365 | 11.0662 | 0.33513 | 11 | 0.40129
25640 | 13.23 | 1 | 365 | 15.0623 | 0.37281 | 15 | 0.43508
25641 | 11.96 | 1 | 365 | 13.6164 | 0.017298 | 13 | 0.63368
25648 | 6.54 | 1 | 365 | 7.4457 | 0.42919 | 7 | 0.87494
25649 | 3.57 | 1 | 365 | 4.0644 | 0.24346 | 4 | 0.30788
25651 | 6.875 | 1 | 365 | 7.8271 | 0.57809 | 8 | 0.40523
25659 | 5.1 | 1 | 365 | 5.8063 | 0.49065 | 6 | 0.29697
25660 | 12.099 | 1 | 365 | 13.7746 | 0.494 | 14 | 0.26864
25662 | 6.54 | 1 | 365 | 7.4457 | 0.42919 | 7 | 0.87494
25676 | 5.49 | 1 | 365 | 6.2503 | 0.82817 | 7 | 0.078504
25572 | 10.66 | 1 | 365 | 12.1363 | 0.5589 | 12 | 0.69524
25610 | 6 | 1 | 365 | 6.831 | 0.57724 | 7 | 0.4082
25550 | 4.4 | 1 | 365 | 5.0094 | 0.089976 | 5 | 0.099348
25704 | 11.118 | 1 | 365 | 12.6578 | 0.12963 | 12 | 0.7874
25705 | 3 | 1 | 365 | 3.4155 | 0.28862 | 3 | 0.7041
25710 | 5.4 | 1 | 365 | 6.1479 | 0.51952 | 6 | 0.66738
25948 | 7.65 | 1 | 365 | 8.7095 | 0.23598 | 8 | 0.94546
25950 | 5.98 | 1 | 365 | 6.8082 | 0.50865 | 7 | 0.31684
25954 | 5.72 | 1 | 365 | 6.5122 | 0.61697 | 7 | 0.12915
25958 | 5.72 | 1 | 365 | 6.5122 | 0.61697 | 7 | 0.12915
25957 | 4.42 | 1 | 365 | 5.0321 | 0.15857 | 5 | 0.19071
25961 | 2.08 | 1 | 365 | 2.3681 | 0.13344 | 2 | 0.50151
25959 | 2.86 | 1 | 365 | 3.2561 | 0.80848 | 4 | 0.064576
25960 | 3.38 | 1 | 365 | 3.8481 | 0.59185 | 4 | 0.43995
25963 | 9.36 | 1 | 365 | 10.6563 | 0.10049 | 10 | 0.75679
25956 | 7.02 | 1 | 365 | 7.9922 | 0.075371 | 8 | 0.067596
25964 | 8.32 | 1 | 365 | 9.4723 | 0.53377 | 10 | 0.0060396
19100 | 3.06 | 1 | 365 | 3.4838 | 0.49439 | 3 | 0.97818
20852 | 1300.09 | 0.9 | 365 | 1332.1297 | 0.83959 | 1332 | 0.96932
25358 | 4.8 | 1 | 365 | 5.4648 | 0.46179 | 5 | 0.92656
25207 | 12.426 | 1 | 365 | 14.1469 | 0.61546 | 14 | 0.76239
25118 | 4.56 | 1 | 365 | 5.1915 | 0.6387 | 5 | 0.83023
25858 | 6.12 | 1 | 365 | 6.9676 | 0.98878 | 7 | 0.95637
25877 | 4.2 | 1 | 365 | 4.7817 | 0.40407 | 5 | 0.18574
25876 | 4.2 | 1 | 365 | 4.7817 | 0.40407 | 5 | 0.18574
25878 | 5.2 | 1 | 365 | 5.9202 | 0.83361 | 6 | 0.75377
25879 | 6.24 | 1 | 365 | 7.1042 | 0.40033 | 7 | 0.50453
26023 | 8.16 | 1 | 365 | 9.2901 | 0.98505 | 10 | 0.27515
26275 | 4.845 | 1 | 365 | 5.516 | 0.61612 | 6 | 0.13212
26277 | 5.355 | 1 | 365 | 6.0966 | 0.36519 | 6 | 0.46182
26279 | 2.86 | 1 | 365 | 3.2561 | 0.80848 | 4 | 0.064576
26280 | 3.64 | 1 | 365 | 4.1441 | 0.48353 | 4 | 0.62764
26284 | 5.04 | 1 | 365 | 5.738 | 0.28488 | 6 | 0.022889
26273 | 2.04 | 1 | 365 | 2.3225 | 0.99626 | 3 | 0.31879
26308 | 5.1 | 1 | 365 | 5.8063 | 0.49065 | 6 | 0.29697
26303 | 8.32 | 1 | 365 | 9.4723 | 0.53377 | 10 | 0.0060396
26307 | 3.06 | 1 | 365 | 3.4838 | 0.49439 | 3 | 0.97818
26312 | 7.8 | 1 | 365 | 8.8803 | 0.75041 | 9 | 0.63066
26313 | 2.34 | 1 | 365 | 2.6641 | 0.025124 | 2 | 0.6892
26310 | 8.925 | 1 | 365 | 10.1611 | 0.60864 | 10 | 0.7697
26315 | 11.772 | 1 | 365 | 13.4023 | 0.37254 | 13 | 0.77489
26318 | 5.865 | 1 | 365 | 6.6773 | 0.11425 | 6 | 0.79152
26319 | 7.5 | 1 | 365 | 8.5387 | 0.72155 | 9 | 0.26025
26320 | 6.76 | 1 | 365 | 7.6962 | 0.18369 | 7 | 0.87991
26321 | 5.865 | 1 | 365 | 6.6773 | 0.11425 | 6 | 0.79152
26323 | 5.61 | 1 | 365 | 6.3869 | 0.23972 | 6 | 0.62667
26274 | 7.02 | 1 | 365 | 7.9922 | 0.075371 | 8 | 0.067596
26324 | 7.65 | 1 | 365 | 8.7095 | 0.23598 | 8 | 0.94546
26375 | 4.32 | 1 | 365 | 4.9183 | 0.81561 | 5 | 0.73391
26381 | 7.8 | 1 | 365 | 8.8803 | 0.75041 | 9 | 0.63066
26383 | 9.8 | 1 | 365 | 11.1572 | 0.60949 | 11 | 0.76673
26366 | 5.4 | 1 | 365 | 6.1479 | 0.51952 | 6 | 0.66738
26399 | 5.1 | 1 | 365 | 5.8063 | 0.49065 | 6 | 0.29697
26412 | 4.68 | 1 | 365 | 5.3282 | 0.050247 | 5 | 0.3784
26413 | 3.9 | 1 | 365 | 4.4401 | 0.37521 | 4 | 0.81533
26414 | 4.59 | 1 | 365 | 5.2257 | 0.74159 | 5 | 0.96727
26420 | 7.8 | 1 | 365 | 8.8803 | 0.75041 | 9 | 0.63066
26421 | 5.72 | 1 | 365 | 6.5122 | 0.61697 | 7 | 0.12915
26427 | 6.76 | 1 | 365 | 7.6962 | 0.18369 | 7 | 0.87991
26425 | 6.5 | 1 | 365 | 7.4002 | 0.29201 | 7 | 0.69222
26431 | 6.12 | 1 | 365 | 6.9676 | 0.98878 | 7 | 0.95637
26434 | 2.55 | 1 | 365 | 2.9032 | 0.74533 | 3 | 0.64849
25611 | 12.96 | 1 | 365 | 14.7549 | 0.44684 | 15 | 0.20172
19434 | 14.76 | 1 | 365 | 16.8042 | 0.62001 | 17 | 0.42418
24342 | 6.84 | 1 | 365 | 7.7873 | 0.45805 | 8 | 0.24535
18470 | 8.415 | 1 | 365 | 9.5804 | 0.85958 | 10 | 0.44
25128 | 7.02 | 1 | 365 | 7.9922 | 0.075371 | 8 | 0.067596
22119 | 8.37 | 1 | 365 | 9.5292 | 0.70525 | 10 | 0.23444
25519 | 9 | 1 | 365 | 10.2464 | 0.86586 | 11 | 0.1123
25520 | 9.36 | 1 | 365 | 10.6563 | 0.10049 | 10 | 0.75679
25624 | 10.8 | 1 | 365 | 12.2957 | 0.039032 | 12 | 0.33476
25726 | 200.88 | 0.9 | 365 | 205.8305 | 0.033396 | 205 | 0.86393
26403 | 7.8 | 1 | 365 | 8.8803 | 0.75041 | 9 | 0.63066
26644 | 10.23 | 1 | 365 | 11.6468 | 0.084194 | 11 | 0.73098
26568 | 5.1 | 1 | 365 | 5.8063 | 0.49065 | 6 | 0.29697
26598 | 4.08 | 1 | 365 | 4.6451 | 0.99252 | 5 | 0.63758
25616 | 8.91 | 1 | 365 | 10.144 | 0.5572 | 10 | 0.70118
25618 | 8.91 | 1 | 365 | 10.144 | 0.5572 | 10 | 0.70118
26593 | 4.08 | 1 | 365 | 4.6451 | 0.99252 | 5 | 0.63758
26632 | 6.12 | 1 | 365 | 6.9676 | 0.98878 | 7 | 0.95637
26608 | 10.2 | 1 | 365 | 11.6126 | 0.98131 | 12 | 0.59394
26575 | 8.82 | 1 | 365 | 10.0415 | 0.24854 | 10 | 0.29006
19733 | 13.26 | 1 | 365 | 15.0964 | 0.4757 | 15 | 0.57213
23078 | 15.3 | 1 | 365 | 17.419 | 0.47196 | 17 | 0.89091
24006 | 7.15 | 1 | 365 | 8.1402 | 0.52121 | 8 | 0.66144
13948 | 9.72 | 1 | 365 | 11.0662 | 0.33513 | 11 | 0.40129
12965 | 8.925 | 1 | 365 | 10.1611 | 0.60864 | 10 | 0.7697
26496 | 5.88 | 1 | 365 | 6.6943 | 0.1657 | 6 | 0.86004
26394 | 2 | 1 | 365 | 2.277 | 0.85908 | 3 | 0.13607
26251 | 5.13 | 1 | 365 | 5.8405 | 0.59354 | 6 | 0.43401
26352 | 3 | 1 | 365 | 3.4155 | 0.28862 | 3 | 0.7041
26369 | 11.5 | 1 | 365 | 13.0927 | 0.43971 | 13 | 0.53239
26372 | 8.75 | 1 | 365 | 9.9618 | 0.008475 | 9 | 0.97029
26382 | 5.04 | 1 | 365 | 5.738 | 0.28488 | 6 | 0.022889
26389 | 3.8 | 1 | 365 | 4.3263 | 0.032252 | 4 | 0.35853
26404 | 11 | 1 | 365 | 12.5234 | 0.72494 | 13 | 0.24837
26506 | 14.4 | 1 | 365 | 16.3943 | 0.38538 | 16 | 0.77968
24550 | 109.4 | 0.9 | 365 | 112.0961 | 0.67251 | 112 | 0.76859
26271 | 9.99 | 1 | 365 | 11.3736 | 0.2611 | 11 | 0.63466
19109 | 22.275 | 1 | 365 | 25.3599 | 0.393 | 25 | 0.75295
17813 | 13.77 | 1 | 365 | 15.6771 | 0.22477 | 15 | 0.90182
18457 | 5.2 | 1 | 365 | 5.9202 | 0.83361 | 6 | 0.75377
17752 | 14.56 | 1 | 365 | 16.5765 | 0.9341 | 17 | 0.51057
18698 | 15.34 | 1 | 365 | 17.4645 | 0.60914 | 18 | 0.073635
21921 | 6.24 | 1 | 365 | 7.1042 | 0.40033 | 7 | 0.50453
21823 | 11.96 | 1 | 365 | 13.6164 | 0.017298 | 13 | 0.63368
19553 | 8.84 | 1 | 365 | 10.0643 | 0.31713 | 10 | 0.38142
22386 | 7.02 | 1 | 365 | 7.9922 | 0.075371 | 8 | 0.067596
22430 | 12.74 | 1 | 365 | 14.5044 | 0.69234 | 15 | 0.19675
22441 | 9.36 | 1 | 365 | 10.6563 | 0.10049 | 10 | 0.75679
22444 | 13 | 1 | 365 | 14.8004 | 0.58402 | 15 | 0.38444
22384 | 10.4 | 1 | 365 | 11.8403 | 0.66722 | 12 | 0.50755
21102 | 5.2 | 1 | 365 | 5.9202 | 0.83361 | 6 | 0.75377
20598 | 6.5 | 1 | 365 | 7.4002 | 0.29201 | 7 | 0.69222
20664 | 7.8 | 1 | 365 | 8.8803 | 0.75041 | 9 | 0.63066
22596 | 9.36 | 1 | 365 | 10.6563 | 0.10049 | 10 | 0.75679
22615 | 13 | 1 | 365 | 14.8004 | 0.58402 | 15 | 0.38444
22625 | 11.96 | 1 | 365 | 13.6164 | 0.017298 | 13 | 0.63368
22802 | 10.4 | 1 | 365 | 11.8403 | 0.66722 | 12 | 0.50755
22589 | 7.28 | 1 | 365 | 8.2882 | 0.96705 | 9 | 0.25528
22021 | 8.06 | 1 | 365 | 9.1763 | 0.64209 | 9 | 0.81835
23045 | 4.94 | 1 | 365 | 5.6242 | 0.94193 | 6 | 0.56609
22793 | 9.36 | 1 | 365 | 10.6563 | 0.10049 | 10 | 0.75679
20788 | 7.02 | 1 | 365 | 7.9922 | 0.075371 | 8 | 0.067596
20885 | 2.34 | 1 | 365 | 2.6641 | 0.025124 | 2 | 0.6892
21042 | 5.72 | 1 | 365 | 6.5122 | 0.61697 | 7 | 0.12915
24602 | 5 | 1 | 365 | 5.6925 | 0.1477 | 5 | 0.84017
21169 | 4.42 | 1 | 365 | 5.0321 | 0.15857 | 5 | 0.19071
25419 | 6.25 | 1 | 365 | 7.1156 | 0.43462 | 7 | 0.55021
25658 | 5.5 | 1 | 365 | 6.2617 | 0.86247 | 7 | 0.12418
25654 | 2.5 | 1 | 365 | 2.8462 | 0.57385 | 3 | 0.42008
25666 | 4.5 | 1 | 365 | 5.1232 | 0.43293 | 5 | 0.55615
25834 | 4.5 | 1 | 365 | 5.1232 | 0.43293 | 5 | 0.55615
24450 | 9 | 1 | 365 | 10.2464 | 0.86586 | 11 | 0.1123
25337 | 5.559 | 1 | 365 | 6.3289 | 0.064813 | 6 | 0.3937
26516 | 9 | 1 | 365 | 10.2464 | 0.86586 | 11 | 0.1123
26459 | 14.835 | 1 | 365 | 16.8896 | 0.87723 | 17 | 0.76678
26498 | 10.5 | 1 | 365 | 11.9542 | 0.01017 | 11 | 0.96435
26526 | 7 | 1 | 365 | 7.9695 | 0.00678 | 7 | 0.97624
25613 | 11.2 | 1 | 365 | 12.7511 | 0.41085 | 13 | 0.16198
23501 | 9.92 | 1 | 365 | 11.2939 | 0.021037 | 11 | 0.31489
21104 | 10 | 1 | 365 | 11.3849 | 0.2954 | 11 | 0.68034
21674 | 5.5 | 1 | 365 | 6.2617 | 0.86247 | 7 | 0.12418
22808 | 10.45 | 1 | 365 | 11.8973 | 0.83869 | 12 | 0.73595
22881 | 6.725 | 1 | 365 | 7.6564 | 0.063657 | 7 | 0.72003
24116 | 11.1 | 1 | 365 | 12.6373 | 0.067894 | 12 | 0.70517
15823 | 258.515 | 0.9 | 365 | 264.8859 | 0.92878 | 265 | 0.81469
21902 | 283.03 | 0.9 | 365 | 290.0051 | 0.59644 | 290 | 0.60149
23584 | 38.4 | 0.9 | 365 | 39.3463 | 0.5249 | 39 | 0.87124
25008 | 4.77 | 1 | 365 | 5.4306 | 0.35891 | 5 | 0.78952
24619 | 8.12 | 1 | 365 | 9.2446 | 0.84786 | 10 | 0.092433
23785 | 17.68 | 1 | 365 | 20.1286 | 0.63427 | 20 | 0.76283
25427 | 5.1 | 1 | 365 | 5.8063 | 0.49065 | 6 | 0.29697
25661 | 12.54 | 1 | 365 | 14.2767 | 0.0064316 | 14 | 0.28314
25962 | 6.24 | 1 | 365 | 7.1042 | 0.40033 | 7 | 0.50453
26410 | 5.98 | 1 | 365 | 6.8082 | 0.50865 | 7 | 0.31684
26236 | 4.6 | 1 | 365 | 5.2371 | 0.77588 | 6 | 0.012955
26636 | 8.835 | 1 | 365 | 10.0586 | 0.29999 | 10 | 0.35858
26642 | 12.19 | 1 | 365 | 13.8782 | 0.80609 | 14 | 0.68433
26514 | 4.08 | 1 | 365 | 4.6451 | 0.99252 | 5 | 0.63758
26539 | 5.1 | 1 | 365 | 5.8063 | 0.49065 | 6 | 0.29697
25122 | 9.25 | 1 | 365 | 10.5311 | 0.72325 | 11 | 0.25431
20477 | 7.2 | 1 | 365 | 8.1972 | 0.69269 | 8 | 0.88984
26015 | 4.32 | 1 | 365 | 4.9183 | 0.81561 | 5 | 0.73391
15805 | 6.375 | 1 | 365 | 7.2579 | 0.86332 | 8 | 0.12121
23774 | 2.475 | 1 | 365 | 2.8178 | 0.48811 | 3 | 0.30588
13464 | 12.24 | 1 | 365 | 13.9352 | 0.97757 | 14 | 0.91273
17376 | 13.26 | 1 | 365 | 15.0964 | 0.4757 | 15 | 0.57213
17961 | 11.96 | 1 | 365 | 13.6164 | 0.017298 | 13 | 0.63368
18829 | 10.92 | 1 | 365 | 12.4324 | 0.45058 | 12 | 0.88293
18881 | 13.77 | 1 | 365 | 15.6771 | 0.22477 | 15 | 0.90182
18874 | 13.16 | 1 | 365 | 14.9826 | 0.13275 | 15 | 0.11532
18901 | 18.46 | 1 | 365 | 21.0166 | 0.30931 | 21 | 0.3259
19065 | 10.14 | 1 | 365 | 11.5443 | 0.77554 | 12 | 0.31986
18904 | 13 | 1 | 365 | 14.8004 | 0.58402 | 15 | 0.38444
20457 | 10.92 | 1 | 365 | 12.4324 | 0.45058 | 12 | 0.88293
20451 | 17.34 | 1 | 365 | 19.7415 | 0.46822 | 20 | 0.2097
20550 | 13.005 | 1 | 365 | 14.8061 | 0.60117 | 15 | 0.40728
20562 | 12.495 | 1 | 365 | 14.2255 | 0.8521 | 15 | 0.07758
20551 | 12.32 | 1 | 365 | 14.0262 | 0.25193 | 14 | 0.27817
18524 | 15.08 | 1 | 365 | 17.1685 | 0.71746 | 17 | 0.88595
22746 | 9.62 | 1 | 365 | 10.9523 | 0.99217 | 11 | 0.94448
22745 | 5.72 | 1 | 365 | 6.5122 | 0.61697 | 7 | 0.12915
24634 | 6.21 | 1 | 365 | 7.07 | 0.29744 | 7 | 0.36749
24118 | 54.08 | 0.9 | 365 | 55.4128 | 0.92257 | 56 | 0.33533
25999 | 4.94 | 1 | 365 | 5.6242 | 0.94193 | 6 | 0.56609
26108 | 6.76 | 1 | 365 | 7.6962 | 0.18369 | 7 | 0.87991
26479 | 5.355 | 1 | 365 | 6.0966 | 0.36519 | 6 | 0.46182
25686 | 12.6 | 1 | 365 | 14.345 | 0.2122 | 14 | 0.55722
26672 | 11.5 | 1 | 365 | 13.0927 | 0.43971 | 13 | 0.53239
27610 | 98.86 | 0.9 | 365 | 101.2963 | 0.13989 | 101 | 0.43622
24073 | 9.62 | 1 | 365 | 10.9523 | 0.99217 | 11 | 0.94448
25744 | 9.36 | 1 | 365 | 10.6563 | 0.10049 | 10 | 0.75679
21546 | 10.14 | 1 | 365 | 11.5443 | 0.77554 | 12 | 0.31986
21547 | 3.825 | 1 | 365 | 4.3547 | 0.11799 | 4 | 0.47273
21548 | 5.72 | 1 | 365 | 6.5122 | 0.61697 | 7 | 0.12915
21545 | 6.5 | 1 | 365 | 7.4002 | 0.29201 | 7 | 0.69222
21553 | 7.28 | 1 | 365 | 8.2882 | 0.96705 | 9 | 0.25528
21557 | 7.54 | 1 | 365 | 8.5842 | 0.85873 | 9 | 0.44297
21558 | 5.72 | 1 | 365 | 6.5122 | 0.61697 | 7 | 0.12915
21562 | 5.72 | 1 | 365 | 6.5122 | 0.61697 | 7 | 0.12915
21560 | 9.36 | 1 | 365 | 10.6563 | 0.10049 | 10 | 0.75679
21563 | 10.92 | 1 | 365 | 12.4324 | 0.45058 | 12 | 0.88293
21559 | 2.08 | 1 | 365 | 2.3681 | 0.13344 | 2 | 0.50151
21567 | 5.72 | 1 | 365 | 6.5122 | 0.61697 | 7 | 0.12915
21565 | 3.38 | 1 | 365 | 3.8481 | 0.59185 | 4 | 0.43995
21568 | 9.88 | 1 | 365 | 11.2483 | 0.88386 | 12 | 0.13217
21569 | 10.4 | 1 | 365 | 11.8403 | 0.66722 | 12 | 0.50755
21571 | 4.68 | 1 | 365 | 5.3282 | 0.050247 | 5 | 0.3784
21572 | 8.84 | 1 | 365 | 10.0643 | 0.31713 | 10 | 0.38142
21574 | 9.1 | 1 | 365 | 10.3603 | 0.20881 | 10 | 0.56911
21573 | 6.24 | 1 | 365 | 7.1042 | 0.40033 | 7 | 0.50453
21578 | 9.36 | 1 | 365 | 10.6563 | 0.10049 | 10 | 0.75679
21579 | 10.4 | 1 | 365 | 11.8403 | 0.66722 | 12 | 0.50755
21581 | 9.88 | 1 | 365 | 11.2483 | 0.88386 | 12 | 0.13217
21584 | 5.1 | 1 | 365 | 5.8063 | 0.49065 | 6 | 0.29697
21587 | 5.2 | 1 | 365 | 5.9202 | 0.83361 | 6 | 0.75377
21590 | 5.46 | 1 | 365 | 6.2162 | 0.72529 | 6 | 0.94146
21591 | 10.4 | 1 | 365 | 11.8403 | 0.66722 | 12 | 0.50755
21593 | 5.72 | 1 | 365 | 6.5122 | 0.61697 | 7 | 0.12915
21595 | 11.44 | 1 | 365 | 13.0244 | 0.23394 | 13 | 0.2583
21598 | 10.92 | 1 | 365 | 12.4324 | 0.45058 | 12 | 0.88293
21599 | 2.08 | 1 | 365 | 2.3681 | 0.13344 | 2 | 0.50151
21602 | 4.94 | 1 | 365 | 5.6242 | 0.94193 | 6 | 0.56609
21603 | 8.84 | 1 | 365 | 10.0643 | 0.31713 | 10 | 0.38142
21504 | 7.02 | 1 | 365 | 7.9922 | 0.075371 | 8 | 0.067596
21605 | 14.04 | 1 | 365 | 15.9845 | 0.15074 | 16 | 0.13519
21608 | 7.02 | 1 | 365 | 7.9922 | 0.075371 | 8 | 0.067596
21609 | 11.44 | 1 | 365 | 13.0244 | 0.23394 | 13 | 0.2583
21613 | 8.32 | 1 | 365 | 9.4723 | 0.53377 | 10 | 0.0060396
21614 | 6.24 | 1 | 365 | 7.1042 | 0.40033 | 7 | 0.50453
21616 | 3.64 | 1 | 365 | 4.1441 | 0.48353 | 4 | 0.62764
21618 | 13.52 | 1 | 365 | 15.3924 | 0.36738 | 15 | 0.75981
21619 | 10.455 | 1 | 365 | 11.903 | 0.85584 | 12 | 0.75879
21620 | 10.4 | 1 | 365 | 11.8403 | 0.66722 | 12 | 0.50755
21621 | 10.66 | 1 | 365 | 12.1363 | 0.5589 | 12 | 0.69524
21622 | 6.76 | 1 | 365 | 7.6962 | 0.18369 | 7 | 0.87991
21624 | 9.88 | 1 | 365 | 11.2483 | 0.88386 | 12 | 0.13217
21625 | 11.18 | 1 | 365 | 12.7284 | 0.34226 | 13 | 0.070616
21623 | 5.46 | 1 | 365 | 6.2162 | 0.72529 | 6 | 0.94146
21628 | 3.64 | 1 | 365 | 4.1441 | 0.48353 | 4 | 0.62764
21629 | 6.885 | 1 | 365 | 7.8385 | 0.61238 | 8 | 0.45091
21631 | 4.77 | 1 | 365 | 5.4306 | 0.35891 | 5 | 0.78952
21633 | 5.46 | 1 | 365 | 6.2162 | 0.72529 | 6 | 0.94146
21637 | 8.06 | 1 | 365 | 9.1763 | 0.64209 | 9 | 0.81835
21636 | 9.54 | 1 | 365 | 10.8612 | 0.71781 | 11 | 0.57904
21634 | 14.04 | 1 | 365 | 15.9845 | 0.15074 | 16 | 0.13519
21632 | 12.72 | 1 | 365 | 14.4816 | 0.62375 | 15 | 0.10539
21639 | 3.57 | 1 | 365 | 4.0644 | 0.24346 | 4 | 0.30788
21640 | 3.64 | 1 | 365 | 4.1441 | 0.48353 | 4 | 0.62764
21638 | 11.66 | 1 | 365 | 13.2748 | 0.98844 | 14 | 0.26327
21641 | 5.2 | 1 | 365 | 5.9202 | 0.83361 | 6 | 0.75377
21645 | 10.4 | 1 | 365 | 11.8403 | 0.66722 | 12 | 0.50755
21644 | 6.625 | 1 | 365 | 7.5425 | 0.7207 | 8 | 0.26322
21646 | 4.68 | 1 | 365 | 5.3282 | 0.050247 | 5 | 0.3784
21649 | 6.885 | 1 | 365 | 7.8385 | 0.61238 | 8 | 0.45091
21648 | 6.24 | 1 | 365 | 7.1042 | 0.40033 | 7 | 0.50453
21650 | 6.24 | 1 | 365 | 7.1042 | 0.40033 | 7 | 0.50453
21653 | 9.36 | 1 | 365 | 10.6563 | 0.10049 | 10 | 0.75679
21654 | 3.64 | 1 | 365 | 4.1441 | 0.48353 | 4 | 0.62764
21656 | 6.36 | 1 | 365 | 7.2408 | 0.81187 | 8 | 0.052694
21657 | 4.08 | 1 | 365 | 4.6451 | 0.99252 | 5 | 0.63758
21658 | 5.2 | 1 | 365 | 5.9202 | 0.83361 | 6 | 0.75377
21659 | 5.72 | 1 | 365 | 6.5122 | 0.61697 | 7 | 0.12915
21660 | 11.44 | 1 | 365 | 13.0244 | 0.23394 | 13 | 0.2583
21662 | 4.68 | 1 | 365 | 5.3282 | 0.050247 | 5 | 0.3784
21663 | 5.72 | 1 | 365 | 6.5122 | 0.61697 | 7 | 0.12915
21664 | 5.3 | 1 | 365 | 6.034 | 0.17656 | 6 | 0.21058
21665 | 7.54 | 1 | 365 | 8.5842 | 0.85873 | 9 | 0.44297
21666 | 6.24 | 1 | 365 | 7.1042 | 0.40033 | 7 | 0.50453
21668 | 4.68 | 1 | 365 | 5.3282 | 0.050247 | 5 | 0.3784
21670 | 3.64 | 1 | 365 | 4.1441 | 0.48353 | 4 | 0.62764
21703 | 12.75 | 1 | 365 | 14.5158 | 0.72663 | 15 | 0.24243
21704 | 12.48 | 1 | 365 | 14.2084 | 0.80066 | 15 | 0.0090593
21706 | 14.79 | 1 | 365 | 16.8383 | 0.7229 | 17 | 0.56122
21716 | 14.535 | 1 | 365 | 16.548 | 0.84836 | 17 | 0.39637
21720 | 11.22 | 1 | 365 | 12.7739 | 0.47944 | 13 | 0.25334
21719 | 11.44 | 1 | 365 | 13.0244 | 0.23394 | 13 | 0.2583
21724 | 3.9 | 1 | 365 | 4.4401 | 0.37521 | 4 | 0.81533
21729 | 7.54 | 1 | 365 | 8.5842 | 0.85873 | 9 | 0.44297
21725 | 7.02 | 1 | 365 | 7.9922 | 0.075371 | 8 | 0.067596
21731 | 5.2 | 1 | 365 | 5.9202 | 0.83361 | 6 | 0.75377
21733 | 2.295 | 1 | 365 | 2.6128 | 0.87079 | 3 | 0.48364
21734 | 5.2 | 1 | 365 | 5.9202 | 0.83361 | 6 | 0.75377
21736 | 5.46 | 1 | 365 | 6.2162 | 0.72529 | 6 | 0.94146
21741 | 9.1 | 1 | 365 | 10.3603 | 0.20881 | 10 | 0.56911
21742 | 2.6 | 1 | 365 | 2.9601 | 0.9168 | 3 | 0.87689
21743 | 5.98 | 1 | 365 | 6.8082 | 0.50865 | 7 | 0.31684
21752 | 3.12 | 1 | 365 | 3.5521 | 0.70016 | 4 | 0.25226
21750 | 9.945 | 1 | 365 | 11.3223 | 0.10678 | 11 | 0.42909
21756 | 9.1 | 1 | 365 | 10.3603 | 0.20881 | 10 | 0.56911
21757 | 5.1 | 1 | 365 | 5.8063 | 0.49065 | 6 | 0.29697
21761 | 5.2 | 1 | 365 | 5.9202 | 0.83361 | 6 | 0.75377
21763 | 3.57 | 1 | 365 | 4.0644 | 0.24346 | 4 | 0.30788
21766 | 7.54 | 1 | 365 | 8.5842 | 0.85873 | 9 | 0.44297
21768 | 8.06 | 1 | 365 | 9.1763 | 0.64209 | 9 | 0.81835
21773 | 3.9 | 1 | 365 | 4.4401 | 0.37521 | 4 | 0.81533
21776 | 6.375 | 1 | 365 | 7.2579 | 0.86332 | 8 | 0.12121
21780 | 3.9 | 1 | 365 | 4.4401 | 0.37521 | 4 | 0.81533
21781 | 4.16 | 1 | 365 | 4.7361 | 0.26689 | 5 | 0.0030198
21784 | 4.845 | 1 | 365 | 5.516 | 0.61612 | 6 | 0.13212
21788 | 3.9 | 1 | 365 | 4.4401 | 0.37521 | 4 | 0.81533
21787 | 10.92 | 1 | 365 | 12.4324 | 0.45058 | 12 | 0.88293
21789 | 11.118 | 1 | 365 | 12.6578 | 0.12963 | 12 | 0.7874
21791 | 3.9 | 1 | 365 | 4.4401 | 0.37521 | 4 | 0.81533
21796 | 4.16 | 1 | 365 | 4.7361 | 0.26689 | 5 | 0.0030198
21785 | 4.68 | 1 | 365 | 5.3282 | 0.050247 | 5 | 0.3784
21795 | 8.48 | 1 | 365 | 9.6544 | 0.082499 | 9 | 0.73692
21803 | 5.61 | 1 | 365 | 6.3869 | 0.23972 | 6 | 0.62667
21799 | 5.46 | 1 | 365 | 6.2162 | 0.72529 | 6 | 0.94146
21805 | 8.67 | 1 | 365 | 9.8707 | 0.73411 | 10 | 0.60485
21807 | 9.1 | 1 | 365 | 10.3603 | 0.20881 | 10 | 0.56911
22098 | 6.24 | 1 | 365 | 7.1042 | 0.40033 | 7 | 0.50453
21810 | 5.98 | 1 | 365 | 6.8082 | 0.50865 | 7 | 0.31684
22455 | 4.68 | 1 | 365 | 5.3282 | 0.050247 | 5 | 0.3784
23150 | 6.24 | 1 | 365 | 7.1042 | 0.40033 | 7 | 0.50453
21824 | 10.14 | 1 | 365 | 11.5443 | 0.77554 | 12 | 0.31986
23373 | 6.24 | 1 | 365 | 7.1042 | 0.40033 | 7 | 0.50453
21835 | 2.6 | 1 | 365 | 2.9601 | 0.9168 | 3 | 0.87689
21927 | 6.5 | 1 | 365 | 7.4002 | 0.29201 | 7 | 0.69222
21832 | 5.61 | 1 | 365 | 6.3869 | 0.23972 | 6 | 0.62667
23342 | 4.16 | 1 | 365 | 4.7361 | 0.26689 | 5 | 0.0030198
23160 | 10.4 | 1 | 365 | 11.8403 | 0.66722 | 12 | 0.50755
21834 | 6.5 | 1 | 365 | 7.4002 | 0.29201 | 7 | 0.69222
21839 | 8.06 | 1 | 365 | 9.1763 | 0.64209 | 9 | 0.81835
21843 | 6.24 | 1 | 365 | 7.1042 | 0.40033 | 7 | 0.50453
22094 | 5.46 | 1 | 365 | 6.2162 | 0.72529 | 6 | 0.94146
26390 | 5 | 1 | 365 | 5.6925 | 0.1477 | 5 | 0.84017
21844 | 8.32 | 1 | 365 | 9.4723 | 0.53377 | 10 | 0.0060396
21837 | 10.865 | 1 | 365 | 12.3697 | 0.26195 | 12 | 0.63169
21846 | 3.06 | 1 | 365 | 3.4838 | 0.49439 | 3 | 0.97818
21842 | 14.04 | 1 | 365 | 15.9845 | 0.15074 | 16 | 0.13519
21849 | 6.24 | 1 | 365 | 7.1042 | 0.40033 | 7 | 0.50453
21848 | 7.42 | 1 | 365 | 8.4476 | 0.44719 | 8 | 0.89481
21852 | 4.16 | 1 | 365 | 4.7361 | 0.26689 | 5 | 0.0030198
21850 | 8.06 | 1 | 365 | 9.1763 | 0.64209 | 9 | 0.81835
21853 | 3.38 | 1 | 365 | 3.8481 | 0.59185 | 4 | 0.43995
21851 | 5.98 | 1 | 365 | 6.8082 | 0.50865 | 7 | 0.31684
21854 | 2.86 | 1 | 365 | 3.2561 | 0.80848 | 4 | 0.064576
21855 | 9.1 | 1 | 365 | 10.3603 | 0.20881 | 10 | 0.56911
20883 | 8.06 | 1 | 365 | 9.1763 | 0.64209 | 9 | 0.81835
21856 | 9.1 | 1 | 365 | 10.3603 | 0.20881 | 10 | 0.56911
21857 | 6.095 | 1 | 365 | 6.9391 | 0.90305 | 7 | 0.84216
21858 | 3.06 | 1 | 365 | 3.4838 | 0.49439 | 3 | 0.97818
21862 | 10.92 | 1 | 365 | 12.4324 | 0.45058 | 12 | 0.88293
21878 | 5.2 | 1 | 365 | 5.9202 | 0.83361 | 6 | 0.75377
21883 | 12.74 | 1 | 365 | 14.5044 | 0.69234 | 15 | 0.19675
21886 | 14.56 | 1 | 365 | 16.5765 | 0.9341 | 17 | 0.51057
21888 | 3.12 | 1 | 365 | 3.5521 | 0.70016 | 4 | 0.25226
21891 | 7.8 | 1 | 365 | 8.8803 | 0.75041 | 9 | 0.63066
21896 | 10.92 | 1 | 365 | 12.4324 | 0.45058 | 12 | 0.88293
21901 | 4.16 | 1 | 365 | 4.7361 | 0.26689 | 5 | 0.0030198
21903 | 5.2 | 1 | 365 | 5.9202 | 0.83361 | 6 | 0.75377
21904 | 7.8 | 1 | 365 | 8.8803 | 0.75041 | 9 | 0.63066
21907 | 13.26 | 1 | 365 | 15.0964 | 0.4757 | 15 | 0.57213
21908 | 10.14 | 1 | 365 | 11.5443 | 0.77554 | 12 | 0.31986
21909 | 3.64 | 1 | 365 | 4.1441 | 0.48353 | 4 | 0.62764
21912 | 7.54 | 1 | 365 | 8.5842 | 0.85873 | 9 | 0.44297
21914 | 5.46 | 1 | 365 | 6.2162 | 0.72529 | 6 | 0.94146
21915 | 6.76 | 1 | 365 | 7.6962 | 0.18369 | 7 | 0.87991
21916 | 8.32 | 1 | 365 | 9.4723 | 0.53377 | 10 | 0.0060396
21917 | 3.825 | 1 | 365 | 4.3547 | 0.11799 | 4 | 0.47273
21924 | 7.65 | 1 | 365 | 8.7095 | 0.23598 | 8 | 0.94546
21926 | 3.38 | 1 | 365 | 3.8481 | 0.59185 | 4 | 0.43995
21925 | 4.42 | 1 | 365 | 5.0321 | 0.15857 | 5 | 0.19071
21929 | 3.825 | 1 | 365 | 4.3547 | 0.11799 | 4 | 0.47273
21933 | 11.4 | 1 | 365 | 12.9788 | 0.096756 | 13 | 0.075583
21934 | 13.26 | 1 | 365 | 15.0964 | 0.4757 | 15 | 0.57213
21937 | 3.64 | 1 | 365 | 4.1441 | 0.48353 | 4 | 0.62764
21939 | 5.355 | 1 | 365 | 6.0966 | 0.36519 | 6 | 0.46182
21940 | 6.375 | 1 | 365 | 7.2579 | 0.86332 | 8 | 0.12121
21942 | 5.1 | 1 | 365 | 5.8063 | 0.49065 | 6 | 0.29697
21943 | 4.16 | 1 | 365 | 4.7361 | 0.26689 | 5 | 0.0030198
21944 | 6.375 | 1 | 365 | 7.2579 | 0.86332 | 8 | 0.12121
21947 | 4.16 | 1 | 365 | 4.7361 | 0.26689 | 5 | 0.0030198
21946 | 7.28 | 1 | 365 | 8.2882 | 0.96705 | 9 | 0.25528
21949 | 4.08 | 1 | 365 | 4.6451 | 0.99252 | 5 | 0.63758
21948 | 8.84 | 1 | 365 | 10.0643 | 0.31713 | 10 | 0.38142
21950 | 5.2 | 1 | 365 | 5.9202 | 0.83361 | 6 | 0.75377
21951 | 3.06 | 1 | 365 | 3.4838 | 0.49439 | 3 | 0.97818
21971 | 4.68 | 1 | 365 | 5.3282 | 0.050247 | 5 | 0.3784
21972 | 14.04 | 1 | 365 | 15.9845 | 0.15074 | 16 | 0.13519
21973 | 6.5 | 1 | 365 | 7.4002 | 0.29201 | 7 | 0.69222
21974 | 6.24 | 1 | 365 | 7.1042 | 0.40033 | 7 | 0.50453
21975 | 5.3 | 1 | 365 | 6.034 | 0.17656 | 6 | 0.21058
21976 | 5.98 | 1 | 365 | 6.8082 | 0.50865 | 7 | 0.31684
21977 | 7.02 | 1 | 365 | 7.9922 | 0.075371 | 8 | 0.067596
21978 | 4.94 | 1 | 365 | 5.6242 | 0.94193 | 6 | 0.56609
21979 | 6.24 | 1 | 365 | 7.1042 | 0.40033 | 7 | 0.50453
21980 | 8.58 | 1 | 365 | 9.7683 | 0.42545 | 10 | 0.19373
21981 | 11.18 | 1 | 365 | 12.7284 | 0.34226 | 13 | 0.070616
21998 | 14.04 | 1 | 365 | 15.9845 | 0.15074 | 16 | 0.13519
21997 | 14.25 | 1 | 365 | 16.2235 | 0.87094 | 17 | 0.094479
21999 | 3.57 | 1 | 365 | 4.0644 | 0.24346 | 4 | 0.30788
22001 | 5.46 | 1 | 365 | 6.2162 | 0.72529 | 6 | 0.94146
22009 | 5.98 | 1 | 365 | 6.8082 | 0.50865 | 7 | 0.31684
22014 | 4.335 | 1 | 365 | 4.9354 | 0.86706 | 5 | 0.80243
22016 | 5.72 | 1 | 365 | 6.5122 | 0.61697 | 7 | 0.12915
22020 | 12.74 | 1 | 365 | 14.5044 | 0.69234 | 15 | 0.19675
22017 | 8.32 | 1 | 365 | 9.4723 | 0.53377 | 10 | 0.0060396
22034 | 8.32 | 1 | 365 | 9.4723 | 0.53377 | 10 | 0.0060396
22036 | 7.02 | 1 | 365 | 7.9922 | 0.075371 | 8 | 0.067596
22048 | 11.7 | 1 | 365 | 13.3204 | 0.12562 | 13 | 0.44599
22051 | 15.08 | 1 | 365 | 17.1685 | 0.71746 | 17 | 0.88595
22052 | 15.6 | 1 | 365 | 17.7605 | 0.50082 | 18 | 0.26132
22059 | 11.96 | 1 | 365 | 13.6164 | 0.017298 | 13 | 0.63368
22062 | 17.85 | 1 | 365 | 20.3221 | 0.21729 | 20 | 0.5394
22063 | 10.4 | 1 | 365 | 11.8403 | 0.66722 | 12 | 0.50755
22066 | 13.78 | 1 | 365 | 15.6884 | 0.25906 | 15 | 0.9475
22067 | 3.12 | 1 | 365 | 3.5521 | 0.70016 | 4 | 0.25226
22054 | 12.74 | 1 | 365 | 14.5044 | 0.69234 | 15 | 0.19675
22088 | 4.68 | 1 | 365 | 5.3282 | 0.050247 | 5 | 0.3784
22090 | 5.46 | 1 | 365 | 6.2162 | 0.72529 | 6 | 0.94146
22092 | 7.28 | 1 | 365 | 8.2882 | 0.96705 | 9 | 0.25528
22093 | 4.42 | 1 | 365 | 5.0321 | 0.15857 | 5 | 0.19071
22095 | 2.86 | 1 | 365 | 3.2561 | 0.80848 | 4 | 0.064576
22097 | 14.04 | 1 | 365 | 15.9845 | 0.15074 | 16 | 0.13519
22099 | 3.38 | 1 | 365 | 3.8481 | 0.59185 | 4 | 0.43995
22100 | 10.92 | 1 | 365 | 12.4324 | 0.45058 | 12 | 0.88293
22107 | 13.52 | 1 | 365 | 15.3924 | 0.36738 | 15 | 0.75981
22109 | 9.62 | 1 | 365 | 10.9523 | 0.99217 | 11 | 0.94448
22113 | 8.32 | 1 | 365 | 9.4723 | 0.53377 | 10 | 0.0060396
22117 | 4.94 | 1 | 365 | 5.6242 | 0.94193 | 6 | 0.56609
22120 | 12.74 | 1 | 365 | 14.5044 | 0.69234 | 15 | 0.19675
22104 | 13.77 | 1 | 365 | 15.6771 | 0.22477 | 15 | 0.90182
22122 | 4.94 | 1 | 365 | 5.6242 | 0.94193 | 6 | 0.56609
22126 | 6.24 | 1 | 365 | 7.1042 | 0.40033 | 7 | 0.50453
22112 | 8.58 | 1 | 365 | 9.7683 | 0.42545 | 10 | 0.19373
22139 | 7.02 | 1 | 365 | 7.9922 | 0.075371 | 8 | 0.067596
22141 | 11.925 | 1 | 365 | 13.5765 | 0.89726 | 14 | 0.4738
22132 | 7.02 | 1 | 365 | 7.9922 | 0.075371 | 8 | 0.067596
22145 | 6.63 | 1 | 365 | 7.5482 | 0.73785 | 8 | 0.28606
22148 | 10.455 | 1 | 365 | 11.903 | 0.85584 | 12 | 0.75879
22149 | 2.295 | 1 | 365 | 2.6128 | 0.87079 | 3 | 0.48364
22152 | 13.52 | 1 | 365 | 15.3924 | 0.36738 | 15 | 0.75981
22159 | 12.24 | 1 | 365 | 13.9352 | 0.97757 | 14 | 0.91273
22161 | 14.04 | 1 | 365 | 15.9845 | 0.15074 | 16 | 0.13519
22910 | 10.2 | 1 | 365 | 11.6126 | 0.98131 | 12 | 0.59394
22913 | 5.865 | 1 | 365 | 6.6773 | 0.11425 | 6 | 0.79152
22164 | 13 | 1 | 365 | 14.8004 | 0.58402 | 15 | 0.38444
22921 | 10.965 | 1 | 365 | 12.4836 | 0.60491 | 13 | 0.088488
22169 | 14.28 | 1 | 365 | 16.2577 | 0.97383 | 17 | 0.23152
22142 | 15.34 | 1 | 365 | 17.4645 | 0.60914 | 18 | 0.073635
22174 | 6.24 | 1 | 365 | 7.1042 | 0.40033 | 7 | 0.50453
22171 | 12.22 | 1 | 365 | 13.9124 | 0.90898 | 14 | 0.82137
22163 | 6.885 | 1 | 365 | 7.8385 | 0.61238 | 8 | 0.45091
22209 | 6.5 | 1 | 365 | 7.4002 | 0.29201 | 7 | 0.69222
22215 | 5.98 | 1 | 365 | 6.8082 | 0.50865 | 7 | 0.31684
22924 | 10.965 | 1 | 365 | 12.4836 | 0.60491 | 13 | 0.088488
22211 | 16.12 | 1 | 365 | 18.3525 | 0.28418 | 18 | 0.6367
22931 | 5.775 | 1 | 365 | 6.5748 | 0.80559 | 7 | 0.38039
22217 | 14.82 | 1 | 365 | 16.8725 | 0.82578 | 17 | 0.69826
22935 | 5.5 | 1 | 365 | 6.2617 | 0.86247 | 7 | 0.12418
22216 | 5.72 | 1 | 365 | 6.5122 | 0.61697 | 7 | 0.12915
22939 | 6.6 | 1 | 365 | 7.5141 | 0.63496 | 8 | 0.14902
22221 | 8.32 | 1 | 365 | 9.4723 | 0.53377 | 10 | 0.0060396
22218 | 15.86 | 1 | 365 | 18.0565 | 0.3925 | 18 | 0.44901
22223 | 3.315 | 1 | 365 | 3.7741 | 0.36893 | 4 | 0.14303
22961 | 8.84 | 1 | 365 | 10.0643 | 0.31713 | 10 | 0.38142
22219 | 7.8 | 1 | 365 | 8.8803 | 0.75041 | 9 | 0.63066
22226 | 6.24 | 1 | 365 | 7.1042 | 0.40033 | 7 | 0.50453
22964 | 5.98 | 1 | 365 | 6.8082 | 0.50865 | 7 | 0.31684
22222 | 7.02 | 1 | 365 | 7.9922 | 0.075371 | 8 | 0.067596
22229 | 9.1 | 1 | 365 | 10.3603 | 0.20881 | 10 | 0.56911
22943 | 3.57 | 1 | 365 | 4.0644 | 0.24346 | 4 | 0.30788
22227 | 13.26 | 1 | 365 | 15.0964 | 0.4757 | 15 | 0.57213
23007 | 3.57 | 1 | 365 | 4.0644 | 0.24346 | 4 | 0.30788
23022 | 8.16 | 1 | 365 | 9.2901 | 0.98505 | 10 | 0.27515
23028 | 7 | 1 | 365 | 7.9695 | 0.00678 | 7 | 0.97624
23036 | 5.5 | 1 | 365 | 6.2617 | 0.86247 | 7 | 0.12418
23041 | 3.825 | 1 | 365 | 4.3547 | 0.11799 | 4 | 0.47273
22246 | 6.76 | 1 | 365 | 7.6962 | 0.18369 | 7 | 0.87991
23048 | 6.725 | 1 | 365 | 7.6564 | 0.063657 | 7 | 0.72003
22247 | 4.16 | 1 | 365 | 4.7361 | 0.26689 | 5 | 0.0030198
23049 | 4.675 | 1 | 365 | 5.3225 | 0.033099 | 5 | 0.35556
22249 | 5.72 | 1 | 365 | 6.5122 | 0.61697 | 7 | 0.12915
22250 | 9.36 | 1 | 365 | 10.6563 | 0.10049 | 10 | 0.75679
22251 | 3.12 | 1 | 365 | 3.5521 | 0.70016 | 4 | 0.25226
22257 | 6.625 | 1 | 365 | 7.5425 | 0.7207 | 8 | 0.26322
22254 | 5.2 | 1 | 365 | 5.9202 | 0.83361 | 6 | 0.75377
22259 | 5.2 | 1 | 365 | 5.9202 | 0.83361 | 6 | 0.75377
22230 | 2.08 | 1 | 365 | 2.3681 | 0.13344 | 2 | 0.50151
23052 | 6.05 | 1 | 365 | 6.8879 | 0.74872 | 7 | 0.6366
22239 | 8.84 | 1 | 365 | 10.0643 | 0.31713 | 10 | 0.38142
22234 | 2.08 | 1 | 365 | 2.3681 | 0.13344 | 2 | 0.50151
22245 | 7.28 | 1 | 365 | 8.2882 | 0.96705 | 9 | 0.25528
23054 | 10.64 | 1 | 365 | 12.1136 | 0.49031 | 12 | 0.60388
22261 | 12.22 | 1 | 365 | 13.9124 | 0.90898 | 14 | 0.82137
23057 | 8.415 | 1 | 365 | 9.5804 | 0.85958 | 10 | 0.44
22264 | 2.34 | 1 | 365 | 2.6641 | 0.025124 | 2 | 0.6892
22265 | 7.155 | 1 | 365 | 8.1459 | 0.53836 | 8 | 0.68428
22269 | 3.975 | 1 | 365 | 4.5255 | 0.63242 | 5 | 0.15793
22248 | 13.26 | 1 | 365 | 15.0964 | 0.4757 | 15 | 0.57213
22263 | 7.28 | 1 | 365 | 8.2882 | 0.96705 | 9 | 0.25528
22290 | 9.36 | 1 | 365 | 10.6563 | 0.10049 | 10 | 0.75679
22287 | 7.8 | 1 | 365 | 8.8803 | 0.75041 | 9 | 0.63066
22292 | 3.64 | 1 | 365 | 4.1441 | 0.48353 | 4 | 0.62764
22294 | 12.22 | 1 | 365 | 13.9124 | 0.90898 | 14 | 0.82137
22296 | 6.095 | 1 | 365 | 6.9391 | 0.90305 | 7 | 0.84216
23062 | 4.335 | 1 | 365 | 4.9354 | 0.86706 | 5 | 0.80243
22297 | 9.36 | 1 | 365 | 10.6563 | 0.10049 | 10 | 0.75679
23064 | 7.975 | 1 | 365 | 9.0795 | 0.35058 | 9 | 0.43007
22298 | 5.565 | 1 | 365 | 6.3357 | 0.08539 | 6 | 0.42111
23070 | 7.7 | 1 | 365 | 8.7664 | 0.40746 | 9 | 0.17386
22288 | 4.94 | 1 | 365 | 5.6242 | 0.94193 | 6 | 0.56609
23068 | 4.335 | 1 | 365 | 4.9354 | 0.86706 | 5 | 0.80243
22300 | 4.68 | 1 | 365 | 5.3282 | 0.050247 | 5 | 0.3784
23071 | 6.6 | 1 | 365 | 7.5141 | 0.63496 | 8 | 0.14902
22329 | 5.7 | 1 | 365 | 6.4894 | 0.54838 | 7 | 0.037792
23074 | 8.67 | 1 | 365 | 9.8707 | 0.73411 | 10 | 0.60485
22309 | 9.54 | 1 | 365 | 10.8612 | 0.71781 | 11 | 0.57904
23080 | 3.6 | 1 | 365 | 4.0986 | 0.34634 | 4 | 0.44492
22304 | 4.16 | 1 | 365 | 4.7361 | 0.26689 | 5 | 0.0030198
22314 | 5.2 | 1 | 365 | 5.9202 | 0.83361 | 6 | 0.75377
23079 | 15.6 | 1 | 365 | 17.7605 | 0.50082 | 18 | 0.26132
23089 | 14.56 | 1 | 365 | 16.5765 | 0.9341 | 17 | 0.51057
23091 | 10.71 | 1 | 365 | 12.1933 | 0.73037 | 12 | 0.92364
23092 | 9.435 | 1 | 365 | 10.7417 | 0.35771 | 11 | 0.099397
22324 | 8.32 | 1 | 365 | 9.4723 | 0.53377 | 10 | 0.0060396
23098 | 5.775 | 1 | 365 | 6.5748 | 0.80559 | 7 | 0.38039
23100 | 6.875 | 1 | 365 | 7.8271 | 0.57809 | 8 | 0.40523
22321 | 6.76 | 1 | 365 | 7.6962 | 0.18369 | 7 | 0.87991
23099 | 14.3 | 1 | 365 | 16.2805 | 0.042422 | 16 | 0.32288
22271 | 2.6 | 1 | 365 | 2.9601 | 0.9168 | 3 | 0.87689
23107 | 9.88 | 1 | 365 | 11.2483 | 0.88386 | 12 | 0.13217
23111 | 3.12 | 1 | 365 | 3.5521 | 0.70016 | 4 | 0.25226
22268 | 4.16 | 1 | 365 | 4.7361 | 0.26689 | 5 | 0.0030198
22293 | 8.58 | 1 | 365 | 9.7683 | 0.42545 | 10 | 0.19373
23115 | 6.12 | 1 | 365 | 6.9676 | 0.98878 | 7 | 0.95637
22334 | 7.14 | 1 | 365 | 8.1288 | 0.48692 | 8 | 0.61576
23116 | 5.1 | 1 | 365 | 5.8063 | 0.49065 | 6 | 0.29697
22339 | 4 | 1 | 365 | 4.554 | 0.71816 | 5 | 0.27213
23118 | 8.58 | 1 | 365 | 9.7683 | 0.42545 | 10 | 0.19373
22340 | 4.94 | 1 | 365 | 5.6242 | 0.94193 | 6 | 0.56609
23122 | 11.73 | 1 | 365 | 13.3545 | 0.2285 | 13 | 0.58303
22342 | 7.28 | 1 | 365 | 8.2882 | 0.96705 | 9 | 0.25528
23126 | 6.325 | 1 | 365 | 7.201 | 0.69184 | 7 | 0.89281
22343 | 5.98 | 1 | 365 | 6.8082 | 0.50865 | 7 | 0.31684
23123 | 5.865 | 1 | 365 | 6.6773 | 0.11425 | 6 | 0.79152
22344 | 9.1 | 1 | 365 | 10.3603 | 0.20881 | 10 | 0.56911
22347 | 5.72 | 1 | 365 | 6.5122 | 0.61697 | 7 | 0.12915
22345 | 5.355 | 1 | 365 | 6.0966 | 0.36519 | 6 | 0.46182
22396 | 3.9 | 1 | 365 | 4.4401 | 0.37521 | 4 | 0.81533
22401 | 9.18 | 1 | 365 | 10.4514 | 0.48318 | 10 | 0.93455
22404 | 10.14 | 1 | 365 | 11.5443 | 0.77554 | 12 | 0.31986
22409 | 7.54 | 1 | 365 | 8.5842 | 0.85873 | 9 | 0.44297
22429 | 7.28 | 1 | 365 | 8.2882 | 0.96705 | 9 | 0.25528
22442 | 4.94 | 1 | 365 | 5.6242 | 0.94193 | 6 | 0.56609
22445 | 5.2 | 1 | 365 | 5.9202 | 0.83361 | 6 | 0.75377
23127 | 7.54 | 1 | 365 | 8.5842 | 0.85873 | 9 | 0.44297
22448 | 7.02 | 1 | 365 | 7.9922 | 0.075371 | 8 | 0.067596
22450 | 5.72 | 1 | 365 | 6.5122 | 0.61697 | 7 | 0.12915
23130 | 10.14 | 1 | 365 | 11.5443 | 0.77554 | 12 | 0.31986
22466 | 10.92 | 1 | 365 | 12.4324 | 0.45058 | 12 | 0.88293
22475 | 2.6 | 1 | 365 | 2.9601 | 0.9168 | 3 | 0.87689
23131 | 4.16 | 1 | 365 | 4.7361 | 0.26689 | 5 | 0.0030198
22484 | 4.42 | 1 | 365 | 5.0321 | 0.15857 | 5 | 0.19071
22488 | 5.46 | 1 | 365 | 6.2162 | 0.72529 | 6 | 0.94146
23132 | 11.96 | 1 | 365 | 13.6164 | 0.017298 | 13 | 0.63368
23140 | 10.2 | 1 | 365 | 11.6126 | 0.98131 | 12 | 0.59394
22505 | 10.14 | 1 | 365 | 11.5443 | 0.77554 | 12 | 0.31986
23142 | 5.1 | 1 | 365 | 5.8063 | 0.49065 | 6 | 0.29697
22504 | 4.68 | 1 | 365 | 5.3282 | 0.050247 | 5 | 0.3784
23143 | 8.525 | 1 | 365 | 9.7057 | 0.23683 | 9 | 0.94249
23171 | 8.58 | 1 | 365 | 9.7683 | 0.42545 | 10 | 0.19373
23173 | 7.155 | 1 | 365 | 8.1459 | 0.53836 | 8 | 0.68428
22501 | 3.64 | 1 | 365 | 4.1441 | 0.48353 | 4 | 0.62764
23177 | 11.96 | 1 | 365 | 13.6164 | 0.017298 | 13 | 0.63368
23184 | 6.5 | 1 | 365 | 7.4002 | 0.29201 | 7 | 0.69222
23185 | 3.38 | 1 | 365 | 3.8481 | 0.59185 | 4 | 0.43995
22518 | 5.2 | 1 | 365 | 5.9202 | 0.83361 | 6 | 0.75377
22523 | 5.2 | 1 | 365 | 5.9202 | 0.83361 | 6 | 0.75377
22527 | 7.54 | 1 | 365 | 8.5842 | 0.85873 | 9 | 0.44297
22532 | 8.84 | 1 | 365 | 10.0643 | 0.31713 | 10 | 0.38142
22536 | 10.6 | 1 | 365 | 12.068 | 0.35312 | 12 | 0.42116
22539 | 9.18 | 1 | 365 | 10.4514 | 0.48318 | 10 | 0.93455
22541 | 3.9 | 1 | 365 | 4.4401 | 0.37521 | 4 | 0.81533
22547 | 4.77 | 1 | 365 | 5.4306 | 0.35891 | 5 | 0.78952
22555 | 6.5 | 1 | 365 | 7.4002 | 0.29201 | 7 | 0.69222
22566 | 10.14 | 1 | 365 | 11.5443 | 0.77554 | 12 | 0.31986
22567 | 14.82 | 1 | 365 | 16.8725 | 0.82578 | 17 | 0.69826
22569 | 2.805 | 1 | 365 | 3.1935 | 0.61986 | 3 | 0.81333
22570 | 14.04 | 1 | 365 | 15.9845 | 0.15074 | 16 | 0.13519
22571 | 5.98 | 1 | 365 | 6.8082 | 0.50865 | 7 | 0.31684
22572 | 11.44 | 1 | 365 | 13.0244 | 0.23394 | 13 | 0.2583
22573 | 5.72 | 1 | 365 | 6.5122 | 0.61697 | 7 | 0.12915
22574 | 5.72 | 1 | 365 | 6.5122 | 0.61697 | 7 | 0.12915
22593 | 4.94 | 1 | 365 | 5.6242 | 0.94193 | 6 | 0.56609
22619 | 4.68 | 1 | 365 | 5.3282 | 0.050247 | 5 | 0.3784
22622 | 6.5 | 1 | 365 | 7.4002 | 0.29201 | 7 | 0.69222
22626 | 4.24 | 1 | 365 | 4.8272 | 0.54125 | 5 | 0.36846
22635 | 9.36 | 1 | 365 | 10.6563 | 0.10049 | 10 | 0.75679
22638 | 4.94 | 1 | 365 | 5.6242 | 0.94193 | 6 | 0.56609
22642 | 6.76 | 1 | 365 | 7.6962 | 0.18369 | 7 | 0.87991
22648 | 8.32 | 1 | 365 | 9.4723 | 0.53377 | 10 | 0.0060396
22064 | 8.84 | 1 | 365 | 10.0643 | 0.31713 | 10 | 0.38142
23187 | 6.76 | 1 | 365 | 7.6962 | 0.18369 | 7 | 0.87991
22772 | 4.68 | 1 | 365 | 5.3282 | 0.050247 | 5 | 0.3784
22821 | 9.47 | 1 | 365 | 10.7815 | 0.47774 | 11 | 0.25928
23190 | 8.84 | 1 | 365 | 10.0643 | 0.31713 | 10 | 0.38142
22887 | 4.95 | 1 | 365 | 5.6355 | 0.97622 | 6 | 0.61177
22884 | 6.725 | 1 | 365 | 7.6564 | 0.063657 | 7 | 0.72003
22885 | 4.47 | 1 | 365 | 5.0891 | 0.33004 | 5 | 0.41911
22889 | 8 | 1 | 365 | 9.1079 | 0.43632 | 9 | 0.54427
22909 | 6.44 | 1 | 365 | 7.3319 | 0.086238 | 7 | 0.41814
23191 | 4.16 | 1 | 365 | 4.7361 | 0.26689 | 5 | 0.0030198
23195 | 9.1 | 1 | 365 | 10.3603 | 0.20881 | 10 | 0.56911
23193 | 3.38 | 1 | 365 | 3.8481 | 0.59185 | 4 | 0.43995
23196 | 4.845 | 1 | 365 | 5.516 | 0.61612 | 6 | 0.13212
23198 | 8.84 | 1 | 365 | 10.0643 | 0.31713 | 10 | 0.38142
23201 | 7.65 | 1 | 365 | 8.7095 | 0.23598 | 8 | 0.94546
23204 | 4.16 | 1 | 365 | 4.7361 | 0.26689 | 5 | 0.0030198
21577 | 4.16 | 1 | 365 | 4.7361 | 0.26689 | 5 | 0.0030198
20507 | 8.58 | 1 | 365 | 9.7683 | 0.42545 | 10 | 0.19373
21061 | 13.25 | 1 | 365 | 15.085 | 0.4414 | 15 | 0.52645
22060 | 4.94 | 1 | 365 | 5.6242 | 0.94193 | 6 | 0.56609
23206 | 4.335 | 1 | 365 | 4.9354 | 0.86706 | 5 | 0.80243
23208 | 6.24 | 1 | 365 | 7.1042 | 0.40033 | 7 | 0.50453
22875 | 5.2 | 1 | 365 | 5.9202 | 0.83361 | 6 | 0.75377
23217 | 16.12 | 1 | 365 | 18.3525 | 0.28418 | 18 | 0.6367
23222 | 2.34 | 1 | 365 | 2.6641 | 0.025124 | 2 | 0.6892
23225 | 7.905 | 1 | 365 | 8.9998 | 0.11051 | 9 | 0.11031
23226 | 7.02 | 1 | 365 | 7.9922 | 0.075371 | 8 | 0.067596
23228 | 3.9 | 1 | 365 | 4.4401 | 0.37521 | 4 | 0.81533
23231 | 4.59 | 1 | 365 | 5.2257 | 0.74159 | 5 | 0.96727
23234 | 2.34 | 1 | 365 | 2.6641 | 0.025124 | 2 | 0.6892
23235 | 7.95 | 1 | 365 | 9.051 | 0.26484 | 9 | 0.31587
23240 | 9.88 | 1 | 365 | 11.2483 | 0.88386 | 12 | 0.13217
23237 | 3.9 | 1 | 365 | 4.4401 | 0.37521 | 4 | 0.81533
23239 | 18.36 | 1 | 365 | 20.9027 | 0.96635 | 21 | 0.8691
23243 | 8.745 | 1 | 365 | 9.9561 | 0.99133 | 10 | 0.94745
23246 | 7.02 | 1 | 365 | 7.9922 | 0.075371 | 8 | 0.067596
23244 | 9.62 | 1 | 365 | 10.9523 | 0.99217 | 11 | 0.94448
23247 | 11.44 | 1 | 365 | 13.0244 | 0.23394 | 13 | 0.2583
23251 | 13.78 | 1 | 365 | 15.6884 | 0.25906 | 15 | 0.9475
23252 | 5.98 | 1 | 365 | 6.8082 | 0.50865 | 7 | 0.31684
23257 | 8.06 | 1 | 365 | 9.1763 | 0.64209 | 9 | 0.81835
23255 | 7.02 | 1 | 365 | 7.9922 | 0.075371 | 8 | 0.067596
23254 | 17.42 | 1 | 365 | 19.8326 | 0.74259 | 20 | 0.57515
23260 | 4.845 | 1 | 365 | 5.516 | 0.61612 | 6 | 0.13212
23261 | 5.565 | 1 | 365 | 6.3357 | 0.08539 | 6 | 0.42111
23263 | 2.805 | 1 | 365 | 3.1935 | 0.61986 | 3 | 0.81333
23262 | 3.64 | 1 | 365 | 4.1441 | 0.48353 | 4 | 0.62764
23269 | 4.42 | 1 | 365 | 5.0321 | 0.15857 | 5 | 0.19071
23268 | 2.805 | 1 | 365 | 3.1935 | 0.61986 | 3 | 0.81333
23272 | 3.9 | 1 | 365 | 4.4401 | 0.37521 | 4 | 0.81533
23274 | 13.26 | 1 | 365 | 15.0964 | 0.4757 | 15 | 0.57213
23277 | 7.8 | 1 | 365 | 8.8803 | 0.75041 | 9 | 0.63066
23475 | 5.2 | 1 | 365 | 5.9202 | 0.83361 | 6 | 0.75377
23478 | 10.66 | 1 | 365 | 12.1363 | 0.5589 | 12 | 0.69524
23479 | 10.455 | 1 | 365 | 11.903 | 0.85584 | 12 | 0.75879
23480 | 7.14 | 1 | 365 | 8.1288 | 0.48692 | 8 | 0.61576
23481 | 8.84 | 1 | 365 | 10.0643 | 0.31713 | 10 | 0.38142
23279 | 9.69 | 1 | 365 | 11.032 | 0.23224 | 11 | 0.26425
23281 | 2.295 | 1 | 365 | 2.6128 | 0.87079 | 3 | 0.48364
23285 | 3.9 | 1 | 365 | 4.4401 | 0.37521 | 4 | 0.81533
23290 | 2.86 | 1 | 365 | 3.2561 | 0.80848 | 4 | 0.064576
23289 | 13.515 | 1 | 365 | 15.3867 | 0.35023 | 15 | 0.73697
23288 | 6.76 | 1 | 365 | 7.6962 | 0.18369 | 7 | 0.87991
23292 | 5.98 | 1 | 365 | 6.8082 | 0.50865 | 7 | 0.31684
23291 | 3.12 | 1 | 365 | 3.5521 | 0.70016 | 4 | 0.25226
23293 | 10.92 | 1 | 365 | 12.4324 | 0.45058 | 12 | 0.88293
21543 | 7.02 | 1 | 365 | 7.9922 | 0.075371 | 8 | 0.067596
22212 | 15.6 | 1 | 365 | 17.7605 | 0.50082 | 18 | 0.26132
22165 | 13 | 1 | 365 | 14.8004 | 0.58402 | 15 | 0.38444
21945 | 8.06 | 1 | 365 | 9.1763 | 0.64209 | 9 | 0.81835
21918 | 10.66 | 1 | 365 | 12.1363 | 0.5589 | 12 | 0.69524
21861 | 3.38 | 1 | 365 | 3.8481 | 0.59185 | 4 | 0.43995
21874 | 5.1 | 1 | 365 | 5.8063 | 0.49065 | 6 | 0.29697
21894 | 4.94 | 1 | 365 | 5.6242 | 0.94193 | 6 | 0.56609
21910 | 6.76 | 1 | 365 | 7.6962 | 0.18369 | 7 | 0.87991
21905 | 5.46 | 1 | 365 | 6.2162 | 0.72529 | 6 | 0.94146
21923 | 6.5 | 1 | 365 | 7.4002 | 0.29201 | 7 | 0.69222
21931 | 3.64 | 1 | 365 | 4.1441 | 0.48353 | 4 | 0.62764
22002 | 6.76 | 1 | 365 | 7.6962 | 0.18369 | 7 | 0.87991
22030 | 10.14 | 1 | 365 | 11.5443 | 0.77554 | 12 | 0.31986
23488 | 5.355 | 1 | 365 | 6.0966 | 0.36519 | 6 | 0.46182
23487 | 3.9 | 1 | 365 | 4.4401 | 0.37521 | 4 | 0.81533
22005 | 2.86 | 1 | 365 | 3.2561 | 0.80848 | 4 | 0.064576
23494 | 4.335 | 1 | 365 | 4.9354 | 0.86706 | 5 | 0.80243
23492 | 4.59 | 1 | 365 | 5.2257 | 0.74159 | 5 | 0.96727
22085 | 8.84 | 1 | 365 | 10.0643 | 0.31713 | 10 | 0.38142
23496 | 7.28 | 1 | 365 | 8.2882 | 0.96705 | 9 | 0.25528
22012 | 5.61 | 1 | 365 | 6.3869 | 0.23972 | 6 | 0.62667
23498 | 5.61 | 1 | 365 | 6.3869 | 0.23972 | 6 | 0.62667
23504 | 9.435 | 1 | 365 | 10.7417 | 0.35771 | 11 | 0.099397
23500 | 9.1 | 1 | 365 | 10.3603 | 0.20881 | 10 | 0.56911
23508 | 10.92 | 1 | 365 | 12.4324 | 0.45058 | 12 | 0.88293
23510 | 10.2 | 1 | 365 | 11.6126 | 0.98131 | 12 | 0.59394
23512 | 14.04 | 1 | 365 | 15.9845 | 0.15074 | 16 | 0.13519
23490 | 4.8 | 1 | 365 | 5.4648 | 0.46179 | 5 | 0.92656
23514 | 2.08 | 1 | 365 | 2.3681 | 0.13344 | 2 | 0.50151
23515 | 6.76 | 1 | 365 | 7.6962 | 0.18369 | 7 | 0.87991
23517 | 11.22 | 1 | 365 | 12.7739 | 0.47944 | 13 | 0.25334
23519 | 2.34 | 1 | 365 | 2.6641 | 0.025124 | 2 | 0.6892
23309 | 15.08 | 1 | 365 | 17.1685 | 0.71746 | 17 | 0.88595
23310 | 5.46 | 1 | 365 | 6.2162 | 0.72529 | 6 | 0.94146
23313 | 5.72 | 1 | 365 | 6.5122 | 0.61697 | 7 | 0.12915
23318 | 11.44 | 1 | 365 | 13.0244 | 0.23394 | 13 | 0.2583
23329 | 7.8 | 1 | 365 | 8.8803 | 0.75041 | 9 | 0.63066
23336 | 11.7 | 1 | 365 | 13.3204 | 0.12562 | 13 | 0.44599
23340 | 4.42 | 1 | 365 | 5.0321 | 0.15857 | 5 | 0.19071
23346 | 10.4 | 1 | 365 | 11.8403 | 0.66722 | 12 | 0.50755
23357 | 4.42 | 1 | 365 | 5.0321 | 0.15857 | 5 | 0.19071
23361 | 8.32 | 1 | 365 | 9.4723 | 0.53377 | 10 | 0.0060396
23363 | 8.925 | 1 | 365 | 10.1611 | 0.60864 | 10 | 0.7697
23379 | 3.64 | 1 | 365 | 4.1441 | 0.48353 | 4 | 0.62764
23384 | 5.2 | 1 | 365 | 5.9202 | 0.83361 | 6 | 0.75377
23390 | 8.215 | 1 | 365 | 9.3527 | 0.17367 | 9 | 0.5264
23394 | 3.38 | 1 | 365 | 3.8481 | 0.59185 | 4 | 0.43995
23398 | 8.84 | 1 | 365 | 10.0643 | 0.31713 | 10 | 0.38142
23404 | 6.095 | 1 | 365 | 6.9391 | 0.90305 | 7 | 0.84216
23408 | 5.83 | 1 | 365 | 6.6374 | 0.99422 | 7 | 0.63164
23425 | 9.62 | 1 | 365 | 10.9523 | 0.99217 | 11 | 0.94448
23429 | 7.65 | 1 | 365 | 8.7095 | 0.23598 | 8 | 0.94546
23432 | 2.04 | 1 | 365 | 2.3225 | 0.99626 | 3 | 0.31879
23436 | 3.9 | 1 | 365 | 4.4401 | 0.37521 | 4 | 0.81533
23439 | 4.16 | 1 | 365 | 4.7361 | 0.26689 | 5 | 0.0030198
23466 | 18.46 | 1 | 365 | 21.0166 | 0.30931 | 21 | 0.3259
23469 | 9.1 | 1 | 365 | 10.3603 | 0.20881 | 10 | 0.56911
23471 | 3.12 | 1 | 365 | 3.5521 | 0.70016 | 4 | 0.25226
22999 | 6.12 | 1 | 365 | 6.9676 | 0.98878 | 7 | 0.95637
23095 | 5.355 | 1 | 365 | 6.0966 | 0.36519 | 6 | 0.46182
23112 | 5.355 | 1 | 365 | 6.0966 | 0.36519 | 6 | 0.46182
22316 | 10.92 | 1 | 365 | 12.4324 | 0.45058 | 12 | 0.88293
23297 | 6.82 | 1 | 365 | 7.7645 | 0.38946 | 8 | 0.15399
23296 | 8.47 | 1 | 365 | 9.643 | 0.048204 | 9 | 0.69124
23299 | 6.725 | 1 | 365 | 7.6564 | 0.063657 | 7 | 0.72003
23302 | 6.065 | 1 | 365 | 6.905 | 0.80016 | 7 | 0.70512
23303 | 5.725 | 1 | 365 | 6.5179 | 0.63412 | 7 | 0.15199
23304 | 4.47 | 1 | 365 | 5.0891 | 0.33004 | 5 | 0.41911
23307 | 6.3 | 1 | 365 | 7.1725 | 0.6061 | 7 | 0.77861
23319 | 6.065 | 1 | 365 | 6.905 | 0.80016 | 7 | 0.70512
23321 | 8.47 | 1 | 365 | 9.643 | 0.048204 | 9 | 0.69124
23324 | 6.065 | 1 | 365 | 6.905 | 0.80016 | 7 | 0.70512
23339 | 7.905 | 1 | 365 | 8.9998 | 0.11051 | 9 | 0.11031
23341 | 8.16 | 1 | 365 | 9.2901 | 0.98505 | 10 | 0.27515
23347 | 8.67 | 1 | 365 | 9.8707 | 0.73411 | 10 | 0.60485
23351 | 10.725 | 1 | 365 | 12.2103 | 0.78182 | 12 | 0.99216
23354 | 5.865 | 1 | 365 | 6.6773 | 0.11425 | 6 | 0.79152
23356 | 7.14 | 1 | 365 | 8.1288 | 0.48692 | 8 | 0.61576
23380 | 4.08 | 1 | 365 | 4.6451 | 0.99252 | 5 | 0.63758
23385 | 7.28 | 1 | 365 | 8.2882 | 0.96705 | 9 | 0.25528
23387 | 8.16 | 1 | 365 | 9.2901 | 0.98505 | 10 | 0.27515
23388 | 7.395 | 1 | 365 | 8.4192 | 0.36145 | 8 | 0.78061
23393 | 5.775 | 1 | 365 | 6.5748 | 0.80559 | 7 | 0.38039
23397 | 7.14 | 1 | 365 | 8.1288 | 0.48692 | 8 | 0.61576
23402 | 8.67 | 1 | 365 | 9.8707 | 0.73411 | 10 | 0.60485
23395 | 9.945 | 1 | 365 | 11.3223 | 0.10678 | 11 | 0.42909
23405 | 7.975 | 1 | 365 | 9.0795 | 0.35058 | 9 | 0.43007
23407 | 8.525 | 1 | 365 | 9.7057 | 0.23683 | 9 | 0.94249
23410 | 11.73 | 1 | 365 | 13.3545 | 0.2285 | 13 | 0.58303
23415 | 7.65 | 1 | 365 | 8.7095 | 0.23598 | 8 | 0.94546
22463 | 7 | 1 | 365 | 7.9695 | 0.00678 | 7 | 0.97624
23448 | 5.04 | 1 | 365 | 5.738 | 0.28488 | 6 | 0.022889
23450 | 7.56 | 1 | 365 | 8.607 | 0.92732 | 9 | 0.53433
23452 | 5.04 | 1 | 365 | 5.738 | 0.28488 | 6 | 0.022889
23453 | 5.88 | 1 | 365 | 6.6943 | 0.1657 | 6 | 0.86004
23454 | 6.6 | 1 | 365 | 7.5141 | 0.63496 | 8 | 0.14902
23456 | 6.44 | 1 | 365 | 7.3319 | 0.086238 | 7 | 0.41814
23457 | 7.425 | 1 | 365 | 8.4533 | 0.46433 | 8 | 0.91765
23458 | 4.335 | 1 | 365 | 4.9354 | 0.86706 | 5 | 0.80243
23459 | 5.61 | 1 | 365 | 6.3869 | 0.23972 | 6 | 0.62667
23460 | 4.48 | 1 | 365 | 5.1005 | 0.36434 | 5 | 0.46479
23358 | 3.06 | 1 | 365 | 3.4838 | 0.49439 | 3 | 0.97818
23462 | 4.08 | 1 | 365 | 4.6451 | 0.99252 | 5 | 0.63758
23526 | 13.78 | 1 | 365 | 15.6884 | 0.25906 | 15 | 0.9475
21583 | 3.38 | 1 | 365 | 3.8481 | 0.59185 | 4 | 0.43995
21655 | 10.14 | 1 | 365 | 11.5443 | 0.77554 | 12 | 0.31986
23528 | 5.46 | 1 | 365 | 6.2162 | 0.72529 | 6 | 0.94146
23530 | 11.96 | 1 | 365 | 13.6164 | 0.017298 | 13 | 0.63368
23532 | 2.34 | 1 | 365 | 2.6641 | 0.025124 | 2 | 0.6892
23534 | 6.76 | 1 | 365 | 7.6962 | 0.18369 | 7 | 0.87991
23536 | 4.94 | 1 | 365 | 5.6242 | 0.94193 | 6 | 0.56609
23539 | 3.38 | 1 | 365 | 3.8481 | 0.59185 | 4 | 0.43995
23542 | 2.6 | 1 | 365 | 2.9601 | 0.9168 | 3 | 0.87689
23566 | 6.885 | 1 | 365 | 7.8385 | 0.61238 | 8 | 0.45091
23567 | 3.825 | 1 | 365 | 4.3547 | 0.11799 | 4 | 0.47273
23569 | 9.1 | 1 | 365 | 10.3603 | 0.20881 | 10 | 0.56911
23571 | 7.02 | 1 | 365 | 7.9922 | 0.075371 | 8 | 0.067596
23577 | 4.42 | 1 | 365 | 5.0321 | 0.15857 | 5 | 0.19071
23581 | 5.72 | 1 | 365 | 6.5122 | 0.61697 | 7 | 0.12915
93 | 2888.58 | 0.7 | 365 | 2302.0409 | 0.55046 | 2302 | 0.59135
13312 | 1128.33 | 0.7 | 365 | 899.2175 | 0.75701 | 899 | 0.97455
23636 | 7.75 | 1 | 365 | 8.8233 | 0.57893 | 9 | 0.40226
23579 | 3.64 | 1 | 365 | 4.1441 | 0.48353 | 4 | 0.62764
23582 | 7.54 | 1 | 365 | 8.5842 | 0.85873 | 9 | 0.44297
22537 | 390 | 0.9 | 365 | 399.6113 | 0.76854 | 400 | 0.37979
23583 | 4.68 | 1 | 365 | 5.3282 | 0.050247 | 5 | 0.3784
23572 | 10.92 | 1 | 365 | 12.4324 | 0.45058 | 12 | 0.88293
23590 | 6.89 | 1 | 365 | 7.8442 | 0.62953 | 8 | 0.47375
23578 | 2.6 | 1 | 365 | 2.9601 | 0.9168 | 3 | 0.87689
23609 | 3.38 | 1 | 365 | 3.8481 | 0.59185 | 4 | 0.43995
23608 | 8.32 | 1 | 365 | 9.4723 | 0.53377 | 10 | 0.0060396
23611 | 7.8 | 1 | 365 | 8.8803 | 0.75041 | 9 | 0.63066
23615 | 13.78 | 1 | 365 | 15.6884 | 0.25906 | 15 | 0.9475
23620 | 9.88 | 1 | 365 | 11.2483 | 0.88386 | 12 | 0.13217
23624 | 6.12 | 1 | 365 | 6.9676 | 0.98878 | 7 | 0.95637
23595 | 4.94 | 1 | 365 | 5.6242 | 0.94193 | 6 | 0.56609
23607 | 9.36 | 1 | 365 | 10.6563 | 0.10049 | 10 | 0.75679
23628 | 5.565 | 1 | 365 | 6.3357 | 0.08539 | 6 | 0.42111
23625 | 4.335 | 1 | 365 | 4.9354 | 0.86706 | 5 | 0.80243
23629 | 4.94 | 1 | 365 | 5.6242 | 0.94193 | 6 | 0.56609
23630 | 4.42 | 1 | 365 | 5.0321 | 0.15857 | 5 | 0.19071
23631 | 3.12 | 1 | 365 | 3.5521 | 0.70016 | 4 | 0.25226
23632 | 3.9 | 1 | 365 | 4.4401 | 0.37521 | 4 | 0.81533
23633 | 7.02 | 1 | 365 | 7.9922 | 0.075371 | 8 | 0.067596
23654 | 5.46 | 1 | 365 | 6.2162 | 0.72529 | 6 | 0.94146
23655 | 12.48 | 1 | 365 | 14.2084 | 0.80066 | 15 | 0.0090593
23656 | 4.68 | 1 | 365 | 5.3282 | 0.050247 | 5 | 0.3784
23658 | 7.8 | 1 | 365 | 8.8803 | 0.75041 | 9 | 0.63066
23660 | 6.24 | 1 | 365 | 7.1042 | 0.40033 | 7 | 0.50453
23662 | 4.42 | 1 | 365 | 5.0321 | 0.15857 | 5 | 0.19071
23666 | 14.3 | 1 | 365 | 16.2805 | 0.042422 | 16 | 0.32288
23670 | 3.12 | 1 | 365 | 3.5521 | 0.70016 | 4 | 0.25226
23671 | 9.54 | 1 | 365 | 10.8612 | 0.71781 | 11 | 0.57904
23673 | 7.28 | 1 | 365 | 8.2882 | 0.96705 | 9 | 0.25528
23675 | 6.12 | 1 | 365 | 6.9676 | 0.98878 | 7 | 0.95637
23674 | 6.625 | 1 | 365 | 7.5425 | 0.7207 | 8 | 0.26322
23676 | 4.42 | 1 | 365 | 5.0321 | 0.15857 | 5 | 0.19071
23678 | 5.46 | 1 | 365 | 6.2162 | 0.72529 | 6 | 0.94146
23677 | 3.38 | 1 | 365 | 3.8481 | 0.59185 | 4 | 0.43995
23680 | 3.24 | 1 | 365 | 3.6887 | 0.11171 | 3 | 0.80043
23681 | 6.63 | 1 | 365 | 7.5482 | 0.73785 | 8 | 0.28606
23683 | 7.8 | 1 | 365 | 8.8803 | 0.75041 | 9 | 0.63066
23685 | 7.02 | 1 | 365 | 7.9922 | 0.075371 | 8 | 0.067596
23688 | 7.02 | 1 | 365 | 7.9922 | 0.075371 | 8 | 0.067596
23689 | 3.9 | 1 | 365 | 4.4401 | 0.37521 | 4 | 0.81533
23690 | 4.94 | 1 | 365 | 5.6242 | 0.94193 | 6 | 0.56609
23521 | 5.46 | 1 | 365 | 6.2162 | 0.72529 | 6 | 0.94146
23693 | 6.5 | 1 | 365 | 7.4002 | 0.29201 | 7 | 0.69222
23694 | 8.06 | 1 | 365 | 9.1763 | 0.64209 | 9 | 0.81835
23696 | 7.02 | 1 | 365 | 7.9922 | 0.075371 | 8 | 0.067596
23697 | 8.58 | 1 | 365 | 9.7683 | 0.42545 | 10 | 0.19373
23700 | 7.28 | 1 | 365 | 8.2882 | 0.96705 | 9 | 0.25528
23702 | 4.42 | 1 | 365 | 5.0321 | 0.15857 | 5 | 0.19071
23704 | 3.12 | 1 | 365 | 3.5521 | 0.70016 | 4 | 0.25226
23708 | 10.4 | 1 | 365 | 11.8403 | 0.66722 | 12 | 0.50755
23713 | 10.4 | 1 | 365 | 11.8403 | 0.66722 | 12 | 0.50755
23721 | 7.54 | 1 | 365 | 8.5842 | 0.85873 | 9 | 0.44297
23715 | 9.1 | 1 | 365 | 10.3603 | 0.20881 | 10 | 0.56911
23717 | 4.94 | 1 | 365 | 5.6242 | 0.94193 | 6 | 0.56609
23718 | 3.38 | 1 | 365 | 3.8481 | 0.59185 | 4 | 0.43995
23720 | 7.54 | 1 | 365 | 8.5842 | 0.85873 | 9 | 0.44297
23719 | 3.9 | 1 | 365 | 4.4401 | 0.37521 | 4 | 0.81533
26492 | 5.25 | 1 | 365 | 5.9771 | 0.005085 | 5 | 0.98218
25167 | 4.05 | 1 | 365 | 4.6109 | 0.88964 | 5 | 0.50054
25832 | 29.964 | 0.9 | 365 | 30.7024 | 0.48646 | 31 | 0.1889
23135 | 4.05 | 1 | 365 | 4.6109 | 0.88964 | 5 | 0.50054
23722 | 22.44 | 1 | 365 | 25.5478 | 0.95888 | 26 | 0.50667
23782 | 3.6 | 1 | 365 | 4.0986 | 0.34634 | 4 | 0.44492
23786 | 10.5 | 1 | 365 | 11.9542 | 0.01017 | 11 | 0.96435
23723 | 5.865 | 1 | 365 | 6.6773 | 0.11425 | 6 | 0.79152
23725 | 7.28 | 1 | 365 | 8.2882 | 0.96705 | 9 | 0.25528
23726 | 9.88 | 1 | 365 | 11.2483 | 0.88386 | 12 | 0.13217
23727 | 7.395 | 1 | 365 | 8.4192 | 0.36145 | 8 | 0.78061
23728 | 4.16 | 1 | 365 | 4.7361 | 0.26689 | 5 | 0.0030198
23729 | 2.6 | 1 | 365 | 2.9601 | 0.9168 | 3 | 0.87689
23730 | 9.18 | 1 | 365 | 10.4514 | 0.48318 | 10 | 0.93455
23733 | 4.42 | 1 | 365 | 5.0321 | 0.15857 | 5 | 0.19071
23732 | 6.24 | 1 | 365 | 7.1042 | 0.40033 | 7 | 0.50453
23736 | 3.64 | 1 | 365 | 4.1441 | 0.48353 | 4 | 0.62764
23734 | 4.68 | 1 | 365 | 5.3282 | 0.050247 | 5 | 0.3784
23737 | 11.7 | 1 | 365 | 13.3204 | 0.12562 | 13 | 0.44599
23740 | 6.24 | 1 | 365 | 7.1042 | 0.40033 | 7 | 0.50453
23742 | 2.86 | 1 | 365 | 3.2561 | 0.80848 | 4 | 0.064576
23741 | 7.54 | 1 | 365 | 8.5842 | 0.85873 | 9 | 0.44297
23744 | 4.68 | 1 | 365 | 5.3282 | 0.050247 | 5 | 0.3784
23749 | 4.16 | 1 | 365 | 4.7361 | 0.26689 | 5 | 0.0030198
23679 | 7.96 | 1 | 365 | 9.0624 | 0.29914 | 9 | 0.36155
23771 | 5.2 | 1 | 365 | 5.9202 | 0.83361 | 6 | 0.75377
23772 | 7.28 | 1 | 365 | 8.2882 | 0.96705 | 9 | 0.25528
23773 | 5.72 | 1 | 365 | 6.5122 | 0.61697 | 7 | 0.12915
23775 | 5.98 | 1 | 365 | 6.8082 | 0.50865 | 7 | 0.31684
23789 | 5.355 | 1 | 365 | 6.0966 | 0.36519 | 6 | 0.46182
23790 | 5.1 | 1 | 365 | 5.8063 | 0.49065 | 6 | 0.29697
23791 | 10.92 | 1 | 365 | 12.4324 | 0.45058 | 12 | 0.88293
23792 | 7.54 | 1 | 365 | 8.5842 | 0.85873 | 9 | 0.44297
23793 | 7.02 | 1 | 365 | 7.9922 | 0.075371 | 8 | 0.067596
23796 | 2.86 | 1 | 365 | 3.2561 | 0.80848 | 4 | 0.064576
23794 | 3.64 | 1 | 365 | 4.1441 | 0.48353 | 4 | 0.62764
23795 | 10.14 | 1 | 365 | 11.5443 | 0.77554 | 12 | 0.31986
23799 | 3.12 | 1 | 365 | 3.5521 | 0.70016 | 4 | 0.25226
23800 | 2.04 | 1 | 365 | 2.3225 | 0.99626 | 3 | 0.31879
23802 | 9.36 | 1 | 365 | 10.6563 | 0.10049 | 10 | 0.75679
23803 | 8.06 | 1 | 365 | 9.1763 | 0.64209 | 9 | 0.81835
23798 | 10.92 | 1 | 365 | 12.4324 | 0.45058 | 12 | 0.88293
23804 | 4.05 | 1 | 365 | 4.6109 | 0.88964 | 5 | 0.50054
23805 | 6.76 | 1 | 365 | 7.6962 | 0.18369 | 7 | 0.87991
23808 | 8.58 | 1 | 365 | 9.7683 | 0.42545 | 10 | 0.19373
23807 | 9.1 | 1 | 365 | 10.3603 | 0.20881 | 10 | 0.56911
23810 | 18.5 | 1 | 365 | 21.0621 | 0.44649 | 21 | 0.50862
23812 | 7.02 | 1 | 365 | 7.9922 | 0.075371 | 8 | 0.067596
23814 | 13.515 | 1 | 365 | 15.3867 | 0.35023 | 15 | 0.73697
23815 | 8.84 | 1 | 365 | 10.0643 | 0.31713 | 10 | 0.38142
23819 | 3.64 | 1 | 365 | 4.1441 | 0.48353 | 4 | 0.62764
23817 | 20.8 | 1 | 365 | 23.6807 | 0.33443 | 24 | 0.015099
23818 | 12.74 | 1 | 365 | 14.5044 | 0.69234 | 15 | 0.19675
23821 | 6.76 | 1 | 365 | 7.6962 | 0.18369 | 7 | 0.87991
23823 | 4.59 | 1 | 365 | 5.2257 | 0.74159 | 5 | 0.96727
23824 | 8.215 | 1 | 365 | 9.3527 | 0.17367 | 9 | 0.5264
23825 | 3.825 | 1 | 365 | 4.3547 | 0.11799 | 4 | 0.47273
23827 | 12.74 | 1 | 365 | 14.5044 | 0.69234 | 15 | 0.19675
23828 | 5.355 | 1 | 365 | 6.0966 | 0.36519 | 6 | 0.46182
23830 | 7.8 | 1 | 365 | 8.8803 | 0.75041 | 9 | 0.63066
23833 | 6.5 | 1 | 365 | 7.4002 | 0.29201 | 7 | 0.69222
23832 | 13.26 | 1 | 365 | 15.0964 | 0.4757 | 15 | 0.57213
23834 | 7.28 | 1 | 365 | 8.2882 | 0.96705 | 9 | 0.25528
23835 | 8.06 | 1 | 365 | 9.1763 | 0.64209 | 9 | 0.81835
23837 | 6.24 | 1 | 365 | 7.1042 | 0.40033 | 7 | 0.50453
23659 | 2.08 | 1 | 365 | 2.3681 | 0.13344 | 2 | 0.50151
23751 | 2.6 | 1 | 365 | 2.9601 | 0.9168 | 3 | 0.87689
23758 | 6.63 | 1 | 365 | 7.5482 | 0.73785 | 8 | 0.28606
23134 | 6.76 | 1 | 365 | 7.6962 | 0.18369 | 7 | 0.87991
23864 | 4.94 | 1 | 365 | 5.6242 | 0.94193 | 6 | 0.56609
23797 | 48 | 0.9 | 365 | 49.1829 | 0.15613 | 49 | 0.33905
23867 | 5.1 | 1 | 365 | 5.8063 | 0.49065 | 6 | 0.29697
23868 | 19.24 | 1 | 365 | 21.9046 | 0.98435 | 22 | 0.88897
23870 | 7.02 | 1 | 365 | 7.9922 | 0.075371 | 8 | 0.067596
23874 | 12.48 | 1 | 365 | 14.2084 | 0.80066 | 15 | 0.0090593
23877 | 9.1 | 1 | 365 | 10.3603 | 0.20881 | 10 | 0.56911
23879 | 7.575 | 1 | 365 | 8.6241 | 0.97877 | 9 | 0.60285
23880 | 9.96 | 1 | 365 | 11.3394 | 0.15822 | 11 | 0.49761
23883 | 5.805 | 1 | 365 | 6.609 | 0.90848 | 7 | 0.51744
23884 | 7.96 | 1 | 365 | 9.0624 | 0.29914 | 9 | 0.36155
23886 | 4.79 | 1 | 365 | 5.4534 | 0.4275 | 5 | 0.88088
23890 | 3.12 | 1 | 365 | 3.5521 | 0.70016 | 4 | 0.25226
23892 | 3.28 | 1 | 365 | 3.7343 | 0.24889 | 3 | 0.98315
23896 | 5.1 | 1 | 365 | 5.8063 | 0.49065 | 6 | 0.29697
23898 | 7.65 | 1 | 365 | 8.7095 | 0.23598 | 8 | 0.94546
23900 | 6.375 | 1 | 365 | 7.2579 | 0.86332 | 8 | 0.12121
23897 | 4.16 | 1 | 365 | 4.7361 | 0.26689 | 5 | 0.0030198
23908 | 4.16 | 1 | 365 | 4.7361 | 0.26689 | 5 | 0.0030198
23910 | 12.455 | 1 | 365 | 14.1799 | 0.71492 | 14 | 0.89486
23912 | 7.905 | 1 | 365 | 8.9998 | 0.11051 | 9 | 0.11031
23917 | 6.375 | 1 | 365 | 7.2579 | 0.86332 | 8 | 0.12121
23919 | 6.12 | 1 | 365 | 6.9676 | 0.98878 | 7 | 0.95637
23921 | 5.775 | 1 | 365 | 6.5748 | 0.80559 | 7 | 0.38039
23924 | 4.59 | 1 | 365 | 5.2257 | 0.74159 | 5 | 0.96727
23925 | 4.59 | 1 | 365 | 5.2257 | 0.74159 | 5 | 0.96727
23928 | 4.845 | 1 | 365 | 5.516 | 0.61612 | 6 | 0.13212
23929 | 9.9 | 1 | 365 | 11.2711 | 0.95245 | 12 | 0.22353
23935 | 4.59 | 1 | 365 | 5.2257 | 0.74159 | 5 | 0.96727
23937 | 7.905 | 1 | 365 | 8.9998 | 0.11051 | 9 | 0.11031
23940 | 10.455 | 1 | 365 | 11.903 | 0.85584 | 12 | 0.75879
23942 | 4.94 | 1 | 365 | 5.6242 | 0.94193 | 6 | 0.56609
23926 | 6.44 | 1 | 365 | 7.3319 | 0.086238 | 7 | 0.41814
23948 | 3.18 | 1 | 365 | 3.6204 | 0.90594 | 4 | 0.52635
24275 | 5.72 | 1 | 365 | 6.5122 | 0.61697 | 7 | 0.12915
24277 | 4.16 | 1 | 365 | 4.7361 | 0.26689 | 5 | 0.0030198
24280 | 3.315 | 1 | 365 | 3.7741 | 0.36893 | 4 | 0.14303
24279 | 3.64 | 1 | 365 | 4.1441 | 0.48353 | 4 | 0.62764
24281 | 12.74 | 1 | 365 | 14.5044 | 0.69234 | 15 | 0.19675
24283 | 7.02 | 1 | 365 | 7.9922 | 0.075371 | 8 | 0.067596
23952 | 5.98 | 1 | 365 | 6.8082 | 0.50865 | 7 | 0.31684
23963 | 7.56 | 1 | 365 | 8.607 | 0.92732 | 9 | 0.53433
22105 | 6.24 | 1 | 365 | 7.1042 | 0.40033 | 7 | 0.50453
23965 | 6.44 | 1 | 365 | 7.3319 | 0.086238 | 7 | 0.41814
23966 | 5.775 | 1 | 365 | 6.5748 | 0.80559 | 7 | 0.38039
23958 | 5.98 | 1 | 365 | 6.8082 | 0.50865 | 7 | 0.31684
23967 | 7.28 | 1 | 365 | 8.2882 | 0.96705 | 9 | 0.25528
23969 | 7.975 | 1 | 365 | 9.0795 | 0.35058 | 9 | 0.43007
23970 | 5.775 | 1 | 365 | 6.5748 | 0.80559 | 7 | 0.38039
23972 | 8.68 | 1 | 365 | 9.8821 | 0.76841 | 10 | 0.65053
23973 | 6.76 | 1 | 365 | 7.6962 | 0.18369 | 7 | 0.87991
23975 | 4.48 | 1 | 365 | 5.1005 | 0.36434 | 5 | 0.46479
23974 | 10.92 | 1 | 365 | 12.4324 | 0.45058 | 12 | 0.88293
24285 | 14.04 | 1 | 365 | 15.9845 | 0.15074 | 16 | 0.13519
23976 | 5.61 | 1 | 365 | 6.3869 | 0.23972 | 6 | 0.62667
23978 | 4.94 | 1 | 365 | 5.6242 | 0.94193 | 6 | 0.56609
23981 | 3.12 | 1 | 365 | 3.5521 | 0.70016 | 4 | 0.25226
23983 | 10.92 | 1 | 365 | 12.4324 | 0.45058 | 12 | 0.88293
24287 | 5.46 | 1 | 365 | 6.2162 | 0.72529 | 6 | 0.94146
24289 | 9.1 | 1 | 365 | 10.3603 | 0.20881 | 10 | 0.56911
23945 | 12.495 | 1 | 365 | 14.2255 | 0.8521 | 15 | 0.07758
23988 | 11.2 | 1 | 365 | 12.7511 | 0.41085 | 13 | 0.16198
23990 | 7.28 | 1 | 365 | 8.2882 | 0.96705 | 9 | 0.25528
23989 | 5.2 | 1 | 365 | 5.9202 | 0.83361 | 6 | 0.75377
24290 | 4.08 | 1 | 365 | 4.6451 | 0.99252 | 5 | 0.63758
23993 | 4.94 | 1 | 365 | 5.6242 | 0.94193 | 6 | 0.56609
23994 | 3.38 | 1 | 365 | 3.8481 | 0.59185 | 4 | 0.43995
24291 | 7.54 | 1 | 365 | 8.5842 | 0.85873 | 9 | 0.44297
23998 | 6.76 | 1 | 365 | 7.6962 | 0.18369 | 7 | 0.87991
24293 | 8.84 | 1 | 365 | 10.0643 | 0.31713 | 10 | 0.38142
24011 | 4.2 | 1 | 365 | 4.7817 | 0.40407 | 5 | 0.18574
24292 | 6.76 | 1 | 365 | 7.6962 | 0.18369 | 7 | 0.87991
24015 | 7.65 | 1 | 365 | 8.7095 | 0.23598 | 8 | 0.94546
24016 | 4.76 | 1 | 365 | 5.4192 | 0.32461 | 5 | 0.74384
24294 | 8.64 | 1 | 365 | 9.8366 | 0.63123 | 10 | 0.46781
24295 | 10.4 | 1 | 365 | 11.8403 | 0.66722 | 12 | 0.50755
24296 | 8.06 | 1 | 365 | 9.1763 | 0.64209 | 9 | 0.81835
24297 | 10.92 | 1 | 365 | 12.4324 | 0.45058 | 12 | 0.88293
24018 | 7.395 | 1 | 365 | 8.4192 | 0.36145 | 8 | 0.78061
24298 | 14.04 | 1 | 365 | 15.9845 | 0.15074 | 16 | 0.13519
24299 | 11.96 | 1 | 365 | 13.6164 | 0.017298 | 13 | 0.63368
24300 | 9.1 | 1 | 365 | 10.3603 | 0.20881 | 10 | 0.56911
24301 | 4.68 | 1 | 365 | 5.3282 | 0.050247 | 5 | 0.3784
24302 | 3.64 | 1 | 365 | 4.1441 | 0.48353 | 4 | 0.62764
24303 | 7.8 | 1 | 365 | 8.8803 | 0.75041 | 9 | 0.63066
24304 | 8.32 | 1 | 365 | 9.4723 | 0.53377 | 10 | 0.0060396
24305 | 3.9 | 1 | 365 | 4.4401 | 0.37521 | 4 | 0.81533
24029 | 5.61 | 1 | 365 | 6.3869 | 0.23972 | 6 | 0.62667
24306 | 5.72 | 1 | 365 | 6.5122 | 0.61697 | 7 | 0.12915
23991 | 7.65 | 1 | 365 | 8.7095 | 0.23598 | 8 | 0.94546
24307 | 3.64 | 1 | 365 | 4.1441 | 0.48353 | 4 | 0.62764
24026 | 7.15 | 1 | 365 | 8.1402 | 0.52121 | 8 | 0.66144
24046 | 4.905 | 1 | 365 | 5.5843 | 0.82189 | 6 | 0.4062
24309 | 7.685 | 1 | 365 | 8.7493 | 0.35601 | 9 | 0.10534
24310 | 14.04 | 1 | 365 | 15.9845 | 0.15074 | 16 | 0.13519
24311 | 4.42 | 1 | 365 | 5.0321 | 0.15857 | 5 | 0.19071
24312 | 6.24 | 1 | 365 | 7.1042 | 0.40033 | 7 | 0.50453
23575 | 5.46 | 1 | 365 | 6.2162 | 0.72529 | 6 | 0.94146
24055 | 12.48 | 1 | 365 | 14.2084 | 0.80066 | 15 | 0.0090593
24056 | 7.28 | 1 | 365 | 8.2882 | 0.96705 | 9 | 0.25528
24057 | 10.92 | 1 | 365 | 12.4324 | 0.45058 | 12 | 0.88293
24058 | 4.94 | 1 | 365 | 5.6242 | 0.94193 | 6 | 0.56609
24061 | 9 | 1 | 365 | 10.2464 | 0.86586 | 11 | 0.1123
24060 | 7.02 | 1 | 365 | 7.9922 | 0.075371 | 8 | 0.067596
24059 | 13 | 1 | 365 | 14.8004 | 0.58402 | 15 | 0.38444
24065 | 5.2 | 1 | 365 | 5.9202 | 0.83361 | 6 | 0.75377
24066 | 6.24 | 1 | 365 | 7.1042 | 0.40033 | 7 | 0.50453
24067 | 21.42 | 1 | 365 | 24.3865 | 0.46075 | 24 | 0.84728
24070 | 17.94 | 1 | 365 | 20.4246 | 0.52595 | 20 | 0.95052
24074 | 8.58 | 1 | 365 | 9.7683 | 0.42545 | 10 | 0.19373
24076 | 4.42 | 1 | 365 | 5.0321 | 0.15857 | 5 | 0.19071
24075 | 5.72 | 1 | 365 | 6.5122 | 0.61697 | 7 | 0.12915
24077 | 4.68 | 1 | 365 | 5.3282 | 0.050247 | 5 | 0.3784
24078 | 5.67 | 1 | 365 | 6.4553 | 0.44549 | 6 | 0.90075
24079 | 3.9 | 1 | 365 | 4.4401 | 0.37521 | 4 | 0.81533
24080 | 5.98 | 1 | 365 | 6.8082 | 0.50865 | 7 | 0.31684
24081 | 5.035 | 1 | 365 | 5.7323 | 0.26773 | 6 | 4.9175e-05
24082 | 14.3 | 1 | 365 | 16.2805 | 0.042422 | 16 | 0.32288
24083 | 6.76 | 1 | 365 | 7.6962 | 0.18369 | 7 | 0.87991
24331 | 4.68 | 1 | 365 | 5.3282 | 0.050247 | 5 | 0.3784
24334 | 8.32 | 1 | 365 | 9.4723 | 0.53377 | 10 | 0.0060396
24336 | 4.08 | 1 | 365 | 4.6451 | 0.99252 | 5 | 0.63758
23987 | 6.375 | 1 | 365 | 7.2579 | 0.86332 | 8 | 0.12121
23752 | 10.2 | 1 | 365 | 11.6126 | 0.98131 | 12 | 0.59394
24347 | 5.72 | 1 | 365 | 6.5122 | 0.61697 | 7 | 0.12915
23337 | 7.14 | 1 | 365 | 8.1288 | 0.48692 | 8 | 0.61576
22886 | 6.885 | 1 | 365 | 7.8385 | 0.61238 | 8 | 0.45091
24114 | 3.825 | 1 | 365 | 4.3547 | 0.11799 | 4 | 0.47273
24115 | 9.36 | 1 | 365 | 10.6563 | 0.10049 | 10 | 0.75679
24346 | 6.82 | 1 | 365 | 7.7645 | 0.38946 | 8 | 0.15399
22192 | 6.24 | 1 | 365 | 7.1042 | 0.40033 | 7 | 0.50453
24349 | 9.62 | 1 | 365 | 10.9523 | 0.99217 | 11 | 0.94448
24350 | 5.47 | 1 | 365 | 6.2276 | 0.75958 | 6 | 0.98714
13503 | 2.45 | 1 | 365 | 2.7893 | 0.40237 | 3 | 0.19168
20645 | 7.54 | 1 | 365 | 8.5842 | 0.85873 | 9 | 0.44297
24271 | 8.4 | 1 | 365 | 9.5633 | 0.80814 | 10 | 0.37148
24091 | 7.8 | 1 | 365 | 8.8803 | 0.75041 | 9 | 0.63066
14215 | 10.71 | 1 | 365 | 12.1933 | 0.73037 | 12 | 0.92364
14162 | 13.75 | 1 | 365 | 15.6543 | 0.15617 | 15 | 0.81046
24098 | 1.82 | 1 | 365 | 2.0721 | 0.24176 | 2 | 0.31382
19876 | 15.81 | 1 | 365 | 17.9996 | 0.22103 | 18 | 0.22061
24107 | 4.845 | 1 | 365 | 5.516 | 0.61612 | 6 | 0.13212
24163 | 7.14 | 1 | 365 | 8.1288 | 0.48692 | 8 | 0.61576
24068 | 5 | 1 | 365 | 5.6925 | 0.1477 | 5 | 0.84017
24089 | 8.415 | 1 | 365 | 9.5804 | 0.85958 | 10 | 0.44
24351 | 8.32 | 1 | 365 | 9.4723 | 0.53377 | 10 | 0.0060396
24352 | 8.47 | 1 | 365 | 9.643 | 0.048204 | 9 | 0.69124
24269 | 3 | 1 | 365 | 3.4155 | 0.28862 | 3 | 0.7041
24260 | 6.3 | 1 | 365 | 7.1725 | 0.6061 | 7 | 0.77861
24189 | 7.54 | 1 | 365 | 8.5842 | 0.85873 | 9 | 0.44297
24190 | 5.61 | 1 | 365 | 6.3869 | 0.23972 | 6 | 0.62667
24192 | 10.14 | 1 | 365 | 11.5443 | 0.77554 | 12 | 0.31986
24353 | 12.48 | 1 | 365 | 14.2084 | 0.80066 | 15 | 0.0090593
24355 | 6.24 | 1 | 365 | 7.1042 | 0.40033 | 7 | 0.50453
22131 | 4.59 | 1 | 365 | 5.2257 | 0.74159 | 5 | 0.96727
24358 | 4.16 | 1 | 365 | 4.7361 | 0.26689 | 5 | 0.0030198
24360 | 5.2 | 1 | 365 | 5.9202 | 0.83361 | 6 | 0.75377
24361 | 6.76 | 1 | 365 | 7.6962 | 0.18369 | 7 | 0.87991
24364 | 4.16 | 1 | 365 | 4.7361 | 0.26689 | 5 | 0.0030198
24366 | 6.725 | 1 | 365 | 7.6564 | 0.063657 | 7 | 0.72003
24367 | 5.2 | 1 | 365 | 5.9202 | 0.83361 | 6 | 0.75377
24368 | 8.59 | 1 | 365 | 9.7797 | 0.45975 | 10 | 0.23941
24371 | 5.47 | 1 | 365 | 6.2276 | 0.75958 | 6 | 0.98714
24373 | 10.4 | 1 | 365 | 11.8403 | 0.66722 | 12 | 0.50755
24377 | 4.42 | 1 | 365 | 5.0321 | 0.15857 | 5 | 0.19071
24376 | 5.215 | 1 | 365 | 5.9372 | 0.88505 | 6 | 0.8223
24378 | 4.98 | 1 | 365 | 5.6697 | 0.079109 | 5 | 0.74881
24382 | 8.58 | 1 | 365 | 9.7683 | 0.42545 | 10 | 0.19373
24379 | 13 | 1 | 365 | 14.8004 | 0.58402 | 15 | 0.38444
24380 | 5.05 | 1 | 365 | 5.7494 | 0.31918 | 6 | 0.06857
24384 | 9.01 | 1 | 365 | 10.2578 | 0.90016 | 11 | 0.15798
23610 | 4.68 | 1 | 365 | 5.3282 | 0.050247 | 5 | 0.3784
23714 | 5.72 | 1 | 365 | 6.5122 | 0.61697 | 7 | 0.12915
23968 | 4.68 | 1 | 365 | 5.3282 | 0.050247 | 5 | 0.3784
23587 | 6.76 | 1 | 365 | 7.6962 | 0.18369 | 7 | 0.87991
23568 | 3.9 | 1 | 365 | 4.4401 | 0.37521 | 4 | 0.81533
23593 | 5.98 | 1 | 365 | 6.8082 | 0.50865 | 7 | 0.31684
24386 | 5.47 | 1 | 365 | 6.2276 | 0.75958 | 6 | 0.98714
23646 | 6.24 | 1 | 365 | 7.1042 | 0.40033 | 7 | 0.50453
23665 | 3.9 | 1 | 365 | 4.4401 | 0.37521 | 4 | 0.81533
23843 | 6.5 | 1 | 365 | 7.4002 | 0.29201 | 7 | 0.69222
23851 | 3.9 | 1 | 365 | 4.4401 | 0.37521 | 4 | 0.81533
23855 | 13 | 1 | 365 | 14.8004 | 0.58402 | 15 | 0.38444
23943 | 9.36 | 1 | 365 | 10.6563 | 0.10049 | 10 | 0.75679
23954 | 13 | 1 | 365 | 14.8004 | 0.58402 | 15 | 0.38444
23946 | 15.08 | 1 | 365 | 17.1685 | 0.71746 | 17 | 0.88595
23955 | 6.76 | 1 | 365 | 7.6962 | 0.18369 | 7 | 0.87991
23959 | 11.18 | 1 | 365 | 12.7284 | 0.34226 | 13 | 0.070616
24042 | 8.84 | 1 | 365 | 10.0643 | 0.31713 | 10 | 0.38142
24014 | 7.8 | 1 | 365 | 8.8803 | 0.75041 | 9 | 0.63066
24039 | 8.84 | 1 | 365 | 10.0643 | 0.31713 | 10 | 0.38142
24052 | 5.61 | 1 | 365 | 6.3869 | 0.23972 | 6 | 0.62667
19978 | 7.28 | 1 | 365 | 8.2882 | 0.96705 | 9 | 0.25528
20778 | 12.74 | 1 | 365 | 14.5044 | 0.69234 | 15 | 0.19675
21216 | 3.38 | 1 | 365 | 3.8481 | 0.59185 | 4 | 0.43995
20719 | 12.74 | 1 | 365 | 14.5044 | 0.69234 | 15 | 0.19675
21028 | 4.42 | 1 | 365 | 5.0321 | 0.15857 | 5 | 0.19071
17958 | 2.6 | 1 | 365 | 2.9601 | 0.9168 | 3 | 0.87689
23950 | 4.68 | 1 | 365 | 5.3282 | 0.050247 | 5 | 0.3784
24460 | 5.13 | 1 | 365 | 5.8405 | 0.59354 | 6 | 0.43401
24413 | 6.82 | 1 | 365 | 7.7645 | 0.38946 | 8 | 0.15399
24464 | 8.4 | 1 | 365 | 9.5633 | 0.80814 | 10 | 0.37148
24431 | 2.86 | 1 | 365 | 3.2561 | 0.80848 | 4 | 0.064576
24462 | 7.54 | 1 | 365 | 8.5842 | 0.85873 | 9 | 0.44297
24466 | 6.44 | 1 | 365 | 7.3319 | 0.086238 | 7 | 0.41814
24467 | 4.79 | 1 | 365 | 5.4534 | 0.4275 | 5 | 0.88088
24437 | 8.32 | 1 | 365 | 9.4723 | 0.53377 | 10 | 0.0060396
24470 | 3.02 | 1 | 365 | 3.4383 | 0.35721 | 3 | 0.79546
24461 | 8.4 | 1 | 365 | 9.5633 | 0.80814 | 10 | 0.37148
24469 | 9.9 | 1 | 365 | 11.2711 | 0.95245 | 12 | 0.22353
24468 | 9.1 | 1 | 365 | 10.3603 | 0.20881 | 10 | 0.56911
24471 | 8.47 | 1 | 365 | 9.643 | 0.048204 | 9 | 0.69124
24475 | 4.16 | 1 | 365 | 4.7361 | 0.26689 | 5 | 0.0030198
24474 | 5.805 | 1 | 365 | 6.609 | 0.90848 | 7 | 0.51744
24472 | 11.66 | 1 | 365 | 13.2748 | 0.98844 | 14 | 0.26327
24478 | 6.325 | 1 | 365 | 7.201 | 0.69184 | 7 | 0.89281
24479 | 9.88 | 1 | 365 | 11.2483 | 0.88386 | 12 | 0.13217
24483 | 10.2 | 1 | 365 | 11.6126 | 0.98131 | 12 | 0.59394
24484 | 7.96 | 1 | 365 | 9.0624 | 0.29914 | 9 | 0.36155
24487 | 5.25 | 1 | 365 | 5.9771 | 0.005085 | 5 | 0.98218
24486 | 6.24 | 1 | 365 | 7.1042 | 0.40033 | 7 | 0.50453
24488 | 7.75 | 1 | 365 | 8.8233 | 0.57893 | 9 | 0.40226
24477 | 4.335 | 1 | 365 | 4.9354 | 0.86706 | 5 | 0.80243
24481 | 10.2 | 1 | 365 | 11.6126 | 0.98131 | 12 | 0.59394
24485 | 6 | 1 | 365 | 6.831 | 0.57724 | 7 | 0.4082
24490 | 7.29 | 1 | 365 | 8.2996 | 0.0013466 | 8 | 0.30096
24489 | 6.76 | 1 | 365 | 7.6962 | 0.18369 | 7 | 0.87991
24491 | 2.75 | 1 | 365 | 3.1309 | 0.43124 | 3 | 0.56209
24493 | 9.9 | 1 | 365 | 11.2711 | 0.95245 | 12 | 0.22353
24494 | 4.95 | 1 | 365 | 5.6355 | 0.97622 | 6 | 0.61177
24495 | 8.25 | 1 | 365 | 9.3926 | 0.29371 | 9 | 0.68628
24501 | 7.155 | 1 | 365 | 8.1459 | 0.53836 | 8 | 0.68428
24504 | 11.22 | 1 | 365 | 12.7739 | 0.47944 | 13 | 0.25334
24496 | 6.75 | 1 | 365 | 7.6848 | 0.1494 | 7 | 0.83423
24507 | 5.2 | 1 | 365 | 5.9202 | 0.83361 | 6 | 0.75377
24516 | 4.94 | 1 | 365 | 5.6242 | 0.94193 | 6 | 0.56609
24506 | 5.98 | 1 | 365 | 6.8082 | 0.50865 | 7 | 0.31684
24508 | 7.8 | 1 | 365 | 8.8803 | 0.75041 | 9 | 0.63066
24510 | 10.2 | 1 | 365 | 11.6126 | 0.98131 | 12 | 0.59394
24513 | 7.905 | 1 | 365 | 8.9998 | 0.11051 | 9 | 0.11031
24517 | 6.76 | 1 | 365 | 7.6962 | 0.18369 | 7 | 0.87991
24519 | 5.2 | 1 | 365 | 5.9202 | 0.83361 | 6 | 0.75377
24515 | 5.3 | 1 | 365 | 6.034 | 0.17656 | 6 | 0.21058
24520 | 8.84 | 1 | 365 | 10.0643 | 0.31713 | 10 | 0.38142
24521 | 9.88 | 1 | 365 | 11.2483 | 0.88386 | 12 | 0.13217
24522 | 13.26 | 1 | 365 | 15.0964 | 0.4757 | 15 | 0.57213
24524 | 3.12 | 1 | 365 | 3.5521 | 0.70016 | 4 | 0.25226
24525 | 10.92 | 1 | 365 | 12.4324 | 0.45058 | 12 | 0.88293
24526 | 7.54 | 1 | 365 | 8.5842 | 0.85873 | 9 | 0.44297
23873 | 15.555 | 1 | 365 | 17.7093 | 0.34649 | 18 | 0.055763
24533 | 2.08 | 1 | 365 | 2.3681 | 0.13344 | 2 | 0.50151
24539 | 8.32 | 1 | 365 | 9.4723 | 0.53377 | 10 | 0.0060396
24537 | 2.6 | 1 | 365 | 2.9601 | 0.9168 | 3 | 0.87689
24541 | 7.02 | 1 | 365 | 7.9922 | 0.075371 | 8 | 0.067596
24540 | 11.96 | 1 | 365 | 13.6164 | 0.017298 | 13 | 0.63368
24538 | 8.84 | 1 | 365 | 10.0643 | 0.31713 | 10 | 0.38142
24544 | 10.14 | 1 | 365 | 11.5443 | 0.77554 | 12 | 0.31986
24543 | 5.2 | 1 | 365 | 5.9202 | 0.83361 | 6 | 0.75377
24546 | 5.98 | 1 | 365 | 6.8082 | 0.50865 | 7 | 0.31684
24547 | 9.1 | 1 | 365 | 10.3603 | 0.20881 | 10 | 0.56911
24528 | 9.88 | 1 | 365 | 11.2483 | 0.88386 | 12 | 0.13217
24555 | 11.96 | 1 | 365 | 13.6164 | 0.017298 | 13 | 0.63368
24553 | 13 | 1 | 365 | 14.8004 | 0.58402 | 15 | 0.38444
24554 | 8.84 | 1 | 365 | 10.0643 | 0.31713 | 10 | 0.38142
24512 | 11.7 | 1 | 365 | 13.3204 | 0.12562 | 13 | 0.44599
24559 | 6.5 | 1 | 365 | 7.4002 | 0.29201 | 7 | 0.69222
24558 | 14.04 | 1 | 365 | 15.9845 | 0.15074 | 16 | 0.13519
24560 | 2.34 | 1 | 365 | 2.6641 | 0.025124 | 2 | 0.6892
24561 | 8.06 | 1 | 365 | 9.1763 | 0.64209 | 9 | 0.81835
24562 | 6.24 | 1 | 365 | 7.1042 | 0.40033 | 7 | 0.50453
24564 | 2.86 | 1 | 365 | 3.2561 | 0.80848 | 4 | 0.064576
24566 | 5.46 | 1 | 365 | 6.2162 | 0.72529 | 6 | 0.94146
24567 | 3.38 | 1 | 365 | 3.8481 | 0.59185 | 4 | 0.43995
24569 | 4.16 | 1 | 365 | 4.7361 | 0.26689 | 5 | 0.0030198
24571 | 4.94 | 1 | 365 | 5.6242 | 0.94193 | 6 | 0.56609
24572 | 9.1 | 1 | 365 | 10.3603 | 0.20881 | 10 | 0.56911
24570 | 6.5 | 1 | 365 | 7.4002 | 0.29201 | 7 | 0.69222
24573 | 11.7 | 1 | 365 | 13.3204 | 0.12562 | 13 | 0.44599
24592 | 7.8 | 1 | 365 | 8.8803 | 0.75041 | 9 | 0.63066
24591 | 5.98 | 1 | 365 | 6.8082 | 0.50865 | 7 | 0.31684
24590 | 2.86 | 1 | 365 | 3.2561 | 0.80848 | 4 | 0.064576
24588 | 6.24 | 1 | 365 | 7.1042 | 0.40033 | 7 | 0.50453
24578 | 4.95 | 1 | 365 | 5.6355 | 0.97622 | 6 | 0.61177
24579 | 9.625 | 1 | 365 | 10.958 | 0.0093225 | 10 | 0.96732
24581 | 8 | 1 | 365 | 9.1079 | 0.43632 | 9 | 0.54427
24582 | 4.95 | 1 | 365 | 5.6355 | 0.97622 | 6 | 0.61177
24263 | 5.1 | 1 | 365 | 5.8063 | 0.49065 | 6 | 0.29697
24733 | 6.725 | 1 | 365 | 7.6564 | 0.063657 | 7 | 0.72003
24715 | 6.12 | 1 | 365 | 6.9676 | 0.98878 | 7 | 0.95637
24722 | 9.1 | 1 | 365 | 10.3603 | 0.20881 | 10 | 0.56911
24735 | 6.47 | 1 | 365 | 7.3661 | 0.18912 | 7 | 0.55518
24736 | 9.36 | 1 | 365 | 10.6563 | 0.10049 | 10 | 0.75679
24738 | 12.48 | 1 | 365 | 14.2084 | 0.80066 | 15 | 0.0090593
24739 | 13.52 | 1 | 365 | 15.3924 | 0.36738 | 15 | 0.75981
24741 | 9.18 | 1 | 365 | 10.4514 | 0.48318 | 10 | 0.93455
24743 | 5.98 | 1 | 365 | 6.8082 | 0.50865 | 7 | 0.31684
24742 | 7.8 | 1 | 365 | 8.8803 | 0.75041 | 9 | 0.63066
24745 | 8.06 | 1 | 365 | 9.1763 | 0.64209 | 9 | 0.81835
24746 | 6.24 | 1 | 365 | 7.1042 | 0.40033 | 7 | 0.50453
24748 | 3.38 | 1 | 365 | 3.8481 | 0.59185 | 4 | 0.43995
24747 | 8.32 | 1 | 365 | 9.4723 | 0.53377 | 10 | 0.0060396
24749 | 5.2 | 1 | 365 | 5.9202 | 0.83361 | 6 | 0.75377
24750 | 12.74 | 1 | 365 | 14.5044 | 0.69234 | 15 | 0.19675
24751 | 6.725 | 1 | 365 | 7.6564 | 0.063657 | 7 | 0.72003
24752 | 8.215 | 1 | 365 | 9.3527 | 0.17367 | 9 | 0.5264
24753 | 7.96 | 1 | 365 | 9.0624 | 0.29914 | 9 | 0.36155
24755 | 5.46 | 1 | 365 | 6.2162 | 0.72529 | 6 | 0.94146
24756 | 10.36 | 1 | 365 | 11.7948 | 0.53003 | 12 | 0.32483
24758 | 6.82 | 1 | 365 | 7.7645 | 0.38946 | 8 | 0.15399
24757 | 14.045 | 1 | 365 | 15.9901 | 0.16789 | 16 | 0.15803
24759 | 5.2 | 1 | 365 | 5.9202 | 0.83361 | 6 | 0.75377
24760 | 10.2 | 1 | 365 | 11.6126 | 0.98131 | 12 | 0.59394
24762 | 5.61 | 1 | 365 | 6.3869 | 0.23972 | 6 | 0.62667
24765 | 6.6 | 1 | 365 | 7.5141 | 0.63496 | 8 | 0.14902
24744 | 13.515 | 1 | 365 | 15.3867 | 0.35023 | 15 | 0.73697
24766 | 2.08 | 1 | 365 | 2.3681 | 0.13344 | 2 | 0.50151
24768 | 8.58 | 1 | 365 | 9.7683 | 0.42545 | 10 | 0.19373
24769 | 5.035 | 1 | 365 | 5.7323 | 0.26773 | 6 | 4.9175e-05
24770 | 6.63 | 1 | 365 | 7.5482 | 0.73785 | 8 | 0.28606
24772 | 8.32 | 1 | 365 | 9.4723 | 0.53377 | 10 | 0.0060396
24773 | 8.06 | 1 | 365 | 9.1763 | 0.64209 | 9 | 0.81835
24767 | 3.75 | 1 | 365 | 4.2694 | 0.86078 | 5 | 0.13013
24775 | 9.1 | 1 | 365 | 10.3603 | 0.20881 | 10 | 0.56911
24777 | 6.5 | 1 | 365 | 7.4002 | 0.29201 | 7 | 0.69222
24778 | 7.15 | 1 | 365 | 8.1402 | 0.52121 | 8 | 0.66144
24776 | 7.54 | 1 | 365 | 8.5842 | 0.85873 | 9 | 0.44297
24780 | 5.98 | 1 | 365 | 6.8082 | 0.50865 | 7 | 0.31684
24771 | 14.04 | 1 | 365 | 15.9845 | 0.15074 | 16 | 0.13519
24782 | 10.66 | 1 | 365 | 12.1363 | 0.5589 | 12 | 0.69524
24786 | 10 | 1 | 365 | 11.3849 | 0.2954 | 11 | 0.68034
24785 | 10.07 | 1 | 365 | 11.4646 | 0.53547 | 12 | 9.835e-05
24784 | 9.36 | 1 | 365 | 10.6563 | 0.10049 | 10 | 0.75679
24789 | 3.12 | 1 | 365 | 3.5521 | 0.70016 | 4 | 0.25226
24788 | 6.76 | 1 | 365 | 7.6962 | 0.18369 | 7 | 0.87991
24792 | 9.18 | 1 | 365 | 10.4514 | 0.48318 | 10 | 0.93455
24793 | 2.6 | 1 | 365 | 2.9601 | 0.9168 | 3 | 0.87689
24795 | 6.24 | 1 | 365 | 7.1042 | 0.40033 | 7 | 0.50453
24794 | 14.56 | 1 | 365 | 16.5765 | 0.9341 | 17 | 0.51057
24797 | 3.12 | 1 | 365 | 3.5521 | 0.70016 | 4 | 0.25226
24798 | 13 | 1 | 365 | 14.8004 | 0.58402 | 15 | 0.38444
24799 | 10.4 | 1 | 365 | 11.8403 | 0.66722 | 12 | 0.50755
24802 | 9.88 | 1 | 365 | 11.2483 | 0.88386 | 12 | 0.13217
24801 | 8.06 | 1 | 365 | 9.1763 | 0.64209 | 9 | 0.81835
24803 | 4.845 | 1 | 365 | 5.516 | 0.61612 | 6 | 0.13212
24804 | 3.12 | 1 | 365 | 3.5521 | 0.70016 | 4 | 0.25226
24805 | 6.5 | 1 | 365 | 7.4002 | 0.29201 | 7 | 0.69222
24807 | 8.58 | 1 | 365 | 9.7683 | 0.42545 | 10 | 0.19373
24806 | 4.68 | 1 | 365 | 5.3282 | 0.050247 | 5 | 0.3784
24808 | 8.32 | 1 | 365 | 9.4723 | 0.53377 | 10 | 0.0060396
24812 | 4.16 | 1 | 365 | 4.7361 | 0.26689 | 5 | 0.0030198
24811 | 6.24 | 1 | 365 | 7.1042 | 0.40033 | 7 | 0.50453
24809 | 10.14 | 1 | 365 | 11.5443 | 0.77554 | 12 | 0.31986
24813 | 9.62 | 1 | 365 | 10.9523 | 0.99217 | 11 | 0.94448
24815 | 5.46 | 1 | 365 | 6.2162 | 0.72529 | 6 | 0.94146
24814 | 9.88 | 1 | 365 | 11.2483 | 0.88386 | 12 | 0.13217
24816 | 3.12 | 1 | 365 | 3.5521 | 0.70016 | 4 | 0.25226
24817 | 6.5 | 1 | 365 | 7.4002 | 0.29201 | 7 | 0.69222
24821 | 5.3 | 1 | 365 | 6.034 | 0.17656 | 6 | 0.21058
24819 | 3.64 | 1 | 365 | 4.1441 | 0.48353 | 4 | 0.62764
24823 | 4.42 | 1 | 365 | 5.0321 | 0.15857 | 5 | 0.19071
24824 | 6.24 | 1 | 365 | 7.1042 | 0.40033 | 7 | 0.50453
24826 | 6.76 | 1 | 365 | 7.6962 | 0.18369 | 7 | 0.87991
24827 | 7.02 | 1 | 365 | 7.9922 | 0.075371 | 8 | 0.067596
24825 | 9.1 | 1 | 365 | 10.3603 | 0.20881 | 10 | 0.56911
24830 | 3.24 | 1 | 365 | 3.6887 | 0.11171 | 3 | 0.80043
24829 | 5.1 | 1 | 365 | 5.8063 | 0.49065 | 6 | 0.29697
24831 | 10.725 | 1 | 365 | 12.2103 | 0.78182 | 12 | 0.99216
24689 | 5.2 | 1 | 365 | 5.9202 | 0.83361 | 6 | 0.75377
24832 | 8.58 | 1 | 365 | 9.7683 | 0.42545 | 10 | 0.19373
24837 | 6.76 | 1 | 365 | 7.6962 | 0.18369 | 7 | 0.87991
23777 | 5.04 | 1 | 365 | 5.738 | 0.28488 | 6 | 0.022889
18395 | 6.24 | 1 | 365 | 7.1042 | 0.40033 | 7 | 0.50453
18700 | 3.12 | 1 | 365 | 3.5521 | 0.70016 | 4 | 0.25226
17783 | 12.24 | 1 | 365 | 13.9352 | 0.97757 | 14 | 0.91273
16252 | 5.635 | 1 | 365 | 6.4154 | 0.32546 | 6 | 0.74087
25009 | 9.075 | 1 | 365 | 10.3318 | 0.12308 | 10 | 0.4549
25017 | 5.72 | 1 | 365 | 6.5122 | 0.61697 | 7 | 0.12915
25018 | 5.72 | 1 | 365 | 6.5122 | 0.61697 | 7 | 0.12915
25020 | 3.57 | 1 | 365 | 4.0644 | 0.24346 | 4 | 0.30788
25021 | 9.945 | 1 | 365 | 11.3223 | 0.10678 | 11 | 0.42909
25022 | 9.36 | 1 | 365 | 10.6563 | 0.10049 | 10 | 0.75679
25023 | 6.5 | 1 | 365 | 7.4002 | 0.29201 | 7 | 0.69222
25025 | 5.61 | 1 | 365 | 6.3869 | 0.23972 | 6 | 0.62667
25026 | 3.9 | 1 | 365 | 4.4401 | 0.37521 | 4 | 0.81533
25028 | 6.76 | 1 | 365 | 7.6962 | 0.18369 | 7 | 0.87991
21772 | 12.75 | 1 | 365 | 14.5158 | 0.72663 | 15 | 0.24243
24168 | 3.38 | 1 | 365 | 3.8481 | 0.59185 | 4 | 0.43995
24171 | 8.06 | 1 | 365 | 9.1763 | 0.64209 | 9 | 0.81835
24179 | 8.84 | 1 | 365 | 10.0643 | 0.31713 | 10 | 0.38142
24197 | 6.12 | 1 | 365 | 6.9676 | 0.98878 | 7 | 0.95637
24180 | 7.395 | 1 | 365 | 8.4192 | 0.36145 | 8 | 0.78061
24200 | 4.68 | 1 | 365 | 5.3282 | 0.050247 | 5 | 0.3784
25030 | 8.32 | 1 | 365 | 9.4723 | 0.53377 | 10 | 0.0060396
24203 | 10.14 | 1 | 365 | 11.5443 | 0.77554 | 12 | 0.31986
24205 | 7.14 | 1 | 365 | 8.1288 | 0.48692 | 8 | 0.61576
24210 | 11.22 | 1 | 365 | 12.7739 | 0.47944 | 13 | 0.25334
24212 | 6.24 | 1 | 365 | 7.1042 | 0.40033 | 7 | 0.50453
24249 | 4.68 | 1 | 365 | 5.3282 | 0.050247 | 5 | 0.3784
24251 | 8.06 | 1 | 365 | 9.1763 | 0.64209 | 9 | 0.81835
25032 | 6.24 | 1 | 365 | 7.1042 | 0.40033 | 7 | 0.50453
25035 | 6.63 | 1 | 365 | 7.5482 | 0.73785 | 8 | 0.28606
24248 | 2.6 | 1 | 365 | 2.9601 | 0.9168 | 3 | 0.87689
24252 | 9.62 | 1 | 365 | 10.9523 | 0.99217 | 11 | 0.94448
24254 | 8.91 | 1 | 365 | 10.144 | 0.5572 | 10 | 0.70118
25036 | 9.36 | 1 | 365 | 10.6563 | 0.10049 | 10 | 0.75679
19734 | 4 | 1 | 365 | 4.554 | 0.71816 | 5 | 0.27213
24259 | 9.88 | 1 | 365 | 11.2483 | 0.88386 | 12 | 0.13217
25037 | 9.36 | 1 | 365 | 10.6563 | 0.10049 | 10 | 0.75679
23586 | 3.38 | 1 | 365 | 3.8481 | 0.59185 | 4 | 0.43995
25040 | 7.28 | 1 | 365 | 8.2882 | 0.96705 | 9 | 0.25528
23687 | 6.63 | 1 | 365 | 7.5482 | 0.73785 | 8 | 0.28606
25038 | 4.16 | 1 | 365 | 4.7361 | 0.26689 | 5 | 0.0030198
24247 | 3.64 | 1 | 365 | 4.1441 | 0.48353 | 4 | 0.62764
24256 | 7.28 | 1 | 365 | 8.2882 | 0.96705 | 9 | 0.25528
24266 | 5.2 | 1 | 365 | 5.9202 | 0.83361 | 6 | 0.75377
24268 | 6.24 | 1 | 365 | 7.1042 | 0.40033 | 7 | 0.50453
25041 | 8.84 | 1 | 365 | 10.0643 | 0.31713 | 10 | 0.38142
24270 | 8.06 | 1 | 365 | 9.1763 | 0.64209 | 9 | 0.81835
24273 | 5.46 | 1 | 365 | 6.2162 | 0.72529 | 6 | 0.94146
24272 | 4.94 | 1 | 365 | 5.6242 | 0.94193 | 6 | 0.56609
25042 | 7.28 | 1 | 365 | 8.2882 | 0.96705 | 9 | 0.25528
24274 | 6.095 | 1 | 365 | 6.9391 | 0.90305 | 7 | 0.84216
25043 | 4.68 | 1 | 365 | 5.3282 | 0.050247 | 5 | 0.3784
25044 | 7.8 | 1 | 365 | 8.8803 | 0.75041 | 9 | 0.63066
25045 | 5.46 | 1 | 365 | 6.2162 | 0.72529 | 6 | 0.94146
25046 | 4.42 | 1 | 365 | 5.0321 | 0.15857 | 5 | 0.19071
25049 | 5.865 | 1 | 365 | 6.6773 | 0.11425 | 6 | 0.79152
25050 | 5.1 | 1 | 365 | 5.8063 | 0.49065 | 6 | 0.29697
25048 | 5.2 | 1 | 365 | 5.9202 | 0.83361 | 6 | 0.75377
25052 | 4.16 | 1 | 365 | 4.7361 | 0.26689 | 5 | 0.0030198
25011 | 8.06 | 1 | 365 | 9.1763 | 0.64209 | 9 | 0.81835
25053 | 5.2 | 1 | 365 | 5.9202 | 0.83361 | 6 | 0.75377
25054 | 9.88 | 1 | 365 | 11.2483 | 0.88386 | 12 | 0.13217
25013 | 3.825 | 1 | 365 | 4.3547 | 0.11799 | 4 | 0.47273
25055 | 10.14 | 1 | 365 | 11.5443 | 0.77554 | 12 | 0.31986
25057 | 8.32 | 1 | 365 | 9.4723 | 0.53377 | 10 | 0.0060396
15818 | 47.58 | 0.9 | 365 | 48.7526 | 0.85976 | 49 | 0.61233
25066 | 6.5 | 1 | 365 | 7.4002 | 0.29201 | 7 | 0.69222
25067 | 5.2 | 1 | 365 | 5.9202 | 0.83361 | 6 | 0.75377
25070 | 4.94 | 1 | 365 | 5.6242 | 0.94193 | 6 | 0.56609
25071 | 8.06 | 1 | 365 | 9.1763 | 0.64209 | 9 | 0.81835
25068 | 5.72 | 1 | 365 | 6.5122 | 0.61697 | 7 | 0.12915
25079 | 6.5 | 1 | 365 | 7.4002 | 0.29201 | 7 | 0.69222
25078 | 5.72 | 1 | 365 | 6.5122 | 0.61697 | 7 | 0.12915
15816 | 145.86 | 0.9 | 365 | 149.4546 | 0.20943 | 149 | 0.66404
25085 | 6.24 | 1 | 365 | 7.1042 | 0.40033 | 7 | 0.50453
25093 | 8.32 | 1 | 365 | 9.4723 | 0.53377 | 10 | 0.0060396
25096 | 3.64 | 1 | 365 | 4.1441 | 0.48353 | 4 | 0.62764
20554 | 4.16 | 1 | 365 | 4.7361 | 0.26689 | 5 | 0.0030198
21771 | 2.6 | 1 | 365 | 2.9601 | 0.9168 | 3 | 0.87689
24444 | 3.315 | 1 | 365 | 3.7741 | 0.36893 | 4 | 0.14303
25106 | 5.98 | 1 | 365 | 6.8082 | 0.50865 | 7 | 0.31684
24942 | 3.9 | 1 | 365 | 4.4401 | 0.37521 | 4 | 0.81533
24951 | 5.2 | 1 | 365 | 5.9202 | 0.83361 | 6 | 0.75377
25112 | 4.68 | 1 | 365 | 5.3282 | 0.050247 | 5 | 0.3784
24606 | 2.08 | 1 | 365 | 2.3681 | 0.13344 | 2 | 0.50151
24608 | 3.64 | 1 | 365 | 4.1441 | 0.48353 | 4 | 0.62764
25125 | 6.885 | 1 | 365 | 7.8385 | 0.61238 | 8 | 0.45091
24953 | 9.18 | 1 | 365 | 10.4514 | 0.48318 | 10 | 0.93455
24947 | 12.5 | 1 | 365 | 14.2312 | 0.86925 | 15 | 0.10042
25131 | 5.46 | 1 | 365 | 6.2162 | 0.72529 | 6 | 0.94146
25135 | 8.06 | 1 | 365 | 9.1763 | 0.64209 | 9 | 0.81835
25136 | 4.68 | 1 | 365 | 5.3282 | 0.050247 | 5 | 0.3784
25143 | 7.54 | 1 | 365 | 8.5842 | 0.85873 | 9 | 0.44297
25141 | 5.46 | 1 | 365 | 6.2162 | 0.72529 | 6 | 0.94146
25150 | 9.1 | 1 | 365 | 10.3603 | 0.20881 | 10 | 0.56911
25151 | 7.95 | 1 | 365 | 9.051 | 0.26484 | 9 | 0.31587
25152 | 3.12 | 1 | 365 | 3.5521 | 0.70016 | 4 | 0.25226
25154 | 5.46 | 1 | 365 | 6.2162 | 0.72529 | 6 | 0.94146
25156 | 5.2 | 1 | 365 | 5.9202 | 0.83361 | 6 | 0.75377
25157 | 6.5 | 1 | 365 | 7.4002 | 0.29201 | 7 | 0.69222
25158 | 2.6 | 1 | 365 | 2.9601 | 0.9168 | 3 | 0.87689
25159 | 5.2 | 1 | 365 | 5.9202 | 0.83361 | 6 | 0.75377
25160 | 4.68 | 1 | 365 | 5.3282 | 0.050247 | 5 | 0.3784
25161 | 4.68 | 1 | 365 | 5.3282 | 0.050247 | 5 | 0.3784
25162 | 3.9 | 1 | 365 | 4.4401 | 0.37521 | 4 | 0.81533
25163 | 3.9 | 1 | 365 | 4.4401 | 0.37521 | 4 | 0.81533
25174 | 9.705 | 1 | 365 | 11.0491 | 0.28369 | 11 | 0.33277
25172 | 8.47 | 1 | 365 | 9.643 | 0.048204 | 9 | 0.69124
25173 | 4.035 | 1 | 365 | 4.5938 | 0.83819 | 5 | 0.43202
25171 | 6.82 | 1 | 365 | 7.7645 | 0.38946 | 8 | 0.15399
25170 | 8.47 | 1 | 365 | 9.643 | 0.048204 | 9 | 0.69124
24097 | 8.415 | 1 | 365 | 9.5804 | 0.85958 | 10 | 0.44
25177 | 2.98 | 1 | 365 | 3.3927 | 0.22003 | 3 | 0.61274
25175 | 10.215 | 1 | 365 | 11.6297 | 0.032751 | 11 | 0.66246
25188 | 2.86 | 1 | 365 | 3.2561 | 0.80848 | 4 | 0.064576
25193 | 4.42 | 1 | 365 | 5.0321 | 0.15857 | 5 | 0.19071
25194 | 11.18 | 1 | 365 | 12.7284 | 0.34226 | 13 | 0.070616
25060 | 5.2 | 1 | 365 | 5.9202 | 0.83361 | 6 | 0.75377
24998 | 6.27 | 1 | 365 | 7.1384 | 0.50322 | 7 | 0.64157
25196 | 14.56 | 1 | 365 | 16.5765 | 0.9341 | 17 | 0.51057
25205 | 3.57 | 1 | 365 | 4.0644 | 0.24346 | 4 | 0.30788
25211 | 7.28 | 1 | 365 | 8.2882 | 0.96705 | 9 | 0.25528
25199 | 4.24 | 1 | 365 | 4.8272 | 0.54125 | 5 | 0.36846
25213 | 3.64 | 1 | 365 | 4.1441 | 0.48353 | 4 | 0.62764
25215 | 9.62 | 1 | 365 | 10.9523 | 0.99217 | 11 | 0.94448
25218 | 7.95 | 1 | 365 | 9.051 | 0.26484 | 9 | 0.31587
25214 | 4.42 | 1 | 365 | 5.0321 | 0.15857 | 5 | 0.19071
25369 | 6.325 | 1 | 365 | 7.201 | 0.69184 | 7 | 0.89281
25372 | 5.1 | 1 | 365 | 5.8063 | 0.49065 | 6 | 0.29697
25366 | 10.175 | 1 | 365 | 11.5842 | 0.89557 | 12 | 0.47974
25140 | 9.8 | 1 | 365 | 11.1572 | 0.60949 | 11 | 0.76673
25374 | 4.675 | 1 | 365 | 5.3225 | 0.033099 | 5 | 0.35556
25373 | 6.24 | 1 | 365 | 7.1042 | 0.40033 | 7 | 0.50453
25351 | 7 | 1 | 365 | 7.9695 | 0.00678 | 7 | 0.97624
25365 | 4.4 | 1 | 365 | 5.0094 | 0.089976 | 5 | 0.099348
25375 | 7.15 | 1 | 365 | 8.1402 | 0.52121 | 8 | 0.66144
25381 | 4.68 | 1 | 365 | 5.3282 | 0.050247 | 5 | 0.3784
25380 | 8.925 | 1 | 365 | 10.1611 | 0.60864 | 10 | 0.7697
25005 | 7 | 1 | 365 | 7.9695 | 0.00678 | 7 | 0.97624
25368 | 8.32 | 1 | 365 | 9.4723 | 0.53377 | 10 | 0.0060396
25376 | 8.25 | 1 | 365 | 9.3926 | 0.29371 | 9 | 0.68628
25382 | 10.14 | 1 | 365 | 11.5443 | 0.77554 | 12 | 0.31986
25384 | 3.64 | 1 | 365 | 4.1441 | 0.48353 | 4 | 0.62764
25388 | 5.72 | 1 | 365 | 6.5122 | 0.61697 | 7 | 0.12915
24239 | 4.96 | 1 | 365 | 5.6469 | 0.010518 | 5 | 0.65745
25389 | 7.02 | 1 | 365 | 7.9922 | 0.075371 | 8 | 0.067596
25390 | 2.86 | 1 | 365 | 3.2561 | 0.80848 | 4 | 0.064576
24389 | 3.47 | 1 | 365 | 3.9506 | 0.9005 | 4 | 0.85108
25391 | 10.45 | 1 | 365 | 11.8973 | 0.83869 | 12 | 0.73595
24390 | 7.8 | 1 | 365 | 8.8803 | 0.75041 | 9 | 0.63066
24392 | 4.68 | 1 | 365 | 5.3282 | 0.050247 | 5 | 0.3784
25393 | 8.25 | 1 | 365 | 9.3926 | 0.29371 | 9 | 0.68628
21952 | 4.42 | 1 | 365 | 5.0321 | 0.15857 | 5 | 0.19071
21669 | 10.4 | 1 | 365 | 11.8403 | 0.66722 | 12 | 0.50755
25395 | 11 | 1 | 365 | 12.5234 | 0.72494 | 13 | 0.24837
25396 | 6.05 | 1 | 365 | 6.8879 | 0.74872 | 7 | 0.6366
25397 | 7.425 | 1 | 365 | 8.4533 | 0.46433 | 8 | 0.91765
25398 | 8.55 | 1 | 365 | 9.7341 | 0.32257 | 10 | 0.056687
25399 | 6.54 | 1 | 365 | 7.4457 | 0.42919 | 7 | 0.87494
25400 | 7.56 | 1 | 365 | 8.607 | 0.92732 | 9 | 0.53433
25417 | 4.5 | 1 | 365 | 5.1232 | 0.43293 | 5 | 0.55615
25418 | 23.52 | 1 | 365 | 26.7774 | 0.66278 | 27 | 0.44015
24393 | 7.42 | 1 | 365 | 8.4476 | 0.44719 | 8 | 0.89481
24563 | 9.36 | 1 | 365 | 10.6563 | 0.10049 | 10 | 0.75679
24395 | 4.42 | 1 | 365 | 5.0321 | 0.15857 | 5 | 0.19071
25155 | 9.62 | 1 | 365 | 10.9523 | 0.99217 | 11 | 0.94448
24396 | 7.65 | 1 | 365 | 8.7095 | 0.23598 | 8 | 0.94546
25401 | 7.65 | 1 | 365 | 8.7095 | 0.23598 | 8 | 0.94546
24397 | 9.88 | 1 | 365 | 11.2483 | 0.88386 | 12 | 0.13217
25430 | 6.6 | 1 | 365 | 7.5141 | 0.63496 | 8 | 0.14902
24398 | 7.8 | 1 | 365 | 8.8803 | 0.75041 | 9 | 0.63066
24399 | 5.2 | 1 | 365 | 5.9202 | 0.83361 | 6 | 0.75377
25431 | 6.63 | 1 | 365 | 7.5482 | 0.73785 | 8 | 0.28606
24400 | 8.5 | 1 | 365 | 9.6772 | 0.15109 | 9 | 0.82829
24402 | 7.28 | 1 | 365 | 8.2882 | 0.96705 | 9 | 0.25528
24404 | 10.66 | 1 | 365 | 12.1363 | 0.5589 | 12 | 0.69524
24403 | 8.91 | 1 | 365 | 10.144 | 0.5572 | 10 | 0.70118
24405 | 5.865 | 1 | 365 | 6.6773 | 0.11425 | 6 | 0.79152
25434 | 6.6 | 1 | 365 | 7.5141 | 0.63496 | 8 | 0.14902
24406 | 5.98 | 1 | 365 | 6.8082 | 0.50865 | 7 | 0.31684
25436 | 7.28 | 1 | 365 | 8.2882 | 0.96705 | 9 | 0.25528
24407 | 4.94 | 1 | 365 | 5.6242 | 0.94193 | 6 | 0.56609
25435 | 5.225 | 1 | 365 | 5.9486 | 0.91935 | 6 | 0.86798
24408 | 11.75 | 1 | 365 | 13.3773 | 0.29709 | 13 | 0.67439
25439 | 19.75 | 1 | 365 | 22.4852 | 0.73341 | 23 | 0.21866
24409 | 8.5 | 1 | 365 | 9.6772 | 0.15109 | 9 | 0.82829
24410 | 2.34 | 1 | 365 | 2.6641 | 0.025124 | 2 | 0.6892
24412 | 9.215 | 1 | 365 | 10.4912 | 0.60321 | 11 | 0.09443
25441 | 6.885 | 1 | 365 | 7.8385 | 0.61238 | 8 | 0.45091
24414 | 5.5 | 1 | 365 | 6.2617 | 0.86247 | 7 | 0.12418
24415 | 9.35 | 1 | 365 | 10.6449 | 0.066199 | 10 | 0.71111
25438 | 3.825 | 1 | 365 | 4.3547 | 0.11799 | 4 | 0.47273
24416 | 5.1 | 1 | 365 | 5.8063 | 0.49065 | 6 | 0.29697
25443 | 3.9 | 1 | 365 | 4.4401 | 0.37521 | 4 | 0.81533
25442 | 5.72 | 1 | 365 | 6.5122 | 0.61697 | 7 | 0.12915
25446 | 17.595 | 1 | 365 | 20.0318 | 0.34276 | 20 | 0.37455
25445 | 10.4 | 1 | 365 | 11.8403 | 0.66722 | 12 | 0.50755
25448 | 7.905 | 1 | 365 | 8.9998 | 0.11051 | 9 | 0.11031
24740 | 331.5 | 0.9 | 365 | 339.6696 | 0.20326 | 339 | 0.87282
25450 | 4.16 | 1 | 365 | 4.7361 | 0.26689 | 5 | 0.0030198
24278 | 13.26 | 1 | 365 | 15.0964 | 0.4757 | 15 | 0.57213
24284 | 5.72 | 1 | 365 | 6.5122 | 0.61697 | 7 | 0.12915
25433 | 8.525 | 1 | 365 | 9.7057 | 0.23683 | 9 | 0.94249
24288 | 8.32 | 1 | 365 | 9.4723 | 0.53377 | 10 | 0.0060396
24308 | 13.52 | 1 | 365 | 15.3924 | 0.36738 | 15 | 0.75981
25452 | 8.84 | 1 | 365 | 10.0643 | 0.31713 | 10 | 0.38142
25455 | 14.82 | 1 | 365 | 16.8725 | 0.82578 | 17 | 0.69826
25457 | 5.98 | 1 | 365 | 6.8082 | 0.50865 | 7 | 0.31684
25459 | 3.64 | 1 | 365 | 4.1441 | 0.48353 | 4 | 0.62764
25461 | 7.02 | 1 | 365 | 7.9922 | 0.075371 | 8 | 0.067596
25463 | 8.58 | 1 | 365 | 9.7683 | 0.42545 | 10 | 0.19373
25464 | 3.64 | 1 | 365 | 4.1441 | 0.48353 | 4 | 0.62764
25465 | 3.975 | 1 | 365 | 4.5255 | 0.63242 | 5 | 0.15793
25467 | 6.36 | 1 | 365 | 7.2408 | 0.81187 | 8 | 0.052694
25470 | 9.69 | 1 | 365 | 11.032 | 0.23224 | 11 | 0.26425
25468 | 9.88 | 1 | 365 | 11.2483 | 0.88386 | 12 | 0.13217
25471 | 6.24 | 1 | 365 | 7.1042 | 0.40033 | 7 | 0.50453
25474 | 3.64 | 1 | 365 | 4.1441 | 0.48353 | 4 | 0.62764
25476 | 5.72 | 1 | 365 | 6.5122 | 0.61697 | 7 | 0.12915
25477 | 3.18 | 1 | 365 | 3.6204 | 0.90594 | 4 | 0.52635
25481 | 2.6 | 1 | 365 | 2.9601 | 0.9168 | 3 | 0.87689
25479 | 7.14 | 1 | 365 | 8.1288 | 0.48692 | 8 | 0.61576
25484 | 7.8 | 1 | 365 | 8.8803 | 0.75041 | 9 | 0.63066
25485 | 9.36 | 1 | 365 | 10.6563 | 0.10049 | 10 | 0.75679
25486 | 7.02 | 1 | 365 | 7.9922 | 0.075371 | 8 | 0.067596
25508 | 6 | 1 | 365 | 6.831 | 0.57724 | 7 | 0.4082
25507 | 6.24 | 1 | 365 | 7.1042 | 0.40033 | 7 | 0.50453
25505 | 4.68 | 1 | 365 | 5.3282 | 0.050247 | 5 | 0.3784
25506 | 4.16 | 1 | 365 | 4.7361 | 0.26689 | 5 | 0.0030198
25504 | 8.06 | 1 | 365 | 9.1763 | 0.64209 | 9 | 0.81835
25503 | 13.78 | 1 | 365 | 15.6884 | 0.25906 | 15 | 0.9475
25502 | 5.46 | 1 | 365 | 6.2162 | 0.72529 | 6 | 0.94146
25501 | 7.54 | 1 | 365 | 8.5842 | 0.85873 | 9 | 0.44297
25500 | 7.54 | 1 | 365 | 8.5842 | 0.85873 | 9 | 0.44297
25498 | 10.14 | 1 | 365 | 11.5443 | 0.77554 | 12 | 0.31986
25497 | 7.28 | 1 | 365 | 8.2882 | 0.96705 | 9 | 0.25528
25496 | 5.98 | 1 | 365 | 6.8082 | 0.50865 | 7 | 0.31684
25495 | 3.38 | 1 | 365 | 3.8481 | 0.59185 | 4 | 0.43995
25494 | 2.86 | 1 | 365 | 3.2561 | 0.80848 | 4 | 0.064576
25493 | 11.475 | 1 | 365 | 13.0642 | 0.35397 | 13 | 0.41819
25492 | 5.2 | 1 | 365 | 5.9202 | 0.83361 | 6 | 0.75377
25491 | 4.68 | 1 | 365 | 5.3282 | 0.050247 | 5 | 0.3784
25490 | 6.24 | 1 | 365 | 7.1042 | 0.40033 | 7 | 0.50453
25489 | 5.2 | 1 | 365 | 5.9202 | 0.83361 | 6 | 0.75377
25488 | 5.98 | 1 | 365 | 6.8082 | 0.50865 | 7 | 0.31684
25721 | 9 | 1 | 365 | 10.2464 | 0.86586 | 11 | 0.1123
25718 | 6.12 | 1 | 365 | 6.9676 | 0.98878 | 7 | 0.95637
25725 | 4.94 | 1 | 365 | 5.6242 | 0.94193 | 6 | 0.56609
25724 | 9.99 | 1 | 365 | 11.3736 | 0.2611 | 11 | 0.63466
25727 | 7.2 | 1 | 365 | 8.1972 | 0.69269 | 8 | 0.88984
25722 | 6.24 | 1 | 365 | 7.1042 | 0.40033 | 7 | 0.50453
18865 | 11.18 | 1 | 365 | 12.7284 | 0.34226 | 13 | 0.070616
25729 | 9.72 | 1 | 365 | 11.0662 | 0.33513 | 11 | 0.40129
20811 | 5.1 | 1 | 365 | 5.8063 | 0.49065 | 6 | 0.29697
25728 | 13.26 | 1 | 365 | 15.0964 | 0.4757 | 15 | 0.57213
25733 | 6.24 | 1 | 365 | 7.1042 | 0.40033 | 7 | 0.50453
24417 | 7.905 | 1 | 365 | 8.9998 | 0.11051 | 9 | 0.11031
20785 | 6.885 | 1 | 365 | 7.8385 | 0.61238 | 8 | 0.45091
24418 | 11.55 | 1 | 365 | 13.1496 | 0.61119 | 13 | 0.76079
18963 | 6.5 | 1 | 365 | 7.4002 | 0.29201 | 7 | 0.69222
25730 | 4.5 | 1 | 365 | 5.1232 | 0.43293 | 5 | 0.55615
24419 | 6.885 | 1 | 365 | 7.8385 | 0.61238 | 8 | 0.45091
20678 | 9.88 | 1 | 365 | 11.2483 | 0.88386 | 12 | 0.13217
24421 | 3.825 | 1 | 365 | 4.3547 | 0.11799 | 4 | 0.47273
25736 | 3.12 | 1 | 365 | 3.5521 | 0.70016 | 4 | 0.25226
20519 | 6.24 | 1 | 365 | 7.1042 | 0.40033 | 7 | 0.50453
20289 | 10.4 | 1 | 365 | 11.8403 | 0.66722 | 12 | 0.50755
25738 | 9.36 | 1 | 365 | 10.6563 | 0.10049 | 10 | 0.75679
25747 | 5.46 | 1 | 365 | 6.2162 | 0.72529 | 6 | 0.94146
16411 | 10.71 | 1 | 365 | 12.1933 | 0.73037 | 12 | 0.92364
24423 | 4.59 | 1 | 365 | 5.2257 | 0.74159 | 5 | 0.96727
25757 | 7.02 | 1 | 365 | 7.9922 | 0.075371 | 8 | 0.067596
25762 | 10.66 | 1 | 365 | 12.1363 | 0.5589 | 12 | 0.69524
24426 | 12.74 | 1 | 365 | 14.5044 | 0.69234 | 15 | 0.19675
25765 | 3.9 | 1 | 365 | 4.4401 | 0.37521 | 4 | 0.81533
24428 | 4.845 | 1 | 365 | 5.516 | 0.61612 | 6 | 0.13212
25769 | 11.13 | 1 | 365 | 12.6714 | 0.17078 | 12 | 0.84221
24427 | 5.2 | 1 | 365 | 5.9202 | 0.83361 | 6 | 0.75377
25776 | 8.58 | 1 | 365 | 9.7683 | 0.42545 | 10 | 0.19373
20846 | 8.84 | 1 | 365 | 10.0643 | 0.31713 | 10 | 0.38142
24429 | 4.845 | 1 | 365 | 5.516 | 0.61612 | 6 | 0.13212
25771 | 7.28 | 1 | 365 | 8.2882 | 0.96705 | 9 | 0.25528
24432 | 6.63 | 1 | 365 | 7.5482 | 0.73785 | 8 | 0.28606
24433 | 4.08 | 1 | 365 | 4.6451 | 0.99252 | 5 | 0.63758
19203 | 11.44 | 1 | 365 | 13.0244 | 0.23394 | 13 | 0.2583
25779 | 9.54 | 1 | 365 | 10.8612 | 0.71781 | 11 | 0.57904
24430 | 16.12 | 1 | 365 | 18.3525 | 0.28418 | 18 | 0.6367
20144 | 5.75 | 1 | 365 | 6.5463 | 0.71985 | 7 | 0.26619
19626 | 5.46 | 1 | 365 | 6.2162 | 0.72529 | 6 | 0.94146
20121 | 10.965 | 1 | 365 | 12.4836 | 0.60491 | 13 | 0.088488
19943 | 5.1 | 1 | 365 | 5.8063 | 0.49065 | 6 | 0.29697
19495 | 8.32 | 1 | 365 | 9.4723 | 0.53377 | 10 | 0.0060396
24434 | 4.59 | 1 | 365 | 5.2257 | 0.74159 | 5 | 0.96727
19421 | 3.9 | 1 | 365 | 4.4401 | 0.37521 | 4 | 0.81533
24435 | 5.355 | 1 | 365 | 6.0966 | 0.36519 | 6 | 0.46182
19631 | 6.24 | 1 | 365 | 7.1042 | 0.40033 | 7 | 0.50453
19655 | 2.08 | 1 | 365 | 2.3681 | 0.13344 | 2 | 0.50151
21496 | 3.57 | 1 | 365 | 4.0644 | 0.24346 | 4 | 0.30788
24442 | 11.7 | 1 | 365 | 13.3204 | 0.12562 | 13 | 0.44599
17572 | 9.1 | 1 | 365 | 10.3603 | 0.20881 | 10 | 0.56911
17579 | 6.885 | 1 | 365 | 7.8385 | 0.61238 | 8 | 0.45091
24446 | 5.46 | 1 | 365 | 6.2162 | 0.72529 | 6 | 0.94146
17918 | 7.54 | 1 | 365 | 8.5842 | 0.85873 | 9 | 0.44297
24451 | 3.92 | 1 | 365 | 4.4629 | 0.4438 | 4 | 0.90669
18991 | 4.08 | 1 | 365 | 4.6451 | 0.99252 | 5 | 0.63758
24372 | 5.215 | 1 | 365 | 5.9372 | 0.88505 | 6 | 0.8223
18966 | 9.36 | 1 | 365 | 10.6563 | 0.10049 | 10 | 0.75679
18434 | 11.22 | 1 | 365 | 12.7739 | 0.47944 | 13 | 0.25334
25986 | 11.22 | 1 | 365 | 12.7739 | 0.47944 | 13 | 0.25334
24375 | 6.065 | 1 | 365 | 6.905 | 0.80016 | 7 | 0.70512
24454 | 9.8 | 1 | 365 | 11.1572 | 0.60949 | 11 | 0.76673
24456 | 10.36 | 1 | 365 | 11.7948 | 0.53003 | 12 | 0.32483
24583 | 10.2 | 1 | 365 | 11.6126 | 0.98131 | 12 | 0.59394
24458 | 4.2 | 1 | 365 | 4.7817 | 0.40407 | 5 | 0.18574
24584 | 16.64 | 1 | 365 | 18.9445 | 0.067546 | 19 | 0.012079
24585 | 8.25 | 1 | 365 | 9.3926 | 0.29371 | 9 | 0.68628
24586 | 4.59 | 1 | 365 | 5.2257 | 0.74159 | 5 | 0.96727
24587 | 11.18 | 1 | 365 | 12.7284 | 0.34226 | 13 | 0.070616
24589 | 8.06 | 1 | 365 | 9.1763 | 0.64209 | 9 | 0.81835
24459 | 8.96 | 1 | 365 | 10.2009 | 0.72868 | 10 | 0.92958
24420 | 7.65 | 1 | 365 | 8.7095 | 0.23598 | 8 | 0.94546
25782 | 7.685 | 1 | 365 | 8.7493 | 0.35601 | 9 | 0.10534
25786 | 9.1 | 1 | 365 | 10.3603 | 0.20881 | 10 | 0.56911
25789 | 7.54 | 1 | 365 | 8.5842 | 0.85873 | 9 | 0.44297
25790 | 2.86 | 1 | 365 | 3.2561 | 0.80848 | 4 | 0.064576
25791 | 9.1 | 1 | 365 | 10.3603 | 0.20881 | 10 | 0.56911
25795 | 5.46 | 1 | 365 | 6.2162 | 0.72529 | 6 | 0.94146
25794 | 2.08 | 1 | 365 | 2.3681 | 0.13344 | 2 | 0.50151
24664 | 6.5 | 1 | 365 | 7.4002 | 0.29201 | 7 | 0.69222
22284 | 6.5 | 1 | 365 | 7.4002 | 0.29201 | 7 | 0.69222
24666 | 6.12 | 1 | 365 | 6.9676 | 0.98878 | 7 | 0.95637
24667 | 4.59 | 1 | 365 | 5.2257 | 0.74159 | 5 | 0.96727
25798 | 6.76 | 1 | 365 | 7.6962 | 0.18369 | 7 | 0.87991
25800 | 2.34 | 1 | 365 | 2.6641 | 0.025124 | 2 | 0.6892
25801 | 4.94 | 1 | 365 | 5.6242 | 0.94193 | 6 | 0.56609
24675 | 5.1 | 1 | 365 | 5.8063 | 0.49065 | 6 | 0.29697
24677 | 8.415 | 1 | 365 | 9.5804 | 0.85958 | 10 | 0.44
24669 | 5.46 | 1 | 365 | 6.2162 | 0.72529 | 6 | 0.94146
17658 | 4.16 | 1 | 365 | 4.7361 | 0.26689 | 5 | 0.0030198
24411 | 4.94 | 1 | 365 | 5.6242 | 0.94193 | 6 | 0.56609
25803 | 9.1 | 1 | 365 | 10.3603 | 0.20881 | 10 | 0.56911
24482 | 9.1 | 1 | 365 | 10.3603 | 0.20881 | 10 | 0.56911
25802 | 8.32 | 1 | 365 | 9.4723 | 0.53377 | 10 | 0.0060396
20597 | 4.42 | 1 | 365 | 5.0321 | 0.15857 | 5 | 0.19071
25805 | 5.46 | 1 | 365 | 6.2162 | 0.72529 | 6 | 0.94146
24670 | 4.25 | 1 | 365 | 4.8386 | 0.57554 | 5 | 0.41414
25841 | 3.975 | 1 | 365 | 4.5255 | 0.63242 | 5 | 0.15793
24678 | 3.64 | 1 | 365 | 4.1441 | 0.48353 | 4 | 0.62764
25842 | 8.84 | 1 | 365 | 10.0643 | 0.31713 | 10 | 0.38142
25843 | 9.435 | 1 | 365 | 10.7417 | 0.35771 | 11 | 0.099397
24452 | 5.46 | 1 | 365 | 6.2162 | 0.72529 | 6 | 0.94146
24518 | 8.215 | 1 | 365 | 9.3527 | 0.17367 | 9 | 0.5264
25844 | 4.59 | 1 | 365 | 5.2257 | 0.74159 | 5 | 0.96727
25845 | 7.02 | 1 | 365 | 7.9922 | 0.075371 | 8 | 0.067596
25846 | 5.98 | 1 | 365 | 6.8082 | 0.50865 | 7 | 0.31684
25847 | 2.86 | 1 | 365 | 3.2561 | 0.80848 | 4 | 0.064576
24672 | 5.94 | 1 | 365 | 6.7627 | 0.37147 | 7 | 0.13412
24565 | 4.68 | 1 | 365 | 5.3282 | 0.050247 | 5 | 0.3784
24674 | 3.12 | 1 | 365 | 3.5521 | 0.70016 | 4 | 0.25226
24668 | 6.5 | 1 | 365 | 7.4002 | 0.29201 | 7 | 0.69222
24551 | 2.6 | 1 | 365 | 2.9601 | 0.9168 | 3 | 0.87689
25848 | 4.16 | 1 | 365 | 4.7361 | 0.26689 | 5 | 0.0030198
24625 | 8.84 | 1 | 365 | 10.0643 | 0.31713 | 10 | 0.38142
25849 | 3.64 | 1 | 365 | 4.1441 | 0.48353 | 4 | 0.62764
24681 | 3.9 | 1 | 365 | 4.4401 | 0.37521 | 4 | 0.81533
25851 | 8.84 | 1 | 365 | 10.0643 | 0.31713 | 10 | 0.38142
24683 | 9.36 | 1 | 365 | 10.6563 | 0.10049 | 10 | 0.75679
25850 | 10.92 | 1 | 365 | 12.4324 | 0.45058 | 12 | 0.88293
24684 | 10.4 | 1 | 365 | 11.8403 | 0.66722 | 12 | 0.50755
24688 | 10.4 | 1 | 365 | 11.8403 | 0.66722 | 12 | 0.50755
25852 | 5.2 | 1 | 365 | 5.9202 | 0.83361 | 6 | 0.75377
25853 | 7.8 | 1 | 365 | 8.8803 | 0.75041 | 9 | 0.63066
25932 | 3.38 | 1 | 365 | 3.8481 | 0.59185 | 4 | 0.43995
24695 | 3.825 | 1 | 365 | 4.3547 | 0.11799 | 4 | 0.47273
24696 | 8.84 | 1 | 365 | 10.0643 | 0.31713 | 10 | 0.38142
25933 | 8.32 | 1 | 365 | 9.4723 | 0.53377 | 10 | 0.0060396
24698 | 13.005 | 1 | 365 | 14.8061 | 0.60117 | 15 | 0.40728
25934 | 5.98 | 1 | 365 | 6.8082 | 0.50865 | 7 | 0.31684
24700 | 4.95 | 1 | 365 | 5.6355 | 0.97622 | 6 | 0.61177
24706 | 9.8 | 1 | 365 | 11.1572 | 0.60949 | 11 | 0.76673
25936 | 4.16 | 1 | 365 | 4.7361 | 0.26689 | 5 | 0.0030198
24708 | 5.88 | 1 | 365 | 6.6943 | 0.1657 | 6 | 0.86004
24709 | 5.88 | 1 | 365 | 6.6943 | 0.1657 | 6 | 0.86004
25939 | 8.58 | 1 | 365 | 9.7683 | 0.42545 | 10 | 0.19373
24710 | 5.6 | 1 | 365 | 6.3756 | 0.20542 | 6 | 0.58099
24711 | 7.425 | 1 | 365 | 8.4533 | 0.46433 | 8 | 0.91765
25941 | 5.72 | 1 | 365 | 6.5122 | 0.61697 | 7 | 0.12915
24713 | 10.64 | 1 | 365 | 12.1136 | 0.49031 | 12 | 0.60388
24714 | 5.32 | 1 | 365 | 6.0568 | 0.24515 | 6 | 0.30194
25942 | 3.64 | 1 | 365 | 4.1441 | 0.48353 | 4 | 0.62764
24716 | 6.72 | 1 | 365 | 7.6507 | 0.046509 | 7 | 0.69719
25943 | 5.2 | 1 | 365 | 5.9202 | 0.83361 | 6 | 0.75377
25944 | 7.8 | 1 | 365 | 8.8803 | 0.75041 | 9 | 0.63066
24717 | 11 | 1 | 365 | 12.5234 | 0.72494 | 13 | 0.24837
25759 | 9.45 | 1 | 365 | 10.7588 | 0.40915 | 11 | 0.16792
24721 | 9.18 | 1 | 365 | 10.4514 | 0.48318 | 10 | 0.93455
24727 | 4.42 | 1 | 365 | 5.0321 | 0.15857 | 5 | 0.19071
24729 | 4.335 | 1 | 365 | 4.9354 | 0.86706 | 5 | 0.80243
24712 | 10.66 | 1 | 365 | 12.1363 | 0.5589 | 12 | 0.69524
21746 | 8.06 | 1 | 365 | 9.1763 | 0.64209 | 9 | 0.81835
25890 | 4.94 | 1 | 365 | 5.6242 | 0.94193 | 6 | 0.56609
21667 | 6.24 | 1 | 365 | 7.1042 | 0.40033 | 7 | 0.50453
25895 | 5.3 | 1 | 365 | 6.034 | 0.17656 | 6 | 0.21058
25900 | 6 | 1 | 365 | 6.831 | 0.57724 | 7 | 0.4082
21642 | 4.94 | 1 | 365 | 5.6242 | 0.94193 | 6 | 0.56609
21630 | 8.58 | 1 | 365 | 9.7683 | 0.42545 | 10 | 0.19373
21748 | 7.28 | 1 | 365 | 8.2882 | 0.96705 | 9 | 0.25528
22157 | 14.04 | 1 | 365 | 15.9845 | 0.15074 | 16 | 0.13519
24918 | 7.28 | 1 | 365 | 8.2882 | 0.96705 | 9 | 0.25528
24919 | 4.94 | 1 | 365 | 5.6242 | 0.94193 | 6 | 0.56609
24921 | 6.63 | 1 | 365 | 7.5482 | 0.73785 | 8 | 0.28606
24920 | 5.3 | 1 | 365 | 6.034 | 0.17656 | 6 | 0.21058
24846 | 4.94 | 1 | 365 | 5.6242 | 0.94193 | 6 | 0.56609
24847 | 7.54 | 1 | 365 | 8.5842 | 0.85873 | 9 | 0.44297
24922 | 4.16 | 1 | 365 | 4.7361 | 0.26689 | 5 | 0.0030198
24924 | 4.68 | 1 | 365 | 5.3282 | 0.050247 | 5 | 0.3784
24848 | 9.945 | 1 | 365 | 11.3223 | 0.10678 | 11 | 0.42909
24926 | 11.7 | 1 | 365 | 13.3204 | 0.12562 | 13 | 0.44599
24008 | 4.42 | 1 | 365 | 5.0321 | 0.15857 | 5 | 0.19071
24007 | 8.415 | 1 | 365 | 9.5804 | 0.85958 | 10 | 0.44
24099 | 7.28 | 1 | 365 | 8.2882 | 0.96705 | 9 | 0.25528
24850 | 9.36 | 1 | 365 | 10.6563 | 0.10049 | 10 | 0.75679
24852 | 8.16 | 1 | 365 | 9.2901 | 0.98505 | 10 | 0.27515
24858 | 4.94 | 1 | 365 | 5.6242 | 0.94193 | 6 | 0.56609
24857 | 13.52 | 1 | 365 | 15.3924 | 0.36738 | 15 | 0.75981
24925 | 8.58 | 1 | 365 | 9.7683 | 0.42545 | 10 | 0.19373
24928 | 6.375 | 1 | 365 | 7.2579 | 0.86332 | 8 | 0.12121
24927 | 8.84 | 1 | 365 | 10.0643 | 0.31713 | 10 | 0.38142
24929 | 13 | 1 | 365 | 14.8004 | 0.58402 | 15 | 0.38444
24930 | 12.22 | 1 | 365 | 13.9124 | 0.90898 | 14 | 0.82137
24934 | 7.28 | 1 | 365 | 8.2882 | 0.96705 | 9 | 0.25528
24932 | 9.88 | 1 | 365 | 11.2483 | 0.88386 | 12 | 0.13217
24862 | 2.34 | 1 | 365 | 2.6641 | 0.025124 | 2 | 0.6892
24933 | 10.14 | 1 | 365 | 11.5443 | 0.77554 | 12 | 0.31986
24865 | 7.02 | 1 | 365 | 7.9922 | 0.075371 | 8 | 0.067596
24935 | 8.16 | 1 | 365 | 9.2901 | 0.98505 | 10 | 0.27515
24863 | 4 | 1 | 365 | 4.554 | 0.71816 | 5 | 0.27213
24936 | 6.76 | 1 | 365 | 7.6962 | 0.18369 | 7 | 0.87991
24943 | 4.94 | 1 | 365 | 5.6242 | 0.94193 | 6 | 0.56609
24946 | 4.16 | 1 | 365 | 4.7361 | 0.26689 | 5 | 0.0030198
24945 | 9.88 | 1 | 365 | 11.2483 | 0.88386 | 12 | 0.13217
24950 | 9.36 | 1 | 365 | 10.6563 | 0.10049 | 10 | 0.75679
24954 | 4.42 | 1 | 365 | 5.0321 | 0.15857 | 5 | 0.19071
24956 | 5.61 | 1 | 365 | 6.3869 | 0.23972 | 6 | 0.62667
24866 | 6.24 | 1 | 365 | 7.1042 | 0.40033 | 7 | 0.50453
24867 | 8.84 | 1 | 365 | 10.0643 | 0.31713 | 10 | 0.38142
24854 | 7.02 | 1 | 365 | 7.9922 | 0.075371 | 8 | 0.067596
24870 | 5.72 | 1 | 365 | 6.5122 | 0.61697 | 7 | 0.12915
24869 | 6.76 | 1 | 365 | 7.6962 | 0.18369 | 7 | 0.87991
24871 | 3.9 | 1 | 365 | 4.4401 | 0.37521 | 4 | 0.81533
24859 | 8.06 | 1 | 365 | 9.1763 | 0.64209 | 9 | 0.81835
24873 | 6.76 | 1 | 365 | 7.6962 | 0.18369 | 7 | 0.87991
24876 | 4.94 | 1 | 365 | 5.6242 | 0.94193 | 6 | 0.56609
24875 | 8.84 | 1 | 365 | 10.0643 | 0.31713 | 10 | 0.38142
24879 | 12.19 | 1 | 365 | 13.8782 | 0.80609 | 14 | 0.68433
24881 | 5.98 | 1 | 365 | 6.8082 | 0.50865 | 7 | 0.31684
24883 | 5.72 | 1 | 365 | 6.5122 | 0.61697 | 7 | 0.12915
24885 | 5.98 | 1 | 365 | 6.8082 | 0.50865 | 7 | 0.31684
24888 | 3.38 | 1 | 365 | 3.8481 | 0.59185 | 4 | 0.43995
24894 | 5.2 | 1 | 365 | 5.9202 | 0.83361 | 6 | 0.75377
24895 | 5.98 | 1 | 365 | 6.8082 | 0.50865 | 7 | 0.31684
24896 | 8.84 | 1 | 365 | 10.0643 | 0.31713 | 10 | 0.38142
24898 | 5.865 | 1 | 365 | 6.6773 | 0.11425 | 6 | 0.79152
24899 | 4.95 | 1 | 365 | 5.6355 | 0.97622 | 6 | 0.61177
24900 | 3.64 | 1 | 365 | 4.1441 | 0.48353 | 4 | 0.62764
24902 | 6.875 | 1 | 365 | 7.8271 | 0.57809 | 8 | 0.40523
24903 | 7.54 | 1 | 365 | 8.5842 | 0.85873 | 9 | 0.44297
24906 | 4.68 | 1 | 365 | 5.3282 | 0.050247 | 5 | 0.3784
24907 | 10.14 | 1 | 365 | 11.5443 | 0.77554 | 12 | 0.31986
24908 | 10.4 | 1 | 365 | 11.8403 | 0.66722 | 12 | 0.50755
24904 | 7.02 | 1 | 365 | 7.9922 | 0.075371 | 8 | 0.067596
24910 | 7.02 | 1 | 365 | 7.9922 | 0.075371 | 8 | 0.067596
24911 | 10.4 | 1 | 365 | 11.8403 | 0.66722 | 12 | 0.50755
24913 | 8.84 | 1 | 365 | 10.0643 | 0.31713 | 10 | 0.38142
24914 | 5.72 | 1 | 365 | 6.5122 | 0.61697 | 7 | 0.12915
24915 | 10.4 | 1 | 365 | 11.8403 | 0.66722 | 12 | 0.50755
24916 | 4.68 | 1 | 365 | 5.3282 | 0.050247 | 5 | 0.3784
24917 | 3.825 | 1 | 365 | 4.3547 | 0.11799 | 4 | 0.47273
25901 | 8.925 | 1 | 365 | 10.1611 | 0.60864 | 10 | 0.7697
25903 | 5.1 | 1 | 365 | 5.8063 | 0.49065 | 6 | 0.29697
25905 | 12.24 | 1 | 365 | 13.9352 | 0.97757 | 14 | 0.91273
25913 | 8.84 | 1 | 365 | 10.0643 | 0.31713 | 10 | 0.38142
25911 | 4.68 | 1 | 365 | 5.3282 | 0.050247 | 5 | 0.3784
25915 | 6.76 | 1 | 365 | 7.6962 | 0.18369 | 7 | 0.87991
25919 | 4.68 | 1 | 365 | 5.3282 | 0.050247 | 5 | 0.3784
26104 | 4.9 | 1 | 365 | 5.5786 | 0.80475 | 6 | 0.38336
26105 | 5.98 | 1 | 365 | 6.8082 | 0.50865 | 7 | 0.31684
26106 | 12.24 | 1 | 365 | 13.9352 | 0.97757 | 14 | 0.91273
26109 | 11.73 | 1 | 365 | 13.3545 | 0.2285 | 13 | 0.58303
26112 | 6.89 | 1 | 365 | 7.8442 | 0.62953 | 8 | 0.47375
26117 | 8.48 | 1 | 365 | 9.6544 | 0.082499 | 9 | 0.73692
26397 | 5.2 | 1 | 365 | 5.9202 | 0.83361 | 6 | 0.75377
26011 | 6.5 | 1 | 365 | 7.4002 | 0.29201 | 7 | 0.69222
26039 | 6.07 | 1 | 365 | 6.9107 | 0.81731 | 7 | 0.72796
25796 | 10.75 | 1 | 365 | 12.2388 | 0.86755 | 13 | 0.10636
26159 | 9.35 | 1 | 365 | 10.6449 | 0.066199 | 10 | 0.71111
26248 | 7.28 | 1 | 365 | 8.2882 | 0.96705 | 9 | 0.25528
26222 | 8.93 | 1 | 365 | 10.1667 | 0.62579 | 10 | 0.79254
25462 | 7.28 | 1 | 365 | 8.2882 | 0.96705 | 9 | 0.25528
25440 | 7.155 | 1 | 365 | 8.1459 | 0.53836 | 8 | 0.68428
25451 | 4.16 | 1 | 365 | 4.7361 | 0.26689 | 5 | 0.0030198
25458 | 3.9 | 1 | 365 | 4.4401 | 0.37521 | 4 | 0.81533
25466 | 2.12 | 1 | 365 | 2.4136 | 0.27062 | 2 | 0.68423
25469 | 2.34 | 1 | 365 | 2.6641 | 0.025124 | 2 | 0.6892
25475 | 7.8 | 1 | 365 | 8.8803 | 0.75041 | 9 | 0.63066
25581 | 12.15 | 1 | 365 | 13.8327 | 0.66891 | 14 | 0.50161
25244 | 7.65 | 1 | 365 | 8.7095 | 0.23598 | 8 | 0.94546
24796 | 9.36 | 1 | 365 | 10.6563 | 0.10049 | 10 | 0.75679
24961 | 13.52 | 1 | 365 | 15.3924 | 0.36738 | 15 | 0.75981
25116 | 5.46 | 1 | 365 | 6.2162 | 0.72529 | 6 | 0.94146
25121 | 7.8 | 1 | 365 | 8.8803 | 0.75041 | 9 | 0.63066
24892 | 10.92 | 1 | 365 | 12.4324 | 0.45058 | 12 | 0.88293
25124 | 10.14 | 1 | 365 | 11.5443 | 0.77554 | 12 | 0.31986
25127 | 12.48 | 1 | 365 | 14.2084 | 0.80066 | 15 | 0.0090593
24886 | 11.96 | 1 | 365 | 13.6164 | 0.017298 | 13 | 0.63368
25354 | 9.88 | 1 | 365 | 11.2483 | 0.88386 | 12 | 0.13217
24923 | 8.32 | 1 | 365 | 9.4723 | 0.53377 | 10 | 0.0060396
25134 | 9.88 | 1 | 365 | 11.2483 | 0.88386 | 12 | 0.13217
26070 | 11.96 | 1 | 365 | 13.6164 | 0.017298 | 13 | 0.63368
26071 | 7.25 | 1 | 365 | 8.2541 | 0.86416 | 9 | 0.11824
26074 | 6.22 | 1 | 365 | 7.0814 | 0.33174 | 7 | 0.41317
26076 | 6.07 | 1 | 365 | 6.9107 | 0.81731 | 7 | 0.72796
26078 | 6.47 | 1 | 365 | 7.3661 | 0.18912 | 7 | 0.55518
26082 | 6.5 | 1 | 365 | 7.4002 | 0.29201 | 7 | 0.69222
26080 | 3.98 | 1 | 365 | 4.5312 | 0.64957 | 5 | 0.18077
26084 | 4.68 | 1 | 365 | 5.3282 | 0.050247 | 5 | 0.3784
26083 | 4.53 | 1 | 365 | 5.1574 | 0.53582 | 5 | 0.69319
26090 | 3.78 | 1 | 365 | 4.3035 | 0.96366 | 5 | 0.26717
26092 | 6.82 | 1 | 365 | 7.7645 | 0.38946 | 8 | 0.15399
26095 | 6.47 | 1 | 365 | 7.3661 | 0.18912 | 7 | 0.55518
26096 | 9.88 | 1 | 365 | 11.2483 | 0.88386 | 12 | 0.13217
26098 | 4.94 | 1 | 365 | 5.6242 | 0.94193 | 6 | 0.56609
26101 | 8.32 | 1 | 365 | 9.4723 | 0.53377 | 10 | 0.0060396
26099 | 12.19 | 1 | 365 | 13.8782 | 0.80609 | 14 | 0.68433
26103 | 10.4 | 1 | 365 | 11.8403 | 0.66722 | 12 | 0.50755
26100 | 9.36 | 1 | 365 | 10.6563 | 0.10049 | 10 | 0.75679
26102 | 7.54 | 1 | 365 | 8.5842 | 0.85873 | 9 | 0.44297
26097 | 7.15 | 1 | 365 | 8.1402 | 0.52121 | 8 | 0.66144
26124 | 11.5 | 1 | 365 | 13.0927 | 0.43971 | 13 | 0.53239
26134 | 11.22 | 1 | 365 | 12.7739 | 0.47944 | 13 | 0.25334
26136 | 10.4 | 1 | 365 | 11.8403 | 0.66722 | 12 | 0.50755
26143 | 6.24 | 1 | 365 | 7.1042 | 0.40033 | 7 | 0.50453
26140 | 7.975 | 1 | 365 | 9.0795 | 0.35058 | 9 | 0.43007
26141 | 11 | 1 | 365 | 12.5234 | 0.72494 | 13 | 0.24837
26144 | 5.865 | 1 | 365 | 6.6773 | 0.11425 | 6 | 0.79152
26146 | 7.28 | 1 | 365 | 8.2882 | 0.96705 | 9 | 0.25528
26148 | 6.05 | 1 | 365 | 6.8879 | 0.74872 | 7 | 0.6366
26154 | 6.12 | 1 | 365 | 6.9676 | 0.98878 | 7 | 0.95637
26155 | 6.89 | 1 | 365 | 7.8442 | 0.62953 | 8 | 0.47375
26156 | 8.67 | 1 | 365 | 9.8707 | 0.73411 | 10 | 0.60485
26157 | 5.61 | 1 | 365 | 6.3869 | 0.23972 | 6 | 0.62667
26158 | 6.16 | 1 | 365 | 7.0131 | 0.12597 | 7 | 0.13909
26160 | 5.1 | 1 | 365 | 5.8063 | 0.49065 | 6 | 0.29697
26161 | 6.82 | 1 | 365 | 7.7645 | 0.38946 | 8 | 0.15399
26162 | 5.1 | 1 | 365 | 5.8063 | 0.49065 | 6 | 0.29697
26163 | 3.83 | 1 | 365 | 4.3604 | 0.13514 | 4 | 0.49557
26165 | 15.4 | 1 | 365 | 17.5328 | 0.81492 | 18 | 0.34772
26166 | 8.32 | 1 | 365 | 9.4723 | 0.53377 | 10 | 0.0060396
26167 | 12.65 | 1 | 365 | 14.4019 | 0.38368 | 14 | 0.78563
26169 | 6.76 | 1 | 365 | 7.6962 | 0.18369 | 7 | 0.87991
26170 | 11.2 | 1 | 365 | 12.7511 | 0.41085 | 13 | 0.16198
26172 | 16.8 | 1 | 365 | 19.1267 | 0.61627 | 19 | 0.74296
26173 | 5.78 | 1 | 365 | 6.5805 | 0.82274 | 7 | 0.40323
26175 | 5.04 | 1 | 365 | 5.738 | 0.28488 | 6 | 0.022889
26184 | 6.76 | 1 | 365 | 7.6962 | 0.18369 | 7 | 0.87991
26190 | 10.725 | 1 | 365 | 12.2103 | 0.78182 | 12 | 0.99216
26192 | 12.22 | 1 | 365 | 13.9124 | 0.90898 | 14 | 0.82137
26200 | 8.67 | 1 | 365 | 9.8707 | 0.73411 | 10 | 0.60485
26204 | 5.565 | 1 | 365 | 6.3357 | 0.08539 | 6 | 0.42111
26207 | 5.98 | 1 | 365 | 6.8082 | 0.50865 | 7 | 0.31684
26206 | 5.2 | 1 | 365 | 5.9202 | 0.83361 | 6 | 0.75377
26208 | 9.62 | 1 | 365 | 10.9523 | 0.99217 | 11 | 0.94448
26210 | 5.72 | 1 | 365 | 6.5122 | 0.61697 | 7 | 0.12915
26212 | 5.2 | 1 | 365 | 5.9202 | 0.83361 | 6 | 0.75377
26211 | 4.94 | 1 | 365 | 5.6242 | 0.94193 | 6 | 0.56609
26215 | 7.54 | 1 | 365 | 8.5842 | 0.85873 | 9 | 0.44297
26214 | 8.16 | 1 | 365 | 9.2901 | 0.98505 | 10 | 0.27515
26217 | 4.4 | 1 | 365 | 5.0094 | 0.089976 | 5 | 0.099348
26220 | 5.46 | 1 | 365 | 6.2162 | 0.72529 | 6 | 0.94146
26219 | 5.98 | 1 | 365 | 6.8082 | 0.50865 | 7 | 0.31684
26221 | 2.34 | 1 | 365 | 2.6641 | 0.025124 | 2 | 0.6892
26010 | 8.25 | 1 | 365 | 9.3926 | 0.29371 | 9 | 0.68628
26226 | 4.42 | 1 | 365 | 5.0321 | 0.15857 | 5 | 0.19071
26224 | 11.7 | 1 | 365 | 13.3204 | 0.12562 | 13 | 0.44599
26228 | 8.42 | 1 | 365 | 9.5861 | 0.87673 | 10 | 0.46284
26227 | 5.72 | 1 | 365 | 6.5122 | 0.61697 | 7 | 0.12915
26230 | 6.44 | 1 | 365 | 7.3319 | 0.086238 | 7 | 0.41814
26485 | 9.75 | 1 | 365 | 11.1003 | 0.43801 | 11 | 0.53833
26088 | 6.73 | 1 | 365 | 7.6621 | 0.080804 | 7 | 0.74287
26048 | 6.82 | 1 | 365 | 7.7645 | 0.38946 | 8 | 0.15399
25897 | 8.32 | 1 | 365 | 9.4723 | 0.53377 | 10 | 0.0060396
26232 | 4.68 | 1 | 365 | 5.3282 | 0.050247 | 5 | 0.3784
26233 | 3.9 | 1 | 365 | 4.4401 | 0.37521 | 4 | 0.81533
26238 | 9 | 1 | 365 | 10.2464 | 0.86586 | 11 | 0.1123
26168 | 7.2 | 1 | 365 | 8.1972 | 0.69269 | 8 | 0.88984
26240 | 3.38 | 1 | 365 | 3.8481 | 0.59185 | 4 | 0.43995
26231 | 3.92 | 1 | 365 | 4.4629 | 0.4438 | 4 | 0.90669
26242 | 5.78 | 1 | 365 | 6.5805 | 0.82274 | 7 | 0.40323
26241 | 7.75 | 1 | 365 | 8.8233 | 0.57893 | 9 | 0.40226
26243 | 5.2 | 1 | 365 | 5.9202 | 0.83361 | 6 | 0.75377
26239 | 5.865 | 1 | 365 | 6.6773 | 0.11425 | 6 | 0.79152
26246 | 6.24 | 1 | 365 | 7.1042 | 0.40033 | 7 | 0.50453
26249 | 6.73 | 1 | 365 | 7.6621 | 0.080804 | 7 | 0.74287
26250 | 7.02 | 1 | 365 | 7.9922 | 0.075371 | 8 | 0.067596
26254 | 10.4 | 1 | 365 | 11.8403 | 0.66722 | 12 | 0.50755
26255 | 8.93 | 1 | 365 | 10.1667 | 0.62579 | 10 | 0.79254
26256 | 11.73 | 1 | 365 | 13.3545 | 0.2285 | 13 | 0.58303
26257 | 9.275 | 1 | 365 | 10.5595 | 0.80898 | 11 | 0.36851
26258 | 3.57 | 1 | 365 | 4.0644 | 0.24346 | 4 | 0.30788
26259 | 2.915 | 1 | 365 | 3.3187 | 0.99711 | 4 | 0.31582
26260 | 5.1 | 1 | 365 | 5.8063 | 0.49065 | 6 | 0.29697
26262 | 6.5 | 1 | 365 | 7.4002 | 0.29201 | 7 | 0.69222
26261 | 7.8 | 1 | 365 | 8.8803 | 0.75041 | 9 | 0.63066
26614 | 11.22 | 1 | 365 | 12.7739 | 0.47944 | 13 | 0.25334
24958 | 6.63 | 1 | 365 | 7.5482 | 0.73785 | 8 | 0.28606
24959 | 5.46 | 1 | 365 | 6.2162 | 0.72529 | 6 | 0.94146
25181 | 3.38 | 1 | 365 | 3.8481 | 0.59185 | 4 | 0.43995
24962 | 5.46 | 1 | 365 | 6.2162 | 0.72529 | 6 | 0.94146
25553 | 12.48 | 1 | 365 | 14.2084 | 0.80066 | 15 | 0.0090593
25557 | 3.64 | 1 | 365 | 4.1441 | 0.48353 | 4 | 0.62764
25031 | 8.58 | 1 | 365 | 9.7683 | 0.42545 | 10 | 0.19373
26619 | 2.805 | 1 | 365 | 3.1935 | 0.61986 | 3 | 0.81333
26174 | 9.715 | 1 | 365 | 11.0605 | 0.31798 | 11 | 0.37845
24529 | 10.92 | 1 | 365 | 12.4324 | 0.45058 | 12 | 0.88293
26627 | 4.42 | 1 | 365 | 5.0321 | 0.15857 | 5 | 0.19071
26629 | 5.46 | 1 | 365 | 6.2162 | 0.72529 | 6 | 0.94146
26634 | 6.5 | 1 | 365 | 7.4002 | 0.29201 | 7 | 0.69222
26660 | 16.64 | 1 | 365 | 18.9445 | 0.067546 | 19 | 0.012079
26674 | 7.84 | 1 | 365 | 8.9258 | 0.88759 | 9 | 0.81338
26681 | 3.38 | 1 | 365 | 3.8481 | 0.59185 | 4 | 0.43995
26677 | 10 | 1 | 365 | 11.3849 | 0.2954 | 11 | 0.68034
26689 | 8.32 | 1 | 365 | 9.4723 | 0.53377 | 10 | 0.0060396
26688 | 7.8 | 1 | 365 | 8.8803 | 0.75041 | 9 | 0.63066
26692 | 6 | 1 | 365 | 6.831 | 0.57724 | 7 | 0.4082
26691 | 7.8 | 1 | 365 | 8.8803 | 0.75041 | 9 | 0.63066
26693 | 7.6 | 1 | 365 | 8.6526 | 0.064504 | 8 | 0.71706
26695 | 8.06 | 1 | 365 | 9.1763 | 0.64209 | 9 | 0.81835
26697 | 7.2 | 1 | 365 | 8.1972 | 0.69269 | 8 | 0.88984
26702 | 9.275 | 1 | 365 | 10.5595 | 0.80898 | 11 | 0.36851
26700 | 9.52 | 1 | 365 | 10.8385 | 0.64922 | 11 | 0.48768
26709 | 3.38 | 1 | 365 | 3.8481 | 0.59185 | 4 | 0.43995
26715 | 11.18 | 1 | 365 | 12.7284 | 0.34226 | 13 | 0.070616
24527 | 9.1 | 1 | 365 | 10.3603 | 0.20881 | 10 | 0.56911
21661 | 8.32 | 1 | 365 | 9.4723 | 0.53377 | 10 | 0.0060396
24963 | 6.76 | 1 | 365 | 7.6962 | 0.18369 | 7 | 0.87991
25200 | 6.48 | 1 | 365 | 7.3774 | 0.22342 | 7 | 0.60086
26666 | 8.06 | 1 | 365 | 9.1763 | 0.64209 | 9 | 0.81835
26720 | 11.22 | 1 | 365 | 12.7739 | 0.47944 | 13 | 0.25334
26719 | 3.9 | 1 | 365 | 4.4401 | 0.37521 | 4 | 0.81533
26665 | 5.2 | 1 | 365 | 5.9202 | 0.83361 | 6 | 0.75377
26670 | 3.38 | 1 | 365 | 3.8481 | 0.59185 | 4 | 0.43995
26721 | 4.14 | 1 | 365 | 4.7134 | 0.1983 | 4 | 0.91166
26673 | 6.37 | 1 | 365 | 7.2522 | 0.84617 | 8 | 0.098374
26667 | 6.5 | 1 | 365 | 7.4002 | 0.29201 | 7 | 0.69222
24629 | 4.05 | 1 | 365 | 4.6109 | 0.88964 | 5 | 0.50054
26722 | 6.76 | 1 | 365 | 7.6962 | 0.18369 | 7 | 0.87991
24630 | 4.5 | 1 | 365 | 5.1232 | 0.43293 | 5 | 0.55615
24636 | 11.5 | 1 | 365 | 13.0927 | 0.43971 | 13 | 0.53239
24648 | 6.24 | 1 | 365 | 7.1042 | 0.40033 | 7 | 0.50453
24649 | 11.18 | 1 | 365 | 12.7284 | 0.34226 | 13 | 0.070616
26724 | 7.5 | 1 | 365 | 8.5387 | 0.72155 | 9 | 0.26025
24650 | 12.1 | 1 | 365 | 13.7758 | 0.49743 | 14 | 0.27321
26676 | 9.36 | 1 | 365 | 10.6563 | 0.10049 | 10 | 0.75679
24651 | 7.905 | 1 | 365 | 8.9998 | 0.11051 | 9 | 0.11031
24657 | 8.16 | 1 | 365 | 9.2901 | 0.98505 | 10 | 0.27515
26696 | 3.9 | 1 | 365 | 4.4401 | 0.37521 | 4 | 0.81533
24644 | 11.22 | 1 | 365 | 12.7739 | 0.47944 | 13 | 0.25334
26686 | 7.28 | 1 | 365 | 8.2882 | 0.96705 | 9 | 0.25528
26705 | 13.26 | 1 | 365 | 15.0964 | 0.4757 | 15 | 0.57213
26687 | 3.64 | 1 | 365 | 4.1441 | 0.48353 | 4 | 0.62764
26717 | 7.5 | 1 | 365 | 8.5387 | 0.72155 | 9 | 0.26025
26727 | 6.6 | 1 | 365 | 7.5141 | 0.63496 | 8 | 0.14902
26699 | 4.42 | 1 | 365 | 5.0321 | 0.15857 | 5 | 0.19071
23589 | 6.63 | 1 | 365 | 7.5482 | 0.73785 | 8 | 0.28606
24598 | 5.46 | 1 | 365 | 6.2162 | 0.72529 | 6 | 0.94146
24600 | 6.5 | 1 | 365 | 7.4002 | 0.29201 | 7 | 0.69222
24604 | 7.28 | 1 | 365 | 8.2882 | 0.96705 | 9 | 0.25528
26728 | 10.45 | 1 | 365 | 11.8973 | 0.83869 | 12 | 0.73595
21069 | 3.9 | 1 | 365 | 4.4401 | 0.37521 | 4 | 0.81533
21218 | 10.4 | 1 | 365 | 11.8403 | 0.66722 | 12 | 0.50755
22604 | 5.2 | 1 | 365 | 5.9202 | 0.83361 | 6 | 0.75377
26732 | 5.72 | 1 | 365 | 6.5122 | 0.61697 | 7 | 0.12915
24609 | 6.24 | 1 | 365 | 7.1042 | 0.40033 | 7 | 0.50453
26731 | 9.88 | 1 | 365 | 11.2483 | 0.88386 | 12 | 0.13217
26733 | 4.68 | 1 | 365 | 5.3282 | 0.050247 | 5 | 0.3784
26734 | 6.325 | 1 | 365 | 7.201 | 0.69184 | 7 | 0.89281
24607 | 6.5 | 1 | 365 | 7.4002 | 0.29201 | 7 | 0.69222
24610 | 2.6 | 1 | 365 | 2.9601 | 0.9168 | 3 | 0.87689
26735 | 8.8 | 1 | 365 | 10.0187 | 0.17995 | 10 | 0.1987
24612 | 8.32 | 1 | 365 | 9.4723 | 0.53377 | 10 | 0.0060396
24576 | 5.98 | 1 | 365 | 6.8082 | 0.50865 | 7 | 0.31684
26736 | 8.925 | 1 | 365 | 10.1611 | 0.60864 | 10 | 0.7697
24623 | 9.88 | 1 | 365 | 11.2483 | 0.88386 | 12 | 0.13217
26737 | 8.32 | 1 | 365 | 9.4723 | 0.53377 | 10 | 0.0060396
24626 | 3.9 | 1 | 365 | 4.4401 | 0.37521 | 4 | 0.81533
24628 | 5.46 | 1 | 365 | 6.2162 | 0.72529 | 6 | 0.94146
26738 | 3.9 | 1 | 365 | 4.4401 | 0.37521 | 4 | 0.81533
24631 | 5.72 | 1 | 365 | 6.5122 | 0.61697 | 7 | 0.12915
24639 | 10.4 | 1 | 365 | 11.8403 | 0.66722 | 12 | 0.50755
24646 | 8.58 | 1 | 365 | 9.7683 | 0.42545 | 10 | 0.19373
26739 | 8.58 | 1 | 365 | 9.7683 | 0.42545 | 10 | 0.19373
24655 | 5.98 | 1 | 365 | 6.8082 | 0.50865 | 7 | 0.31684
26740 | 4.77 | 1 | 365 | 5.4306 | 0.35891 | 5 | 0.78952
26741 | 5.2 | 1 | 365 | 5.9202 | 0.83361 | 6 | 0.75377
26743 | 13 | 1 | 365 | 14.8004 | 0.58402 | 15 | 0.38444
26744 | 11.5 | 1 | 365 | 13.0927 | 0.43971 | 13 | 0.53239
26745 | 7.75 | 1 | 365 | 8.8233 | 0.57893 | 9 | 0.40226
26747 | 9.945 | 1 | 365 | 11.3223 | 0.10678 | 11 | 0.42909
26746 | 7.65 | 1 | 365 | 8.7095 | 0.23598 | 8 | 0.94546
26748 | 6.75 | 1 | 365 | 7.6848 | 0.1494 | 7 | 0.83423
12865 | 14.85 | 1 | 365 | 16.9066 | 0.92867 | 17 | 0.8353
24617 | 6.095 | 1 | 365 | 6.9391 | 0.90305 | 7 | 0.84216
22603 | 9.52 | 1 | 365 | 10.8385 | 0.64922 | 11 | 0.48768
24633 | 3.47 | 1 | 365 | 3.9506 | 0.9005 | 4 | 0.85108
24637 | 4.47 | 1 | 365 | 5.0891 | 0.33004 | 5 | 0.41911
24643 | 5.215 | 1 | 365 | 5.9372 | 0.88505 | 6 | 0.8223
24647 | 4.98 | 1 | 365 | 5.6697 | 0.079109 | 5 | 0.74881
23894 | 10.71 | 1 | 365 | 12.1933 | 0.73037 | 12 | 0.92364
24654 | 3.775 | 1 | 365 | 4.2978 | 0.94651 | 5 | 0.24433
24659 | 5.98 | 1 | 365 | 6.8082 | 0.50865 | 7 | 0.31684
24656 | 4.47 | 1 | 365 | 5.0891 | 0.33004 | 5 | 0.41911
24661 | 2.98 | 1 | 365 | 3.3927 | 0.22003 | 3 | 0.61274
24663 | 10.71 | 1 | 365 | 12.1933 | 0.73037 | 12 | 0.92364
24665 | 8.67 | 1 | 365 | 9.8707 | 0.73411 | 10 | 0.60485
25284 | 4.235 | 1 | 365 | 4.8215 | 0.5241 | 5 | 0.34562
25286 | 5.47 | 1 | 365 | 6.2276 | 0.75958 | 6 | 0.98714
25281 | 8.96 | 1 | 365 | 10.2009 | 0.72868 | 10 | 0.92958
25288 | 3.47 | 1 | 365 | 3.9506 | 0.9005 | 4 | 0.85108
25289 | 8.59 | 1 | 365 | 9.7797 | 0.45975 | 10 | 0.23941
25292 | 10.215 | 1 | 365 | 11.6297 | 0.032751 | 11 | 0.66246
24621 | 7.848 | 1 | 365 | 8.9349 | 0.91503 | 9 | 0.84993
25103 | 9.315 | 1 | 365 | 10.6051 | 0.94617 | 11 | 0.55123
25224 | 8.32 | 1 | 365 | 9.4723 | 0.53377 | 10 | 0.0060396
25233 | 4.94 | 1 | 365 | 5.6242 | 0.94193 | 6 | 0.56609
25235 | 6.76 | 1 | 365 | 7.6962 | 0.18369 | 7 | 0.87991
25242 | 7.8 | 1 | 365 | 8.8803 | 0.75041 | 9 | 0.63066
25243 | 3.18 | 1 | 365 | 3.6204 | 0.90594 | 4 | 0.52635
25245 | 3.12 | 1 | 365 | 3.5521 | 0.70016 | 4 | 0.25226
25246 | 7.905 | 1 | 365 | 8.9998 | 0.11051 | 9 | 0.11031
25247 | 3.12 | 1 | 365 | 3.5521 | 0.70016 | 4 | 0.25226
25248 | 12.455 | 1 | 365 | 14.1799 | 0.71492 | 14 | 0.89486
25250 | 9.1 | 1 | 365 | 10.3603 | 0.20881 | 10 | 0.56911
25251 | 5.72 | 1 | 365 | 6.5122 | 0.61697 | 7 | 0.12915
25252 | 7.02 | 1 | 365 | 7.9922 | 0.075371 | 8 | 0.067596
25249 | 6.5 | 1 | 365 | 7.4002 | 0.29201 | 7 | 0.69222
26750 | 9.66 | 1 | 365 | 10.9978 | 0.12936 | 11 | 0.1272
25254 | 9.1 | 1 | 365 | 10.3603 | 0.20881 | 10 | 0.56911
26753 | 7.695 | 1 | 365 | 8.7607 | 0.39031 | 9 | 0.15102
25256 | 5.46 | 1 | 365 | 6.2162 | 0.72529 | 6 | 0.94146
25257 | 8.06 | 1 | 365 | 9.1763 | 0.64209 | 9 | 0.81835
25260 | 5.46 | 1 | 365 | 6.2162 | 0.72529 | 6 | 0.94146
26757 | 7.14 | 1 | 365 | 8.1288 | 0.48692 | 8 | 0.61576
26762 | 7.28 | 1 | 365 | 8.2882 | 0.96705 | 9 | 0.25528
26766 | 18.36 | 1 | 365 | 20.9027 | 0.96635 | 21 | 0.8691
26768 | 5.1 | 1 | 365 | 5.8063 | 0.49065 | 6 | 0.29697
26770 | 12.14 | 1 | 365 | 13.8213 | 0.63462 | 14 | 0.45593
25253 | 11.44 | 1 | 365 | 13.0244 | 0.23394 | 13 | 0.2583
26773 | 4.42 | 1 | 365 | 5.0321 | 0.15857 | 5 | 0.19071
25255 | 5.865 | 1 | 365 | 6.6773 | 0.11425 | 6 | 0.79152
25258 | 10.4 | 1 | 365 | 11.8403 | 0.66722 | 12 | 0.50755
25259 | 8.84 | 1 | 365 | 10.0643 | 0.31713 | 10 | 0.38142
26776 | 5.98 | 1 | 365 | 6.8082 | 0.50865 | 7 | 0.31684
25261 | 13.52 | 1 | 365 | 15.3924 | 0.36738 | 15 | 0.75981
25262 | 5.72 | 1 | 365 | 6.5122 | 0.61697 | 7 | 0.12915
26778 | 10.08 | 1 | 365 | 11.476 | 0.56976 | 12 | 0.045779
25263 | 9.9 | 1 | 365 | 11.2711 | 0.95245 | 12 | 0.22353
25264 | 6.25 | 1 | 365 | 7.1156 | 0.43462 | 7 | 0.55021
26779 | 4.94 | 1 | 365 | 5.6242 | 0.94193 | 6 | 0.56609
25265 | 5.98 | 1 | 365 | 6.8082 | 0.50865 | 7 | 0.31684
26781 | 7.84 | 1 | 365 | 8.9258 | 0.88759 | 9 | 0.81338
25266 | 5.46 | 1 | 365 | 6.2162 | 0.72529 | 6 | 0.94146
25267 | 4.32 | 1 | 365 | 4.9183 | 0.81561 | 5 | 0.73391
26784 | 7.56 | 1 | 365 | 8.607 | 0.92732 | 9 | 0.53433
26786 | 8.835 | 1 | 365 | 10.0586 | 0.29999 | 10 | 0.35858
25268 | 7.65 | 1 | 365 | 8.7095 | 0.23598 | 8 | 0.94546
26761 | 7.28 | 1 | 365 | 8.2882 | 0.96705 | 9 | 0.25528
25269 | 12.65 | 1 | 365 | 14.4019 | 0.38368 | 14 | 0.78563
25270 | 10.75 | 1 | 365 | 12.2388 | 0.86755 | 13 | 0.10636
25271 | 13.75 | 1 | 365 | 15.6543 | 0.15617 | 15 | 0.81046
25206 | 11.7 | 1 | 365 | 13.3204 | 0.12562 | 13 | 0.44599
25291 | 6.63 | 1 | 365 | 7.5482 | 0.73785 | 8 | 0.28606
25239 | 6 | 1 | 365 | 6.831 | 0.57724 | 7 | 0.4082
25240 | 9.6 | 1 | 365 | 10.9295 | 0.92358 | 11 | 0.85312
25237 | 5.4 | 1 | 365 | 6.1479 | 0.51952 | 6 | 0.66738
25234 | 5.5 | 1 | 365 | 6.2617 | 0.86247 | 7 | 0.12418
25509 | 7.7 | 1 | 365 | 8.7664 | 0.40746 | 9 | 0.17386
25510 | 11 | 1 | 365 | 12.5234 | 0.72494 | 13 | 0.24837
25511 | 5 | 1 | 365 | 5.6925 | 0.1477 | 5 | 0.84017
25512 | 5.5 | 1 | 365 | 6.2617 | 0.86247 | 7 | 0.12418
25513 | 8.8 | 1 | 365 | 10.0187 | 0.17995 | 10 | 0.1987
25514 | 8.67 | 1 | 365 | 9.8707 | 0.73411 | 10 | 0.60485
25515 | 6.12 | 1 | 365 | 6.9676 | 0.98878 | 7 | 0.95637
25516 | 7.15 | 1 | 365 | 8.1402 | 0.52121 | 8 | 0.66144
26785 | 6.05 | 1 | 365 | 6.8879 | 0.74872 | 7 | 0.6366
25517 | 7 | 1 | 365 | 7.9695 | 0.00678 | 7 | 0.97624
25537 | 8.75 | 1 | 365 | 9.9618 | 0.008475 | 9 | 0.97029
25538 | 3.78 | 1 | 365 | 4.3035 | 0.96366 | 5 | 0.26717
25539 | 6.63 | 1 | 365 | 7.5482 | 0.73785 | 8 | 0.28606
25541 | 9.5 | 1 | 365 | 10.8157 | 0.58063 | 11 | 0.39632
25543 | 6.25 | 1 | 365 | 7.1156 | 0.43462 | 7 | 0.55021
25629 | 7.54 | 1 | 365 | 8.5842 | 0.85873 | 9 | 0.44297
25527 | 12.74 | 1 | 365 | 14.5044 | 0.69234 | 15 | 0.19675
25547 | 3.1 | 1 | 365 | 3.5293 | 0.63157 | 4 | 0.1609
25555 | 6.75 | 1 | 365 | 7.6848 | 0.1494 | 7 | 0.83423
25344 | 3.924 | 1 | 365 | 4.4674 | 0.45751 | 4 | 0.92496
24995 | 18 | 1 | 365 | 20.4929 | 0.73172 | 21 | 0.2246
25531 | 4.16 | 1 | 365 | 4.7361 | 0.26689 | 5 | 0.0030198
25526 | 2.86 | 1 | 365 | 3.2561 | 0.80848 | 4 | 0.064576
25564 | 11.44 | 1 | 365 | 13.0244 | 0.23394 | 13 | 0.2583
26789 | 14 | 1 | 365 | 15.9389 | 0.01356 | 15 | 0.95247
26767 | 5.72 | 1 | 365 | 6.5122 | 0.61697 | 7 | 0.12915
26790 | 9.62 | 1 | 365 | 10.9523 | 0.99217 | 11 | 0.94448
26788 | 2.6 | 1 | 365 | 2.9601 | 0.9168 | 3 | 0.87689
26771 | 2.34 | 1 | 365 | 2.6641 | 0.025124 | 2 | 0.6892
26792 | 10.66 | 1 | 365 | 12.1363 | 0.5589 | 12 | 0.69524
26775 | 4.94 | 1 | 365 | 5.6242 | 0.94193 | 6 | 0.56609
26794 | 8.32 | 1 | 365 | 9.4723 | 0.53377 | 10 | 0.0060396
26933 | 9.08 | 1 | 365 | 10.3375 | 0.14022 | 10 | 0.47775
21419 | 6.63 | 1 | 365 | 7.5482 | 0.73785 | 8 | 0.28606
22191 | 8.16 | 1 | 365 | 9.2901 | 0.98505 | 10 | 0.27515
23939 | 6.885 | 1 | 365 | 7.8385 | 0.61238 | 8 | 0.45091
26860 | 5.2 | 1 | 365 | 5.9202 | 0.83361 | 6 | 0.75377
25579 | 5.72 | 1 | 365 | 6.5122 | 0.61697 | 7 | 0.12915
24957 | 23.14 | 1 | 365 | 26.3447 | 0.35956 | 26 | 0.7043
26863 | 7.02 | 1 | 365 | 7.9922 | 0.075371 | 8 | 0.067596
25591 | 3.64 | 1 | 365 | 4.1441 | 0.48353 | 4 | 0.62764
26877 | 8.32 | 1 | 365 | 9.4723 | 0.53377 | 10 | 0.0060396
26938 | 6.12 | 1 | 365 | 6.9676 | 0.98878 | 7 | 0.95637
25573 | 5.98 | 1 | 365 | 6.8082 | 0.50865 | 7 | 0.31684
26941 | 3.06 | 1 | 365 | 3.4838 | 0.49439 | 3 | 0.97818
25603 | 12.495 | 1 | 365 | 14.2255 | 0.8521 | 15 | 0.07758
26942 | 5.225 | 1 | 365 | 5.9486 | 0.91935 | 6 | 0.86798
26943 | 4.675 | 1 | 365 | 5.3225 | 0.033099 | 5 | 0.35556
25580 | 6.89 | 1 | 365 | 7.8442 | 0.62953 | 8 | 0.47375
26945 | 5.46 | 1 | 365 | 6.2162 | 0.72529 | 6 | 0.94146
25582 | 5.3 | 1 | 365 | 6.034 | 0.17656 | 6 | 0.21058
25583 | 13.78 | 1 | 365 | 15.6884 | 0.25906 | 15 | 0.9475
26940 | 6.24 | 1 | 365 | 7.1042 | 0.40033 | 7 | 0.50453
26946 | 9.1 | 1 | 365 | 10.3603 | 0.20881 | 10 | 0.56911
25585 | 7.83 | 1 | 365 | 8.9144 | 0.8533 | 9 | 0.7677
26948 | 4.94 | 1 | 365 | 5.6242 | 0.94193 | 6 | 0.56609
26951 | 3.38 | 1 | 365 | 3.8481 | 0.59185 | 4 | 0.43995
25594 | 3.64 | 1 | 365 | 4.1441 | 0.48353 | 4 | 0.62764
26950 | 8.25 | 1 | 365 | 9.3926 | 0.29371 | 9 | 0.68628
25596 | 12.48 | 1 | 365 | 14.2084 | 0.80066 | 15 | 0.0090593
26949 | 3.825 | 1 | 365 | 4.3547 | 0.11799 | 4 | 0.47273
25597 | 5.46 | 1 | 365 | 6.2162 | 0.72529 | 6 | 0.94146
26953 | 5.46 | 1 | 365 | 6.2162 | 0.72529 | 6 | 0.94146
25599 | 8.67 | 1 | 365 | 9.8707 | 0.73411 | 10 | 0.60485
26954 | 6.24 | 1 | 365 | 7.1042 | 0.40033 | 7 | 0.50453
25602 | 2.34 | 1 | 365 | 2.6641 | 0.025124 | 2 | 0.6892
26955 | 4.16 | 1 | 365 | 4.7361 | 0.26689 | 5 | 0.0030198
26956 | 4.16 | 1 | 365 | 4.7361 | 0.26689 | 5 | 0.0030198
25605 | 5.035 | 1 | 365 | 5.7323 | 0.26773 | 6 | 4.9175e-05
25604 | 3.64 | 1 | 365 | 4.1441 | 0.48353 | 4 | 0.62764
26957 | 7.02 | 1 | 365 | 7.9922 | 0.075371 | 8 | 0.067596
25609 | 6.76 | 1 | 365 | 7.6962 | 0.18369 | 7 | 0.87991
26959 | 8.32 | 1 | 365 | 9.4723 | 0.53377 | 10 | 0.0060396
25612 | 2.34 | 1 | 365 | 2.6641 | 0.025124 | 2 | 0.6892
21078 | 5.2 | 1 | 365 | 5.9202 | 0.83361 | 6 | 0.75377
26960 | 4.24 | 1 | 365 | 4.8272 | 0.54125 | 5 | 0.36846
25615 | 5.98 | 1 | 365 | 6.8082 | 0.50865 | 7 | 0.31684
26961 | 4.68 | 1 | 365 | 5.3282 | 0.050247 | 5 | 0.3784
25620 | 5.72 | 1 | 365 | 6.5122 | 0.61697 | 7 | 0.12915
23104 | 8.06 | 1 | 365 | 9.1763 | 0.64209 | 9 | 0.81835
25622 | 7.95 | 1 | 365 | 9.051 | 0.26484 | 9 | 0.31587
23650 | 5.72 | 1 | 365 | 6.5122 | 0.61697 | 7 | 0.12915
25623 | 16.5 | 1 | 365 | 18.7851 | 0.58741 | 19 | 0.37255
23916 | 9.1 | 1 | 365 | 10.3603 | 0.20881 | 10 | 0.56911
26964 | 4.94 | 1 | 365 | 5.6242 | 0.94193 | 6 | 0.56609
25625 | 7.54 | 1 | 365 | 8.5842 | 0.85873 | 9 | 0.44297
20831 | 10.4 | 1 | 365 | 11.8403 | 0.66722 | 12 | 0.50755
25626 | 5.98 | 1 | 365 | 6.8082 | 0.50865 | 7 | 0.31684
25628 | 4.08 | 1 | 365 | 4.6451 | 0.99252 | 5 | 0.63758
23932 | 5.72 | 1 | 365 | 6.5122 | 0.61697 | 7 | 0.12915
26963 | 5.2 | 1 | 365 | 5.9202 | 0.83361 | 6 | 0.75377
24038 | 4.68 | 1 | 365 | 5.3282 | 0.050247 | 5 | 0.3784
24020 | 6.76 | 1 | 365 | 7.6962 | 0.18369 | 7 | 0.87991
26967 | 7.02 | 1 | 365 | 7.9922 | 0.075371 | 8 | 0.067596
26968 | 9.01 | 1 | 365 | 10.2578 | 0.90016 | 11 | 0.15798
24025 | 8.32 | 1 | 365 | 9.4723 | 0.53377 | 10 | 0.0060396
26970 | 6.76 | 1 | 365 | 7.6962 | 0.18369 | 7 | 0.87991
26969 | 9.69 | 1 | 365 | 11.032 | 0.23224 | 11 | 0.26425
26926 | 2.94 | 1 | 365 | 3.3472 | 0.082848 | 3 | 0.43002
26966 | 11.4 | 1 | 365 | 12.9788 | 0.096756 | 13 | 0.075583
26986 | 4.05 | 1 | 365 | 4.6109 | 0.88964 | 5 | 0.50054
26972 | 5.565 | 1 | 365 | 6.3357 | 0.08539 | 6 | 0.42111
26973 | 5.355 | 1 | 365 | 6.0966 | 0.36519 | 6 | 0.46182
26974 | 6.5 | 1 | 365 | 7.4002 | 0.29201 | 7 | 0.69222
26975 | 6.5 | 1 | 365 | 7.4002 | 0.29201 | 7 | 0.69222
26976 | 6.12 | 1 | 365 | 6.9676 | 0.98878 | 7 | 0.95637
26977 | 5.72 | 1 | 365 | 6.5122 | 0.61697 | 7 | 0.12915
26983 | 11.7 | 1 | 365 | 13.3204 | 0.12562 | 13 | 0.44599
26985 | 3.57 | 1 | 365 | 4.0644 | 0.24346 | 4 | 0.30788
26987 | 9.62 | 1 | 365 | 10.9523 | 0.99217 | 11 | 0.94448
27002 | 3.38 | 1 | 365 | 3.8481 | 0.59185 | 4 | 0.43995
27015 | 7.975 | 1 | 365 | 9.0795 | 0.35058 | 9 | 0.43007
27020 | 6.325 | 1 | 365 | 7.201 | 0.69184 | 7 | 0.89281
27037 | 7.59 | 1 | 365 | 8.6412 | 0.030209 | 8 | 0.67138
27205 | 14.4 | 1 | 365 | 16.3943 | 0.38538 | 16 | 0.77968
27168 | 4.16 | 1 | 365 | 4.7361 | 0.26689 | 5 | 0.0030198
27236 | 7.93 | 1 | 365 | 9.0283 | 0.19625 | 9 | 0.22451
25590 | 7.02 | 1 | 365 | 7.9922 | 0.075371 | 8 | 0.067596
22411 | 4.68 | 1 | 365 | 5.3282 | 0.050247 | 5 | 0.3784
26988 | 9.62 | 1 | 365 | 10.9523 | 0.99217 | 11 | 0.94448
26989 | 4.94 | 1 | 365 | 5.6242 | 0.94193 | 6 | 0.56609
26991 | 6.24 | 1 | 365 | 7.1042 | 0.40033 | 7 | 0.50453
26994 | 8.84 | 1 | 365 | 10.0643 | 0.31713 | 10 | 0.38142
27014 | 4.42 | 1 | 365 | 5.0321 | 0.15857 | 5 | 0.19071
26995 | 6.5 | 1 | 365 | 7.4002 | 0.29201 | 7 | 0.69222
26998 | 7.02 | 1 | 365 | 7.9922 | 0.075371 | 8 | 0.067596
26999 | 10.71 | 1 | 365 | 12.1933 | 0.73037 | 12 | 0.92364
27048 | 11.18 | 1 | 365 | 12.7284 | 0.34226 | 13 | 0.070616
27004 | 3.12 | 1 | 365 | 3.5521 | 0.70016 | 4 | 0.25226
27005 | 9.62 | 1 | 365 | 10.9523 | 0.99217 | 11 | 0.94448
27006 | 12.75 | 1 | 365 | 14.5158 | 0.72663 | 15 | 0.24243
26979 | 3.9 | 1 | 365 | 4.4401 | 0.37521 | 4 | 0.81533
27008 | 11.96 | 1 | 365 | 13.6164 | 0.017298 | 13 | 0.63368
27009 | 7.54 | 1 | 365 | 8.5842 | 0.85873 | 9 | 0.44297
27011 | 9.18 | 1 | 365 | 10.4514 | 0.48318 | 10 | 0.93455
27010 | 11.18 | 1 | 365 | 12.7284 | 0.34226 | 13 | 0.070616
27012 | 9.88 | 1 | 365 | 11.2483 | 0.88386 | 12 | 0.13217
27013 | 7.8 | 1 | 365 | 8.8803 | 0.75041 | 9 | 0.63066
27016 | 6.5 | 1 | 365 | 7.4002 | 0.29201 | 7 | 0.69222
27017 | 9.9 | 1 | 365 | 11.2711 | 0.95245 | 12 | 0.22353
27018 | 3.025 | 1 | 365 | 3.4439 | 0.37436 | 3 | 0.8183
27019 | 4.94 | 1 | 365 | 5.6242 | 0.94193 | 6 | 0.56609
16527 | 5.13 | 1 | 365 | 5.8405 | 0.59354 | 6 | 0.43401
17669 | 9.18 | 1 | 365 | 10.4514 | 0.48318 | 10 | 0.93455
25756 | 6.875 | 1 | 365 | 7.8271 | 0.57809 | 8 | 0.40523
27021 | 10.14 | 1 | 365 | 11.5443 | 0.77554 | 12 | 0.31986
27022 | 8.25 | 1 | 365 | 9.3926 | 0.29371 | 9 | 0.68628
27024 | 5.72 | 1 | 365 | 6.5122 | 0.61697 | 7 | 0.12915
27023 | 4.68 | 1 | 365 | 5.3282 | 0.050247 | 5 | 0.3784
27025 | 5.98 | 1 | 365 | 6.8082 | 0.50865 | 7 | 0.31684
27026 | 5.98 | 1 | 365 | 6.8082 | 0.50865 | 7 | 0.31684
27027 | 9.88 | 1 | 365 | 11.2483 | 0.88386 | 12 | 0.13217
27035 | 7.98 | 1 | 365 | 9.0852 | 0.36773 | 9 | 0.45291
27038 | 8.4 | 1 | 365 | 9.5633 | 0.80814 | 10 | 0.37148
27039 | 12.42 | 1 | 365 | 14.1401 | 0.59489 | 14 | 0.73498
25003 | 6.6 | 1 | 365 | 7.5141 | 0.63496 | 8 | 0.14902
27042 | 6.5 | 1 | 365 | 7.4002 | 0.29201 | 7 | 0.69222
27043 | 4.94 | 1 | 365 | 5.6242 | 0.94193 | 6 | 0.56609
27044 | 4.94 | 1 | 365 | 5.6242 | 0.94193 | 6 | 0.56609
27045 | 7.8 | 1 | 365 | 8.8803 | 0.75041 | 9 | 0.63066
27047 | 7.02 | 1 | 365 | 7.9922 | 0.075371 | 8 | 0.067596
27194 | 6.885 | 1 | 365 | 7.8385 | 0.61238 | 8 | 0.45091
27195 | 5.46 | 1 | 365 | 6.2162 | 0.72529 | 6 | 0.94146
27196 | 12.48 | 1 | 365 | 14.2084 | 0.80066 | 15 | 0.0090593
27197 | 11.96 | 1 | 365 | 13.6164 | 0.017298 | 13 | 0.63368
27198 | 8.84 | 1 | 365 | 10.0643 | 0.31713 | 10 | 0.38142
27200 | 6.4 | 1 | 365 | 7.2864 | 0.94906 | 8 | 0.23542
27201 | 11.4 | 1 | 365 | 12.9788 | 0.096756 | 13 | 0.075583
27202 | 6.27 | 1 | 365 | 7.1384 | 0.50322 | 7 | 0.64157
27207 | 7.425 | 1 | 365 | 8.4533 | 0.46433 | 8 | 0.91765
27209 | 13.2 | 1 | 365 | 15.0281 | 0.26993 | 15 | 0.29804
27213 | 6.72 | 1 | 365 | 7.6507 | 0.046509 | 7 | 0.69719
27215 | 6.72 | 1 | 365 | 7.6507 | 0.046509 | 7 | 0.69719
27216 | 7.905 | 1 | 365 | 8.9998 | 0.11051 | 9 | 0.11031
27217 | 4.845 | 1 | 365 | 5.516 | 0.61612 | 6 | 0.13212
24964 | 11.7 | 1 | 365 | 13.3204 | 0.12562 | 13 | 0.44599
25529 | 4.16 | 1 | 365 | 4.7361 | 0.26689 | 5 | 0.0030198
24965 | 9.1 | 1 | 365 | 10.3603 | 0.20881 | 10 | 0.56911
24967 | 2.86 | 1 | 365 | 3.2561 | 0.80848 | 4 | 0.064576
24969 | 3.38 | 1 | 365 | 3.8481 | 0.59185 | 4 | 0.43995
24970 | 3.9 | 1 | 365 | 4.4401 | 0.37521 | 4 | 0.81533
24971 | 6.89 | 1 | 365 | 7.8442 | 0.62953 | 8 | 0.47375
24972 | 7.54 | 1 | 365 | 8.5842 | 0.85873 | 9 | 0.44297
24973 | 9.36 | 1 | 365 | 10.6563 | 0.10049 | 10 | 0.75679
24974 | 7.8 | 1 | 365 | 8.8803 | 0.75041 | 9 | 0.63066
24991 | 12 | 1 | 365 | 13.6619 | 0.15448 | 13 | 0.8164
24987 | 7.6 | 1 | 365 | 8.6526 | 0.064504 | 8 | 0.71706
25000 | 5.4 | 1 | 365 | 6.1479 | 0.51952 | 6 | 0.66738
25001 | 11.2 | 1 | 365 | 12.7511 | 0.41085 | 13 | 0.16198
27223 | 6.76 | 1 | 365 | 7.6962 | 0.18369 | 7 | 0.87991
25006 | 10.08 | 1 | 365 | 11.476 | 0.56976 | 12 | 0.045779
27219 | 3.12 | 1 | 365 | 3.5521 | 0.70016 | 4 | 0.25226
27060 | 440.42 | 0.8 | 365 | 401.1323 | 0.35041 | 401 | 0.48269
27230 | 4.77 | 1 | 365 | 5.4306 | 0.35891 | 5 | 0.78952
27204 | 7.2 | 1 | 365 | 8.1972 | 0.69269 | 8 | 0.88984
27233 | 4.05 | 1 | 365 | 4.6109 | 0.88964 | 5 | 0.50054
26663 | 10.66 | 1 | 365 | 12.1363 | 0.5589 | 12 | 0.69524
25424 | 12.22 | 1 | 365 | 13.9124 | 0.90898 | 14 | 0.82137
26245 | 8.4 | 1 | 365 | 9.5633 | 0.80814 | 10 | 0.37148
27029 | 7 | 1 | 365 | 7.9695 | 0.00678 | 7 | 0.97624
25766 | 8.1 | 1 | 365 | 9.2218 | 0.77927 | 10 | 0.0010722
27238 | 3.99 | 1 | 365 | 4.5426 | 0.68386 | 5 | 0.22645
27257 | 4.5 | 1 | 365 | 5.1232 | 0.43293 | 5 | 0.55615
25584 | 7.54 | 1 | 365 | 8.5842 | 0.85873 | 9 | 0.44297
25632 | 7.8 | 1 | 365 | 8.8803 | 0.75041 | 9 | 0.63066
27239 | 6.21 | 1 | 365 | 7.07 | 0.29744 | 7 | 0.36749
22025 | 6.24 | 1 | 365 | 7.1042 | 0.40033 | 7 | 0.50453
22086 | 6.5 | 1 | 365 | 7.4002 | 0.29201 | 7 | 0.69222
27240 | 8.91 | 1 | 365 | 10.144 | 0.5572 | 10 | 0.70118
22078 | 8.58 | 1 | 365 | 9.7683 | 0.42545 | 10 | 0.19373
27241 | 3.12 | 1 | 365 | 3.5521 | 0.70016 | 4 | 0.25226
22387 | 5.2 | 1 | 365 | 5.9202 | 0.83361 | 6 | 0.75377
27243 | 11.88 | 1 | 365 | 13.5253 | 0.74294 | 14 | 0.26824
27246 | 10.53 | 1 | 365 | 11.9883 | 0.11306 | 12 | 0.10139
27245 | 7.54 | 1 | 365 | 8.5842 | 0.85873 | 9 | 0.44297
27247 | 10.14 | 1 | 365 | 11.5443 | 0.77554 | 12 | 0.31986
27249 | 12.22 | 1 | 365 | 13.9124 | 0.90898 | 14 | 0.82137
27251 | 8.32 | 1 | 365 | 9.4723 | 0.53377 | 10 | 0.0060396
27253 | 19.25 | 1 | 365 | 21.916 | 0.018645 | 21 | 0.93465
27255 | 5.46 | 1 | 365 | 6.2162 | 0.72529 | 6 | 0.94146
25007 | 12.426 | 1 | 365 | 14.1469 | 0.61546 | 14 | 0.76239
24901 | 11 | 1 | 365 | 12.5234 | 0.72494 | 13 | 0.24837
24734 | 10.685 | 1 | 365 | 12.1648 | 0.64463 | 12 | 0.80944
27259 | 11.5 | 1 | 365 | 13.0927 | 0.43971 | 13 | 0.53239
27261 | 9.1 | 1 | 365 | 10.3603 | 0.20881 | 10 | 0.56911
27262 | 9.69 | 1 | 365 | 11.032 | 0.23224 | 11 | 0.26425
27272 | 5.2 | 1 | 365 | 5.9202 | 0.83361 | 6 | 0.75377
27289 | 8.16 | 1 | 365 | 9.2901 | 0.98505 | 10 | 0.27515
26656 | 5.32 | 1 | 365 | 6.0568 | 0.24515 | 6 | 0.30194
27414 | 5.47 | 1 | 365 | 6.2276 | 0.75958 | 6 | 0.98714
27395 | 9.8 | 1 | 365 | 11.1572 | 0.60949 | 11 | 0.76673
27372 | 8.64 | 1 | 365 | 9.8366 | 0.63123 | 10 | 0.46781
27343 | 10.72 | 1 | 365 | 12.2047 | 0.76467 | 12 | 0.96932
27329 | 11.275 | 1 | 365 | 12.8365 | 0.66806 | 13 | 0.50458
27318 | 7.56 | 1 | 365 | 8.607 | 0.92732 | 9 | 0.53433
27306 | 6.05 | 1 | 365 | 6.8879 | 0.74872 | 7 | 0.6366
27263 | 4.125 | 1 | 365 | 4.6963 | 0.14685 | 4 | 0.84314
27266 | 5.72 | 1 | 365 | 6.5122 | 0.61697 | 7 | 0.12915
27267 | 5.4 | 1 | 365 | 6.1479 | 0.51952 | 6 | 0.66738
27268 | 11.825 | 1 | 365 | 13.4627 | 0.55431 | 14 | 0.016997
27271 | 10.72 | 1 | 365 | 12.2047 | 0.76467 | 12 | 0.96932
27273 | 11 | 1 | 365 | 12.5234 | 0.72494 | 13 | 0.24837
27279 | 9.1 | 1 | 365 | 10.3603 | 0.20881 | 10 | 0.56911
27281 | 6.6 | 1 | 365 | 7.5141 | 0.63496 | 8 | 0.14902
27282 | 7.425 | 1 | 365 | 8.4533 | 0.46433 | 8 | 0.91765
27283 | 8.4 | 1 | 365 | 9.5633 | 0.80814 | 10 | 0.37148
27285 | 10.45 | 1 | 365 | 11.8973 | 0.83869 | 12 | 0.73595
27287 | 5.1 | 1 | 365 | 5.8063 | 0.49065 | 6 | 0.29697
27286 | 5.46 | 1 | 365 | 6.2162 | 0.72529 | 6 | 0.94146
27290 | 4.95 | 1 | 365 | 5.6355 | 0.97622 | 6 | 0.61177
27294 | 5.75 | 1 | 365 | 6.5463 | 0.71985 | 7 | 0.26619
27297 | 12.1 | 1 | 365 | 13.7758 | 0.49743 | 14 | 0.27321
27275 | 10.26 | 1 | 365 | 11.6809 | 0.18708 | 11 | 0.86802
27300 | 9 | 1 | 365 | 10.2464 | 0.86586 | 11 | 0.1123
27301 | 3.85 | 1 | 365 | 4.3832 | 0.20373 | 4 | 0.58693
27304 | 6.05 | 1 | 365 | 6.8879 | 0.74872 | 7 | 0.6366
24028 | 4.86 | 1 | 365 | 5.5331 | 0.66756 | 6 | 0.20064
24033 | 2.7 | 1 | 365 | 3.0739 | 0.25976 | 3 | 0.33369
15877 | 8.16 | 1 | 365 | 9.2901 | 0.98505 | 10 | 0.27515
16958 | 5.72 | 1 | 365 | 6.5122 | 0.61697 | 7 | 0.12915
27307 | 9.625 | 1 | 365 | 10.958 | 0.0093225 | 10 | 0.96732
27308 | 4.59 | 1 | 365 | 5.2257 | 0.74159 | 5 | 0.96727
27309 | 7.2 | 1 | 365 | 8.1972 | 0.69269 | 8 | 0.88984
27312 | 8.8 | 1 | 365 | 10.0187 | 0.17995 | 10 | 0.1987
27313 | 5 | 1 | 365 | 5.6925 | 0.1477 | 5 | 0.84017
27314 | 5.1 | 1 | 365 | 5.8063 | 0.49065 | 6 | 0.29697
27315 | 8.25 | 1 | 365 | 9.3926 | 0.29371 | 9 | 0.68628
27316 | 11.55 | 1 | 365 | 13.1496 | 0.61119 | 13 | 0.76079
27317 | 10.725 | 1 | 365 | 12.2103 | 0.78182 | 12 | 0.99216
27319 | 3.75 | 1 | 365 | 4.2694 | 0.86078 | 5 | 0.13013
27320 | 9.9 | 1 | 365 | 11.2711 | 0.95245 | 12 | 0.22353
27323 | 12.9 | 1 | 365 | 14.6866 | 0.24107 | 14 | 0.92763
27325 | 6 | 1 | 365 | 6.831 | 0.57724 | 7 | 0.4082
27328 | 9.36 | 1 | 365 | 10.6563 | 0.10049 | 10 | 0.75679
27296 | 3.64 | 1 | 365 | 4.1441 | 0.48353 | 4 | 0.62764
27293 | 3.9 | 1 | 365 | 4.4401 | 0.37521 | 4 | 0.81533
27342 | 9.66 | 1 | 365 | 10.9978 | 0.12936 | 11 | 0.1272
27341 | 5.88 | 1 | 365 | 6.6943 | 0.1657 | 6 | 0.86004
27340 | 9.99 | 1 | 365 | 11.3736 | 0.2611 | 11 | 0.63466
27336 | 4.25 | 1 | 365 | 4.8386 | 0.57554 | 5 | 0.41414
27335 | 8.32 | 1 | 365 | 9.4723 | 0.53377 | 10 | 0.0060396
27334 | 8.8 | 1 | 365 | 10.0187 | 0.17995 | 10 | 0.1987
27333 | 9.18 | 1 | 365 | 10.4514 | 0.48318 | 10 | 0.93455
27332 | 10.725 | 1 | 365 | 12.2103 | 0.78182 | 12 | 0.99216
27330 | 6 | 1 | 365 | 6.831 | 0.57724 | 7 | 0.4082
27338 | 3.36 | 1 | 365 | 3.8253 | 0.52325 | 4 | 0.34859
27473 | 5.1 | 1 | 365 | 5.8063 | 0.49065 | 6 | 0.29697
27471 | 5.7 | 1 | 365 | 6.4894 | 0.54838 | 7 | 0.037792
27467 | 7.32 | 1 | 365 | 8.3338 | 0.10423 | 8 | 0.43801
27327 | 5.565 | 1 | 365 | 6.3357 | 0.08539 | 6 | 0.42111
27401 | 11.7 | 1 | 365 | 13.3204 | 0.12562 | 13 | 0.44599
27298 | 14.04 | 1 | 365 | 15.9845 | 0.15074 | 16 | 0.13519
27344 | 9.99 | 1 | 365 | 11.3736 | 0.2611 | 11 | 0.63466
27354 | 6.12 | 1 | 365 | 6.9676 | 0.98878 | 7 | 0.95637
14184 | 10.2 | 1 | 365 | 11.6126 | 0.98131 | 12 | 0.59394
27357 | 4.08 | 1 | 365 | 4.6451 | 0.99252 | 5 | 0.63758
27303 | 6.76 | 1 | 365 | 7.6962 | 0.18369 | 7 | 0.87991
27362 | 6.63 | 1 | 365 | 7.5482 | 0.73785 | 8 | 0.28606
27366 | 7.395 | 1 | 365 | 8.4192 | 0.36145 | 8 | 0.78061
14183 | 13.515 | 1 | 365 | 15.3867 | 0.35023 | 15 | 0.73697
27305 | 12.42 | 1 | 365 | 14.1401 | 0.59489 | 14 | 0.73498
27454 | 3.825 | 1 | 365 | 4.3547 | 0.11799 | 4 | 0.47273
16892 | 5.355 | 1 | 365 | 6.0966 | 0.36519 | 6 | 0.46182
16869 | 11.73 | 1 | 365 | 13.3545 | 0.2285 | 13 | 0.58303
27455 | 6.1 | 1 | 365 | 6.9448 | 0.92019 | 7 | 0.865
16858 | 3.825 | 1 | 365 | 4.3547 | 0.11799 | 4 | 0.47273
16827 | 15.81 | 1 | 365 | 17.9996 | 0.22103 | 18 | 0.22061
16766 | 6.63 | 1 | 365 | 7.5482 | 0.73785 | 8 | 0.28606
27448 | 11.1 | 1 | 365 | 12.6373 | 0.067894 | 12 | 0.70517
14197 | 11.73 | 1 | 365 | 13.3545 | 0.2285 | 13 | 0.58303
16387 | 11.475 | 1 | 365 | 13.0642 | 0.35397 | 13 | 0.41819
16086 | 7.65 | 1 | 365 | 8.7095 | 0.23598 | 8 | 0.94546
13853 | 7.14 | 1 | 365 | 8.1288 | 0.48692 | 8 | 0.61576
27385 | 7.14 | 1 | 365 | 8.1288 | 0.48692 | 8 | 0.61576
14034 | 5.61 | 1 | 365 | 6.3869 | 0.23972 | 6 | 0.62667
13590 | 4.59 | 1 | 365 | 5.2257 | 0.74159 | 5 | 0.96727
27392 | 7.84 | 1 | 365 | 8.9258 | 0.88759 | 9 | 0.81338
16538 | 2.86 | 1 | 365 | 3.2561 | 0.80848 | 4 | 0.064576
16496 | 4.08 | 1 | 365 | 4.6451 | 0.99252 | 5 | 0.63758
16498 | 7.395 | 1 | 365 | 8.4192 | 0.36145 | 8 | 0.78061
16048 | 5.61 | 1 | 365 | 6.3869 | 0.23972 | 6 | 0.62667
27435 | 10.4 | 1 | 365 | 11.8403 | 0.66722 | 12 | 0.50755
15863 | 3.315 | 1 | 365 | 3.7741 | 0.36893 | 4 | 0.14303
15811 | 6.12 | 1 | 365 | 6.9676 | 0.98878 | 7 | 0.95637
14284 | 9.18 | 1 | 365 | 10.4514 | 0.48318 | 10 | 0.93455
14354 | 6.5 | 1 | 365 | 7.4002 | 0.29201 | 7 | 0.69222
14405 | 5.635 | 1 | 365 | 6.4154 | 0.32546 | 6 | 0.74087
27407 | 10.215 | 1 | 365 | 11.6297 | 0.032751 | 11 | 0.66246
14614 | 6.125 | 1 | 365 | 6.9733 | 0.0059325 | 6 | 0.97921
14571 | 7.905 | 1 | 365 | 8.9998 | 0.11051 | 9 | 0.11031
27408 | 4.98 | 1 | 365 | 5.6697 | 0.079109 | 5 | 0.74881
26611 | 4.9 | 1 | 365 | 5.5786 | 0.80475 | 6 | 0.38336
15943 | 6.75 | 1 | 365 | 7.6848 | 0.1494 | 7 | 0.83423
15151 | 3.825 | 1 | 365 | 4.3547 | 0.11799 | 4 | 0.47273
15034 | 1.53 | 1 | 365 | 1.7419 | 0.2472 | 1 | 0.98909
27396 | 7.28 | 1 | 365 | 8.2882 | 0.96705 | 9 | 0.25528
14916 | 5.355 | 1 | 365 | 6.0966 | 0.36519 | 6 | 0.46182
16424 | 148.72 | 0.9 | 365 | 152.3851 | 0.03707 | 152 | 0.42216
14665 | 4.335 | 1 | 365 | 4.9354 | 0.86706 | 5 | 0.80243
27415 | 4.47 | 1 | 365 | 5.0891 | 0.33004 | 5 | 0.41911
14865 | 5.355 | 1 | 365 | 6.0966 | 0.36519 | 6 | 0.46182
27339 | 3.99 | 1 | 365 | 4.5426 | 0.68386 | 5 | 0.22645
14881 | 3.06 | 1 | 365 | 3.4838 | 0.49439 | 3 | 0.97818
27421 | 3.98 | 1 | 365 | 4.5312 | 0.64957 | 5 | 0.18077
14866 | 10.4 | 1 | 365 | 11.8403 | 0.66722 | 12 | 0.50755
27326 | 5.2 | 1 | 365 | 5.9202 | 0.83361 | 6 | 0.75377
27663 | 3.85 | 1 | 365 | 4.3832 | 0.20373 | 4 | 0.58693
22631 | 4.94 | 1 | 365 | 5.6242 | 0.94193 | 6 | 0.56609
27383 | 8.415 | 1 | 365 | 9.5804 | 0.85958 | 10 | 0.44
27733 | 8.54 | 1 | 365 | 9.7227 | 0.28827 | 10 | 0.011007
27398 | 6.375 | 1 | 365 | 7.2579 | 0.86332 | 8 | 0.12121
15724 | 11.985 | 1 | 365 | 13.6448 | 0.10304 | 13 | 0.74788
27787 | 8.58 | 1 | 365 | 9.7683 | 0.42545 | 10 | 0.19373
26774 | 4.94 | 1 | 365 | 5.6242 | 0.94193 | 6 | 0.56609
22558 | 10.14 | 1 | 365 | 11.5443 | 0.77554 | 12 | 0.31986
27636 | 9.25 | 1 | 365 | 10.5311 | 0.72325 | 11 | 0.25431
22565 | 5.2 | 1 | 365 | 5.9202 | 0.83361 | 6 | 0.75377
27641 | 10.5 | 1 | 365 | 11.9542 | 0.01017 | 11 | 0.96435
27643 | 4.5 | 1 | 365 | 5.1232 | 0.43293 | 5 | 0.55615
27626 | 6.5 | 1 | 365 | 7.4002 | 0.29201 | 7 | 0.69222
27083 | 225 | 0.9 | 365 | 230.545 | 0.48185 | 231 | 0.026804
27651 | 8.25 | 1 | 365 | 9.3926 | 0.29371 | 9 | 0.68628
27604 | 10.14 | 1 | 365 | 11.5443 | 0.77554 | 12 | 0.31986
27652 | 6.75 | 1 | 365 | 7.6848 | 0.1494 | 7 | 0.83423
27653 | 13.75 | 1 | 365 | 15.6543 | 0.15617 | 15 | 0.81046
27656 | 8.25 | 1 | 365 | 9.3926 | 0.29371 | 9 | 0.68628
27658 | 4.2 | 1 | 365 | 4.7817 | 0.40407 | 5 | 0.18574
27660 | 7.28 | 1 | 365 | 8.2882 | 0.96705 | 9 | 0.25528
27662 | 9.69 | 1 | 365 | 11.032 | 0.23224 | 11 | 0.26425
23669 | 6.76 | 1 | 365 | 7.6962 | 0.18369 | 7 | 0.87991
27199 | 10.4 | 1 | 365 | 11.8403 | 0.66722 | 12 | 0.50755
27647 | 3.12 | 1 | 365 | 3.5521 | 0.70016 | 4 | 0.25226
27129 | 4.68 | 1 | 365 | 5.3282 | 0.050247 | 5 | 0.3784
26911 | 9.1 | 1 | 365 | 10.3603 | 0.20881 | 10 | 0.56911
26049 | 9.36 | 1 | 365 | 10.6563 | 0.10049 | 10 | 0.75679
26712 | 5.46 | 1 | 365 | 6.2162 | 0.72529 | 6 | 0.94146
26272 | 4.42 | 1 | 365 | 5.0321 | 0.15857 | 5 | 0.19071
27666 | 9.075 | 1 | 365 | 10.3318 | 0.12308 | 10 | 0.4549
27670 | 7.5 | 1 | 365 | 8.5387 | 0.72155 | 9 | 0.26025
27673 | 6.05 | 1 | 365 | 6.8879 | 0.74872 | 7 | 0.6366
27671 | 7.56 | 1 | 365 | 8.607 | 0.92732 | 9 | 0.53433
27674 | 6.05 | 1 | 365 | 6.8879 | 0.74872 | 7 | 0.6366
27677 | 10.791 | 1 | 365 | 12.2855 | 0.0081661 | 12 | 0.29365
27679 | 9.15 | 1 | 365 | 10.4172 | 0.38029 | 10 | 0.79751
27681 | 7.848 | 1 | 365 | 8.9349 | 0.91503 | 9 | 0.84993
26772 | 7.155 | 1 | 365 | 8.1459 | 0.53836 | 8 | 0.68428
26252 | 13.52 | 1 | 365 | 15.3924 | 0.36738 | 15 | 0.75981
26723 | 9.36 | 1 | 365 | 10.6563 | 0.10049 | 10 | 0.75679
27786 | 7.15 | 1 | 365 | 8.1402 | 0.52121 | 8 | 0.66144
27785 | 9.1 | 1 | 365 | 10.3603 | 0.20881 | 10 | 0.56911
27783 | 7.905 | 1 | 365 | 8.9998 | 0.11051 | 9 | 0.11031
27793 | 10.175 | 1 | 365 | 11.5842 | 0.89557 | 12 | 0.47974
27390 | 10.71 | 1 | 365 | 12.1933 | 0.73037 | 12 | 0.92364
27404 | 6.885 | 1 | 365 | 7.8385 | 0.61238 | 8 | 0.45091
27776 | 10.14 | 1 | 365 | 11.5443 | 0.77554 | 12 | 0.31986
27762 | 9.625 | 1 | 365 | 10.958 | 0.0093225 | 10 | 0.96732
27779 | 11.22 | 1 | 365 | 12.7739 | 0.47944 | 13 | 0.25334
27367 | 4.335 | 1 | 365 | 4.9354 | 0.86706 | 5 | 0.80243
27778 | 3.85 | 1 | 365 | 4.3832 | 0.20373 | 4 | 0.58693
27649 | 9.1 | 1 | 365 | 10.3603 | 0.20881 | 10 | 0.56911
22797 | 8.06 | 1 | 365 | 9.1763 | 0.64209 | 9 | 0.81835
23061 | 11.44 | 1 | 365 | 13.0244 | 0.23394 | 13 | 0.2583
23152 | 4.68 | 1 | 365 | 5.3282 | 0.050247 | 5 | 0.3784
12790 | 4.08 | 1 | 365 | 4.6451 | 0.99252 | 5 | 0.63758
27364 | 9.18 | 1 | 365 | 10.4514 | 0.48318 | 10 | 0.93455
27373 | 6.63 | 1 | 365 | 7.5482 | 0.73785 | 8 | 0.28606
27394 | 8.75 | 1 | 365 | 9.9618 | 0.008475 | 9 | 0.97029
27413 | 6.12 | 1 | 365 | 6.9676 | 0.98878 | 7 | 0.95637
27751 | 13.734 | 1 | 365 | 15.6361 | 0.1013 | 15 | 0.73737
27747 | 8.502 | 1 | 365 | 9.6795 | 0.15795 | 9 | 0.83742
27749 | 6.6 | 1 | 365 | 7.5141 | 0.63496 | 8 | 0.14902
27744 | 3.25 | 1 | 365 | 3.7001 | 0.146 | 3 | 0.84611
27748 | 11.5 | 1 | 365 | 13.0927 | 0.43971 | 13 | 0.53239
27743 | 8 | 1 | 365 | 9.1079 | 0.43632 | 9 | 0.54427
27365 | 8.67 | 1 | 365 | 9.8707 | 0.73411 | 10 | 0.60485
23348 | 5.2 | 1 | 365 | 5.9202 | 0.83361 | 6 | 0.75377
27384 | 7.905 | 1 | 365 | 8.9998 | 0.11051 | 9 | 0.11031
27722 | 5.67 | 1 | 365 | 6.4553 | 0.44549 | 6 | 0.90075
27399 | 10.2 | 1 | 365 | 11.6126 | 0.98131 | 12 | 0.59394
27377 | 3.06 | 1 | 365 | 3.4838 | 0.49439 | 3 | 0.97818
27729 | 9.52 | 1 | 365 | 10.8385 | 0.64922 | 11 | 0.48768
27731 | 8.64 | 1 | 365 | 9.8366 | 0.63123 | 10 | 0.46781
27382 | 6 | 1 | 365 | 6.831 | 0.57724 | 7 | 0.4082
27735 | 10.2 | 1 | 365 | 11.6126 | 0.98131 | 12 | 0.59394
27737 | 5.4 | 1 | 365 | 6.1479 | 0.51952 | 6 | 0.66738
27736 | 8 | 1 | 365 | 9.1079 | 0.43632 | 9 | 0.54427
27381 | 7.65 | 1 | 365 | 8.7095 | 0.23598 | 8 | 0.94546
27739 | 8.5 | 1 | 365 | 9.6772 | 0.15109 | 9 | 0.82829
27740 | 5.415 | 1 | 365 | 6.1649 | 0.57096 | 6 | 0.7359
27741 | 8.5 | 1 | 365 | 9.6772 | 0.15109 | 9 | 0.82829
27742 | 8.925 | 1 | 365 | 10.1611 | 0.60864 | 10 | 0.7697
27934 | 8.925 | 1 | 365 | 10.1611 | 0.60864 | 10 | 0.7697
27979 | 12.42 | 1 | 365 | 14.1401 | 0.59489 | 14 | 0.73498
27989 | 8.58 | 1 | 365 | 9.7683 | 0.42545 | 10 | 0.19373
28000 | 8.32 | 1 | 365 | 9.4723 | 0.53377 | 10 | 0.0060396
27503 | 4.335 | 1 | 365 | 4.9354 | 0.86706 | 5 | 0.80243
28013 | 7.84 | 1 | 365 | 8.9258 | 0.88759 | 9 | 0.81338
28030 | 4.94 | 1 | 365 | 5.6242 | 0.94193 | 6 | 0.56609
21714 | 11.7 | 1 | 365 | 13.3204 | 0.12562 | 13 | 0.44599
27581 | 4.16 | 1 | 365 | 4.7361 | 0.26689 | 5 | 0.0030198
27472 | 3 | 1 | 365 | 3.4155 | 0.28862 | 3 | 0.7041
27942 | 13.78 | 1 | 365 | 15.6884 | 0.25906 | 15 | 0.9475
27506 | 7.02 | 1 | 365 | 7.9922 | 0.075371 | 8 | 0.067596
27515 | 7 | 1 | 365 | 7.9695 | 0.00678 | 7 | 0.97624
27950 | 14.045 | 1 | 365 | 15.9901 | 0.16789 | 16 | 0.15803
27952 | 9.435 | 1 | 365 | 10.7417 | 0.35771 | 11 | 0.099397
28040 | 4.16 | 1 | 365 | 4.7361 | 0.26689 | 5 | 0.0030198
28043 | 4.42 | 1 | 365 | 5.0321 | 0.15857 | 5 | 0.19071
24861 | 6.24 | 1 | 365 | 7.1042 | 0.40033 | 7 | 0.50453
24534 | 3.9 | 1 | 365 | 4.4401 | 0.37521 | 4 | 0.81533
25528 | 9.1 | 1 | 365 | 10.3603 | 0.20881 | 10 | 0.56911
24535 | 5.2 | 1 | 365 | 5.9202 | 0.83361 | 6 | 0.75377
28037 | 5.13 | 1 | 365 | 5.8405 | 0.59354 | 6 | 0.43401
27958 | 3.825 | 1 | 365 | 4.3547 | 0.11799 | 4 | 0.47273
27957 | 14.04 | 1 | 365 | 15.9845 | 0.15074 | 16 | 0.13519
27959 | 4.08 | 1 | 365 | 4.6451 | 0.99252 | 5 | 0.63758
27960 | 11.7 | 1 | 365 | 13.3204 | 0.12562 | 13 | 0.44599
27963 | 16.52 | 1 | 365 | 18.8079 | 0.656 | 19 | 0.46392
27965 | 7.84 | 1 | 365 | 8.9258 | 0.88759 | 9 | 0.81338
27961 | 5.865 | 1 | 365 | 6.6773 | 0.11425 | 6 | 0.79152
27969 | 11.18 | 1 | 365 | 12.7284 | 0.34226 | 13 | 0.070616
27971 | 8.58 | 1 | 365 | 9.7683 | 0.42545 | 10 | 0.19373
25293 | 4.675 | 1 | 365 | 5.3225 | 0.033099 | 5 | 0.35556
25216 | 6.76 | 1 | 365 | 7.6962 | 0.18369 | 7 | 0.87991
25294 | 10.215 | 1 | 365 | 11.6297 | 0.032751 | 11 | 0.66246
25220 | 5.46 | 1 | 365 | 6.2162 | 0.72529 | 6 | 0.94146
24531 | 5.46 | 1 | 365 | 6.2162 | 0.72529 | 6 | 0.94146
25297 | 8.525 | 1 | 365 | 9.7057 | 0.23683 | 9 | 0.94249
21876 | 3.9 | 1 | 365 | 4.4401 | 0.37521 | 4 | 0.81533
24726 | 7.8 | 1 | 365 | 8.8803 | 0.75041 | 9 | 0.63066
25299 | 6.725 | 1 | 365 | 7.6564 | 0.063657 | 7 | 0.72003
25301 | 8.47 | 1 | 365 | 9.643 | 0.048204 | 9 | 0.69124
28033 | 12.099 | 1 | 365 | 13.7746 | 0.494 | 14 | 0.26864
18574 | 4.16 | 1 | 365 | 4.7361 | 0.26689 | 5 | 0.0030198
24855 | 9.62 | 1 | 365 | 10.9523 | 0.99217 | 11 | 0.94448
25422 | 4.42 | 1 | 365 | 5.0321 | 0.15857 | 5 | 0.19071
28020 | 3.38 | 1 | 365 | 3.8481 | 0.59185 | 4 | 0.43995
27962 | 10.26 | 1 | 365 | 11.6809 | 0.18708 | 11 | 0.86802
27964 | 6.76 | 1 | 365 | 7.6962 | 0.18369 | 7 | 0.87991
27968 | 3.92 | 1 | 365 | 4.4629 | 0.4438 | 4 | 0.90669
27967 | 6.375 | 1 | 365 | 7.2579 | 0.86332 | 8 | 0.12121
27974 | 5.2 | 1 | 365 | 5.9202 | 0.83361 | 6 | 0.75377
27973 | 14.82 | 1 | 365 | 16.8725 | 0.82578 | 17 | 0.69826
27975 | 4.94 | 1 | 365 | 5.6242 | 0.94193 | 6 | 0.56609
27977 | 2.85 | 1 | 365 | 3.2447 | 0.77419 | 4 | 0.018896
27976 | 4.42 | 1 | 365 | 5.0321 | 0.15857 | 5 | 0.19071
21518 | 6.24 | 1 | 365 | 7.1042 | 0.40033 | 7 | 0.50453
21047 | 5.72 | 1 | 365 | 6.5122 | 0.61697 | 7 | 0.12915
28027 | 13.5 | 1 | 365 | 15.3697 | 0.29879 | 15 | 0.66845
28026 | 7.84 | 1 | 365 | 8.9258 | 0.88759 | 9 | 0.81338
21779 | 6.5 | 1 | 365 | 7.4002 | 0.29201 | 7 | 0.69222
24238 | 10.66 | 1 | 365 | 12.1363 | 0.5589 | 12 | 0.69524
21809 | 5.2 | 1 | 365 | 5.9202 | 0.83361 | 6 | 0.75377
25300 | 4.2 | 1 | 365 | 4.7817 | 0.40407 | 5 | 0.18574
25303 | 6.44 | 1 | 365 | 7.3319 | 0.086238 | 7 | 0.41814
25304 | 4.48 | 1 | 365 | 5.1005 | 0.36434 | 5 | 0.46479
25308 | 6.82 | 1 | 365 | 7.7645 | 0.38946 | 8 | 0.15399
25305 | 6.47 | 1 | 365 | 7.3661 | 0.18912 | 7 | 0.55518
25306 | 5.355 | 1 | 365 | 6.0966 | 0.36519 | 6 | 0.46182
25290 | 5.32 | 1 | 365 | 6.0568 | 0.24515 | 6 | 0.30194
25332 | 8.16 | 1 | 365 | 9.2901 | 0.98505 | 10 | 0.27515
25340 | 6.63 | 1 | 365 | 7.5482 | 0.73785 | 8 | 0.28606
25342 | 5.1 | 1 | 365 | 5.8063 | 0.49065 | 6 | 0.29697
25345 | 5.865 | 1 | 365 | 6.6773 | 0.11425 | 6 | 0.79152
25309 | 8.4 | 1 | 365 | 9.5633 | 0.80814 | 10 | 0.37148
25347 | 6.12 | 1 | 365 | 6.9676 | 0.98878 | 7 | 0.95637
25349 | 6.44 | 1 | 365 | 7.3319 | 0.086238 | 7 | 0.41814
25363 | 9.945 | 1 | 365 | 11.3223 | 0.10678 | 11 | 0.42909
25221 | 3.9 | 1 | 365 | 4.4401 | 0.37521 | 4 | 0.81533
25241 | 7.5 | 1 | 365 | 8.5387 | 0.72155 | 9 | 0.26025
25287 | 7.2 | 1 | 365 | 8.1972 | 0.69269 | 8 | 0.88984
25333 | 2.616 | 1 | 365 | 2.9783 | 0.97168 | 3 | 0.94998
24955 | 10.2 | 1 | 365 | 11.6126 | 0.98131 | 12 | 0.59394
25352 | 9.36 | 1 | 365 | 10.6563 | 0.10049 | 10 | 0.75679
25312 | 6.76 | 1 | 365 | 7.6962 | 0.18369 | 7 | 0.87991
25313 | 3.445 | 1 | 365 | 3.9221 | 0.81477 | 4 | 0.73688
25314 | 9.1 | 1 | 365 | 10.3603 | 0.20881 | 10 | 0.56911
25316 | 10.4 | 1 | 365 | 11.8403 | 0.66722 | 12 | 0.50755
25317 | 14.5 | 1 | 365 | 16.5082 | 0.72833 | 17 | 0.23649
25318 | 5.25 | 1 | 365 | 5.9771 | 0.005085 | 5 | 0.98218
25319 | 5.75 | 1 | 365 | 6.5463 | 0.71985 | 7 | 0.26619
25323 | 10.725 | 1 | 365 | 12.2103 | 0.78182 | 12 | 0.99216
25326 | 9.35 | 1 | 365 | 10.6449 | 0.066199 | 10 | 0.71111
25329 | 8.75 | 1 | 365 | 9.9618 | 0.008475 | 9 | 0.97029
25330 | 10.2 | 1 | 365 | 11.6126 | 0.98131 | 12 | 0.59394
25334 | 6.375 | 1 | 365 | 7.2579 | 0.86332 | 8 | 0.12121
25336 | 6.25 | 1 | 365 | 7.1156 | 0.43462 | 7 | 0.55021
25338 | 14.04 | 1 | 365 | 15.9845 | 0.15074 | 16 | 0.13519
25341 | 9.1 | 1 | 365 | 10.3603 | 0.20881 | 10 | 0.56911
25343 | 8.5 | 1 | 365 | 9.6772 | 0.15109 | 9 | 0.82829
25357 | 9.18 | 1 | 365 | 10.4514 | 0.48318 | 10 | 0.93455
25359 | 8.25 | 1 | 365 | 9.3926 | 0.29371 | 9 | 0.68628
25361 | 7.395 | 1 | 365 | 8.4192 | 0.36145 | 8 | 0.78061
25362 | 8.525 | 1 | 365 | 9.7057 | 0.23683 | 9 | 0.94249
25364 | 9.075 | 1 | 365 | 10.3318 | 0.12308 | 10 | 0.4549
25627 | 2.86 | 1 | 365 | 3.2561 | 0.80848 | 4 | 0.064576
25655 | 6.12 | 1 | 365 | 6.9676 | 0.98878 | 7 | 0.95637
25646 | 6.8 | 1 | 365 | 7.7418 | 0.32087 | 8 | 0.062628
25587 | 3.57 | 1 | 365 | 4.0644 | 0.24346 | 4 | 0.30788
25652 | 9.15 | 1 | 365 | 10.4172 | 0.38029 | 10 | 0.79751
25667 | 21 | 1 | 365 | 23.9084 | 0.02034 | 23 | 0.92871
25411 | 8.55 | 1 | 365 | 9.7341 | 0.32257 | 10 | 0.056687
25647 | 7.65 | 1 | 365 | 8.7095 | 0.23598 | 8 | 0.94546
25708 | 10.08 | 1 | 365 | 11.476 | 0.56976 | 12 | 0.045779
25643 | 9.35 | 1 | 365 | 10.6449 | 0.066199 | 10 | 0.71111
25642 | 6.76 | 1 | 365 | 7.6962 | 0.18369 | 7 | 0.87991
25644 | 4.95 | 1 | 365 | 5.6355 | 0.97622 | 6 | 0.61177
25645 | 10.45 | 1 | 365 | 11.8973 | 0.83869 | 12 | 0.73595
25675 | 5.775 | 1 | 365 | 6.5748 | 0.80559 | 7 | 0.38039
25682 | 3.85 | 1 | 365 | 4.3832 | 0.20373 | 4 | 0.58693
25723 | 9.405 | 1 | 365 | 10.7075 | 0.25482 | 10 | 0.96236
25556 | 6 | 1 | 365 | 6.831 | 0.57724 | 7 | 0.4082
25720 | 6.09 | 1 | 365 | 6.9334 | 0.8859 | 7 | 0.81932
25631 | 7.905 | 1 | 365 | 8.9998 | 0.11051 | 9 | 0.11031
25633 | 2.97 | 1 | 365 | 3.3813 | 0.18573 | 3 | 0.56706
25634 | 6.24 | 1 | 365 | 7.1042 | 0.40033 | 7 | 0.50453
25635 | 6.24 | 1 | 365 | 7.1042 | 0.40033 | 7 | 0.50453
25636 | 4.42 | 1 | 365 | 5.0321 | 0.15857 | 5 | 0.19071
25638 | 4.08 | 1 | 365 | 4.6451 | 0.99252 | 5 | 0.63758
25692 | 3.9 | 1 | 365 | 4.4401 | 0.37521 | 4 | 0.81533
25693 | 7.54 | 1 | 365 | 8.5842 | 0.85873 | 9 | 0.44297
25145 | 5.46 | 1 | 365 | 6.2162 | 0.72529 | 6 | 0.94146
25153 | 3.64 | 1 | 365 | 4.1441 | 0.48353 | 4 | 0.62764
25178 | 4.94 | 1 | 365 | 5.6242 | 0.94193 | 6 | 0.56609
25176 | 6.375 | 1 | 365 | 7.2579 | 0.86332 | 8 | 0.12121
25184 | 3.57 | 1 | 365 | 4.0644 | 0.24346 | 4 | 0.30788
25229 | 10.29 | 1 | 365 | 11.7151 | 0.28997 | 12 | 0.0050657
25425 | 3.9 | 1 | 365 | 4.4401 | 0.37521 | 4 | 0.81533
25428 | 5.98 | 1 | 365 | 6.8082 | 0.50865 | 7 | 0.31684
25437 | 4.94 | 1 | 365 | 5.6242 | 0.94193 | 6 | 0.56609
25695 | 10.455 | 1 | 365 | 11.903 | 0.85584 | 12 | 0.75879
25697 | 7.28 | 1 | 365 | 8.2882 | 0.96705 | 9 | 0.25528
25703 | 9.36 | 1 | 365 | 10.6563 | 0.30194 | 10 | 0.95824
25706 | 4.68 | 1 | 365 | 5.3282 | 0.050247 | 5 | 0.3784
25709 | 8.06 | 1 | 365 | 9.1763 | 0.64209 | 9 | 0.81835
25711 | 11.66 | 1 | 365 | 13.2748 | 0.98844 | 14 | 0.26327
25713 | 8 | 1 | 365 | 9.1079 | 0.43632 | 9 | 0.54427
25715 | 5.355 | 1 | 365 | 6.0966 | 0.36519 | 6 | 0.46182
26107 | 5.98 | 1 | 365 | 6.8082 | 0.50865 | 7 | 0.31684
25714 | 7.1 | 1 | 365 | 8.0833 | 0.34973 | 8 | 0.43304
25732 | 4.5 | 1 | 365 | 5.1232 | 0.43293 | 5 | 0.55615
25746 | 10.07 | 1 | 365 | 11.4646 | 0.53547 | 12 | 9.835e-05
25717 | 3.64 | 1 | 365 | 4.1441 | 0.48353 | 4 | 0.62764
25719 | 4.125 | 1 | 365 | 4.6963 | 0.14685 | 4 | 0.84314
25804 | 7.8 | 1 | 365 | 8.8803 | 0.75041 | 9 | 0.63066
25806 | 6.6 | 1 | 365 | 7.5141 | 0.63496 | 8 | 0.14902
25807 | 7.975 | 1 | 365 | 9.0795 | 0.35058 | 9 | 0.43007
25808 | 6.6 | 1 | 365 | 7.5141 | 0.63496 | 8 | 0.14902
25809 | 6.6 | 1 | 365 | 7.5141 | 0.63496 | 8 | 0.14902
25810 | 10.4 | 1 | 365 | 11.8403 | 0.66722 | 12 | 0.50755
25811 | 11 | 1 | 365 | 12.5234 | 0.72494 | 13 | 0.24837
25812 | 8.525 | 1 | 365 | 9.7057 | 0.23683 | 9 | 0.94249
25813 | 8.32 | 1 | 365 | 9.4723 | 0.53377 | 10 | 0.0060396
25814 | 9.35 | 1 | 365 | 10.6449 | 0.066199 | 10 | 0.71111
25815 | 6.405 | 1 | 365 | 7.2921 | 0.9662 | 8 | 0.25826
25816 | 11.44 | 1 | 365 | 13.0244 | 0.23394 | 13 | 0.2583
25761 | 4.86 | 1 | 365 | 5.5331 | 0.66756 | 6 | 0.20064
25764 | 10.8 | 1 | 365 | 12.2957 | 0.039032 | 12 | 0.33476
25787 | 9.75 | 1 | 365 | 11.1003 | 0.43801 | 11 | 0.53833
25768 | 5.5 | 1 | 365 | 6.2617 | 0.86247 | 7 | 0.12418
24286 | 9.69 | 1 | 365 | 11.032 | 0.23224 | 11 | 0.26425
26726 | 8.06 | 1 | 365 | 9.1763 | 0.64209 | 9 | 0.81835
26701 | 4.08 | 1 | 365 | 4.6451 | 0.99252 | 5 | 0.63758
26713 | 8.58 | 1 | 365 | 9.7683 | 0.42545 | 10 | 0.19373
26716 | 6.24 | 1 | 365 | 7.1042 | 0.40033 | 7 | 0.50453
25760 | 5.2 | 1 | 365 | 5.9202 | 0.83361 | 6 | 0.75377
26638 | 6.1 | 1 | 365 | 6.9448 | 0.92019 | 7 | 0.865
26684 | 9.81 | 1 | 365 | 11.1686 | 0.64379 | 11 | 0.81241
25731 | 8.96 | 1 | 365 | 10.2009 | 0.72868 | 10 | 0.92958
25735 | 10.2 | 1 | 365 | 11.6126 | 0.98131 | 12 | 0.59394
25737 | 6.12 | 1 | 365 | 6.9676 | 0.98878 | 7 | 0.95637
25749 | 4.76 | 1 | 365 | 5.4192 | 0.32461 | 5 | 0.74384
25753 | 9.12 | 1 | 365 | 10.3831 | 0.2774 | 10 | 0.66047
25777 | 17.955 | 1 | 365 | 20.4417 | 0.57739 | 21 | 0.019043
25780 | 14.4 | 1 | 365 | 16.3943 | 0.38538 | 16 | 0.77968
25781 | 8.12 | 1 | 365 | 9.2446 | 0.84786 | 10 | 0.092433
25784 | 9.72 | 1 | 365 | 11.0662 | 0.33513 | 11 | 0.40129
25785 | 3.99 | 1 | 365 | 4.5426 | 0.68386 | 5 | 0.22645
25788 | 8.4 | 1 | 365 | 9.5633 | 0.80814 | 10 | 0.37148
25820 | 7.848 | 1 | 365 | 8.9349 | 0.91503 | 9 | 0.84993
25829 | 3.575 | 1 | 365 | 4.0701 | 0.26061 | 4 | 0.33072
25830 | 8.415 | 1 | 365 | 9.5804 | 0.85958 | 10 | 0.44
25836 | 7.59 | 1 | 365 | 8.6412 | 0.030209 | 8 | 0.67138
25857 | 5.72 | 1 | 365 | 6.5122 | 0.61697 | 7 | 0.12915
25835 | 7.245 | 1 | 365 | 8.2484 | 0.84702 | 9 | 0.095403
25880 | 4.94 | 1 | 365 | 5.6242 | 0.94193 | 6 | 0.56609
25856 | 4.08 | 1 | 365 | 4.6451 | 0.99252 | 5 | 0.63758
25837 | 6.12 | 1 | 365 | 6.9676 | 0.98878 | 7 | 0.95637
16174 | 8.97 | 1 | 365 | 10.2123 | 0.76297 | 10 | 0.97526
25770 | 10.92 | 1 | 365 | 12.4324 | 0.45058 | 12 | 0.88293
25891 | 8.4 | 1 | 365 | 9.5633 | 0.80814 | 10 | 0.37148
26034 | 6.9 | 1 | 365 | 7.8556 | 0.66383 | 8 | 0.51943
25917 | 9 | 1 | 365 | 10.2464 | 0.86586 | 11 | 0.1123
25921 | 2.44 | 1 | 365 | 2.7779 | 0.36808 | 3 | 0.146
25912 | 9.75 | 1 | 365 | 11.1003 | 0.43801 | 11 | 0.53833
25918 | 5.98 | 1 | 365 | 6.8082 | 0.50865 | 7 | 0.31684
26035 | 3.73 | 1 | 365 | 4.2466 | 0.79218 | 5 | 0.038765
26040 | 11.96 | 1 | 365 | 13.6164 | 0.017298 | 13 | 0.63368
26044 | 10.22 | 1 | 365 | 11.6354 | 0.049899 | 11 | 0.6853
25955 | 11 | 1 | 365 | 12.5234 | 0.72494 | 13 | 0.24837
25972 | 15 | 1 | 365 | 17.0774 | 0.4431 | 17 | 0.5205
26008 | 11.34 | 1 | 365 | 12.9105 | 0.89098 | 13 | 0.8015
26066 | 11.5 | 1 | 365 | 13.0927 | 0.43971 | 13 | 0.53239
26069 | 11.5 | 1 | 365 | 13.0927 | 0.43971 | 13 | 0.53239
26006 | 9.36 | 1 | 365 | 10.6563 | 0.10049 | 10 | 0.75679
26007 | 11.7 | 1 | 365 | 13.3204 | 0.12562 | 13 | 0.44599
26013 | 8.84 | 1 | 365 | 10.0643 | 0.31713 | 10 | 0.38142
26037 | 4.42 | 1 | 365 | 5.0321 | 0.15857 | 5 | 0.19071
26041 | 8.32 | 1 | 365 | 9.4723 | 0.53377 | 10 | 0.0060396
26051 | 2.34 | 1 | 365 | 2.6641 | 0.025124 | 2 | 0.6892
26065 | 3.9 | 1 | 365 | 4.4401 | 0.37521 | 4 | 0.81533
26068 | 3.38 | 1 | 365 | 3.8481 | 0.59185 | 4 | 0.43995
26067 | 5.2 | 1 | 365 | 5.9202 | 0.83361 | 6 | 0.75377
26063 | 7.6 | 1 | 365 | 8.6526 | 0.064504 | 8 | 0.71706
25865 | 4.83 | 1 | 365 | 5.4989 | 0.56468 | 6 | 0.063602
25831 | 7.32 | 1 | 365 | 8.3338 | 0.10423 | 8 | 0.43801
26028 | 3.9 | 1 | 365 | 4.4401 | 0.37521 | 4 | 0.81533
27790 | 6.095 | 1 | 365 | 6.9391 | 0.90305 | 7 | 0.84216
27806 | 3.38 | 1 | 365 | 3.8481 | 0.59185 | 4 | 0.43995
27796 | 8.32 | 1 | 365 | 9.4723 | 0.53377 | 10 | 0.0060396
27983 | 4.16 | 1 | 365 | 4.7361 | 0.26689 | 5 | 0.0030198
27984 | 7.395 | 1 | 365 | 8.4192 | 0.36145 | 8 | 0.78061
27985 | 5.2 | 1 | 365 | 5.9202 | 0.83361 | 6 | 0.75377
27986 | 8.06 | 1 | 365 | 9.1763 | 0.64209 | 9 | 0.81835
26263 | 7.54 | 1 | 365 | 8.5842 | 0.85873 | 9 | 0.44297
26283 | 3.3 | 1 | 365 | 3.757 | 0.31748 | 4 | 0.074511
26304 | 5.75 | 1 | 365 | 6.5463 | 0.71985 | 7 | 0.26619
26356 | 5.2 | 1 | 365 | 5.9202 | 0.83361 | 6 | 0.75377
26370 | 10.4 | 1 | 365 | 11.8403 | 0.66722 | 12 | 0.50755
26265 | 8.96 | 1 | 365 | 10.2009 | 0.72868 | 10 | 0.92958
26195 | 4.675 | 1 | 365 | 5.3225 | 0.033099 | 5 | 0.35556
26266 | 8.58 | 1 | 365 | 9.7683 | 0.42545 | 10 | 0.19373
26269 | 5.2 | 1 | 365 | 5.9202 | 0.83361 | 6 | 0.75377
26270 | 5.98 | 1 | 365 | 6.8082 | 0.50865 | 7 | 0.31684
26276 | 3.38 | 1 | 365 | 3.8481 | 0.59185 | 4 | 0.43995
26281 | 5.98 | 1 | 365 | 6.8082 | 0.50865 | 7 | 0.31684
26282 | 6.24 | 1 | 365 | 7.1042 | 0.40033 | 7 | 0.50453
26285 | 4.42 | 1 | 365 | 5.0321 | 0.15857 | 5 | 0.19071
26289 | 2.34 | 1 | 365 | 2.6641 | 0.025124 | 2 | 0.6892
26288 | 3.92 | 1 | 365 | 4.4629 | 0.4438 | 4 | 0.90669
26287 | 6.05 | 1 | 365 | 6.8879 | 0.74872 | 7 | 0.6366
26290 | 9.9 | 1 | 365 | 11.2711 | 0.95245 | 12 | 0.22353
26292 | 7.54 | 1 | 365 | 8.5842 | 0.85873 | 9 | 0.44297
26295 | 14 | 1 | 365 | 15.9389 | 0.01356 | 15 | 0.95247
26294 | 6.16 | 1 | 365 | 7.0131 | 0.12597 | 7 | 0.13909
26297 | 4.8 | 1 | 365 | 5.4648 | 0.46179 | 5 | 0.92656
26872 | 5.1 | 1 | 365 | 5.8063 | 0.49065 | 6 | 0.29697
26870 | 7.28 | 1 | 365 | 8.2882 | 0.96705 | 9 | 0.25528
26874 | 6.82 | 1 | 365 | 7.7645 | 0.38946 | 8 | 0.15399
26931 | 8.42 | 1 | 365 | 9.5861 | 0.87673 | 10 | 0.46284
26298 | 6.25 | 1 | 365 | 7.1156 | 0.43462 | 7 | 0.55021
26301 | 5.5 | 1 | 365 | 6.2617 | 0.86247 | 7 | 0.12418
26300 | 9.3 | 1 | 365 | 10.588 | 0.89472 | 11 | 0.48271
26305 | 7.2 | 1 | 365 | 8.1972 | 0.69269 | 8 | 0.88984
26328 | 6.5 | 1 | 365 | 7.4002 | 0.29201 | 7 | 0.69222
26339 | 8.25 | 1 | 365 | 9.3926 | 0.29371 | 9 | 0.68628
26341 | 7.75 | 1 | 365 | 8.8233 | 0.57893 | 9 | 0.40226
26345 | 8.58 | 1 | 365 | 9.7683 | 0.42545 | 10 | 0.19373
26348 | 4.94 | 1 | 365 | 5.6242 | 0.94193 | 6 | 0.56609
26355 | 6.25 | 1 | 365 | 7.1156 | 0.43462 | 7 | 0.55021
26357 | 4.42 | 1 | 365 | 5.0321 | 0.15857 | 5 | 0.19071
25938 | 3.24 | 1 | 365 | 3.6887 | 0.11171 | 3 | 0.80043
26359 | 3.64 | 1 | 365 | 4.1441 | 0.48353 | 4 | 0.62764
26361 | 3.12 | 1 | 365 | 3.5521 | 0.70016 | 4 | 0.25226
26362 | 5.75 | 1 | 365 | 6.5463 | 0.71985 | 7 | 0.26619
26363 | 6.12 | 1 | 365 | 6.9676 | 0.98878 | 7 | 0.95637
26364 | 7.28 | 1 | 365 | 8.2882 | 0.96705 | 9 | 0.25528
26367 | 10.45 | 1 | 365 | 11.8973 | 0.83869 | 12 | 0.73595
26386 | 7.54 | 1 | 365 | 8.5842 | 0.85873 | 9 | 0.44297
26534 | 7.8 | 1 | 365 | 8.8803 | 0.75041 | 9 | 0.63066
26561 | 7.7 | 1 | 365 | 8.7664 | 0.40746 | 9 | 0.17386
26583 | 7.65 | 1 | 365 | 8.7095 | 0.23598 | 8 | 0.94546
26373 | 9.72 | 1 | 365 | 11.0662 | 0.33513 | 11 | 0.40129
26374 | 4.42 | 1 | 365 | 5.0321 | 0.15857 | 5 | 0.19071
26376 | 11.7 | 1 | 365 | 13.3204 | 0.12562 | 13 | 0.44599
26377 | 7 | 1 | 365 | 7.9695 | 0.00678 | 7 | 0.97624
26379 | 12.74 | 1 | 365 | 14.5044 | 0.69234 | 15 | 0.19675
24151 | 5.98 | 1 | 365 | 6.8082 | 0.50865 | 7 | 0.31684
24161 | 3.64 | 1 | 365 | 4.1441 | 0.48353 | 4 | 0.62764
24153 | 7.8 | 1 | 365 | 8.8803 | 0.75041 | 9 | 0.63066
26387 | 6.72 | 1 | 365 | 7.6507 | 0.046509 | 7 | 0.69719
26391 | 4.08 | 1 | 365 | 4.6451 | 0.99252 | 5 | 0.63758
26392 | 6.24 | 1 | 365 | 7.1042 | 0.40033 | 7 | 0.50453
26398 | 9.36 | 1 | 365 | 10.6563 | 0.10049 | 10 | 0.75679
26405 | 12.8 | 1 | 365 | 14.5727 | 0.89811 | 15 | 0.47083
26418 | 4.59 | 1 | 365 | 5.2257 | 0.74159 | 5 | 0.96727
26461 | 5.98 | 1 | 365 | 6.8082 | 0.50865 | 7 | 0.31684
26507 | 4.75 | 1 | 365 | 5.4078 | 0.29031 | 5 | 0.69816
26512 | 5.5 | 1 | 365 | 6.2617 | 0.86247 | 7 | 0.12418
26515 | 6.875 | 1 | 365 | 7.8271 | 0.57809 | 8 | 0.40523
26519 | 5.5 | 1 | 365 | 6.2617 | 0.86247 | 7 | 0.12418
26547 | 7.7 | 1 | 365 | 8.7664 | 0.40746 | 9 | 0.17386
26550 | 4.95 | 1 | 365 | 5.6355 | 0.97622 | 6 | 0.61177
26553 | 10 | 1 | 365 | 11.3849 | 0.2954 | 11 | 0.68034
26557 | 6.05 | 1 | 365 | 6.8879 | 0.74872 | 7 | 0.6366
26562 | 6 | 1 | 365 | 6.831 | 0.57724 | 7 | 0.4082
26565 | 6.5 | 1 | 365 | 7.4002 | 0.29201 | 7 | 0.69222
26569 | 6.325 | 1 | 365 | 7.201 | 0.69184 | 7 | 0.89281
26573 | 3.57 | 1 | 365 | 4.0644 | 0.24346 | 4 | 0.30788
26572 | 12.48 | 1 | 365 | 14.2084 | 0.80066 | 15 | 0.0090593
26574 | 7.7 | 1 | 365 | 8.7664 | 0.40746 | 9 | 0.17386
26577 | 6.63 | 1 | 365 | 7.5482 | 0.73785 | 8 | 0.28606
26581 | 4.42 | 1 | 365 | 5.0321 | 0.15857 | 5 | 0.19071
26586 | 12.1 | 1 | 365 | 13.7758 | 0.49743 | 14 | 0.27321
26588 | 6.6 | 1 | 365 | 7.5141 | 0.63496 | 8 | 0.14902
26587 | 2.86 | 1 | 365 | 3.2561 | 0.80848 | 4 | 0.064576
26592 | 5.46 | 1 | 365 | 6.2162 | 0.72529 | 6 | 0.94146
26600 | 3.06 | 1 | 365 | 3.4838 | 0.49439 | 3 | 0.97818
26605 | 6.76 | 1 | 365 | 7.6962 | 0.18369 | 7 | 0.87991
26607 | 4.68 | 1 | 365 | 5.3282 | 0.050247 | 5 | 0.3784
26612 | 8.75 | 1 | 365 | 9.9618 | 0.008475 | 9 | 0.97029
26609 | 7.28 | 1 | 365 | 8.2882 | 0.96705 | 9 | 0.25528
26809 | 8.415 | 1 | 365 | 9.5804 | 0.85958 | 10 | 0.44
26818 | 6.5 | 1 | 365 | 7.4002 | 0.29201 | 7 | 0.69222
26828 | 6.25 | 1 | 365 | 7.1156 | 0.43462 | 7 | 0.55021
26857 | 8.42 | 1 | 365 | 9.5861 | 0.87673 | 10 | 0.46284
26803 | 7.54 | 1 | 365 | 8.5842 | 0.85873 | 9 | 0.44297
26805 | 5.72 | 1 | 365 | 6.5122 | 0.61697 | 7 | 0.12915
26808 | 3.64 | 1 | 365 | 4.1441 | 0.48353 | 4 | 0.62764
26797 | 6.5 | 1 | 365 | 7.4002 | 0.29201 | 7 | 0.69222
26799 | 10.66 | 1 | 365 | 12.1363 | 0.5589 | 12 | 0.69524
26801 | 8.58 | 1 | 365 | 9.7683 | 0.42545 | 10 | 0.19373
26802 | 10.07 | 1 | 365 | 11.4646 | 0.53547 | 12 | 9.835e-05
26807 | 11 | 1 | 365 | 12.5234 | 0.72494 | 13 | 0.24837
26811 | 9.1 | 1 | 365 | 10.3603 | 0.20881 | 10 | 0.56911
26810 | 7.975 | 1 | 365 | 9.0795 | 0.35058 | 9 | 0.43007
26812 | 6.5 | 1 | 365 | 7.4002 | 0.29201 | 7 | 0.69222
26813 | 10.14 | 1 | 365 | 11.5443 | 0.77554 | 12 | 0.31986
26814 | 4.675 | 1 | 365 | 5.3225 | 0.033099 | 5 | 0.35556
26815 | 3.12 | 1 | 365 | 3.5521 | 0.70016 | 4 | 0.25226
27478 | 5 | 1 | 365 | 5.6925 | 0.1477 | 5 | 0.84017
26816 | 7.14 | 1 | 365 | 8.1288 | 0.48692 | 8 | 0.61576
26817 | 9.62 | 1 | 365 | 10.9523 | 0.99217 | 11 | 0.94448
26819 | 12.375 | 1 | 365 | 14.0889 | 0.44056 | 14 | 0.52942
26821 | 3.3 | 1 | 365 | 3.757 | 0.31748 | 4 | 0.074511
27477 | 4.75 | 1 | 365 | 5.4078 | 0.29031 | 5 | 0.69816
26820 | 7.02 | 1 | 365 | 7.9922 | 0.075371 | 8 | 0.067596
27479 | 5.5 | 1 | 365 | 6.2617 | 0.86247 | 7 | 0.12418
27481 | 10.5 | 1 | 365 | 11.9542 | 0.01017 | 11 | 0.96435
27482 | 7.425 | 1 | 365 | 8.4533 | 0.46433 | 8 | 0.91765
27484 | 21.35 | 1 | 365 | 24.3068 | 0.22068 | 24 | 0.52752
27386 | 5.355 | 1 | 365 | 6.0966 | 0.36519 | 6 | 0.46182
26822 | 4.08 | 1 | 365 | 4.6451 | 0.99252 | 5 | 0.63758
26823 | 5.46 | 1 | 365 | 6.2162 | 0.72529 | 6 | 0.94146
26824 | 5.61 | 1 | 365 | 6.3869 | 0.23972 | 6 | 0.62667
26825 | 10.5 | 1 | 365 | 11.9542 | 0.01017 | 11 | 0.96435
26826 | 7.14 | 1 | 365 | 8.1288 | 0.48692 | 8 | 0.61576
26827 | 4.5 | 1 | 365 | 5.1232 | 0.43293 | 5 | 0.55615
26829 | 11.5 | 1 | 365 | 13.0927 | 0.43971 | 13 | 0.53239
26830 | 9.9 | 1 | 365 | 11.2711 | 0.95245 | 12 | 0.22353
26831 | 9.5 | 1 | 365 | 10.8157 | 0.58063 | 11 | 0.39632
26833 | 6.375 | 1 | 365 | 7.2579 | 0.86332 | 8 | 0.12121
26834 | 9.405 | 1 | 365 | 10.7075 | 0.25482 | 10 | 0.96236
26836 | 6.22 | 1 | 365 | 7.0814 | 0.33174 | 7 | 0.41317
26838 | 6.96 | 1 | 365 | 7.9239 | 0.8696 | 8 | 0.79351
27486 | 7.8 | 1 | 365 | 8.8803 | 0.75041 | 9 | 0.63066
26841 | 4.73 | 1 | 365 | 5.3851 | 0.22172 | 5 | 0.6068
26844 | 4.73 | 1 | 365 | 5.3851 | 0.22172 | 5 | 0.6068
27488 | 6.12 | 1 | 365 | 6.9676 | 0.98878 | 7 | 0.95637
26846 | 7.65 | 1 | 365 | 8.7095 | 0.23598 | 8 | 0.94546
26848 | 4.85 | 1 | 365 | 5.5217 | 0.63327 | 6 | 0.15496
27490 | 6.54 | 1 | 365 | 7.4457 | 0.42919 | 7 | 0.87494
26847 | 8.845 | 1 | 365 | 10.07 | 0.33428 | 10 | 0.40426
26843 | 2.08 | 1 | 365 | 2.3681 | 0.13344 | 2 | 0.50151
27491 | 12.426 | 1 | 365 | 14.1469 | 0.61546 | 14 | 0.76239
26849 | 4.48 | 1 | 365 | 5.1005 | 0.36434 | 5 | 0.46479
27492 | 6.16 | 1 | 365 | 7.0131 | 0.12597 | 7 | 0.13909
26853 | 3.57 | 1 | 365 | 4.0644 | 0.24346 | 4 | 0.30788
27493 | 10.35 | 1 | 365 | 11.7834 | 0.49574 | 12 | 0.27915
27050 | 9.47 | 1 | 365 | 10.7815 | 0.47774 | 11 | 0.25928
27990 | 3.64 | 1 | 365 | 4.1441 | 0.48353 | 4 | 0.62764
27494 | 5.886 | 1 | 365 | 6.7012 | 0.18627 | 6 | 0.88745
27991 | 5.98 | 1 | 365 | 6.8082 | 0.50865 | 7 | 0.31684
27992 | 4.42 | 1 | 365 | 5.0321 | 0.15857 | 5 | 0.19071
17419 | 13.26 | 1 | 365 | 15.0964 | 0.4757 | 15 | 0.57213
27995 | 11.44 | 1 | 365 | 13.0244 | 0.23394 | 13 | 0.2583
27994 | 9.435 | 1 | 365 | 10.7417 | 0.35771 | 11 | 0.099397
27997 | 10.4 | 1 | 365 | 11.8403 | 0.66722 | 12 | 0.50755
17550 | 2.6 | 1 | 365 | 2.9601 | 0.9168 | 3 | 0.87689
27996 | 10.4 | 1 | 365 | 11.8403 | 0.66722 | 12 | 0.50755
27998 | 6.24 | 1 | 365 | 7.1042 | 0.40033 | 7 | 0.50453
17372 | 8.925 | 1 | 365 | 10.1611 | 0.60864 | 10 | 0.7697
27999 | 2.08 | 1 | 365 | 2.3681 | 0.13344 | 2 | 0.50151
17523 | 2.55 | 1 | 365 | 2.9032 | 0.74533 | 3 | 0.64849
17554 | 4.59 | 1 | 365 | 5.2257 | 0.74159 | 5 | 0.96727
28001 | 7.8 | 1 | 365 | 8.8803 | 0.75041 | 9 | 0.63066
17655 | 5.865 | 1 | 365 | 6.6773 | 0.11425 | 6 | 0.79152
17542 | 2.6 | 1 | 365 | 2.9601 | 0.9168 | 3 | 0.87689
27487 | 8.25 | 1 | 365 | 9.3926 | 0.29371 | 9 | 0.68628
27978 | 6.4 | 1 | 365 | 7.2864 | 0.94906 | 8 | 0.23542
27496 | 6.75 | 1 | 365 | 7.6848 | 0.1494 | 7 | 0.83423
27498 | 10.2 | 1 | 365 | 11.6126 | 0.98131 | 12 | 0.59394
17616 | 8.58 | 1 | 365 | 9.7683 | 0.42545 | 10 | 0.19373
25102 | 5.2 | 1 | 365 | 5.9202 | 0.83361 | 6 | 0.75377
17593 | 5.39 | 1 | 365 | 6.1365 | 0.48522 | 6 | 0.6217
27501 | 5.61 | 1 | 365 | 6.3869 | 0.23972 | 6 | 0.62667
24245 | 7.54 | 1 | 365 | 8.5842 | 0.85873 | 9 | 0.44297
27229 | 8.415 | 1 | 365 | 9.5804 | 0.85958 | 10 | 0.44
28011 | 12.9 | 1 | 365 | 14.6866 | 0.24107 | 14 | 0.92763
17642 | 5.355 | 1 | 365 | 6.0966 | 0.36519 | 6 | 0.46182
27505 | 6.63 | 1 | 365 | 7.5482 | 0.73785 | 8 | 0.28606
17865 | 9.435 | 1 | 365 | 10.7417 | 0.35771 | 11 | 0.099397
27507 | 6.24 | 1 | 365 | 7.1042 | 0.40033 | 7 | 0.50453
17717 | 3.06 | 1 | 365 | 3.4838 | 0.49439 | 3 | 0.97818
28014 | 6.63 | 1 | 365 | 7.5482 | 0.73785 | 8 | 0.28606
17891 | 8.06 | 1 | 365 | 9.1763 | 0.64209 | 9 | 0.81835
27508 | 14.3 | 1 | 365 | 16.2805 | 0.042422 | 16 | 0.32288
27530 | 5.1 | 1 | 365 | 5.8063 | 0.49065 | 6 | 0.29697
18074 | 5.61 | 1 | 365 | 6.3869 | 0.23972 | 6 | 0.62667
17992 | 4.08 | 1 | 365 | 4.6451 | 0.99252 | 5 | 0.63758
24122 | 9.1 | 1 | 365 | 10.3603 | 0.20881 | 10 | 0.56911
25210 | 7.28 | 1 | 365 | 8.2882 | 0.96705 | 9 | 0.25528
24422 | 7.02 | 1 | 365 | 7.9922 | 0.075371 | 8 | 0.067596
18112 | 13.78 | 1 | 365 | 15.6884 | 0.25906 | 15 | 0.9475
18278 | 5.72 | 1 | 365 | 6.5122 | 0.61697 | 7 | 0.12915
18132 | 4.94 | 1 | 365 | 5.6242 | 0.94193 | 6 | 0.56609
27052 | 6.76 | 1 | 365 | 7.6962 | 0.18369 | 7 | 0.87991
27053 | 6.82 | 1 | 365 | 7.7645 | 0.38946 | 8 | 0.15399
27054 | 6.76 | 1 | 365 | 7.6962 | 0.18369 | 7 | 0.87991
27055 | 4.16 | 1 | 365 | 4.7361 | 0.26689 | 5 | 0.0030198
27056 | 3.12 | 1 | 365 | 3.5521 | 0.70016 | 4 | 0.25226
27059 | 6.5 | 1 | 365 | 7.4002 | 0.29201 | 7 | 0.69222
27058 | 32.5 | 0.9 | 365 | 33.3009 | 0.31405 | 33 | 0.61498
27061 | 9.54 | 1 | 365 | 10.8612 | 0.71781 | 11 | 0.57904
27062 | 6.5 | 1 | 365 | 7.4002 | 0.29201 | 7 | 0.69222
27064 | 5.725 | 1 | 365 | 6.5179 | 0.63412 | 7 | 0.15199
27065 | 4.98 | 1 | 365 | 5.6697 | 0.079109 | 5 | 0.74881
27066 | 9.435 | 1 | 365 | 10.7417 | 0.35771 | 11 | 0.099397
27069 | 6.82 | 1 | 365 | 7.7645 | 0.38946 | 8 | 0.15399
27073 | 5.72 | 1 | 365 | 6.5122 | 0.61697 | 7 | 0.12915
27086 | 5.88 | 1 | 365 | 6.6943 | 0.1657 | 6 | 0.86004
27095 | 6.885 | 1 | 365 | 7.8385 | 0.61238 | 8 | 0.45091
26919 | 7.06 | 1 | 365 | 8.0378 | 0.21255 | 8 | 0.25032
27070 | 5.215 | 1 | 365 | 5.9372 | 0.88505 | 6 | 0.8223
27071 | 16.83 | 1 | 365 | 19.1608 | 0.71916 | 19 | 0.88001
27072 | 14.04 | 1 | 365 | 15.9845 | 0.15074 | 16 | 0.13519
27074 | 7.395 | 1 | 365 | 8.4192 | 0.36145 | 8 | 0.78061
27077 | 6.12 | 1 | 365 | 6.9676 | 0.98878 | 7 | 0.95637
27078 | 6.44 | 1 | 365 | 7.3319 | 0.086238 | 7 | 0.41814
27080 | 11 | 1 | 365 | 12.5234 | 0.72494 | 13 | 0.24837
27081 | 4.59 | 1 | 365 | 5.2257 | 0.74159 | 5 | 0.96727
27082 | 12.88 | 1 | 365 | 14.6638 | 0.17248 | 14 | 0.83627
27084 | 8.68 | 1 | 365 | 9.8821 | 0.76841 | 10 | 0.65053
28036 | 4.59 | 1 | 365 | 5.2257 | 0.74159 | 5 | 0.96727
27087 | 3.64 | 1 | 365 | 4.1441 | 0.48353 | 4 | 0.62764
27088 | 8.06 | 1 | 365 | 9.1763 | 0.64209 | 9 | 0.81835
27089 | 7.02 | 1 | 365 | 7.9922 | 0.075371 | 8 | 0.067596
27098 | 9.1 | 1 | 365 | 10.3603 | 0.20881 | 10 | 0.56911
27102 | 9.805 | 1 | 365 | 11.1629 | 0.62664 | 11 | 0.78957
27475 | 5.46 | 1 | 365 | 6.2162 | 0.72529 | 6 | 0.94146
27104 | 5.72 | 1 | 365 | 6.5122 | 0.61697 | 7 | 0.12915
27112 | 14.56 | 1 | 365 | 16.5765 | 0.9341 | 17 | 0.51057
27116 | 6.867 | 1 | 365 | 7.818 | 0.55065 | 8 | 0.36869
27115 | 5.72 | 1 | 365 | 6.5122 | 0.61697 | 7 | 0.12915
27853 | 6.48 | 1 | 365 | 7.3774 | 0.22342 | 7 | 0.60086
27734 | 28.5 | 0.9 | 365 | 29.2024 | 0.9677 | 30 | 0.17006
27121 | 8.25 | 1 | 365 | 9.3926 | 0.29371 | 9 | 0.68628
27124 | 6.9 | 1 | 365 | 7.8556 | 0.66383 | 8 | 0.51943
27122 | 6.9 | 1 | 365 | 7.8556 | 0.66383 | 8 | 0.51943
27789 | 12.1 | 1 | 365 | 13.7758 | 0.49743 | 14 | 0.27321
24343 | 5.46 | 1 | 365 | 6.2162 | 0.72529 | 6 | 0.94146
27119 | 10.66 | 1 | 365 | 12.1363 | 0.5589 | 12 | 0.69524
27791 | 6.6 | 1 | 365 | 7.5141 | 0.63496 | 8 | 0.14902
27103 | 12 | 1 | 365 | 13.6619 | 0.15448 | 13 | 0.8164
27794 | 4.77 | 1 | 365 | 5.4306 | 0.35891 | 5 | 0.78952
27797 | 9.6 | 1 | 365 | 10.9295 | 0.92358 | 11 | 0.85312
27128 | 8.175 | 1 | 365 | 9.3072 | 0.03649 | 9 | 0.34367
27799 | 9 | 1 | 365 | 10.2464 | 0.86586 | 11 | 0.1123
27147 | 6.05 | 1 | 365 | 6.8879 | 0.74872 | 7 | 0.6366
27397 | 7.905 | 1 | 365 | 8.9998 | 0.11051 | 9 | 0.11031
27131 | 7.28 | 1 | 365 | 8.2882 | 0.96705 | 9 | 0.25528
27775 | 4.16 | 1 | 365 | 4.7361 | 0.26689 | 5 | 0.0030198
27780 | 6.24 | 1 | 365 | 7.1042 | 0.40033 | 7 | 0.50453
27813 | 12.04 | 1 | 365 | 13.7075 | 0.29166 | 13 | 0.99912
27136 | 3.38 | 1 | 365 | 3.8481 | 0.59185 | 4 | 0.43995
27814 | 3.9 | 1 | 365 | 4.4401 | 0.37521 | 4 | 0.81533
27321 | 6.24 | 1 | 365 | 7.1042 | 0.40033 | 7 | 0.50453
27139 | 9.69 | 1 | 365 | 11.032 | 0.23224 | 11 | 0.26425
27782 | 5.2 | 1 | 365 | 5.9202 | 0.83361 | 6 | 0.75377
27138 | 5.98 | 1 | 365 | 6.8082 | 0.50865 | 7 | 0.31684
27464 | 5.565 | 1 | 365 | 6.3357 | 0.08539 | 6 | 0.42111
27564 | 8.1 | 1 | 365 | 9.2218 | 0.77927 | 10 | 0.0010722
27554 | 5.2 | 1 | 365 | 5.9202 | 0.83361 | 6 | 0.75377
27792 | 6.76 | 1 | 365 | 7.6962 | 0.18369 | 7 | 0.87991
27542 | 8.215 | 1 | 365 | 9.3527 | 0.17367 | 9 | 0.5264
27528 | 3.06 | 1 | 365 | 3.4838 | 0.49439 | 3 | 0.97818
27140 | 6.05 | 1 | 365 | 6.8879 | 0.74872 | 7 | 0.6366
27562 | 6.36 | 1 | 365 | 7.2408 | 0.81187 | 8 | 0.052694
27826 | 7.54 | 1 | 365 | 8.5842 | 0.85873 | 9 | 0.44297
27142 | 10.45 | 1 | 365 | 11.8973 | 0.83869 | 12 | 0.73595
27459 | 6.76 | 1 | 365 | 7.6962 | 0.18369 | 7 | 0.87991
27828 | 7.28 | 1 | 365 | 8.2882 | 0.96705 | 9 | 0.25528
27143 | 6.76 | 1 | 365 | 7.6962 | 0.18369 | 7 | 0.87991
27840 | 8.67 | 1 | 365 | 9.8707 | 0.73411 | 10 | 0.60485
27144 | 9.36 | 1 | 365 | 10.6563 | 0.10049 | 10 | 0.75679
27842 | 11.04 | 1 | 365 | 12.569 | 0.86212 | 13 | 0.43109
27146 | 10.45 | 1 | 365 | 11.8973 | 0.83869 | 12 | 0.73595
27841 | 9.18 | 1 | 365 | 10.4514 | 0.48318 | 10 | 0.93455
27145 | 10.92 | 1 | 365 | 12.4324 | 0.45058 | 12 | 0.88293
27149 | 10.725 | 1 | 365 | 12.2103 | 0.78182 | 12 | 0.99216
27150 | 11.55 | 1 | 365 | 13.1496 | 0.61119 | 13 | 0.76079
27148 | 2.6 | 1 | 365 | 2.9601 | 0.9168 | 3 | 0.87689
27151 | 9 | 1 | 365 | 10.2464 | 0.86586 | 11 | 0.1123
24822 | 10.66 | 1 | 365 | 12.1363 | 0.5589 | 12 | 0.69524
25133 | 5.98 | 1 | 365 | 6.8082 | 0.50865 | 7 | 0.31684
27153 | 12.75 | 1 | 365 | 14.5158 | 0.72663 | 15 | 0.24243
27577 | 2.6 | 1 | 365 | 2.9601 | 0.9168 | 3 | 0.87689
27155 | 4.845 | 1 | 365 | 5.516 | 0.61612 | 6 | 0.13212
27585 | 4.77 | 1 | 365 | 5.4306 | 0.35891 | 5 | 0.78952
27599 | 6.095 | 1 | 365 | 6.9391 | 0.90305 | 7 | 0.84216
27156 | 9.69 | 1 | 365 | 11.032 | 0.23224 | 11 | 0.26425
27560 | 6.095 | 1 | 365 | 6.9391 | 0.90305 | 7 | 0.84216
27157 | 4.59 | 1 | 365 | 5.2257 | 0.74159 | 5 | 0.96727
27574 | 7.83 | 1 | 365 | 8.9144 | 0.8533 | 9 | 0.7677
27158 | 5.5 | 1 | 365 | 6.2617 | 0.86247 | 7 | 0.12418
27569 | 8.06 | 1 | 365 | 9.1763 | 0.64209 | 9 | 0.81835
27589 | 2.08 | 1 | 365 | 2.3681 | 0.13344 | 2 | 0.50151
27597 | 13.26 | 1 | 365 | 15.0964 | 0.4757 | 15 | 0.57213
27576 | 7.02 | 1 | 365 | 7.9922 | 0.075371 | 8 | 0.067596
27631 | 10.66 | 1 | 365 | 12.1363 | 0.5589 | 12 | 0.69524
20017 | 3.12 | 1 | 365 | 3.5521 | 0.70016 | 4 | 0.25226
20635 | 6.24 | 1 | 365 | 7.1042 | 0.40033 | 7 | 0.50453
20650 | 7.8 | 1 | 365 | 8.8803 | 0.75041 | 9 | 0.63066
21025 | 4.68 | 1 | 365 | 5.3282 | 0.050247 | 5 | 0.3784
21105 | 10.14 | 1 | 365 | 11.5443 | 0.77554 | 12 | 0.31986
21213 | 5.72 | 1 | 365 | 6.5122 | 0.61697 | 7 | 0.12915
21442 | 6.5 | 1 | 365 | 7.4002 | 0.29201 | 7 | 0.69222
20638 | 7.02 | 1 | 365 | 7.9922 | 0.075371 | 8 | 0.067596
21812 | 11.96 | 1 | 365 | 13.6164 | 0.017298 | 13 | 0.63368
21911 | 5.2 | 1 | 365 | 5.9202 | 0.83361 | 6 | 0.75377
22071 | 7.54 | 1 | 365 | 8.5842 | 0.85873 | 9 | 0.44297
22406 | 7.54 | 1 | 365 | 8.5842 | 0.85873 | 9 | 0.44297
27159 | 7.5 | 1 | 365 | 8.5387 | 0.72155 | 9 | 0.26025
27160 | 5.225 | 1 | 365 | 5.9486 | 0.91935 | 6 | 0.86798
27161 | 7.395 | 1 | 365 | 8.4192 | 0.36145 | 8 | 0.78061
27162 | 2.805 | 1 | 365 | 3.1935 | 0.61986 | 3 | 0.81333
27163 | 8.925 | 1 | 365 | 10.1611 | 0.60864 | 10 | 0.7697
27036 | 12.5 | 1 | 365 | 14.2312 | 0.86925 | 15 | 0.10042
27154 | 4.42 | 1 | 365 | 5.0321 | 0.15857 | 5 | 0.19071
27172 | 4.16 | 1 | 365 | 4.7361 | 0.26689 | 5 | 0.0030198
27173 | 5.98 | 1 | 365 | 6.8082 | 0.50865 | 7 | 0.31684
27174 | 5.98 | 1 | 365 | 6.8082 | 0.50865 | 7 | 0.31684
22408 | 8.32 | 1 | 365 | 9.4723 | 0.53377 | 10 | 0.0060396
22091 | 7.02 | 1 | 365 | 7.9922 | 0.075371 | 8 | 0.067596
22000 | 4.68 | 1 | 365 | 5.3282 | 0.050247 | 5 | 0.3784
27578 | 4.68 | 1 | 365 | 5.3282 | 0.050247 | 5 | 0.3784
27579 | 8.25 | 1 | 365 | 9.3926 | 0.29371 | 9 | 0.68628
27582 | 4.94 | 1 | 365 | 5.6242 | 0.94193 | 6 | 0.56609
27583 | 9 | 1 | 365 | 10.2464 | 0.86586 | 11 | 0.1123
27586 | 4 | 1 | 365 | 4.554 | 0.71816 | 5 | 0.27213
27590 | 5.775 | 1 | 365 | 6.5748 | 0.80559 | 7 | 0.38039
27593 | 7.15 | 1 | 365 | 8.1402 | 0.52121 | 8 | 0.66144
27595 | 2.75 | 1 | 365 | 3.1309 | 0.43124 | 3 | 0.56209
27611 | 4.5 | 1 | 365 | 5.1232 | 0.43293 | 5 | 0.55615
27612 | 9.075 | 1 | 365 | 10.3318 | 0.12308 | 10 | 0.4549
27616 | 9.5 | 1 | 365 | 10.8157 | 0.58063 | 11 | 0.39632
27629 | 15.5 | 1 | 365 | 17.6467 | 0.15787 | 17 | 0.80452
27594 | 9.805 | 1 | 365 | 11.1629 | 0.62664 | 11 | 0.78957
27601 | 7.155 | 1 | 365 | 8.1459 | 0.53836 | 8 | 0.68428
27436 | 6.885 | 1 | 365 | 7.8385 | 0.61238 | 8 | 0.45091
27438 | 4.16 | 1 | 365 | 4.7361 | 0.26689 | 5 | 0.0030198
27175 | 5.46 | 1 | 365 | 6.2162 | 0.72529 | 6 | 0.94146
27513 | 6.63 | 1 | 365 | 7.5482 | 0.73785 | 8 | 0.28606
27176 | 13.26 | 1 | 365 | 15.0964 | 0.4757 | 15 | 0.57213
27444 | 7.905 | 1 | 365 | 8.9998 | 0.11051 | 9 | 0.11031
27179 | 9.81 | 1 | 365 | 11.1686 | 0.64379 | 11 | 0.81241
27516 | 7.905 | 1 | 365 | 8.9998 | 0.11051 | 9 | 0.11031
27442 | 4 | 1 | 365 | 4.554 | 0.71816 | 5 | 0.27213
27177 | 12.22 | 1 | 365 | 13.9124 | 0.90898 | 14 | 0.82137
27431 | 6.375 | 1 | 365 | 7.2579 | 0.86332 | 8 | 0.12121
27181 | 9.88 | 1 | 365 | 11.2483 | 0.88386 | 12 | 0.13217
27451 | 10.78 | 1 | 365 | 12.273 | 0.97044 | 13 | 0.2434
27183 | 12.825 | 1 | 365 | 14.6012 | 0.98385 | 15 | 0.58503
27452 | 4.08 | 1 | 365 | 4.6451 | 0.99252 | 5 | 0.63758
27456 | 7.02 | 1 | 365 | 7.9922 | 0.075371 | 8 | 0.067596
27184 | 11.18 | 1 | 365 | 12.7284 | 0.34226 | 13 | 0.070616
27457 | 6.375 | 1 | 365 | 7.2579 | 0.86332 | 8 | 0.12121
27499 | 4.08 | 1 | 365 | 4.6451 | 0.99252 | 5 | 0.63758
27495 | 8.925 | 1 | 365 | 10.1611 | 0.60864 | 10 | 0.7697
27185 | 7.25 | 1 | 365 | 8.2541 | 0.86416 | 9 | 0.11824
27504 | 11.22 | 1 | 365 | 12.7739 | 0.47944 | 13 | 0.25334
27512 | 3.825 | 1 | 365 | 4.3547 | 0.11799 | 4 | 0.47273
27521 | 8.32 | 1 | 365 | 9.4723 | 0.53377 | 10 | 0.0060396
26401 | 6.5 | 1 | 365 | 7.4002 | 0.29201 | 7 | 0.69222
27526 | 4.08 | 1 | 365 | 4.6451 | 0.99252 | 5 | 0.63758
27463 | 6.12 | 1 | 365 | 6.9676 | 0.98878 | 7 | 0.95637
27460 | 3.825 | 1 | 365 | 4.3547 | 0.11799 | 4 | 0.47273
26997 | 29.58 | 0.9 | 365 | 30.309 | 0.30121 | 30 | 0.61019
27466 | 2.295 | 1 | 365 | 2.6128 | 0.87079 | 3 | 0.48364
18729 | 14.3 | 1 | 365 | 16.2805 | 0.042422 | 16 | 0.32288
27890 | 8.58 | 1 | 365 | 9.7683 | 0.42545 | 10 | 0.19373
26806 | 9.36 | 1 | 365 | 10.6563 | 0.10049 | 10 | 0.75679
27186 | 8.4 | 1 | 365 | 9.5633 | 0.80814 | 10 | 0.37148
27893 | 5.72 | 1 | 365 | 6.5122 | 0.61697 | 7 | 0.12915
27891 | 5.46 | 1 | 365 | 6.2162 | 0.72529 | 6 | 0.94146
27897 | 6.24 | 1 | 365 | 7.1042 | 0.40033 | 7 | 0.50453
27188 | 7.5 | 1 | 365 | 8.5387 | 0.72155 | 9 | 0.26025
27898 | 6.76 | 1 | 365 | 7.6962 | 0.18369 | 7 | 0.87991
27903 | 5.72 | 1 | 365 | 6.5122 | 0.61697 | 7 | 0.12915
27812 | 6.24 | 1 | 365 | 7.1042 | 0.40033 | 7 | 0.50453
27187 | 8.1 | 1 | 365 | 9.2218 | 0.77927 | 10 | 0.0010722
27904 | 10.4 | 1 | 365 | 11.8403 | 0.66722 | 12 | 0.50755
27902 | 10.4 | 1 | 365 | 11.8403 | 0.66722 | 12 | 0.50755
26947 | 7.02 | 1 | 365 | 7.9922 | 0.075371 | 8 | 0.067596
27908 | 7.14 | 1 | 365 | 8.1288 | 0.48692 | 8 | 0.61576
27041 | 8.32 | 1 | 365 | 9.4723 | 0.53377 | 10 | 0.0060396
27912 | 11.18 | 1 | 365 | 12.7284 | 0.34226 | 13 | 0.070616
27914 | 5.46 | 1 | 365 | 6.2162 | 0.72529 | 6 | 0.94146
27085 | 5.565 | 1 | 365 | 6.3357 | 0.08539 | 6 | 0.42111
27720 | 8.67 | 1 | 365 | 9.8707 | 0.73411 | 10 | 0.60485
26061 | 8.06 | 1 | 365 | 9.1763 | 0.64209 | 9 | 0.81835
27190 | 6.48 | 1 | 365 | 7.3774 | 0.22342 | 7 | 0.60086
27919 | 8.32 | 1 | 365 | 9.4723 | 0.53377 | 10 | 0.0060396
27536 | 9.435 | 1 | 365 | 10.7417 | 0.35771 | 11 | 0.099397
27921 | 3.9 | 1 | 365 | 4.4401 | 0.37521 | 4 | 0.81533
27178 | 2.85 | 1 | 365 | 3.2447 | 0.77419 | 4 | 0.018896
27393 | 13.005 | 1 | 365 | 14.8061 | 0.60117 | 15 | 0.40728
27926 | 3.825 | 1 | 365 | 4.3547 | 0.11799 | 4 | 0.47273
27191 | 8.68 | 1 | 365 | 9.8821 | 0.76841 | 10 | 0.65053
27400 | 6.885 | 1 | 365 | 7.8385 | 0.61238 | 8 | 0.45091
27922 | 8.415 | 1 | 365 | 9.5804 | 0.85958 | 10 | 0.44
27192 | 3.64 | 1 | 365 | 4.1441 | 0.48353 | 4 | 0.62764
27929 | 3.38 | 1 | 365 | 3.8481 | 0.59185 | 4 | 0.43995
27410 | 7.65 | 1 | 365 | 8.7095 | 0.23598 | 8 | 0.94546
27924 | 3.06 | 1 | 365 | 3.4838 | 0.49439 | 3 | 0.97818
27193 | 6.71 | 1 | 365 | 7.6393 | 0.012213 | 7 | 0.65151
27932 | 2.08 | 1 | 365 | 2.3681 | 0.13344 | 2 | 0.50151
27403 | 10.455 | 1 | 365 | 11.903 | 0.85584 | 12 | 0.75879
27900 | 4.68 | 1 | 365 | 5.3282 | 0.050247 | 5 | 0.3784
27406 | 6.12 | 1 | 365 | 6.9676 | 0.98878 | 7 | 0.95637
27905 | 5.5 | 1 | 365 | 6.2617 | 0.86247 | 7 | 0.12418
27411 | 7.905 | 1 | 365 | 8.9998 | 0.11051 | 9 | 0.11031
27909 | 4.2 | 1 | 365 | 4.7817 | 0.40407 | 5 | 0.18574
27391 | 3.5 | 1 | 365 | 3.9847 | 0.00339 | 3 | 0.98812
27911 | 7.2 | 1 | 365 | 8.1972 | 0.69269 | 8 | 0.88984
27931 | 4.8 | 1 | 365 | 5.4648 | 0.46179 | 5 | 0.92656
27935 | 10.8 | 1 | 365 | 12.2957 | 0.039032 | 12 | 0.33476
27412 | 8.16 | 1 | 365 | 9.2901 | 0.98505 | 10 | 0.27515
27943 | 4.845 | 1 | 365 | 5.516 | 0.61612 | 6 | 0.13212
27409 | 5.865 | 1 | 365 | 6.6773 | 0.11425 | 6 | 0.79152
27824 | 4.42 | 1 | 365 | 5.0321 | 0.15857 | 5 | 0.19071
27402 | 10.2 | 1 | 365 | 11.6126 | 0.98131 | 12 | 0.59394
27561 | 3.75 | 1 | 365 | 4.2694 | 0.86078 | 5 | 0.13013
27565 | 8.415 | 1 | 365 | 9.5804 | 0.85958 | 10 | 0.44
27551 | 3.64 | 1 | 365 | 4.1441 | 0.48353 | 4 | 0.62764
27427 | 6.63 | 1 | 365 | 7.5482 | 0.73785 | 8 | 0.28606
26763 | 6.24 | 1 | 365 | 7.1042 | 0.40033 | 7 | 0.50453
23594 | 5.98 | 1 | 365 | 6.8082 | 0.50865 | 7 | 0.31684
27418 | 11.475 | 1 | 365 | 13.0642 | 0.35397 | 13 | 0.41819
23591 | 9.1 | 1 | 365 | 10.3603 | 0.20881 | 10 | 0.56911
27417 | 6.12 | 1 | 365 | 6.9676 | 0.98878 | 7 | 0.95637
27428 | 11.985 | 1 | 365 | 13.6448 | 0.10304 | 13 | 0.74788
24019 | 5.2 | 1 | 365 | 5.9202 | 0.83361 | 6 | 0.75377
27420 | 9.69 | 1 | 365 | 11.032 | 0.23224 | 11 | 0.26425
23573 | 13 | 1 | 365 | 14.8004 | 0.58402 | 15 | 0.38444
27439 | 7.395 | 1 | 365 | 8.4192 | 0.36145 | 8 | 0.78061
27443 | 5.75 | 1 | 365 | 6.5463 | 0.71985 | 7 | 0.26619
28116 | 7.125 | 1 | 365 | 8.1118 | 0.43547 | 8 | 0.54724
28044 | 4.42 | 1 | 365 | 5.0321 | 0.15857 | 5 | 0.19071
28122 | 4.94 | 1 | 365 | 5.6242 | 0.94193 | 6 | 0.56609
28047 | 5.72 | 1 | 365 | 6.5122 | 0.61697 | 7 | 0.12915
27870 | 9.18 | 1 | 365 | 10.4514 | 0.48318 | 10 | 0.93455
28127 | 4.68 | 1 | 365 | 5.3282 | 0.050247 | 5 | 0.3784
25016 | 4.42 | 1 | 365 | 5.0321 | 0.15857 | 5 | 0.19071
28079 | 8.67 | 1 | 365 | 9.8707 | 0.73411 | 10 | 0.60485
18311 | 8.16 | 1 | 365 | 9.2901 | 0.98505 | 10 | 0.27515
27387 | 22.25 | 1 | 365 | 25.3315 | 0.30726 | 25 | 0.63875
28109 | 2.08 | 1 | 365 | 2.3681 | 0.13344 | 2 | 0.50151
28128 | 3.64 | 1 | 365 | 4.1441 | 0.48353 | 4 | 0.62764
27667 | 28.325 | 0.9 | 365 | 29.023 | 0.42755 | 29 | 0.4506
28129 | 3.18 | 1 | 365 | 3.6204 | 0.90594 | 4 | 0.52635
28058 | 11.7 | 1 | 365 | 13.3204 | 0.12562 | 13 | 0.44599
27811 | 3.9 | 1 | 365 | 4.4401 | 0.37521 | 4 | 0.81533
28131 | 5.72 | 1 | 365 | 6.5122 | 0.61697 | 7 | 0.12915
28006 | 6.48 | 1 | 365 | 7.3774 | 0.22342 | 7 | 0.60086
28136 | 5.2 | 1 | 365 | 5.9202 | 0.83361 | 6 | 0.75377
28137 | 3.38 | 1 | 365 | 3.8481 | 0.59185 | 4 | 0.43995
25051 | 6.24 | 1 | 365 | 7.1042 | 0.40033 | 7 | 0.50453
28057 | 12.48 | 1 | 365 | 14.2084 | 0.80066 | 15 | 0.0090593
28049 | 7.28 | 1 | 365 | 8.2882 | 0.96705 | 9 | 0.25528
18076 | 8.84 | 1 | 365 | 10.0643 | 0.31713 | 10 | 0.38142
19740 | 5.46 | 1 | 365 | 6.2162 | 0.72529 | 6 | 0.94146
19775 | 3.25 | 1 | 365 | 3.7001 | 0.146 | 3 | 0.84611
28050 | 8.25 | 1 | 365 | 9.3926 | 0.29371 | 9 | 0.68628
19821 | 9.62 | 1 | 365 | 10.9523 | 0.99217 | 11 | 0.94448
18465 | 2.805 | 1 | 365 | 3.1935 | 0.61986 | 3 | 0.81333
19535 | 5.2 | 1 | 365 | 5.9202 | 0.83361 | 6 | 0.75377
19772 | 11.22 | 1 | 365 | 12.7739 | 0.47944 | 13 | 0.25334
18790 | 1.715 | 1 | 365 | 1.9525 | 0.88166 | 2 | 0.83418
28055 | 12.19 | 1 | 365 | 13.8782 | 0.80609 | 14 | 0.68433
27529 | 5.72 | 1 | 365 | 6.5122 | 0.61697 | 7 | 0.12915
18787 | 4.75 | 1 | 365 | 5.4078 | 0.29031 | 5 | 0.69816
18320 | 5.61 | 1 | 365 | 6.3869 | 0.23972 | 6 | 0.62667
27575 | 6 | 1 | 365 | 6.831 | 0.57724 | 7 | 0.4082
18733 | 5.1 | 1 | 365 | 5.8063 | 0.49065 | 6 | 0.29697
27441 | 2.08 | 1 | 365 | 2.3681 | 0.13344 | 2 | 0.50151
27461 | 8.58 | 1 | 365 | 9.7683 | 0.42545 | 10 | 0.19373
27449 | 6.24 | 1 | 365 | 7.1042 | 0.40033 | 7 | 0.50453
27458 | 3.38 | 1 | 365 | 3.8481 | 0.59185 | 4 | 0.43995
27514 | 5.72 | 1 | 365 | 6.5122 | 0.61697 | 7 | 0.12915
27453 | 9.88 | 1 | 365 | 11.2483 | 0.88386 | 12 | 0.13217
28112 | 8.84 | 1 | 365 | 10.0643 | 0.31713 | 10 | 0.38142
18391 | 5.865 | 1 | 365 | 6.6773 | 0.11425 | 6 | 0.79152
23108 | 5.46 | 1 | 365 | 6.2162 | 0.72529 | 6 | 0.94146
28105 | 8.745 | 1 | 365 | 9.9561 | 0.99133 | 10 | 0.94745
27543 | 9.435 | 1 | 365 | 10.7417 | 0.35771 | 11 | 0.099397
28051 | 12.74 | 1 | 365 | 14.5044 | 0.69234 | 15 | 0.19675
28096 | 8.925 | 1 | 365 | 10.1611 | 0.60864 | 10 | 0.7697
28093 | 4.16 | 1 | 365 | 4.7361 | 0.26689 | 5 | 0.0030198
23580 | 8.32 | 1 | 365 | 9.4723 | 0.53377 | 10 | 0.0060396
21085 | 9.36 | 1 | 365 | 10.6563 | 0.10049 | 10 | 0.75679
13315 | 8.25 | 1 | 365 | 9.3926 | 0.29371 | 9 | 0.68628
28084 | 2.805 | 1 | 365 | 3.1935 | 0.61986 | 3 | 0.81333
27517 | 5.865 | 1 | 365 | 6.6773 | 0.11425 | 6 | 0.79152
23391 | 7.28 | 1 | 365 | 8.2882 | 0.96705 | 9 | 0.25528
28085 | 7.56 | 1 | 365 | 8.607 | 0.92732 | 9 | 0.53433
28064 | 6.76 | 1 | 365 | 7.6962 | 0.18369 | 7 | 0.87991
22003 | 7.28 | 1 | 365 | 8.2882 | 0.96705 | 9 | 0.25528
28067 | 9.76 | 1 | 365 | 11.1117 | 0.47231 | 11 | 0.58401
23716 | 5.2 | 1 | 365 | 5.9202 | 0.83361 | 6 | 0.75377
24030 | 5.2 | 1 | 365 | 5.9202 | 0.83361 | 6 | 0.75377
24041 | 3.9 | 1 | 365 | 4.4401 | 0.37521 | 4 | 0.81533
24012 | 374.22 | 0.9 | 365 | 383.4424 | 0.062213 | 383 | 0.50458
23661 | 3.12 | 1 | 365 | 3.5521 | 0.70016 | 4 | 0.25226
24023 | 8.84 | 1 | 365 | 10.0643 | 0.31713 | 10 | 0.38142
28089 | 13.78 | 1 | 365 | 15.6884 | 0.25906 | 15 | 0.9475
23754 | 4.68 | 1 | 365 | 5.3282 | 0.050247 | 5 | 0.3784
24262 | 6.5 | 1 | 365 | 7.4002 | 0.29201 | 7 | 0.69222
26852 | 4.578 | 1 | 365 | 5.212 | 0.70043 | 5 | 0.91246
26855 | 3.57 | 1 | 365 | 4.0644 | 0.24346 | 4 | 0.30788
26859 | 10.46 | 1 | 365 | 11.9086 | 0.87299 | 12 | 0.78163
26858 | 9.87 | 1 | 365 | 11.2369 | 0.84956 | 12 | 0.086492
24345 | 7.05 | 1 | 365 | 8.0264 | 0.17826 | 8 | 0.20464
26862 | 7.7 | 1 | 365 | 8.7664 | 0.40746 | 9 | 0.17386
25838 | 7.8 | 1 | 365 | 8.8803 | 0.75041 | 9 | 0.63066
26856 | 2.385 | 1 | 365 | 2.7153 | 0.17945 | 2 | 0.89476
26864 | 17.4 | 1 | 365 | 19.8098 | 0.674 | 20 | 0.48378
26894 | 3.64 | 1 | 365 | 4.1441 | 0.48353 | 4 | 0.62764
26865 | 6.12 | 1 | 365 | 6.9676 | 0.98878 | 7 | 0.95637
26869 | 4.42 | 1 | 365 | 5.0321 | 0.15857 | 5 | 0.19071
26875 | 12.48 | 1 | 365 | 14.2084 | 0.80066 | 15 | 0.0090593
26895 | 5.32 | 1 | 365 | 6.0568 | 0.24515 | 6 | 0.30194
26906 | 8.42 | 1 | 365 | 9.5861 | 0.87673 | 10 | 0.46284
26921 | 8.96 | 1 | 365 | 10.2009 | 0.72868 | 10 | 0.92958
21075 | 4.365 | 1 | 365 | 4.9695 | 0.96994 | 5 | 0.93947
26929 | 9.44 | 1 | 365 | 10.7474 | 0.37486 | 11 | 0.12224
26927 | 11.22 | 1 | 365 | 12.7739 | 0.47944 | 13 | 0.25334
20881 | 3.43 | 1 | 365 | 3.905 | 0.76332 | 4 | 0.66836
18106 | 2.55 | 1 | 365 | 2.9032 | 0.74533 | 3 | 0.64849
26924 | 5.73 | 1 | 365 | 6.5236 | 0.65126 | 7 | 0.17483
26923 | 8.83 | 1 | 365 | 10.0529 | 0.28284 | 10 | 0.33574
26922 | 5.98 | 1 | 365 | 6.8082 | 0.50865 | 7 | 0.31684
26878 | 5.46 | 1 | 365 | 6.2162 | 0.72529 | 6 | 0.94146
26884 | 5.46 | 1 | 365 | 6.2162 | 0.72529 | 6 | 0.94146
26887 | 9.1 | 1 | 365 | 10.3603 | 0.20881 | 10 | 0.56911
26889 | 3.12 | 1 | 365 | 3.5521 | 0.70016 | 4 | 0.25226
26888 | 13.16 | 1 | 365 | 14.9826 | 0.13275 | 15 | 0.11532
26890 | 16.24 | 1 | 365 | 18.4891 | 0.69573 | 19 | 0.18487
26892 | 5.32 | 1 | 365 | 6.0568 | 0.24515 | 6 | 0.30194
26891 | 11.44 | 1 | 365 | 13.0244 | 0.23394 | 13 | 0.2583
26893 | 8.12 | 1 | 365 | 9.2446 | 0.84786 | 10 | 0.092433
26920 | 4.16 | 1 | 365 | 4.7361 | 0.26689 | 5 | 0.0030198
26918 | 9.24 | 1 | 365 | 10.5197 | 0.68895 | 11 | 0.20863
26917 | 4.48 | 1 | 365 | 5.1005 | 0.36434 | 5 | 0.46479
26915 | 9.52 | 1 | 365 | 10.8385 | 0.64922 | 11 | 0.48768
26914 | 4.76 | 1 | 365 | 5.4192 | 0.32461 | 5 | 0.74384
26913 | 5.2 | 1 | 365 | 5.9202 | 0.83361 | 6 | 0.75377
26912 | 7.425 | 1 | 365 | 8.4533 | 0.46433 | 8 | 0.91765
26909 | 5.46 | 1 | 365 | 6.2162 | 0.72529 | 6 | 0.94146
26907 | 6.63 | 1 | 365 | 7.5482 | 0.73785 | 8 | 0.28606
26896 | 6.63 | 1 | 365 | 7.5482 | 0.73785 | 8 | 0.28606
26897 | 6.44 | 1 | 365 | 7.3319 | 0.086238 | 7 | 0.41814
26899 | 5.83 | 1 | 365 | 6.6374 | 0.99422 | 7 | 0.63164
26901 | 7.91 | 1 | 365 | 9.0055 | 0.12766 | 9 | 0.13315
26900 | 7.28 | 1 | 365 | 8.2882 | 0.96705 | 9 | 0.25528
26902 | 12.38 | 1 | 365 | 14.0946 | 0.45771 | 14 | 0.55226
26903 | 5.36 | 1 | 365 | 6.1023 | 0.38233 | 6 | 0.48466
26904 | 4.59 | 1 | 365 | 5.2257 | 0.74159 | 5 | 0.96727
26905 | 6.89 | 1 | 365 | 7.8442 | 0.62953 | 8 | 0.47375
22015 | 9.88 | 1 | 365 | 11.2483 | 0.88386 | 12 | 0.13217
22056 | 7.56 | 1 | 365 | 8.607 | 0.92732 | 9 | 0.53433
22061 | 4.05 | 1 | 365 | 4.6109 | 0.88964 | 5 | 0.50054
22203 | 14.56 | 1 | 365 | 16.5765 | 0.9341 | 17 | 0.51057
22201 | 5.13 | 1 | 365 | 5.8405 | 0.59354 | 6 | 0.43401
22502 | 14.04 | 1 | 365 | 15.9845 | 0.15074 | 16 | 0.13519
22493 | 7.28 | 1 | 365 | 8.2882 | 0.96705 | 9 | 0.25528
22500 | 5.72 | 1 | 365 | 6.5122 | 0.61697 | 7 | 0.12915
22650 | 3.9 | 1 | 365 | 4.4401 | 0.37521 | 4 | 0.81533
22712 | 10.57 | 1 | 365 | 12.0339 | 0.25024 | 12 | 0.28412
22732 | 5.47 | 1 | 365 | 6.2276 | 0.75958 | 6 | 0.98714
22755 | 6.47 | 1 | 365 | 7.3661 | 0.18912 | 7 | 0.55518
22764 | 6.82 | 1 | 365 | 7.7645 | 0.38946 | 8 | 0.15399
22787 | 10.215 | 1 | 365 | 11.6297 | 0.032751 | 11 | 0.66246
22817 | 9.705 | 1 | 365 | 11.0491 | 0.28369 | 11 | 0.33277
22831 | 8.1 | 1 | 365 | 9.2218 | 0.77927 | 10 | 0.0010722
22867 | 5.98 | 1 | 365 | 6.8082 | 0.50865 | 7 | 0.31684
22874 | 6.725 | 1 | 365 | 7.6564 | 0.063657 | 7 | 0.72003
22778 | 10.215 | 1 | 365 | 11.6297 | 0.032751 | 11 | 0.66246
22868 | 10.2 | 1 | 365 | 11.6126 | 0.98131 | 12 | 0.59394
22656 | 6.725 | 1 | 365 | 7.6564 | 0.063657 | 7 | 0.72003
23977 | 8.37 | 1 | 365 | 9.5292 | 0.70525 | 10 | 0.23444
23699 | 3.64 | 1 | 365 | 4.1441 | 0.48353 | 4 | 0.62764
23301 | 3.64 | 1 | 365 | 4.1441 | 0.48353 | 4 | 0.62764
24455 | 6.12 | 1 | 365 | 6.9676 | 0.98878 | 7 | 0.95637
24463 | 7.5 | 1 | 365 | 8.5387 | 0.72155 | 9 | 0.26025
24465 | 11.5 | 1 | 365 | 13.0927 | 0.43971 | 13 | 0.53239
24473 | 8.75 | 1 | 365 | 9.9618 | 0.008475 | 9 | 0.97029
24492 | 9.18 | 1 | 365 | 10.4514 | 0.48318 | 10 | 0.93455
24498 | 6.75 | 1 | 365 | 7.6848 | 0.1494 | 7 | 0.83423
24499 | 5.98 | 1 | 365 | 6.8082 | 0.50865 | 7 | 0.31684
24500 | 6.75 | 1 | 365 | 7.6848 | 0.1494 | 7 | 0.83423
24503 | 17.25 | 1 | 365 | 19.639 | 0.15956 | 19 | 0.79858
24505 | 8.06 | 1 | 365 | 9.1763 | 0.64209 | 9 | 0.81835
24514 | 7 | 1 | 365 | 7.9695 | 0.00678 | 7 | 0.97624
24542 | 5.94 | 1 | 365 | 6.7627 | 0.37147 | 7 | 0.13412
24575 | 11.7 | 1 | 365 | 13.3204 | 0.12562 | 13 | 0.44599
24761 | 6.24 | 1 | 365 | 7.1042 | 0.40033 | 7 | 0.50453
24763 | 4.94 | 1 | 365 | 5.6242 | 0.94193 | 6 | 0.56609
24774 | 7.905 | 1 | 365 | 8.9998 | 0.11051 | 9 | 0.11031
24779 | 8.5 | 1 | 365 | 9.6772 | 0.15109 | 9 | 0.82829
24781 | 4.5 | 1 | 365 | 5.1232 | 0.43293 | 5 | 0.55615
24787 | 7.25 | 1 | 365 | 8.2541 | 0.86416 | 9 | 0.11824
24791 | 4.68 | 1 | 365 | 5.3282 | 0.050247 | 5 | 0.3784
24828 | 9.88 | 1 | 365 | 11.2483 | 0.88386 | 12 | 0.13217
24833 | 8.06 | 1 | 365 | 9.1763 | 0.64209 | 9 | 0.81835
12587 | 246.675 | 0.9 | 365 | 252.7541 | 0.3836 | 253 | 0.13772
24905 | 10.14 | 1 | 365 | 11.5443 | 0.77554 | 12 | 0.31986
24912 | 9.1 | 1 | 365 | 10.3603 | 0.20881 | 10 | 0.56911
25370 | 9.88 | 1 | 365 | 11.2483 | 0.88386 | 12 | 0.13217
25377 | 10.53 | 1 | 365 | 11.9883 | 0.11306 | 12 | 0.10139
25386 | 8.32 | 1 | 365 | 9.4723 | 0.53377 | 10 | 0.0060396
25387 | 9.88 | 1 | 365 | 11.2483 | 0.88386 | 12 | 0.13217
25394 | 9.36 | 1 | 365 | 10.6563 | 0.10049 | 10 | 0.75679
22156 | 11.34 | 1 | 365 | 12.9105 | 0.89098 | 13 | 0.8015
26402 | 3.3 | 1 | 365 | 3.757 | 0.31748 | 4 | 0.074511
25826 | 7.8 | 1 | 365 | 8.8803 | 0.75041 | 9 | 0.63066
26291 | 17.25 | 1 | 365 | 19.639 | 0.15956 | 19 | 0.79858
26296 | 8 | 1 | 365 | 9.1079 | 0.43632 | 9 | 0.54427
26388 | 11.25 | 1 | 365 | 12.8081 | 0.58232 | 13 | 0.39038
26393 | 12.5 | 1 | 365 | 14.2312 | 0.86925 | 15 | 0.10042
26559 | 10 | 1 | 365 | 11.3849 | 0.2954 | 11 | 0.68034
26566 | 7.905 | 1 | 365 | 8.9998 | 0.11051 | 9 | 0.11031
26617 | 11 | 1 | 365 | 12.5234 | 0.72494 | 13 | 0.24837
17699 | 3.64 | 1 | 365 | 4.1441 | 0.48353 | 4 | 0.62764
26621 | 7.5 | 1 | 365 | 8.5387 | 0.72155 | 9 | 0.26025
26730 | 11.18 | 1 | 365 | 12.7284 | 0.34226 | 13 | 0.070616
26742 | 9.99 | 1 | 365 | 11.3736 | 0.2611 | 11 | 0.63466
26749 | 7.35 | 1 | 365 | 8.3679 | 0.20712 | 8 | 0.57505
26832 | 6 | 1 | 365 | 6.831 | 0.57724 | 7 | 0.4082
26939 | 7.65 | 1 | 365 | 8.7095 | 0.23598 | 8 | 0.94546
26971 | 11.5 | 1 | 365 | 13.0927 | 0.43971 | 13 | 0.53239
27090 | 8.32 | 1 | 365 | 9.4723 | 0.53377 | 10 | 0.0060396
27126 | 4.275 | 1 | 365 | 4.8671 | 0.66128 | 5 | 0.52834
27127 | 4.275 | 1 | 365 | 4.8671 | 0.66128 | 5 | 0.52834
27203 | 4.98 | 1 | 365 | 5.6697 | 0.079109 | 5 | 0.74881
27206 | 5.415 | 1 | 365 | 6.1649 | 0.57096 | 6 | 0.7359
27107 | 9.18 | 1 | 365 | 10.4514 | 0.48318 | 10 | 0.93455
27237 | 7.245 | 1 | 365 | 8.2484 | 0.84702 | 9 | 0.095403
27242 | 7.2 | 1 | 365 | 8.1972 | 0.69269 | 8 | 0.88984
27264 | 11.18 | 1 | 365 | 12.7284 | 0.34226 | 13 | 0.070616
27276 | 11.18 | 1 | 365 | 12.7284 | 0.34226 | 13 | 0.070616
27260 | 6.5 | 1 | 365 | 7.4002 | 0.29201 | 7 | 0.69222
27292 | 10.08 | 1 | 365 | 11.476 | 0.56976 | 12 | 0.045779
27324 | 6.75 | 1 | 365 | 7.6848 | 0.1494 | 7 | 0.83423
27331 | 4.25 | 1 | 365 | 4.8386 | 0.57554 | 5 | 0.41414
16459 | 15.3 | 1 | 365 | 17.419 | 0.47196 | 17 | 0.89091
14882 | 11.22 | 1 | 365 | 12.7739 | 0.47944 | 13 | 0.25334
27046 | 348.91 | 0.9 | 365 | 357.5086 | 0.94072 | 358 | 0.44934
25219 | 4.95 | 1 | 365 | 5.6355 | 0.97622 | 6 | 0.61177
28068 | 12.24 | 1 | 365 | 13.9352 | 0.97757 | 14 | 0.91273
23165 | 4.16 | 1 | 365 | 4.7361 | 0.26689 | 5 | 0.0030198
28073 | 3.64 | 1 | 365 | 4.1441 | 0.48353 | 4 | 0.62764
15732 | 9.18 | 1 | 365 | 10.4514 | 0.48318 | 10 | 0.93455
16221 | 4.335 | 1 | 365 | 4.9354 | 0.86706 | 5 | 0.80243
27474 | 10.53 | 1 | 365 | 11.9883 | 0.11306 | 12 | 0.10139
27633 | 8.25 | 1 | 365 | 9.3926 | 0.29371 | 9 | 0.68628
14276 | 11.22 | 1 | 365 | 12.7739 | 0.47944 | 13 | 0.25334
13006 | 7.395 | 1 | 365 | 8.4192 | 0.36145 | 8 | 0.78061
13926 | 4.9 | 1 | 365 | 5.5786 | 0.80475 | 6 | 0.38336
27750 | 10.38 | 1 | 365 | 11.8176 | 0.59863 | 12 | 0.41619
27781 | 7.395 | 1 | 365 | 8.4192 | 0.36145 | 8 | 0.78061
27470 | 10.455 | 1 | 365 | 11.903 | 0.85584 | 12 | 0.75879
27480 | 3.92 | 1 | 365 | 4.4629 | 0.4438 | 4 | 0.90669
27970 | 7.595 | 1 | 365 | 8.6469 | 0.047356 | 8 | 0.69422
27980 | 12 | 1 | 365 | 13.6619 | 0.15448 | 13 | 0.8164
27981 | 8.06 | 1 | 365 | 9.1763 | 0.64209 | 9 | 0.81835
28002 | 23.785 | 1 | 365 | 27.0791 | 0.57161 | 27 | 0.65068
28039 | 7.8 | 1 | 365 | 8.8803 | 0.75041 | 9 | 0.63066
21770 | 13.78 | 1 | 365 | 15.6884 | 0.25906 | 15 | 0.9475
23881 | 6.82 | 1 | 365 | 7.7645 | 0.38946 | 8 | 0.15399
26845 | 5.5 | 1 | 365 | 6.2617 | 0.86247 | 7 | 0.12418
28175 | 4.845 | 1 | 365 | 5.516 | 0.61612 | 6 | 0.13212
27602 | 15.08 | 1 | 365 | 17.1685 | 0.71746 | 17 | 0.88595
28167 | 9.36 | 1 | 365 | 10.6563 | 0.10049 | 10 | 0.75679
27118 | 4.5 | 1 | 365 | 5.1232 | 0.43293 | 5 | 0.55615
26765 | 11.7 | 1 | 365 | 13.3204 | 0.12562 | 13 | 0.44599
28176 | 8.58 | 1 | 365 | 9.7683 | 0.42545 | 10 | 0.19373
28179 | 4.68 | 1 | 365 | 5.3282 | 0.050247 | 5 | 0.3784
28182 | 3.12 | 1 | 365 | 3.5521 | 0.70016 | 4 | 0.25226
27619 | 7.54 | 1 | 365 | 8.5842 | 0.85873 | 9 | 0.44297
28267 | 4.94 | 1 | 365 | 5.6242 | 0.94193 | 6 | 0.56609
28184 | 5.72 | 1 | 365 | 6.5122 | 0.61697 | 7 | 0.12915
28183 | 9.1 | 1 | 365 | 10.3603 | 0.20881 | 10 | 0.56911
28268 | 3.12 | 1 | 365 | 3.5521 | 0.70016 | 4 | 0.25226
28269 | 7.54 | 1 | 365 | 8.5842 | 0.85873 | 9 | 0.44297
28270 | 9.1 | 1 | 365 | 10.3603 | 0.20881 | 10 | 0.56911
28272 | 3.64 | 1 | 365 | 4.1441 | 0.48353 | 4 | 0.62764
28274 | 5.98 | 1 | 365 | 6.8082 | 0.50865 | 7 | 0.31684
28189 | 2.6 | 1 | 365 | 2.9601 | 0.9168 | 3 | 0.87689
28275 | 6.76 | 1 | 365 | 7.6962 | 0.18369 | 7 | 0.87991
28277 | 5.2 | 1 | 365 | 5.9202 | 0.83361 | 6 | 0.75377
28276 | 3.12 | 1 | 365 | 3.5521 | 0.70016 | 4 | 0.25226
28317 | 5.98 | 1 | 365 | 6.8082 | 0.50865 | 7 | 0.31684
28319 | 7.28 | 1 | 365 | 8.2882 | 0.96705 | 9 | 0.25528
28324 | 3.38 | 1 | 365 | 3.8481 | 0.59185 | 4 | 0.43995
28285 | 5.2 | 1 | 365 | 5.9202 | 0.83361 | 6 | 0.75377
28286 | 10.464 | 1 | 365 | 11.9132 | 0.88671 | 12 | 0.7999
28287 | 4.08 | 1 | 365 | 4.6451 | 0.99252 | 5 | 0.63758
28288 | 6.27 | 1 | 365 | 7.1384 | 0.50322 | 7 | 0.64157
28293 | 8.829 | 1 | 365 | 10.0518 | 0.27941 | 10 | 0.33117
28294 | 5.415 | 1 | 365 | 6.1649 | 0.57096 | 6 | 0.7359
28297 | 8.36 | 1 | 365 | 9.5178 | 0.67095 | 10 | 0.18876
28300 | 6.44 | 1 | 365 | 7.3319 | 0.086238 | 7 | 0.41814
28302 | 7.395 | 1 | 365 | 8.4192 | 0.36145 | 8 | 0.78061
28303 | 7.84 | 1 | 365 | 8.9258 | 0.88759 | 9 | 0.81338
28305 | 6 | 1 | 365 | 6.831 | 0.57724 | 7 | 0.4082
28307 | 3.38 | 1 | 365 | 3.8481 | 0.59185 | 4 | 0.43995
28308 | 10.4 | 1 | 365 | 11.8403 | 0.66722 | 12 | 0.50755
28311 | 7 | 1 | 365 | 7.9695 | 0.00678 | 7 | 0.97624
28313 | 4.56 | 1 | 365 | 5.1915 | 0.6387 | 5 | 0.83023
28278 | 9.275 | 1 | 365 | 10.5595 | 0.80898 | 11 | 0.36851
28280 | 6.5 | 1 | 365 | 7.4002 | 0.29201 | 7 | 0.69222
28323 | 5.72 | 1 | 365 | 6.5122 | 0.61697 | 7 | 0.12915
28315 | 8.32 | 1 | 365 | 9.4723 | 0.53377 | 10 | 0.0060396
28312 | 9.1 | 1 | 365 | 10.3603 | 0.20881 | 10 | 0.56911
28279 | 9.9 | 1 | 365 | 11.2711 | 0.95245 | 12 | 0.22353
28281 | 14.56 | 1 | 365 | 16.5765 | 0.9341 | 17 | 0.51057
28283 | 6.75 | 1 | 365 | 7.6848 | 0.1494 | 7 | 0.83423
28284 | 11.5 | 1 | 365 | 13.0927 | 0.43971 | 13 | 0.53239
27694 | 3.64 | 1 | 365 | 4.1441 | 0.48353 | 4 | 0.62764
27695 | 5.61 | 1 | 365 | 6.3869 | 0.23972 | 6 | 0.62667
20955 | 3.38 | 1 | 365 | 3.8481 | 0.59185 | 4 | 0.43995
27698 | 5.1 | 1 | 365 | 5.8063 | 0.49065 | 6 | 0.29697
25592 | 8.58 | 1 | 365 | 9.7683 | 0.42545 | 10 | 0.19373
21106 | 7.395 | 1 | 365 | 8.4192 | 0.36145 | 8 | 0.78061
21913 | 7.02 | 1 | 365 | 7.9922 | 0.075371 | 8 | 0.067596
27702 | 5.72 | 1 | 365 | 6.5122 | 0.61697 | 7 | 0.12915
27640 | 9.18 | 1 | 365 | 10.4514 | 0.48318 | 10 | 0.93455
26668 | 6.5 | 1 | 365 | 7.4002 | 0.29201 | 7 | 0.69222
27003 | 8.32 | 1 | 365 | 9.4723 | 0.53377 | 10 | 0.0060396
28190 | 5.2 | 1 | 365 | 5.9202 | 0.83361 | 6 | 0.75377
27703 | 5.2 | 1 | 365 | 5.9202 | 0.83361 | 6 | 0.75377
26756 | 4.68 | 1 | 365 | 5.3282 | 0.050247 | 5 | 0.3784
27704 | 4.335 | 1 | 365 | 4.9354 | 0.86706 | 5 | 0.80243
24255 | 7.02 | 1 | 365 | 7.9922 | 0.075371 | 8 | 0.067596
27865 | 4.05 | 1 | 365 | 4.6109 | 0.88964 | 5 | 0.50054
28192 | 5.98 | 1 | 365 | 6.8082 | 0.50865 | 7 | 0.31684
28191 | 5.46 | 1 | 365 | 6.2162 | 0.72529 | 6 | 0.94146
28185 | 7.02 | 1 | 365 | 7.9922 | 0.075371 | 8 | 0.067596
25650 | 5.5 | 1 | 365 | 6.2617 | 0.86247 | 7 | 0.12418
20470 | 10.92 | 1 | 365 | 12.4324 | 0.45058 | 12 | 0.88293
27654 | 11.18 | 1 | 365 | 12.7284 | 0.34226 | 13 | 0.070616
28194 | 6.76 | 1 | 365 | 7.6962 | 0.18369 | 7 | 0.87991
25656 | 5 | 1 | 365 | 5.6925 | 0.1477 | 5 | 0.84017
25839 | 8.25 | 1 | 365 | 9.3926 | 0.29371 | 9 | 0.68628
19675 | 8.58 | 1 | 365 | 9.7683 | 0.42545 | 10 | 0.19373
27001 | 7 | 1 | 365 | 7.9695 | 0.00678 | 7 | 0.97624
27291 | 9.5 | 1 | 365 | 10.8157 | 0.58063 | 11 | 0.39632
28070 | 7.75 | 1 | 365 | 8.8233 | 0.57893 | 9 | 0.40226
28197 | 13.26 | 1 | 365 | 15.0964 | 0.4757 | 15 | 0.57213
28156 | 5.72 | 1 | 365 | 6.5122 | 0.61697 | 7 | 0.12915
27657 | 3.9 | 1 | 365 | 4.4401 | 0.37521 | 4 | 0.81533
28198 | 6.5 | 1 | 365 | 7.4002 | 0.29201 | 7 | 0.69222
19781 | 4.68 | 1 | 365 | 5.3282 | 0.050247 | 5 | 0.3784
28195 | 5.2 | 1 | 365 | 5.9202 | 0.83361 | 6 | 0.75377
28201 | 7.8 | 1 | 365 | 8.8803 | 0.75041 | 9 | 0.63066
20498 | 8.32 | 1 | 365 | 9.4723 | 0.53377 | 10 | 0.0060396
28202 | 8.84 | 1 | 365 | 10.0643 | 0.31713 | 10 | 0.38142
28180 | 4.16 | 1 | 365 | 4.7361 | 0.26689 | 5 | 0.0030198
28204 | 6.76 | 1 | 365 | 7.6962 | 0.18369 | 7 | 0.87991
28205 | 9.36 | 1 | 365 | 10.6563 | 0.10049 | 10 | 0.75679
28207 | 4.42 | 1 | 365 | 5.0321 | 0.15857 | 5 | 0.19071
28203 | 5.2 | 1 | 365 | 5.9202 | 0.83361 | 6 | 0.75377
28209 | 5.98 | 1 | 365 | 6.8082 | 0.50865 | 7 | 0.31684
28164 | 6.375 | 1 | 365 | 7.2579 | 0.86332 | 8 | 0.12121
24320 | 8.58 | 1 | 365 | 9.7683 | 0.42545 | 10 | 0.19373
25593 | 8.32 | 1 | 365 | 9.4723 | 0.53377 | 10 | 0.0060396
24104 | 8.32 | 1 | 365 | 9.4723 | 0.53377 | 10 | 0.0060396
28080 | 8.06 | 1 | 365 | 9.1763 | 0.64209 | 9 | 0.81835
28139 | 9.62 | 1 | 365 | 10.9523 | 0.99217 | 11 | 0.94448
28140 | 11.44 | 1 | 365 | 13.0244 | 0.23394 | 13 | 0.2583
28130 | 7.54 | 1 | 365 | 8.5842 | 0.85873 | 9 | 0.44297
27566 | 6.63 | 1 | 365 | 7.5482 | 0.73785 | 8 | 0.28606
15941 | 10.455 | 1 | 365 | 11.903 | 0.85584 | 12 | 0.75879
28210 | 2.86 | 1 | 365 | 3.2561 | 0.80848 | 4 | 0.064576
28143 | 3.12 | 1 | 365 | 3.5521 | 0.70016 | 4 | 0.25226
28144 | 10.725 | 1 | 365 | 12.2103 | 0.78182 | 12 | 0.99216
28169 | 10.4 | 1 | 365 | 11.8403 | 0.66722 | 12 | 0.50755
28212 | 4.94 | 1 | 365 | 5.6242 | 0.94193 | 6 | 0.56609
27541 | 10.14 | 1 | 365 | 11.5443 | 0.77554 | 12 | 0.31986
28132 | 4.94 | 1 | 365 | 5.6242 | 0.94193 | 6 | 0.56609
28124 | 7.28 | 1 | 365 | 8.2882 | 0.96705 | 9 | 0.25528
27559 | 6.12 | 1 | 365 | 6.9676 | 0.98878 | 7 | 0.95637
27568 | 11.73 | 1 | 365 | 13.3545 | 0.2285 | 13 | 0.58303
27587 | 7.75 | 1 | 365 | 8.8233 | 0.57893 | 9 | 0.40226
26754 | 5.98 | 1 | 365 | 6.8082 | 0.50865 | 7 | 0.31684
27598 | 10.5 | 1 | 365 | 11.9542 | 0.01017 | 11 | 0.96435
26708 | 7.28 | 1 | 365 | 8.2882 | 0.96705 | 9 | 0.25528
27622 | 5.865 | 1 | 365 | 6.6773 | 0.11425 | 6 | 0.79152
26703 | 5.98 | 1 | 365 | 6.8082 | 0.50865 | 7 | 0.31684
27624 | 4.42 | 1 | 365 | 5.0321 | 0.15857 | 5 | 0.19071
28161 | 5.1 | 1 | 365 | 5.8063 | 0.49065 | 6 | 0.29697
28159 | 2.385 | 1 | 365 | 2.7153 | 0.17945 | 2 | 0.89476
28163 | 4.16 | 1 | 365 | 4.7361 | 0.26689 | 5 | 0.0030198
27534 | 5.98 | 1 | 365 | 6.8082 | 0.50865 | 7 | 0.31684
28166 | 8.502 | 1 | 365 | 9.6795 | 0.15795 | 9 | 0.83742
28165 | 5.3 | 1 | 365 | 6.034 | 0.17656 | 6 | 0.21058
27538 | 9.1 | 1 | 365 | 10.3603 | 0.20881 | 10 | 0.56911
28171 | 8.58 | 1 | 365 | 9.7683 | 0.42545 | 10 | 0.19373
28170 | 8.925 | 1 | 365 | 10.1611 | 0.60864 | 10 | 0.7697
27544 | 6.12 | 1 | 365 | 6.9676 | 0.98878 | 7 | 0.95637
28173 | 2.6 | 1 | 365 | 2.9601 | 0.9168 | 3 | 0.87689
26752 | 3.9 | 1 | 365 | 4.4401 | 0.37521 | 4 | 0.81533
28174 | 5.98 | 1 | 365 | 6.8082 | 0.50865 | 7 | 0.31684
23600 | 9.36 | 1 | 365 | 10.6563 | 0.10049 | 10 | 0.75679
28320 | 11.18 | 1 | 365 | 12.7284 | 0.34226 | 13 | 0.070616
28325 | 4.16 | 1 | 365 | 4.7361 | 0.26689 | 5 | 0.0030198
27707 | 4.08 | 1 | 365 | 4.6451 | 0.99252 | 5 | 0.63758
27696 | 4.68 | 1 | 365 | 5.3282 | 0.050247 | 5 | 0.3784
27709 | 4.68 | 1 | 365 | 5.3282 | 0.050247 | 5 | 0.3784
21201 | 12.22 | 1 | 365 | 13.9124 | 0.90898 | 14 | 0.82137
28328 | 2.86 | 1 | 365 | 3.2561 | 0.80848 | 4 | 0.064576
28331 | 11.7 | 1 | 365 | 13.3204 | 0.12562 | 13 | 0.44599
27726 | 7.14 | 1 | 365 | 8.1288 | 0.48692 | 8 | 0.61576
27712 | 3.9 | 1 | 365 | 4.4401 | 0.37521 | 4 | 0.81533
28326 | 5.46 | 1 | 365 | 6.2162 | 0.72529 | 6 | 0.94146
28335 | 11.118 | 1 | 365 | 12.6578 | 0.12963 | 12 | 0.7874
27760 | 13.96 | 1 | 365 | 15.8934 | 0.87638 | 16 | 0.76975
28339 | 9.1 | 1 | 365 | 10.3603 | 0.20881 | 10 | 0.56911
28334 | 7.8 | 1 | 365 | 8.8803 | 0.75041 | 9 | 0.63066
28338 | 11.18 | 1 | 365 | 12.7284 | 0.34226 | 13 | 0.070616
28341 | 5.2 | 1 | 365 | 5.9202 | 0.83361 | 6 | 0.75377
28343 | 5.565 | 1 | 365 | 6.3357 | 0.08539 | 6 | 0.42111
27725 | 11.18 | 1 | 365 | 12.7284 | 0.34226 | 13 | 0.070616
27764 | 9.945 | 1 | 365 | 11.3223 | 0.10678 | 11 | 0.42909
28345 | 7.28 | 1 | 365 | 8.2882 | 0.96705 | 9 | 0.25528
28346 | 11.7 | 1 | 365 | 13.3204 | 0.12562 | 13 | 0.44599
27717 | 3.825 | 1 | 365 | 4.3547 | 0.11799 | 4 | 0.47273
28349 | 17.658 | 1 | 365 | 20.1035 | 0.55882 | 20 | 0.66234
28350 | 6.76 | 1 | 365 | 7.6962 | 0.18369 | 7 | 0.87991
21311 | 6.375 | 1 | 365 | 7.2579 | 0.86332 | 8 | 0.12121
28342 | 3.12 | 1 | 365 | 3.5521 | 0.10065 | 3 | 0.65275
17066 | 5.2 | 1 | 365 | 5.9202 | 0.83361 | 6 | 0.75377
28340 | 7.905 | 1 | 365 | 8.9998 | 0.11051 | 9 | 0.11031
28353 | 4.59 | 1 | 365 | 5.2257 | 0.74159 | 5 | 0.96727
28359 | 5.46 | 1 | 365 | 6.2162 | 0.72529 | 6 | 0.94146
27686 | 6.5 | 1 | 365 | 7.4002 | 0.29201 | 7 | 0.69222
27683 | 16.9 | 1 | 365 | 19.2405 | 0.95923 | 20 | 0.19977
27857 | 4.68 | 1 | 365 | 5.3282 | 0.050247 | 5 | 0.3784
27859 | 4.42 | 1 | 365 | 5.0321 | 0.15857 | 5 | 0.19071
27688 | 3.64 | 1 | 365 | 4.1441 | 0.48353 | 4 | 0.62764
27708 | 8.58 | 1 | 365 | 9.7683 | 0.42545 | 10 | 0.19373
27861 | 7.54 | 1 | 365 | 8.5842 | 0.85873 | 9 | 0.44297
27710 | 8.06 | 1 | 365 | 9.1763 | 0.64209 | 9 | 0.81835
27623 | 7.28 | 1 | 365 | 8.2882 | 0.96705 | 9 | 0.25528
27711 | 2.04 | 1 | 365 | 2.3225 | 0.99626 | 3 | 0.31879
27627 | 7.14 | 1 | 365 | 8.1288 | 0.48692 | 8 | 0.61576
27713 | 5.61 | 1 | 365 | 6.3869 | 0.23972 | 6 | 0.62667
27719 | 5.46 | 1 | 365 | 6.2162 | 0.72529 | 6 | 0.94146
27714 | 6.76 | 1 | 365 | 7.6962 | 0.18369 | 7 | 0.87991
27784 | 7.28 | 1 | 365 | 8.2882 | 0.96705 | 9 | 0.25528
27769 | 7.905 | 1 | 365 | 8.9998 | 0.11051 | 9 | 0.11031
28437 | 3.12 | 1 | 365 | 3.5521 | 0.70016 | 4 | 0.25226
28439 | 8.32 | 1 | 365 | 9.4723 | 0.53377 | 10 | 0.0060396
28322 | 3.12 | 1 | 365 | 3.5521 | 0.70016 | 4 | 0.25226
28433 | 10.92 | 1 | 365 | 12.4324 | 0.45058 | 12 | 0.88293
28440 | 2.86 | 1 | 365 | 3.2561 | 0.80848 | 4 | 0.064576
28234 | 5.98 | 1 | 365 | 6.8082 | 0.50865 | 7 | 0.31684
28447 | 8.84 | 1 | 365 | 10.0643 | 0.31713 | 10 | 0.38142
28448 | 5.46 | 1 | 365 | 6.2162 | 0.72529 | 6 | 0.94146
28449 | 4.42 | 1 | 365 | 5.0321 | 0.15857 | 5 | 0.19071
28361 | 7.8 | 1 | 365 | 8.8803 | 0.75041 | 9 | 0.63066
28450 | 7.28 | 1 | 365 | 8.2882 | 0.96705 | 9 | 0.25528
28363 | 3.9 | 1 | 365 | 4.4401 | 0.37521 | 4 | 0.81533
28456 | 4.42 | 1 | 365 | 5.0321 | 0.15857 | 5 | 0.19071
28458 | 4.16 | 1 | 365 | 4.7361 | 0.26689 | 5 | 0.0030198
28360 | 2.6 | 1 | 365 | 2.9601 | 0.9168 | 3 | 0.87689
28462 | 8.58 | 1 | 365 | 9.7683 | 0.42545 | 10 | 0.19373
28464 | 8.06 | 1 | 365 | 9.1763 | 0.64209 | 9 | 0.81835
28367 | 4.08 | 1 | 365 | 4.6451 | 0.99252 | 5 | 0.63758
28432 | 9.945 | 1 | 365 | 11.3223 | 0.10678 | 11 | 0.42909
28435 | 7.02 | 1 | 365 | 7.9922 | 0.075371 | 8 | 0.067596
21330 | 8.32 | 1 | 365 | 9.4723 | 0.53377 | 10 | 0.0060396
28441 | 8.32 | 1 | 365 | 9.4723 | 0.53377 | 10 | 0.0060396
28400 | 4.16 | 1 | 365 | 4.7361 | 0.26689 | 5 | 0.0030198
28452 | 5.72 | 1 | 365 | 6.5122 | 0.61697 | 7 | 0.12915
28453 | 8.84 | 1 | 365 | 10.0643 | 0.31713 | 10 | 0.38142
28369 | 3.64 | 1 | 365 | 4.1441 | 0.48353 | 4 | 0.62764
28459 | 5.46 | 1 | 365 | 6.2162 | 0.72529 | 6 | 0.94146
28468 | 10.14 | 1 | 365 | 11.5443 | 0.77554 | 12 | 0.31986
28371 | 4.95 | 1 | 365 | 5.6355 | 0.97622 | 6 | 0.61177
28467 | 3.64 | 1 | 365 | 4.1441 | 0.48353 | 4 | 0.62764
28370 | 5.72 | 1 | 365 | 6.5122 | 0.61697 | 7 | 0.12915
28455 | 5.2 | 1 | 365 | 5.9202 | 0.83361 | 6 | 0.75377
27845 | 5.1 | 1 | 365 | 5.8063 | 0.49065 | 6 | 0.29697
28476 | 14.04 | 1 | 365 | 15.9845 | 0.15074 | 16 | 0.13519
28352 | 7.905 | 1 | 365 | 8.9998 | 0.11051 | 9 | 0.11031
28373 | 6.24 | 1 | 365 | 7.1042 | 0.40033 | 7 | 0.50453
28329 | 17.68 | 1 | 365 | 20.1286 | 0.63427 | 20 | 0.76283
28478 | 8.84 | 1 | 365 | 10.0643 | 0.31713 | 10 | 0.38142
28374 | 8.25 | 1 | 365 | 9.3926 | 0.29371 | 9 | 0.68628
28348 | 8.58 | 1 | 365 | 9.7683 | 0.42545 | 10 | 0.19373
28377 | 7.65 | 1 | 365 | 8.7095 | 0.23598 | 8 | 0.94546
28378 | 7.8 | 1 | 365 | 8.8803 | 0.75041 | 9 | 0.63066
27546 | 7.905 | 1 | 365 | 8.9998 | 0.11051 | 9 | 0.11031
27355 | 3.825 | 1 | 365 | 4.3547 | 0.11799 | 4 | 0.47273
20576 | 7.8 | 1 | 365 | 8.8803 | 0.75041 | 9 | 0.63066
27614 | 9.5 | 1 | 365 | 10.8157 | 0.58063 | 11 | 0.39632
28380 | 5.2 | 1 | 365 | 5.9202 | 0.83361 | 6 | 0.75377
28475 | 7.15 | 1 | 365 | 8.1402 | 0.52121 | 8 | 0.66144
28379 | 9.36 | 1 | 365 | 10.6563 | 0.10049 | 10 | 0.75679
28479 | 7.975 | 1 | 365 | 9.0795 | 0.35058 | 9 | 0.43007
28381 | 7.02 | 1 | 365 | 7.9922 | 0.075371 | 8 | 0.067596
28480 | 9.35 | 1 | 365 | 10.6449 | 0.066199 | 10 | 0.71111
27692 | 4.845 | 1 | 365 | 5.516 | 0.61612 | 6 | 0.13212
28383 | 3.6 | 1 | 365 | 4.0986 | 0.34634 | 4 | 0.44492
28384 | 6.5 | 1 | 365 | 7.4002 | 0.29201 | 7 | 0.69222
27766 | 2.55 | 1 | 365 | 2.9032 | 0.74533 | 3 | 0.64849
28387 | 7.8 | 1 | 365 | 8.8803 | 0.75041 | 9 | 0.63066
28386 | 5.98 | 1 | 365 | 6.8082 | 0.50865 | 7 | 0.31684
28388 | 4.42 | 1 | 365 | 5.0321 | 0.15857 | 5 | 0.19071
27691 | 3.38 | 1 | 365 | 3.8481 | 0.59185 | 4 | 0.43995
27767 | 3.9 | 1 | 365 | 4.4401 | 0.37521 | 4 | 0.81533
27613 | 10.92 | 1 | 365 | 12.4324 | 0.45058 | 12 | 0.88293
28856 | 4.905 | 1 | 365 | 5.5843 | 0.82189 | 6 | 0.4062
28220 | 8.58 | 1 | 365 | 9.7683 | 0.42545 | 10 | 0.19373
28389 | 5.46 | 1 | 365 | 6.2162 | 0.72529 | 6 | 0.94146
28391 | 4.42 | 1 | 365 | 5.0321 | 0.15857 | 5 | 0.19071
28393 | 5.49 | 1 | 365 | 6.2503 | 0.82817 | 7 | 0.078504
28392 | 10.175 | 1 | 365 | 11.5842 | 0.89557 | 12 | 0.47974
28372 | 9.1 | 1 | 365 | 10.3603 | 0.20881 | 10 | 0.56911
21423 | 8.84 | 1 | 365 | 10.0643 | 0.31713 | 10 | 0.38142
28395 | 7.8 | 1 | 365 | 8.8803 | 0.75041 | 9 | 0.63066
28394 | 5.2 | 1 | 365 | 5.9202 | 0.83361 | 6 | 0.75377
27849 | 4.42 | 1 | 365 | 5.0321 | 0.15857 | 5 | 0.19071
27756 | 4.42 | 1 | 365 | 5.0321 | 0.15857 | 5 | 0.19071
28402 | 8.12 | 1 | 365 | 9.2446 | 0.84786 | 10 | 0.092433
28401 | 14.04 | 1 | 365 | 15.9845 | 0.15074 | 16 | 0.13519
27761 | 7.02 | 1 | 365 | 7.9922 | 0.075371 | 8 | 0.067596
28406 | 6.27 | 1 | 365 | 7.1384 | 0.50322 | 7 | 0.64157
27563 | 9.18 | 1 | 365 | 10.4514 | 0.48318 | 10 | 0.93455
28403 | 7.54 | 1 | 365 | 8.5842 | 0.85873 | 9 | 0.44297
28408 | 5.98 | 1 | 365 | 6.8082 | 0.50865 | 7 | 0.31684
27567 | 13.515 | 1 | 365 | 15.3867 | 0.35023 | 15 | 0.73697
28407 | 9.62 | 1 | 365 | 10.9523 | 0.99217 | 11 | 0.94448
28405 | 12.48 | 1 | 365 | 14.2084 | 0.80066 | 15 | 0.0090593
27603 | 8.84 | 1 | 365 | 10.0643 | 0.31713 | 10 | 0.38142
28410 | 5.2 | 1 | 365 | 5.9202 | 0.83361 | 6 | 0.75377
27851 | 4.845 | 1 | 365 | 5.516 | 0.61612 | 6 | 0.13212
28409 | 4.16 | 1 | 365 | 4.7361 | 0.26689 | 5 | 0.0030198
28412 | 4.16 | 1 | 365 | 4.7361 | 0.26689 | 5 | 0.0030198
28227 | 8.84 | 1 | 365 | 10.0643 | 0.31713 | 10 | 0.38142
28411 | 3.38 | 1 | 365 | 3.8481 | 0.59185 | 4 | 0.43995
28229 | 13.78 | 1 | 365 | 15.6884 | 0.25906 | 15 | 0.9475
28414 | 4.68 | 1 | 365 | 5.3282 | 0.050247 | 5 | 0.3784
28417 | 3.64 | 1 | 365 | 4.1441 | 0.48353 | 4 | 0.62764
28416 | 7.32 | 1 | 365 | 8.3338 | 0.10423 | 8 | 0.43801
27668 | 8.16 | 1 | 365 | 9.2901 | 0.98505 | 10 | 0.27515
28413 | 5.355 | 1 | 365 | 6.0966 | 0.36519 | 6 | 0.46182
28415 | 12.48 | 1 | 365 | 14.2084 | 0.80066 | 15 | 0.0090593
28223 | 8.32 | 1 | 365 | 9.4723 | 0.53377 | 10 | 0.0060396
27854 | 3.825 | 1 | 365 | 4.3547 | 0.11799 | 4 | 0.47273
28225 | 4.68 | 1 | 365 | 5.3282 | 0.050247 | 5 | 0.3784
28217 | 12.22 | 1 | 365 | 13.9124 | 0.90898 | 14 | 0.82137
28418 | 5.2 | 1 | 365 | 5.9202 | 0.83361 | 6 | 0.75377
27672 | 7.02 | 1 | 365 | 7.9922 | 0.075371 | 8 | 0.067596
28419 | 9.62 | 1 | 365 | 10.9523 | 0.99217 | 11 | 0.94448
27591 | 6.5 | 1 | 365 | 7.4002 | 0.29201 | 7 | 0.69222
27855 | 8.84 | 1 | 365 | 10.0643 | 0.31713 | 10 | 0.38142
28422 | 4.16 | 1 | 365 | 4.7361 | 0.26689 | 5 | 0.0030198
28233 | 8.925 | 1 | 365 | 10.1611 | 0.60864 | 10 | 0.7697
27856 | 4.94 | 1 | 365 | 5.6242 | 0.94193 | 6 | 0.56609
28214 | 5.2 | 1 | 365 | 5.9202 | 0.83361 | 6 | 0.75377
28424 | 7.8 | 1 | 365 | 8.8803 | 0.75041 | 9 | 0.63066
28421 | 6.24 | 1 | 365 | 7.1042 | 0.40033 | 7 | 0.50453
28423 | 5.2 | 1 | 365 | 5.9202 | 0.83361 | 6 | 0.75377
28211 | 6.5 | 1 | 365 | 7.4002 | 0.29201 | 7 | 0.69222
28481 | 6.875 | 1 | 365 | 7.8271 | 0.57809 | 8 | 0.40523
20910 | 4.94 | 1 | 365 | 5.6242 | 0.94193 | 6 | 0.56609
28482 | 10.8 | 1 | 365 | 12.2957 | 0.039032 | 12 | 0.33476
28483 | 2.7 | 1 | 365 | 3.0739 | 0.25976 | 3 | 0.33369
28486 | 10.8 | 1 | 365 | 12.2957 | 0.039032 | 12 | 0.33476
28487 | 9.25 | 1 | 365 | 10.5311 | 0.72325 | 11 | 0.25431
28484 | 3.9 | 1 | 365 | 4.4401 | 0.37521 | 4 | 0.81533
28473 | 6.625 | 1 | 365 | 7.5425 | 0.7207 | 8 | 0.26322
28488 | 8.48 | 1 | 365 | 9.6544 | 0.082499 | 9 | 0.73692
28016 | 4.64 | 1 | 365 | 5.2826 | 0.91307 | 6 | 0.19568
28491 | 3.825 | 1 | 365 | 4.3547 | 0.11799 | 4 | 0.47273
28490 | 3.825 | 1 | 365 | 4.3547 | 0.11799 | 4 | 0.47273
28489 | 5.98 | 1 | 365 | 6.8082 | 0.50865 | 7 | 0.31684
28492 | 7.25 | 1 | 365 | 8.2541 | 0.86416 | 9 | 0.11824
28494 | 9.9 | 1 | 365 | 11.2711 | 0.95245 | 12 | 0.22353
28496 | 11 | 1 | 365 | 12.5234 | 0.72494 | 13 | 0.24837
28498 | 13 | 1 | 365 | 14.8004 | 0.58402 | 15 | 0.38444
28499 | 10.175 | 1 | 365 | 11.5842 | 0.89557 | 12 | 0.47974
28501 | 4.16 | 1 | 365 | 4.7361 | 0.26689 | 5 | 0.0030198
28451 | 13.78 | 1 | 365 | 15.6884 | 0.25906 | 15 | 0.9475
28500 | 5.5 | 1 | 365 | 6.2617 | 0.86247 | 7 | 0.12418
28485 | 4.68 | 1 | 365 | 5.3282 | 0.050247 | 5 | 0.3784
28457 | 9.88 | 1 | 365 | 11.2483 | 0.88386 | 12 | 0.13217
28505 | 11.96 | 1 | 365 | 13.6164 | 0.017298 | 13 | 0.63368
28511 | 3.025 | 1 | 365 | 3.4439 | 0.37436 | 3 | 0.8183
28504 | 8.06 | 1 | 365 | 9.1763 | 0.64209 | 9 | 0.81835
28508 | 4.94 | 1 | 365 | 5.6242 | 0.94193 | 6 | 0.56609
28507 | 5.5 | 1 | 365 | 6.2617 | 0.86247 | 7 | 0.12418
28502 | 11.96 | 1 | 365 | 13.6164 | 0.017298 | 13 | 0.63368
28463 | 6.5 | 1 | 365 | 7.4002 | 0.29201 | 7 | 0.69222
28471 | 4.94 | 1 | 365 | 5.6242 | 0.94193 | 6 | 0.56609
28514 | 2.34 | 1 | 365 | 2.6641 | 0.025124 | 2 | 0.6892
28517 | 7.54 | 1 | 365 | 8.5842 | 0.85873 | 9 | 0.44297
28516 | 6.76 | 1 | 365 | 7.6962 | 0.18369 | 7 | 0.87991
28520 | 10.66 | 1 | 365 | 12.1363 | 0.5589 | 12 | 0.69524
28521 | 9.1 | 1 | 365 | 10.3603 | 0.20881 | 10 | 0.56911
28522 | 6.6 | 1 | 365 | 7.5141 | 0.63496 | 8 | 0.14902
28523 | 5.25 | 1 | 365 | 5.9771 | 0.005085 | 5 | 0.98218
28525 | 10.45 | 1 | 365 | 11.8973 | 0.83869 | 12 | 0.73595
28526 | 7.7 | 1 | 365 | 8.7664 | 0.40746 | 9 | 0.17386
28260 | 7.65 | 1 | 365 | 8.7095 | 0.23598 | 8 | 0.94546
28537 | 12.426 | 1 | 365 | 14.1469 | 0.61546 | 14 | 0.76239
28532 | 4.14 | 1 | 365 | 4.7134 | 0.1983 | 4 | 0.91166
28533 | 9.156 | 1 | 365 | 10.424 | 0.40087 | 10 | 0.82492
27878 | 3.12 | 1 | 365 | 3.5521 | 0.70016 | 4 | 0.25226
27883 | 8.67 | 1 | 365 | 9.8707 | 0.73411 | 10 | 0.60485
5604 | 2798.64 | 0.9 | 365 | 2867.6104 | 0.24304 | 2867 | 0.8534
24897 | 3.85 | 1 | 365 | 4.3832 | 0.20373 | 4 | 0.58693
25321 | 10.725 | 1 | 365 | 12.2103 | 0.78182 | 12 | 0.99216
25694 | 10.2 | 1 | 365 | 11.6126 | 0.98131 | 12 | 0.59394
25696 | 10.4 | 1 | 365 | 11.8403 | 0.66722 | 12 | 0.50755
25700 | 7.8 | 1 | 365 | 8.8803 | 0.75041 | 9 | 0.63066
25976 | 9 | 1 | 365 | 10.2464 | 0.86586 | 11 | 0.1123
26725 | 8.37 | 1 | 365 | 9.5292 | 0.70525 | 10 | 0.23444
17638 | 7.65 | 1 | 365 | 8.7095 | 0.23598 | 8 | 0.94546
26837 | 6.73 | 1 | 365 | 7.6621 | 0.080804 | 7 | 0.74287
27881 | 6.24 | 1 | 365 | 7.1042 | 0.40033 | 7 | 0.50453
27189 | 7.02 | 1 | 365 | 7.9922 | 0.075371 | 8 | 0.067596
27235 | 5.94 | 1 | 365 | 6.7627 | 0.37147 | 7 | 0.13412
27885 | 16.83 | 1 | 365 | 19.1608 | 0.71916 | 19 | 0.88001
21284 | 11.18 | 1 | 365 | 12.7284 | 0.34226 | 13 | 0.070616
27606 | 12.24 | 1 | 365 | 13.9352 | 0.97757 | 14 | 0.91273
27888 | 10.5 | 1 | 365 | 11.9542 | 0.01017 | 11 | 0.96435
27650 | 3.825 | 1 | 365 | 4.3547 | 0.11799 | 4 | 0.47273
28535 | 6.63 | 1 | 365 | 7.5482 | 0.73785 | 8 | 0.28606
27940 | 9.54 | 1 | 365 | 10.8612 | 0.71781 | 11 | 0.57904
28021 | 2.04 | 1 | 365 | 2.3225 | 0.99626 | 3 | 0.31879
27906 | 5.46 | 1 | 365 | 6.2162 | 0.72529 | 6 | 0.94146
28059 | 7.29 | 1 | 365 | 8.2996 | 0.0013466 | 8 | 0.30096
28536 | 7.395 | 1 | 365 | 8.4192 | 0.36145 | 8 | 0.78061
28063 | 12.42 | 1 | 365 | 14.1401 | 0.59489 | 14 | 0.73498
28095 | 5.98 | 1 | 365 | 6.8082 | 0.50865 | 7 | 0.31684
28102 | 4.68 | 1 | 365 | 5.3282 | 0.050247 | 5 | 0.3784
27860 | 2.5 | 1 | 365 | 2.8462 | 0.57385 | 3 | 0.42008
27862 | 5.46 | 1 | 365 | 6.2162 | 0.72529 | 6 | 0.94146
22289 | 4.16 | 1 | 365 | 4.7361 | 0.26689 | 5 | 0.0030198
27877 | 4.42 | 1 | 365 | 5.0321 | 0.15857 | 5 | 0.19071
27788 | 5.865 | 1 | 365 | 6.6773 | 0.11425 | 6 | 0.79152
27795 | 6.375 | 1 | 365 | 7.2579 | 0.86332 | 8 | 0.12121
28542 | 6.76 | 1 | 365 | 7.6962 | 0.18369 | 7 | 0.87991
27803 | 14.04 | 1 | 365 | 15.9845 | 0.15074 | 16 | 0.13519
27808 | 8.16 | 1 | 365 | 9.2901 | 0.98505 | 10 | 0.27515
27880 | 15.81 | 1 | 365 | 17.9996 | 0.22103 | 18 | 0.22061
27810 | 5.145 | 1 | 365 | 5.8575 | 0.64498 | 6 | 0.50253
27815 | 4.845 | 1 | 365 | 5.516 | 0.61612 | 6 | 0.13212
28239 | 5.98 | 1 | 365 | 6.8082 | 0.50865 | 7 | 0.31684
28236 | 7.02 | 1 | 365 | 7.9922 | 0.075371 | 8 | 0.067596
27600 | 5.2 | 1 | 365 | 5.9202 | 0.83361 | 6 | 0.75377
28238 | 7.02 | 1 | 365 | 7.9922 | 0.075371 | 8 | 0.067596
28241 | 10.4 | 1 | 365 | 11.8403 | 0.66722 | 12 | 0.50755
27836 | 10.455 | 1 | 365 | 11.903 | 0.85584 | 12 | 0.75879
27838 | 12.75 | 1 | 365 | 14.5158 | 0.72663 | 15 | 0.24243
22617 | 3.38 | 1 | 365 | 3.8481 | 0.59185 | 4 | 0.43995
28243 | 7.54 | 1 | 365 | 8.5842 | 0.85873 | 9 | 0.44297
27837 | 8 | 1 | 365 | 9.1079 | 0.43632 | 9 | 0.54427
27630 | 10.2 | 1 | 365 | 11.6126 | 0.98131 | 12 | 0.59394
27839 | 1.53 | 1 | 365 | 1.7419 | 0.2472 | 1 | 0.98909
27882 | 6.885 | 1 | 365 | 7.8385 | 0.61238 | 8 | 0.45091
27634 | 8.415 | 1 | 365 | 9.5804 | 0.85958 | 10 | 0.44
27936 | 10.965 | 1 | 365 | 12.4836 | 0.60491 | 13 | 0.088488
27915 | 7.54 | 1 | 365 | 8.5842 | 0.85873 | 9 | 0.44297
28248 | 4.68 | 1 | 365 | 5.3282 | 0.050247 | 5 | 0.3784
27869 | 4.16 | 1 | 365 | 4.7361 | 0.26689 | 5 | 0.0030198
27887 | 3.9 | 1 | 365 | 4.4401 | 0.37521 | 4 | 0.81533
27941 | 5.46 | 1 | 365 | 6.2162 | 0.72529 | 6 | 0.94146
27678 | 6.76 | 1 | 365 | 7.6962 | 0.18369 | 7 | 0.87991
27889 | 3.315 | 1 | 365 | 3.7741 | 0.36893 | 4 | 0.14303
23705 | 4.94 | 1 | 365 | 5.6242 | 0.94193 | 6 | 0.56609
27899 | 7.54 | 1 | 365 | 8.5842 | 0.85873 | 9 | 0.44297
27907 | 7.28 | 1 | 365 | 8.2882 | 0.96705 | 9 | 0.25528
27930 | 7.905 | 1 | 365 | 8.9998 | 0.11051 | 9 | 0.11031
28583 | 8.06 | 1 | 365 | 9.1763 | 0.64209 | 9 | 0.81835
28587 | 12.22 | 1 | 365 | 13.9124 | 0.90898 | 14 | 0.82137
28585 | 8.06 | 1 | 365 | 9.1763 | 0.64209 | 9 | 0.81835
28590 | 5.72 | 1 | 365 | 6.5122 | 0.61697 | 7 | 0.12915
28591 | 10.66 | 1 | 365 | 12.1363 | 0.5589 | 12 | 0.69524
28593 | 8.84 | 1 | 365 | 10.0643 | 0.31713 | 10 | 0.38142
28597 | 9.36 | 1 | 365 | 10.6563 | 0.10049 | 10 | 0.75679
28598 | 10.66 | 1 | 365 | 12.1363 | 0.5589 | 12 | 0.69524
28607 | 8.32 | 1 | 365 | 9.4723 | 0.53377 | 10 | 0.0060396
28613 | 5.98 | 1 | 365 | 6.8082 | 0.50865 | 7 | 0.31684
28625 | 3.24 | 1 | 365 | 3.6887 | 0.11171 | 3 | 0.80043
28616 | 14.3 | 1 | 365 | 16.2805 | 0.042422 | 16 | 0.32288
28621 | 9.62 | 1 | 365 | 10.9523 | 0.99217 | 11 | 0.94448
28623 | 5.46 | 1 | 365 | 6.2162 | 0.72529 | 6 | 0.94146
28624 | 5.035 | 1 | 365 | 5.7323 | 0.26773 | 6 | 4.9175e-05
28589 | 9.88 | 1 | 365 | 11.2483 | 0.88386 | 12 | 0.13217
28588 | 4.16 | 1 | 365 | 4.7361 | 0.26689 | 5 | 0.0030198
28626 | 7.54 | 1 | 365 | 8.5842 | 0.85873 | 9 | 0.44297
28627 | 4.94 | 1 | 365 | 5.6242 | 0.94193 | 6 | 0.56609
28603 | 4.68 | 1 | 365 | 5.3282 | 0.050247 | 5 | 0.3784
28614 | 4.16 | 1 | 365 | 4.7361 | 0.26689 | 5 | 0.0030198
28634 | 4.16 | 1 | 365 | 4.7361 | 0.26689 | 5 | 0.0030198
28628 | 3.9 | 1 | 365 | 4.4401 | 0.37521 | 4 | 0.81533
28608 | 13.52 | 1 | 365 | 15.3924 | 0.36738 | 15 | 0.75981
28584 | 11.825 | 1 | 365 | 13.4627 | 0.55431 | 14 | 0.016997
28586 | 4.4 | 1 | 365 | 5.0094 | 0.089976 | 5 | 0.099348
28604 | 12.1 | 1 | 365 | 13.7758 | 0.49743 | 14 | 0.27321
28605 | 8.06 | 1 | 365 | 9.1763 | 0.64209 | 9 | 0.81835
28606 | 9.075 | 1 | 365 | 10.3318 | 0.12308 | 10 | 0.4549
28631 | 8.91 | 1 | 365 | 10.144 | 0.5572 | 10 | 0.70118
28630 | 4.4 | 1 | 365 | 5.0094 | 0.089976 | 5 | 0.099348
28635 | 7.15 | 1 | 365 | 8.1402 | 0.52121 | 8 | 0.66144
28636 | 5.2 | 1 | 365 | 5.9202 | 0.83361 | 6 | 0.75377
28010 | 11.88 | 1 | 365 | 13.5253 | 0.74294 | 14 | 0.26824
28249 | 10.14 | 1 | 365 | 11.5443 | 0.77554 | 12 | 0.31986
27642 | 10.41 | 1 | 365 | 11.8517 | 0.70151 | 12 | 0.55323
28250 | 8.84 | 1 | 365 | 10.0643 | 0.31713 | 10 | 0.38142
28253 | 5.72 | 1 | 365 | 6.5122 | 0.61697 | 7 | 0.12915
20950 | 6.885 | 1 | 365 | 7.8385 | 0.61238 | 8 | 0.45091
28252 | 3.12 | 1 | 365 | 3.5521 | 0.70016 | 4 | 0.25226
28255 | 7.8 | 1 | 365 | 8.8803 | 0.75041 | 9 | 0.63066
28258 | 8.06 | 1 | 365 | 9.1763 | 0.64209 | 9 | 0.81835
28259 | 4.94 | 1 | 365 | 5.6242 | 0.94193 | 6 | 0.56609
28549 | 7.8 | 1 | 365 | 8.8803 | 0.75041 | 9 | 0.63066
28551 | 6.24 | 1 | 365 | 7.1042 | 0.40033 | 7 | 0.50453
28553 | 2.6 | 1 | 365 | 2.9601 | 0.9168 | 3 | 0.87689
27682 | 8.67 | 1 | 365 | 9.8707 | 0.73411 | 10 | 0.60485
28444 | 3.38 | 1 | 365 | 3.8481 | 0.59185 | 4 | 0.43995
27819 | 6.5 | 1 | 365 | 7.4002 | 0.29201 | 7 | 0.69222
28264 | 13.26 | 1 | 365 | 15.0964 | 0.4757 | 15 | 0.57213
28556 | 5.46 | 1 | 365 | 6.2162 | 0.72529 | 6 | 0.94146
28265 | 6.76 | 1 | 365 | 7.6962 | 0.18369 | 7 | 0.87991
27830 | 5.2 | 1 | 365 | 5.9202 | 0.83361 | 6 | 0.75377
28552 | 11.275 | 1 | 365 | 12.8365 | 0.66806 | 13 | 0.50458
27832 | 14.3 | 1 | 365 | 16.2805 | 0.042422 | 16 | 0.32288
28546 | 7.14 | 1 | 365 | 8.1288 | 0.48692 | 8 | 0.61576
28565 | 6.48 | 1 | 365 | 7.3774 | 0.22342 | 7 | 0.60086
28566 | 3.9 | 1 | 365 | 4.4401 | 0.37521 | 4 | 0.81533
27937 | 13.52 | 1 | 365 | 15.3924 | 0.36738 | 15 | 0.75981
28563 | 10.14 | 1 | 365 | 11.5443 | 0.77554 | 12 | 0.31986
28531 | 4.59 | 1 | 365 | 5.2257 | 0.74159 | 5 | 0.96727
22562 | 8.84 | 1 | 365 | 10.0643 | 0.31713 | 10 | 0.38142
27956 | 10.445 | 1 | 365 | 11.8916 | 0.82155 | 12 | 0.71311
27738 | 9.36 | 1 | 365 | 10.6563 | 0.10049 | 10 | 0.75679
28562 | 7.02 | 1 | 365 | 7.9922 | 0.075371 | 8 | 0.067596
28639 | 9.88 | 1 | 365 | 11.2483 | 0.88386 | 12 | 0.13217
28573 | 3.64 | 1 | 365 | 4.1441 | 0.48353 | 4 | 0.62764
28582 | 2.805 | 1 | 365 | 3.1935 | 0.61986 | 3 | 0.81333
28571 | 9.1 | 1 | 365 | 10.3603 | 0.20881 | 10 | 0.56911
28572 | 10.66 | 1 | 365 | 12.1363 | 0.5589 | 12 | 0.69524
28640 | 8.84 | 1 | 365 | 10.0643 | 0.31713 | 10 | 0.38142
28575 | 5.98 | 1 | 365 | 6.8082 | 0.50865 | 7 | 0.31684
28574 | 5.1 | 1 | 365 | 5.8063 | 0.49065 | 6 | 0.29697
28577 | 5.83 | 1 | 365 | 6.6374 | 0.99422 | 7 | 0.63164
27510 | 5.7 | 1 | 365 | 6.4894 | 0.54838 | 7 | 0.037792
28579 | 10.2 | 1 | 365 | 11.6126 | 0.98131 | 12 | 0.59394
28580 | 10.4 | 1 | 365 | 11.8403 | 0.66722 | 12 | 0.50755
28558 | 13.26 | 1 | 365 | 15.0964 | 0.4757 | 15 | 0.57213
28581 | 8.8 | 1 | 365 | 10.0187 | 0.17995 | 10 | 0.1987
28117 | 3.64 | 1 | 365 | 4.1441 | 0.48353 | 4 | 0.62764
28759 | 3.9 | 1 | 365 | 4.4401 | 0.37521 | 4 | 0.81533
28754 | 8.84 | 1 | 365 | 10.0643 | 0.31713 | 10 | 0.38142
28104 | 4.94 | 1 | 365 | 5.6242 | 0.94193 | 6 | 0.56609
28755 | 9.62 | 1 | 365 | 10.9523 | 0.99217 | 11 | 0.94448
28751 | 9.18 | 1 | 365 | 10.4514 | 0.48318 | 10 | 0.93455
28097 | 8.58 | 1 | 365 | 9.7683 | 0.42545 | 10 | 0.19373
28056 | 8.84 | 1 | 365 | 10.0643 | 0.31713 | 10 | 0.38142
28092 | 4.94 | 1 | 365 | 5.6242 | 0.94193 | 6 | 0.56609
28752 | 11.18 | 1 | 365 | 12.7284 | 0.34226 | 13 | 0.070616
28012 | 8.84 | 1 | 365 | 10.0643 | 0.31713 | 10 | 0.38142
28720 | 3.9 | 1 | 365 | 4.4401 | 0.37521 | 4 | 0.81533
27933 | 5.72 | 1 | 365 | 6.5122 | 0.61697 | 7 | 0.12915
27927 | 9.88 | 1 | 365 | 11.2483 | 0.88386 | 12 | 0.13217
27939 | 3.12 | 1 | 365 | 3.5521 | 0.70016 | 4 | 0.25226
27923 | 6.76 | 1 | 365 | 7.6962 | 0.18369 | 7 | 0.87991
27945 | 6.24 | 1 | 365 | 7.1042 | 0.40033 | 7 | 0.50453
27948 | 2.295 | 1 | 365 | 2.6128 | 0.87079 | 3 | 0.48364
28053 | 9.435 | 1 | 365 | 10.7417 | 0.35771 | 11 | 0.099397
28061 | 8.84 | 1 | 365 | 10.0643 | 0.31713 | 10 | 0.38142
27954 | 7.14 | 1 | 365 | 8.1288 | 0.48692 | 8 | 0.61576
27953 | 7.14 | 1 | 365 | 8.1288 | 0.48692 | 8 | 0.61576
28749 | 8.32 | 1 | 365 | 9.4723 | 0.53377 | 10 | 0.0060396
28094 | 7.14 | 1 | 365 | 8.1288 | 0.48692 | 8 | 0.61576
28098 | 5.98 | 1 | 365 | 6.8082 | 0.50865 | 7 | 0.31684
28746 | 4.16 | 1 | 365 | 4.7361 | 0.26689 | 5 | 0.0030198
28747 | 3.64 | 1 | 365 | 4.1441 | 0.48353 | 4 | 0.62764
28054 | 5.46 | 1 | 365 | 6.2162 | 0.72529 | 6 | 0.94146
28745 | 8.84 | 1 | 365 | 10.0643 | 0.31713 | 10 | 0.38142
28062 | 4.94 | 1 | 365 | 5.6242 | 0.94193 | 6 | 0.56609
28737 | 9.36 | 1 | 365 | 10.6563 | 0.10049 | 10 | 0.75679
29048 | 3.64 | 1 | 365 | 4.1441 | 0.48353 | 4 | 0.62764
28805 | 5.2 | 1 | 365 | 5.9202 | 0.83361 | 6 | 0.75377
28803 | 5.46 | 1 | 365 | 6.2162 | 0.72529 | 6 | 0.94146
28802 | 4.48 | 1 | 365 | 5.1005 | 0.36434 | 5 | 0.46479
28795 | 9.1 | 1 | 365 | 10.3603 | 0.20881 | 10 | 0.56911
28791 | 3.9 | 1 | 365 | 4.4401 | 0.37521 | 4 | 0.81533
28153 | 7.54 | 1 | 365 | 8.5842 | 0.85873 | 9 | 0.44297
28188 | 5.2 | 1 | 365 | 5.9202 | 0.83361 | 6 | 0.75377
28787 | 6.24 | 1 | 365 | 7.1042 | 0.40033 | 7 | 0.50453
28761 | 6.5 | 1 | 365 | 7.4002 | 0.29201 | 7 | 0.69222
28757 | 7.8 | 1 | 365 | 8.8803 | 0.75041 | 9 | 0.63066
28756 | 2.34 | 1 | 365 | 2.6641 | 0.025124 | 2 | 0.6892
28762 | 3.9 | 1 | 365 | 4.4401 | 0.37521 | 4 | 0.81533
28119 | 4.08 | 1 | 365 | 4.6451 | 0.99252 | 5 | 0.63758
28765 | 6.27 | 1 | 365 | 7.1384 | 0.50322 | 7 | 0.64157
28767 | 7.54 | 1 | 365 | 8.5842 | 0.85873 | 9 | 0.44297
28764 | 3.9 | 1 | 365 | 4.4401 | 0.37521 | 4 | 0.81533
28121 | 5.72 | 1 | 365 | 6.5122 | 0.61697 | 7 | 0.12915
28107 | 3.9 | 1 | 365 | 4.4401 | 0.37521 | 4 | 0.81533
28783 | 4.94 | 1 | 365 | 5.6242 | 0.94193 | 6 | 0.56609
28770 | 6.375 | 1 | 365 | 7.2579 | 0.86332 | 8 | 0.12121
23473 | 3.64 | 1 | 365 | 4.1441 | 0.48353 | 4 | 0.62764
28748 | 9.36 | 1 | 365 | 10.6563 | 0.10049 | 10 | 0.75679
28162 | 7.905 | 1 | 365 | 8.9998 | 0.11051 | 9 | 0.11031
28155 | 4.68 | 1 | 365 | 5.3282 | 0.050247 | 5 | 0.3784
27951 | 2.55 | 1 | 365 | 2.9032 | 0.74533 | 3 | 0.64849
28785 | 3.12 | 1 | 365 | 3.5521 | 0.70016 | 4 | 0.25226
28641 | 9.62 | 1 | 365 | 10.9523 | 0.99217 | 11 | 0.94448
28147 | 7.8 | 1 | 365 | 8.8803 | 0.75041 | 9 | 0.63066
27445 | 223.82 | 0.9 | 365 | 229.3359 | 0.83968 | 230 | 0.17555
28083 | 70.68 | 0.9 | 365 | 72.4219 | 0.1599 | 72 | 0.58175
28091 | 94.24 | 0.9 | 365 | 96.5625 | 0.87986 | 97 | 0.44234
28111 | 94.24 | 0.9 | 365 | 96.5625 | 0.87986 | 97 | 0.44234
27429 | 117.8 | 0.9 | 365 | 120.7031 | 0.59983 | 121 | 0.30292
28299 | 8.265 | 1 | 365 | 9.4096 | 0.34515 | 9 | 0.7548
28086 | 4.16 | 1 | 365 | 4.7361 | 0.26689 | 5 | 0.0030198
28295 | 7.41 | 1 | 365 | 8.4362 | 0.41289 | 8 | 0.84913
28005 | 3.5 | 1 | 365 | 3.9847 | 0.00339 | 3 | 0.98812
28199 | 4.24 | 1 | 365 | 4.8272 | 0.54125 | 5 | 0.36846
28009 | 13 | 1 | 365 | 14.8004 | 0.58402 | 15 | 0.38444
28193 | 4.845 | 1 | 365 | 5.516 | 0.61612 | 6 | 0.13212
28007 | 4.335 | 1 | 365 | 4.9354 | 0.86706 | 5 | 0.80243
28019 | 3.57 | 1 | 365 | 4.0644 | 0.24346 | 4 | 0.30788
28015 | 4.42 | 1 | 365 | 5.0321 | 0.15857 | 5 | 0.19071
28728 | 3.12 | 1 | 365 | 3.5521 | 0.70016 | 4 | 0.25226
28028 | 5.2 | 1 | 365 | 5.9202 | 0.83361 | 6 | 0.75377
28023 | 9.18 | 1 | 365 | 10.4514 | 0.48318 | 10 | 0.93455
28032 | 11.22 | 1 | 365 | 12.7739 | 0.47944 | 13 | 0.25334
28072 | 4.94 | 1 | 365 | 5.6242 | 0.94193 | 6 | 0.56609
28592 | 4.24 | 1 | 365 | 4.8272 | 0.54125 | 5 | 0.36846
28733 | 4.68 | 1 | 365 | 5.3282 | 0.050247 | 5 | 0.3784
28076 | 3.185 | 1 | 365 | 3.6261 | 0.92308 | 4 | 0.54919
24169 | 10.66 | 1 | 365 | 12.1363 | 0.5589 | 12 | 0.69524
28742 | 4.94 | 1 | 365 | 5.6242 | 0.94193 | 6 | 0.56609
28743 | 5.4 | 1 | 365 | 6.1479 | 0.51952 | 6 | 0.66738
28739 | 8.32 | 1 | 365 | 9.4723 | 0.53377 | 10 | 0.0060396
28576 | 12.22 | 1 | 365 | 13.9124 | 0.90898 | 14 | 0.82137
28642 | 9.88 | 1 | 365 | 11.2483 | 0.88386 | 12 | 0.13217
28874 | 5.98 | 1 | 365 | 6.8082 | 0.50865 | 7 | 0.31684
28645 | 4.16 | 1 | 365 | 4.7361 | 0.26689 | 5 | 0.0030198
28811 | 4.845 | 1 | 365 | 5.516 | 0.61612 | 6 | 0.13212
28809 | 9.88 | 1 | 365 | 11.2483 | 0.88386 | 12 | 0.13217
28649 | 2.86 | 1 | 365 | 3.2561 | 0.80848 | 4 | 0.064576
28780 | 3.12 | 1 | 365 | 3.5521 | 0.70016 | 4 | 0.25226
28651 | 5.46 | 1 | 365 | 6.2162 | 0.72529 | 6 | 0.94146
28794 | 6.76 | 1 | 365 | 7.6962 | 0.18369 | 7 | 0.87991
28814 | 10.4 | 1 | 365 | 11.8403 | 0.66722 | 12 | 0.50755
28816 | 2.34 | 1 | 365 | 2.6641 | 0.025124 | 2 | 0.6892
28822 | 5.72 | 1 | 365 | 6.5122 | 0.61697 | 7 | 0.12915
28821 | 4.42 | 1 | 365 | 5.0321 | 0.15857 | 5 | 0.19071
28823 | 7.02 | 1 | 365 | 7.9922 | 0.075371 | 8 | 0.067596
28825 | 3.38 | 1 | 365 | 3.8481 | 0.59185 | 4 | 0.43995
28826 | 6.5 | 1 | 365 | 7.4002 | 0.29201 | 7 | 0.69222
28788 | 2.97 | 1 | 365 | 3.3813 | 0.18573 | 3 | 0.56706
28828 | 9.945 | 1 | 365 | 11.3223 | 0.10678 | 11 | 0.42909
28834 | 7.8 | 1 | 365 | 8.8803 | 0.75041 | 9 | 0.63066
28838 | 6.24 | 1 | 365 | 7.1042 | 0.40033 | 7 | 0.50453
28845 | 7.54 | 1 | 365 | 8.5842 | 0.85873 | 9 | 0.44297
28854 | 7.8 | 1 | 365 | 8.8803 | 0.75041 | 9 | 0.63066
28773 | 4.88 | 1 | 365 | 5.5558 | 0.73616 | 6 | 0.292
28855 | 7.02 | 1 | 365 | 7.9922 | 0.075371 | 8 | 0.067596
28772 | 6.885 | 1 | 365 | 7.8385 | 0.61238 | 8 | 0.45091
28858 | 8.84 | 1 | 365 | 10.0643 | 0.31713 | 10 | 0.38142
28819 | 2.6 | 1 | 365 | 2.9601 | 0.9168 | 3 | 0.87689
25092 | 13.52 | 1 | 365 | 15.3924 | 0.36738 | 15 | 0.75981
28774 | 6.84 | 1 | 365 | 7.7873 | 0.45805 | 8 | 0.24535
25228 | 3.12 | 1 | 365 | 3.5521 | 0.70016 | 4 | 0.25226
28775 | 4.42 | 1 | 365 | 5.0321 | 0.15857 | 5 | 0.19071
28777 | 9.975 | 1 | 365 | 11.3565 | 0.20966 | 11 | 0.56614
28863 | 3.9 | 1 | 365 | 4.4401 | 0.37521 | 4 | 0.81533
28736 | 6.5 | 1 | 365 | 7.4002 | 0.29201 | 7 | 0.69222
28848 | 6.24 | 1 | 365 | 7.1042 | 0.40033 | 7 | 0.50453
25335 | 2.08 | 1 | 365 | 2.3681 | 0.13344 | 2 | 0.50151
28868 | 3.57 | 1 | 365 | 4.0644 | 0.24346 | 4 | 0.30788
28778 | 3.64 | 1 | 365 | 4.1441 | 0.48353 | 4 | 0.62764
28673 | 8.64 | 1 | 365 | 9.8366 | 0.63123 | 10 | 0.46781
29398 | 6.867 | 1 | 365 | 7.818 | 0.55065 | 8 | 0.36869
25614 | 12.74 | 1 | 365 | 14.5044 | 0.69234 | 15 | 0.19675
28654 | 7.54 | 1 | 365 | 8.5842 | 0.85873 | 9 | 0.44297
26936 | 4.16 | 1 | 365 | 4.7361 | 0.26689 | 5 | 0.0030198
28650 | 11.44 | 1 | 365 | 13.0244 | 0.23394 | 13 | 0.2583
28763 | 4.16 | 1 | 365 | 4.7361 | 0.26689 | 5 | 0.0030198
28652 | 4.94 | 1 | 365 | 5.6242 | 0.94193 | 6 | 0.56609
28779 | 3.64 | 1 | 365 | 4.1441 | 0.48353 | 4 | 0.62764
28782 | 10.66 | 1 | 365 | 12.1363 | 0.5589 | 12 | 0.69524
26937 | 3.825 | 1 | 365 | 4.3547 | 0.11799 | 4 | 0.47273
27252 | 10.2 | 1 | 365 | 11.6126 | 0.98131 | 12 | 0.59394
28657 | 7.8 | 1 | 365 | 8.8803 | 0.75041 | 9 | 0.63066
28658 | 8.84 | 1 | 365 | 10.0643 | 0.31713 | 10 | 0.38142
28632 | 5.2 | 1 | 365 | 5.9202 | 0.83361 | 6 | 0.75377
28660 | 9.88 | 1 | 365 | 11.2483 | 0.88386 | 12 | 0.13217
28659 | 6.76 | 1 | 365 | 7.6962 | 0.18369 | 7 | 0.87991
28646 | 5.04 | 1 | 365 | 5.738 | 0.28488 | 6 | 0.022889
28637 | 4.16 | 1 | 365 | 4.7361 | 0.26689 | 5 | 0.0030198
28661 | 8.32 | 1 | 365 | 9.4723 | 0.53377 | 10 | 0.0060396
28530 | 12.24 | 1 | 365 | 13.9352 | 0.97757 | 14 | 0.91273
28622 | 5.98 | 1 | 365 | 6.8082 | 0.50865 | 7 | 0.31684
28664 | 11.18 | 1 | 365 | 12.7284 | 0.34226 | 13 | 0.070616
28663 | 9.36 | 1 | 365 | 10.6563 | 0.10049 | 10 | 0.75679
28665 | 8.58 | 1 | 365 | 9.7683 | 0.42545 | 10 | 0.19373
28870 | 8.25 | 1 | 365 | 9.3926 | 0.29371 | 9 | 0.68628
28873 | 6.24 | 1 | 365 | 7.1042 | 0.40033 | 7 | 0.50453
28666 | 6.76 | 1 | 365 | 7.6962 | 0.18369 | 7 | 0.87991
28876 | 5.98 | 1 | 365 | 6.8082 | 0.50865 | 7 | 0.31684
28881 | 7.02 | 1 | 365 | 7.9922 | 0.075371 | 8 | 0.067596
28667 | 9.18 | 1 | 365 | 10.4514 | 0.48318 | 10 | 0.93455
28884 | 6.24 | 1 | 365 | 7.1042 | 0.40033 | 7 | 0.50453
28668 | 3.9 | 1 | 365 | 4.4401 | 0.37521 | 4 | 0.81533
28875 | 3.575 | 1 | 365 | 4.0701 | 0.26061 | 4 | 0.33072
28670 | 9.275 | 1 | 365 | 10.5595 | 0.80898 | 11 | 0.36851
28669 | 4.42 | 1 | 365 | 5.0321 | 0.15857 | 5 | 0.19071
28891 | 5.61 | 1 | 365 | 6.3869 | 0.23972 | 6 | 0.62667
28671 | 5.72 | 1 | 365 | 6.5122 | 0.61697 | 7 | 0.12915
28807 | 4.41 | 1 | 365 | 5.0208 | 0.12427 | 5 | 0.14503
28830 | 12.6 | 1 | 365 | 14.345 | 0.2122 | 14 | 0.55722
28835 | 5.46 | 1 | 365 | 6.2162 | 0.72529 | 6 | 0.94146
28837 | 9.15 | 1 | 365 | 10.4172 | 0.38029 | 10 | 0.79751
28842 | 6.5 | 1 | 365 | 7.4002 | 0.29201 | 7 | 0.69222
28844 | 4.68 | 1 | 365 | 5.3282 | 0.050247 | 5 | 0.3784
28851 | 3.06 | 1 | 365 | 3.4838 | 0.49439 | 3 | 0.97818
28853 | 9.81 | 1 | 365 | 11.1686 | 0.64379 | 11 | 0.81241
28860 | 7.125 | 1 | 365 | 8.1118 | 0.43547 | 8 | 0.54724
28864 | 7.98 | 1 | 365 | 9.0852 | 0.36773 | 9 | 0.45291
28893 | 5.72 | 1 | 365 | 6.5122 | 0.61697 | 7 | 0.12915
28895 | 2.6 | 1 | 365 | 2.9601 | 0.9168 | 3 | 0.87689
28172 | 6.5 | 1 | 365 | 7.4002 | 0.29201 | 7 | 0.69222
28900 | 7.8 | 1 | 365 | 8.8803 | 0.75041 | 9 | 0.63066
28177 | 2.805 | 1 | 365 | 3.1935 | 0.61986 | 3 | 0.81333
28221 | 5.46 | 1 | 365 | 6.2162 | 0.72529 | 6 | 0.94146
28897 | 5.98 | 1 | 365 | 6.8082 | 0.50865 | 7 | 0.31684
28230 | 9.88 | 1 | 365 | 11.2483 | 0.88386 | 12 | 0.13217
28224 | 2.6 | 1 | 365 | 2.9601 | 0.9168 | 3 | 0.87689
28242 | 3.64 | 1 | 365 | 4.1441 | 0.48353 | 4 | 0.62764
28872 | 4.94 | 1 | 365 | 5.6242 | 0.94193 | 6 | 0.56609
28235 | 10.14 | 1 | 365 | 11.5443 | 0.77554 | 12 | 0.31986
28888 | 11.395 | 1 | 365 | 12.9731 | 0.079608 | 13 | 0.052743
28154 | 4.16 | 1 | 365 | 4.7361 | 0.26689 | 5 | 0.0030198
28898 | 7.8 | 1 | 365 | 8.8803 | 0.75041 | 9 | 0.63066
28847 | 7.28 | 1 | 365 | 8.2882 | 0.96705 | 9 | 0.25528
28903 | 4.16 | 1 | 365 | 4.7361 | 0.26689 | 5 | 0.0030198
28245 | 6.12 | 1 | 365 | 6.9676 | 0.98878 | 7 | 0.95637
28926 | 3.64 | 1 | 365 | 4.1441 | 0.48353 | 4 | 0.62764
28843 | 5.46 | 1 | 365 | 6.2162 | 0.72529 | 6 | 0.94146
28928 | 5.98 | 1 | 365 | 6.8082 | 0.50865 | 7 | 0.31684
28846 | 3.9 | 1 | 365 | 4.4401 | 0.37521 | 4 | 0.81533
28849 | 7.28 | 1 | 365 | 8.2882 | 0.96705 | 9 | 0.25528
28962 | 3.12 | 1 | 365 | 3.5521 | 0.70016 | 4 | 0.25226
28865 | 8.06 | 1 | 365 | 9.1763 | 0.64209 | 9 | 0.81835
28966 | 2.08 | 1 | 365 | 2.3681 | 0.13344 | 2 | 0.50151
28866 | 5.2 | 1 | 365 | 5.9202 | 0.83361 | 6 | 0.75377
28971 | 9.36 | 1 | 365 | 10.6563 | 0.10049 | 10 | 0.75679
28867 | 6.76 | 1 | 365 | 7.6962 | 0.18369 | 7 | 0.87991
28880 | 6.21 | 1 | 365 | 7.07 | 0.29744 | 7 | 0.36749
28896 | 11.55 | 1 | 365 | 13.1496 | 0.61119 | 13 | 0.76079
28910 | 6.54 | 1 | 365 | 7.4457 | 0.42919 | 7 | 0.87494
28887 | 12.15 | 1 | 365 | 13.8327 | 0.66891 | 14 | 0.50161
28894 | 9.7 | 1 | 365 | 11.0434 | 0.26654 | 11 | 0.30993
29502 | 3.51 | 1 | 365 | 3.9961 | 0.037685 | 4 | 0.033798
28899 | 9.9 | 1 | 365 | 11.2711 | 0.95245 | 12 | 0.22353
28902 | 5.1 | 1 | 365 | 5.8063 | 0.49065 | 6 | 0.29697
28904 | 10.35 | 1 | 365 | 11.7834 | 0.49574 | 12 | 0.27915
28906 | 3.64 | 1 | 365 | 4.1441 | 0.48353 | 4 | 0.62764
28907 | 6.375 | 1 | 365 | 7.2579 | 0.86332 | 8 | 0.12121
28908 | 3.12 | 1 | 365 | 3.5521 | 0.70016 | 4 | 0.25226
28913 | 8.12 | 1 | 365 | 9.2446 | 0.84786 | 10 | 0.092433
28915 | 13.4 | 1 | 365 | 15.2558 | 0.95584 | 16 | 0.21165
28916 | 4.48 | 1 | 365 | 5.1005 | 0.36434 | 5 | 0.46479
28917 | 9.66 | 1 | 365 | 10.9978 | 0.12936 | 11 | 0.1272
28920 | 10.53 | 1 | 365 | 11.9883 | 0.11306 | 12 | 0.10139
28922 | 4.25 | 1 | 365 | 4.8386 | 0.57554 | 5 | 0.41414
28923 | 7.2 | 1 | 365 | 8.1972 | 0.69269 | 8 | 0.88984
28924 | 7.8 | 1 | 365 | 8.8803 | 0.75041 | 9 | 0.63066
28925 | 6.72 | 1 | 365 | 7.6507 | 0.046509 | 7 | 0.69719
28929 | 9.72 | 1 | 365 | 11.0662 | 0.33513 | 11 | 0.40129
28931 | 10.464 | 1 | 365 | 11.9132 | 0.88671 | 12 | 0.7999
28934 | 11.118 | 1 | 365 | 12.6578 | 0.12963 | 12 | 0.7874
28936 | 7.5 | 1 | 365 | 8.5387 | 0.72155 | 9 | 0.26025
28938 | 12.24 | 1 | 365 | 13.9352 | 0.97757 | 14 | 0.91273
28942 | 6.24 | 1 | 365 | 7.1042 | 0.40033 | 7 | 0.50453
28672 | 10.26 | 1 | 365 | 11.6809 | 0.18708 | 11 | 0.86802
28945 | 5.98 | 1 | 365 | 6.8082 | 0.50865 | 7 | 0.31684
28951 | 4.16 | 1 | 365 | 4.7361 | 0.26689 | 5 | 0.0030198
28953 | 3.38 | 1 | 365 | 3.8481 | 0.59185 | 4 | 0.43995
28678 | 7.395 | 1 | 365 | 8.4192 | 0.36145 | 8 | 0.78061
28909 | 11.285 | 1 | 365 | 12.8479 | 0.70236 | 13 | 0.55026
24730 | 7.8 | 1 | 365 | 8.8803 | 0.75041 | 9 | 0.63066
28157 | 8.06 | 1 | 365 | 9.1763 | 0.64209 | 9 | 0.81835
28178 | 5.72 | 1 | 365 | 6.5122 | 0.61697 | 7 | 0.12915
28206 | 3.64 | 1 | 365 | 4.1441 | 0.48353 | 4 | 0.62764
28218 | 8.84 | 1 | 365 | 10.0643 | 0.31713 | 10 | 0.38142
29118 | 4.98 | 1 | 365 | 5.6697 | 0.079109 | 5 | 0.74881
29120 | 6.725 | 1 | 365 | 7.6564 | 0.063657 | 7 | 0.72003
29121 | 4.725 | 1 | 365 | 5.3794 | 0.20458 | 5 | 0.58396
29123 | 7.725 | 1 | 365 | 8.7949 | 0.4932 | 9 | 0.28806
28228 | 8.84 | 1 | 365 | 10.0643 | 0.31713 | 10 | 0.38142
28266 | 7.8 | 1 | 365 | 8.8803 | 0.75041 | 9 | 0.63066
29125 | 7.96 | 1 | 365 | 9.0624 | 0.29914 | 9 | 0.36155
28237 | 3.12 | 1 | 365 | 3.5521 | 0.70016 | 4 | 0.25226
28271 | 4.68 | 1 | 365 | 5.3282 | 0.050247 | 5 | 0.3784
29127 | 4.98 | 1 | 365 | 5.6697 | 0.079109 | 5 | 0.74881
29129 | 6.215 | 1 | 365 | 7.0757 | 0.31459 | 7 | 0.39033
25208 | 4.68 | 1 | 365 | 5.3282 | 0.050247 | 5 | 0.3784
29131 | 4.295 | 1 | 365 | 4.8898 | 0.72987 | 5 | 0.6197
28289 | 7.28 | 1 | 365 | 8.2882 | 0.96705 | 9 | 0.25528
29133 | 6.82 | 1 | 365 | 7.7645 | 0.38946 | 8 | 0.15399
28292 | 3.12 | 1 | 365 | 3.5521 | 0.70016 | 4 | 0.25226
29144 | 8.25 | 1 | 365 | 9.3926 | 0.29371 | 9 | 0.68628
29151 | 8.8 | 1 | 365 | 10.0187 | 0.17995 | 10 | 0.1987
28298 | 6.24 | 1 | 365 | 7.1042 | 0.40033 | 7 | 0.50453
29156 | 7.65 | 1 | 365 | 8.7095 | 0.23598 | 8 | 0.94546
29182 | 6.72 | 1 | 365 | 7.6507 | 0.046509 | 7 | 0.69719
28316 | 2.805 | 1 | 365 | 3.1935 | 0.61986 | 3 | 0.81333
29212 | 7.84 | 1 | 365 | 8.9258 | 0.88759 | 9 | 0.81338
28309 | 6.76 | 1 | 365 | 7.6962 | 0.18369 | 7 | 0.87991
29263 | 4.68 | 1 | 365 | 5.3282 | 0.050247 | 5 | 0.3784
28318 | 9.1 | 1 | 365 | 10.3603 | 0.20881 | 10 | 0.56911
28306 | 9.36 | 1 | 365 | 10.6563 | 0.10049 | 10 | 0.75679
28327 | 7.54 | 1 | 365 | 8.5842 | 0.85873 | 9 | 0.44297
28355 | 3.64 | 1 | 365 | 4.1441 | 0.48353 | 4 | 0.62764
29269 | 4.59 | 1 | 365 | 5.2257 | 0.74159 | 5 | 0.96727
23585 | 3.9 | 1 | 365 | 4.4401 | 0.37521 | 4 | 0.81533
29272 | 9.88 | 1 | 365 | 11.2483 | 0.88386 | 12 | 0.13217
29275 | 9.69 | 1 | 365 | 11.032 | 0.23224 | 11 | 0.26425
28680 | 4.56 | 1 | 365 | 5.1915 | 0.6387 | 5 | 0.83023
28978 | 2.08 | 1 | 365 | 2.3681 | 0.13344 | 2 | 0.50151
28681 | 4.42 | 1 | 365 | 5.0321 | 0.15857 | 5 | 0.19071
29176 | 7.8 | 1 | 365 | 8.8803 | 0.75041 | 9 | 0.63066
28683 | 6.63 | 1 | 365 | 7.5482 | 0.73785 | 8 | 0.28606
29184 | 6.76 | 1 | 365 | 7.6962 | 0.18369 | 7 | 0.87991
28711 | 8.06 | 1 | 365 | 9.1763 | 0.64209 | 9 | 0.81835
28382 | 2.34 | 1 | 365 | 2.6641 | 0.025124 | 2 | 0.6892
28404 | 9.1 | 1 | 365 | 10.3603 | 0.20881 | 10 | 0.56911
28682 | 5.98 | 1 | 365 | 6.8082 | 0.50865 | 7 | 0.31684
28684 | 4.94 | 1 | 365 | 5.6242 | 0.94193 | 6 | 0.56609
28398 | 4.16 | 1 | 365 | 4.7361 | 0.26689 | 5 | 0.0030198
28685 | 11.44 | 1 | 365 | 13.0244 | 0.23394 | 13 | 0.2583
23368 | 5.72 | 1 | 365 | 6.5122 | 0.61697 | 7 | 0.12915
29190 | 7.28 | 1 | 365 | 8.2882 | 0.96705 | 9 | 0.25528
28686 | 8.32 | 1 | 365 | 9.4723 | 0.53377 | 10 | 0.0060396
28436 | 7.54 | 1 | 365 | 8.5842 | 0.85873 | 9 | 0.44297
28687 | 13 | 1 | 365 | 14.8004 | 0.58402 | 15 | 0.38444
29193 | 5.2 | 1 | 365 | 5.9202 | 0.83361 | 6 | 0.75377
28700 | 7.02 | 1 | 365 | 7.9922 | 0.075371 | 8 | 0.067596
28702 | 5.72 | 1 | 365 | 6.5122 | 0.61697 | 7 | 0.12915
28857 | 7.54 | 1 | 365 | 8.5842 | 0.85873 | 9 | 0.44297
29107 | 9.625 | 1 | 365 | 10.958 | 0.0093225 | 10 | 0.96732
28035 | 7.28 | 1 | 365 | 8.2882 | 0.96705 | 9 | 0.25528
28869 | 8.32 | 1 | 365 | 9.4723 | 0.53377 | 10 | 0.0060396
29132 | 10.14 | 1 | 365 | 11.5443 | 0.77554 | 12 | 0.31986
29137 | 4.59 | 1 | 365 | 5.2257 | 0.74159 | 5 | 0.96727
28017 | 4.16 | 1 | 365 | 4.7361 | 0.26689 | 5 | 0.0030198
28878 | 5.72 | 1 | 365 | 6.5122 | 0.61697 | 7 | 0.12915
29139 | 9.36 | 1 | 365 | 10.6563 | 0.10049 | 10 | 0.75679
28038 | 6.5 | 1 | 365 | 7.4002 | 0.29201 | 7 | 0.69222
29143 | 10.66 | 1 | 365 | 12.1363 | 0.5589 | 12 | 0.69524
28882 | 7.28 | 1 | 365 | 8.2882 | 0.96705 | 9 | 0.25528
29149 | 5.355 | 1 | 365 | 6.0966 | 0.36519 | 6 | 0.46182
29195 | 13 | 1 | 365 | 14.8004 | 0.58402 | 15 | 0.38444
28885 | 4.68 | 1 | 365 | 5.3282 | 0.050247 | 5 | 0.3784
29206 | 6.24 | 1 | 365 | 7.1042 | 0.40033 | 7 | 0.50453
28890 | 6.5 | 1 | 365 | 7.4002 | 0.29201 | 7 | 0.69222
29519 | 11.115 | 1 | 365 | 12.6544 | 0.11934 | 12 | 0.77369
29211 | 6.375 | 1 | 365 | 7.2579 | 0.86332 | 8 | 0.12121
28892 | 4.42 | 1 | 365 | 5.0321 | 0.15857 | 5 | 0.19071
29216 | 5.98 | 1 | 365 | 6.8082 | 0.50865 | 7 | 0.31684
28901 | 6.76 | 1 | 365 | 7.6962 | 0.18369 | 7 | 0.87991
29221 | 10.14 | 1 | 365 | 11.5443 | 0.77554 | 12 | 0.31986
29226 | 10.66 | 1 | 365 | 12.1363 | 0.5589 | 12 | 0.69524
28879 | 7.28 | 1 | 365 | 8.2882 | 0.96705 | 9 | 0.25528
29231 | 8.32 | 1 | 365 | 9.4723 | 0.53377 | 10 | 0.0060396
28937 | 6.24 | 1 | 365 | 7.1042 | 0.40033 | 7 | 0.50453
28940 | 5.98 | 1 | 365 | 6.8082 | 0.50865 | 7 | 0.31684
28939 | 2.08 | 1 | 365 | 2.3681 | 0.13344 | 2 | 0.50151
28941 | 10.4 | 1 | 365 | 11.8403 | 0.66722 | 12 | 0.50755
28946 | 10.14 | 1 | 365 | 11.5443 | 0.77554 | 12 | 0.31986
28955 | 4.68 | 1 | 365 | 5.3282 | 0.050247 | 5 | 0.3784
28957 | 5.98 | 1 | 365 | 6.8082 | 0.50865 | 7 | 0.31684
28960 | 8.58 | 1 | 365 | 9.7683 | 0.42545 | 10 | 0.19373
28973 | 4.68 | 1 | 365 | 5.3282 | 0.050247 | 5 | 0.3784
28970 | 7.8 | 1 | 365 | 8.8803 | 0.75041 | 9 | 0.63066
28964 | 7.8 | 1 | 365 | 8.8803 | 0.75041 | 9 | 0.63066
29564 | 9.62 | 1 | 365 | 10.9523 | 0.99217 | 11 | 0.94448
28974 | 9.1 | 1 | 365 | 10.3603 | 0.20881 | 10 | 0.56911
28976 | 6.76 | 1 | 365 | 7.6962 | 0.18369 | 7 | 0.87991
28979 | 4.94 | 1 | 365 | 5.6242 | 0.94193 | 6 | 0.56609
28982 | 5.2 | 1 | 365 | 5.9202 | 0.83361 | 6 | 0.75377
28984 | 2.86 | 1 | 365 | 3.2561 | 0.80848 | 4 | 0.064576
28985 | 7.8 | 1 | 365 | 8.8803 | 0.75041 | 9 | 0.63066
28986 | 7.28 | 1 | 365 | 8.2882 | 0.96705 | 9 | 0.25528
28989 | 5.46 | 1 | 365 | 6.2162 | 0.72529 | 6 | 0.94146
29026 | 1.82 | 1 | 365 | 2.0721 | 0.24176 | 2 | 0.31382
29042 | 10.215 | 1 | 365 | 11.6297 | 0.032751 | 11 | 0.66246
29053 | 6.215 | 1 | 365 | 7.0757 | 0.31459 | 7 | 0.39033
29054 | 8.47 | 1 | 365 | 9.643 | 0.048204 | 9 | 0.69124
29055 | 3.725 | 1 | 365 | 4.2409 | 0.77504 | 5 | 0.015925
29056 | 2.98 | 1 | 365 | 3.3927 | 0.22003 | 3 | 0.61274
29109 | 6.725 | 1 | 365 | 7.6564 | 0.063657 | 7 | 0.72003
29105 | 8.829 | 1 | 365 | 10.0518 | 0.27941 | 10 | 0.33117
29111 | 5.47 | 1 | 365 | 6.2276 | 0.75958 | 6 | 0.98714
29113 | 3.47 | 1 | 365 | 3.9506 | 0.9005 | 4 | 0.85108
29116 | 5.545 | 1 | 365 | 6.3129 | 0.016799 | 6 | 0.32975
28972 | 4.27 | 1 | 365 | 4.8614 | 0.64414 | 5 | 0.5055
28959 | 8 | 1 | 365 | 9.1079 | 0.43632 | 9 | 0.54427
29016 | 6 | 1 | 365 | 6.831 | 0.57724 | 7 | 0.4082
27558 | 7.02 | 1 | 365 | 7.9922 | 0.075371 | 8 | 0.067596
29092 | 5.5 | 1 | 365 | 6.2617 | 0.86247 | 7 | 0.12418
29090 | 11.25 | 1 | 365 | 12.8081 | 0.58232 | 13 | 0.39038
29094 | 6.75 | 1 | 365 | 7.6848 | 0.1494 | 7 | 0.83423
29096 | 11.825 | 1 | 365 | 13.4627 | 0.55431 | 14 | 0.016997
29100 | 11.18 | 1 | 365 | 12.7284 | 0.34226 | 13 | 0.070616
29057 | 3.9 | 1 | 365 | 4.4401 | 0.37521 | 4 | 0.81533
28541 | 5.72 | 1 | 365 | 6.5122 | 0.61697 | 7 | 0.12915
28981 | 6.12 | 1 | 365 | 6.9676 | 0.98878 | 7 | 0.95637
28983 | 4.16 | 1 | 365 | 4.7361 | 0.26689 | 5 | 0.0030198
28988 | 9.18 | 1 | 365 | 10.4514 | 0.48318 | 10 | 0.93455
29000 | 7.395 | 1 | 365 | 8.4192 | 0.36145 | 8 | 0.78061
29001 | 8.32 | 1 | 365 | 9.4723 | 0.53377 | 10 | 0.0060396
29004 | 7.395 | 1 | 365 | 8.4192 | 0.36145 | 8 | 0.78061
29007 | 11.73 | 1 | 365 | 13.3545 | 0.2285 | 13 | 0.58303
29012 | 3.38 | 1 | 365 | 3.8481 | 0.59185 | 4 | 0.43995
29011 | 4.24 | 1 | 365 | 4.8272 | 0.54125 | 5 | 0.36846
29023 | 9.36 | 1 | 365 | 10.6563 | 0.10049 | 10 | 0.75679
28793 | 3.75 | 1 | 365 | 4.2694 | 0.86078 | 5 | 0.13013
29031 | 4.94 | 1 | 365 | 5.6242 | 0.94193 | 6 | 0.56609
29034 | 4.68 | 1 | 365 | 5.3282 | 0.050247 | 5 | 0.3784
29038 | 9.62 | 1 | 365 | 10.9523 | 0.99217 | 11 | 0.94448
29040 | 6.24 | 1 | 365 | 7.1042 | 0.40033 | 7 | 0.50453
29046 | 5.2 | 1 | 365 | 5.9202 | 0.83361 | 6 | 0.75377
29051 | 2.04 | 1 | 365 | 2.3225 | 0.99626 | 3 | 0.31879
29063 | 4.42 | 1 | 365 | 5.0321 | 0.15857 | 5 | 0.19071
29070 | 12.48 | 1 | 365 | 14.2084 | 0.80066 | 15 | 0.0090593
29075 | 16.12 | 1 | 365 | 18.3525 | 0.28418 | 18 | 0.6367
29087 | 6.5 | 1 | 365 | 7.4002 | 0.29201 | 7 | 0.69222
29088 | 3.9 | 1 | 365 | 4.4401 | 0.37521 | 4 | 0.81533
29089 | 8.84 | 1 | 365 | 10.0643 | 0.31713 | 10 | 0.38142
29093 | 3.12 | 1 | 365 | 3.5521 | 0.70016 | 4 | 0.25226
23707 | 3.9 | 1 | 365 | 4.4401 | 0.37521 | 4 | 0.81533
22039 | 3.9 | 1 | 365 | 4.4401 | 0.37521 | 4 | 0.81533
28540 | 10.92 | 1 | 365 | 12.4324 | 0.45058 | 12 | 0.88293
28548 | 10.92 | 1 | 365 | 12.4324 | 0.45058 | 12 | 0.88293
28554 | 4.94 | 1 | 365 | 5.6242 | 0.94193 | 6 | 0.56609
27218 | 4.16 | 1 | 365 | 4.7361 | 0.26689 | 5 | 0.0030198
24170 | 11.96 | 1 | 365 | 13.6164 | 0.017298 | 13 | 0.63368
28550 | 4.16 | 1 | 365 | 4.7361 | 0.26689 | 5 | 0.0030198
28557 | 16.83 | 1 | 365 | 19.1608 | 0.71916 | 19 | 0.88001
28559 | 5.61 | 1 | 365 | 6.3869 | 0.23972 | 6 | 0.62667
23564 | 4.94 | 1 | 365 | 5.6242 | 0.94193 | 6 | 0.56609
22398 | 5.2 | 1 | 365 | 5.9202 | 0.83361 | 6 | 0.75377
28602 | 4.94 | 1 | 365 | 5.6242 | 0.94193 | 6 | 0.56609
28610 | 7.8 | 1 | 365 | 8.8803 | 0.75041 | 9 | 0.63066
27222 | 4.94 | 1 | 365 | 5.6242 | 0.94193 | 6 | 0.56609
29232 | 3.06 | 1 | 365 | 3.4838 | 0.49439 | 3 | 0.97818
29237 | 10.66 | 1 | 365 | 12.1363 | 0.5589 | 12 | 0.69524
29240 | 9.1 | 1 | 365 | 10.3603 | 0.20881 | 10 | 0.56911
29222 | 2.04 | 1 | 365 | 2.3225 | 0.99626 | 3 | 0.31879
29252 | 4.32 | 1 | 365 | 4.9183 | 0.81561 | 5 | 0.73391
29267 | 7.28 | 1 | 365 | 8.2882 | 0.96705 | 9 | 0.25528
28567 | 4.68 | 1 | 365 | 5.3282 | 0.050247 | 5 | 0.3784
20784 | 9.62 | 1 | 365 | 10.9523 | 0.99217 | 11 | 0.94448
29261 | 4.845 | 1 | 365 | 5.516 | 0.61612 | 6 | 0.13212
24327 | 14.3 | 1 | 365 | 16.2805 | 0.042422 | 16 | 0.32288
24344 | 7.96 | 1 | 365 | 9.0624 | 0.29914 | 9 | 0.36155
25077 | 12.74 | 1 | 365 | 14.5044 | 0.69234 | 15 | 0.19675
24849 | 562.115 | 0.8 | 365 | 511.9715 | 0.2367 | 512 | 0.20817
25606 | 54.72 | 0.9 | 365 | 56.0685 | 0.89799 | 56 | 0.96652
26755 | 4.845 | 1 | 365 | 5.516 | 0.61612 | 6 | 0.13212
26861 | 3.85 | 1 | 365 | 4.3832 | 0.20373 | 4 | 0.58693
27067 | 3.98 | 1 | 365 | 4.5312 | 0.64957 | 5 | 0.18077
28100 | 10.4 | 1 | 365 | 11.8403 | 0.66722 | 12 | 0.50755
28123 | 12.1 | 1 | 365 | 13.7758 | 0.49743 | 14 | 0.27321
28126 | 14.56 | 1 | 365 | 16.5765 | 0.9341 | 17 | 0.51057
28256 | 10.14 | 1 | 365 | 11.5443 | 0.77554 | 12 | 0.31986
28428 | 10.4 | 1 | 365 | 11.8403 | 0.66722 | 12 | 0.50755
24324 | 4.68 | 1 | 365 | 5.3282 | 0.050247 | 5 | 0.3784
24101 | 6.24 | 1 | 365 | 7.1042 | 0.40033 | 7 | 0.50453
28619 | 8.32 | 1 | 365 | 9.4723 | 0.53377 | 10 | 0.0060396
28609 | 4.68 | 1 | 365 | 5.3282 | 0.050247 | 5 | 0.3784
28712 | 8.32 | 1 | 365 | 9.4723 | 0.53377 | 10 | 0.0060396
28615 | 4.08 | 1 | 365 | 4.6451 | 0.99252 | 5 | 0.63758
28564 | 3.64 | 1 | 365 | 4.1441 | 0.48353 | 4 | 0.62764
28594 | 7.8 | 1 | 365 | 8.8803 | 0.75041 | 9 | 0.63066
28633 | 2.86 | 1 | 365 | 3.2561 | 0.80848 | 4 | 0.064576
28644 | 3.12 | 1 | 365 | 3.5521 | 0.70016 | 4 | 0.25226
28784 | 8.16 | 1 | 365 | 9.2901 | 0.98505 | 10 | 0.27515
28647 | 7.02 | 1 | 365 | 7.9922 | 0.075371 | 8 | 0.067596
28800 | 3.64 | 1 | 365 | 4.1441 | 0.48353 | 4 | 0.62764
28442 | 6.24 | 1 | 365 | 7.1042 | 0.40033 | 7 | 0.50453
28454 | 14.04 | 1 | 365 | 15.9845 | 0.15074 | 16 | 0.13519
28469 | 11.7 | 1 | 365 | 13.3204 | 0.12562 | 13 | 0.44599
29276 | 12.24 | 1 | 365 | 13.9352 | 0.97757 | 14 | 0.91273
28963 | 7.65 | 1 | 365 | 8.7095 | 0.23598 | 8 | 0.94546
28713 | 8.32 | 1 | 365 | 9.4723 | 0.53377 | 10 | 0.0060396
28740 | 5.98 | 1 | 365 | 6.8082 | 0.50865 | 7 | 0.31684
28721 | 7.28 | 1 | 365 | 8.2882 | 0.96705 | 9 | 0.25528
29283 | 3.38 | 1 | 365 | 3.8481 | 0.59185 | 4 | 0.43995
28760 | 11.18 | 1 | 365 | 12.7284 | 0.34226 | 13 | 0.070616
29277 | 8.06 | 1 | 365 | 9.1763 | 0.64209 | 9 | 0.81835
24856 | 2.08 | 1 | 365 | 2.3681 | 0.13344 | 2 | 0.50151
28734 | 9.69 | 1 | 365 | 11.032 | 0.23224 | 11 | 0.26425
29336 | 10.2 | 1 | 365 | 11.6126 | 0.98131 | 12 | 0.59394
28715 | 4.94 | 1 | 365 | 5.6242 | 0.94193 | 6 | 0.56609
29337 | 8.16 | 1 | 365 | 9.2901 | 0.98505 | 10 | 0.27515
28717 | 4.68 | 1 | 365 | 5.3282 | 0.050247 | 5 | 0.3784
28719 | 4.16 | 1 | 365 | 4.7361 | 0.26689 | 5 | 0.0030198
29338 | 7.14 | 1 | 365 | 8.1288 | 0.48692 | 8 | 0.61576
28726 | 15.6 | 1 | 365 | 17.7605 | 0.50082 | 18 | 0.26132
29335 | 6.16 | 1 | 365 | 7.0131 | 0.12597 | 7 | 0.13909
29348 | 9.52 | 1 | 365 | 10.8385 | 0.64922 | 11 | 0.48768
28943 | 11.475 | 1 | 365 | 13.0642 | 0.35397 | 13 | 0.41819
29352 | 8.16 | 1 | 365 | 9.2901 | 0.98505 | 10 | 0.27515
29339 | 6.885 | 1 | 365 | 7.8385 | 0.61238 | 8 | 0.45091
29356 | 9.8 | 1 | 365 | 11.1572 | 0.60949 | 11 | 0.76673
29350 | 7.56 | 1 | 365 | 8.607 | 0.92732 | 9 | 0.53433
29255 | 5.61 | 1 | 365 | 6.3869 | 0.23972 | 6 | 0.62667
29345 | 9.075 | 1 | 365 | 10.3318 | 0.12308 | 10 | 0.4549
29369 | 6.44 | 1 | 365 | 7.3319 | 0.086238 | 7 | 0.41814
29365 | 13.72 | 1 | 365 | 15.6201 | 0.053289 | 15 | 0.67342
29367 | 4.48 | 1 | 365 | 5.1005 | 0.36434 | 5 | 0.46479
29373 | 4.2 | 1 | 365 | 4.7817 | 0.40407 | 5 | 0.18574
29375 | 4.76 | 1 | 365 | 5.4192 | 0.32461 | 5 | 0.74384
29379 | 3.92 | 1 | 365 | 4.4629 | 0.4438 | 4 | 0.90669
29386 | 5.225 | 1 | 365 | 5.9486 | 0.91935 | 6 | 0.86798
29403 | 8.32 | 1 | 365 | 9.4723 | 0.53377 | 10 | 0.0060396
29250 | 8.415 | 1 | 365 | 9.5804 | 0.85958 | 10 | 0.44
29401 | 3.64 | 1 | 365 | 4.1441 | 0.48353 | 4 | 0.62764
29114 | 5.2 | 1 | 365 | 5.9202 | 0.83361 | 6 | 0.75377
29319 | 7 | 1 | 365 | 7.9695 | 0.00678 | 7 | 0.97624
29324 | 5 | 1 | 365 | 5.6925 | 0.1477 | 5 | 0.84017
29320 | 9.36 | 1 | 365 | 10.6563 | 0.10049 | 10 | 0.75679
29326 | 8.84 | 1 | 365 | 10.0643 | 0.31713 | 10 | 0.38142
29328 | 6.6 | 1 | 365 | 7.5141 | 0.63496 | 8 | 0.14902
29330 | 8.415 | 1 | 365 | 9.5804 | 0.85958 | 10 | 0.44
29332 | 5.2 | 1 | 365 | 5.9202 | 0.83361 | 6 | 0.75377
29390 | 5.98 | 1 | 365 | 6.8082 | 0.50865 | 7 | 0.31684
29382 | 4.42 | 1 | 365 | 5.0321 | 0.15857 | 5 | 0.19071
29377 | 4.16 | 1 | 365 | 4.7361 | 0.26689 | 5 | 0.0030198
29371 | 5.1 | 1 | 365 | 5.8063 | 0.49065 | 6 | 0.29697
29333 | 7.65 | 1 | 365 | 8.7095 | 0.23598 | 8 | 0.94546
29331 | 3.12 | 1 | 365 | 3.5521 | 0.70016 | 4 | 0.25226
29327 | 8.32 | 1 | 365 | 9.4723 | 0.53377 | 10 | 0.0060396
29298 | 5.2 | 1 | 365 | 5.9202 | 0.83361 | 6 | 0.75377
29299 | 4.94 | 1 | 365 | 5.6242 | 0.94193 | 6 | 0.56609
29117 | 10.4 | 1 | 365 | 11.8403 | 0.66722 | 12 | 0.50755
29128 | 20.91 | 1 | 365 | 23.8059 | 0.71168 | 24 | 0.51758
29300 | 3.18 | 1 | 365 | 3.6204 | 0.90594 | 4 | 0.52635
29124 | 5.98 | 1 | 365 | 6.8082 | 0.50865 | 7 | 0.31684
29141 | 7.02 | 1 | 365 | 7.9922 | 0.075371 | 8 | 0.067596
29175 | 5.46 | 1 | 365 | 6.2162 | 0.72529 | 6 | 0.94146
29135 | 6.24 | 1 | 365 | 7.1042 | 0.40033 | 7 | 0.50453
29346 | 4.08 | 1 | 365 | 4.6451 | 0.99252 | 5 | 0.63758
29302 | 5.98 | 1 | 365 | 6.8082 | 0.50865 | 7 | 0.31684
28790 | 5.2 | 1 | 365 | 5.9202 | 0.83361 | 6 | 0.75377
29019 | 3.64 | 1 | 365 | 4.1441 | 0.48353 | 4 | 0.62764
27763 | 5.39 | 1 | 365 | 6.1365 | 0.48522 | 6 | 0.6217
29030 | 9.88 | 1 | 365 | 11.2483 | 0.88386 | 12 | 0.13217
29308 | 9.075 | 1 | 365 | 10.3318 | 0.12308 | 10 | 0.4549
29039 | 10.14 | 1 | 365 | 11.5443 | 0.77554 | 12 | 0.31986
29340 | 16.225 | 1 | 365 | 18.4721 | 0.64429 | 19 | 0.11635
29280 | 10.725 | 1 | 365 | 12.2103 | 0.78182 | 12 | 0.99216
29279 | 8.64 | 1 | 365 | 9.8366 | 0.63123 | 10 | 0.46781
29310 | 5.2 | 1 | 365 | 5.9202 | 0.83361 | 6 | 0.75377
29341 | 3.08 | 1 | 365 | 3.5066 | 0.56298 | 4 | 0.069543
29050 | 7.395 | 1 | 365 | 8.4192 | 0.36145 | 8 | 0.78061
29343 | 4.48 | 1 | 365 | 5.1005 | 0.36434 | 5 | 0.46479
29311 | 4.16 | 1 | 365 | 4.7361 | 0.26689 | 5 | 0.0030198
29281 | 3.92 | 1 | 365 | 4.4629 | 0.4438 | 4 | 0.90669
29344 | 9.625 | 1 | 365 | 10.958 | 0.0093225 | 10 | 0.96732
29293 | 6.72 | 1 | 365 | 7.6507 | 0.046509 | 7 | 0.69719
29307 | 8.06 | 1 | 365 | 9.1763 | 0.64209 | 9 | 0.81835
29314 | 3.38 | 1 | 365 | 3.8481 | 0.59185 | 4 | 0.43995
29342 | 3.64 | 1 | 365 | 4.1441 | 0.48353 | 4 | 0.62764
29316 | 2.12 | 1 | 365 | 2.4136 | 0.27062 | 2 | 0.68423
29353 | 7.84 | 1 | 365 | 8.9258 | 0.88759 | 9 | 0.81338
27866 | 16.9 | 1 | 365 | 19.2405 | 0.95923 | 20 | 0.19977
29103 | 7.28 | 1 | 365 | 8.2882 | 0.96705 | 9 | 0.25528
29108 | 3.12 | 1 | 365 | 3.5521 | 0.70016 | 4 | 0.25226
29284 | 6.76 | 1 | 365 | 7.6962 | 0.18369 | 7 | 0.87991
29368 | 8.06 | 1 | 365 | 9.1763 | 0.64209 | 9 | 0.81835
29110 | 6.76 | 1 | 365 | 7.6962 | 0.18369 | 7 | 0.87991
29360 | 7.54 | 1 | 365 | 8.5842 | 0.85873 | 9 | 0.44297
29372 | 3.64 | 1 | 365 | 4.1441 | 0.48353 | 4 | 0.62764
29361 | 6.375 | 1 | 365 | 7.2579 | 0.86332 | 8 | 0.12121
29374 | 7.975 | 1 | 365 | 9.0795 | 0.35058 | 9 | 0.43007
29404 | 4.59 | 1 | 365 | 5.2257 | 0.74159 | 5 | 0.96727
29412 | 7.95 | 1 | 365 | 9.051 | 0.26484 | 9 | 0.31587
29378 | 9.36 | 1 | 365 | 10.6563 | 0.10049 | 10 | 0.75679
29417 | 3.64 | 1 | 365 | 4.1441 | 0.48353 | 4 | 0.62764
29469 | 11.18 | 1 | 365 | 12.7284 | 0.34226 | 13 | 0.070616
29380 | 6.12 | 1 | 365 | 6.9676 | 0.98878 | 7 | 0.95637
29407 | 7.28 | 1 | 365 | 8.2882 | 0.96705 | 9 | 0.25528
29381 | 8.58 | 1 | 365 | 9.7683 | 0.42545 | 10 | 0.19373
29408 | 4.68 | 1 | 365 | 5.3282 | 0.050247 | 5 | 0.3784
29383 | 8.32 | 1 | 365 | 9.4723 | 0.53377 | 10 | 0.0060396
29409 | 8.84 | 1 | 365 | 10.0643 | 0.31713 | 10 | 0.38142
29413 | 5.46 | 1 | 365 | 6.2162 | 0.72529 | 6 | 0.94146
29414 | 7.28 | 1 | 365 | 8.2882 | 0.96705 | 9 | 0.25528
29415 | 5.2 | 1 | 365 | 5.9202 | 0.83361 | 6 | 0.75377
29418 | 5.72 | 1 | 365 | 6.5122 | 0.61697 | 7 | 0.12915
29419 | 7.8 | 1 | 365 | 8.8803 | 0.75041 | 9 | 0.63066
29429 | 7.02 | 1 | 365 | 7.9922 | 0.075371 | 8 | 0.067596
29433 | 5.98 | 1 | 365 | 6.8082 | 0.50865 | 7 | 0.31684
29435 | 5.2 | 1 | 365 | 5.9202 | 0.83361 | 6 | 0.75377
29424 | 6.12 | 1 | 365 | 6.9676 | 0.98878 | 7 | 0.95637
29426 | 10.71 | 1 | 365 | 12.1933 | 0.73037 | 12 | 0.92364
29428 | 7.6 | 1 | 365 | 8.6526 | 0.064504 | 8 | 0.71706
29430 | 6.867 | 1 | 365 | 7.818 | 0.55065 | 8 | 0.36869
29431 | 9.045 | 1 | 365 | 10.2977 | 0.020189 | 10 | 0.31786
29434 | 4.905 | 1 | 365 | 5.5843 | 0.82189 | 6 | 0.4062
29436 | 6.867 | 1 | 365 | 7.818 | 0.55065 | 8 | 0.36869
29462 | 5.2 | 1 | 365 | 5.9202 | 0.83361 | 6 | 0.75377
29384 | 9.88 | 1 | 365 | 11.2483 | 0.88386 | 12 | 0.13217
29464 | 9.81 | 1 | 365 | 11.1686 | 0.64379 | 11 | 0.81241
29465 | 9.18 | 1 | 365 | 10.4514 | 0.48318 | 10 | 0.93455
29387 | 3.12 | 1 | 365 | 3.5521 | 0.70016 | 4 | 0.25226
29467 | 5.7 | 1 | 365 | 6.4894 | 0.54838 | 7 | 0.037792
29388 | 9.36 | 1 | 365 | 10.6563 | 0.10049 | 10 | 0.75679
29391 | 5.2 | 1 | 365 | 5.9202 | 0.83361 | 6 | 0.75377
29243 | 6.76 | 1 | 365 | 7.6962 | 0.18369 | 7 | 0.87991
29242 | 4.16 | 1 | 365 | 4.7361 | 0.26689 | 5 | 0.0030198
29235 | 13.26 | 1 | 365 | 15.0964 | 0.4757 | 15 | 0.57213
29443 | 7.7 | 1 | 365 | 8.7664 | 0.40746 | 9 | 0.17386
29233 | 4.42 | 1 | 365 | 5.0321 | 0.15857 | 5 | 0.19071
29438 | 6.325 | 1 | 365 | 7.201 | 0.69184 | 7 | 0.89281
29439 | 8.84 | 1 | 365 | 10.0643 | 0.31713 | 10 | 0.38142
29227 | 5.46 | 1 | 365 | 6.2162 | 0.72529 | 6 | 0.94146
29440 | 10.175 | 1 | 365 | 11.5842 | 0.89557 | 12 | 0.47974
29223 | 5.61 | 1 | 365 | 6.3869 | 0.23972 | 6 | 0.62667
29441 | 5.5 | 1 | 365 | 6.2617 | 0.86247 | 7 | 0.12418
29218 | 11.18 | 1 | 365 | 12.7284 | 0.34226 | 13 | 0.070616
29442 | 5.5 | 1 | 365 | 6.2617 | 0.86247 | 7 | 0.12418
29444 | 6.5 | 1 | 365 | 7.4002 | 0.29201 | 7 | 0.69222
29215 | 6.24 | 1 | 365 | 7.1042 | 0.40033 | 7 | 0.50453
29445 | 4.42 | 1 | 365 | 5.0321 | 0.15857 | 5 | 0.19071
29366 | 9.62 | 1 | 365 | 10.9523 | 0.99217 | 11 | 0.94448
29210 | 3.64 | 1 | 365 | 4.1441 | 0.48353 | 4 | 0.62764
29446 | 9.35 | 1 | 365 | 10.6449 | 0.066199 | 10 | 0.71111
29447 | 6.6 | 1 | 365 | 7.5141 | 0.63496 | 8 | 0.14902
29448 | 5.775 | 1 | 365 | 6.5748 | 0.80559 | 7 | 0.38039
29449 | 12.1 | 1 | 365 | 13.7758 | 0.49743 | 14 | 0.27321
29450 | 7.975 | 1 | 365 | 9.0795 | 0.35058 | 9 | 0.43007
29451 | 4.95 | 1 | 365 | 5.6355 | 0.97622 | 6 | 0.61177
29452 | 17.1 | 1 | 365 | 19.4682 | 0.64513 | 20 | 0.11337
29219 | 6.76 | 1 | 365 | 7.6962 | 0.18369 | 7 | 0.87991
29453 | 5.355 | 1 | 365 | 6.0966 | 0.36519 | 6 | 0.46182
29455 | 6.05 | 1 | 365 | 6.8879 | 0.74872 | 7 | 0.6366
29354 | 9.24 | 1 | 365 | 10.5197 | 0.68895 | 11 | 0.20863
29192 | 2.6 | 1 | 365 | 2.9601 | 0.9168 | 3 | 0.87689
29289 | 11.475 | 1 | 365 | 13.0642 | 0.35397 | 13 | 0.41819
29194 | 8.32 | 1 | 365 | 9.4723 | 0.53377 | 10 | 0.0060396
29290 | 19.24 | 1 | 365 | 21.9046 | 0.98435 | 22 | 0.88897
29457 | 11.825 | 1 | 365 | 13.4627 | 0.55431 | 14 | 0.016997
29186 | 13.52 | 1 | 365 | 15.3924 | 0.36738 | 15 | 0.75981
29458 | 4.75 | 1 | 365 | 5.4078 | 0.29031 | 5 | 0.69816
29459 | 4.41 | 1 | 365 | 5.0208 | 0.12427 | 5 | 0.14503
29183 | 13 | 1 | 365 | 14.8004 | 0.58402 | 15 | 0.38444
29362 | 5.04 | 1 | 365 | 5.738 | 0.28488 | 6 | 0.022889
29291 | 8.16 | 1 | 365 | 9.2901 | 0.98505 | 10 | 0.27515
29178 | 13.52 | 1 | 365 | 15.3924 | 0.36738 | 15 | 0.75981
29292 | 8.58 | 1 | 365 | 9.7683 | 0.42545 | 10 | 0.19373
29177 | 11.7 | 1 | 365 | 13.3204 | 0.12562 | 13 | 0.44599
29170 | 8.84 | 1 | 365 | 10.0643 | 0.31713 | 10 | 0.38142
29295 | 9.88 | 1 | 365 | 11.2483 | 0.88386 | 12 | 0.13217
29167 | 3.12 | 1 | 365 | 3.5521 | 0.70016 | 4 | 0.25226
29209 | 6.76 | 1 | 365 | 7.6962 | 0.18369 | 7 | 0.87991
29147 | 7.54 | 1 | 365 | 8.5842 | 0.85873 | 9 | 0.44297
29174 | 13.52 | 1 | 365 | 15.3924 | 0.36738 | 15 | 0.75981
29529 | 11.985 | 1 | 365 | 13.6448 | 0.10304 | 13 | 0.74788
29454 | 7.15 | 1 | 365 | 8.1402 | 0.52121 | 8 | 0.66144
29288 | 4.08 | 1 | 365 | 4.6451 | 0.99252 | 5 | 0.63758
29531 | 9.88 | 1 | 365 | 11.2483 | 0.88386 | 12 | 0.13217
29159 | 3.64 | 1 | 365 | 4.1441 | 0.48353 | 4 | 0.62764
29456 | 8.4 | 1 | 365 | 9.5633 | 0.80814 | 10 | 0.37148
29294 | 6.5 | 1 | 365 | 7.4002 | 0.29201 | 7 | 0.69222
29168 | 6.76 | 1 | 365 | 7.6962 | 0.18369 | 7 | 0.87991
29274 | 4.42 | 1 | 365 | 5.0321 | 0.15857 | 5 | 0.19071
29363 | 5.46 | 1 | 365 | 6.2162 | 0.72529 | 6 | 0.94146
29296 | 9.88 | 1 | 365 | 11.2483 | 0.88386 | 12 | 0.13217
29583 | 5.2 | 1 | 365 | 5.9202 | 0.83361 | 6 | 0.75377
29165 | 9.1 | 1 | 365 | 10.3603 | 0.20881 | 10 | 0.56911
29587 | 3.9 | 1 | 365 | 4.4401 | 0.37521 | 4 | 0.81533
28344 | 7.395 | 1 | 365 | 8.4192 | 0.36145 | 8 | 0.78061
29656 | 8.32 | 1 | 365 | 9.4723 | 0.53377 | 10 | 0.0060396
28617 | 3.38 | 1 | 365 | 3.8481 | 0.59185 | 4 | 0.43995
29158 | 4.335 | 1 | 365 | 4.9354 | 0.86706 | 5 | 0.80243
29646 | 2.34 | 1 | 365 | 2.6641 | 0.025124 | 2 | 0.6892
29146 | 11.7 | 1 | 365 | 13.3204 | 0.12562 | 13 | 0.44599
29648 | 11.18 | 1 | 365 | 12.7284 | 0.34226 | 13 | 0.070616
29145 | 6.5 | 1 | 365 | 7.4002 | 0.29201 | 7 | 0.69222
27699 | 6.24 | 1 | 365 | 7.1042 | 0.40033 | 7 | 0.50453
29647 | 6.5 | 1 | 365 | 7.4002 | 0.29201 | 7 | 0.69222
19937 | 7.395 | 1 | 365 | 8.4192 | 0.36145 | 8 | 0.78061
29592 | 5.46 | 1 | 365 | 6.2162 | 0.72529 | 6 | 0.94146
29153 | 7.395 | 1 | 365 | 8.4192 | 0.36145 | 8 | 0.78061
29650 | 8.32 | 1 | 365 | 9.4723 | 0.53377 | 10 | 0.0060396
29600 | 9.88 | 1 | 365 | 11.2483 | 0.88386 | 12 | 0.13217
29618 | 5.98 | 1 | 365 | 6.8082 | 0.50865 | 7 | 0.31684
29653 | 5.83 | 1 | 365 | 6.6374 | 0.99422 | 7 | 0.63164
29639 | 7.54 | 1 | 365 | 8.5842 | 0.85873 | 9 | 0.44297
29578 | 6.375 | 1 | 365 | 7.2579 | 0.86332 | 8 | 0.12121
29636 | 4.68 | 1 | 365 | 5.3282 | 0.050247 | 5 | 0.3784
29470 | 6.24 | 1 | 365 | 7.1042 | 0.40033 | 7 | 0.50453
29472 | 8.06 | 1 | 365 | 9.1763 | 0.64209 | 9 | 0.81835
29576 | 8 | 1 | 365 | 9.1079 | 0.43632 | 9 | 0.54427
29471 | 7.848 | 1 | 365 | 8.9349 | 0.91503 | 9 | 0.84993
29474 | 9.1 | 1 | 365 | 10.3603 | 0.20881 | 10 | 0.56911
29586 | 5.72 | 1 | 365 | 6.5122 | 0.61697 | 7 | 0.12915
29477 | 9.36 | 1 | 365 | 10.6563 | 0.10049 | 10 | 0.75679
29478 | 5.2 | 1 | 365 | 5.9202 | 0.83361 | 6 | 0.75377
29659 | 3.64 | 1 | 365 | 4.1441 | 0.48353 | 4 | 0.62764
29479 | 4.16 | 1 | 365 | 4.7361 | 0.26689 | 5 | 0.0030198
29598 | 14.3 | 1 | 365 | 16.2805 | 0.042422 | 16 | 0.32288
29485 | 2.86 | 1 | 365 | 3.2561 | 0.80848 | 4 | 0.064576
29615 | 10.66 | 1 | 365 | 12.1363 | 0.5589 | 12 | 0.69524
29486 | 8.25 | 1 | 365 | 9.3926 | 0.29371 | 9 | 0.68628
29511 | 8.25 | 1 | 365 | 9.3926 | 0.29371 | 9 | 0.68628
29617 | 9.1 | 1 | 365 | 10.3603 | 0.20881 | 10 | 0.56911
29473 | 5.1 | 1 | 365 | 5.8063 | 0.49065 | 6 | 0.29697
29620 | 4.94 | 1 | 365 | 5.6242 | 0.94193 | 6 | 0.56609
29475 | 11 | 1 | 365 | 12.5234 | 0.72494 | 13 | 0.24837
29490 | 9.1 | 1 | 365 | 10.3603 | 0.20881 | 10 | 0.56911
29673 | 4.68 | 1 | 365 | 5.3282 | 0.050247 | 5 | 0.3784
27057 | 9.075 | 1 | 365 | 10.3318 | 0.12308 | 10 | 0.4549
29706 | 5.2 | 1 | 365 | 5.9202 | 0.83361 | 6 | 0.75377
29708 | 6.63 | 1 | 365 | 7.5482 | 0.73785 | 8 | 0.28606
29707 | 6.24 | 1 | 365 | 7.1042 | 0.40033 | 7 | 0.50453
29712 | 7.8 | 1 | 365 | 8.8803 | 0.75041 | 9 | 0.63066
28914 | 9.9 | 1 | 365 | 11.2711 | 0.95245 | 12 | 0.22353
29716 | 10.64 | 1 | 365 | 12.1136 | 0.49031 | 12 | 0.60388
29717 | 12 | 1 | 365 | 13.6619 | 0.15448 | 13 | 0.8164
29718 | 4.42 | 1 | 365 | 5.0321 | 0.15857 | 5 | 0.19071
29720 | 9.12 | 1 | 365 | 10.3831 | 0.2774 | 10 | 0.66047
29723 | 6.75 | 1 | 365 | 7.6848 | 0.1494 | 7 | 0.83423
29722 | 7.98 | 1 | 365 | 9.0852 | 0.36773 | 9 | 0.45291
29728 | 8.925 | 1 | 365 | 10.1611 | 0.60864 | 10 | 0.7697
29495 | 3.38 | 1 | 365 | 3.8481 | 0.59185 | 4 | 0.43995
29729 | 5.49 | 1 | 365 | 6.2503 | 0.82817 | 7 | 0.078504
29501 | 6.375 | 1 | 365 | 7.2579 | 0.86332 | 8 | 0.12121
29504 | 6.76 | 1 | 365 | 7.6962 | 0.18369 | 7 | 0.87991
29507 | 11.96 | 1 | 365 | 13.6164 | 0.017298 | 13 | 0.63368
29461 | 10.92 | 1 | 365 | 12.4324 | 0.45058 | 12 | 0.88293
29509 | 10.14 | 1 | 365 | 11.5443 | 0.77554 | 12 | 0.31986
29726 | 10.2 | 1 | 365 | 11.6126 | 0.98131 | 12 | 0.59394
29512 | 5.98 | 1 | 365 | 6.8082 | 0.50865 | 7 | 0.31684
29732 | 6 | 1 | 365 | 6.831 | 0.57724 | 7 | 0.4082
24267 | 8.5 | 1 | 365 | 9.6772 | 0.15109 | 9 | 0.82829
28911 | 52 | 0.9 | 365 | 53.2815 | 0.50247 | 53 | 0.78397
29514 | 4.64 | 1 | 365 | 5.2826 | 0.91307 | 6 | 0.19568
25227 | 9.25 | 1 | 365 | 10.5311 | 0.72325 | 11 | 0.25431
25212 | 16.2 | 1 | 365 | 18.4436 | 0.55855 | 19 | 0.0021443
29515 | 7.28 | 1 | 365 | 8.2882 | 0.96705 | 9 | 0.25528
29734 | 7.28 | 1 | 365 | 8.2882 | 0.96705 | 9 | 0.25528
25914 | 12.6 | 1 | 365 | 14.345 | 0.2122 | 14 | 0.55722
29641 | 6.76 | 1 | 365 | 7.6962 | 0.18369 | 7 | 0.87991
29715 | 11.4 | 1 | 365 | 12.9788 | 0.096756 | 13 | 0.075583
25741 | 12.3 | 1 | 365 | 14.0035 | 0.18334 | 14 | 0.18681
29736 | 14.3 | 1 | 365 | 16.2805 | 0.042422 | 16 | 0.32288
26675 | 9.75 | 1 | 365 | 11.1003 | 0.43801 | 11 | 0.53833
21200 | 996.93 | 0.9 | 365 | 1021.4986 | 0.11018 | 1021 | 0.60876
29739 | 6.725 | 1 | 365 | 7.6564 | 0.063657 | 7 | 0.72003
29740 | 4.94 | 1 | 365 | 5.6242 | 0.94193 | 6 | 0.56609
29508 | 2.85 | 1 | 365 | 3.2447 | 0.77419 | 4 | 0.018896
29644 | 9.435 | 1 | 365 | 10.7417 | 0.35771 | 11 | 0.099397
29638 | 7.02 | 1 | 365 | 7.9922 | 0.075371 | 8 | 0.067596
29584 | 5.72 | 1 | 365 | 6.5122 | 0.61697 | 7 | 0.12915
29585 | 10.14 | 1 | 365 | 11.5443 | 0.77554 | 12 | 0.31986
29634 | 2.08 | 1 | 365 | 2.3681 | 0.13344 | 2 | 0.50151
29588 | 5.2 | 1 | 365 | 5.9202 | 0.83361 | 6 | 0.75377
29590 | 5.1 | 1 | 365 | 5.8063 | 0.49065 | 6 | 0.29697
29595 | 7.54 | 1 | 365 | 8.5842 | 0.85873 | 9 | 0.44297
29614 | 9.36 | 1 | 365 | 10.6563 | 0.10049 | 10 | 0.75679
29612 | 2.6 | 1 | 365 | 2.9601 | 0.9168 | 3 | 0.87689
29743 | 7 | 1 | 365 | 7.9695 | 0.00678 | 7 | 0.97624
29597 | 7.02 | 1 | 365 | 7.9922 | 0.075371 | 8 | 0.067596
29602 | 4.16 | 1 | 365 | 4.7361 | 0.26689 | 5 | 0.0030198
29744 | 13 | 1 | 365 | 14.8004 | 0.58402 | 15 | 0.38444
29604 | 4.16 | 1 | 365 | 4.7361 | 0.26689 | 5 | 0.0030198
29735 | 7.15 | 1 | 365 | 8.1402 | 0.52121 | 8 | 0.66144
29607 | 3.18 | 1 | 365 | 3.6204 | 0.90594 | 4 | 0.52635
29745 | 8.68 | 1 | 365 | 9.8821 | 0.76841 | 10 | 0.65053
29621 | 6.5 | 1 | 365 | 7.4002 | 0.29201 | 7 | 0.69222
29626 | 4.68 | 1 | 365 | 5.3282 | 0.050247 | 5 | 0.3784
29503 | 13.23 | 1 | 365 | 15.0623 | 0.37281 | 15 | 0.43508
29510 | 9.18 | 1 | 365 | 10.4514 | 0.48318 | 10 | 0.93455
29747 | 4.4 | 1 | 365 | 5.0094 | 0.089976 | 5 | 0.099348
29749 | 4.68 | 1 | 365 | 5.3282 | 0.050247 | 5 | 0.3784
29746 | 8.47 | 1 | 365 | 9.643 | 0.048204 | 9 | 0.69124
29761 | 8.47 | 1 | 365 | 9.643 | 0.048204 | 9 | 0.69124
29500 | 8.7 | 1 | 365 | 9.9049 | 0.837 | 10 | 0.74189
29516 | 10.8 | 1 | 365 | 12.2957 | 0.039032 | 12 | 0.33476
29517 | 9.18 | 1 | 365 | 10.4514 | 0.48318 | 10 | 0.93455
29520 | 9.12 | 1 | 365 | 10.3831 | 0.2774 | 10 | 0.66047
29521 | 8.58 | 1 | 365 | 9.7683 | 0.42545 | 10 | 0.19373
29522 | 9.36 | 1 | 365 | 10.6563 | 0.10049 | 10 | 0.75679
28510 | 9.1 | 1 | 365 | 10.3603 | 0.20881 | 10 | 0.56911
29558 | 9.36 | 1 | 365 | 10.6563 | 0.10049 | 10 | 0.75679
28515 | 10.71 | 1 | 365 | 12.1933 | 0.73037 | 12 | 0.92364
28518 | 18 | 1 | 365 | 20.4929 | 0.73172 | 21 | 0.2246
29561 | 9.88 | 1 | 365 | 11.2483 | 0.88386 | 12 | 0.13217
29482 | 5.775 | 1 | 365 | 6.5748 | 0.80559 | 7 | 0.38039
28738 | 2.8 | 1 | 365 | 3.1878 | 0.60271 | 3 | 0.79049
29488 | 9.625 | 1 | 365 | 10.958 | 0.0093225 | 10 | 0.96732
16997 | 5.2 | 1 | 365 | 5.9202 | 0.83361 | 6 | 0.75377
29489 | 4.5 | 1 | 365 | 5.1232 | 0.43293 | 5 | 0.55615
29329 | 9.25 | 1 | 365 | 10.5311 | 0.72325 | 11 | 0.25431
29491 | 7.425 | 1 | 365 | 8.4533 | 0.46433 | 8 | 0.91765
29493 | 14.535 | 1 | 365 | 16.548 | 0.84836 | 17 | 0.39637
29505 | 5.775 | 1 | 365 | 6.5748 | 0.80559 | 7 | 0.38039
29506 | 4.59 | 1 | 365 | 5.2257 | 0.74159 | 5 | 0.96727
29643 | 3.66 | 1 | 365 | 4.1669 | 0.55212 | 4 | 0.719
29637 | 6.5 | 1 | 365 | 7.4002 | 0.29201 | 7 | 0.69222
28980 | 10.92 | 1 | 365 | 12.4324 | 0.45058 | 12 | 0.88293
27375 | 4.68 | 1 | 365 | 5.3282 | 0.050247 | 5 | 0.3784
23596 | 6.24 | 1 | 365 | 7.1042 | 0.40033 | 7 | 0.50453
16877 | 4.08 | 1 | 365 | 4.6451 | 0.99252 | 5 | 0.63758
27777 | 5.46 | 1 | 365 | 6.2162 | 0.72529 | 6 | 0.94146
27867 | 4.42 | 1 | 365 | 5.0321 | 0.15857 | 5 | 0.19071
29769 | 8.47 | 1 | 365 | 9.643 | 0.048204 | 9 | 0.69124
29790 | 11.985 | 1 | 365 | 13.6448 | 0.10304 | 13 | 0.74788
29792 | 6.72 | 1 | 365 | 7.6507 | 0.046509 | 7 | 0.69719
29805 | 7.5 | 1 | 365 | 8.5387 | 0.72155 | 9 | 0.26025
29806 | 10.14 | 1 | 365 | 11.5443 | 0.77554 | 12 | 0.31986
29807 | 9.35 | 1 | 365 | 10.6449 | 0.066199 | 10 | 0.71111
29808 | 9.72 | 1 | 365 | 11.0662 | 0.33513 | 11 | 0.40129
29809 | 4.32 | 1 | 365 | 4.9183 | 0.81561 | 5 | 0.73391
29811 | 7.7 | 1 | 365 | 8.7664 | 0.40746 | 9 | 0.17386
29812 | 7.25 | 1 | 365 | 8.2541 | 0.86416 | 9 | 0.11824
29814 | 10.455 | 1 | 365 | 11.903 | 0.85584 | 12 | 0.75879
29815 | 7.425 | 1 | 365 | 8.4533 | 0.46433 | 8 | 0.91765
29816 | 10.725 | 1 | 365 | 12.2103 | 0.78182 | 12 | 0.99216
29817 | 8.67 | 1 | 365 | 9.8707 | 0.73411 | 10 | 0.60485
29899 | 10.8 | 1 | 365 | 12.2957 | 0.039032 | 12 | 0.33476
29903 | 8.835 | 1 | 365 | 10.0586 | 0.29999 | 10 | 0.35858
29905 | 4.578 | 1 | 365 | 5.212 | 0.70043 | 5 | 0.91246
29909 | 5.6 | 1 | 365 | 6.3756 | 0.20542 | 6 | 0.58099
29887 | 7.5 | 1 | 365 | 8.5387 | 0.72155 | 9 | 0.26025
29574 | 7.848 | 1 | 365 | 8.9349 | 0.91503 | 9 | 0.84993
30452 | 8.37 | 1 | 365 | 9.5292 | 0.70525 | 10 | 0.23444
30454 | 2.52 | 1 | 365 | 2.869 | 0.64244 | 3 | 0.51144
30456 | 8.505 | 1 | 365 | 9.6829 | 0.16824 | 9 | 0.85113
30458 | 7.14 | 1 | 365 | 8.1288 | 0.48692 | 8 | 0.61576
30460 | 6.24 | 1 | 365 | 7.1042 | 0.40033 | 7 | 0.50453
30461 | 6.75 | 1 | 365 | 7.6848 | 0.1494 | 7 | 0.83423
30463 | 9.81 | 1 | 365 | 11.1686 | 0.64379 | 11 | 0.81241
30465 | 5.4 | 1 | 365 | 6.1479 | 0.51952 | 6 | 0.66738
9693 | 4.25 | 1 | 365 | 4.8386 | 0.57554 | 5 | 0.41414
24864 | 3.38 | 1 | 365 | 3.8481 | 0.59185 | 4 | 0.43995
13496 | 4.335 | 1 | 365 | 4.9354 | 0.86706 | 5 | 0.80243
21882 | 3.12 | 1 | 365 | 3.5521 | 0.70016 | 4 | 0.25226
29534 | 5.61 | 1 | 365 | 6.3869 | 0.23972 | 6 | 0.62667
29535 | 9.36 | 1 | 365 | 10.6563 | 0.10049 | 10 | 0.75679
29536 | 5.72 | 1 | 365 | 6.5122 | 0.61697 | 7 | 0.12915
29537 | 7.28 | 1 | 365 | 8.2882 | 0.96705 | 9 | 0.25528
29538 | 6.9 | 1 | 365 | 7.8556 | 0.66383 | 8 | 0.51943
29539 | 6.24 | 1 | 365 | 7.1042 | 0.40033 | 7 | 0.50453
29540 | 5.4 | 1 | 365 | 6.1479 | 0.51952 | 6 | 0.66738
29541 | 9.88 | 1 | 365 | 11.2483 | 0.88386 | 12 | 0.13217
29544 | 3.12 | 1 | 365 | 3.5521 | 0.70016 | 4 | 0.25226
29545 | 5.1 | 1 | 365 | 5.8063 | 0.49065 | 6 | 0.29697
29546 | 5.4 | 1 | 365 | 6.1479 | 0.51952 | 6 | 0.66738
29819 | 4.95 | 1 | 365 | 5.6355 | 0.97622 | 6 | 0.61177
29547 | 8.235 | 1 | 365 | 9.3755 | 0.24226 | 9 | 0.61776
29548 | 7.56 | 1 | 365 | 8.607 | 0.92732 | 9 | 0.53433
29550 | 5.72 | 1 | 365 | 6.5122 | 0.61697 | 7 | 0.12915
29551 | 7.28 | 1 | 365 | 8.2882 | 0.96705 | 9 | 0.25528
29553 | 5.1 | 1 | 365 | 5.8063 | 0.49065 | 6 | 0.29697
29554 | 5.2 | 1 | 365 | 5.9202 | 0.83361 | 6 | 0.75377
29820 | 6.5 | 1 | 365 | 7.4002 | 0.29201 | 7 | 0.69222
29555 | 3.12 | 1 | 365 | 3.5521 | 0.70016 | 4 | 0.25226
29556 | 14.84 | 1 | 365 | 16.8952 | 0.89437 | 17 | 0.78962
29557 | 5.46 | 1 | 365 | 6.2162 | 0.72529 | 6 | 0.94146
29821 | 3.825 | 1 | 365 | 4.3547 | 0.11799 | 4 | 0.47273
29559 | 7.14 | 1 | 365 | 8.1288 | 0.48692 | 8 | 0.61576
29560 | 6.24 | 1 | 365 | 7.1042 | 0.40033 | 7 | 0.50453
29562 | 4.335 | 1 | 365 | 4.9354 | 0.86706 | 5 | 0.80243
29822 | 6.875 | 1 | 365 | 7.8271 | 0.57809 | 8 | 0.40523
29563 | 4.8 | 1 | 365 | 5.4648 | 0.46179 | 5 | 0.92656
29565 | 3 | 1 | 365 | 3.4155 | 0.28862 | 3 | 0.7041
29823 | 5.865 | 1 | 365 | 6.6773 | 0.11425 | 6 | 0.79152
29566 | 4.68 | 1 | 365 | 5.3282 | 0.050247 | 5 | 0.3784
29825 | 8.75 | 1 | 365 | 9.9618 | 0.008475 | 9 | 0.97029
29567 | 10 | 1 | 365 | 11.3849 | 0.2954 | 11 | 0.68034
29830 | 11.18 | 1 | 365 | 12.7284 | 0.34226 | 13 | 0.070616
29831 | 8.25 | 1 | 365 | 9.3926 | 0.29371 | 9 | 0.68628
29568 | 5.98 | 1 | 365 | 6.8082 | 0.50865 | 7 | 0.31684
29832 | 5.25 | 1 | 365 | 5.9771 | 0.005085 | 5 | 0.98218
29569 | 6.48 | 1 | 365 | 7.3774 | 0.22342 | 7 | 0.60086
29570 | 7.8 | 1 | 365 | 8.8803 | 0.75041 | 9 | 0.63066
29833 | 3 | 1 | 365 | 3.4155 | 0.28862 | 3 | 0.7041
29834 | 5 | 1 | 365 | 5.6925 | 0.1477 | 5 | 0.84017
29571 | 11.18 | 1 | 365 | 12.7284 | 0.34226 | 13 | 0.070616
29840 | 9.72 | 1 | 365 | 11.0662 | 0.33513 | 11 | 0.40129
29572 | 7.848 | 1 | 365 | 8.9349 | 0.91503 | 9 | 0.84993
29573 | 8.32 | 1 | 365 | 9.4723 | 0.53377 | 10 | 0.0060396
29842 | 5.6 | 1 | 365 | 6.3756 | 0.20542 | 6 | 0.58099
29518 | 7.7 | 1 | 365 | 8.7664 | 0.40746 | 9 | 0.17386
29855 | 5.2 | 1 | 365 | 5.9202 | 0.83361 | 6 | 0.75377
29863 | 6 | 1 | 365 | 6.831 | 0.57724 | 7 | 0.4082
29857 | 4.53 | 1 | 365 | 5.1574 | 0.53582 | 5 | 0.69319
29594 | 297.36 | 0.9 | 365 | 304.6882 | 0.82721 | 305 | 0.51542
30554 | 5.06 | 1 | 365 | 5.7608 | 0.35347 | 6 | 0.11425
29858 | 6.3 | 1 | 365 | 7.1725 | 0.6061 | 7 | 0.77861
30553 | 6.12 | 1 | 365 | 6.9676 | 0.98878 | 7 | 0.95637
30576 | 3.92 | 1 | 365 | 4.4629 | 0.4438 | 4 | 0.90669
30588 | 9.36 | 1 | 365 | 10.6563 | 0.10049 | 10 | 0.75679
29870 | 5.04 | 1 | 365 | 5.738 | 0.28488 | 6 | 0.022889
30625 | 9 | 1 | 365 | 10.2464 | 0.86586 | 11 | 0.1123
29877 | 7.29 | 1 | 365 | 8.2996 | 0.0013466 | 8 | 0.30096
30484 | 11.34 | 1 | 365 | 12.9105 | 0.89098 | 13 | 0.8015
29879 | 5.355 | 1 | 365 | 6.0966 | 0.36519 | 6 | 0.46182
29850 | 48.069 | 0.9 | 365 | 49.2536 | 0.3691 | 49 | 0.62273
29880 | 11.2 | 1 | 365 | 12.7511 | 0.41085 | 13 | 0.16198
29882 | 6.76 | 1 | 365 | 7.6962 | 0.18369 | 7 | 0.87991
29859 | 6.5 | 1 | 365 | 7.4002 | 0.29201 | 7 | 0.69222
30516 | 27.52 | 0.9 | 365 | 28.1982 | 0.94285 | 29 | 0.14106
29894 | 2.86 | 1 | 365 | 3.2561 | 0.80848 | 4 | 0.064576
30495 | 9.12 | 1 | 365 | 10.3831 | 0.2774 | 10 | 0.66047
30496 | 3.12 | 1 | 365 | 3.5521 | 0.70016 | 4 | 0.25226
29895 | 4.575 | 1 | 365 | 5.2086 | 0.69015 | 5 | 0.89875
30498 | 5.1 | 1 | 365 | 5.8063 | 0.49065 | 6 | 0.29697
30499 | 5.72 | 1 | 365 | 6.5122 | 0.61697 | 7 | 0.12915
30515 | 3.9 | 1 | 365 | 4.4401 | 0.37521 | 4 | 0.81533
30517 | 8.835 | 1 | 365 | 10.0586 | 0.29999 | 10 | 0.35858
30518 | 5 | 1 | 365 | 5.6925 | 0.1477 | 5 | 0.84017
30627 | 4 | 1 | 365 | 4.554 | 0.71816 | 5 | 0.27213
30519 | 5.625 | 1 | 365 | 6.404 | 0.29116 | 6 | 0.69519
30522 | 6.84 | 1 | 365 | 7.7873 | 0.45805 | 8 | 0.24535
30467 | 11.4 | 1 | 365 | 12.9788 | 0.096756 | 13 | 0.075583
30630 | 8.829 | 1 | 365 | 10.0518 | 0.27941 | 10 | 0.33117
30470 | 5.2 | 1 | 365 | 5.9202 | 0.83361 | 6 | 0.75377
30628 | 7.56 | 1 | 365 | 8.607 | 0.92732 | 9 | 0.53433
30471 | 3.42 | 1 | 365 | 3.8936 | 0.72903 | 4 | 0.62267
30629 | 5.88 | 1 | 365 | 6.6943 | 0.1657 | 6 | 0.86004
30631 | 3.36 | 1 | 365 | 3.8253 | 0.52325 | 4 | 0.34859
30632 | 7.28 | 1 | 365 | 8.2882 | 0.96705 | 9 | 0.25528
30640 | 11.66 | 1 | 365 | 13.2748 | 0.98844 | 14 | 0.26327
30642 | 3.36 | 1 | 365 | 3.8253 | 0.52325 | 4 | 0.34859
30575 | 9.88 | 1 | 365 | 11.2483 | 0.88386 | 12 | 0.13217
30577 | 6.885 | 1 | 365 | 7.8385 | 0.61238 | 8 | 0.45091
30583 | 6.76 | 1 | 365 | 7.6962 | 0.18369 | 7 | 0.87991
30586 | 6.5 | 1 | 365 | 7.4002 | 0.29201 | 7 | 0.69222
30600 | 9.62 | 1 | 365 | 10.9523 | 0.99217 | 11 | 0.94448
30598 | 6.24 | 1 | 365 | 7.1042 | 0.40033 | 7 | 0.50453
30608 | 8.925 | 1 | 365 | 10.1611 | 0.60864 | 10 | 0.7697
30606 | 6.24 | 1 | 365 | 7.1042 | 0.40033 | 7 | 0.50453
30610 | 5.98 | 1 | 365 | 6.8082 | 0.50865 | 7 | 0.31684
30615 | 8.32 | 1 | 365 | 9.4723 | 0.53377 | 10 | 0.0060396
30620 | 8.06 | 1 | 365 | 9.1763 | 0.64209 | 9 | 0.81835
30618 | 5.72 | 1 | 365 | 6.5122 | 0.61697 | 7 | 0.12915
30621 | 8.06 | 1 | 365 | 9.1763 | 0.64209 | 9 | 0.81835
30623 | 5.72 | 1 | 365 | 6.5122 | 0.61697 | 7 | 0.12915
30611 | 9.9 | 1 | 365 | 11.2711 | 0.95245 | 12 | 0.22353
30626 | 5.46 | 1 | 365 | 6.2162 | 0.72529 | 6 | 0.94146
30619 | 9.945 | 1 | 365 | 11.3223 | 0.10678 | 11 | 0.42909
30476 | 8.04 | 1 | 365 | 9.1535 | 0.5735 | 9 | 0.72699
30478 | 12.96 | 1 | 365 | 14.7549 | 0.44684 | 15 | 0.20172
30479 | 3.12 | 1 | 365 | 3.5521 | 0.70016 | 4 | 0.25226
30480 | 4.42 | 1 | 365 | 5.0321 | 0.15857 | 5 | 0.19071
30487 | 5.46 | 1 | 365 | 6.2162 | 0.72529 | 6 | 0.94146
30488 | 6.5 | 1 | 365 | 7.4002 | 0.29201 | 7 | 0.69222
30489 | 7.8 | 1 | 365 | 8.8803 | 0.75041 | 9 | 0.63066
30490 | 7.54 | 1 | 365 | 8.5842 | 0.85873 | 9 | 0.44297
30506 | 4.68 | 1 | 365 | 5.3282 | 0.050247 | 5 | 0.3784
30507 | 4.48 | 1 | 365 | 5.1005 | 0.36434 | 5 | 0.46479
30497 | 11.4 | 1 | 365 | 12.9788 | 0.096756 | 13 | 0.075583
30508 | 5.04 | 1 | 365 | 5.738 | 0.28488 | 6 | 0.022889
30509 | 6.5 | 1 | 365 | 7.4002 | 0.29201 | 7 | 0.69222
30510 | 7.28 | 1 | 365 | 8.2882 | 0.96705 | 9 | 0.25528
30511 | 8.84 | 1 | 365 | 10.0643 | 0.31713 | 10 | 0.38142
30648 | 8.06 | 1 | 365 | 9.1763 | 0.64209 | 9 | 0.81835
30529 | 9.69 | 1 | 365 | 11.032 | 0.23224 | 11 | 0.26425
30530 | 8.1 | 1 | 365 | 9.2218 | 0.77927 | 10 | 0.0010722
30534 | 5.4 | 1 | 365 | 6.1479 | 0.51952 | 6 | 0.66738
30535 | 14.835 | 1 | 365 | 16.8896 | 0.87723 | 17 | 0.76678
30537 | 8.28 | 1 | 365 | 9.4267 | 0.39659 | 9 | 0.82332
30539 | 8.12 | 1 | 365 | 9.2446 | 0.84786 | 10 | 0.092433
30541 | 9.81 | 1 | 365 | 11.1686 | 0.64379 | 11 | 0.81241
30564 | 4.48 | 1 | 365 | 5.1005 | 0.36434 | 5 | 0.46479
30473 | 5.4 | 1 | 365 | 6.1479 | 0.51952 | 6 | 0.66738
30475 | 10.08 | 1 | 365 | 11.476 | 0.56976 | 12 | 0.045779
30654 | 7.75 | 1 | 365 | 8.8233 | 0.57893 | 9 | 0.40226
30655 | 7.395 | 1 | 365 | 8.4192 | 0.36145 | 8 | 0.78061
29778 | 12.22 | 1 | 365 | 13.9124 | 0.90898 | 14 | 0.82137
29780 | 4.16 | 1 | 365 | 4.7361 | 0.26689 | 5 | 0.0030198
29912 | 6.375 | 1 | 365 | 7.2579 | 0.86332 | 8 | 0.12121
29187 | 6.63 | 1 | 365 | 7.5482 | 0.73785 | 8 | 0.28606
26777 | 7.395 | 1 | 365 | 8.4192 | 0.36145 | 8 | 0.78061
30008 | 6.5 | 1 | 365 | 7.4002 | 0.29201 | 7 | 0.69222
29939 | 5.5 | 1 | 365 | 6.2617 | 0.86247 | 7 | 0.12418
29940 | 11.22 | 1 | 365 | 12.7739 | 0.47944 | 13 | 0.25334
29942 | 7.65 | 1 | 365 | 8.7095 | 0.23598 | 8 | 0.94546
29956 | 9.45 | 1 | 365 | 10.7588 | 0.40915 | 11 | 0.16792
29955 | 6.3 | 1 | 365 | 7.1725 | 0.6061 | 7 | 0.77861
29954 | 8.25 | 1 | 365 | 9.3926 | 0.29371 | 9 | 0.68628
30438 | 11.825 | 1 | 365 | 13.4627 | 0.55431 | 14 | 0.016997
30441 | 10.66 | 1 | 365 | 12.1363 | 0.5589 | 12 | 0.69524
30442 | 7.7 | 1 | 365 | 8.7664 | 0.40746 | 9 | 0.17386
29962 | 10.2 | 1 | 365 | 11.6126 | 0.98131 | 12 | 0.59394
30482 | 3.6 | 1 | 365 | 4.0986 | 0.34634 | 4 | 0.44492
29965 | 7.15 | 1 | 365 | 8.1402 | 0.52121 | 8 | 0.66144
30483 | 3.12 | 1 | 365 | 3.5521 | 0.70016 | 4 | 0.25226
30025 | 6.065 | 1 | 365 | 6.905 | 0.80016 | 7 | 0.70512
30019 | 10.215 | 1 | 365 | 11.6297 | 0.032751 | 11 | 0.66246
29756 | 10.455 | 1 | 365 | 11.903 | 0.85584 | 12 | 0.75879
29351 | 7.28 | 1 | 365 | 8.2882 | 0.96705 | 9 | 0.25528
29359 | 7.84 | 1 | 365 | 8.9258 | 0.88759 | 9 | 0.81338
30349 | 5.98 | 1 | 365 | 6.8082 | 0.50865 | 7 | 0.31684
30446 | 5.46 | 1 | 365 | 6.2162 | 0.72529 | 6 | 0.94146
30145 | 6.625 | 1 | 365 | 7.5425 | 0.7207 | 8 | 0.26322
30201 | 4.95 | 1 | 365 | 5.6355 | 0.97622 | 6 | 0.61177
30411 | 7.28 | 1 | 365 | 8.2882 | 0.96705 | 9 | 0.25528
30485 | 6.1 | 1 | 365 | 6.9448 | 0.92019 | 7 | 0.865
25544 | 68.4 | 0.9 | 365 | 70.0857 | 0.12248 | 70 | 0.20815
30486 | 6.1 | 1 | 365 | 6.9448 | 0.92019 | 7 | 0.865
31193 | 5.232 | 1 | 365 | 5.9566 | 0.94335 | 6 | 0.89995
31194 | 6.54 | 1 | 365 | 7.4457 | 0.42919 | 7 | 0.87494
31195 | 9.483 | 1 | 365 | 10.7963 | 0.52233 | 11 | 0.31866
31196 | 6.867 | 1 | 365 | 7.818 | 0.55065 | 8 | 0.36869
31197 | 4.86 | 1 | 365 | 5.5331 | 0.66756 | 6 | 0.20064
30491 | 5.72 | 1 | 365 | 6.5122 | 0.61697 | 7 | 0.12915
30492 | 5.4 | 1 | 365 | 6.1479 | 0.51952 | 6 | 0.66738
30493 | 8.91 | 1 | 365 | 10.144 | 0.5572 | 10 | 0.70118
30494 | 12.753 | 1 | 365 | 14.5192 | 0.73692 | 15 | 0.25613
31199 | 2.44 | 1 | 365 | 2.7779 | 0.36808 | 3 | 0.146
31200 | 7.194 | 1 | 365 | 8.1903 | 0.67211 | 8 | 0.86243
31201 | 6.3 | 1 | 365 | 7.1725 | 0.6061 | 7 | 0.77861
30500 | 5.1 | 1 | 365 | 5.8063 | 0.49065 | 6 | 0.29697
31202 | 6.54 | 1 | 365 | 7.4457 | 0.42919 | 7 | 0.87494
31203 | 3.795 | 1 | 365 | 4.3206 | 0.015104 | 4 | 0.33569
30502 | 6.1 | 1 | 365 | 6.9448 | 0.92019 | 7 | 0.865
31210 | 12.74 | 1 | 365 | 14.5044 | 0.69234 | 15 | 0.19675
30503 | 8.12 | 1 | 365 | 9.2446 | 0.84786 | 10 | 0.092433
31215 | 7.848 | 1 | 365 | 8.9349 | 0.91503 | 9 | 0.84993
31234 | 13.8 | 1 | 365 | 15.7112 | 0.32765 | 16 | 0.038864
31236 | 7.28 | 1 | 365 | 8.2882 | 0.96705 | 9 | 0.25528
30512 | 6.76 | 1 | 365 | 7.6962 | 0.18369 | 7 | 0.87991
30513 | 9.88 | 1 | 365 | 11.2483 | 0.88386 | 12 | 0.13217
30523 | 6.84 | 1 | 365 | 7.7873 | 0.45805 | 8 | 0.24535
30526 | 7.14 | 1 | 365 | 8.1288 | 0.48692 | 8 | 0.61576
30527 | 7.84 | 1 | 365 | 8.9258 | 0.88759 | 9 | 0.81338
30543 | 8.32 | 1 | 365 | 9.4723 | 0.53377 | 10 | 0.0060396
30545 | 5.2 | 1 | 365 | 5.9202 | 0.83361 | 6 | 0.75377
30555 | 6.9 | 1 | 365 | 7.8556 | 0.66383 | 8 | 0.51943
30557 | 7.28 | 1 | 365 | 8.2882 | 0.96705 | 9 | 0.25528
30561 | 3.38 | 1 | 365 | 3.8481 | 0.59185 | 4 | 0.43995
30565 | 3.64 | 1 | 365 | 4.1441 | 0.48353 | 4 | 0.62764
30568 | 9.69 | 1 | 365 | 11.032 | 0.23224 | 11 | 0.26425
30602 | 6.54 | 1 | 365 | 7.4457 | 0.42919 | 7 | 0.87494
30607 | 6.44 | 1 | 365 | 7.3319 | 0.086238 | 7 | 0.41814
30609 | 5.2 | 1 | 365 | 5.9202 | 0.83361 | 6 | 0.75377
30614 | 5.928 | 1 | 365 | 6.749 | 0.33031 | 7 | 0.079303
30617 | 5.1 | 1 | 365 | 5.8063 | 0.49065 | 6 | 0.29697
30547 | 10.791 | 1 | 365 | 12.2855 | 0.0081661 | 12 | 0.29365
29794 | 5.886 | 1 | 365 | 6.7012 | 0.18627 | 6 | 0.88745
31070 | 5.8 | 1 | 365 | 6.6033 | 0.89133 | 7 | 0.49459
30938 | 6.875 | 1 | 365 | 7.8271 | 0.57809 | 8 | 0.40523
30892 | 4.16 | 1 | 365 | 4.7361 | 0.26689 | 5 | 0.0030198
30946 | 4.125 | 1 | 365 | 4.6963 | 0.14685 | 4 | 0.84314
30954 | 12.5 | 1 | 365 | 14.2312 | 0.86925 | 15 | 0.10042
30505 | 2.75 | 1 | 365 | 3.1309 | 0.43124 | 3 | 0.56209
30501 | 12.75 | 1 | 365 | 14.5158 | 0.72663 | 15 | 0.24243
30472 | 10.75 | 1 | 365 | 12.2388 | 0.86755 | 13 | 0.10636
30663 | 7.848 | 1 | 365 | 8.9349 | 0.91503 | 9 | 0.84993
30664 | 5.2 | 1 | 365 | 5.9202 | 0.83361 | 6 | 0.75377
30666 | 7.28 | 1 | 365 | 8.2882 | 0.96705 | 9 | 0.25528
30667 | 9.3 | 1 | 365 | 10.588 | 0.89472 | 11 | 0.48271
30668 | 6.24 | 1 | 365 | 7.1042 | 0.40033 | 7 | 0.50453
30669 | 7.28 | 1 | 365 | 8.2882 | 0.96705 | 9 | 0.25528
30670 | 5.2 | 1 | 365 | 5.9202 | 0.83361 | 6 | 0.75377
30673 | 8.4 | 1 | 365 | 9.5633 | 0.80814 | 10 | 0.37148
30679 | 7.28 | 1 | 365 | 8.2882 | 0.96705 | 9 | 0.25528
30680 | 7.28 | 1 | 365 | 8.2882 | 0.96705 | 9 | 0.25528
30682 | 7.28 | 1 | 365 | 8.2882 | 0.96705 | 9 | 0.25528
30686 | 7.28 | 1 | 365 | 8.2882 | 0.96705 | 9 | 0.25528
30689 | 4.16 | 1 | 365 | 4.7361 | 0.26689 | 5 | 0.0030198
30693 | 2.86 | 1 | 365 | 3.2561 | 0.80848 | 4 | 0.064576
30695 | 2.805 | 1 | 365 | 3.1935 | 0.61986 | 3 | 0.81333
30699 | 2.08 | 1 | 365 | 2.3681 | 0.13344 | 2 | 0.50151
30700 | 9.36 | 1 | 365 | 10.6563 | 0.10049 | 10 | 0.75679
30701 | 4.68 | 1 | 365 | 5.3282 | 0.050247 | 5 | 0.3784
31216 | 10.14 | 1 | 365 | 11.5443 | 0.77554 | 12 | 0.31986
30702 | 7.28 | 1 | 365 | 8.2882 | 0.96705 | 9 | 0.25528
31219 | 9.36 | 1 | 365 | 10.6563 | 0.10049 | 10 | 0.75679
31224 | 8.32 | 1 | 365 | 9.4723 | 0.53377 | 10 | 0.0060396
29389 | 4.59 | 1 | 365 | 5.2257 | 0.74159 | 5 | 0.96727
31228 | 7.395 | 1 | 365 | 8.4192 | 0.36145 | 8 | 0.78061
31237 | 7.02 | 1 | 365 | 7.9922 | 0.075371 | 8 | 0.067596
31243 | 5.72 | 1 | 365 | 6.5122 | 0.61697 | 7 | 0.12915
31245 | 4.94 | 1 | 365 | 5.6242 | 0.94193 | 6 | 0.56609
31246 | 5.72 | 1 | 365 | 6.5122 | 0.61697 | 7 | 0.12915
31248 | 4.16 | 1 | 365 | 4.7361 | 0.26689 | 5 | 0.0030198
28656 | 7.28 | 1 | 365 | 8.2882 | 0.96705 | 9 | 0.25528
28438 | 3.825 | 1 | 365 | 4.3547 | 0.11799 | 4 | 0.47273
28776 | 10.4 | 1 | 365 | 11.8403 | 0.66722 | 12 | 0.50755
30703 | 4.59 | 1 | 365 | 5.2257 | 0.74159 | 5 | 0.96727
28399 | 2.86 | 1 | 365 | 3.2561 | 0.80848 | 4 | 0.064576
28977 | 8.37 | 1 | 365 | 9.5292 | 0.70525 | 10 | 0.23444
28993 | 4.08 | 1 | 365 | 4.6451 | 0.99252 | 5 | 0.63758
29148 | 9.945 | 1 | 365 | 11.3223 | 0.10678 | 11 | 0.42909
29347 | 20.91 | 1 | 365 | 23.8059 | 0.71168 | 24 | 0.51758
29396 | 5.46 | 1 | 365 | 6.2162 | 0.72529 | 6 | 0.94146
28662 | 5.4 | 1 | 365 | 6.1479 | 0.51952 | 6 | 0.66738
28618 | 6.76 | 1 | 365 | 7.6962 | 0.18369 | 7 | 0.87991
28524 | 2.86 | 1 | 365 | 3.2561 | 0.80848 | 4 | 0.064576
28497 | 9.275 | 1 | 365 | 10.5595 | 0.80898 | 11 | 0.36851
28138 | 5.2 | 1 | 365 | 5.9202 | 0.83361 | 6 | 0.75377
28186 | 5.98 | 1 | 365 | 6.8082 | 0.50865 | 7 | 0.31684
31251 | 2.6 | 1 | 365 | 2.9601 | 0.9168 | 3 | 0.87689
31255 | 7.8 | 1 | 365 | 8.8803 | 0.75041 | 9 | 0.63066
29220 | 8.58 | 1 | 365 | 9.7683 | 0.42545 | 10 | 0.19373
27555 | 5.46 | 1 | 365 | 6.2162 | 0.72529 | 6 | 0.94146
22568 | 3.38 | 1 | 365 | 3.8481 | 0.59185 | 4 | 0.43995
29229 | 2.86 | 1 | 365 | 3.2561 | 0.80848 | 4 | 0.064576
28261 | 8.32 | 1 | 365 | 9.4723 | 0.53377 | 10 | 0.0060396
28263 | 7.28 | 1 | 365 | 8.2882 | 0.96705 | 9 | 0.25528
28273 | 8.06 | 1 | 365 | 9.1763 | 0.64209 | 9 | 0.81835
28620 | 11.96 | 1 | 365 | 13.6164 | 0.017298 | 13 | 0.63368
28385 | 5.98 | 1 | 365 | 6.8082 | 0.50865 | 7 | 0.31684
30705 | 13.26 | 1 | 365 | 15.0964 | 0.4757 | 15 | 0.57213
28539 | 5.4 | 1 | 365 | 6.1479 | 0.51952 | 6 | 0.66738
20529 | 6.24 | 1 | 365 | 7.1042 | 0.40033 | 7 | 0.50453
28905 | 6.24 | 1 | 365 | 7.1042 | 0.40033 | 7 | 0.50453
29152 | 2.08 | 1 | 365 | 2.3681 | 0.13344 | 2 | 0.50151
30708 | 12.74 | 1 | 365 | 14.5044 | 0.69234 | 15 | 0.19675
30711 | 10.92 | 1 | 365 | 12.4324 | 0.45058 | 12 | 0.88293
30709 | 11.7 | 1 | 365 | 13.3204 | 0.12562 | 13 | 0.44599
30715 | 5.72 | 1 | 365 | 6.5122 | 0.61697 | 7 | 0.12915
30719 | 5.355 | 1 | 365 | 6.0966 | 0.36519 | 6 | 0.46182
30720 | 5.46 | 1 | 365 | 6.2162 | 0.72529 | 6 | 0.94146
30718 | 9.69 | 1 | 365 | 11.032 | 0.23224 | 11 | 0.26425
30721 | 4.94 | 1 | 365 | 5.6242 | 0.94193 | 6 | 0.56609
30723 | 7.59 | 1 | 365 | 8.6412 | 0.030209 | 8 | 0.67138
30725 | 9.12 | 1 | 365 | 10.3831 | 0.2774 | 10 | 0.66047
30726 | 6 | 1 | 365 | 6.831 | 0.57724 | 7 | 0.4082
30729 | 6.84 | 1 | 365 | 7.7873 | 0.45805 | 8 | 0.24535
30730 | 4.845 | 1 | 365 | 5.516 | 0.61612 | 6 | 0.13212
30748 | 7.2 | 1 | 365 | 8.1972 | 0.69269 | 8 | 0.88984
30750 | 9.38 | 1 | 365 | 10.6791 | 0.16909 | 10 | 0.84816
30754 | 5.04 | 1 | 365 | 5.738 | 0.28488 | 6 | 0.022889
30749 | 10.92 | 1 | 365 | 12.4324 | 0.45058 | 12 | 0.88293
30755 | 10.6 | 1 | 365 | 12.068 | 0.35312 | 12 | 0.42116
30758 | 10.4 | 1 | 365 | 11.8403 | 0.66722 | 12 | 0.50755
30756 | 4.8 | 1 | 365 | 5.4648 | 0.46179 | 5 | 0.92656
30757 | 10.8 | 1 | 365 | 12.2957 | 0.039032 | 12 | 0.33476
30760 | 7.2 | 1 | 365 | 8.1972 | 0.69269 | 8 | 0.88984
30762 | 8.502 | 1 | 365 | 9.6795 | 0.15795 | 9 | 0.83742
30981 | 6.625 | 1 | 365 | 7.5425 | 0.7207 | 8 | 0.26322
30982 | 7.2 | 1 | 365 | 8.1972 | 0.69269 | 8 | 0.88984
31144 | 6.885 | 1 | 365 | 7.8385 | 0.61238 | 8 | 0.45091
31145 | 6.6 | 1 | 365 | 7.5141 | 0.63496 | 8 | 0.14902
31146 | 10.8 | 1 | 365 | 12.2957 | 0.039032 | 12 | 0.33476
31147 | 13.26 | 1 | 365 | 15.0964 | 0.4757 | 15 | 0.57213
31148 | 10.005 | 1 | 365 | 11.3906 | 0.31255 | 11 | 0.70318
31149 | 10.26 | 1 | 365 | 11.6809 | 0.18708 | 11 | 0.86802
31150 | 8.502 | 1 | 365 | 9.6795 | 0.15795 | 9 | 0.83742
31190 | 9.18 | 1 | 365 | 10.4514 | 0.48318 | 10 | 0.93455
31192 | 11.385 | 1 | 365 | 12.9617 | 0.045313 | 13 | 0.0070625
30970 | 9.975 | 1 | 365 | 11.3565 | 0.20966 | 11 | 0.56614
30765 | 9.945 | 1 | 365 | 11.3223 | 0.10678 | 11 | 0.42909
31004 | 5.886 | 1 | 365 | 6.7012 | 0.18627 | 6 | 0.88745
30769 | 9.62 | 1 | 365 | 10.9523 | 0.99217 | 11 | 0.94448
31007 | 5.232 | 1 | 365 | 5.9566 | 0.94335 | 6 | 0.89995
31011 | 6.54 | 1 | 365 | 7.4457 | 0.42919 | 7 | 0.87494
31034 | 4.48 | 1 | 365 | 5.1005 | 0.36434 | 5 | 0.46479
31037 | 3.5 | 1 | 365 | 3.9847 | 0.00339 | 3 | 0.98812
31044 | 4.5 | 1 | 365 | 5.1232 | 0.43293 | 5 | 0.55615
31061 | 11.772 | 1 | 365 | 13.4023 | 0.37254 | 13 | 0.77489
31068 | 7.8 | 1 | 365 | 8.8803 | 0.75041 | 9 | 0.63066
30766 | 7.5 | 1 | 365 | 8.5387 | 0.72155 | 9 | 0.26025
30772 | 9.62 | 1 | 365 | 10.9523 | 0.99217 | 11 | 0.94448
30261 | 3.9 | 1 | 365 | 4.4401 | 0.37521 | 4 | 0.81533
31151 | 4.59 | 1 | 365 | 5.2257 | 0.74159 | 5 | 0.96727
31154 | 9.81 | 1 | 365 | 11.1686 | 0.64379 | 11 | 0.81241
31152 | 8.96 | 1 | 365 | 10.2009 | 0.72868 | 10 | 0.92958
31156 | 5.559 | 1 | 365 | 6.3289 | 0.064813 | 6 | 0.3937
31157 | 8.5 | 1 | 365 | 9.6772 | 0.15109 | 9 | 0.82829
31158 | 3.05 | 1 | 365 | 3.4724 | 0.4601 | 3 | 0.9325
31159 | 3.9 | 1 | 365 | 4.4401 | 0.37521 | 4 | 0.81533
31161 | 7.25 | 1 | 365 | 8.2541 | 0.86416 | 9 | 0.11824
31160 | 8.32 | 1 | 365 | 9.4723 | 0.53377 | 10 | 0.0060396
31162 | 4.5 | 1 | 365 | 5.1232 | 0.43293 | 5 | 0.55615
23957 | 4.4 | 1 | 365 | 5.0094 | 0.089976 | 5 | 0.099348
30775 | 9.36 | 1 | 365 | 10.6563 | 0.10049 | 10 | 0.75679
30777 | 8.415 | 1 | 365 | 9.5804 | 0.85958 | 10 | 0.44
29370 | 6.5 | 1 | 365 | 7.4002 | 0.29201 | 7 | 0.69222
30780 | 7.8 | 1 | 365 | 8.8803 | 0.75041 | 9 | 0.63066
31163 | 6.24 | 1 | 365 | 7.1042 | 0.40033 | 7 | 0.50453
31164 | 6.6 | 1 | 365 | 7.5141 | 0.63496 | 8 | 0.14902
31165 | 7.54 | 1 | 365 | 8.5842 | 0.85873 | 9 | 0.44297
31168 | 17.08 | 1 | 365 | 19.4455 | 0.57654 | 20 | 0.022014
31172 | 6.71 | 1 | 365 | 7.6393 | 0.012213 | 7 | 0.65151
30793 | 7.28 | 1 | 365 | 8.2882 | 0.96705 | 9 | 0.25528
30796 | 8.1 | 1 | 365 | 9.2218 | 0.77927 | 10 | 0.0010722
30795 | 7.28 | 1 | 365 | 8.2882 | 0.96705 | 9 | 0.25528
30818 | 12.24 | 1 | 365 | 13.9352 | 0.97757 | 14 | 0.91273
31174 | 3.355 | 1 | 365 | 3.8196 | 0.50611 | 4 | 0.32575
31175 | 8.235 | 1 | 365 | 9.3755 | 0.24226 | 9 | 0.61776
30822 | 8.265 | 1 | 365 | 9.4096 | 0.34515 | 9 | 0.7548
30823 | 7.02 | 1 | 365 | 7.9922 | 0.075371 | 8 | 0.067596
31176 | 7 | 1 | 365 | 7.9695 | 0.00678 | 7 | 0.97624
30771 | 9.6 | 1 | 365 | 10.9295 | 0.92358 | 11 | 0.85312
31177 | 8.24 | 1 | 365 | 9.3812 | 0.25941 | 9 | 0.6406
30824 | 7.28 | 1 | 365 | 8.2882 | 0.96705 | 9 | 0.25528
31181 | 5 | 1 | 365 | 5.6925 | 0.1477 | 5 | 0.84017
30830 | 9.045 | 1 | 365 | 10.2977 | 0.020189 | 10 | 0.31786
30613 | 7.28 | 1 | 365 | 8.2882 | 0.96705 | 9 | 0.25528
30831 | 5.4 | 1 | 365 | 6.1479 | 0.51952 | 6 | 0.66738
31182 | 8.25 | 1 | 365 | 9.3926 | 0.29371 | 9 | 0.68628
31183 | 10 | 1 | 365 | 11.3849 | 0.2954 | 11 | 0.68034
31185 | 13.8 | 1 | 365 | 15.7112 | 0.32765 | 16 | 0.038864
31186 | 11.772 | 1 | 365 | 13.4023 | 0.37254 | 13 | 0.77489
31188 | 5.04 | 1 | 365 | 5.738 | 0.28488 | 6 | 0.022889
31189 | 4.42 | 1 | 365 | 5.0321 | 0.15857 | 5 | 0.19071
30897 | 3.9 | 1 | 365 | 4.4401 | 0.37521 | 4 | 0.81533
30899 | 3.825 | 1 | 365 | 4.3547 | 0.11799 | 4 | 0.47273
30909 | 3.57 | 1 | 365 | 4.0644 | 0.24346 | 4 | 0.30788
30834 | 5.04 | 1 | 365 | 5.738 | 0.28488 | 6 | 0.022889
30961 | 7.2 | 1 | 365 | 8.1972 | 0.69269 | 8 | 0.88984
30962 | 8.8 | 1 | 365 | 10.0187 | 0.17995 | 10 | 0.1987
30965 | 9.625 | 1 | 365 | 10.958 | 0.0093225 | 10 | 0.96732
30973 | 6.6 | 1 | 365 | 7.5141 | 0.63496 | 8 | 0.14902
30976 | 9 | 1 | 365 | 10.2464 | 0.86586 | 11 | 0.1123
30977 | 5 | 1 | 365 | 5.6925 | 0.1477 | 5 | 0.84017
31016 | 5.4 | 1 | 365 | 6.1479 | 0.51952 | 6 | 0.66738
31021 | 4.32 | 1 | 365 | 4.9183 | 0.81561 | 5 | 0.73391
30836 | 7.2 | 1 | 365 | 8.1972 | 0.69269 | 8 | 0.88984
31022 | 3.25 | 1 | 365 | 3.7001 | 0.146 | 3 | 0.84611
29591 | 12.48 | 1 | 365 | 14.2084 | 0.80066 | 15 | 0.0090593
30821 | 7.28 | 1 | 365 | 8.2882 | 0.96705 | 9 | 0.25528
31257 | 12.22 | 1 | 365 | 13.9124 | 0.90898 | 14 | 0.82137
29248 | 7.54 | 1 | 365 | 8.5842 | 0.85873 | 9 | 0.44297
31263 | 9.945 | 1 | 365 | 11.3223 | 0.10678 | 11 | 0.42909
31268 | 7.54 | 1 | 365 | 8.5842 | 0.85873 | 9 | 0.44297
31300 | 6.5 | 1 | 365 | 7.4002 | 0.29201 | 7 | 0.69222
31369 | 4.42 | 1 | 365 | 5.0321 | 0.15857 | 5 | 0.19071
31372 | 4.16 | 1 | 365 | 4.7361 | 0.26689 | 5 | 0.0030198
31376 | 3.38 | 1 | 365 | 3.8481 | 0.59185 | 4 | 0.43995
31382 | 8.06 | 1 | 365 | 9.1763 | 0.64209 | 9 | 0.81835
31392 | 10.14 | 1 | 365 | 11.5443 | 0.77554 | 12 | 0.31986
31393 | 9.1 | 1 | 365 | 10.3603 | 0.20881 | 10 | 0.56911
31394 | 6.12 | 1 | 365 | 6.9676 | 0.98878 | 7 | 0.95637
30847 | 7.28 | 1 | 365 | 8.2882 | 0.96705 | 9 | 0.25528
31396 | 3.12 | 1 | 365 | 3.5521 | 0.70016 | 4 | 0.25226
28148 | 6.76 | 1 | 365 | 7.6962 | 0.18369 | 7 | 0.87991
28333 | 4.16 | 1 | 365 | 4.7361 | 0.26689 | 5 | 0.0030198
28347 | 5.2 | 1 | 365 | 5.9202 | 0.83361 | 6 | 0.75377
28337 | 8.58 | 1 | 365 | 9.7683 | 0.42545 | 10 | 0.19373
28356 | 4.42 | 1 | 365 | 5.0321 | 0.15857 | 5 | 0.19071
28357 | 5.72 | 1 | 365 | 6.5122 | 0.61697 | 7 | 0.12915
29241 | 6.24 | 1 | 365 | 7.1042 | 0.40033 | 7 | 0.50453
30856 | 6.9 | 1 | 365 | 7.8556 | 0.66383 | 8 | 0.51943
28362 | 6.24 | 1 | 365 | 7.1042 | 0.40033 | 7 | 0.50453
30859 | 4.5 | 1 | 365 | 5.1232 | 0.43293 | 5 | 0.55615
28390 | 5.2 | 1 | 365 | 5.9202 | 0.83361 | 6 | 0.75377
28396 | 5.46 | 1 | 365 | 6.2162 | 0.72529 | 6 | 0.94146
28420 | 3.9 | 1 | 365 | 4.4401 | 0.37521 | 4 | 0.81533
27901 | 6.76 | 1 | 365 | 7.6962 | 0.18369 | 7 | 0.87991
28538 | 6.24 | 1 | 365 | 7.1042 | 0.40033 | 7 | 0.50453
29239 | 8.58 | 1 | 365 | 9.7683 | 0.42545 | 10 | 0.19373
31261 | 9.86 | 1 | 365 | 11.2255 | 0.81526 | 12 | 0.040811
31072 | 7.848 | 1 | 365 | 8.9349 | 0.91503 | 9 | 0.84993
31276 | 24.525 | 1 | 365 | 27.9216 | 0.10947 | 28 | 0.031024
31289 | 10.26 | 1 | 365 | 11.6809 | 0.18708 | 11 | 0.86802
31284 | 9.9 | 1 | 365 | 11.2711 | 0.95245 | 12 | 0.22353
31317 | 13.734 | 1 | 365 | 15.6361 | 0.1013 | 15 | 0.73737
31321 | 3.99 | 1 | 365 | 4.5426 | 0.68386 | 5 | 0.22645
31331 | 8.835 | 1 | 365 | 10.0586 | 0.29999 | 10 | 0.35858
31332 | 11.445 | 1 | 365 | 13.0301 | 0.25109 | 13 | 0.28114
31341 | 10.5 | 1 | 365 | 11.9542 | 0.01017 | 11 | 0.96435
31027 | 7.65 | 1 | 365 | 8.7095 | 0.23598 | 8 | 0.94546
31338 | 16.677 | 1 | 365 | 18.9867 | 0.19444 | 19 | 0.1811
31345 | 5.98 | 1 | 365 | 6.8082 | 0.50865 | 7 | 0.31684
31348 | 5.2 | 1 | 365 | 5.9202 | 0.83361 | 6 | 0.75377
31350 | 4.75 | 1 | 365 | 5.4078 | 0.29031 | 5 | 0.69816
31366 | 4.59 | 1 | 365 | 5.2257 | 0.74159 | 5 | 0.96727
31029 | 6.5 | 1 | 365 | 7.4002 | 0.29201 | 7 | 0.69222
31294 | 4.95 | 1 | 365 | 5.6355 | 0.97622 | 6 | 0.61177
26930 | 7.84 | 1 | 365 | 8.9258 | 0.88759 | 9 | 0.81338
31033 | 4.95 | 1 | 365 | 5.6355 | 0.97622 | 6 | 0.61177
31336 | 10.2 | 1 | 365 | 11.6126 | 0.98131 | 12 | 0.59394
31036 | 6 | 1 | 365 | 6.831 | 0.57724 | 7 | 0.4082
31301 | 6.375 | 1 | 365 | 7.2579 | 0.86332 | 8 | 0.12121
31040 | 6.75 | 1 | 365 | 7.6848 | 0.1494 | 7 | 0.83423
31097 | 12.375 | 1 | 365 | 14.0889 | 0.44056 | 14 | 0.52942
31102 | 7.7 | 1 | 365 | 8.7664 | 0.40746 | 9 | 0.17386
31104 | 11.825 | 1 | 365 | 13.4627 | 0.55431 | 14 | 0.016997
31114 | 7.975 | 1 | 365 | 9.0795 | 0.35058 | 9 | 0.43007
31116 | 6.325 | 1 | 365 | 7.201 | 0.69184 | 7 | 0.89281
31119 | 8.525 | 1 | 365 | 9.7057 | 0.23683 | 9 | 0.94249
31121 | 4.32 | 1 | 365 | 4.9183 | 0.81561 | 5 | 0.73391
31138 | 4.86 | 1 | 365 | 5.5331 | 0.66756 | 6 | 0.20064
30913 | 2.34 | 1 | 365 | 2.6641 | 0.025124 | 2 | 0.6892
30928 | 14.3 | 1 | 365 | 16.2805 | 0.042422 | 16 | 0.32288
30975 | 5.2 | 1 | 365 | 5.9202 | 0.83361 | 6 | 0.75377
30978 | 6.24 | 1 | 365 | 7.1042 | 0.40033 | 7 | 0.50453
29203 | 5.1 | 1 | 365 | 5.8063 | 0.49065 | 6 | 0.29697
28045 | 3.57 | 1 | 365 | 4.0644 | 0.24346 | 4 | 0.30788
29259 | 4.08 | 1 | 365 | 4.6451 | 0.99252 | 5 | 0.63758
29236 | 8.32 | 1 | 365 | 9.4723 | 0.53377 | 10 | 0.0060396
30862 | 3.92 | 1 | 365 | 4.4629 | 0.4438 | 4 | 0.90669
29214 | 6.5 | 1 | 365 | 7.4002 | 0.29201 | 7 | 0.69222
31410 | 6.75 | 1 | 365 | 7.6848 | 0.1494 | 7 | 0.83423
31412 | 10.71 | 1 | 365 | 12.1933 | 0.73037 | 12 | 0.92364
31413 | 6.84 | 1 | 365 | 7.7873 | 0.45805 | 8 | 0.24535
31414 | 8.68 | 1 | 365 | 9.8821 | 0.76841 | 10 | 0.65053
31415 | 9.88 | 1 | 365 | 11.2483 | 0.88386 | 12 | 0.13217
31416 | 11.04 | 1 | 365 | 12.569 | 0.86212 | 13 | 0.43109
31417 | 10.08 | 1 | 365 | 11.476 | 0.56976 | 12 | 0.045779
31204 | 7.82 | 1 | 365 | 8.903 | 0.819 | 9 | 0.72202
31577 | 3.06 | 1 | 365 | 3.4838 | 0.49439 | 3 | 0.97818
31581 | 8.67 | 1 | 365 | 9.8707 | 0.73411 | 10 | 0.60485
31583 | 8.54 | 1 | 365 | 9.7227 | 0.28827 | 10 | 0.011007
31585 | 8.502 | 1 | 365 | 9.6795 | 0.15795 | 9 | 0.83742
31589 | 11.445 | 1 | 365 | 13.0301 | 0.25109 | 13 | 0.28114
31590 | 11.285 | 1 | 365 | 12.8479 | 0.70236 | 13 | 0.55026
30868 | 3.27 | 1 | 365 | 3.7229 | 0.2146 | 3 | 0.93747
31602 | 4.32 | 1 | 365 | 4.9183 | 0.81561 | 5 | 0.73391
30872 | 6.84 | 1 | 365 | 7.7873 | 0.45805 | 8 | 0.24535
31611 | 8.37 | 1 | 365 | 9.5292 | 0.70525 | 10 | 0.23444
31724 | 8.925 | 1 | 365 | 10.1611 | 0.60864 | 10 | 0.7697
31746 | 6 | 1 | 365 | 6.831 | 0.57724 | 7 | 0.4082
31753 | 7.32 | 1 | 365 | 8.3338 | 0.10423 | 8 | 0.43801
31778 | 8.55 | 1 | 365 | 9.7341 | 0.32257 | 10 | 0.056687
31717 | 6.21 | 1 | 365 | 7.07 | 0.29744 | 7 | 0.36749
31767 | 7.28 | 1 | 365 | 8.2882 | 0.96705 | 9 | 0.25528
30881 | 5.72 | 1 | 365 | 6.5122 | 0.61697 | 7 | 0.12915
31788 | 4.86 | 1 | 365 | 5.5331 | 0.66756 | 6 | 0.20064
31790 | 5.7 | 1 | 365 | 6.4894 | 0.54838 | 7 | 0.037792
30839 | 9.88 | 1 | 365 | 11.2483 | 0.88386 | 12 | 0.13217
29730 | 9.975 | 1 | 365 | 11.3565 | 0.20966 | 11 | 0.56614
30891 | 4.68 | 1 | 365 | 5.3282 | 0.050247 | 5 | 0.3784
31840 | 11.73 | 1 | 365 | 13.3545 | 0.2285 | 13 | 0.58303
31842 | 10.64 | 1 | 365 | 12.1136 | 0.49031 | 12 | 0.60388
29714 | 8.1 | 1 | 365 | 9.2218 | 0.77927 | 10 | 0.0010722
31772 | 8.84 | 1 | 365 | 10.0643 | 0.31713 | 10 | 0.38142
32006 | 12.75 | 1 | 365 | 14.5158 | 0.72663 | 15 | 0.24243
32007 | 9.405 | 1 | 365 | 10.7075 | 0.25482 | 10 | 0.96236
32009 | 6.555 | 1 | 365 | 7.4628 | 0.48063 | 7 | 0.94346
32008 | 10.8 | 1 | 365 | 12.2957 | 0.039032 | 12 | 0.33476
32012 | 12.42 | 1 | 365 | 14.1401 | 0.59489 | 14 | 0.73498
32013 | 9.483 | 1 | 365 | 10.7963 | 0.52233 | 11 | 0.31866
32015 | 8.502 | 1 | 365 | 9.6795 | 0.15795 | 9 | 0.83742
32016 | 12.22 | 1 | 365 | 13.9124 | 0.90898 | 14 | 0.82137
32017 | 11.55 | 1 | 365 | 13.1496 | 0.61119 | 13 | 0.76079
32024 | 11.22 | 1 | 365 | 12.7739 | 0.47944 | 13 | 0.25334
32018 | 1.53 | 1 | 365 | 1.7419 | 0.2472 | 1 | 0.98909
32027 | 10.725 | 1 | 365 | 12.2103 | 0.78182 | 12 | 0.99216
32022 | 14.04 | 1 | 365 | 15.9845 | 0.15074 | 16 | 0.13519
32026 | 10.175 | 1 | 365 | 11.5842 | 0.89557 | 12 | 0.47974
32021 | 12.42 | 1 | 365 | 14.1401 | 0.59489 | 14 | 0.73498
32029 | 7.41 | 1 | 365 | 8.4362 | 0.41289 | 8 | 0.84913
32054 | 4.32 | 1 | 365 | 4.9183 | 0.81561 | 5 | 0.73391
32058 | 6.27 | 1 | 365 | 7.1384 | 0.50322 | 7 | 0.64157
31411 | 3.15 | 1 | 365 | 3.5863 | 0.80305 | 4 | 0.38931
32063 | 8.32 | 1 | 365 | 9.4723 | 0.53377 | 10 | 0.0060396
31514 | 5.175 | 1 | 365 | 5.8917 | 0.74787 | 6 | 0.63957
31518 | 7.2 | 1 | 365 | 8.1972 | 0.69269 | 8 | 0.88984
31520 | 10.2 | 1 | 365 | 11.6126 | 0.98131 | 12 | 0.59394
31525 | 5.7 | 1 | 365 | 6.4894 | 0.54838 | 7 | 0.037792
31530 | 7.2 | 1 | 365 | 8.1972 | 0.69269 | 8 | 0.88984
32075 | 7.8 | 1 | 365 | 8.8803 | 0.75041 | 9 | 0.63066
31532 | 4.8 | 1 | 365 | 5.4648 | 0.46179 | 5 | 0.92656
32068 | 6.12 | 1 | 365 | 6.9676 | 0.98878 | 7 | 0.95637
31539 | 8.55 | 1 | 365 | 9.7341 | 0.32257 | 10 | 0.056687
32090 | 12.15 | 1 | 365 | 13.8327 | 0.66891 | 14 | 0.50161
31578 | 15.9 | 1 | 365 | 18.102 | 0.52969 | 18 | 0.63173
32081 | 10.14 | 1 | 365 | 11.5443 | 0.77554 | 12 | 0.31986
31582 | 6.75 | 1 | 365 | 7.6848 | 0.1494 | 7 | 0.83423
31584 | 3.75 | 1 | 365 | 4.2694 | 0.86078 | 5 | 0.13013
31586 | 0.5 | 1 | 365 | 0.56925 | 0.71477 | 1 | 0.28402
31591 | 6.555 | 1 | 365 | 7.4628 | 0.48063 | 7 | 0.94346
31595 | 11.25 | 1 | 365 | 12.8081 | 0.58232 | 13 | 0.39038
31599 | 5.6 | 1 | 365 | 6.3756 | 0.20542 | 6 | 0.58099
31604 | 5.04 | 1 | 365 | 5.738 | 0.28488 | 6 | 0.022889
31631 | 23.37 | 1 | 365 | 26.6066 | 0.14835 | 26 | 0.75495
31642 | 7.848 | 1 | 365 | 8.9349 | 0.91503 | 9 | 0.84993
30948 | 43.12 | 0.9 | 365 | 44.1827 | 0.093588 | 44 | 0.27625
32088 | 4 | 1 | 365 | 4.554 | 0.71816 | 5 | 0.27213
31621 | 32.94 | 0.9 | 365 | 33.7518 | 0.67214 | 34 | 0.42392
31450 | 10.4 | 1 | 365 | 11.8403 | 0.66722 | 12 | 0.50755
31456 | 7.02 | 1 | 365 | 7.9922 | 0.075371 | 8 | 0.067596
31462 | 10.8 | 1 | 365 | 12.2957 | 0.039032 | 12 | 0.33476
31468 | 10.8 | 1 | 365 | 12.2957 | 0.039032 | 12 | 0.33476
31399 | 2.55 | 1 | 365 | 2.9032 | 0.74533 | 3 | 0.64849
31508 | 2.76 | 1 | 365 | 3.1422 | 0.46553 | 3 | 0.60777
32087 | 9.52 | 1 | 365 | 10.8385 | 0.64922 | 11 | 0.48768
32101 | 8.1 | 1 | 365 | 9.2218 | 0.77927 | 10 | 0.0010722
32093 | 11.7 | 1 | 365 | 13.3204 | 0.12562 | 13 | 0.44599
32103 | 6.6 | 1 | 365 | 7.5141 | 0.63496 | 8 | 0.14902
32108 | 8.1 | 1 | 365 | 9.2218 | 0.77927 | 10 | 0.0010722
32134 | 6.72 | 1 | 365 | 7.6507 | 0.046509 | 7 | 0.69719
32131 | 3.924 | 1 | 365 | 4.4674 | 0.45751 | 4 | 0.92496
30698 | 9.35 | 1 | 365 | 10.6449 | 0.066199 | 10 | 0.71111
31418 | 9.75 | 1 | 365 | 11.1003 | 0.43801 | 11 | 0.53833
31877 | 5.7 | 1 | 365 | 6.4894 | 0.54838 | 7 | 0.037792
31893 | 5.67 | 1 | 365 | 6.4553 | 0.44549 | 6 | 0.90075
31945 | 4.8 | 1 | 365 | 5.4648 | 0.46179 | 5 | 0.92656
31973 | 10.26 | 1 | 365 | 11.6809 | 0.18708 | 11 | 0.86802
31821 | 3.12 | 1 | 365 | 3.5521 | 0.70016 | 4 | 0.25226
31822 | 6.875 | 1 | 365 | 7.8271 | 0.57809 | 8 | 0.40523
31824 | 13.52 | 1 | 365 | 15.3924 | 0.36738 | 15 | 0.75981
31826 | 10.725 | 1 | 365 | 12.2103 | 0.78182 | 12 | 0.99216
31828 | 6.05 | 1 | 365 | 6.8879 | 0.74872 | 7 | 0.6366
31829 | 9.075 | 1 | 365 | 10.3318 | 0.12308 | 10 | 0.4549
31637 | 7.54 | 1 | 365 | 8.5842 | 0.85873 | 9 | 0.44297
27949 | 4.65 | 1 | 365 | 5.294 | 0.94736 | 6 | 0.24136
31997 | 7.14 | 1 | 365 | 8.1288 | 0.48692 | 8 | 0.61576
31665 | 7.8 | 1 | 365 | 8.8803 | 0.75041 | 9 | 0.63066
31670 | 3.9 | 1 | 365 | 4.4401 | 0.37521 | 4 | 0.81533
32685 | 5.32 | 1 | 365 | 6.0568 | 0.24515 | 6 | 0.30194
32688 | 6.21 | 1 | 365 | 7.07 | 0.29744 | 7 | 0.36749
32757 | 13.23 | 1 | 365 | 15.0623 | 0.37281 | 15 | 0.43508
32848 | 5.76 | 1 | 365 | 6.5577 | 0.75415 | 7 | 0.31187
32932 | 7.56 | 1 | 365 | 8.607 | 0.92732 | 9 | 0.53433
33015 | 7 | 1 | 365 | 7.9695 | 0.00678 | 7 | 0.97624
32978 | 8.12 | 1 | 365 | 9.2446 | 0.84786 | 10 | 0.092433
33047 | 6.325 | 1 | 365 | 7.201 | 0.69184 | 7 | 0.89281
33086 | 10.5 | 1 | 365 | 11.9542 | 0.01017 | 11 | 0.96435
32140 | 10.8 | 1 | 365 | 12.2957 | 0.039032 | 12 | 0.33476
32144 | 6 | 1 | 365 | 6.831 | 0.57724 | 7 | 0.4082
32156 | 5.6 | 1 | 365 | 6.3756 | 0.20542 | 6 | 0.58099
32159 | 11.7 | 1 | 365 | 13.3204 | 0.12562 | 13 | 0.44599
31881 | 7.54 | 1 | 365 | 8.5842 | 0.85873 | 9 | 0.44297
32164 | 6.12 | 1 | 365 | 6.9676 | 0.98878 | 7 | 0.95637
31905 | 8.58 | 1 | 365 | 9.7683 | 0.42545 | 10 | 0.19373
32166 | 8.67 | 1 | 365 | 9.8707 | 0.73411 | 10 | 0.60485
32174 | 12.2 | 1 | 365 | 13.8896 | 0.84039 | 14 | 0.73001
31907 | 3.64 | 1 | 365 | 4.1441 | 0.48353 | 4 | 0.62764
31913 | 5.2 | 1 | 365 | 5.9202 | 0.83361 | 6 | 0.75377
32936 | 8.37 | 1 | 365 | 9.5292 | 0.70525 | 10 | 0.23444
32940 | 7.695 | 1 | 365 | 8.7607 | 0.39031 | 9 | 0.15102
32993 | 17.1 | 1 | 365 | 19.4682 | 0.64513 | 20 | 0.11337
32187 | 6.76 | 1 | 365 | 7.6962 | 0.18369 | 7 | 0.87991
32994 | 10.24 | 1 | 365 | 11.6582 | 0.11849 | 11 | 0.77666
32995 | 11.2 | 1 | 365 | 12.7511 | 0.41085 | 13 | 0.16198
33003 | 5.2 | 1 | 365 | 5.9202 | 0.83361 | 6 | 0.75377
33023 | 10.53 | 1 | 365 | 11.9883 | 0.11306 | 12 | 0.10139
33031 | 6.75 | 1 | 365 | 7.6848 | 0.1494 | 7 | 0.83423
31918 | 4.16 | 1 | 365 | 4.7361 | 0.26689 | 5 | 0.0030198
33034 | 5.13 | 1 | 365 | 5.8405 | 0.59354 | 6 | 0.43401
31934 | 4.42 | 1 | 365 | 5.0321 | 0.15857 | 5 | 0.19071
33036 | 6.6 | 1 | 365 | 7.5141 | 0.63496 | 8 | 0.14902
31963 | 10.66 | 1 | 365 | 12.1363 | 0.5589 | 12 | 0.69524
33038 | 3.92 | 1 | 365 | 4.4629 | 0.4438 | 4 | 0.90669
33039 | 4.88 | 1 | 365 | 5.5558 | 0.73616 | 6 | 0.292
33043 | 6.71 | 1 | 365 | 7.6393 | 0.012213 | 7 | 0.65151
33042 | 8.06 | 1 | 365 | 9.1763 | 0.64209 | 9 | 0.81835
32114 | 7.02 | 1 | 365 | 7.9922 | 0.075371 | 8 | 0.067596
33020 | 6.875 | 1 | 365 | 7.8271 | 0.57809 | 8 | 0.40523
32040 | 3.64 | 1 | 365 | 4.1441 | 0.48353 | 4 | 0.62764
33128 | 6.84 | 1 | 365 | 7.7873 | 0.45805 | 8 | 0.24535
32047 | 8.84 | 1 | 365 | 10.0643 | 0.31713 | 10 | 0.38142
32044 | 6.76 | 1 | 365 | 7.6962 | 0.18369 | 7 | 0.87991
33134 | 6.27 | 1 | 365 | 7.1384 | 0.50322 | 7 | 0.64157
32048 | 4.42 | 1 | 365 | 5.0321 | 0.15857 | 5 | 0.19071
32053 | 8.58 | 1 | 365 | 9.7683 | 0.42545 | 10 | 0.19373
32067 | 12.74 | 1 | 365 | 14.5044 | 0.69234 | 15 | 0.19675
32080 | 4.68 | 1 | 365 | 5.3282 | 0.050247 | 5 | 0.3784
32448 | 7.02 | 1 | 365 | 7.9922 | 0.075371 | 8 | 0.067596
32454 | 8.32 | 1 | 365 | 9.4723 | 0.53377 | 10 | 0.0060396
32461 | 3.38 | 1 | 365 | 3.8481 | 0.59185 | 4 | 0.43995
32702 | 4.16 | 1 | 365 | 4.7361 | 0.26689 | 5 | 0.0030198
32471 | 6.76 | 1 | 365 | 7.6962 | 0.18369 | 7 | 0.87991
29964 | 4.59 | 1 | 365 | 5.2257 | 0.74159 | 5 | 0.96727
32473 | 5.98 | 1 | 365 | 6.8082 | 0.50865 | 7 | 0.31684
33009 | 5.13 | 1 | 365 | 5.8405 | 0.59354 | 6 | 0.43401
32475 | 8.06 | 1 | 365 | 9.1763 | 0.64209 | 9 | 0.81835
32898 | 7.848 | 1 | 365 | 8.9349 | 0.91503 | 9 | 0.84993
32899 | 3.35 | 1 | 365 | 3.814 | 0.48896 | 4 | 0.30291
31658 | 9.6 | 1 | 365 | 10.9295 | 0.92358 | 11 | 0.85312
33000 | 10.725 | 1 | 365 | 12.2103 | 0.78182 | 12 | 0.99216
33005 | 4.76 | 1 | 365 | 5.4192 | 0.32461 | 5 | 0.74384
33007 | 16.9 | 1 | 365 | 19.2405 | 0.95923 | 20 | 0.19977
31760 | 4.1 | 1 | 365 | 4.6678 | 0.061114 | 4 | 0.72894
33008 | 10.8 | 1 | 365 | 12.2957 | 0.039032 | 12 | 0.33476
32089 | 3.12 | 1 | 365 | 3.5521 | 0.70016 | 4 | 0.25226
33028 | 11.59 | 1 | 365 | 13.1951 | 0.74837 | 13 | 0.94351
32094 | 3.64 | 1 | 365 | 4.1441 | 0.48353 | 4 | 0.62764
33033 | 6.24 | 1 | 365 | 7.1042 | 0.40033 | 7 | 0.50453
32509 | 8.25 | 1 | 365 | 9.3926 | 0.29371 | 9 | 0.68628
30807 | 7.65 | 1 | 365 | 8.7095 | 0.23598 | 8 | 0.94546
33035 | 16.38 | 1 | 365 | 18.6485 | 0.17587 | 18 | 0.82439
33064 | 11.76 | 1 | 365 | 13.3887 | 0.33139 | 13 | 0.72008
32125 | 5.98 | 1 | 365 | 6.8082 | 0.50865 | 7 | 0.31684
32997 | 6.27 | 1 | 365 | 7.1384 | 0.50322 | 7 | 0.64157
32084 | 7.395 | 1 | 365 | 8.4192 | 0.36145 | 8 | 0.78061
33056 | 9.945 | 1 | 365 | 11.3223 | 0.10678 | 11 | 0.42909
32684 | 7.15 | 1 | 365 | 8.1402 | 0.52121 | 8 | 0.66144
29605 | 22.72 | 1 | 365 | 25.8666 | 0.91915 | 26 | 0.78572
28088 | 117.8 | 0.9 | 365 | 120.7031 | 0.59983 | 121 | 0.30292
28150 | 159.12 | 0.9 | 365 | 163.0414 | 0.13756 | 163 | 0.17896
28168 | 263 | 0.9 | 365 | 269.4814 | 0.77212 | 270 | 0.25355
32687 | 9.625 | 1 | 365 | 10.958 | 0.0093225 | 10 | 0.96732
32161 | 6.5 | 1 | 365 | 7.4002 | 0.29201 | 7 | 0.69222
32521 | 4.86 | 1 | 365 | 5.5331 | 0.66756 | 6 | 0.20064
32690 | 9.9 | 1 | 365 | 11.2711 | 0.95245 | 12 | 0.22353
32692 | 7.7 | 1 | 365 | 8.7664 | 0.40746 | 9 | 0.17386
32693 | 11.5 | 1 | 365 | 13.0927 | 0.43971 | 13 | 0.53239
32204 | 11.44 | 1 | 365 | 13.0244 | 0.23394 | 13 | 0.2583
32695 | 11.5 | 1 | 365 | 13.0927 | 0.43971 | 13 | 0.53239
32552 | 14.04 | 1 | 365 | 15.9845 | 0.15074 | 16 | 0.13519
32698 | 6.75 | 1 | 365 | 7.6848 | 0.1494 | 7 | 0.83423
32554 | 12.9 | 1 | 365 | 14.6866 | 0.24107 | 14 | 0.92763
32558 | 6 | 1 | 365 | 6.831 | 0.57724 | 7 | 0.4082
32563 | 4.59 | 1 | 365 | 5.2257 | 0.74159 | 5 | 0.96727
32728 | 6.875 | 1 | 365 | 7.8271 | 0.57809 | 8 | 0.40523
32572 | 5.61 | 1 | 365 | 6.3869 | 0.23972 | 6 | 0.62667
32744 | 8.16 | 1 | 365 | 9.2901 | 0.98505 | 10 | 0.27515
32561 | 8.32 | 1 | 365 | 9.4723 | 0.53377 | 10 | 0.0060396
32755 | 4.4 | 1 | 365 | 5.0094 | 0.089976 | 5 | 0.099348
32570 | 7.42 | 1 | 365 | 8.4476 | 0.44719 | 8 | 0.89481
32760 | 8.25 | 1 | 365 | 9.3926 | 0.29371 | 9 | 0.68628
32597 | 8.06 | 1 | 365 | 9.1763 | 0.64209 | 9 | 0.81835
32624 | 6 | 1 | 365 | 6.831 | 0.57724 | 7 | 0.4082
32775 | 6.325 | 1 | 365 | 7.201 | 0.69184 | 7 | 0.89281
32585 | 8.84 | 1 | 365 | 10.0643 | 0.31713 | 10 | 0.38142
19755 | 9.88 | 1 | 365 | 11.2483 | 0.88386 | 12 | 0.13217
32626 | 2.86 | 1 | 365 | 3.2561 | 0.80848 | 4 | 0.064576
32630 | 6.48 | 1 | 365 | 7.3774 | 0.22342 | 7 | 0.60086
32633 | 5.225 | 1 | 365 | 5.9486 | 0.91935 | 6 | 0.86798
32779 | 8.52 | 1 | 365 | 9.7 | 0.21968 | 9 | 0.91965
32636 | 8.25 | 1 | 365 | 9.3926 | 0.29371 | 9 | 0.68628
32644 | 9.075 | 1 | 365 | 10.3318 | 0.12308 | 10 | 0.4549
32647 | 7.14 | 1 | 365 | 8.1288 | 0.48692 | 8 | 0.61576
32667 | 7.8 | 1 | 365 | 8.8803 | 0.75041 | 9 | 0.63066
32671 | 10.8 | 1 | 365 | 12.2957 | 0.039032 | 12 | 0.33476
32670 | 8.67 | 1 | 365 | 9.8707 | 0.73411 | 10 | 0.60485
32672 | 10.66 | 1 | 365 | 12.1363 | 0.5589 | 12 | 0.69524
32782 | 7.65 | 1 | 365 | 8.7095 | 0.23598 | 8 | 0.94546
32786 | 10.45 | 1 | 365 | 11.8973 | 0.83869 | 12 | 0.73595
32789 | 7.56 | 1 | 365 | 8.607 | 0.92732 | 9 | 0.53433
32673 | 4.675 | 1 | 365 | 5.3225 | 0.033099 | 5 | 0.35556
32794 | 8.25 | 1 | 365 | 9.3926 | 0.29371 | 9 | 0.68628
32805 | 5.5 | 1 | 365 | 6.2617 | 0.86247 | 7 | 0.12418
32810 | 10.455 | 1 | 365 | 11.903 | 0.85584 | 12 | 0.75879
32813 | 11.25 | 1 | 365 | 12.8081 | 0.58232 | 13 | 0.39038
32817 | 4.4 | 1 | 365 | 5.0094 | 0.089976 | 5 | 0.099348
32839 | 5.775 | 1 | 365 | 6.5748 | 0.80559 | 7 | 0.38039
32843 | 11.5 | 1 | 365 | 13.0927 | 0.43971 | 13 | 0.53239
32847 | 9.75 | 1 | 365 | 11.1003 | 0.43801 | 11 | 0.53833
32870 | 5.5 | 1 | 365 | 6.2617 | 0.86247 | 7 | 0.12418
32676 | 4.8 | 1 | 365 | 5.4648 | 0.46179 | 5 | 0.92656
32874 | 9.9 | 1 | 365 | 11.2711 | 0.95245 | 12 | 0.22353
32881 | 7.15 | 1 | 365 | 8.1402 | 0.52121 | 8 | 0.66144
32677 | 9.18 | 1 | 365 | 10.4514 | 0.48318 | 10 | 0.93455
32883 | 9.75 | 1 | 365 | 11.1003 | 0.43801 | 11 | 0.53833
32679 | 6.6 | 1 | 365 | 7.5141 | 0.63496 | 8 | 0.14902
32648 | 9.62 | 1 | 365 | 10.9523 | 0.99217 | 11 | 0.94448
32886 | 10 | 1 | 365 | 11.3849 | 0.2954 | 11 | 0.68034
32887 | 5.72 | 1 | 365 | 6.5122 | 0.61697 | 7 | 0.12915
32682 | 14.4 | 1 | 365 | 16.3943 | 0.38538 | 16 | 0.77968
32683 | 6.5 | 1 | 365 | 7.4002 | 0.29201 | 7 | 0.69222
32686 | 2.86 | 1 | 365 | 3.2561 | 0.80848 | 4 | 0.064576
33146 | 5.98 | 1 | 365 | 6.8082 | 0.50865 | 7 | 0.31684
32697 | 8.84 | 1 | 365 | 10.0643 | 0.31713 | 10 | 0.38142
33148 | 5.72 | 1 | 365 | 6.5122 | 0.61697 | 7 | 0.12915
32774 | 16.575 | 1 | 365 | 18.8705 | 0.84463 | 19 | 0.71516
32785 | 5.46 | 1 | 365 | 6.2162 | 0.72529 | 6 | 0.94146
32791 | 14.535 | 1 | 365 | 16.548 | 0.84836 | 17 | 0.39637
32800 | 2.08 | 1 | 365 | 2.3681 | 0.13344 | 2 | 0.50151
32816 | 9.88 | 1 | 365 | 11.2483 | 0.88386 | 12 | 0.13217
32818 | 16.32 | 1 | 365 | 18.5802 | 0.97009 | 19 | 0.55031
32822 | 3.64 | 1 | 365 | 4.1441 | 0.48353 | 4 | 0.62764
32830 | 7.28 | 1 | 365 | 8.2882 | 0.96705 | 9 | 0.25528
33144 | 3.64 | 1 | 365 | 4.1441 | 0.48353 | 4 | 0.62764
32827 | 6.24 | 1 | 365 | 7.1042 | 0.40033 | 7 | 0.50453
33155 | 3.6 | 1 | 365 | 4.0986 | 0.34634 | 4 | 0.44492
32851 | 9.88 | 1 | 365 | 11.2483 | 0.88386 | 12 | 0.13217
33159 | 7.56 | 1 | 365 | 8.607 | 0.92732 | 9 | 0.53433
33165 | 6.9 | 1 | 365 | 7.8556 | 0.66383 | 8 | 0.51943
33167 | 9.483 | 1 | 365 | 10.7963 | 0.52233 | 11 | 0.31866
33169 | 8.16 | 1 | 365 | 9.2901 | 0.98505 | 10 | 0.27515
33176 | 5.4 | 1 | 365 | 6.1479 | 0.51952 | 6 | 0.66738
33182 | 2.86 | 1 | 365 | 3.2561 | 0.80848 | 4 | 0.064576
33183 | 11.18 | 1 | 365 | 12.7284 | 0.34226 | 13 | 0.070616
33185 | 3.9 | 1 | 365 | 4.4401 | 0.37521 | 4 | 0.81533
33193 | 4.905 | 1 | 365 | 5.5843 | 0.82189 | 6 | 0.4062
33199 | 6.095 | 1 | 365 | 6.9391 | 0.90305 | 7 | 0.84216
32869 | 7.02 | 1 | 365 | 7.9922 | 0.075371 | 8 | 0.067596
30746 | 5.1 | 1 | 365 | 5.8063 | 0.49065 | 6 | 0.29697
32862 | 7.54 | 1 | 365 | 8.5842 | 0.85873 | 9 | 0.44297
32879 | 2.08 | 1 | 365 | 2.3681 | 0.13344 | 2 | 0.50151
32890 | 7.28 | 1 | 365 | 8.2882 | 0.96705 | 9 | 0.25528
32895 | 10.4 | 1 | 365 | 11.8403 | 0.66722 | 12 | 0.50755
33224 | 2.86 | 1 | 365 | 3.2561 | 0.80848 | 4 | 0.064576
33096 | 4.94 | 1 | 365 | 5.6242 | 0.94193 | 6 | 0.56609
33104 | 8.16 | 1 | 365 | 9.2901 | 0.98505 | 10 | 0.27515
33115 | 5.1 | 1 | 365 | 5.8063 | 0.49065 | 6 | 0.29697
27549 | 4.16 | 1 | 365 | 4.7361 | 0.26689 | 5 | 0.0030198
33124 | 4.94 | 1 | 365 | 5.6242 | 0.94193 | 6 | 0.56609
33126 | 3.78 | 1 | 365 | 4.3035 | 0.96366 | 5 | 0.26717
33138 | 7.28 | 1 | 365 | 8.2882 | 0.96705 | 9 | 0.25528
33143 | 7.8 | 1 | 365 | 8.8803 | 0.75041 | 9 | 0.63066
33905 | 5.5 | 1 | 365 | 6.2617 | 0.86247 | 7 | 0.12418
33910 | 4 | 1 | 365 | 4.554 | 0.71816 | 5 | 0.27213
33977 | 6.3 | 1 | 365 | 7.1725 | 0.6061 | 7 | 0.77861
33979 | 5.04 | 1 | 365 | 5.738 | 0.28488 | 6 | 0.022889
33980 | 4.8 | 1 | 365 | 5.4648 | 0.46179 | 5 | 0.92656
33981 | 6 | 1 | 365 | 6.831 | 0.57724 | 7 | 0.4082
33874 | 4.16 | 1 | 365 | 4.7361 | 0.26689 | 5 | 0.0030198
33197 | 21.84 | 1 | 365 | 24.8647 | 0.90115 | 25 | 0.76585
33467 | 5.2 | 1 | 365 | 5.9202 | 0.83361 | 6 | 0.75377
33878 | 4.69 | 1 | 365 | 5.3395 | 0.084543 | 5 | 0.42408
32064 | 4.16 | 1 | 365 | 4.7361 | 0.26689 | 5 | 0.0030198
32196 | 7.41 | 1 | 365 | 8.4362 | 0.41289 | 8 | 0.84913
28506 | 13.26 | 1 | 365 | 15.0964 | 0.4757 | 15 | 0.57213
33288 | 12.48 | 1 | 365 | 14.2084 | 0.80066 | 15 | 0.0090593
28509 | 10.66 | 1 | 365 | 12.1363 | 0.5589 | 12 | 0.69524
33889 | 5.2 | 1 | 365 | 5.9202 | 0.83361 | 6 | 0.75377
28753 | 11.96 | 1 | 365 | 13.6164 | 0.017298 | 13 | 0.63368
33284 | 2.97 | 1 | 365 | 3.3813 | 0.18573 | 3 | 0.56706
33892 | 3.3 | 1 | 365 | 3.757 | 0.31748 | 4 | 0.074511
28877 | 8.58 | 1 | 365 | 9.7683 | 0.42545 | 10 | 0.19373
33899 | 5.72 | 1 | 365 | 6.5122 | 0.61697 | 7 | 0.12915
33301 | 10 | 1 | 365 | 11.3849 | 0.2954 | 11 | 0.68034
28883 | 5.46 | 1 | 365 | 6.2162 | 0.72529 | 6 | 0.94146
33304 | 4.335 | 1 | 365 | 4.9354 | 0.86706 | 5 | 0.80243
33904 | 3.64 | 1 | 365 | 4.1441 | 0.48353 | 4 | 0.62764
28886 | 16.64 | 1 | 365 | 18.9445 | 0.067546 | 19 | 0.012079
28889 | 11.92 | 1 | 365 | 13.5708 | 0.88012 | 14 | 0.45096
32885 | 3.12 | 1 | 365 | 3.5521 | 0.70016 | 4 | 0.25226
29021 | 10.08 | 1 | 365 | 11.476 | 0.56976 | 12 | 0.045779
26873 | 8.58 | 1 | 365 | 9.7683 | 0.42545 | 10 | 0.19373
29189 | 11 | 1 | 365 | 12.5234 | 0.72494 | 13 | 0.24837
33202 | 9.8 | 1 | 365 | 11.1572 | 0.60949 | 11 | 0.76673
31593 | 7.425 | 1 | 365 | 8.4533 | 0.46433 | 8 | 0.91765
33306 | 8.84 | 1 | 365 | 10.0643 | 0.31713 | 10 | 0.38142
33360 | 6 | 1 | 365 | 6.831 | 0.57724 | 7 | 0.4082
29357 | 10.4 | 1 | 365 | 11.8403 | 0.66722 | 12 | 0.50755
33361 | 3.75 | 1 | 365 | 4.2694 | 0.86078 | 5 | 0.13013
29364 | 13.2 | 1 | 365 | 15.0281 | 0.26993 | 15 | 0.29804
33369 | 4.25 | 1 | 365 | 4.8386 | 0.57554 | 5 | 0.41414
29376 | 12.24 | 1 | 365 | 13.9352 | 0.97757 | 14 | 0.91273
33367 | 4.16 | 1 | 365 | 4.7361 | 0.26689 | 5 | 0.0030198
29410 | 12.48 | 1 | 365 | 14.2084 | 0.80066 | 15 | 0.0090593
29476 | 13.26 | 1 | 365 | 15.0964 | 0.4757 | 15 | 0.57213
33913 | 5.2 | 1 | 365 | 5.9202 | 0.83361 | 6 | 0.75377
33915 | 5.46 | 1 | 365 | 6.2162 | 0.72529 | 6 | 0.94146
33917 | 16.5 | 1 | 365 | 18.7851 | 0.58741 | 19 | 0.37255
33918 | 6.54 | 1 | 365 | 7.4457 | 0.42919 | 7 | 0.87494
33920 | 6.12 | 1 | 365 | 6.9676 | 0.98878 | 7 | 0.95637
33923 | 7.848 | 1 | 365 | 8.9349 | 0.91503 | 9 | 0.84993
34002 | 5.6 | 1 | 365 | 6.3756 | 0.20542 | 6 | 0.58099
34027 | 5.886 | 1 | 365 | 6.7012 | 0.18627 | 6 | 0.88745
28547 | 10.6 | 1 | 365 | 12.068 | 0.35312 | 12 | 0.42116
29397 | 20.01 | 1 | 365 | 22.7813 | 0.6251 | 23 | 0.40635
34029 | 6 | 1 | 365 | 6.831 | 0.57724 | 7 | 0.4082
29844 | 176.15 | 0.9 | 365 | 180.4911 | 0.70212 | 181 | 0.19321
29867 | 10.5 | 1 | 365 | 11.9542 | 0.01017 | 11 | 0.96435
34031 | 6.555 | 1 | 365 | 7.4628 | 0.48063 | 7 | 0.94346
29871 | 6 | 1 | 365 | 6.831 | 0.57724 | 7 | 0.4082
29878 | 10.5 | 1 | 365 | 11.9542 | 0.01017 | 11 | 0.96435
34033 | 7.14 | 1 | 365 | 8.1288 | 0.48692 | 8 | 0.61576
22670 | 148.8 | 1 | 365 | 169.4078 | 0.31555 | 169 | 0.7234
34034 | 4.16 | 1 | 365 | 4.7361 | 0.26689 | 5 | 0.0030198
22652 | 592.62 | 0.9 | 365 | 607.2247 | 0.1726 | 607 | 0.39726
34036 | 7.56 | 1 | 365 | 8.607 | 0.92732 | 9 | 0.53433
30504 | 4.5 | 1 | 365 | 5.1232 | 0.43293 | 5 | 0.55615
30660 | 10.137 | 1 | 365 | 11.5409 | 0.76525 | 12 | 0.30616
34028 | 7.2 | 1 | 365 | 8.1972 | 0.69269 | 8 | 0.88984
30827 | 8.25 | 1 | 365 | 9.3926 | 0.29371 | 9 | 0.68628
34067 | 4.86 | 1 | 365 | 5.5331 | 0.66756 | 6 | 0.20064
33985 | 5.4 | 1 | 365 | 6.1479 | 0.51952 | 6 | 0.66738
33994 | 10.07 | 1 | 365 | 11.4646 | 0.53547 | 12 | 9.835e-05
31081 | 9.69 | 1 | 365 | 11.032 | 0.23224 | 11 | 0.26425
31173 | 7.32 | 1 | 365 | 8.3338 | 0.10423 | 8 | 0.43801
31445 | 3.8 | 1 | 365 | 4.3263 | 0.032252 | 4 | 0.35853
30264 | 87.75 | 0.9 | 365 | 89.9125 | 0.84792 | 90 | 0.76045
31198 | 30.16 | 0.9 | 365 | 30.9033 | 0.091434 | 30 | 0.9947
33998 | 9.3 | 1 | 365 | 10.588 | 0.89472 | 11 | 0.48271
34014 | 2.75 | 1 | 365 | 3.1309 | 0.43124 | 3 | 0.56209
31819 | 8.06 | 1 | 365 | 9.1763 | 0.64209 | 9 | 0.81835
33781 | 11.1 | 1 | 365 | 12.6373 | 0.067894 | 12 | 0.70517
32443 | 10.07 | 1 | 365 | 11.4646 | 0.53547 | 12 | 9.835e-05
30801 | 5.886 | 1 | 365 | 6.7012 | 0.18627 | 6 | 0.88745
13124 | 82 | 1 | 365 | 93.3565 | 0.22228 | 93 | 0.57876
34061 | 7.8 | 1 | 365 | 8.8803 | 0.75041 | 9 | 0.63066
33163 | 5 | 1 | 365 | 5.6925 | 0.1477 | 5 | 0.84017
25924 | 9.9 | 1 | 365 | 11.2711 | 0.95245 | 12 | 0.22353
28181 | 8.06 | 1 | 365 | 9.1763 | 0.64209 | 9 | 0.81835
33179 | 7.25 | 1 | 365 | 8.2541 | 0.86416 | 9 | 0.11824
33190 | 6.75 | 1 | 365 | 7.6848 | 0.1494 | 7 | 0.83423
33203 | 9.38 | 1 | 365 | 10.6791 | 0.16909 | 10 | 0.84816
34078 | 6 | 1 | 365 | 6.831 | 0.57724 | 7 | 0.4082
34099 | 9.6 | 1 | 365 | 10.9295 | 0.92358 | 11 | 0.85312
34115 | 5.4 | 1 | 365 | 6.1479 | 0.51952 | 6 | 0.66738
34174 | 6.6 | 1 | 365 | 7.5141 | 0.63496 | 8 | 0.14902
34259 | 8.745 | 1 | 365 | 9.9561 | 0.99133 | 10 | 0.94745
34176 | 8.525 | 1 | 365 | 9.7057 | 0.23683 | 9 | 0.94249
34332 | 12 | 1 | 365 | 13.6619 | 0.15448 | 13 | 0.8164
34340 | 9.54 | 1 | 365 | 10.8612 | 0.71781 | 11 | 0.57904
34280 | 6 | 1 | 365 | 6.831 | 0.57724 | 7 | 0.4082
34386 | 9.3 | 1 | 365 | 10.588 | 0.89472 | 11 | 0.48271
34129 | 6.625 | 1 | 365 | 7.5425 | 0.7207 | 8 | 0.26322
34341 | 7.42 | 1 | 365 | 8.4476 | 0.44719 | 8 | 0.89481
34135 | 14.84 | 1 | 365 | 16.8952 | 0.89437 | 17 | 0.78962
34460 | 8.37 | 1 | 365 | 9.5292 | 0.70525 | 10 | 0.23444
34262 | 4.2 | 1 | 365 | 4.7817 | 0.40407 | 5 | 0.18574
30956 | 5.5 | 1 | 365 | 6.2617 | 0.86247 | 7 | 0.12418
31307 | 9.75 | 1 | 365 | 11.1003 | 0.43801 | 11 | 0.53833
34629 | 5.83 | 1 | 365 | 6.6374 | 0.99422 | 7 | 0.63164
34633 | 11.4 | 1 | 365 | 12.9788 | 0.096756 | 13 | 0.075583
34636 | 7.54 | 1 | 365 | 8.5842 | 0.85873 | 9 | 0.44297
31305 | 7.975 | 1 | 365 | 9.0795 | 0.35058 | 9 | 0.43007
34650 | 5.4 | 1 | 365 | 6.1479 | 0.51952 | 6 | 0.66738
34658 | 7.155 | 1 | 365 | 8.1459 | 0.53836 | 8 | 0.68428
31402 | 12.1 | 1 | 365 | 13.7758 | 0.49743 | 14 | 0.27321
31400 | 5.865 | 1 | 365 | 6.6773 | 0.11425 | 6 | 0.79152
32740 | 6.6 | 1 | 365 | 7.5141 | 0.63496 | 8 | 0.14902
33990 | 7.975 | 1 | 365 | 9.0795 | 0.35058 | 9 | 0.43007
34328 | 5.7 | 1 | 365 | 6.4894 | 0.54838 | 7 | 0.037792
34495 | 9.52 | 1 | 365 | 10.8385 | 0.64922 | 11 | 0.48768
34511 | 6.213 | 1 | 365 | 7.0735 | 0.30773 | 7 | 0.38119
34521 | 4.251 | 1 | 365 | 4.8397 | 0.57897 | 5 | 0.41871
34526 | 5.2 | 1 | 365 | 5.9202 | 0.83361 | 6 | 0.75377
29603 | 7.02 | 1 | 365 | 7.9922 | 0.075371 | 8 | 0.067596
32703 | 131.04 | 0.9 | 365 | 134.2694 | 0.46623 | 134 | 0.73561
29601 | 11.96 | 1 | 365 | 13.6164 | 0.017298 | 13 | 0.63368
32662 | 317.72 | 0.9 | 365 | 325.55 | 0.6701 | 326 | 0.22007
29623 | 14.04 | 1 | 365 | 15.9845 | 0.15074 | 16 | 0.13519
34561 | 12.42 | 1 | 365 | 14.1401 | 0.59489 | 14 | 0.73498
34564 | 9.9 | 1 | 365 | 11.2711 | 0.95245 | 12 | 0.22353
29630 | 11.44 | 1 | 365 | 13.0244 | 0.23394 | 13 | 0.2583
34570 | 9.18 | 1 | 365 | 10.4514 | 0.48318 | 10 | 0.93455
34574 | 3.924 | 1 | 365 | 4.4674 | 0.45751 | 4 | 0.92496
29191 | 6.5 | 1 | 365 | 7.4002 | 0.29201 | 7 | 0.69222
34582 | 5.985 | 1 | 365 | 6.8139 | 0.5258 | 7 | 0.33968
34586 | 7.194 | 1 | 365 | 8.1903 | 0.67211 | 8 | 0.86243
34590 | 3.78 | 1 | 365 | 4.3035 | 0.96366 | 5 | 0.26717
33448 | 13.42 | 1 | 365 | 15.2786 | 0.024427 | 15 | 0.30301
33247 | 10.5 | 1 | 365 | 11.9542 | 0.01017 | 11 | 0.96435
33040 | 10.5 | 1 | 365 | 11.9542 | 0.01017 | 11 | 0.96435
32079 | 5.2 | 1 | 365 | 5.9202 | 0.83361 | 6 | 0.75377
34704 | 5.7 | 1 | 365 | 6.4894 | 0.54838 | 7 | 0.037792
34365 | 5.4 | 1 | 365 | 6.1479 | 0.51952 | 6 | 0.66738
7388 | 653.31 | 0.9 | 365 | 669.4103 | 0.4975 | 669 | 0.90783
28691 | 5.3 | 1 | 365 | 6.034 | 0.17656 | 6 | 0.21058
34457 | 3.9 | 1 | 365 | 4.4401 | 0.37521 | 4 | 0.81533
33881 | 8.84 | 1 | 365 | 10.0643 | 0.31713 | 10 | 0.38142
34479 | 3.9 | 1 | 365 | 4.4401 | 0.37521 | 4 | 0.81533
34579 | 2.34 | 1 | 365 | 2.6641 | 0.025124 | 2 | 0.6892
34089 | 9.62 | 1 | 365 | 10.9523 | 0.99217 | 11 | 0.94448
34635 | 6.76 | 1 | 365 | 7.6962 | 0.18369 | 7 | 0.87991
27580 | 16.065 | 1 | 365 | 18.2899 | 0.09556 | 18 | 0.38546
34105 | 5.72 | 1 | 365 | 6.5122 | 0.61697 | 7 | 0.12915
34665 | 5.04 | 1 | 365 | 5.738 | 0.28488 | 6 | 0.022889
34132 | 11.7 | 1 | 365 | 13.3204 | 0.12562 | 13 | 0.44599
34136 | 2.86 | 1 | 365 | 3.2561 | 0.80848 | 4 | 0.064576
34144 | 9.36 | 1 | 365 | 10.6563 | 0.10049 | 10 | 0.75679
34149 | 5.2 | 1 | 365 | 5.9202 | 0.83361 | 6 | 0.75377
34158 | 8.32 | 1 | 365 | 9.4723 | 0.53377 | 10 | 0.0060396
34162 | 3.64 | 1 | 365 | 4.1441 | 0.48353 | 4 | 0.62764
34175 | 3.38 | 1 | 365 | 3.8481 | 0.59185 | 4 | 0.43995
34182 | 5.83 | 1 | 365 | 6.6374 | 0.99422 | 7 | 0.63164
34191 | 7.02 | 1 | 365 | 7.9922 | 0.075371 | 8 | 0.067596
34201 | 13.52 | 1 | 365 | 15.3924 | 0.36738 | 15 | 0.75981
34215 | 4.42 | 1 | 365 | 5.0321 | 0.15857 | 5 | 0.19071
34214 | 10.865 | 1 | 365 | 12.3697 | 0.26195 | 12 | 0.63169
34220 | 5.2 | 1 | 365 | 5.9202 | 0.83361 | 6 | 0.75377
34223 | 8.58 | 1 | 365 | 9.7683 | 0.42545 | 10 | 0.19373
34241 | 6.24 | 1 | 365 | 7.1042 | 0.40033 | 7 | 0.50453
34242 | 3.38 | 1 | 365 | 3.8481 | 0.59185 | 4 | 0.43995
34291 | 7.8 | 1 | 365 | 8.8803 | 0.75041 | 9 | 0.63066
34305 | 7.685 | 1 | 365 | 8.7493 | 0.35601 | 9 | 0.10534
34309 | 7.28 | 1 | 365 | 8.2882 | 0.96705 | 9 | 0.25528
34311 | 12.19 | 1 | 365 | 13.8782 | 0.80609 | 14 | 0.68433
34314 | 6.24 | 1 | 365 | 7.1042 | 0.40033 | 7 | 0.50453
33074 | 5.5 | 1 | 365 | 6.2617 | 0.86247 | 7 | 0.12418
23470 | 5.1 | 1 | 365 | 5.8063 | 0.49065 | 6 | 0.29697
34737 | 7.02 | 1 | 365 | 7.9922 | 0.075371 | 8 | 0.067596
34764 | 4.68 | 1 | 365 | 5.3282 | 0.050247 | 5 | 0.3784
34782 | 7.84 | 1 | 365 | 8.9258 | 0.88759 | 9 | 0.81338
34808 | 3.7 | 1 | 365 | 4.2124 | 0.6893 | 4 | 0.90172
34888 | 7.56 | 1 | 365 | 8.607 | 0.92732 | 9 | 0.53433
34889 | 5.7 | 1 | 365 | 6.4894 | 0.54838 | 7 | 0.037792
34905 | 8.75 | 1 | 365 | 9.9618 | 0.008475 | 9 | 0.97029
34906 | 6.54 | 1 | 365 | 7.4457 | 0.42919 | 7 | 0.87494
33932 | 41.856 | 0.9 | 365 | 42.8875 | 0.19214 | 43 | 0.079653
33995 | 185.64 | 0.9 | 365 | 190.215 | 0.99383 | 191 | 0.20878
33453 | 8.525 | 1 | 365 | 9.7057 | 0.23683 | 9 | 0.94249
32877 | 5.775 | 1 | 365 | 6.5748 | 0.80559 | 7 | 0.38039
34154 | 6.3 | 1 | 365 | 7.1725 | 0.6061 | 7 | 0.77861
34140 | 11.13 | 1 | 365 | 12.6714 | 0.17078 | 12 | 0.84221
34108 | 7.155 | 1 | 365 | 8.1459 | 0.53836 | 8 | 0.68428
33373 | 4.08 | 1 | 365 | 4.6451 | 0.99252 | 5 | 0.63758
34074 | 15.6 | 1 | 365 | 17.7605 | 0.50082 | 18 | 0.26132
34071 | 5.61 | 1 | 365 | 6.3869 | 0.23972 | 6 | 0.62667
33938 | 5.4 | 1 | 365 | 6.1479 | 0.51952 | 6 | 0.66738
33937 | 9.35 | 1 | 365 | 10.6449 | 0.066199 | 10 | 0.71111
33824 | 9 | 1 | 365 | 10.2464 | 0.86586 | 11 | 0.1123
33818 | 5.775 | 1 | 365 | 6.5748 | 0.80559 | 7 | 0.38039
33802 | 10.8 | 1 | 365 | 12.2957 | 0.039032 | 12 | 0.33476
34898 | 6.89 | 1 | 365 | 7.8442 | 0.62953 | 8 | 0.47375
33780 | 5.4 | 1 | 365 | 6.1479 | 0.51952 | 6 | 0.66738
33770 | 4.8 | 1 | 365 | 5.4648 | 0.46179 | 5 | 0.92656
33747 | 4.505 | 1 | 365 | 5.1289 | 0.45008 | 5 | 0.57899
34904 | 6.875 | 1 | 365 | 7.8271 | 0.57809 | 8 | 0.40523
34716 | 6.36 | 1 | 365 | 7.2408 | 0.81187 | 8 | 0.052694
34625 | 6.095 | 1 | 365 | 6.9391 | 0.90305 | 7 | 0.84216
33390 | 9.12 | 1 | 365 | 10.3831 | 0.2774 | 10 | 0.66047
33394 | 9.544 | 1 | 365 | 10.8658 | 0.73153 | 11 | 0.59731
33395 | 4.845 | 1 | 365 | 5.516 | 0.61612 | 6 | 0.13212
33398 | 6.75 | 1 | 365 | 7.6848 | 0.1494 | 7 | 0.83423
33402 | 4.68 | 1 | 365 | 5.3282 | 0.050247 | 5 | 0.3784
33403 | 7.905 | 1 | 365 | 8.9998 | 0.11051 | 9 | 0.11031
33563 | 12.19 | 1 | 365 | 13.8782 | 0.80609 | 14 | 0.68433
33411 | 2.75 | 1 | 365 | 3.1309 | 0.43124 | 3 | 0.56209
33418 | 9.18 | 1 | 365 | 10.4514 | 0.48318 | 10 | 0.93455
33424 | 9.315 | 1 | 365 | 10.6051 | 0.94617 | 11 | 0.55123
31298 | 5.75 | 1 | 365 | 6.5463 | 0.71985 | 7 | 0.26619
34322 | 9.9 | 1 | 365 | 11.2711 | 0.95245 | 12 | 0.22353
33425 | 3.3 | 1 | 365 | 3.757 | 0.31748 | 4 | 0.074511
31302 | 8.5 | 1 | 365 | 9.6772 | 0.15109 | 9 | 0.82829
33430 | 3.5 | 1 | 365 | 3.9847 | 0.00339 | 3 | 0.98812
33438 | 7.75 | 1 | 365 | 8.8233 | 0.57893 | 9 | 0.40226
30573 | 9.36 | 1 | 365 | 10.6563 | 0.10049 | 10 | 0.75679
33609 | 11.13 | 1 | 365 | 12.6714 | 0.17078 | 12 | 0.84221
33432 | 4.41 | 1 | 365 | 5.0208 | 0.12427 | 5 | 0.14503
33441 | 7.59 | 1 | 365 | 8.6412 | 0.030209 | 8 | 0.67138
28431 | 17.16 | 1 | 365 | 19.5366 | 0.85091 | 20 | 0.38746
34828 | 4.94 | 1 | 365 | 5.6242 | 0.94193 | 6 | 0.56609
33442 | 7.56 | 1 | 365 | 8.607 | 0.92732 | 9 | 0.53433
29196 | 17.85 | 1 | 365 | 20.3221 | 0.21729 | 20 | 0.5394
32619 | 5.355 | 1 | 365 | 6.0966 | 0.36519 | 6 | 0.46182
29199 | 16.32 | 1 | 365 | 18.5802 | 0.97009 | 19 | 0.55031
33443 | 6.03 | 1 | 365 | 6.8651 | 0.68013 | 7 | 0.54524
33281 | 6.24 | 1 | 365 | 7.1042 | 0.40033 | 7 | 0.50453
33444 | 5.67 | 1 | 365 | 6.4553 | 0.44549 | 6 | 0.90075
29513 | 10.4 | 1 | 365 | 11.8403 | 0.66722 | 12 | 0.50755
33184 | 6.12 | 1 | 365 | 6.9676 | 0.98878 | 7 | 0.95637
33449 | 11 | 1 | 365 | 12.5234 | 0.72494 | 13 | 0.24837
30056 | 5.46 | 1 | 365 | 6.2162 | 0.72529 | 6 | 0.94146
30126 | 7.975 | 1 | 365 | 9.0795 | 0.35058 | 9 | 0.43007
30128 | 3.64 | 1 | 365 | 4.1441 | 0.48353 | 4 | 0.62764
32492 | 4.08 | 1 | 365 | 4.6451 | 0.99252 | 5 | 0.63758
30341 | 10.4 | 1 | 365 | 11.8403 | 0.66722 | 12 | 0.50755
33450 | 6.24 | 1 | 365 | 7.1042 | 0.40033 | 7 | 0.50453
33468 | 6.6 | 1 | 365 | 7.5141 | 0.63496 | 8 | 0.14902
31055 | 11.5 | 1 | 365 | 13.0927 | 0.43971 | 13 | 0.53239
33484 | 9.9 | 1 | 365 | 11.2711 | 0.95245 | 12 | 0.22353
31106 | 6.9 | 1 | 365 | 7.8556 | 0.66383 | 8 | 0.51943
31886 | 4.2 | 1 | 365 | 4.7817 | 0.40407 | 5 | 0.18574
31978 | 5.94 | 1 | 365 | 6.7627 | 0.37147 | 7 | 0.13412
33507 | 7.54 | 1 | 365 | 8.5842 | 0.85873 | 9 | 0.44297
33511 | 4.8 | 1 | 365 | 5.4648 | 0.46179 | 5 | 0.92656
33006 | 4.59 | 1 | 365 | 5.2257 | 0.74159 | 5 | 0.96727
33207 | 4.77 | 1 | 365 | 5.4306 | 0.35891 | 5 | 0.78952
33517 | 7.685 | 1 | 365 | 8.7493 | 0.35601 | 9 | 0.10534
32970 | 7.8 | 1 | 365 | 8.8803 | 0.75041 | 9 | 0.63066
33520 | 8.502 | 1 | 365 | 9.6795 | 0.15795 | 9 | 0.83742
33420 | 9.62 | 1 | 365 | 10.9523 | 0.99217 | 11 | 0.94448
33656 | 5.545 | 1 | 365 | 6.3129 | 0.016799 | 6 | 0.32975
33671 | 8.925 | 1 | 365 | 10.1611 | 0.60864 | 10 | 0.7697
33675 | 6.25 | 1 | 365 | 7.1156 | 0.43462 | 7 | 0.55021
33681 | 8.5 | 1 | 365 | 9.6772 | 0.15109 | 9 | 0.82829
33720 | 10.07 | 1 | 365 | 11.4646 | 0.53547 | 12 | 9.835e-05
33729 | 10.64 | 1 | 365 | 12.1136 | 0.49031 | 12 | 0.60388
27502 | 10.965 | 1 | 365 | 12.4836 | 0.60491 | 13 | 0.088488
27628 | 10.4 | 1 | 365 | 11.8403 | 0.66722 | 12 | 0.50755
27693 | 3.38 | 1 | 365 | 3.8481 | 0.59185 | 4 | 0.43995
31673 | 6.24 | 1 | 365 | 7.1042 | 0.40033 | 7 | 0.50453
33789 | 10.8 | 1 | 365 | 12.2957 | 0.039032 | 12 | 0.33476
31668 | 4.16 | 1 | 365 | 4.7361 | 0.26689 | 5 | 0.0030198
31053 | 9.36 | 1 | 365 | 10.6563 | 0.10049 | 10 | 0.75679
31544 | 4.94 | 1 | 365 | 5.6242 | 0.94193 | 6 | 0.56609
31556 | 9.36 | 1 | 365 | 10.6563 | 0.10049 | 10 | 0.75679
31540 | 2.6 | 1 | 365 | 2.9601 | 0.9168 | 3 | 0.87689
24890 | 7.54 | 1 | 365 | 8.5842 | 0.85873 | 9 | 0.44297
30603 | 9.18 | 1 | 365 | 10.4514 | 0.48318 | 10 | 0.93455
30652 | 7.8 | 1 | 365 | 8.8803 | 0.75041 | 9 | 0.63066
29721 | 16.12 | 1 | 365 | 18.3525 | 0.28418 | 18 | 0.6367
29580 | 3.12 | 1 | 365 | 3.5521 | 0.70016 | 4 | 0.25226
30440 | 9.9 | 1 | 365 | 11.2711 | 0.95245 | 12 | 0.22353
26910 | 7.02 | 1 | 365 | 7.9922 | 0.075371 | 8 | 0.067596
33472 | 8.06 | 1 | 365 | 9.1763 | 0.64209 | 9 | 0.81835
33106 | 11.96 | 1 | 365 | 13.6164 | 0.017298 | 13 | 0.63368
33299 | 7.28 | 1 | 365 | 8.2882 | 0.96705 | 9 | 0.25528
33801 | 12 | 1 | 365 | 13.6619 | 0.15448 | 13 | 0.8164
33072 | 7.8 | 1 | 365 | 8.8803 | 0.75041 | 9 | 0.63066
25129 | 5.2 | 1 | 365 | 5.9202 | 0.83361 | 6 | 0.75377
33805 | 12.42 | 1 | 365 | 14.1401 | 0.59489 | 14 | 0.73498
29067 | 15.08 | 1 | 365 | 17.1685 | 0.71746 | 17 | 0.88595
28961 | 3.825 | 1 | 365 | 4.3547 | 0.11799 | 4 | 0.47273
25148 | 4.68 | 1 | 365 | 5.3282 | 0.050247 | 5 | 0.3784
24887 | 7.8 | 1 | 365 | 8.8803 | 0.75041 | 9 | 0.63066
33822 | 8.1 | 1 | 365 | 9.2218 | 0.77927 | 10 | 0.0010722
28948 | 8.32 | 1 | 365 | 9.4723 | 0.53377 | 10 | 0.0060396
24261 | 9.62 | 1 | 365 | 10.9523 | 0.99217 | 11 | 0.94448
28611 | 9.1 | 1 | 365 | 10.3603 | 0.20881 | 10 | 0.56911
28460 | 4.505 | 1 | 365 | 5.1289 | 0.45008 | 5 | 0.57899
23133 | 4.42 | 1 | 365 | 5.0321 | 0.15857 | 5 | 0.19071
24208 | 9.62 | 1 | 365 | 10.9523 | 0.99217 | 11 | 0.94448
23113 | 3.06 | 1 | 365 | 3.4838 | 0.49439 | 3 | 0.97818
28426 | 6.5 | 1 | 365 | 7.4002 | 0.29201 | 7 | 0.69222
23077 | 14.04 | 1 | 365 | 15.9845 | 0.15074 | 16 | 0.13519
27972 | 3.9 | 1 | 365 | 4.4401 | 0.37521 | 4 | 0.81533
25480 | 3.9 | 1 | 365 | 4.4401 | 0.37521 | 4 | 0.81533
25478 | 4.94 | 1 | 365 | 5.6242 | 0.94193 | 6 | 0.56609
22438 | 4.05 | 1 | 365 | 4.6109 | 0.88964 | 5 | 0.50054
29268 | 6.12 | 1 | 365 | 6.9676 | 0.98878 | 7 | 0.95637
30595 | 9.88 | 1 | 365 | 11.2483 | 0.88386 | 12 | 0.13217
23905 | 5.3 | 1 | 365 | 6.034 | 0.17656 | 6 | 0.21058
23869 | 8.58 | 1 | 365 | 9.7683 | 0.42545 | 10 | 0.19373
23738 | 5.2 | 1 | 365 | 5.9202 | 0.83361 | 6 | 0.75377
29668 | 9.88 | 1 | 365 | 11.2483 | 0.88386 | 12 | 0.13217
33896 | 10.26 | 1 | 365 | 11.6809 | 0.18708 | 11 | 0.86802
30563 | 10.791 | 1 | 365 | 12.2855 | 0.0081661 | 12 | 0.29365
35077 | 6.6 | 1 | 365 | 7.5141 | 0.63496 | 8 | 0.14902
35103 | 8.91 | 1 | 365 | 10.144 | 0.5572 | 10 | 0.70118
34926 | 13.2 | 1 | 365 | 15.0281 | 0.26993 | 15 | 0.29804
35124 | 5.99 | 1 | 365 | 6.8196 | 0.54294 | 7 | 0.36252
34945 | 6.095 | 1 | 365 | 6.9391 | 0.90305 | 7 | 0.84216
28048 | 7.54 | 1 | 365 | 8.5842 | 0.85873 | 9 | 0.44297
28330 | 1.82 | 1 | 365 | 2.0721 | 0.24176 | 2 | 0.31382
34984 | 9 | 1 | 365 | 10.2464 | 0.86586 | 11 | 0.1123
28758 | 10.92 | 1 | 365 | 12.4324 | 0.45058 | 12 | 0.88293
34994 | 11.7 | 1 | 365 | 13.3204 | 0.12562 | 13 | 0.44599
34929 | 4.8 | 1 | 365 | 5.4648 | 0.46179 | 5 | 0.92656
34934 | 7.2 | 1 | 365 | 8.1972 | 0.69269 | 8 | 0.88984
34958 | 4.77 | 1 | 365 | 5.4306 | 0.35891 | 5 | 0.78952
35031 | 7.2 | 1 | 365 | 8.1972 | 0.69269 | 8 | 0.88984
33769 | 13.515 | 1 | 365 | 15.3867 | 0.35023 | 15 | 0.73697
33836 | 6.3 | 1 | 365 | 7.1725 | 0.6061 | 7 | 0.77861
33940 | 10.175 | 1 | 365 | 11.5842 | 0.89557 | 12 | 0.47974
35107 | 8.215 | 1 | 365 | 9.3527 | 0.17367 | 9 | 0.5264
29126 | 5.46 | 1 | 365 | 6.2162 | 0.72529 | 6 | 0.94146
33830 | 5.04 | 1 | 365 | 5.738 | 0.28488 | 6 | 0.022889
34166 | 16.8 | 1 | 365 | 19.1267 | 0.61627 | 19 | 0.74296
33840 | 4.48 | 1 | 365 | 5.1005 | 0.36434 | 5 | 0.46479
34722 | 12.3 | 1 | 365 | 14.0035 | 0.18334 | 14 | 0.18681
29154 | 5.98 | 1 | 365 | 6.8082 | 0.50865 | 7 | 0.31684
34939 | 6 | 1 | 365 | 6.831 | 0.57724 | 7 | 0.4082
33853 | 4.2 | 1 | 365 | 4.7817 | 0.40407 | 5 | 0.18574
33927 | 4 | 1 | 365 | 4.554 | 0.71816 | 5 | 0.27213
33926 | 3.825 | 1 | 365 | 4.3547 | 0.11799 | 4 | 0.47273
30980 | 11.34 | 1 | 365 | 12.9105 | 0.89098 | 13 | 0.8015
33925 | 7.14 | 1 | 365 | 8.1288 | 0.48692 | 8 | 0.61576
33860 | 4.16 | 1 | 365 | 4.7361 | 0.26689 | 5 | 0.0030198
33921 | 3 | 1 | 365 | 3.4155 | 0.28862 | 3 | 0.7041
29198 | 5.2 | 1 | 365 | 5.9202 | 0.83361 | 6 | 0.75377
29230 | 20.8 | 1 | 365 | 23.6807 | 0.33443 | 24 | 0.015099
33445 | 18 | 1 | 365 | 20.4929 | 0.73172 | 21 | 0.2246
28071 | 6.24 | 1 | 365 | 7.1042 | 0.40033 | 7 | 0.50453
35183 | 11.5 | 1 | 365 | 13.0927 | 0.43971 | 13 | 0.53239
35224 | 9.45 | 1 | 365 | 10.7588 | 0.40915 | 11 | 0.16792
35256 | 9.5 | 1 | 365 | 10.8157 | 0.58063 | 11 | 0.39632
35166 | 11.4 | 1 | 365 | 12.9788 | 0.096756 | 13 | 0.075583
37643 | 10.25 | 1 | 365 | 11.6696 | 0.15278 | 11 | 0.82234
34907 | 3.57 | 1 | 365 | 4.0644 | 0.24346 | 4 | 0.30788
34921 | 11.1 | 1 | 365 | 12.6373 | 0.067894 | 12 | 0.70517
27256 | 2.08 | 1 | 365 | 2.3681 | 0.13344 | 2 | 0.50151
35400 | 6.3 | 1 | 365 | 7.1725 | 0.6061 | 7 | 0.77861
35439 | 5.04 | 1 | 365 | 5.738 | 0.28488 | 6 | 0.022889
35448 | 10.8 | 1 | 365 | 12.2957 | 0.039032 | 12 | 0.33476
28247 | 5.1 | 1 | 365 | 5.8063 | 0.49065 | 6 | 0.29697
36871 | 5.225 | 1 | 365 | 5.9486 | 0.91935 | 6 | 0.86798
28254 | 4.16 | 1 | 365 | 4.7361 | 0.26689 | 5 | 0.0030198
24944 | 3.64 | 1 | 365 | 4.1441 | 0.48353 | 4 | 0.62764
36900 | 11 | 1 | 365 | 12.5234 | 0.72494 | 13 | 0.24837
36915 | 5.4 | 1 | 365 | 6.1479 | 0.51952 | 6 | 0.66738
36887 | 7.02 | 1 | 365 | 7.9922 | 0.075371 | 8 | 0.067596
36964 | 6 | 1 | 365 | 6.831 | 0.57724 | 7 | 0.4082
36980 | 6.48 | 1 | 365 | 7.3774 | 0.22342 | 7 | 0.60086
36988 | 6.63 | 1 | 365 | 7.5482 | 0.73785 | 8 | 0.28606
37002 | 7.56 | 1 | 365 | 8.607 | 0.92732 | 9 | 0.53433
37110 | 3.92 | 1 | 365 | 4.4629 | 0.4438 | 4 | 0.90669
37119 | 6.9 | 1 | 365 | 7.8556 | 0.66383 | 8 | 0.51943
37124 | 6.44 | 1 | 365 | 7.3319 | 0.086238 | 7 | 0.41814
36563 | 9.6 | 1 | 365 | 10.9295 | 0.92358 | 11 | 0.85312
36564 | 4.2 | 1 | 365 | 4.7817 | 0.40407 | 5 | 0.18574
37127 | 6.6 | 1 | 365 | 7.5141 | 0.63496 | 8 | 0.14902
37195 | 13.407 | 1 | 365 | 15.2638 | 0.97984 | 16 | 0.24363
37232 | 7.2 | 1 | 365 | 8.1972 | 0.69269 | 8 | 0.88984
37338 | 4.425 | 1 | 365 | 5.0378 | 0.17571 | 5 | 0.21355
37342 | 2.45 | 1 | 365 | 2.7893 | 0.40237 | 3 | 0.19168
37353 | 8.91 | 1 | 365 | 10.144 | 0.5572 | 10 | 0.70118
37360 | 6.24 | 1 | 365 | 7.1042 | 0.40033 | 7 | 0.50453
37420 | 9.72 | 1 | 365 | 11.0662 | 0.33513 | 11 | 0.40129
37350 | 10 | 1 | 365 | 11.3849 | 0.2954 | 11 | 0.68034
37423 | 7.14 | 1 | 365 | 8.1288 | 0.48692 | 8 | 0.61576
37432 | 10.25 | 1 | 365 | 11.6696 | 0.15278 | 11 | 0.82234
37441 | 12.06 | 1 | 365 | 13.7302 | 0.36025 | 14 | 0.090485
37443 | 3 | 1 | 365 | 3.4155 | 0.28862 | 3 | 0.7041
37453 | 6.54 | 1 | 365 | 7.4457 | 0.42919 | 7 | 0.87494
37032 | 4.95 | 1 | 365 | 5.6355 | 0.97622 | 6 | 0.61177
37038 | 9.1 | 1 | 365 | 10.3603 | 0.20881 | 10 | 0.56911
35070 | 13.77 | 1 | 365 | 15.6771 | 0.22477 | 15 | 0.90182
36907 | 6.76 | 1 | 365 | 7.6962 | 0.18369 | 7 | 0.87991
27648 | 8.06 | 1 | 365 | 9.1763 | 0.64209 | 9 | 0.81835
37141 | 7.02 | 1 | 365 | 7.9922 | 0.075371 | 8 | 0.067596
37179 | 4.675 | 1 | 365 | 5.3225 | 0.033099 | 5 | 0.35556
37187 | 9.275 | 1 | 365 | 10.5595 | 0.80898 | 11 | 0.36851
37188 | 9.45 | 1 | 365 | 10.7588 | 0.40915 | 11 | 0.16792
37215 | 9.35 | 1 | 365 | 10.6449 | 0.066199 | 10 | 0.71111
37253 | 4.24 | 1 | 365 | 4.8272 | 0.54125 | 5 | 0.36846
37269 | 10.2 | 1 | 365 | 11.6126 | 0.98131 | 12 | 0.59394
37258 | 6 | 1 | 365 | 6.831 | 0.57724 | 7 | 0.4082
37302 | 8.525 | 1 | 365 | 9.7057 | 0.23683 | 9 | 0.94249
37332 | 9.99 | 1 | 365 | 11.3736 | 0.2611 | 11 | 0.63466
31088 | 6.36 | 1 | 365 | 7.2408 | 0.81187 | 8 | 0.052694
37306 | 11.18 | 1 | 365 | 12.7284 | 0.34226 | 13 | 0.070616
37050 | 4.675 | 1 | 365 | 5.3225 | 0.033099 | 5 | 0.35556
37349 | 7.28 | 1 | 365 | 8.2882 | 0.96705 | 9 | 0.25528
37434 | 9.9 | 1 | 365 | 11.2711 | 0.95245 | 12 | 0.22353
37439 | 9.805 | 1 | 365 | 11.1629 | 0.62664 | 11 | 0.78957
31754 | 9.18 | 1 | 365 | 10.4514 | 0.48318 | 10 | 0.93455
31729 | 4.41 | 1 | 365 | 5.0208 | 0.12427 | 5 | 0.14503
31682 | 7.95 | 1 | 365 | 9.051 | 0.26484 | 9 | 0.31587
31297 | 3.71 | 1 | 365 | 4.2238 | 0.72359 | 4 | 0.9474
31290 | 7.65 | 1 | 365 | 8.7095 | 0.23598 | 8 | 0.94546
31275 | 6.12 | 1 | 365 | 6.9676 | 0.98878 | 7 | 0.95637
31271 | 8.88 | 1 | 365 | 10.1098 | 0.45432 | 10 | 0.56414
31269 | 3.71 | 1 | 365 | 4.2238 | 0.72359 | 4 | 0.9474
31262 | 10.2 | 1 | 365 | 11.6126 | 0.98131 | 12 | 0.59394
31256 | 5.1 | 1 | 365 | 5.8063 | 0.49065 | 6 | 0.29697
31253 | 6.89 | 1 | 365 | 7.8442 | 0.62953 | 8 | 0.47375
31122 | 6 | 1 | 365 | 6.831 | 0.57724 | 7 | 0.4082
31073 | 8.75 | 1 | 365 | 9.9618 | 0.008475 | 9 | 0.97029
31032 | 6.36 | 1 | 365 | 7.2408 | 0.81187 | 8 | 0.052694
31024 | 11.66 | 1 | 365 | 13.2748 | 0.98844 | 14 | 0.26327
31009 | 4.24 | 1 | 365 | 4.8272 | 0.54125 | 5 | 0.36846
30990 | 6.89 | 1 | 365 | 7.8442 | 0.62953 | 8 | 0.47375
30940 | 6.36 | 1 | 365 | 7.2408 | 0.81187 | 8 | 0.052694
30926 | 4.24 | 1 | 365 | 4.8272 | 0.54125 | 5 | 0.36846
30895 | 9.18 | 1 | 365 | 10.4514 | 0.48318 | 10 | 0.93455
29937 | 4.8 | 1 | 365 | 5.4648 | 0.46179 | 5 | 0.92656
27110 | 4.24 | 1 | 365 | 4.8272 | 0.54125 | 5 | 0.36846
27091 | 7.65 | 1 | 365 | 8.7095 | 0.23598 | 8 | 0.94546
37460 | 7.56 | 1 | 365 | 8.607 | 0.92732 | 9 | 0.53433
36207 | 7.28 | 1 | 365 | 8.2882 | 0.96705 | 9 | 0.25528
31295 | 5.52 | 1 | 365 | 6.2845 | 0.93106 | 7 | 0.21555
27117 | 3.71 | 1 | 365 | 4.2238 | 0.72359 | 4 | 0.9474
27120 | 7.65 | 1 | 365 | 8.7095 | 0.23598 | 8 | 0.94546
27125 | 5.3 | 1 | 365 | 6.034 | 0.17656 | 6 | 0.21058
27130 | 5.39 | 1 | 365 | 6.1365 | 0.48522 | 6 | 0.6217
27134 | 9.18 | 1 | 365 | 10.4514 | 0.48318 | 10 | 0.93455
27133 | 6.39 | 1 | 365 | 7.275 | 0.91476 | 8 | 0.18973
27132 | 7.42 | 1 | 365 | 8.4476 | 0.44719 | 8 | 0.89481
27378 | 12.6 | 1 | 365 | 14.345 | 0.2122 | 14 | 0.55722
27076 | 36 | 0.9 | 365 | 36.8872 | 0.1171 | 37 | 0.0042886
36173 | 6.75 | 1 | 365 | 7.6848 | 0.1494 | 7 | 0.83423
36642 | 6.72 | 1 | 365 | 7.6507 | 0.046509 | 7 | 0.69719
36640 | 5.7 | 1 | 365 | 6.4894 | 0.54838 | 7 | 0.037792
36637 | 12.19 | 1 | 365 | 13.8782 | 0.80609 | 14 | 0.68433
36627 | 3.92 | 1 | 365 | 4.4629 | 0.4438 | 4 | 0.90669
37373 | 9 | 1 | 365 | 10.2464 | 0.86586 | 11 | 0.1123
36883 | 8.06 | 1 | 365 | 9.1763 | 0.64209 | 9 | 0.81835
33391 | 8.75 | 1 | 365 | 9.9618 | 0.008475 | 9 | 0.97029
36694 | 3.42 | 1 | 365 | 3.8936 | 0.72903 | 4 | 0.62267
36757 | 7.92 | 1 | 365 | 9.0169 | 0.16196 | 9 | 0.17883
36691 | 3.78 | 1 | 365 | 4.3035 | 0.96366 | 5 | 0.26717
36772 | 18.3 | 1 | 365 | 20.8344 | 0.76058 | 21 | 0.59501
36776 | 9 | 1 | 365 | 10.2464 | 0.86586 | 11 | 0.1123
36912 | 5.1 | 1 | 365 | 5.8063 | 0.49065 | 6 | 0.29697
36942 | 10.005 | 1 | 365 | 11.3906 | 0.31255 | 11 | 0.70318
37440 | 10 | 1 | 365 | 11.3849 | 0.2954 | 11 | 0.68034
36656 | 9.945 | 1 | 365 | 11.3223 | 0.10678 | 11 | 0.42909
37328 | 4.8 | 1 | 365 | 5.4648 | 0.46179 | 5 | 0.92656
37343 | 6.75 | 1 | 365 | 7.6848 | 0.1494 | 7 | 0.83423
37382 | 3.12 | 1 | 365 | 3.5521 | 0.70016 | 4 | 0.25226
37384 | 9 | 1 | 365 | 10.2464 | 0.86586 | 11 | 0.1123
37394 | 7.8 | 1 | 365 | 8.8803 | 0.75041 | 9 | 0.63066
37397 | 6.4 | 1 | 365 | 7.2864 | 0.94906 | 8 | 0.23542
37400 | 5.2 | 1 | 365 | 5.9202 | 0.83361 | 6 | 0.75377
35397 | 9.72 | 1 | 365 | 11.0662 | 0.33513 | 11 | 0.40129
35524 | 9.54 | 1 | 365 | 10.8612 | 0.71781 | 11 | 0.57904
37404 | 11.88 | 1 | 365 | 13.5253 | 0.74294 | 14 | 0.26824
35537 | 7.28 | 1 | 365 | 8.2882 | 0.96705 | 9 | 0.25528
37421 | 6.75 | 1 | 365 | 7.6848 | 0.1494 | 7 | 0.83423
35528 | 7.14 | 1 | 365 | 8.1288 | 0.48692 | 8 | 0.61576
36770 | 12 | 1 | 365 | 13.6619 | 0.15448 | 13 | 0.8164
36920 | 10.2 | 1 | 365 | 11.6126 | 0.98131 | 12 | 0.59394
35540 | 5.46 | 1 | 365 | 6.2162 | 0.72529 | 6 | 0.94146
35541 | 4.68 | 1 | 365 | 5.3282 | 0.050247 | 5 | 0.3784
31293 | 4.24 | 1 | 365 | 4.8272 | 0.54125 | 5 | 0.36846
30391 | 13.005 | 1 | 365 | 14.8061 | 0.60117 | 15 | 0.40728
27135 | 7.95 | 1 | 365 | 9.051 | 0.26484 | 9 | 0.31587
34292 | 8.215 | 1 | 365 | 9.3527 | 0.17367 | 9 | 0.5264
29898 | 8.06 | 1 | 365 | 9.1763 | 0.64209 | 9 | 0.81835
27137 | 6.89 | 1 | 365 | 7.8442 | 0.62953 | 8 | 0.47375
27141 | 6.63 | 1 | 365 | 7.5482 | 0.73785 | 8 | 0.28606
28513 | 3.71 | 1 | 365 | 4.2238 | 0.72359 | 4 | 0.9474
35586 | 5.1 | 1 | 365 | 5.8063 | 0.49065 | 6 | 0.29697
28519 | 11.66 | 1 | 365 | 13.2748 | 0.98844 | 14 | 0.26327
35588 | 7.155 | 1 | 365 | 8.1459 | 0.53836 | 8 | 0.68428
31046 | 4.32 | 1 | 365 | 4.9183 | 0.81561 | 5 | 0.73391
35615 | 6.24 | 1 | 365 | 7.1042 | 0.40033 | 7 | 0.50453
27522 | 9.62 | 1 | 365 | 10.9523 | 0.99217 | 11 | 0.94448
31130 | 3.36 | 1 | 365 | 3.8253 | 0.52325 | 4 | 0.34859
31066 | 4.8 | 1 | 365 | 5.4648 | 0.46179 | 5 | 0.92656
35634 | 7.8 | 1 | 365 | 8.8803 | 0.75041 | 9 | 0.63066
35718 | 11 | 1 | 365 | 12.5234 | 0.72494 | 13 | 0.24837
28570 | 13.77 | 1 | 365 | 15.6771 | 0.22477 | 15 | 0.90182
35726 | 9.18 | 1 | 365 | 10.4514 | 0.48318 | 10 | 0.93455
37316 | 12.2 | 1 | 365 | 13.8896 | 0.84039 | 14 | 0.73001
35732 | 34.1 | 0.9 | 365 | 34.9404 | 0.25258 | 35 | 0.19295
37648 | 1.44 | 1 | 365 | 1.6394 | 0.93854 | 2 | 0.57797
32355 | 6 | 1 | 365 | 6.831 | 0.57724 | 7 | 0.4082
37659 | 9.6 | 1 | 365 | 10.9295 | 0.92358 | 11 | 0.85312
32348 | 8.48 | 1 | 365 | 9.6544 | 0.082499 | 9 | 0.73692
37661 | 5.5 | 1 | 365 | 6.2617 | 0.86247 | 7 | 0.12418
37662 | 9 | 1 | 365 | 10.2464 | 0.86586 | 11 | 0.1123
37665 | 6.3 | 1 | 365 | 7.1725 | 0.6061 | 7 | 0.77861
35751 | 5.185 | 1 | 365 | 5.9031 | 0.78216 | 6 | 0.68525
35769 | 9.18 | 1 | 365 | 10.4514 | 0.48318 | 10 | 0.93455
35779 | 5.2 | 1 | 365 | 5.9202 | 0.83361 | 6 | 0.75377
35783 | 10.5 | 1 | 365 | 11.9542 | 0.01017 | 11 | 0.96435
35787 | 5.4 | 1 | 365 | 6.1479 | 0.51952 | 6 | 0.66738
35620 | 3.5 | 1 | 365 | 3.9847 | 0.00339 | 3 | 0.98812
37670 | 8.745 | 1 | 365 | 9.9561 | 0.99133 | 10 | 0.94745
37673 | 7.83 | 1 | 365 | 8.9144 | 0.8533 | 9 | 0.7677
35383 | 4.77 | 1 | 365 | 5.4306 | 0.35891 | 5 | 0.78952
35137 | 5.4 | 1 | 365 | 6.1479 | 0.51952 | 6 | 0.66738
18385 | 2.34 | 1 | 365 | 2.6641 | 0.025124 | 2 | 0.6892
31466 | 5.98 | 1 | 365 | 6.8082 | 0.50865 | 7 | 0.31684
17339 | 5.88 | 1 | 365 | 6.6943 | 0.1657 | 6 | 0.86004
17814 | 5.865 | 1 | 365 | 6.6773 | 0.11425 | 6 | 0.79152
35560 | 9.945 | 1 | 365 | 11.3223 | 0.10678 | 11 | 0.42909
35852 | 9.6 | 1 | 365 | 10.9295 | 0.92358 | 11 | 0.85312
35864 | 8.1 | 1 | 365 | 9.2218 | 0.77927 | 10 | 0.0010722
31489 | 12.48 | 1 | 365 | 14.2084 | 0.80066 | 15 | 0.0090593
35582 | 4.94 | 1 | 365 | 5.6242 | 0.94193 | 6 | 0.56609
35590 | 6.76 | 1 | 365 | 7.6962 | 0.18369 | 7 | 0.87991
31600 | 5.95 | 1 | 365 | 6.774 | 0.40576 | 7 | 0.1798
35591 | 10.14 | 1 | 365 | 11.5443 | 0.77554 | 12 | 0.31986
35599 | 10.92 | 1 | 365 | 12.4324 | 0.45058 | 12 | 0.88293
27768 | 5.565 | 1 | 365 | 6.3357 | 0.08539 | 6 | 0.42111
27511 | 11.96 | 1 | 365 | 13.6164 | 0.017298 | 13 | 0.63368
18789 | 3.43 | 1 | 365 | 3.905 | 0.76332 | 4 | 0.66836
36061 | 3.12 | 1 | 365 | 3.5521 | 0.70016 | 4 | 0.25226
36048 | 2.08 | 1 | 365 | 2.3681 | 0.13344 | 2 | 0.50151
36068 | 8.1 | 1 | 365 | 9.2218 | 0.77927 | 10 | 0.0010722
36073 | 3.38 | 1 | 365 | 3.8481 | 0.59185 | 4 | 0.43995
31725 | 9.88 | 1 | 365 | 11.2483 | 0.88386 | 12 | 0.13217
36225 | 4.2 | 1 | 365 | 4.7817 | 0.40407 | 5 | 0.18574
17004 | 5.355 | 1 | 365 | 6.0966 | 0.36519 | 6 | 0.46182
36255 | 6.47 | 1 | 365 | 7.3661 | 0.18912 | 7 | 0.55518
36112 | 2.86 | 1 | 365 | 3.2561 | 0.80848 | 4 | 0.064576
36284 | 12 | 1 | 365 | 13.6619 | 0.15448 | 13 | 0.8164
36328 | 11.475 | 1 | 365 | 13.0642 | 0.35397 | 13 | 0.41819
36293 | 16.65 | 1 | 365 | 18.9559 | 0.10184 | 19 | 0.057759
36305 | 7.8 | 1 | 365 | 8.8803 | 0.75041 | 9 | 0.63066
36556 | 10.92 | 1 | 365 | 12.4324 | 0.45058 | 12 | 0.88293
36566 | 11.2 | 1 | 365 | 12.7511 | 0.41085 | 13 | 0.16198
36580 | 12.65 | 1 | 365 | 14.4019 | 0.38368 | 14 | 0.78563
36895 | 5 | 1 | 365 | 5.6925 | 0.1477 | 5 | 0.84017
36693 | 8.84 | 1 | 365 | 10.0643 | 0.31713 | 10 | 0.38142
36724 | 10.175 | 1 | 365 | 11.5842 | 0.89557 | 12 | 0.47974
36875 | 7.25 | 1 | 365 | 8.2541 | 0.86416 | 9 | 0.11824
36710 | 10.71 | 1 | 365 | 12.1933 | 0.73037 | 12 | 0.92364
36968 | 4.95 | 1 | 365 | 5.6355 | 0.97622 | 6 | 0.61177
21315 | 5.46 | 1 | 365 | 6.2162 | 0.72529 | 6 | 0.94146
21333 | 2.295 | 1 | 365 | 2.6128 | 0.87079 | 3 | 0.48364
35487 | 6.5 | 1 | 365 | 7.4002 | 0.29201 | 7 | 0.69222
21606 | 6.5 | 1 | 365 | 7.4002 | 0.29201 | 7 | 0.69222
21711 | 5.46 | 1 | 365 | 6.2162 | 0.72529 | 6 | 0.94146
21816 | 4.42 | 1 | 365 | 5.0321 | 0.15857 | 5 | 0.19071
36925 | 6.5 | 1 | 365 | 7.4002 | 0.29201 | 7 | 0.69222
37013 | 9.9 | 1 | 365 | 11.2711 | 0.95245 | 12 | 0.22353
31504 | 9.81 | 1 | 365 | 11.1686 | 0.64379 | 11 | 0.81241
37329 | 3.25 | 1 | 365 | 3.7001 | 0.146 | 3 | 0.84611
36407 | 13.08 | 1 | 365 | 14.8915 | 0.85838 | 15 | 0.74988
37369 | 7.625 | 1 | 365 | 8.681 | 0.15024 | 8 | 0.83126
37419 | 10.25 | 1 | 365 | 11.6696 | 0.15278 | 11 | 0.82234
36535 | 7.2 | 1 | 365 | 8.1972 | 0.69269 | 8 | 0.88984
36950 | 10.4 | 1 | 365 | 11.8403 | 0.66722 | 12 | 0.50755
36544 | 5.1 | 1 | 365 | 5.8063 | 0.49065 | 6 | 0.29697
36548 | 12 | 1 | 365 | 13.6619 | 0.15448 | 13 | 0.8164
34054 | 7.51 | 1 | 365 | 8.5501 | 0.75585 | 9 | 0.30593
36550 | 6.9 | 1 | 365 | 7.8556 | 0.66383 | 8 | 0.51943
36567 | 5.232 | 1 | 365 | 5.9566 | 0.94335 | 6 | 0.89995
16847 | 9.435 | 1 | 365 | 10.7417 | 0.35771 | 11 | 0.099397
36568 | 6.3 | 1 | 365 | 7.1725 | 0.6061 | 7 | 0.77861
36569 | 11.18 | 1 | 365 | 12.7284 | 0.34226 | 13 | 0.070616
37096 | 6.5 | 1 | 365 | 7.4002 | 0.29201 | 7 | 0.69222
36570 | 6 | 1 | 365 | 6.831 | 0.57724 | 7 | 0.4082
36571 | 4.86 | 1 | 365 | 5.5331 | 0.66756 | 6 | 0.20064
37666 | 5.559 | 1 | 365 | 6.3289 | 0.064813 | 6 | 0.3937
36572 | 9.1 | 1 | 365 | 10.3603 | 0.20881 | 10 | 0.56911
36573 | 4.68 | 1 | 365 | 5.3282 | 0.050247 | 5 | 0.3784
17387 | 9.62 | 1 | 365 | 10.9523 | 0.99217 | 11 | 0.94448
36574 | 11.4 | 1 | 365 | 12.9788 | 0.096756 | 13 | 0.075583
36575 | 12.255 | 1 | 365 | 13.9522 | 0.029013 | 13 | 0.98125
36576 | 10.791 | 1 | 365 | 12.2855 | 0.0081661 | 12 | 0.29365
36595 | 6 | 1 | 365 | 6.831 | 0.57724 | 7 | 0.4082
36635 | 5.4 | 1 | 365 | 6.1479 | 0.51952 | 6 | 0.66738
17495 | 6.375 | 1 | 365 | 7.2579 | 0.86332 | 8 | 0.12121
34685 | 5.7 | 1 | 365 | 6.4894 | 0.54838 | 7 | 0.037792
33882 | 5.4 | 1 | 365 | 6.1479 | 0.51952 | 6 | 0.66738
36791 | 8.75 | 1 | 365 | 9.9618 | 0.008475 | 9 | 0.97029
15956 | 6.125 | 1 | 365 | 6.9733 | 0.0059325 | 6 | 0.97921
36813 | 8.4 | 1 | 365 | 9.5633 | 0.80814 | 10 | 0.37148
15787 | 6.75 | 1 | 365 | 7.6848 | 0.1494 | 7 | 0.83423
36614 | 2.7 | 1 | 365 | 3.0739 | 0.25976 | 3 | 0.33369
36841 | 6.6 | 1 | 365 | 7.5141 | 0.63496 | 8 | 0.14902
37222 | 7.02 | 1 | 365 | 7.9922 | 0.075371 | 8 | 0.067596
37667 | 9.3 | 1 | 365 | 10.588 | 0.89472 | 11 | 0.48271
37664 | 3.597 | 1 | 365 | 4.0952 | 0.33606 | 4 | 0.43122
37639 | 9.975 | 1 | 365 | 11.3565 | 0.20966 | 11 | 0.56614
37637 | 3.3 | 1 | 365 | 3.757 | 0.31748 | 4 | 0.074511
37623 | 11.34 | 1 | 365 | 12.9105 | 0.89098 | 13 | 0.8015
35748 | 14.388 | 1 | 365 | 16.3806 | 0.34422 | 16 | 0.72487
24438 | 9.483 | 1 | 365 | 10.7963 | 0.52233 | 11 | 0.31866
35742 | 5.25 | 1 | 365 | 5.9771 | 0.005085 | 5 | 0.98218
35752 | 9.75 | 1 | 365 | 11.1003 | 0.43801 | 11 | 0.53833
35773 | 5 | 1 | 365 | 5.6925 | 0.1477 | 5 | 0.84017
32678 | 4.42 | 1 | 365 | 5.0321 | 0.15857 | 5 | 0.19071
33692 | 3.57 | 1 | 365 | 4.0644 | 0.24346 | 4 | 0.30788
37008 | 5.46 | 1 | 365 | 6.2162 | 0.72529 | 6 | 0.94146
32944 | 12.19 | 1 | 365 | 13.8782 | 0.80609 | 14 | 0.68433
23069 | 12.75 | 1 | 365 | 14.5158 | 0.72663 | 15 | 0.24243
35494 | 3.64 | 1 | 365 | 4.1441 | 0.48353 | 4 | 0.62764
35868 | 5.83 | 1 | 365 | 6.6374 | 0.99422 | 7 | 0.63164
36107 | 4.32 | 1 | 365 | 4.9183 | 0.81561 | 5 | 0.73391
36838 | 4.77 | 1 | 365 | 5.4306 | 0.35891 | 5 | 0.78952
37341 | 24.57 | 1 | 365 | 27.9728 | 0.2638 | 28 | 0.23659
17295 | 4.68 | 1 | 365 | 5.3282 | 0.050247 | 5 | 0.3784
14897 | 6.63 | 1 | 365 | 7.5482 | 0.73785 | 8 | 0.28606
35781 | 15.95 | 1 | 365 | 18.159 | 0.70116 | 18 | 0.86014
30612 | 8.58 | 1 | 365 | 9.7683 | 0.42545 | 10 | 0.19373
36869 | 4.42 | 1 | 365 | 5.0321 | 0.15857 | 5 | 0.19071
23706 | 5.1 | 1 | 365 | 5.8063 | 0.49065 | 6 | 0.29697
37671 | 7.56 | 1 | 365 | 8.607 | 0.92732 | 9 | 0.53433
35565 | 13.26 | 1 | 365 | 15.0964 | 0.4757 | 15 | 0.57213
35558 | 11.18 | 1 | 365 | 12.7284 | 0.34226 | 13 | 0.070616
37348 | 4.8 | 1 | 365 | 5.4648 | 0.46179 | 5 | 0.92656
36762 | 5.559 | 1 | 365 | 6.3289 | 0.064813 | 6 | 0.3937
25896 | 9 | 1 | 365 | 10.2464 | 0.86586 | 11 | 0.1123
27533 | 13.75 | 1 | 365 | 15.6543 | 0.15617 | 15 | 0.81046
34514 | 11.13 | 1 | 365 | 12.6714 | 0.17078 | 12 | 0.84221
28766 | 3.9 | 1 | 365 | 4.4401 | 0.37521 | 4 | 0.81533
30937 | 6.24 | 1 | 365 | 7.1042 | 0.40033 | 7 | 0.50453
34371 | 3.9 | 1 | 365 | 4.4401 | 0.37521 | 4 | 0.81533
25575 | 5.46 | 1 | 365 | 6.2162 | 0.72529 | 6 | 0.94146
33919 | 7 | 1 | 365 | 7.9695 | 0.00678 | 7 | 0.97624
36970 | 5.75 | 1 | 365 | 6.5463 | 0.71985 | 7 | 0.26619
31765 | 4.08 | 1 | 365 | 4.6451 | 0.99252 | 5 | 0.63758
18437 | 6.885 | 1 | 365 | 7.8385 | 0.61238 | 8 | 0.45091
35762 | 15 | 1 | 365 | 17.0774 | 0.4431 | 17 | 0.5205
35784 | 15.95 | 1 | 365 | 18.159 | 0.70116 | 18 | 0.86014
31744 | 10.2 | 1 | 365 | 11.6126 | 0.98131 | 12 | 0.59394
37312 | 10.26 | 1 | 365 | 11.6809 | 0.18708 | 11 | 0.86802
30932 | 8.84 | 1 | 365 | 10.0643 | 0.31713 | 10 | 0.38142
16780 | 446.71 | 0.9 | 365 | 457.7188 | 0.80883 | 458 | 0.52766
28493 | 4.94 | 1 | 365 | 5.6242 | 0.94193 | 6 | 0.56609
31140 | 5.5 | 1 | 365 | 6.2617 | 0.86247 | 7 | 0.12418
37649 | 9.18 | 1 | 365 | 10.4514 | 0.48318 | 10 | 0.93455
29552 | 4.94 | 1 | 365 | 5.6242 | 0.94193 | 6 | 0.56609
17708 | 2.08 | 1 | 365 | 2.3681 | 0.13344 | 2 | 0.50151
33890 | 10.5 | 1 | 365 | 11.9542 | 0.01017 | 11 | 0.96435
36910 | 3.5 | 1 | 365 | 3.9847 | 0.00339 | 3 | 0.98812
33291 | 3.64 | 1 | 365 | 4.1441 | 0.48353 | 4 | 0.62764
36765 | 12.1 | 1 | 365 | 13.7758 | 0.49743 | 14 | 0.27321
37336 | 4.32 | 1 | 365 | 4.9183 | 0.81561 | 5 | 0.73391
37101 | 15 | 1 | 365 | 17.0774 | 0.4431 | 17 | 0.5205
37103 | 12 | 1 | 365 | 13.6619 | 0.15448 | 13 | 0.8164
35612 | 7.8 | 1 | 365 | 8.8803 | 0.75041 | 9 | 0.63066
35743 | 5.75 | 1 | 365 | 6.5463 | 0.71985 | 7 | 0.26619
35750 | 22 | 1 | 365 | 25.0469 | 0.44988 | 25 | 0.49674
35747 | 9 | 1 | 365 | 10.2464 | 0.86586 | 11 | 0.1123
35739 | 22 | 1 | 365 | 25.0469 | 0.44988 | 25 | 0.49674
35735 | 18.425 | 1 | 365 | 20.9767 | 0.18927 | 21 | 0.16602
35741 | 12 | 1 | 365 | 13.6619 | 0.15448 | 13 | 0.8164
27254 | 24.77 | 1 | 365 | 28.2005 | 0.94971 | 29 | 0.15019
37654 | 1.44 | 1 | 365 | 1.6394 | 0.93854 | 2 | 0.57797
29095 | 11.7 | 1 | 365 | 13.3204 | 0.12562 | 13 | 0.44599
29098 | 14.04 | 1 | 365 | 15.9845 | 0.15074 | 16 | 0.13519
29099 | 18.615 | 1 | 365 | 21.1931 | 0.84089 | 22 | 0.033945
29081 | 7.685 | 1 | 365 | 8.7493 | 0.35601 | 9 | 0.10534
29160 | 3.9 | 1 | 365 | 4.4401 | 0.37521 | 4 | 0.81533
29163 | 11.7 | 1 | 365 | 13.3204 | 0.12562 | 13 | 0.44599
29180 | 4.68 | 1 | 365 | 5.3282 | 0.050247 | 5 | 0.3784
29185 | 7.28 | 1 | 365 | 8.2882 | 0.96705 | 9 | 0.25528
29166 | 8.58 | 1 | 365 | 9.7683 | 0.42545 | 10 | 0.19373
29247 | 5.3 | 1 | 365 | 6.034 | 0.17656 | 6 | 0.21058
29256 | 13.25 | 1 | 365 | 15.085 | 0.4414 | 15 | 0.52645
29260 | 2.34 | 1 | 365 | 2.6641 | 0.025124 | 2 | 0.6892
29271 | 3.64 | 1 | 365 | 4.1441 | 0.48353 | 4 | 0.62764
29282 | 3.445 | 1 | 365 | 3.9221 | 0.81477 | 4 | 0.73688
29285 | 8.32 | 1 | 365 | 9.4723 | 0.53377 | 10 | 0.0060396
29301 | 18.72 | 1 | 365 | 21.3126 | 0.20099 | 21 | 0.51359
29312 | 3.9 | 1 | 365 | 4.4401 | 0.37521 | 4 | 0.81533
29313 | 4.77 | 1 | 365 | 5.4306 | 0.35891 | 5 | 0.78952
29315 | 5.98 | 1 | 365 | 6.8082 | 0.50865 | 7 | 0.31684
29318 | 10.07 | 1 | 365 | 11.4646 | 0.53547 | 12 | 9.835e-05
29321 | 4.94 | 1 | 365 | 5.6242 | 0.94193 | 6 | 0.56609
29322 | 10.4 | 1 | 365 | 11.8403 | 0.66722 | 12 | 0.50755
29323 | 11.44 | 1 | 365 | 13.0244 | 0.23394 | 13 | 0.2583
29325 | 5.72 | 1 | 365 | 6.5122 | 0.61697 | 7 | 0.12915
29385 | 11.7 | 1 | 365 | 13.3204 | 0.12562 | 13 | 0.44599
29484 | 8.32 | 1 | 365 | 9.4723 | 0.53377 | 10 | 0.0060396
28730 | 4.94 | 1 | 365 | 5.6242 | 0.94193 | 6 | 0.56609
29526 | 11.7 | 1 | 365 | 13.3204 | 0.12562 | 13 | 0.44599
29525 | 3.975 | 1 | 365 | 4.5255 | 0.63242 | 5 | 0.15793
29527 | 7.02 | 1 | 365 | 7.9922 | 0.075371 | 8 | 0.067596
29528 | 2.08 | 1 | 365 | 2.3681 | 0.13344 | 2 | 0.50151
29530 | 10.92 | 1 | 365 | 12.4324 | 0.45058 | 12 | 0.88293
29532 | 6.24 | 1 | 365 | 7.1042 | 0.40033 | 7 | 0.50453
29533 | 8.32 | 1 | 365 | 9.4723 | 0.53377 | 10 | 0.0060396
29542 | 11.96 | 1 | 365 | 13.6164 | 0.017298 | 13 | 0.63368
29543 | 4.505 | 1 | 365 | 5.1289 | 0.45008 | 5 | 0.57899
29616 | 3.57 | 1 | 365 | 4.0644 | 0.24346 | 4 | 0.30788
29599 | 4.42 | 1 | 365 | 5.0321 | 0.15857 | 5 | 0.19071
29629 | 5.3 | 1 | 365 | 6.034 | 0.17656 | 6 | 0.21058
29640 | 14.04 | 1 | 365 | 15.9845 | 0.15074 | 16 | 0.13519
29645 | 4.845 | 1 | 365 | 5.516 | 0.61612 | 6 | 0.13212
29657 | 4.68 | 1 | 365 | 5.3282 | 0.050247 | 5 | 0.3784
29651 | 7.54 | 1 | 365 | 8.5842 | 0.85873 | 9 | 0.44297
29654 | 5.98 | 1 | 365 | 6.8082 | 0.50865 | 7 | 0.31684
29649 | 5.2 | 1 | 365 | 5.9202 | 0.83361 | 6 | 0.75377
29652 | 9.62 | 1 | 365 | 10.9523 | 0.99217 | 11 | 0.94448
29655 | 3.12 | 1 | 365 | 3.5521 | 0.70016 | 4 | 0.25226
29658 | 8.84 | 1 | 365 | 10.0643 | 0.31713 | 10 | 0.38142
29660 | 8.06 | 1 | 365 | 9.1763 | 0.64209 | 9 | 0.81835
29661 | 10.71 | 1 | 365 | 12.1933 | 0.73037 | 12 | 0.92364
29664 | 3.71 | 1 | 365 | 4.2238 | 0.72359 | 4 | 0.9474
29666 | 6.24 | 1 | 365 | 7.1042 | 0.40033 | 7 | 0.50453
29667 | 5.72 | 1 | 365 | 6.5122 | 0.61697 | 7 | 0.12915
29671 | 9.88 | 1 | 365 | 11.2483 | 0.88386 | 12 | 0.13217
29674 | 8.925 | 1 | 365 | 10.1611 | 0.60864 | 10 | 0.7697
29675 | 10.2 | 1 | 365 | 11.6126 | 0.98131 | 12 | 0.59394
29677 | 5.98 | 1 | 365 | 6.8082 | 0.50865 | 7 | 0.31684
29678 | 4.77 | 1 | 365 | 5.4306 | 0.35891 | 5 | 0.78952
29702 | 4.16 | 1 | 365 | 4.7361 | 0.26689 | 5 | 0.0030198
29701 | 7.02 | 1 | 365 | 7.9922 | 0.075371 | 8 | 0.067596
29681 | 8.84 | 1 | 365 | 10.0643 | 0.31713 | 10 | 0.38142
29683 | 4.94 | 1 | 365 | 5.6242 | 0.94193 | 6 | 0.56609
29684 | 4.845 | 1 | 365 | 5.516 | 0.61612 | 6 | 0.13212
29685 | 9.1 | 1 | 365 | 10.3603 | 0.20881 | 10 | 0.56911
29687 | 10.14 | 1 | 365 | 11.5443 | 0.77554 | 12 | 0.31986
29688 | 4.16 | 1 | 365 | 4.7361 | 0.26689 | 5 | 0.0030198
29689 | 14.3 | 1 | 365 | 16.2805 | 0.042422 | 16 | 0.32288
29690 | 7.28 | 1 | 365 | 8.2882 | 0.96705 | 9 | 0.25528
29691 | 8.06 | 1 | 365 | 9.1763 | 0.64209 | 9 | 0.81835
29692 | 8.67 | 1 | 365 | 9.8707 | 0.73411 | 10 | 0.60485
29694 | 6.24 | 1 | 365 | 7.1042 | 0.40033 | 7 | 0.50453
29693 | 4.94 | 1 | 365 | 5.6242 | 0.94193 | 6 | 0.56609
29695 | 8.48 | 1 | 365 | 9.6544 | 0.082499 | 9 | 0.73692
29696 | 2.6 | 1 | 365 | 2.9601 | 0.9168 | 3 | 0.87689
29697 | 12.74 | 1 | 365 | 14.5044 | 0.69234 | 15 | 0.19675
29698 | 8.085 | 1 | 365 | 9.2047 | 0.72783 | 9 | 0.93255
29699 | 5.46 | 1 | 365 | 6.2162 | 0.72529 | 6 | 0.94146
29700 | 5.98 | 1 | 365 | 6.8082 | 0.50865 | 7 | 0.31684
29709 | 3.38 | 1 | 365 | 3.8481 | 0.59185 | 4 | 0.43995
29711 | 4.68 | 1 | 365 | 5.3282 | 0.050247 | 5 | 0.3784
29713 | 2.88 | 1 | 365 | 3.2789 | 0.87708 | 4 | 0.15594
32911 | 14.025 | 1 | 365 | 15.9674 | 0.099299 | 16 | 0.066671
28862 | 8.58 | 1 | 365 | 9.7683 | 0.42545 | 10 | 0.19373
28725 | 9.36 | 1 | 365 | 10.6563 | 0.10049 | 10 | 0.75679
28722 | 5.83 | 1 | 365 | 6.6374 | 0.99422 | 7 | 0.63164
28710 | 5.565 | 1 | 365 | 6.3357 | 0.08539 | 6 | 0.42111
28709 | 11.7 | 1 | 365 | 13.3204 | 0.12562 | 13 | 0.44599
28708 | 7.28 | 1 | 365 | 8.2882 | 0.96705 | 9 | 0.25528
28707 | 7.54 | 1 | 365 | 8.5842 | 0.85873 | 9 | 0.44297
28706 | 9.1 | 1 | 365 | 10.3603 | 0.20881 | 10 | 0.56911
28705 | 7.02 | 1 | 365 | 7.9922 | 0.075371 | 8 | 0.067596
28703 | 5.2 | 1 | 365 | 5.9202 | 0.83361 | 6 | 0.75377
28697 | 11.985 | 1 | 365 | 13.6448 | 0.10304 | 13 | 0.74788
28696 | 15.08 | 1 | 365 | 17.1685 | 0.71746 | 17 | 0.88595
28695 | 9.36 | 1 | 365 | 10.6563 | 0.10049 | 10 | 0.75679
28693 | 7.28 | 1 | 365 | 8.2882 | 0.96705 | 9 | 0.25528
28690 | 14.04 | 1 | 365 | 15.9845 | 0.15074 | 16 | 0.13519
28689 | 9.36 | 1 | 365 | 10.6563 | 0.10049 | 10 | 0.75679
28692 | 12.74 | 1 | 365 | 14.5044 | 0.69234 | 15 | 0.19675
28704 | 6.76 | 1 | 365 | 7.6962 | 0.18369 | 7 | 0.87991
28595 | 9.36 | 1 | 365 | 10.6563 | 0.10049 | 10 | 0.75679
28596 | 3.38 | 1 | 365 | 3.8481 | 0.59185 | 4 | 0.43995
28638 | 4.94 | 1 | 365 | 5.6242 | 0.94193 | 6 | 0.56609
28578 | 6.76 | 1 | 365 | 7.6962 | 0.18369 | 7 | 0.87991
28674 | 10.4 | 1 | 365 | 11.8403 | 0.66722 | 12 | 0.50755
28675 | 7.54 | 1 | 365 | 8.5842 | 0.85873 | 9 | 0.44297
28676 | 8.32 | 1 | 365 | 9.4723 | 0.53377 | 10 | 0.0060396
28679 | 13.26 | 1 | 365 | 15.0964 | 0.4757 | 15 | 0.57213
28701 | 13 | 1 | 365 | 14.8004 | 0.58402 | 15 | 0.38444
28786 | 4.68 | 1 | 365 | 5.3282 | 0.050247 | 5 | 0.3784
28792 | 5.865 | 1 | 365 | 6.6773 | 0.11425 | 6 | 0.79152
28789 | 8.58 | 1 | 365 | 9.7683 | 0.42545 | 10 | 0.19373
28797 | 9.945 | 1 | 365 | 11.3223 | 0.10678 | 11 | 0.42909
29767 | 9.18 | 1 | 365 | 10.4514 | 0.48318 | 10 | 0.93455
29775 | 11.7 | 1 | 365 | 13.3204 | 0.12562 | 13 | 0.44599
29777 | 4.16 | 1 | 365 | 4.7361 | 0.26689 | 5 | 0.0030198
29779 | 2.6 | 1 | 365 | 2.9601 | 0.9168 | 3 | 0.87689
29781 | 4.94 | 1 | 365 | 5.6242 | 0.94193 | 6 | 0.56609
28796 | 9.275 | 1 | 365 | 10.5595 | 0.80898 | 11 | 0.36851
29785 | 9.275 | 1 | 365 | 10.5595 | 0.80898 | 11 | 0.36851
29786 | 4.68 | 1 | 365 | 5.3282 | 0.050247 | 5 | 0.3784
28801 | 10.4 | 1 | 365 | 11.8403 | 0.66722 | 12 | 0.50755
28806 | 6.76 | 1 | 365 | 7.6962 | 0.18369 | 7 | 0.87991
29798 | 2.08 | 1 | 365 | 2.3681 | 0.13344 | 2 | 0.50151
28810 | 8.84 | 1 | 365 | 10.0643 | 0.31713 | 10 | 0.38142
29804 | 5.72 | 1 | 365 | 6.5122 | 0.61697 | 7 | 0.12915
29810 | 2.6 | 1 | 365 | 2.9601 | 0.9168 | 3 | 0.87689
28813 | 3.64 | 1 | 365 | 4.1441 | 0.48353 | 4 | 0.62764
29813 | 10.07 | 1 | 365 | 11.4646 | 0.53547 | 12 | 9.835e-05
28818 | 9.18 | 1 | 365 | 10.4514 | 0.48318 | 10 | 0.93455
28820 | 3.825 | 1 | 365 | 4.3547 | 0.11799 | 4 | 0.47273
29818 | 13.77 | 1 | 365 | 15.6771 | 0.22477 | 15 | 0.90182
28829 | 6.48 | 1 | 365 | 7.3774 | 0.22342 | 7 | 0.60086
29824 | 3.9 | 1 | 365 | 4.4401 | 0.37521 | 4 | 0.81533
28831 | 11.96 | 1 | 365 | 13.6164 | 0.017298 | 13 | 0.63368
28833 | 2.6 | 1 | 365 | 2.9601 | 0.9168 | 3 | 0.87689
29826 | 4.42 | 1 | 365 | 5.0321 | 0.15857 | 5 | 0.19071
28841 | 10.4 | 1 | 365 | 11.8403 | 0.66722 | 12 | 0.50755
29827 | 5.46 | 1 | 365 | 6.2162 | 0.72529 | 6 | 0.94146
28839 | 4.16 | 1 | 365 | 4.7361 | 0.26689 | 5 | 0.0030198
29873 | 4.94 | 1 | 365 | 5.6242 | 0.94193 | 6 | 0.56609
28840 | 8.84 | 1 | 365 | 10.0643 | 0.31713 | 10 | 0.38142
29883 | 5.72 | 1 | 365 | 6.5122 | 0.61697 | 7 | 0.12915
28861 | 8.06 | 1 | 365 | 9.1763 | 0.64209 | 9 | 0.81835
28859 | 5.72 | 1 | 365 | 6.5122 | 0.61697 | 7 | 0.12915
29888 | 7.95 | 1 | 365 | 9.051 | 0.26484 | 9 | 0.31587
29891 | 6.095 | 1 | 365 | 6.9391 | 0.90305 | 7 | 0.84216
28930 | 13.52 | 1 | 365 | 15.3924 | 0.36738 | 15 | 0.75981
28935 | 4.42 | 1 | 365 | 5.0321 | 0.15857 | 5 | 0.19071
29892 | 5.3 | 1 | 365 | 6.034 | 0.17656 | 6 | 0.21058
28949 | 7.54 | 1 | 365 | 8.5842 | 0.85873 | 9 | 0.44297
29896 | 9.88 | 1 | 365 | 11.2483 | 0.88386 | 12 | 0.13217
29900 | 4.42 | 1 | 365 | 5.0321 | 0.15857 | 5 | 0.19071
29904 | 7.02 | 1 | 365 | 7.9922 | 0.075371 | 8 | 0.067596
29906 | 5.98 | 1 | 365 | 6.8082 | 0.50865 | 7 | 0.31684
29907 | 3.38 | 1 | 365 | 3.8481 | 0.59185 | 4 | 0.43995
28969 | 6.24 | 1 | 365 | 7.1042 | 0.40033 | 7 | 0.50453
29930 | 7.8 | 1 | 365 | 8.8803 | 0.75041 | 9 | 0.63066
28990 | 9.88 | 1 | 365 | 11.2483 | 0.88386 | 12 | 0.13217
29929 | 10.455 | 1 | 365 | 11.903 | 0.85584 | 12 | 0.75879
28991 | 7.54 | 1 | 365 | 8.5842 | 0.85873 | 9 | 0.44297
29932 | 5.98 | 1 | 365 | 6.8082 | 0.50865 | 7 | 0.31684
29928 | 9.36 | 1 | 365 | 10.6563 | 0.10049 | 10 | 0.75679
28992 | 8.32 | 1 | 365 | 9.4723 | 0.53377 | 10 | 0.0060396
29927 | 11.7 | 1 | 365 | 13.3204 | 0.12562 | 13 | 0.44599
28996 | 8.32 | 1 | 365 | 9.4723 | 0.53377 | 10 | 0.0060396
29910 | 4.16 | 1 | 365 | 4.7361 | 0.26689 | 5 | 0.0030198
29926 | 10.14 | 1 | 365 | 11.5443 | 0.77554 | 12 | 0.31986
29003 | 8.745 | 1 | 365 | 9.9561 | 0.99133 | 10 | 0.94745
29911 | 10.14 | 1 | 365 | 11.5443 | 0.77554 | 12 | 0.31986
29002 | 17.94 | 1 | 365 | 20.4246 | 0.52595 | 20 | 0.95052
29913 | 6.36 | 1 | 365 | 7.2408 | 0.81187 | 8 | 0.052694
29009 | 4.24 | 1 | 365 | 4.8272 | 0.54125 | 5 | 0.36846
29925 | 8.32 | 1 | 365 | 9.4723 | 0.53377 | 10 | 0.0060396
29008 | 6.095 | 1 | 365 | 6.9391 | 0.90305 | 7 | 0.84216
29923 | 9.01 | 1 | 365 | 10.2578 | 0.90016 | 11 | 0.15798
29917 | 6.095 | 1 | 365 | 6.9391 | 0.90305 | 7 | 0.84216
29014 | 9.1 | 1 | 365 | 10.3603 | 0.20881 | 10 | 0.56911
29015 | 6.5 | 1 | 365 | 7.4002 | 0.29201 | 7 | 0.69222
29914 | 8.32 | 1 | 365 | 9.4723 | 0.53377 | 10 | 0.0060396
29915 | 7.385 | 1 | 365 | 8.4078 | 0.32715 | 8 | 0.73493
29018 | 11.7 | 1 | 365 | 13.3204 | 0.12562 | 13 | 0.44599
29916 | 5.98 | 1 | 365 | 6.8082 | 0.50865 | 7 | 0.31684
29020 | 7.155 | 1 | 365 | 8.1459 | 0.53836 | 8 | 0.68428
29922 | 8.215 | 1 | 365 | 9.3527 | 0.17367 | 9 | 0.5264
29025 | 9.36 | 1 | 365 | 10.6563 | 0.10049 | 10 | 0.75679
29934 | 6.24 | 1 | 365 | 7.1042 | 0.40033 | 7 | 0.50453
29027 | 8.215 | 1 | 365 | 9.3527 | 0.17367 | 9 | 0.5264
29933 | 4.68 | 1 | 365 | 5.3282 | 0.050247 | 5 | 0.3784
29919 | 9.275 | 1 | 365 | 10.5595 | 0.80898 | 11 | 0.36851
29028 | 5.72 | 1 | 365 | 6.5122 | 0.61697 | 7 | 0.12915
29029 | 8.215 | 1 | 365 | 9.3527 | 0.17367 | 9 | 0.5264
29032 | 7.02 | 1 | 365 | 7.9922 | 0.075371 | 8 | 0.067596
29935 | 11.44 | 1 | 365 | 13.0244 | 0.23394 | 13 | 0.2583
29035 | 8.925 | 1 | 365 | 10.1611 | 0.60864 | 10 | 0.7697
29941 | 5.94 | 1 | 365 | 6.7627 | 0.37147 | 7 | 0.13412
29033 | 2.6 | 1 | 365 | 2.9601 | 0.9168 | 3 | 0.87689
29037 | 6.5 | 1 | 365 | 7.4002 | 0.29201 | 7 | 0.69222
29036 | 8.84 | 1 | 365 | 10.0643 | 0.31713 | 10 | 0.38142
29944 | 2.08 | 1 | 365 | 2.3681 | 0.13344 | 2 | 0.50151
29041 | 3.12 | 1 | 365 | 3.5521 | 0.70016 | 4 | 0.25226
29043 | 4.16 | 1 | 365 | 4.7361 | 0.26689 | 5 | 0.0030198
29045 | 5.72 | 1 | 365 | 6.5122 | 0.61697 | 7 | 0.12915
29945 | 7.28 | 1 | 365 | 8.2882 | 0.96705 | 9 | 0.25528
29946 | 2.6 | 1 | 365 | 2.9601 | 0.9168 | 3 | 0.87689
29049 | 13 | 1 | 365 | 14.8004 | 0.58402 | 15 | 0.38444
29947 | 12.74 | 1 | 365 | 14.5044 | 0.69234 | 15 | 0.19675
29060 | 8.06 | 1 | 365 | 9.1763 | 0.64209 | 9 | 0.81835
29059 | 4.24 | 1 | 365 | 4.8272 | 0.54125 | 5 | 0.36846
29948 | 8 | 1 | 365 | 9.1079 | 0.43632 | 9 | 0.54427
29065 | 4.42 | 1 | 365 | 5.0321 | 0.15857 | 5 | 0.19071
29064 | 12.48 | 1 | 365 | 14.2084 | 0.80066 | 15 | 0.0090593
29949 | 4.68 | 1 | 365 | 5.3282 | 0.050247 | 5 | 0.3784
29950 | 7.8 | 1 | 365 | 8.8803 | 0.75041 | 9 | 0.63066
29951 | 12.455 | 1 | 365 | 14.1799 | 0.71492 | 14 | 0.89486
29952 | 4.68 | 1 | 365 | 5.3282 | 0.050247 | 5 | 0.3784
29953 | 12.22 | 1 | 365 | 13.9124 | 0.90898 | 14 | 0.82137
29068 | 8.84 | 1 | 365 | 10.0643 | 0.31713 | 10 | 0.38142
29958 | 3.9 | 1 | 365 | 4.4401 | 0.37521 | 4 | 0.81533
29069 | 7.905 | 1 | 365 | 8.9998 | 0.11051 | 9 | 0.11031
29959 | 7.02 | 1 | 365 | 7.9922 | 0.075371 | 8 | 0.067596
29961 | 14.045 | 1 | 365 | 15.9901 | 0.16789 | 16 | 0.15803
29071 | 5.83 | 1 | 365 | 6.6374 | 0.99422 | 7 | 0.63164
29963 | 4.16 | 1 | 365 | 4.7361 | 0.26689 | 5 | 0.0030198
29073 | 11.22 | 1 | 365 | 12.7739 | 0.47944 | 13 | 0.25334
29966 | 9.18 | 1 | 365 | 10.4514 | 0.48318 | 10 | 0.93455
29072 | 11.96 | 1 | 365 | 13.6164 | 0.017298 | 13 | 0.63368
29967 | 13.78 | 1 | 365 | 15.6884 | 0.25906 | 15 | 0.9475
29074 | 3.12 | 1 | 365 | 3.5521 | 0.70016 | 4 | 0.25226
29968 | 12.72 | 1 | 365 | 14.4816 | 0.62375 | 15 | 0.10539
29076 | 9.1 | 1 | 365 | 10.3603 | 0.20881 | 10 | 0.56911
29079 | 10.14 | 1 | 365 | 11.5443 | 0.77554 | 12 | 0.31986
29969 | 9.88 | 1 | 365 | 11.2483 | 0.88386 | 12 | 0.13217
29082 | 7.28 | 1 | 365 | 8.2882 | 0.96705 | 9 | 0.25528
29083 | 8.215 | 1 | 365 | 9.3527 | 0.17367 | 9 | 0.5264
29971 | 2.805 | 1 | 365 | 3.1935 | 0.61986 | 3 | 0.81333
29084 | 8.58 | 1 | 365 | 9.7683 | 0.42545 | 10 | 0.19373
29972 | 4.16 | 1 | 365 | 4.7361 | 0.26689 | 5 | 0.0030198
29086 | 8.215 | 1 | 365 | 9.3527 | 0.17367 | 9 | 0.5264
29975 | 9.9 | 1 | 365 | 11.2711 | 0.95245 | 12 | 0.22353
30006 | 5.2 | 1 | 365 | 5.9202 | 0.83361 | 6 | 0.75377
29976 | 14.04 | 1 | 365 | 15.9845 | 0.15074 | 16 | 0.13519
30007 | 6.36 | 1 | 365 | 7.2408 | 0.81187 | 8 | 0.052694
29977 | 8.06 | 1 | 365 | 9.1763 | 0.64209 | 9 | 0.81835
30009 | 3.315 | 1 | 365 | 3.7741 | 0.36893 | 4 | 0.14303
30010 | 7.685 | 1 | 365 | 8.7493 | 0.35601 | 9 | 0.10534
30011 | 5.035 | 1 | 365 | 5.7323 | 0.26773 | 6 | 4.9175e-05
30014 | 8.58 | 1 | 365 | 9.7683 | 0.42545 | 10 | 0.19373
30013 | 11.18 | 1 | 365 | 12.7284 | 0.34226 | 13 | 0.070616
30015 | 10.4 | 1 | 365 | 11.8403 | 0.66722 | 12 | 0.50755
30016 | 7.8 | 1 | 365 | 8.8803 | 0.75041 | 9 | 0.63066
30018 | 10.92 | 1 | 365 | 12.4324 | 0.45058 | 12 | 0.88293
29979 | 12.72 | 1 | 365 | 14.4816 | 0.62375 | 15 | 0.10539
29980 | 11.7 | 1 | 365 | 13.3204 | 0.12562 | 13 | 0.44599
29981 | 5.1 | 1 | 365 | 5.8063 | 0.49065 | 6 | 0.29697
29982 | 6.89 | 1 | 365 | 7.8442 | 0.62953 | 8 | 0.47375
29983 | 5.2 | 1 | 365 | 5.9202 | 0.83361 | 6 | 0.75377
30020 | 4.68 | 1 | 365 | 5.3282 | 0.050247 | 5 | 0.3784
29984 | 13.52 | 1 | 365 | 15.3924 | 0.36738 | 15 | 0.75981
29985 | 6.12 | 1 | 365 | 6.9676 | 0.98878 | 7 | 0.95637
29986 | 3.9 | 1 | 365 | 4.4401 | 0.37521 | 4 | 0.81533
30134 | 10.14 | 1 | 365 | 11.5443 | 0.77554 | 12 | 0.31986
30024 | 7.02 | 1 | 365 | 7.9922 | 0.075371 | 8 | 0.067596
30132 | 6.24 | 1 | 365 | 7.1042 | 0.40033 | 7 | 0.50453
30136 | 4.16 | 1 | 365 | 4.7361 | 0.26689 | 5 | 0.0030198
30023 | 10.14 | 1 | 365 | 11.5443 | 0.77554 | 12 | 0.31986
30135 | 10.2 | 1 | 365 | 11.6126 | 0.98131 | 12 | 0.59394
30139 | 13.52 | 1 | 365 | 15.3924 | 0.36738 | 15 | 0.75981
30026 | 11.44 | 1 | 365 | 13.0244 | 0.23394 | 13 | 0.2583
30140 | 4.16 | 1 | 365 | 4.7361 | 0.26689 | 5 | 0.0030198
30141 | 12.22 | 1 | 365 | 13.9124 | 0.90898 | 14 | 0.82137
30021 | 7.54 | 1 | 365 | 8.5842 | 0.85873 | 9 | 0.44297
30029 | 4.24 | 1 | 365 | 4.8272 | 0.54125 | 5 | 0.36846
30137 | 3.9 | 1 | 365 | 4.4401 | 0.37521 | 4 | 0.81533
29987 | 2.86 | 1 | 365 | 3.2561 | 0.80848 | 4 | 0.064576
30027 | 2.86 | 1 | 365 | 3.2561 | 0.80848 | 4 | 0.064576
29988 | 6.5 | 1 | 365 | 7.4002 | 0.29201 | 7 | 0.69222
30143 | 6.24 | 1 | 365 | 7.1042 | 0.40033 | 7 | 0.50453
30028 | 12.74 | 1 | 365 | 14.5044 | 0.69234 | 15 | 0.19675
30144 | 11.18 | 1 | 365 | 12.7284 | 0.34226 | 13 | 0.070616
30030 | 10.66 | 1 | 365 | 12.1363 | 0.5589 | 12 | 0.69524
30147 | 9.1 | 1 | 365 | 10.3603 | 0.20881 | 10 | 0.56911
30149 | 4.42 | 1 | 365 | 5.0321 | 0.15857 | 5 | 0.19071
30151 | 6.24 | 1 | 365 | 7.1042 | 0.40033 | 7 | 0.50453
30152 | 5.72 | 1 | 365 | 6.5122 | 0.61697 | 7 | 0.12915
30150 | 7.395 | 1 | 365 | 8.4192 | 0.36145 | 8 | 0.78061
30153 | 5.98 | 1 | 365 | 6.8082 | 0.50865 | 7 | 0.31684
30155 | 2.7 | 1 | 365 | 3.0739 | 0.25976 | 3 | 0.33369
30156 | 6.625 | 1 | 365 | 7.5425 | 0.7207 | 8 | 0.26322
29989 | 5.72 | 1 | 365 | 6.5122 | 0.61697 | 7 | 0.12915
29990 | 5.98 | 1 | 365 | 6.8082 | 0.50865 | 7 | 0.31684
30157 | 7.02 | 1 | 365 | 7.9922 | 0.075371 | 8 | 0.067596
29991 | 2.08 | 1 | 365 | 2.3681 | 0.13344 | 2 | 0.50151
30158 | 8.58 | 1 | 365 | 9.7683 | 0.42545 | 10 | 0.19373
29992 | 3.38 | 1 | 365 | 3.8481 | 0.59185 | 4 | 0.43995
29993 | 9.1 | 1 | 365 | 10.3603 | 0.20881 | 10 | 0.56911
30159 | 4.94 | 1 | 365 | 5.6242 | 0.94193 | 6 | 0.56609
30160 | 5.98 | 1 | 365 | 6.8082 | 0.50865 | 7 | 0.31684
29994 | 5.98 | 1 | 365 | 6.8082 | 0.50865 | 7 | 0.31684
30161 | 6.24 | 1 | 365 | 7.1042 | 0.40033 | 7 | 0.50453
30162 | 5.2 | 1 | 365 | 5.9202 | 0.83361 | 6 | 0.75377
30163 | 5.46 | 1 | 365 | 6.2162 | 0.72529 | 6 | 0.94146
29995 | 5.72 | 1 | 365 | 6.5122 | 0.61697 | 7 | 0.12915
30164 | 6.5 | 1 | 365 | 7.4002 | 0.29201 | 7 | 0.69222
30166 | 9.88 | 1 | 365 | 11.2483 | 0.88386 | 12 | 0.13217
30167 | 6.24 | 1 | 365 | 7.1042 | 0.40033 | 7 | 0.50453
30168 | 8.84 | 1 | 365 | 10.0643 | 0.31713 | 10 | 0.38142
30171 | 5.2 | 1 | 365 | 5.9202 | 0.83361 | 6 | 0.75377
30172 | 8.58 | 1 | 365 | 9.7683 | 0.42545 | 10 | 0.19373
29996 | 14.04 | 1 | 365 | 15.9845 | 0.15074 | 16 | 0.13519
29997 | 10.92 | 1 | 365 | 12.4324 | 0.45058 | 12 | 0.88293
29998 | 8.32 | 1 | 365 | 9.4723 | 0.53377 | 10 | 0.0060396
29999 | 8.925 | 1 | 365 | 10.1611 | 0.60864 | 10 | 0.7697
30000 | 10.14 | 1 | 365 | 11.5443 | 0.77554 | 12 | 0.31986
30001 | 8.32 | 1 | 365 | 9.4723 | 0.53377 | 10 | 0.0060396
30003 | 10.4 | 1 | 365 | 11.8403 | 0.66722 | 12 | 0.50755
30196 | 5.61 | 1 | 365 | 6.3869 | 0.23972 | 6 | 0.62667
30195 | 11.66 | 1 | 365 | 13.2748 | 0.98844 | 14 | 0.26327
30194 | 7.685 | 1 | 365 | 8.7493 | 0.35601 | 9 | 0.10534
30198 | 5.2 | 1 | 365 | 5.9202 | 0.83361 | 6 | 0.75377
30199 | 5.72 | 1 | 365 | 6.5122 | 0.61697 | 7 | 0.12915
30197 | 6.5 | 1 | 365 | 7.4002 | 0.29201 | 7 | 0.69222
30200 | 7.02 | 1 | 365 | 7.9922 | 0.075371 | 8 | 0.067596
30203 | 8.84 | 1 | 365 | 10.0643 | 0.31713 | 10 | 0.38142
30202 | 7.95 | 1 | 365 | 9.051 | 0.26484 | 9 | 0.31587
30207 | 5.83 | 1 | 365 | 6.6374 | 0.99422 | 7 | 0.63164
30212 | 8.58 | 1 | 365 | 9.7683 | 0.42545 | 10 | 0.19373
30213 | 6.12 | 1 | 365 | 6.9676 | 0.98878 | 7 | 0.95637
30206 | 3.12 | 1 | 365 | 3.5521 | 0.70016 | 4 | 0.25226
30217 | 14.04 | 1 | 365 | 15.9845 | 0.15074 | 16 | 0.13519
30219 | 8.32 | 1 | 365 | 9.4723 | 0.53377 | 10 | 0.0060396
30221 | 4.24 | 1 | 365 | 4.8272 | 0.54125 | 5 | 0.36846
30222 | 4.94 | 1 | 365 | 5.6242 | 0.94193 | 6 | 0.56609
30224 | 3.64 | 1 | 365 | 4.1441 | 0.48353 | 4 | 0.62764
30228 | 4.16 | 1 | 365 | 4.7361 | 0.26689 | 5 | 0.0030198
30233 | 6.76 | 1 | 365 | 7.6962 | 0.18369 | 7 | 0.87991
30034 | 5.46 | 1 | 365 | 6.2162 | 0.72529 | 6 | 0.94146
30031 | 4.16 | 1 | 365 | 4.7361 | 0.26689 | 5 | 0.0030198
30230 | 7.28 | 1 | 365 | 8.2882 | 0.96705 | 9 | 0.25528
30033 | 2.08 | 1 | 365 | 2.3681 | 0.13344 | 2 | 0.50151
30036 | 5.2 | 1 | 365 | 5.9202 | 0.83361 | 6 | 0.75377
30234 | 4.505 | 1 | 365 | 5.1289 | 0.45008 | 5 | 0.57899
30035 | 9.36 | 1 | 365 | 10.6563 | 0.10049 | 10 | 0.75679
30038 | 9.805 | 1 | 365 | 11.1629 | 0.62664 | 11 | 0.78957
30204 | 9.805 | 1 | 365 | 11.1629 | 0.62664 | 11 | 0.78957
30040 | 5.72 | 1 | 365 | 6.5122 | 0.61697 | 7 | 0.12915
30231 | 6.24 | 1 | 365 | 7.1042 | 0.40033 | 7 | 0.50453
30037 | 5.72 | 1 | 365 | 6.5122 | 0.61697 | 7 | 0.12915
30235 | 5.72 | 1 | 365 | 6.5122 | 0.61697 | 7 | 0.12915
30239 | 5.98 | 1 | 365 | 6.8082 | 0.50865 | 7 | 0.31684
30041 | 14.04 | 1 | 365 | 15.9845 | 0.15074 | 16 | 0.13519
30039 | 5.46 | 1 | 365 | 6.2162 | 0.72529 | 6 | 0.94146
30238 | 9.1 | 1 | 365 | 10.3603 | 0.20881 | 10 | 0.56911
30044 | 9.1 | 1 | 365 | 10.3603 | 0.20881 | 10 | 0.56911
30243 | 7.8 | 1 | 365 | 8.8803 | 0.75041 | 9 | 0.63066
30042 | 8.48 | 1 | 365 | 9.6544 | 0.082499 | 9 | 0.73692
30241 | 4.42 | 1 | 365 | 5.0321 | 0.15857 | 5 | 0.19071
30244 | 7.54 | 1 | 365 | 8.5842 | 0.85873 | 9 | 0.44297
30043 | 2.34 | 1 | 365 | 2.6641 | 0.025124 | 2 | 0.6892
30045 | 7.02 | 1 | 365 | 7.9922 | 0.075371 | 8 | 0.067596
30245 | 6.5 | 1 | 365 | 7.4002 | 0.29201 | 7 | 0.69222
30246 | 5.565 | 1 | 365 | 6.3357 | 0.08539 | 6 | 0.42111
30046 | 6.5 | 1 | 365 | 7.4002 | 0.29201 | 7 | 0.69222
30047 | 2.6 | 1 | 365 | 2.9601 | 0.9168 | 3 | 0.87689
30050 | 5.72 | 1 | 365 | 6.5122 | 0.61697 | 7 | 0.12915
30048 | 6.24 | 1 | 365 | 7.1042 | 0.40033 | 7 | 0.50453
30049 | 7.02 | 1 | 365 | 7.9922 | 0.075371 | 8 | 0.067596
30053 | 9.275 | 1 | 365 | 10.5595 | 0.80898 | 11 | 0.36851
30051 | 7.54 | 1 | 365 | 8.5842 | 0.85873 | 9 | 0.44297
30054 | 7.28 | 1 | 365 | 8.2882 | 0.96705 | 9 | 0.25528
30055 | 7.28 | 1 | 365 | 8.2882 | 0.96705 | 9 | 0.25528
30060 | 6.625 | 1 | 365 | 7.5425 | 0.7207 | 8 | 0.26322
30058 | 11.44 | 1 | 365 | 13.0244 | 0.23394 | 13 | 0.2583
30061 | 9.945 | 1 | 365 | 11.3223 | 0.10678 | 11 | 0.42909
30064 | 5.2 | 1 | 365 | 5.9202 | 0.83361 | 6 | 0.75377
30066 | 11.96 | 1 | 365 | 13.6164 | 0.017298 | 13 | 0.63368
30063 | 6.24 | 1 | 365 | 7.1042 | 0.40033 | 7 | 0.50453
30067 | 5.565 | 1 | 365 | 6.3357 | 0.08539 | 6 | 0.42111
30072 | 6.5 | 1 | 365 | 7.4002 | 0.29201 | 7 | 0.69222
30069 | 6.76 | 1 | 365 | 7.6962 | 0.18369 | 7 | 0.87991
30074 | 8.84 | 1 | 365 | 10.0643 | 0.31713 | 10 | 0.38142
30076 | 6.5 | 1 | 365 | 7.4002 | 0.29201 | 7 | 0.69222
30075 | 2.08 | 1 | 365 | 2.3681 | 0.13344 | 2 | 0.50151
30079 | 6.625 | 1 | 365 | 7.5425 | 0.7207 | 8 | 0.26322
30078 | 6.89 | 1 | 365 | 7.8442 | 0.62953 | 8 | 0.47375
30080 | 9.62 | 1 | 365 | 10.9523 | 0.99217 | 11 | 0.94448
30083 | 4.24 | 1 | 365 | 4.8272 | 0.54125 | 5 | 0.36846
30081 | 8.215 | 1 | 365 | 9.3527 | 0.17367 | 9 | 0.5264
30084 | 3.64 | 1 | 365 | 4.1441 | 0.48353 | 4 | 0.62764
30082 | 4.68 | 1 | 365 | 5.3282 | 0.050247 | 5 | 0.3784
30086 | 4.68 | 1 | 365 | 5.3282 | 0.050247 | 5 | 0.3784
30085 | 7.95 | 1 | 365 | 9.051 | 0.26484 | 9 | 0.31587
30087 | 7.8 | 1 | 365 | 8.8803 | 0.75041 | 9 | 0.63066
30088 | 5.46 | 1 | 365 | 6.2162 | 0.72529 | 6 | 0.94146
30090 | 3.12 | 1 | 365 | 3.5521 | 0.70016 | 4 | 0.25226
30093 | 7.54 | 1 | 365 | 8.5842 | 0.85873 | 9 | 0.44297
30092 | 7.8 | 1 | 365 | 8.8803 | 0.75041 | 9 | 0.63066
30095 | 2.6 | 1 | 365 | 2.9601 | 0.9168 | 3 | 0.87689
30094 | 6.24 | 1 | 365 | 7.1042 | 0.40033 | 7 | 0.50453
30097 | 5.46 | 1 | 365 | 6.2162 | 0.72529 | 6 | 0.94146
30100 | 10.14 | 1 | 365 | 11.5443 | 0.77554 | 12 | 0.31986
30096 | 4.68 | 1 | 365 | 5.3282 | 0.050247 | 5 | 0.3784
30099 | 11.96 | 1 | 365 | 13.6164 | 0.017298 | 13 | 0.63368
30102 | 6.095 | 1 | 365 | 6.9391 | 0.90305 | 7 | 0.84216
30104 | 8.32 | 1 | 365 | 9.4723 | 0.53377 | 10 | 0.0060396
30105 | 5.3 | 1 | 365 | 6.034 | 0.17656 | 6 | 0.21058
30106 | 9.54 | 1 | 365 | 10.8612 | 0.71781 | 11 | 0.57904
30250 | 5.98 | 1 | 365 | 6.8082 | 0.50865 | 7 | 0.31684
30251 | 3.57 | 1 | 365 | 4.0644 | 0.24346 | 4 | 0.30788
30252 | 2.385 | 1 | 365 | 2.7153 | 0.17945 | 2 | 0.89476
30253 | 3.12 | 1 | 365 | 3.5521 | 0.70016 | 4 | 0.25226
30254 | 3.9 | 1 | 365 | 4.4401 | 0.37521 | 4 | 0.81533
30236 | 9.435 | 1 | 365 | 10.7417 | 0.35771 | 11 | 0.099397
30214 | 7.54 | 1 | 365 | 8.5842 | 0.85873 | 9 | 0.44297
30107 | 8.84 | 1 | 365 | 10.0643 | 0.31713 | 10 | 0.38142
30108 | 3.71 | 1 | 365 | 4.2238 | 0.72359 | 4 | 0.9474
30192 | 8.58 | 1 | 365 | 9.7683 | 0.42545 | 10 | 0.19373
30109 | 4.42 | 1 | 365 | 5.0321 | 0.15857 | 5 | 0.19071
30215 | 5.46 | 1 | 365 | 6.2162 | 0.72529 | 6 | 0.94146
30111 | 7.42 | 1 | 365 | 8.4476 | 0.44719 | 8 | 0.89481
30112 | 10.92 | 1 | 365 | 12.4324 | 0.45058 | 12 | 0.88293
30114 | 4.68 | 1 | 365 | 5.3282 | 0.050247 | 5 | 0.3784
30223 | 9.945 | 1 | 365 | 11.3223 | 0.10678 | 11 | 0.42909
30117 | 8.84 | 1 | 365 | 10.0643 | 0.31713 | 10 | 0.38142
30185 | 4.42 | 1 | 365 | 5.0321 | 0.15857 | 5 | 0.19071
30118 | 14.04 | 1 | 365 | 15.9845 | 0.15074 | 16 | 0.13519
30119 | 3.12 | 1 | 365 | 3.5521 | 0.70016 | 4 | 0.25226
30220 | 4.42 | 1 | 365 | 5.0321 | 0.15857 | 5 | 0.19071
30120 | 12.22 | 1 | 365 | 13.9124 | 0.90898 | 14 | 0.82137
30232 | 10.335 | 1 | 365 | 11.7663 | 0.4443 | 12 | 0.21063
30103 | 9.88 | 1 | 365 | 11.2483 | 0.88386 | 12 | 0.13217
30127 | 3.12 | 1 | 365 | 3.5521 | 0.70016 | 4 | 0.25226
30242 | 11.66 | 1 | 365 | 13.2748 | 0.98844 | 14 | 0.26327
30266 | 9.62 | 1 | 365 | 10.9523 | 0.99217 | 11 | 0.94448
30174 | 7.54 | 1 | 365 | 8.5842 | 0.85873 | 9 | 0.44297
30262 | 8.06 | 1 | 365 | 9.1763 | 0.64209 | 9 | 0.81835
30176 | 6.76 | 1 | 365 | 7.6962 | 0.18369 | 7 | 0.87991
30175 | 7.54 | 1 | 365 | 8.5842 | 0.85873 | 9 | 0.44297
30265 | 6.24 | 1 | 365 | 7.1042 | 0.40033 | 7 | 0.50453
30179 | 9.62 | 1 | 365 | 10.9523 | 0.99217 | 11 | 0.94448
30263 | 4.42 | 1 | 365 | 5.0321 | 0.15857 | 5 | 0.19071
30180 | 8.745 | 1 | 365 | 9.9561 | 0.99133 | 10 | 0.94745
30255 | 9.1 | 1 | 365 | 10.3603 | 0.20881 | 10 | 0.56911
30267 | 5.46 | 1 | 365 | 6.2162 | 0.72529 | 6 | 0.94146
30183 | 5.72 | 1 | 365 | 6.5122 | 0.61697 | 7 | 0.12915
30270 | 6.89 | 1 | 365 | 7.8442 | 0.62953 | 8 | 0.47375
30184 | 4.16 | 1 | 365 | 4.7361 | 0.26689 | 5 | 0.0030198
30182 | 8.16 | 1 | 365 | 9.2901 | 0.98505 | 10 | 0.27515
30268 | 5.98 | 1 | 365 | 6.8082 | 0.50865 | 7 | 0.31684
30186 | 5.46 | 1 | 365 | 6.2162 | 0.72529 | 6 | 0.94146
30275 | 5.72 | 1 | 365 | 6.5122 | 0.61697 | 7 | 0.12915
30187 | 4.94 | 1 | 365 | 5.6242 | 0.94193 | 6 | 0.56609
30279 | 10.14 | 1 | 365 | 11.5443 | 0.77554 | 12 | 0.31986
30191 | 8.415 | 1 | 365 | 9.5804 | 0.85958 | 10 | 0.44
30276 | 9.1 | 1 | 365 | 10.3603 | 0.20881 | 10 | 0.56911
30190 | 8.32 | 1 | 365 | 9.4723 | 0.53377 | 10 | 0.0060396
30272 | 7.02 | 1 | 365 | 7.9922 | 0.075371 | 8 | 0.067596
30189 | 11.18 | 1 | 365 | 12.7284 | 0.34226 | 13 | 0.070616
30278 | 5.2 | 1 | 365 | 5.9202 | 0.83361 | 6 | 0.75377
30282 | 10.4 | 1 | 365 | 11.8403 | 0.66722 | 12 | 0.50755
30193 | 9.1 | 1 | 365 | 10.3603 | 0.20881 | 10 | 0.56911
30280 | 6.24 | 1 | 365 | 7.1042 | 0.40033 | 7 | 0.50453
30281 | 8.32 | 1 | 365 | 9.4723 | 0.53377 | 10 | 0.0060396
30294 | 7.28 | 1 | 365 | 8.2882 | 0.96705 | 9 | 0.25528
30286 | 2.915 | 1 | 365 | 3.3187 | 0.99711 | 4 | 0.31582
30292 | 9.275 | 1 | 365 | 10.5595 | 0.80898 | 11 | 0.36851
30297 | 11.395 | 1 | 365 | 12.9731 | 0.079608 | 13 | 0.052743
30304 | 3.9 | 1 | 365 | 4.4401 | 0.37521 | 4 | 0.81533
30306 | 7.95 | 1 | 365 | 9.051 | 0.26484 | 9 | 0.31587
30299 | 5.98 | 1 | 365 | 6.8082 | 0.50865 | 7 | 0.31684
30308 | 8.48 | 1 | 365 | 9.6544 | 0.082499 | 9 | 0.73692
30316 | 10.92 | 1 | 365 | 12.4324 | 0.45058 | 12 | 0.88293
30309 | 11.7 | 1 | 365 | 13.3204 | 0.12562 | 13 | 0.44599
30320 | 14.04 | 1 | 365 | 15.9845 | 0.15074 | 16 | 0.13519
30319 | 4.68 | 1 | 365 | 5.3282 | 0.050247 | 5 | 0.3784
30307 | 10.4 | 1 | 365 | 11.8403 | 0.66722 | 12 | 0.50755
30322 | 2.86 | 1 | 365 | 3.2561 | 0.80848 | 4 | 0.064576
30311 | 5.46 | 1 | 365 | 6.2162 | 0.72529 | 6 | 0.94146
30303 | 11.18 | 1 | 365 | 12.7284 | 0.34226 | 13 | 0.070616
30329 | 5.72 | 1 | 365 | 6.5122 | 0.61697 | 7 | 0.12915
30313 | 7.8 | 1 | 365 | 8.8803 | 0.75041 | 9 | 0.63066
30327 | 4.845 | 1 | 365 | 5.516 | 0.61612 | 6 | 0.13212
30312 | 13.78 | 1 | 365 | 15.6884 | 0.25906 | 15 | 0.9475
30332 | 11.18 | 1 | 365 | 12.7284 | 0.34226 | 13 | 0.070616
30323 | 7.02 | 1 | 365 | 7.9922 | 0.075371 | 8 | 0.067596
30334 | 4.94 | 1 | 365 | 5.6242 | 0.94193 | 6 | 0.56609
30277 | 3.12 | 1 | 365 | 3.5521 | 0.70016 | 4 | 0.25226
30340 | 8.58 | 1 | 365 | 9.7683 | 0.42545 | 10 | 0.19373
30345 | 8.32 | 1 | 365 | 9.4723 | 0.53377 | 10 | 0.0060396
30330 | 4.68 | 1 | 365 | 5.3282 | 0.050247 | 5 | 0.3784
30685 | 5.98 | 1 | 365 | 6.8082 | 0.50865 | 7 | 0.31684
30690 | 3.445 | 1 | 365 | 3.9221 | 0.81477 | 4 | 0.73688
30305 | 7.8 | 1 | 365 | 8.8803 | 0.75041 | 9 | 0.63066
30743 | 3.12 | 1 | 365 | 3.5521 | 0.70016 | 4 | 0.25226
30358 | 10.07 | 1 | 365 | 11.4646 | 0.53547 | 12 | 9.835e-05
30360 | 5.2 | 1 | 365 | 5.9202 | 0.83361 | 6 | 0.75377
30362 | 10.92 | 1 | 365 | 12.4324 | 0.45058 | 12 | 0.88293
30747 | 10.4 | 1 | 365 | 11.8403 | 0.66722 | 12 | 0.50755
30364 | 7.28 | 1 | 365 | 8.2882 | 0.96705 | 9 | 0.25528
30752 | 5.3 | 1 | 365 | 6.034 | 0.17656 | 6 | 0.21058
30759 | 5.46 | 1 | 365 | 6.2162 | 0.72529 | 6 | 0.94146
30768 | 9.36 | 1 | 365 | 10.6563 | 0.10049 | 10 | 0.75679
30767 | 4.42 | 1 | 365 | 5.0321 | 0.15857 | 5 | 0.19071
30774 | 11.7 | 1 | 365 | 13.3204 | 0.12562 | 13 | 0.44599
30367 | 5.565 | 1 | 365 | 6.3357 | 0.08539 | 6 | 0.42111
30368 | 6.76 | 1 | 365 | 7.6962 | 0.18369 | 7 | 0.87991
30226 | 7.28 | 1 | 365 | 8.2882 | 0.96705 | 9 | 0.25528
30776 | 7.8 | 1 | 365 | 8.8803 | 0.75041 | 9 | 0.63066
30764 | 4.68 | 1 | 365 | 5.3282 | 0.050247 | 5 | 0.3784
30377 | 5.46 | 1 | 365 | 6.2162 | 0.72529 | 6 | 0.94146
30687 | 6.76 | 1 | 365 | 7.6962 | 0.18369 | 7 | 0.87991
30374 | 5.83 | 1 | 365 | 6.6374 | 0.99422 | 7 | 0.63164
29884 | 7.28 | 1 | 365 | 8.2882 | 0.96705 | 9 | 0.25528
30344 | 10.4 | 1 | 365 | 11.8403 | 0.66722 | 12 | 0.50755
29776 | 8.32 | 1 | 365 | 9.4723 | 0.53377 | 10 | 0.0060396
30786 | 3.12 | 1 | 365 | 3.5521 | 0.70016 | 4 | 0.25226
30380 | 5.98 | 1 | 365 | 6.8082 | 0.50865 | 7 | 0.31684
30782 | 7.8 | 1 | 365 | 8.8803 | 0.75041 | 9 | 0.63066
29758 | 9.36 | 1 | 365 | 10.6563 | 0.10049 | 10 | 0.75679
30790 | 2.805 | 1 | 365 | 3.1935 | 0.61986 | 3 | 0.81333
29731 | 4.335 | 1 | 365 | 4.9354 | 0.86706 | 5 | 0.80243
29719 | 9.88 | 1 | 365 | 11.2483 | 0.88386 | 12 | 0.13217
29635 | 3.315 | 1 | 365 | 3.7741 | 0.36893 | 4 | 0.14303
29624 | 2.86 | 1 | 365 | 3.2561 | 0.80848 | 4 | 0.064576
30800 | 4.68 | 1 | 365 | 5.3282 | 0.050247 | 5 | 0.3784
30805 | 4.16 | 1 | 365 | 4.7361 | 0.26689 | 5 | 0.0030198
30017 | 4.68 | 1 | 365 | 5.3282 | 0.050247 | 5 | 0.3784
30815 | 6.24 | 1 | 365 | 7.1042 | 0.40033 | 7 | 0.50453
28677 | 7.28 | 1 | 365 | 8.2882 | 0.96705 | 9 | 0.25528
30817 | 7.02 | 1 | 365 | 7.9922 | 0.075371 | 8 | 0.067596
30819 | 6.12 | 1 | 365 | 6.9676 | 0.98878 | 7 | 0.95637
30820 | 4.24 | 1 | 365 | 4.8272 | 0.54125 | 5 | 0.36846
29606 | 9.62 | 1 | 365 | 10.9523 | 0.99217 | 11 | 0.94448
29217 | 9.88 | 1 | 365 | 11.2483 | 0.88386 | 12 | 0.13217
30835 | 7.95 | 1 | 365 | 9.051 | 0.26484 | 9 | 0.31587
30636 | 11.18 | 1 | 365 | 12.7284 | 0.34226 | 13 | 0.070616
30921 | 9.275 | 1 | 365 | 10.5595 | 0.80898 | 11 | 0.36851
30851 | 13.78 | 1 | 365 | 15.6884 | 0.25906 | 15 | 0.9475
30922 | 4.16 | 1 | 365 | 4.7361 | 0.26689 | 5 | 0.0030198
30864 | 5.72 | 1 | 365 | 6.5122 | 0.61697 | 7 | 0.12915
30924 | 7.8 | 1 | 365 | 8.8803 | 0.75041 | 9 | 0.63066
30863 | 2.08 | 1 | 365 | 2.3681 | 0.13344 | 2 | 0.50151
30927 | 7.28 | 1 | 365 | 8.2882 | 0.96705 | 9 | 0.25528
30929 | 6.5 | 1 | 365 | 7.4002 | 0.29201 | 7 | 0.69222
30873 | 10.07 | 1 | 365 | 11.4646 | 0.53547 | 12 | 9.835e-05
30875 | 5.98 | 1 | 365 | 6.8082 | 0.50865 | 7 | 0.31684
30879 | 5.98 | 1 | 365 | 6.8082 | 0.50865 | 7 | 0.31684
30930 | 6.24 | 1 | 365 | 7.1042 | 0.40033 | 7 | 0.50453
30878 | 8.48 | 1 | 365 | 9.6544 | 0.082499 | 9 | 0.73692
30935 | 3.78 | 1 | 365 | 4.3035 | 0.96366 | 5 | 0.26717
30884 | 4.16 | 1 | 365 | 4.7361 | 0.26689 | 5 | 0.0030198
30936 | 11.44 | 1 | 365 | 13.0244 | 0.23394 | 13 | 0.2583
30943 | 7.54 | 1 | 365 | 8.5842 | 0.85873 | 9 | 0.44297
30941 | 6.24 | 1 | 365 | 7.1042 | 0.40033 | 7 | 0.50453
30888 | 5.2 | 1 | 365 | 5.9202 | 0.83361 | 6 | 0.75377
30658 | 8.06 | 1 | 365 | 9.1763 | 0.64209 | 9 | 0.81835
29270 | 8.68 | 1 | 365 | 9.8821 | 0.76841 | 10 | 0.65053
29748 | 3.36 | 1 | 365 | 3.8253 | 0.52325 | 4 | 0.34859
29750 | 3.64 | 1 | 365 | 4.1441 | 0.48353 | 4 | 0.62764
29753 | 4.4 | 1 | 365 | 5.0094 | 0.089976 | 5 | 0.099348
29757 | 17.595 | 1 | 365 | 20.0318 | 0.34276 | 20 | 0.37455
29760 | 5.6 | 1 | 365 | 6.3756 | 0.20542 | 6 | 0.58099
29763 | 7 | 1 | 365 | 7.9695 | 0.00678 | 7 | 0.97624
29765 | 7.7 | 1 | 365 | 8.7664 | 0.40746 | 9 | 0.17386
29762 | 9 | 1 | 365 | 10.2464 | 0.86586 | 11 | 0.1123
30890 | 4.94 | 1 | 365 | 5.6242 | 0.94193 | 6 | 0.56609
30893 | 7.42 | 1 | 365 | 8.4476 | 0.44719 | 8 | 0.89481
30392 | 7.685 | 1 | 365 | 8.7493 | 0.35601 | 9 | 0.10534
30393 | 3.18 | 1 | 365 | 3.6204 | 0.90594 | 4 | 0.52635
30398 | 8.84 | 1 | 365 | 10.0643 | 0.31713 | 10 | 0.38142
30896 | 7.54 | 1 | 365 | 8.5842 | 0.85873 | 9 | 0.44297
30900 | 7.28 | 1 | 365 | 8.2882 | 0.96705 | 9 | 0.25528
28003 | 2.7 | 1 | 365 | 3.0739 | 0.25976 | 3 | 0.33369
28141 | 10.12 | 1 | 365 | 11.5216 | 0.70694 | 12 | 0.2285
28158 | 12.3 | 1 | 365 | 14.0035 | 0.18334 | 14 | 0.18681
30951 | 10.92 | 1 | 365 | 12.4324 | 0.45058 | 12 | 0.88293
24624 | 11.18 | 1 | 365 | 12.7284 | 0.34226 | 13 | 0.070616
30944 | 7.8 | 1 | 365 | 8.8803 | 0.75041 | 9 | 0.63066
25995 | 11.825 | 1 | 365 | 13.4627 | 0.55431 | 14 | 0.016997
30958 | 8.84 | 1 | 365 | 10.0643 | 0.31713 | 10 | 0.38142
28912 | 18.36 | 1 | 365 | 20.9027 | 0.96635 | 21 | 0.8691
30957 | 3.12 | 1 | 365 | 3.5521 | 0.70016 | 4 | 0.25226
29006 | 6.7 | 1 | 365 | 7.6279 | 0.97792 | 8 | 0.60583
6704 | 5999.93 | 0.8 | 365 | 5464.7055 | 0.59995 | 5465 | 0.30547
30960 | 6.24 | 1 | 365 | 7.1042 | 0.40033 | 7 | 0.50453
30974 | 7.54 | 1 | 365 | 8.5842 | 0.85873 | 9 | 0.44297
28921 | 7.02 | 1 | 365 | 7.9922 | 0.075371 | 8 | 0.067596
27716 | 3.315 | 1 | 365 | 3.7741 | 0.36893 | 4 | 0.14303
27850 | 6.375 | 1 | 365 | 7.2579 | 0.86332 | 8 | 0.12121
27868 | 5.355 | 1 | 365 | 6.0966 | 0.36519 | 6 | 0.46182
30052 | 13.26 | 1 | 365 | 15.0964 | 0.4757 | 15 | 0.57213
29862 | 6.63 | 1 | 365 | 7.5482 | 0.73785 | 8 | 0.28606
30057 | 5.775 | 1 | 365 | 6.5748 | 0.80559 | 7 | 0.38039
27873 | 7.14 | 1 | 365 | 8.1288 | 0.48692 | 8 | 0.61576
28997 | 5.98 | 1 | 365 | 6.8082 | 0.50865 | 7 | 0.31684
28425 | 9.62 | 1 | 365 | 10.9523 | 0.99217 | 11 | 0.94448
31003 | 3.12 | 1 | 365 | 3.5521 | 0.70016 | 4 | 0.25226
28599 | 4.42 | 1 | 365 | 5.0321 | 0.15857 | 5 | 0.19071
29062 | 2.86 | 1 | 365 | 3.2561 | 0.80848 | 4 | 0.064576
30979 | 5.2 | 1 | 365 | 5.9202 | 0.83361 | 6 | 0.75377
29136 | 5.46 | 1 | 365 | 6.2162 | 0.72529 | 6 | 0.94146
31012 | 11.7 | 1 | 365 | 13.3204 | 0.12562 | 13 | 0.44599
31014 | 9.62 | 1 | 365 | 10.9523 | 0.99217 | 11 | 0.94448
29197 | 13.26 | 1 | 365 | 15.0964 | 0.4757 | 15 | 0.57213
30073 | 7.8 | 1 | 365 | 8.8803 | 0.75041 | 9 | 0.63066
31015 | 5.72 | 1 | 365 | 6.5122 | 0.61697 | 7 | 0.12915
30077 | 6.325 | 1 | 365 | 7.201 | 0.69184 | 7 | 0.89281
31018 | 9.805 | 1 | 365 | 11.1629 | 0.62664 | 11 | 0.78957
25953 | 7.2 | 1 | 365 | 8.1972 | 0.69269 | 8 | 0.88984
31019 | 10.4 | 1 | 365 | 11.8403 | 0.66722 | 12 | 0.50755
31025 | 9.36 | 1 | 365 | 10.6563 | 0.10049 | 10 | 0.75679
30122 | 2.75 | 1 | 365 | 3.1309 | 0.43124 | 3 | 0.56209
31028 | 9.36 | 1 | 365 | 10.6563 | 0.10049 | 10 | 0.75679
30123 | 4.76 | 1 | 365 | 5.4192 | 0.32461 | 5 | 0.74384
31026 | 10.92 | 1 | 365 | 12.4324 | 0.45058 | 12 | 0.88293
30124 | 11.48 | 1 | 365 | 13.0699 | 0.37112 | 13 | 0.44103
31031 | 8.16 | 1 | 365 | 9.2901 | 0.98505 | 10 | 0.27515
30125 | 8.12 | 1 | 365 | 9.2446 | 0.84786 | 10 | 0.092433
31030 | 9.36 | 1 | 365 | 10.6563 | 0.10049 | 10 | 0.75679
30130 | 8.67 | 1 | 365 | 9.8707 | 0.73411 | 10 | 0.60485
31035 | 10.66 | 1 | 365 | 12.1363 | 0.5589 | 12 | 0.69524
30133 | 8.25 | 1 | 365 | 9.3926 | 0.29371 | 9 | 0.68628
29710 | 11.73 | 1 | 365 | 13.3545 | 0.2285 | 13 | 0.58303
31039 | 6.24 | 1 | 365 | 7.1042 | 0.40033 | 7 | 0.50453
31043 | 10.92 | 1 | 365 | 12.4324 | 0.45058 | 12 | 0.88293
30402 | 8.32 | 1 | 365 | 9.4723 | 0.53377 | 10 | 0.0060396
31045 | 6.48 | 1 | 365 | 7.3774 | 0.22342 | 7 | 0.60086
31049 | 3.9 | 1 | 365 | 4.4401 | 0.37521 | 4 | 0.81533
30397 | 9.62 | 1 | 365 | 10.9523 | 0.99217 | 11 | 0.94448
31062 | 13.78 | 1 | 365 | 15.6884 | 0.25906 | 15 | 0.9475
30399 | 5.3 | 1 | 365 | 6.034 | 0.17656 | 6 | 0.21058
30400 | 8.48 | 1 | 365 | 9.6544 | 0.082499 | 9 | 0.73692
31065 | 7.8 | 1 | 365 | 8.8803 | 0.75041 | 9 | 0.63066
30382 | 11.18 | 1 | 365 | 12.7284 | 0.34226 | 13 | 0.070616
30388 | 6.76 | 1 | 365 | 7.6962 | 0.18369 | 7 | 0.87991
31064 | 7.28 | 1 | 365 | 8.2882 | 0.96705 | 9 | 0.25528
29978 | 9.35 | 1 | 365 | 10.6449 | 0.066199 | 10 | 0.71111
31075 | 4.68 | 1 | 365 | 5.3282 | 0.050247 | 5 | 0.3784
30396 | 6.36 | 1 | 365 | 7.2408 | 0.81187 | 8 | 0.052694
31082 | 8.84 | 1 | 365 | 10.0643 | 0.31713 | 10 | 0.38142
30403 | 4.42 | 1 | 365 | 5.0321 | 0.15857 | 5 | 0.19071
31071 | 4.68 | 1 | 365 | 5.3282 | 0.050247 | 5 | 0.3784
29208 | 8.84 | 1 | 365 | 10.0643 | 0.31713 | 10 | 0.38142
31086 | 14.045 | 1 | 365 | 15.9901 | 0.16789 | 16 | 0.15803
31091 | 2.34 | 1 | 365 | 2.6641 | 0.025124 | 2 | 0.6892
31095 | 3.9 | 1 | 365 | 4.4401 | 0.37521 | 4 | 0.81533
30404 | 5.46 | 1 | 365 | 6.2162 | 0.72529 | 6 | 0.94146
30376 | 3.12 | 1 | 365 | 3.5521 | 0.70016 | 4 | 0.25226
30407 | 10.6 | 1 | 365 | 12.068 | 0.35312 | 12 | 0.42116
30415 | 4.68 | 1 | 365 | 5.3282 | 0.050247 | 5 | 0.3784
30387 | 3.9 | 1 | 365 | 4.4401 | 0.37521 | 4 | 0.81533
30421 | 9.1 | 1 | 365 | 10.3603 | 0.20881 | 10 | 0.56911
30418 | 5.3 | 1 | 365 | 6.034 | 0.17656 | 6 | 0.21058
30386 | 6.76 | 1 | 365 | 7.6962 | 0.18369 | 7 | 0.87991
30381 | 9.62 | 1 | 365 | 10.9523 | 0.99217 | 11 | 0.94448
30389 | 4.94 | 1 | 365 | 5.6242 | 0.94193 | 6 | 0.56609
30426 | 3.38 | 1 | 365 | 3.8481 | 0.59185 | 4 | 0.43995
30427 | 5.72 | 1 | 365 | 6.5122 | 0.61697 | 7 | 0.12915
30428 | 7.155 | 1 | 365 | 8.1459 | 0.53836 | 8 | 0.68428
30430 | 7.905 | 1 | 365 | 8.9998 | 0.11051 | 9 | 0.11031
29416 | 9.625 | 1 | 365 | 10.958 | 0.0093225 | 10 | 0.96732
30435 | 2.08 | 1 | 365 | 2.3681 | 0.13344 | 2 | 0.50151
29680 | 8.7 | 1 | 365 | 9.9049 | 0.837 | 10 | 0.74189
29768 | 6.44 | 1 | 365 | 7.3319 | 0.086238 | 7 | 0.41814
29772 | 20.7 | 1 | 365 | 23.5668 | 0.99148 | 24 | 0.5583
29774 | 7.2 | 1 | 365 | 8.1972 | 0.69269 | 8 | 0.88984
29782 | 9.9 | 1 | 365 | 11.2711 | 0.95245 | 12 | 0.22353
29783 | 8.8 | 1 | 365 | 10.0187 | 0.17995 | 10 | 0.1987
29784 | 5.225 | 1 | 365 | 5.9486 | 0.91935 | 6 | 0.86798
29788 | 7.44 | 1 | 365 | 8.4704 | 0.51578 | 8 | 0.98617
29787 | 7.14 | 1 | 365 | 8.1288 | 0.48692 | 8 | 0.61576
29789 | 25 | 1 | 365 | 28.4623 | 0.7385 | 29 | 0.20084
29795 | 6.885 | 1 | 365 | 7.8385 | 0.61238 | 8 | 0.45091
29796 | 8.1 | 1 | 365 | 9.2218 | 0.77927 | 10 | 0.0010722
29800 | 4.94 | 1 | 365 | 5.6242 | 0.94193 | 6 | 0.56609
29801 | 13.44 | 1 | 365 | 15.3014 | 0.093018 | 15 | 0.39437
29803 | 11.2 | 1 | 365 | 12.7511 | 0.41085 | 13 | 0.16198
29828 | 4.335 | 1 | 365 | 4.9354 | 0.86706 | 5 | 0.80243
29829 | 5.32 | 1 | 365 | 6.0568 | 0.24515 | 6 | 0.30194
30434 | 3.64 | 1 | 365 | 4.1441 | 0.48353 | 4 | 0.62764
29754 | 6.93 | 1 | 365 | 7.8898 | 0.76671 | 8 | 0.65647
30437 | 6.36 | 1 | 365 | 7.2408 | 0.81187 | 8 | 0.052694
29797 | 8.8 | 1 | 365 | 10.0187 | 0.17995 | 10 | 0.1987
30443 | 5.46 | 1 | 365 | 6.2162 | 0.72529 | 6 | 0.94146
30444 | 7.02 | 1 | 365 | 7.9922 | 0.075371 | 8 | 0.067596
30436 | 7.8 | 1 | 365 | 8.8803 | 0.75041 | 9 | 0.63066
30447 | 6.48 | 1 | 365 | 7.3774 | 0.22342 | 7 | 0.60086
30450 | 6.24 | 1 | 365 | 7.1042 | 0.40033 | 7 | 0.50453
30451 | 7.02 | 1 | 365 | 7.9922 | 0.075371 | 8 | 0.067596
30453 | 6.5 | 1 | 365 | 7.4002 | 0.29201 | 7 | 0.69222
30457 | 14.04 | 1 | 365 | 15.9845 | 0.15074 | 16 | 0.13519
30459 | 13 | 1 | 365 | 14.8004 | 0.58402 | 15 | 0.38444
30462 | 10.4 | 1 | 365 | 11.8403 | 0.66722 | 12 | 0.50755
30464 | 2.86 | 1 | 365 | 3.2561 | 0.80848 | 4 | 0.064576
30468 | 7.5 | 1 | 365 | 8.5387 | 0.72155 | 9 | 0.26025
30474 | 10.335 | 1 | 365 | 11.7663 | 0.4443 | 12 | 0.21063
30378 | 3.12 | 1 | 365 | 3.5521 | 0.70016 | 4 | 0.25226
30425 | 3.64 | 1 | 365 | 4.1441 | 0.48353 | 4 | 0.62764
30536 | 7.28 | 1 | 365 | 8.2882 | 0.96705 | 9 | 0.25528
30538 | 5.46 | 1 | 365 | 6.2162 | 0.72529 | 6 | 0.94146
30540 | 5.2 | 1 | 365 | 5.9202 | 0.83361 | 6 | 0.75377
30542 | 7.28 | 1 | 365 | 8.2882 | 0.96705 | 9 | 0.25528
30549 | 4.16 | 1 | 365 | 4.7361 | 0.26689 | 5 | 0.0030198
30556 | 7.65 | 1 | 365 | 8.7095 | 0.23598 | 8 | 0.94546
30558 | 9.9 | 1 | 365 | 11.2711 | 0.95245 | 12 | 0.22353
30560 | 11.18 | 1 | 365 | 12.7284 | 0.34226 | 13 | 0.070616
30449 | 9.62 | 1 | 365 | 10.9523 | 0.99217 | 11 | 0.94448
30570 | 5.72 | 1 | 365 | 6.5122 | 0.61697 | 7 | 0.12915
30572 | 6.375 | 1 | 365 | 7.2579 | 0.86332 | 8 | 0.12121
30566 | 5.98 | 1 | 365 | 6.8082 | 0.50865 | 7 | 0.31684
30574 | 4.4 | 1 | 365 | 5.0094 | 0.089976 | 5 | 0.099348
30579 | 7.8 | 1 | 365 | 8.8803 | 0.75041 | 9 | 0.63066
30584 | 8.32 | 1 | 365 | 9.4723 | 0.53377 | 10 | 0.0060396
30582 | 7.8 | 1 | 365 | 8.8803 | 0.75041 | 9 | 0.63066
30585 | 3.64 | 1 | 365 | 4.1441 | 0.48353 | 4 | 0.62764
30589 | 7.8 | 1 | 365 | 8.8803 | 0.75041 | 9 | 0.63066
30591 | 8.84 | 1 | 365 | 10.0643 | 0.31713 | 10 | 0.38142
30593 | 6.24 | 1 | 365 | 7.1042 | 0.40033 | 7 | 0.50453
30596 | 8.58 | 1 | 365 | 9.7683 | 0.42545 | 10 | 0.19373
30533 | 11.7 | 1 | 365 | 13.3204 | 0.12562 | 13 | 0.44599
30622 | 12.48 | 1 | 365 | 14.2084 | 0.80066 | 15 | 0.0090593
30624 | 8.06 | 1 | 365 | 9.1763 | 0.64209 | 9 | 0.81835
30635 | 10.92 | 1 | 365 | 12.4324 | 0.45058 | 12 | 0.88293
30638 | 3.64 | 1 | 365 | 4.1441 | 0.48353 | 4 | 0.62764
30639 | 4.76 | 1 | 365 | 5.4192 | 0.32461 | 5 | 0.74384
30657 | 6.75 | 1 | 365 | 7.6848 | 0.1494 | 7 | 0.83423
30665 | 7.28 | 1 | 365 | 8.2882 | 0.96705 | 9 | 0.25528
30661 | 5.72 | 1 | 365 | 6.5122 | 0.61697 | 7 | 0.12915
30671 | 5.2 | 1 | 365 | 5.9202 | 0.83361 | 6 | 0.75377
30677 | 8.32 | 1 | 365 | 9.4723 | 0.53377 | 10 | 0.0060396
30681 | 10.92 | 1 | 365 | 12.4324 | 0.45058 | 12 | 0.88293
30662 | 11.2 | 1 | 365 | 12.7511 | 0.41085 | 13 | 0.16198
30683 | 7.28 | 1 | 365 | 8.2882 | 0.96705 | 9 | 0.25528
30684 | 11.6 | 1 | 365 | 13.2065 | 0.78266 | 13 | 0.98919
29835 | 9.69 | 1 | 365 | 11.032 | 0.23224 | 11 | 0.26425
29837 | 9.62 | 1 | 365 | 10.9523 | 0.99217 | 11 | 0.94448
29838 | 7.56 | 1 | 365 | 8.607 | 0.92732 | 9 | 0.53433
29839 | 5.775 | 1 | 365 | 6.5748 | 0.80559 | 7 | 0.38039
29841 | 3.85 | 1 | 365 | 4.3832 | 0.20373 | 4 | 0.58693
29843 | 3.85 | 1 | 365 | 4.3832 | 0.20373 | 4 | 0.58693
29847 | 7.28 | 1 | 365 | 8.2882 | 0.96705 | 9 | 0.25528
30211 | 11.22 | 1 | 365 | 12.7739 | 0.47944 | 13 | 0.25334
29849 | 7.28 | 1 | 365 | 8.2882 | 0.96705 | 9 | 0.25528
30216 | 6.63 | 1 | 365 | 7.5482 | 0.73785 | 8 | 0.28606
29848 | 5.32 | 1 | 365 | 6.0568 | 0.24515 | 6 | 0.30194
29851 | 15.68 | 1 | 365 | 17.8516 | 0.77519 | 18 | 0.62677
30739 | 6.885 | 1 | 365 | 7.8385 | 0.61238 | 8 | 0.45091
29854 | 5.6 | 1 | 365 | 6.3756 | 0.20542 | 6 | 0.58099
29852 | 8.415 | 1 | 365 | 9.5804 | 0.85958 | 10 | 0.44
29856 | 3.92 | 1 | 365 | 4.4629 | 0.4438 | 4 | 0.90669
29860 | 7 | 1 | 365 | 7.9695 | 0.00678 | 7 | 0.97624
29868 | 5.04 | 1 | 365 | 5.738 | 0.28488 | 6 | 0.022889
30071 | 4.2 | 1 | 365 | 4.7817 | 0.40407 | 5 | 0.18574
30146 | 10.8 | 1 | 365 | 12.2957 | 0.039032 | 12 | 0.33476
30012 | 10.215 | 1 | 365 | 11.6297 | 0.032751 | 11 | 0.66246
30550 | 9.36 | 1 | 365 | 10.6563 | 0.10049 | 10 | 0.75679
30963 | 5.98 | 1 | 365 | 6.8082 | 0.50865 | 7 | 0.31684
30967 | 9.88 | 1 | 365 | 11.2483 | 0.88386 | 12 | 0.13217
30984 | 6.24 | 1 | 365 | 7.1042 | 0.40033 | 7 | 0.50453
30985 | 8.84 | 1 | 365 | 10.0643 | 0.31713 | 10 | 0.38142
30992 | 7.02 | 1 | 365 | 7.9922 | 0.075371 | 8 | 0.067596
30945 | 6.24 | 1 | 365 | 7.1042 | 0.40033 | 7 | 0.50453
30991 | 5.98 | 1 | 365 | 6.8082 | 0.50865 | 7 | 0.31684
30993 | 6.24 | 1 | 365 | 7.1042 | 0.40033 | 7 | 0.50453
30955 | 7.8 | 1 | 365 | 8.8803 | 0.75041 | 9 | 0.63066
30996 | 9.36 | 1 | 365 | 10.6563 | 0.10049 | 10 | 0.75679
30997 | 8.06 | 1 | 365 | 9.1763 | 0.64209 | 9 | 0.81835
30998 | 7.02 | 1 | 365 | 7.9922 | 0.075371 | 8 | 0.067596
31006 | 5.61 | 1 | 365 | 6.3869 | 0.23972 | 6 | 0.62667
30784 | 3.9 | 1 | 365 | 4.4401 | 0.37521 | 4 | 0.81533
30783 | 7.5 | 1 | 365 | 8.5387 | 0.72155 | 9 | 0.26025
31054 | 6.2 | 1 | 365 | 7.0587 | 0.26315 | 7 | 0.32181
31060 | 6.2 | 1 | 365 | 7.0587 | 0.26315 | 7 | 0.32181
31063 | 6.2 | 1 | 365 | 7.0587 | 0.26315 | 7 | 0.32181
31067 | 4.2 | 1 | 365 | 4.7817 | 0.40407 | 5 | 0.18574
31074 | 9 | 1 | 365 | 10.2464 | 0.86586 | 11 | 0.1123
31085 | 10.45 | 1 | 365 | 11.8973 | 0.83869 | 12 | 0.73595
31094 | 7.975 | 1 | 365 | 9.0795 | 0.35058 | 9 | 0.43007
31112 | 12.925 | 1 | 365 | 14.715 | 0.3268 | 15 | 0.041834
31133 | 4.95 | 1 | 365 | 5.6355 | 0.97622 | 6 | 0.61177
31135 | 8.8 | 1 | 365 | 10.0187 | 0.17995 | 10 | 0.1987
31308 | 5.4 | 1 | 365 | 6.1479 | 0.51952 | 6 | 0.66738
31205 | 9.1 | 1 | 365 | 10.3603 | 0.20881 | 10 | 0.56911
31230 | 14.03 | 1 | 365 | 15.9731 | 0.11645 | 16 | 0.089511
31270 | 10 | 1 | 365 | 11.3849 | 0.2954 | 11 | 0.68034
29625 | 70.72 | 0.9 | 365 | 72.4628 | 0.28336 | 72 | 0.7462
29575 | 204.08 | 0.9 | 365 | 209.1094 | 0.91047 | 210 | 0.019867
31258 | 9 | 1 | 365 | 10.2464 | 0.86586 | 11 | 0.1123
31259 | 7.5 | 1 | 365 | 8.5387 | 0.72155 | 9 | 0.26025
31265 | 4.5 | 1 | 365 | 5.1232 | 0.43293 | 5 | 0.55615
29411 | 12.81 | 1 | 365 | 14.5841 | 0.93241 | 15 | 0.51651
31309 | 6.21 | 1 | 365 | 7.07 | 0.29744 | 7 | 0.36749
31316 | 5.215 | 1 | 365 | 5.9372 | 0.88505 | 6 | 0.8223
31322 | 5.47 | 1 | 365 | 6.2276 | 0.75958 | 6 | 0.98714
31320 | 6.3 | 1 | 365 | 7.1725 | 0.6061 | 7 | 0.77861
31324 | 8.67 | 1 | 365 | 9.8707 | 0.73411 | 10 | 0.60485
31325 | 5.72 | 1 | 365 | 6.5122 | 0.61697 | 7 | 0.12915
31326 | 5.7 | 1 | 365 | 6.4894 | 0.54838 | 7 | 0.037792
31328 | 13.26 | 1 | 365 | 15.0964 | 0.4757 | 15 | 0.57213
31330 | 10.455 | 1 | 365 | 11.903 | 0.85584 | 12 | 0.75879
31333 | 3.85 | 1 | 365 | 4.3832 | 0.20373 | 4 | 0.58693
27715 | 3.64 | 1 | 365 | 4.1441 | 0.48353 | 4 | 0.62764
29224 | 21.32 | 1 | 365 | 24.2727 | 0.11779 | 24 | 0.39048
27646 | 10.4 | 1 | 365 | 11.8403 | 0.66722 | 12 | 0.50755
19827 | 4.75 | 1 | 365 | 5.4078 | 0.29031 | 5 | 0.69816
29628 | 4.68 | 1 | 365 | 5.3282 | 0.050247 | 5 | 0.3784
30829 | 3.9 | 1 | 365 | 4.4401 | 0.37521 | 4 | 0.81533
31217 | 5.98 | 1 | 365 | 6.8082 | 0.50865 | 7 | 0.31684
27370 | 7 | 1 | 365 | 7.9695 | 0.00678 | 7 | 0.97624
27485 | 4.59 | 1 | 365 | 5.2257 | 0.74159 | 5 | 0.96727
14617 | 5.61 | 1 | 365 | 6.3869 | 0.23972 | 6 | 0.62667
19925 | 5.72 | 1 | 365 | 6.5122 | 0.61697 | 7 | 0.12915
31132 | 13.78 | 1 | 365 | 15.6884 | 0.25906 | 15 | 0.9475
31134 | 8.58 | 1 | 365 | 9.7683 | 0.42545 | 10 | 0.19373
31136 | 7.8 | 1 | 365 | 8.8803 | 0.75041 | 9 | 0.63066
31137 | 4.16 | 1 | 365 | 4.7361 | 0.26689 | 5 | 0.0030198
31335 | 6.6 | 1 | 365 | 7.5141 | 0.63496 | 8 | 0.14902
31139 | 10.4 | 1 | 365 | 11.8403 | 0.66722 | 12 | 0.50755
31551 | 3.64 | 1 | 365 | 4.1441 | 0.48353 | 4 | 0.62764
31141 | 5.98 | 1 | 365 | 6.8082 | 0.50865 | 7 | 0.31684
27524 | 7.14 | 1 | 365 | 8.1288 | 0.48692 | 8 | 0.61576
31557 | 3.9 | 1 | 365 | 4.4401 | 0.37521 | 4 | 0.81533
31142 | 6.5 | 1 | 365 | 7.4002 | 0.29201 | 7 | 0.69222
31554 | 5.46 | 1 | 365 | 6.2162 | 0.72529 | 6 | 0.94146
31558 | 8.32 | 1 | 365 | 9.4723 | 0.53377 | 10 | 0.0060396
31340 | 5.6 | 1 | 365 | 6.3756 | 0.20542 | 6 | 0.58099
31566 | 6.76 | 1 | 365 | 7.6962 | 0.18369 | 7 | 0.87991
31344 | 7.28 | 1 | 365 | 8.2882 | 0.96705 | 9 | 0.25528
31565 | 7.8 | 1 | 365 | 8.8803 | 0.75041 | 9 | 0.63066
31568 | 3.12 | 1 | 365 | 3.5521 | 0.70016 | 4 | 0.25226
31343 | 9.36 | 1 | 365 | 10.6563 | 0.10049 | 10 | 0.75679
31346 | 10.36 | 1 | 365 | 11.7948 | 0.53003 | 12 | 0.32483
31552 | 7.14 | 1 | 365 | 8.1288 | 0.48692 | 8 | 0.61576
31143 | 4.42 | 1 | 365 | 5.0321 | 0.15857 | 5 | 0.19071
31553 | 3.06 | 1 | 365 | 3.4838 | 0.49439 | 3 | 0.97818
31347 | 9.1 | 1 | 365 | 10.3603 | 0.20881 | 10 | 0.56911
29481 | 4.24 | 1 | 365 | 4.8272 | 0.54125 | 5 | 0.36846
31209 | 5.72 | 1 | 365 | 6.5122 | 0.61697 | 7 | 0.12915
31212 | 4.24 | 1 | 365 | 4.8272 | 0.54125 | 5 | 0.36846
31218 | 8.32 | 1 | 365 | 9.4723 | 0.53377 | 10 | 0.0060396
31561 | 5.46 | 1 | 365 | 6.2162 | 0.72529 | 6 | 0.94146
31220 | 6.5 | 1 | 365 | 7.4002 | 0.29201 | 7 | 0.69222
31562 | 11.18 | 1 | 365 | 12.7284 | 0.34226 | 13 | 0.070616
31225 | 2.08 | 1 | 365 | 2.3681 | 0.13344 | 2 | 0.50151
31563 | 6.24 | 1 | 365 | 7.1042 | 0.40033 | 7 | 0.50453
31567 | 5.98 | 1 | 365 | 6.8082 | 0.50865 | 7 | 0.31684
31569 | 9.88 | 1 | 365 | 11.2483 | 0.88386 | 12 | 0.13217
31233 | 4.68 | 1 | 365 | 5.3282 | 0.050247 | 5 | 0.3784
31235 | 4.68 | 1 | 365 | 5.3282 | 0.050247 | 5 | 0.3784
31571 | 6.5 | 1 | 365 | 7.4002 | 0.29201 | 7 | 0.69222
31570 | 9.1 | 1 | 365 | 10.3603 | 0.20881 | 10 | 0.56911
31485 | 7.02 | 1 | 365 | 7.9922 | 0.075371 | 8 | 0.067596
31499 | 6.5 | 1 | 365 | 7.4002 | 0.29201 | 7 | 0.69222
31505 | 7.54 | 1 | 365 | 8.5842 | 0.85873 | 9 | 0.44297
31460 | 5.72 | 1 | 365 | 6.5122 | 0.61697 | 7 | 0.12915
31421 | 6.5 | 1 | 365 | 7.4002 | 0.29201 | 7 | 0.69222
31470 | 3.12 | 1 | 365 | 3.5521 | 0.70016 | 4 | 0.25226
31436 | 6.76 | 1 | 365 | 7.6962 | 0.18369 | 7 | 0.87991
31473 | 5.98 | 1 | 365 | 6.8082 | 0.50865 | 7 | 0.31684
31475 | 3.12 | 1 | 365 | 3.5521 | 0.70016 | 4 | 0.25226
31441 | 8.58 | 1 | 365 | 9.7683 | 0.42545 | 10 | 0.19373
31497 | 13 | 1 | 365 | 14.8004 | 0.58402 | 15 | 0.38444
31479 | 8.84 | 1 | 365 | 10.0643 | 0.31713 | 10 | 0.38142
31446 | 6.24 | 1 | 365 | 7.1042 | 0.40033 | 7 | 0.50453
31480 | 5.98 | 1 | 365 | 6.8082 | 0.50865 | 7 | 0.31684
31481 | 7.54 | 1 | 365 | 8.5842 | 0.85873 | 9 | 0.44297
31491 | 7.8 | 1 | 365 | 8.8803 | 0.75041 | 9 | 0.63066
31494 | 5.98 | 1 | 365 | 6.8082 | 0.50865 | 7 | 0.31684
31500 | 9.88 | 1 | 365 | 11.2483 | 0.88386 | 12 | 0.13217
31510 | 13 | 1 | 365 | 14.8004 | 0.58402 | 15 | 0.38444
31536 | 4.94 | 1 | 365 | 5.6242 | 0.94193 | 6 | 0.56609
31515 | 5.2 | 1 | 365 | 5.9202 | 0.83361 | 6 | 0.75377
31524 | 8.32 | 1 | 365 | 9.4723 | 0.53377 | 10 | 0.0060396
31526 | 3.9 | 1 | 365 | 4.4401 | 0.37521 | 4 | 0.81533
31238 | 11.25 | 1 | 365 | 12.8081 | 0.58232 | 13 | 0.39038
31244 | 8.58 | 1 | 365 | 9.7683 | 0.42545 | 10 | 0.19373
31247 | 5.98 | 1 | 365 | 6.8082 | 0.50865 | 7 | 0.31684
29171 | 9.275 | 1 | 365 | 10.5595 | 0.80898 | 11 | 0.36851
29265 | 13.52 | 1 | 365 | 15.3924 | 0.36738 | 15 | 0.75981
29349 | 7.29 | 1 | 365 | 8.2996 | 0.0013466 | 8 | 0.30096
31349 | 5.6 | 1 | 365 | 6.3756 | 0.20542 | 6 | 0.58099
31250 | 6.095 | 1 | 365 | 6.9391 | 0.90305 | 7 | 0.84216
31351 | 6.72 | 1 | 365 | 7.6507 | 0.046509 | 7 | 0.69719
31254 | 4.16 | 1 | 365 | 4.7361 | 0.26689 | 5 | 0.0030198
31353 | 3.57 | 1 | 365 | 4.0644 | 0.24346 | 4 | 0.30788
31002 | 7.14 | 1 | 365 | 8.1288 | 0.48692 | 8 | 0.61576
31264 | 4.68 | 1 | 365 | 5.3282 | 0.050247 | 5 | 0.3784
31354 | 8.68 | 1 | 365 | 9.8821 | 0.76841 | 10 | 0.65053
31274 | 8.32 | 1 | 365 | 9.4723 | 0.53377 | 10 | 0.0060396
31281 | 5.72 | 1 | 365 | 6.5122 | 0.61697 | 7 | 0.12915
31010 | 5.2 | 1 | 365 | 5.9202 | 0.83361 | 6 | 0.75377
31356 | 10.6 | 1 | 365 | 12.068 | 0.35312 | 12 | 0.42116
31357 | 3.64 | 1 | 365 | 4.1441 | 0.48353 | 4 | 0.62764
31360 | 8.525 | 1 | 365 | 9.7057 | 0.23683 | 9 | 0.94249
31361 | 6.16 | 1 | 365 | 7.0131 | 0.12597 | 7 | 0.13909
31362 | 10.08 | 1 | 365 | 11.476 | 0.56976 | 12 | 0.045779
31363 | 7.84 | 1 | 365 | 8.9258 | 0.88759 | 9 | 0.81338
30999 | 8.32 | 1 | 365 | 9.4723 | 0.53377 | 10 | 0.0060396
31641 | 9.88 | 1 | 365 | 11.2483 | 0.88386 | 12 | 0.13217
30950 | 7.02 | 1 | 365 | 7.9922 | 0.075371 | 8 | 0.067596
31679 | 10.4 | 1 | 365 | 11.8403 | 0.66722 | 12 | 0.50755
31609 | 12.04 | 1 | 365 | 13.7075 | 0.29166 | 13 | 0.99912
31635 | 9.435 | 1 | 365 | 10.7417 | 0.35771 | 11 | 0.099397
31755 | 13.52 | 1 | 365 | 15.3924 | 0.36738 | 15 | 0.75981
31638 | 6.3 | 1 | 365 | 7.1725 | 0.6061 | 7 | 0.77861
31762 | 5.2 | 1 | 365 | 5.9202 | 0.83361 | 6 | 0.75377
31617 | 4.68 | 1 | 365 | 5.3282 | 0.050247 | 5 | 0.3784
31763 | 6.24 | 1 | 365 | 7.1042 | 0.40033 | 7 | 0.50453
31768 | 5.72 | 1 | 365 | 6.5122 | 0.61697 | 7 | 0.12915
31632 | 8.58 | 1 | 365 | 9.7683 | 0.42545 | 10 | 0.19373
31634 | 5.72 | 1 | 365 | 6.5122 | 0.61697 | 7 | 0.12915
31769 | 4.68 | 1 | 365 | 5.3282 | 0.050247 | 5 | 0.3784
31636 | 5.2 | 1 | 365 | 5.9202 | 0.83361 | 6 | 0.75377
31639 | 8.58 | 1 | 365 | 9.7683 | 0.42545 | 10 | 0.19373
31646 | 9.36 | 1 | 365 | 10.6563 | 0.10049 | 10 | 0.75679
31648 | 5.2 | 1 | 365 | 5.9202 | 0.83361 | 6 | 0.75377
31630 | 3.445 | 1 | 365 | 3.9221 | 0.81477 | 4 | 0.73688
31118 | 7.848 | 1 | 365 | 8.9349 | 0.91503 | 9 | 0.84993
31613 | 6.25 | 1 | 365 | 7.1156 | 0.43462 | 7 | 0.55021
31397 | 7.125 | 1 | 365 | 8.1118 | 0.43547 | 8 | 0.54724
31781 | 6.5 | 1 | 365 | 7.4002 | 0.29201 | 7 | 0.69222
31787 | 9.1 | 1 | 365 | 10.3603 | 0.20881 | 10 | 0.56911
31791 | 5.72 | 1 | 365 | 6.5122 | 0.61697 | 7 | 0.12915
31796 | 10.66 | 1 | 365 | 12.1363 | 0.5589 | 12 | 0.69524
31797 | 4.68 | 1 | 365 | 5.3282 | 0.050247 | 5 | 0.3784
31803 | 6.24 | 1 | 365 | 7.1042 | 0.40033 | 7 | 0.50453
31403 | 2.86 | 1 | 365 | 3.2561 | 0.80848 | 4 | 0.064576
31080 | 183.83 | 1 | 365 | 209.2893 | 0.45234 | 209 | 0.74162
31404 | 8.06 | 1 | 365 | 9.1763 | 0.64209 | 9 | 0.81835
31722 | 8.06 | 1 | 365 | 9.1763 | 0.64209 | 9 | 0.81835
31731 | 7.28 | 1 | 365 | 8.2882 | 0.96705 | 9 | 0.25528
31405 | 12.48 | 1 | 365 | 14.2084 | 0.80066 | 15 | 0.0090593
31741 | 8.06 | 1 | 365 | 9.1763 | 0.64209 | 9 | 0.81835
31406 | 4.505 | 1 | 365 | 5.1289 | 0.45008 | 5 | 0.57899
31342 | 13.44 | 1 | 365 | 15.3014 | 0.093018 | 15 | 0.39437
31337 | 5.6 | 1 | 365 | 6.3756 | 0.20542 | 6 | 0.58099
29846 | 25.5 | 0.9 | 365 | 26.1284 | 0.70794 | 26 | 0.83637
31407 | 2.86 | 1 | 365 | 3.2561 | 0.80848 | 4 | 0.064576
31434 | 14.04 | 1 | 365 | 15.9845 | 0.15074 | 16 | 0.13519
31443 | 7.28 | 1 | 365 | 8.2882 | 0.96705 | 9 | 0.25528
31454 | 8.9 | 1 | 365 | 10.1326 | 0.52291 | 10 | 0.6555
31455 | 3.9 | 1 | 365 | 4.4401 | 0.37521 | 4 | 0.81533
31465 | 10.14 | 1 | 365 | 11.5443 | 0.77554 | 12 | 0.31986
31463 | 5.2 | 1 | 365 | 5.9202 | 0.83361 | 6 | 0.75377
31471 | 11.44 | 1 | 365 | 13.0244 | 0.23394 | 13 | 0.2583
31472 | 7.54 | 1 | 365 | 8.5842 | 0.85873 | 9 | 0.44297
31474 | 12.455 | 1 | 365 | 14.1799 | 0.71492 | 14 | 0.89486
31476 | 5.46 | 1 | 365 | 6.2162 | 0.72529 | 6 | 0.94146
31651 | 5.98 | 1 | 365 | 6.8082 | 0.50865 | 7 | 0.31684
31478 | 5.2 | 1 | 365 | 5.9202 | 0.83361 | 6 | 0.75377
31645 | 8.06 | 1 | 365 | 9.1763 | 0.64209 | 9 | 0.81835
31649 | 6.24 | 1 | 365 | 7.1042 | 0.40033 | 7 | 0.50453
31656 | 2.86 | 1 | 365 | 3.2561 | 0.80848 | 4 | 0.064576
31659 | 9.62 | 1 | 365 | 10.9523 | 0.99217 | 11 | 0.94448
31676 | 2.6 | 1 | 365 | 2.9601 | 0.9168 | 3 | 0.87689
31678 | 4.16 | 1 | 365 | 4.7361 | 0.26689 | 5 | 0.0030198
31681 | 8.32 | 1 | 365 | 9.4723 | 0.53377 | 10 | 0.0060396
31713 | 6.76 | 1 | 365 | 7.6962 | 0.18369 | 7 | 0.87991
31719 | 8.06 | 1 | 365 | 9.1763 | 0.64209 | 9 | 0.81835
31723 | 8.32 | 1 | 365 | 9.4723 | 0.53377 | 10 | 0.0060396
31726 | 3.9 | 1 | 365 | 4.4401 | 0.37521 | 4 | 0.81533
31730 | 5.2 | 1 | 365 | 5.9202 | 0.83361 | 6 | 0.75377
31732 | 5.72 | 1 | 365 | 6.5122 | 0.61697 | 7 | 0.12915
31736 | 2.86 | 1 | 365 | 3.2561 | 0.80848 | 4 | 0.064576
31745 | 4.94 | 1 | 365 | 5.6242 | 0.94193 | 6 | 0.56609
31482 | 7.155 | 1 | 365 | 8.1459 | 0.53836 | 8 | 0.68428
31483 | 7 | 1 | 365 | 7.9695 | 0.00678 | 7 | 0.97624
31488 | 7.8 | 1 | 365 | 8.8803 | 0.75041 | 9 | 0.63066
31748 | 7.54 | 1 | 365 | 8.5842 | 0.85873 | 9 | 0.44297
31751 | 5.2 | 1 | 365 | 5.9202 | 0.83361 | 6 | 0.75377
31756 | 7.8 | 1 | 365 | 8.8803 | 0.75041 | 9 | 0.63066
31490 | 4.49 | 1 | 365 | 5.1118 | 0.39863 | 5 | 0.51047
31506 | 7.28 | 1 | 365 | 8.2882 | 0.96705 | 9 | 0.25528
31759 | 9.88 | 1 | 365 | 11.2483 | 0.88386 | 12 | 0.13217
31512 | 5.46 | 1 | 365 | 6.2162 | 0.72529 | 6 | 0.94146
31761 | 7 | 1 | 365 | 7.9695 | 0.00678 | 7 | 0.97624
31773 | 7.8 | 1 | 365 | 8.8803 | 0.75041 | 9 | 0.63066
31776 | 7.28 | 1 | 365 | 8.2882 | 0.96705 | 9 | 0.25528
31777 | 6.76 | 1 | 365 | 7.6962 | 0.18369 | 7 | 0.87991
31779 | 6.76 | 1 | 365 | 7.6962 | 0.18369 | 7 | 0.87991
31784 | 6.5 | 1 | 365 | 7.4002 | 0.29201 | 7 | 0.69222
31786 | 7.8 | 1 | 365 | 8.8803 | 0.75041 | 9 | 0.63066
31789 | 4.94 | 1 | 365 | 5.6242 | 0.94193 | 6 | 0.56609
31720 | 6.24 | 1 | 365 | 7.1042 | 0.40033 | 7 | 0.50453
31511 | 10.14 | 1 | 365 | 11.5443 | 0.77554 | 12 | 0.31986
31792 | 3.9 | 1 | 365 | 4.4401 | 0.37521 | 4 | 0.81533
31798 | 9.62 | 1 | 365 | 10.9523 | 0.99217 | 11 | 0.94448
31800 | 8.06 | 1 | 365 | 9.1763 | 0.64209 | 9 | 0.81835
31802 | 5.46 | 1 | 365 | 6.2162 | 0.72529 | 6 | 0.94146
31804 | 5.72 | 1 | 365 | 6.5122 | 0.61697 | 7 | 0.12915
31806 | 9.62 | 1 | 365 | 10.9523 | 0.99217 | 11 | 0.94448
31619 | 5.1 | 1 | 365 | 5.8063 | 0.49065 | 6 | 0.29697
31816 | 6.325 | 1 | 365 | 7.201 | 0.69184 | 7 | 0.89281
31830 | 9.075 | 1 | 365 | 10.3318 | 0.12308 | 10 | 0.4549
31408 | 32.48 | 0.9 | 365 | 33.2804 | 0.25231 | 33 | 0.53276
31304 | 156.96 | 0.9 | 365 | 160.8282 | 0.47054 | 161 | 0.2987
31845 | 8.96 | 1 | 365 | 10.2009 | 0.72868 | 10 | 0.92958
31855 | 3.42 | 1 | 365 | 3.8936 | 0.72903 | 4 | 0.62267
31865 | 3.99 | 1 | 365 | 4.5426 | 0.68386 | 5 | 0.22645
31519 | 8.4 | 1 | 365 | 9.5633 | 0.80814 | 10 | 0.37148
31419 | 4.94 | 1 | 365 | 5.6242 | 0.94193 | 6 | 0.56609
31807 | 8.84 | 1 | 365 | 10.0643 | 0.31713 | 10 | 0.38142
31523 | 5.3 | 1 | 365 | 6.034 | 0.17656 | 6 | 0.21058
31809 | 3.38 | 1 | 365 | 3.8481 | 0.59185 | 4 | 0.43995
31433 | 7.28 | 1 | 365 | 8.2882 | 0.96705 | 9 | 0.25528
31743 | 2.6 | 1 | 365 | 2.9601 | 0.9168 | 3 | 0.87689
31810 | 6.5 | 1 | 365 | 7.4002 | 0.29201 | 7 | 0.69222
31424 | 8.32 | 1 | 365 | 9.4723 | 0.53377 | 10 | 0.0060396
31801 | 7.28 | 1 | 365 | 8.2882 | 0.96705 | 9 | 0.25528
31871 | 2.08 | 1 | 365 | 2.3681 | 0.13344 | 2 | 0.50151
31876 | 8.32 | 1 | 365 | 9.4723 | 0.53377 | 10 | 0.0060396
31924 | 7.02 | 1 | 365 | 7.9922 | 0.075371 | 8 | 0.067596
31930 | 4.42 | 1 | 365 | 5.0321 | 0.15857 | 5 | 0.19071
31528 | 6.24 | 1 | 365 | 7.1042 | 0.40033 | 7 | 0.50453
31608 | 4.68 | 1 | 365 | 5.3282 | 0.050247 | 5 | 0.3784
31597 | 11.7 | 1 | 365 | 13.3204 | 0.12562 | 13 | 0.44599
31620 | 6.24 | 1 | 365 | 7.1042 | 0.40033 | 7 | 0.50453
31598 | 12.48 | 1 | 365 | 14.2084 | 0.80066 | 15 | 0.0090593
31662 | 3.38 | 1 | 365 | 3.8481 | 0.59185 | 4 | 0.43995
31669 | 13 | 1 | 365 | 14.8004 | 0.58402 | 15 | 0.38444
31623 | 7.54 | 1 | 365 | 8.5842 | 0.85873 | 9 | 0.44297
31517 | 24.6 | 1 | 365 | 28.0069 | 0.36668 | 28 | 0.37363
31643 | 11.18 | 1 | 365 | 12.7284 | 0.34226 | 13 | 0.070616
31661 | 4.16 | 1 | 365 | 4.7361 | 0.26689 | 5 | 0.0030198
31430 | 7.02 | 1 | 365 | 7.9922 | 0.075371 | 8 | 0.067596
29024 | 8.745 | 1 | 365 | 9.9561 | 0.99133 | 10 | 0.94745
31697 | 4.94 | 1 | 365 | 5.6242 | 0.94193 | 6 | 0.56609
31675 | 5.72 | 1 | 365 | 6.5122 | 0.61697 | 7 | 0.12915
31718 | 3.9 | 1 | 365 | 4.4401 | 0.37521 | 4 | 0.81533
31420 | 12.74 | 1 | 365 | 14.5044 | 0.69234 | 15 | 0.19675
31749 | 2.34 | 1 | 365 | 2.6641 | 0.025124 | 2 | 0.6892
31437 | 7.8 | 1 | 365 | 8.8803 | 0.75041 | 9 | 0.63066
31708 | 9.62 | 1 | 365 | 10.9523 | 0.99217 | 11 | 0.94448
31715 | 9.36 | 1 | 365 | 10.6563 | 0.10049 | 10 | 0.75679
31728 | 11.18 | 1 | 365 | 12.7284 | 0.34226 | 13 | 0.070616
31601 | 12.74 | 1 | 365 | 14.5044 | 0.69234 | 15 | 0.19675
31832 | 3.64 | 1 | 365 | 4.1441 | 0.48353 | 4 | 0.62764
31775 | 8.06 | 1 | 365 | 9.1763 | 0.64209 | 9 | 0.81835
31603 | 13.26 | 1 | 365 | 15.0964 | 0.4757 | 15 | 0.57213
31834 | 13 | 1 | 365 | 14.8004 | 0.58402 | 15 | 0.38444
31837 | 7.54 | 1 | 365 | 8.5842 | 0.85873 | 9 | 0.44297
31606 | 5.46 | 1 | 365 | 6.2162 | 0.72529 | 6 | 0.94146
31610 | 9.88 | 1 | 365 | 11.2483 | 0.88386 | 12 | 0.13217
31616 | 4.42 | 1 | 365 | 5.0321 | 0.15857 | 5 | 0.19071
31624 | 3.12 | 1 | 365 | 3.5521 | 0.70016 | 4 | 0.25226
31808 | 12.22 | 1 | 365 | 13.9124 | 0.90898 | 14 | 0.82137
31813 | 6.76 | 1 | 365 | 7.6962 | 0.18369 | 7 | 0.87991
31815 | 4.68 | 1 | 365 | 5.3282 | 0.050247 | 5 | 0.3784
31817 | 11.44 | 1 | 365 | 13.0244 | 0.23394 | 13 | 0.2583
31818 | 10.865 | 1 | 365 | 12.3697 | 0.26195 | 12 | 0.63169
31850 | 3.9 | 1 | 365 | 4.4401 | 0.37521 | 4 | 0.81533
31852 | 5.46 | 1 | 365 | 6.2162 | 0.72529 | 6 | 0.94146
31854 | 4.68 | 1 | 365 | 5.3282 | 0.050247 | 5 | 0.3784
31858 | 9.62 | 1 | 365 | 10.9523 | 0.99217 | 11 | 0.94448
31857 | 9.1 | 1 | 365 | 10.3603 | 0.20881 | 10 | 0.56911
31868 | 8.32 | 1 | 365 | 9.4723 | 0.53377 | 10 | 0.0060396
31873 | 12.985 | 1 | 365 | 14.7833 | 0.53258 | 15 | 0.31592
31883 | 5.98 | 1 | 365 | 6.8082 | 0.50865 | 7 | 0.31684
31894 | 8.32 | 1 | 365 | 9.4723 | 0.53377 | 10 | 0.0060396
31901 | 2.86 | 1 | 365 | 3.2561 | 0.80848 | 4 | 0.064576
31903 | 8.32 | 1 | 365 | 9.4723 | 0.53377 | 10 | 0.0060396
31906 | 9.88 | 1 | 365 | 11.2483 | 0.88386 | 12 | 0.13217
31911 | 6.76 | 1 | 365 | 7.6962 | 0.18369 | 7 | 0.87991
31915 | 8.58 | 1 | 365 | 9.7683 | 0.42545 | 10 | 0.19373
31917 | 12.48 | 1 | 365 | 14.2084 | 0.80066 | 15 | 0.0090593
31928 | 9.36 | 1 | 365 | 10.6563 | 0.10049 | 10 | 0.75679
31929 | 8.84 | 1 | 365 | 10.0643 | 0.31713 | 10 | 0.38142
31931 | 2.86 | 1 | 365 | 3.2561 | 0.80848 | 4 | 0.064576
31933 | 5.3 | 1 | 365 | 6.034 | 0.17656 | 6 | 0.21058
32224 | 4.9 | 1 | 365 | 5.5786 | 0.80475 | 6 | 0.38336
32127 | 5.88 | 1 | 365 | 6.6943 | 0.1657 | 6 | 0.86004
32148 | 7.56 | 1 | 365 | 8.607 | 0.92732 | 9 | 0.53433
31944 | 8.06 | 1 | 365 | 9.1763 | 0.64209 | 9 | 0.81835
31948 | 3.38 | 1 | 365 | 3.8481 | 0.59185 | 4 | 0.43995
31950 | 7.02 | 1 | 365 | 7.9922 | 0.075371 | 8 | 0.067596
31953 | 5.46 | 1 | 365 | 6.2162 | 0.72529 | 6 | 0.94146
31965 | 5.2 | 1 | 365 | 5.9202 | 0.83361 | 6 | 0.75377
31982 | 7.28 | 1 | 365 | 8.2882 | 0.96705 | 9 | 0.25528
31986 | 3.9 | 1 | 365 | 4.4401 | 0.37521 | 4 | 0.81533
31970 | 2.86 | 1 | 365 | 3.2561 | 0.80848 | 4 | 0.064576
31988 | 3.12 | 1 | 365 | 3.5521 | 0.70016 | 4 | 0.25226
31992 | 5.72 | 1 | 365 | 6.5122 | 0.61697 | 7 | 0.12915
31993 | 7.14 | 1 | 365 | 8.1288 | 0.48692 | 8 | 0.61576
32005 | 5.5 | 1 | 365 | 6.2617 | 0.86247 | 7 | 0.12418
32041 | 5.46 | 1 | 365 | 6.2162 | 0.72529 | 6 | 0.94146
32042 | 5.46 | 1 | 365 | 6.2162 | 0.72529 | 6 | 0.94146
32049 | 4.16 | 1 | 365 | 4.7361 | 0.26689 | 5 | 0.0030198
32046 | 4.68 | 1 | 365 | 5.3282 | 0.050247 | 5 | 0.3784
31935 | 9.36 | 1 | 365 | 10.6563 | 0.10049 | 10 | 0.75679
31633 | 10.4 | 1 | 365 | 11.8403 | 0.66722 | 12 | 0.50755
31640 | 12.22 | 1 | 365 | 13.9124 | 0.90898 | 14 | 0.82137
31946 | 7.02 | 1 | 365 | 7.9922 | 0.075371 | 8 | 0.067596
31955 | 9.88 | 1 | 365 | 11.2483 | 0.88386 | 12 | 0.13217
31957 | 7.02 | 1 | 365 | 7.9922 | 0.075371 | 8 | 0.067596
31961 | 11.18 | 1 | 365 | 12.7284 | 0.34226 | 13 | 0.070616
31972 | 7.28 | 1 | 365 | 8.2882 | 0.96705 | 9 | 0.25528
31975 | 9.36 | 1 | 365 | 10.6563 | 0.10049 | 10 | 0.75679
31985 | 4.94 | 1 | 365 | 5.6242 | 0.94193 | 6 | 0.56609
31983 | 7.8 | 1 | 365 | 8.8803 | 0.75041 | 9 | 0.63066
31990 | 7.8 | 1 | 365 | 8.8803 | 0.75041 | 9 | 0.63066
31995 | 3.38 | 1 | 365 | 3.8481 | 0.59185 | 4 | 0.43995
31999 | 9.1 | 1 | 365 | 10.3603 | 0.20881 | 10 | 0.56911
32002 | 4.24 | 1 | 365 | 4.8272 | 0.54125 | 5 | 0.36846
31998 | 8.06 | 1 | 365 | 9.1763 | 0.64209 | 9 | 0.81835
32004 | 5.2 | 1 | 365 | 5.9202 | 0.83361 | 6 | 0.75377
31655 | 7.54 | 1 | 365 | 8.5842 | 0.85873 | 9 | 0.44297
31644 | 11.18 | 1 | 365 | 12.7284 | 0.34226 | 13 | 0.070616
31660 | 4.42 | 1 | 365 | 5.0321 | 0.15857 | 5 | 0.19071
31647 | 12.48 | 1 | 365 | 14.2084 | 0.80066 | 15 | 0.0090593
31666 | 7.28 | 1 | 365 | 8.2882 | 0.96705 | 9 | 0.25528
31849 | 6.76 | 1 | 365 | 7.6962 | 0.18369 | 7 | 0.87991
31680 | 5.46 | 1 | 365 | 6.2162 | 0.72529 | 6 | 0.94146
31889 | 9.1 | 1 | 365 | 10.3603 | 0.20881 | 10 | 0.56911
31689 | 11.96 | 1 | 365 | 13.6164 | 0.017298 | 13 | 0.63368
31698 | 6.76 | 1 | 365 | 7.6962 | 0.18369 | 7 | 0.87991
31704 | 7.8 | 1 | 365 | 8.8803 | 0.75041 | 9 | 0.63066
31709 | 5.46 | 1 | 365 | 6.2162 | 0.72529 | 6 | 0.94146
31439 | 8.06 | 1 | 365 | 9.1763 | 0.64209 | 9 | 0.81835
31531 | 7.42 | 1 | 365 | 8.4476 | 0.44719 | 8 | 0.89481
31423 | 5.72 | 1 | 365 | 6.5122 | 0.61697 | 7 | 0.12915
31452 | 6.12 | 1 | 365 | 6.9676 | 0.98878 | 7 | 0.95637
31449 | 5.2 | 1 | 365 | 5.9202 | 0.83361 | 6 | 0.75377
31535 | 8.84 | 1 | 365 | 10.0643 | 0.31713 | 10 | 0.38142
31440 | 2.86 | 1 | 365 | 3.2561 | 0.80848 | 4 | 0.064576
32181 | 10.72 | 1 | 365 | 12.2047 | 0.76467 | 12 | 0.96932
32183 | 11.07 | 1 | 365 | 12.6031 | 0.96501 | 13 | 0.56813
32184 | 7.84 | 1 | 365 | 8.9258 | 0.88759 | 9 | 0.81338
32190 | 12 | 1 | 365 | 13.6619 | 0.15448 | 13 | 0.8164
31447 | 5.72 | 1 | 365 | 6.5122 | 0.61697 | 7 | 0.12915
31543 | 3.64 | 1 | 365 | 4.1441 | 0.48353 | 4 | 0.62764
31458 | 5.46 | 1 | 365 | 6.2162 | 0.72529 | 6 | 0.94146
32296 | 7.44 | 1 | 365 | 8.4704 | 0.51578 | 8 | 0.98617
20921 | 7.02 | 1 | 365 | 7.9922 | 0.075371 | 8 | 0.067596
32298 | 9.38 | 1 | 365 | 10.6791 | 0.16909 | 10 | 0.84816
31545 | 7.28 | 1 | 365 | 8.2882 | 0.96705 | 9 | 0.25528
31546 | 4.94 | 1 | 365 | 5.6242 | 0.94193 | 6 | 0.56609
32327 | 6.76 | 1 | 365 | 7.6962 | 0.18369 | 7 | 0.87991
32328 | 7.28 | 1 | 365 | 8.2882 | 0.96705 | 9 | 0.25528
32329 | 5.98 | 1 | 365 | 6.8082 | 0.50865 | 7 | 0.31684
32336 | 8.32 | 1 | 365 | 9.4723 | 0.53377 | 10 | 0.0060396
32206 | 5.83 | 1 | 365 | 6.6374 | 0.99422 | 7 | 0.63164
32210 | 8.32 | 1 | 365 | 9.4723 | 0.53377 | 10 | 0.0060396
32205 | 8.06 | 1 | 365 | 9.1763 | 0.64209 | 9 | 0.81835
32213 | 6.24 | 1 | 365 | 7.1042 | 0.40033 | 7 | 0.50453
32344 | 2.08 | 1 | 365 | 2.3681 | 0.13344 | 2 | 0.50151
31799 | 12.48 | 1 | 365 | 14.2084 | 0.80066 | 15 | 0.0090593
31846 | 9.36 | 1 | 365 | 10.6563 | 0.10049 | 10 | 0.75679
31550 | 6.5 | 1 | 365 | 7.4002 | 0.29201 | 7 | 0.69222
32366 | 4.42 | 1 | 365 | 5.0321 | 0.15857 | 5 | 0.19071
31843 | 5.46 | 1 | 365 | 6.2162 | 0.72529 | 6 | 0.94146
32362 | 7.95 | 1 | 365 | 9.051 | 0.26484 | 9 | 0.31587
31847 | 8.06 | 1 | 365 | 9.1763 | 0.64209 | 9 | 0.81835
32364 | 5.72 | 1 | 365 | 6.5122 | 0.61697 | 7 | 0.12915
31572 | 6.76 | 1 | 365 | 7.6962 | 0.18369 | 7 | 0.87991
27433 | 11.475 | 1 | 365 | 13.0642 | 0.35397 | 13 | 0.41819
32375 | 11.66 | 1 | 365 | 13.2748 | 0.98844 | 14 | 0.26327
32354 | 6.36 | 1 | 365 | 7.2408 | 0.81187 | 8 | 0.052694
32374 | 7.54 | 1 | 365 | 8.5842 | 0.85873 | 9 | 0.44297
32378 | 4.42 | 1 | 365 | 5.0321 | 0.15857 | 5 | 0.19071
32391 | 9.435 | 1 | 365 | 10.7417 | 0.35771 | 11 | 0.099397
32389 | 7.8 | 1 | 365 | 8.8803 | 0.75041 | 9 | 0.63066
32043 | 4.94 | 1 | 365 | 5.6242 | 0.94193 | 6 | 0.56609
32393 | 10.335 | 1 | 365 | 11.7663 | 0.4443 | 12 | 0.21063
31861 | 6.5 | 1 | 365 | 7.4002 | 0.29201 | 7 | 0.69222
31851 | 8.58 | 1 | 365 | 9.7683 | 0.42545 | 10 | 0.19373
32403 | 3.9 | 1 | 365 | 4.4401 | 0.37521 | 4 | 0.81533
31885 | 6.5 | 1 | 365 | 7.4002 | 0.29201 | 7 | 0.69222
32405 | 11.22 | 1 | 365 | 12.7739 | 0.47944 | 13 | 0.25334
31900 | 7.28 | 1 | 365 | 8.2882 | 0.96705 | 9 | 0.25528
32209 | 9.36 | 1 | 365 | 10.6563 | 0.10049 | 10 | 0.75679
31904 | 5.46 | 1 | 365 | 6.2162 | 0.72529 | 6 | 0.94146
32057 | 7.8 | 1 | 365 | 8.8803 | 0.75041 | 9 | 0.63066
31909 | 7.8 | 1 | 365 | 8.8803 | 0.75041 | 9 | 0.63066
31960 | 6.76 | 1 | 365 | 7.6962 | 0.18369 | 7 | 0.87991
31966 | 5.72 | 1 | 365 | 6.5122 | 0.61697 | 7 | 0.12915
31979 | 4.68 | 1 | 365 | 5.3282 | 0.050247 | 5 | 0.3784
31984 | 2.34 | 1 | 365 | 2.6641 | 0.025124 | 2 | 0.6892
32419 | 6.5 | 1 | 365 | 7.4002 | 0.29201 | 7 | 0.69222
31959 | 5.98 | 1 | 365 | 6.8082 | 0.50865 | 7 | 0.31684
31958 | 9.88 | 1 | 365 | 11.2483 | 0.88386 | 12 | 0.13217
32031 | 8.32 | 1 | 365 | 9.4723 | 0.53377 | 10 | 0.0060396
28052 | 11.73 | 1 | 365 | 13.3545 | 0.2285 | 13 | 0.58303
32060 | 7.54 | 1 | 365 | 8.5842 | 0.85873 | 9 | 0.44297
32055 | 10.14 | 1 | 365 | 11.5443 | 0.77554 | 12 | 0.31986
28025 | 8.58 | 1 | 365 | 9.7683 | 0.42545 | 10 | 0.19373
32268 | 5.2 | 1 | 365 | 5.9202 | 0.83361 | 6 | 0.75377
32279 | 6.5 | 1 | 365 | 7.4002 | 0.29201 | 7 | 0.69222
27835 | 7.54 | 1 | 365 | 8.5842 | 0.85873 | 9 | 0.44297
27834 | 7.8 | 1 | 365 | 8.8803 | 0.75041 | 9 | 0.63066
32288 | 7.42 | 1 | 365 | 8.4476 | 0.44719 | 8 | 0.89481
32291 | 13.52 | 1 | 365 | 15.3924 | 0.36738 | 15 | 0.75981
27829 | 7.28 | 1 | 365 | 8.2882 | 0.96705 | 9 | 0.25528
32297 | 8.06 | 1 | 365 | 9.1763 | 0.64209 | 9 | 0.81835
29264 | 8.06 | 1 | 365 | 9.1763 | 0.64209 | 9 | 0.81835
32303 | 7.8 | 1 | 365 | 8.8803 | 0.75041 | 9 | 0.63066
27697 | 7.8 | 1 | 365 | 8.8803 | 0.75041 | 9 | 0.63066
32307 | 2.6 | 1 | 365 | 2.9601 | 0.9168 | 3 | 0.87689
27552 | 5.2 | 1 | 365 | 5.9202 | 0.83361 | 6 | 0.75377
32315 | 11.96 | 1 | 365 | 13.6164 | 0.017298 | 13 | 0.63368
27669 | 5.46 | 1 | 365 | 6.2162 | 0.72529 | 6 | 0.94146
32321 | 4 | 1 | 365 | 4.554 | 0.71816 | 5 | 0.27213
31310 | 70.125 | 0.9 | 365 | 71.8532 | 0.44684 | 72 | 0.30002
31880 | 57.46 | 0.9 | 365 | 58.8761 | 0.35523 | 59 | 0.23129
31267 | 675.18 | 0.9 | 365 | 691.8193 | 0.0011355 | 691 | 0.82043
13122 | 150.47 | 1 | 365 | 171.3091 | 0.042884 | 171 | 0.35202
32258 | 3.64 | 1 | 365 | 4.1441 | 0.48353 | 4 | 0.62764
32260 | 4.16 | 1 | 365 | 4.7361 | 0.26689 | 5 | 0.0030198
32133 | 7.54 | 1 | 365 | 8.5842 | 0.85873 | 9 | 0.44297
32261 | 2.34 | 1 | 365 | 2.6641 | 0.025124 | 2 | 0.6892
32065 | 8.58 | 1 | 365 | 9.7683 | 0.42545 | 10 | 0.19373
32211 | 6.5 | 1 | 365 | 7.4002 | 0.29201 | 7 | 0.69222
32082 | 11.96 | 1 | 365 | 13.6164 | 0.017298 | 13 | 0.63368
32423 | 7.28 | 1 | 365 | 8.2882 | 0.96705 | 9 | 0.25528
32425 | 4.68 | 1 | 365 | 5.3282 | 0.050247 | 5 | 0.3784
32217 | 7.8 | 1 | 365 | 8.8803 | 0.75041 | 9 | 0.63066
32427 | 8.84 | 1 | 365 | 10.0643 | 0.31713 | 10 | 0.38142
32200 | 8.06 | 1 | 365 | 9.1763 | 0.64209 | 9 | 0.81835
32429 | 7.14 | 1 | 365 | 8.1288 | 0.48692 | 8 | 0.61576
32431 | 3.38 | 1 | 365 | 3.8481 | 0.59185 | 4 | 0.43995
32434 | 6.6 | 1 | 365 | 7.5141 | 0.63496 | 8 | 0.14902
32218 | 7.28 | 1 | 365 | 8.2882 | 0.96705 | 9 | 0.25528
32440 | 10.4 | 1 | 365 | 11.8403 | 0.66722 | 12 | 0.50755
32519 | 9.36 | 1 | 365 | 10.6563 | 0.10049 | 10 | 0.75679
32435 | 11.13 | 1 | 365 | 12.6714 | 0.17078 | 12 | 0.84221
32532 | 7.15 | 1 | 365 | 8.1402 | 0.52121 | 8 | 0.66144
32201 | 11.44 | 1 | 365 | 13.0244 | 0.23394 | 13 | 0.2583
32253 | 10.132 | 1 | 365 | 11.5352 | 0.7481 | 12 | 0.28332
32442 | 11.44 | 1 | 365 | 13.0244 | 0.23394 | 13 | 0.2583
32444 | 11.44 | 1 | 365 | 13.0244 | 0.23394 | 13 | 0.2583
32576 | 10.455 | 1 | 365 | 11.903 | 0.85584 | 12 | 0.75879
32445 | 9.88 | 1 | 365 | 11.2483 | 0.88386 | 12 | 0.13217
32581 | 6.6 | 1 | 365 | 7.5141 | 0.63496 | 8 | 0.14902
32439 | 10.66 | 1 | 365 | 12.1363 | 0.5589 | 12 | 0.69524
32592 | 4.95 | 1 | 365 | 5.6355 | 0.97622 | 6 | 0.61177
32604 | 8.67 | 1 | 365 | 9.8707 | 0.73411 | 10 | 0.60485
32453 | 5.72 | 1 | 365 | 6.5122 | 0.61697 | 7 | 0.12915
32614 | 5.775 | 1 | 365 | 6.5748 | 0.80559 | 7 | 0.38039
32450 | 8.415 | 1 | 365 | 9.5804 | 0.85958 | 10 | 0.44
32456 | 7.95 | 1 | 365 | 9.051 | 0.26484 | 9 | 0.31587
32460 | 9.36 | 1 | 365 | 10.6563 | 0.10049 | 10 | 0.75679
32463 | 4.42 | 1 | 365 | 5.0321 | 0.15857 | 5 | 0.19071
32464 | 7.02 | 1 | 365 | 7.9922 | 0.075371 | 8 | 0.067596
32625 | 16.83 | 1 | 365 | 19.1608 | 0.71916 | 19 | 0.88001
32467 | 5.72 | 1 | 365 | 6.5122 | 0.61697 | 7 | 0.12915
32468 | 9.1 | 1 | 365 | 10.3603 | 0.20881 | 10 | 0.56911
32472 | 4.59 | 1 | 365 | 5.2257 | 0.74159 | 5 | 0.96727
32621 | 5.225 | 1 | 365 | 5.9486 | 0.91935 | 6 | 0.86798
32680 | 10.4 | 1 | 365 | 11.8403 | 0.66722 | 12 | 0.50755
32474 | 7.54 | 1 | 365 | 8.5842 | 0.85873 | 9 | 0.44297
32070 | 9.36 | 1 | 365 | 10.6563 | 0.10049 | 10 | 0.75679
32491 | 5.545 | 1 | 365 | 6.3129 | 0.016799 | 6 | 0.32975
32096 | 9.36 | 1 | 365 | 10.6563 | 0.10049 | 10 | 0.75679
32596 | 9.18 | 1 | 365 | 10.4514 | 0.48318 | 10 | 0.93455
32092 | 6.76 | 1 | 365 | 7.6962 | 0.18369 | 7 | 0.87991
32478 | 4.725 | 1 | 365 | 5.3794 | 0.20458 | 5 | 0.58396
32603 | 6.885 | 1 | 365 | 7.8385 | 0.61238 | 8 | 0.45091
32487 | 6.96 | 1 | 365 | 7.9239 | 0.8696 | 8 | 0.79351
32605 | 7.14 | 1 | 365 | 8.1288 | 0.48692 | 8 | 0.61576
32517 | 3.85 | 1 | 365 | 4.3832 | 0.20373 | 4 | 0.58693
28018 | 10.4 | 1 | 365 | 11.8403 | 0.66722 | 12 | 0.50755
32608 | 7.8 | 1 | 365 | 8.8803 | 0.75041 | 9 | 0.63066
32207 | 9.1 | 1 | 365 | 10.3603 | 0.20881 | 10 | 0.56911
32160 | 9.88 | 1 | 365 | 11.2483 | 0.88386 | 12 | 0.13217
32499 | 6.725 | 1 | 365 | 7.6564 | 0.063657 | 7 | 0.72003
32618 | 9.88 | 1 | 365 | 11.2483 | 0.88386 | 12 | 0.13217
32609 | 7.28 | 1 | 365 | 8.2882 | 0.96705 | 9 | 0.25528
32091 | 7.54 | 1 | 365 | 8.5842 | 0.85873 | 9 | 0.44297
32611 | 7.28 | 1 | 365 | 8.2882 | 0.96705 | 9 | 0.25528
32504 | 6.725 | 1 | 365 | 7.6564 | 0.063657 | 7 | 0.72003
32106 | 2.86 | 1 | 365 | 3.2561 | 0.80848 | 4 | 0.064576
32613 | 5.2 | 1 | 365 | 5.9202 | 0.83361 | 6 | 0.75377
32110 | 6.24 | 1 | 365 | 7.1042 | 0.40033 | 7 | 0.50453
32617 | 5.46 | 1 | 365 | 6.2162 | 0.72529 | 6 | 0.94146
32507 | 6.725 | 1 | 365 | 7.6564 | 0.063657 | 7 | 0.72003
32508 | 4.95 | 1 | 365 | 5.6355 | 0.97622 | 6 | 0.61177
32167 | 6.24 | 1 | 365 | 7.1042 | 0.40033 | 7 | 0.50453
32176 | 5.98 | 1 | 365 | 6.8082 | 0.50865 | 7 | 0.31684
32117 | 4.68 | 1 | 365 | 5.3282 | 0.050247 | 5 | 0.3784
32162 | 4.94 | 1 | 365 | 5.6242 | 0.94193 | 6 | 0.56609
32259 | 11.44 | 1 | 365 | 13.0244 | 0.23394 | 13 | 0.2583
32263 | 9.88 | 1 | 365 | 11.2483 | 0.88386 | 12 | 0.13217
32192 | 9.88 | 1 | 365 | 11.2483 | 0.88386 | 12 | 0.13217
32270 | 7.54 | 1 | 365 | 8.5842 | 0.85873 | 9 | 0.44297
32195 | 8.84 | 1 | 365 | 10.0643 | 0.31713 | 10 | 0.38142
32252 | 2.08 | 1 | 365 | 2.3681 | 0.13344 | 2 | 0.50151
32256 | 8.84 | 1 | 365 | 10.0643 | 0.31713 | 10 | 0.38142
32513 | 7.905 | 1 | 365 | 8.9998 | 0.11051 | 9 | 0.11031
32138 | 8.58 | 1 | 365 | 9.7683 | 0.42545 | 10 | 0.19373
32353 | 6.5 | 1 | 365 | 7.4002 | 0.29201 | 7 | 0.69222
32512 | 5.565 | 1 | 365 | 6.3357 | 0.08539 | 6 | 0.42111
32363 | 4.94 | 1 | 365 | 5.6242 | 0.94193 | 6 | 0.56609
32255 | 11.7 | 1 | 365 | 13.3204 | 0.12562 | 13 | 0.44599
32370 | 7.28 | 1 | 365 | 8.2882 | 0.96705 | 9 | 0.25528
32122 | 5.72 | 1 | 365 | 6.5122 | 0.61697 | 7 | 0.12915
32511 | 7.975 | 1 | 365 | 9.0795 | 0.35058 | 9 | 0.43007
32262 | 9.88 | 1 | 365 | 11.2483 | 0.88386 | 12 | 0.13217
32128 | 5.98 | 1 | 365 | 6.8082 | 0.50865 | 7 | 0.31684
32280 | 8.32 | 1 | 365 | 9.4723 | 0.53377 | 10 | 0.0060396
32277 | 8.84 | 1 | 365 | 10.0643 | 0.31713 | 10 | 0.38142
32285 | 6.76 | 1 | 365 | 7.6962 | 0.18369 | 7 | 0.87991
32275 | 10.66 | 1 | 365 | 12.1363 | 0.5589 | 12 | 0.69524
32158 | 6.24 | 1 | 365 | 7.1042 | 0.40033 | 7 | 0.50453
32689 | 4.94 | 1 | 365 | 5.6242 | 0.94193 | 6 | 0.56609
32694 | 6.24 | 1 | 365 | 7.1042 | 0.40033 | 7 | 0.50453
32681 | 9.36 | 1 | 365 | 10.6563 | 0.10049 | 10 | 0.75679
32299 | 7.54 | 1 | 365 | 8.5842 | 0.85873 | 9 | 0.44297
32724 | 6.5 | 1 | 365 | 7.4002 | 0.29201 | 7 | 0.69222
32725 | 7.28 | 1 | 365 | 8.2882 | 0.96705 | 9 | 0.25528
32729 | 6.12 | 1 | 365 | 6.9676 | 0.98878 | 7 | 0.95637
32739 | 3.9 | 1 | 365 | 4.4401 | 0.37521 | 4 | 0.81533
32741 | 8.84 | 1 | 365 | 10.0643 | 0.31713 | 10 | 0.38142
32745 | 8.32 | 1 | 365 | 9.4723 | 0.53377 | 10 | 0.0060396
32746 | 9.1 | 1 | 365 | 10.3603 | 0.20881 | 10 | 0.56911
32748 | 5.72 | 1 | 365 | 6.5122 | 0.61697 | 7 | 0.12915
32751 | 4.42 | 1 | 365 | 5.0321 | 0.15857 | 5 | 0.19071
32754 | 5.2 | 1 | 365 | 5.9202 | 0.83361 | 6 | 0.75377
32752 | 13.52 | 1 | 365 | 15.3924 | 0.36738 | 15 | 0.75981
32762 | 6.5 | 1 | 365 | 7.4002 | 0.29201 | 7 | 0.69222
32311 | 5.98 | 1 | 365 | 6.8082 | 0.50865 | 7 | 0.31684
32764 | 3.38 | 1 | 365 | 3.8481 | 0.59185 | 4 | 0.43995
32766 | 8.84 | 1 | 365 | 10.0643 | 0.31713 | 10 | 0.38142
33011 | 8.215 | 1 | 365 | 9.3527 | 0.17367 | 9 | 0.5264
33012 | 10.14 | 1 | 365 | 11.5443 | 0.77554 | 12 | 0.31986
33014 | 4.42 | 1 | 365 | 5.0321 | 0.15857 | 5 | 0.19071
33017 | 8.84 | 1 | 365 | 10.0643 | 0.31713 | 10 | 0.38142
33019 | 9.805 | 1 | 365 | 11.1629 | 0.62664 | 11 | 0.78957
33021 | 6.24 | 1 | 365 | 7.1042 | 0.40033 | 7 | 0.50453
33016 | 7.41 | 1 | 365 | 8.4362 | 0.41289 | 8 | 0.84913
33018 | 3.42 | 1 | 365 | 3.8936 | 0.72903 | 4 | 0.62267
33022 | 11.4 | 1 | 365 | 12.9788 | 0.096756 | 13 | 0.075583
33032 | 4.59 | 1 | 365 | 5.2257 | 0.74159 | 5 | 0.96727
32139 | 2.86 | 1 | 365 | 3.2561 | 0.80848 | 4 | 0.064576
32145 | 3.64 | 1 | 365 | 4.1441 | 0.48353 | 4 | 0.62764
32150 | 5.2 | 1 | 365 | 5.9202 | 0.83361 | 6 | 0.75377
32171 | 9.62 | 1 | 365 | 10.9523 | 0.99217 | 11 | 0.94448
32300 | 8.06 | 1 | 365 | 9.1763 | 0.64209 | 9 | 0.81835
32278 | 4.16 | 1 | 365 | 4.7361 | 0.26689 | 5 | 0.0030198
32765 | 11.7 | 1 | 365 | 13.3204 | 0.12562 | 13 | 0.44599
32286 | 10.92 | 1 | 365 | 12.4324 | 0.45058 | 12 | 0.88293
32294 | 5.72 | 1 | 365 | 6.5122 | 0.61697 | 7 | 0.12915
32305 | 8.32 | 1 | 365 | 9.4723 | 0.53377 | 10 | 0.0060396
32770 | 4.16 | 1 | 365 | 4.7361 | 0.26689 | 5 | 0.0030198
32522 | 3.38 | 1 | 365 | 3.8481 | 0.59185 | 4 | 0.43995
32516 | 5.46 | 1 | 365 | 6.2162 | 0.72529 | 6 | 0.94146
32773 | 2.34 | 1 | 365 | 2.6641 | 0.025124 | 2 | 0.6892
32526 | 4.16 | 1 | 365 | 4.7361 | 0.26689 | 5 | 0.0030198
32769 | 11.7 | 1 | 365 | 13.3204 | 0.12562 | 13 | 0.44599
32778 | 3.9 | 1 | 365 | 4.4401 | 0.37521 | 4 | 0.81533
32781 | 8.32 | 1 | 365 | 9.4723 | 0.53377 | 10 | 0.0060396
32555 | 6.24 | 1 | 365 | 7.1042 | 0.40033 | 7 | 0.50453
32589 | 9.36 | 1 | 365 | 10.6563 | 0.10049 | 10 | 0.75679
32599 | 8.06 | 1 | 365 | 9.1763 | 0.64209 | 9 | 0.81835
32783 | 3.12 | 1 | 365 | 3.5521 | 0.70016 | 4 | 0.25226
32623 | 9.1 | 1 | 365 | 10.3603 | 0.20881 | 10 | 0.56911
32634 | 9.88 | 1 | 365 | 11.2483 | 0.88386 | 12 | 0.13217
32641 | 7.28 | 1 | 365 | 8.2882 | 0.96705 | 9 | 0.25528
32632 | 13 | 1 | 365 | 14.8004 | 0.58402 | 15 | 0.38444
32788 | 4.42 | 1 | 365 | 5.0321 | 0.15857 | 5 | 0.19071
32643 | 6.76 | 1 | 365 | 7.6962 | 0.18369 | 7 | 0.87991
32645 | 9.36 | 1 | 365 | 10.6563 | 0.10049 | 10 | 0.75679
32657 | 11.75 | 1 | 365 | 13.3773 | 0.29709 | 13 | 0.67439
32287 | 5.46 | 1 | 365 | 6.2162 | 0.72529 | 6 | 0.94146
32661 | 3.12 | 1 | 365 | 3.5521 | 0.70016 | 4 | 0.25226
32983 | 4.2 | 1 | 365 | 4.7817 | 0.40407 | 5 | 0.18574
32772 | 5.98 | 1 | 365 | 6.8082 | 0.50865 | 7 | 0.31684
32903 | 8.68 | 1 | 365 | 9.8821 | 0.76841 | 10 | 0.65053
32793 | 9.36 | 1 | 365 | 10.6563 | 0.10049 | 10 | 0.75679
32981 | 4.76 | 1 | 365 | 5.4192 | 0.32461 | 5 | 0.74384
32809 | 8.32 | 1 | 365 | 9.4723 | 0.53377 | 10 | 0.0060396
33048 | 5.5 | 1 | 365 | 6.2617 | 0.86247 | 7 | 0.12418
32797 | 6.76 | 1 | 365 | 7.6962 | 0.18369 | 7 | 0.87991
33049 | 4.2 | 1 | 365 | 4.7817 | 0.40407 | 5 | 0.18574
33050 | 5.04 | 1 | 365 | 5.738 | 0.28488 | 6 | 0.022889
32318 | 5.46 | 1 | 365 | 6.2162 | 0.72529 | 6 | 0.94146
32799 | 7.02 | 1 | 365 | 7.9922 | 0.075371 | 8 | 0.067596
33051 | 4.2 | 1 | 365 | 4.7817 | 0.40407 | 5 | 0.18574
32806 | 9.36 | 1 | 365 | 10.6563 | 0.10049 | 10 | 0.75679
33057 | 5.88 | 1 | 365 | 6.6943 | 0.1657 | 6 | 0.86004
33062 | 3.66 | 1 | 365 | 4.1669 | 0.55212 | 4 | 0.719
32808 | 4.16 | 1 | 365 | 4.7361 | 0.26689 | 5 | 0.0030198
32823 | 6.5 | 1 | 365 | 7.4002 | 0.29201 | 7 | 0.69222
33087 | 4.8 | 1 | 365 | 5.4648 | 0.46179 | 5 | 0.92656
32826 | 3.9 | 1 | 365 | 4.4401 | 0.37521 | 4 | 0.81533
32829 | 5.46 | 1 | 365 | 6.2162 | 0.72529 | 6 | 0.94146
33094 | 7.5 | 1 | 365 | 8.5387 | 0.72155 | 9 | 0.26025
33122 | 8.55 | 1 | 365 | 9.7341 | 0.32257 | 10 | 0.056687
32831 | 4.68 | 1 | 365 | 5.3282 | 0.050247 | 5 | 0.3784
13123 | 178.35 | 1 | 365 | 203.0503 | 0.65846 | 203 | 0.70879
32834 | 11.44 | 1 | 365 | 13.0244 | 0.23394 | 13 | 0.2583
32308 | 9.1 | 1 | 365 | 10.3603 | 0.20881 | 10 | 0.56911
33065 | 3.12 | 1 | 365 | 3.5521 | 0.70016 | 4 | 0.25226
32310 | 3.9 | 1 | 365 | 4.4401 | 0.37521 | 4 | 0.81533
33054 | 4.68 | 1 | 365 | 5.3282 | 0.050247 | 5 | 0.3784
32361 | 3.64 | 1 | 365 | 4.1441 | 0.48353 | 4 | 0.62764
32316 | 6.5 | 1 | 365 | 7.4002 | 0.29201 | 7 | 0.69222
33069 | 13.26 | 1 | 365 | 15.0964 | 0.4757 | 15 | 0.57213
32383 | 9.36 | 1 | 365 | 10.6563 | 0.10049 | 10 | 0.75679
33085 | 7.28 | 1 | 365 | 8.2882 | 0.96705 | 9 | 0.25528
32320 | 4.68 | 1 | 365 | 5.3282 | 0.050247 | 5 | 0.3784
33091 | 2.86 | 1 | 365 | 3.2561 | 0.80848 | 4 | 0.064576
32441 | 6.67 | 1 | 365 | 7.5938 | 0.87503 | 8 | 0.46878
32326 | 4.68 | 1 | 365 | 5.3282 | 0.050247 | 5 | 0.3784
32402 | 11.7 | 1 | 365 | 13.3204 | 0.12562 | 13 | 0.44599
33093 | 14.04 | 1 | 365 | 15.9845 | 0.15074 | 16 | 0.13519
33099 | 3.12 | 1 | 365 | 3.5521 | 0.70016 | 4 | 0.25226
33102 | 6.5 | 1 | 365 | 7.4002 | 0.29201 | 7 | 0.69222
33105 | 9 | 1 | 365 | 10.2464 | 0.86586 | 11 | 0.1123
33107 | 5.565 | 1 | 365 | 6.3357 | 0.08539 | 6 | 0.42111
33108 | 5.98 | 1 | 365 | 6.8082 | 0.50865 | 7 | 0.31684
33111 | 8.48 | 1 | 365 | 9.6544 | 0.082499 | 9 | 0.73692
33110 | 3.9 | 1 | 365 | 4.4401 | 0.37521 | 4 | 0.81533
33113 | 7.35 | 1 | 365 | 8.3679 | 0.20712 | 8 | 0.57505
32430 | 9.75 | 1 | 365 | 11.1003 | 0.43801 | 11 | 0.53833
33119 | 8.884 | 1 | 365 | 10.1144 | 0.46803 | 10 | 0.58241
32446 | 9.36 | 1 | 365 | 10.6563 | 0.10049 | 10 | 0.75679
32455 | 2.86 | 1 | 365 | 3.2561 | 0.80848 | 4 | 0.064576
33123 | 9.88 | 1 | 365 | 11.2483 | 0.88386 | 12 | 0.13217
33130 | 6.12 | 1 | 365 | 6.9676 | 0.98878 | 7 | 0.95637
32457 | 3.12 | 1 | 365 | 3.5521 | 0.70016 | 4 | 0.25226
33131 | 5.2 | 1 | 365 | 5.9202 | 0.83361 | 6 | 0.75377
33127 | 2.08 | 1 | 365 | 2.3681 | 0.13344 | 2 | 0.50151
32347 | 15.34 | 1 | 365 | 17.4645 | 0.60914 | 18 | 0.073635
33133 | 3.445 | 1 | 365 | 3.9221 | 0.81477 | 4 | 0.73688
33142 | 5.1 | 1 | 365 | 5.8063 | 0.49065 | 6 | 0.29697
33147 | 5.46 | 1 | 365 | 6.2162 | 0.72529 | 6 | 0.94146
33166 | 12.426 | 1 | 365 | 14.1469 | 0.61546 | 14 | 0.76239
33194 | 9 | 1 | 365 | 10.2464 | 0.86586 | 11 | 0.1123
3349 | 1339.2 | 1 | 365 | 1524.6706 | 0.83997 | 1525 | 0.5106
32824 | 4.16 | 1 | 365 | 4.7361 | 0.26689 | 5 | 0.0030198
33208 | 5.13 | 1 | 365 | 5.8405 | 0.59354 | 6 | 0.43401
32369 | 9.1 | 1 | 365 | 10.3603 | 0.20881 | 10 | 0.56911
32845 | 3.64 | 1 | 365 | 4.1441 | 0.48353 | 4 | 0.62764
32376 | 8.84 | 1 | 365 | 10.0643 | 0.31713 | 10 | 0.38142
32396 | 7.8 | 1 | 365 | 8.8803 | 0.75041 | 9 | 0.63066
32371 | 3.64 | 1 | 365 | 4.1441 | 0.48353 | 4 | 0.62764
1562 | 1328.04 | 1 | 365 | 1511.965 | 0.5663 | 1512 | 0.53134
33217 | 11.44 | 1 | 365 | 13.0244 | 0.23394 | 13 | 0.2583
32406 | 3.64 | 1 | 365 | 4.1441 | 0.48353 | 4 | 0.62764
32850 | 5.61 | 1 | 365 | 6.3869 | 0.23972 | 6 | 0.62667
32846 | 4.77 | 1 | 365 | 5.4306 | 0.35891 | 5 | 0.78952
32855 | 4.75 | 1 | 365 | 5.4078 | 0.29031 | 5 | 0.69816
32098 | 10.4 | 1 | 365 | 11.8403 | 0.66722 | 12 | 0.50755
32861 | 7.8 | 1 | 365 | 8.8803 | 0.75041 | 9 | 0.63066
32172 | 10.53 | 1 | 365 | 11.9883 | 0.11306 | 12 | 0.10139
32859 | 10.66 | 1 | 365 | 12.1363 | 0.5589 | 12 | 0.69524
32860 | 5.98 | 1 | 365 | 6.8082 | 0.50865 | 7 | 0.31684
33150 | 8.06 | 1 | 365 | 9.1763 | 0.64209 | 9 | 0.81835
32867 | 6.5 | 1 | 365 | 7.4002 | 0.29201 | 7 | 0.69222
32872 | 5.98 | 1 | 365 | 6.8082 | 0.50865 | 7 | 0.31684
33153 | 5.46 | 1 | 365 | 6.2162 | 0.72529 | 6 | 0.94146
32878 | 7.28 | 1 | 365 | 8.2882 | 0.96705 | 9 | 0.25528
33154 | 7.54 | 1 | 365 | 8.5842 | 0.85873 | 9 | 0.44297
33156 | 4.68 | 1 | 365 | 5.3282 | 0.050247 | 5 | 0.3784
33162 | 4.94 | 1 | 365 | 5.6242 | 0.94193 | 6 | 0.56609
33168 | 11.7 | 1 | 365 | 13.3204 | 0.12562 | 13 | 0.44599
33171 | 8.84 | 1 | 365 | 10.0643 | 0.31713 | 10 | 0.38142
33175 | 3.9 | 1 | 365 | 4.4401 | 0.37521 | 4 | 0.81533
33178 | 10.07 | 1 | 365 | 11.4646 | 0.53547 | 12 | 9.835e-05
33181 | 3.64 | 1 | 365 | 4.1441 | 0.48353 | 4 | 0.62764
32459 | 7.02 | 1 | 365 | 7.9922 | 0.075371 | 8 | 0.067596
32484 | 5.2 | 1 | 365 | 5.9202 | 0.83361 | 6 | 0.75377
32488 | 7.02 | 1 | 365 | 7.9922 | 0.075371 | 8 | 0.067596
33212 | 9.945 | 1 | 365 | 11.3223 | 0.10678 | 11 | 0.42909
32480 | 2.86 | 1 | 365 | 3.2561 | 0.80848 | 4 | 0.064576
32407 | 13.77 | 1 | 365 | 15.6771 | 0.22477 | 15 | 0.90182
33218 | 11.7 | 1 | 365 | 13.3204 | 0.12562 | 13 | 0.44599
32524 | 7.02 | 1 | 365 | 7.9922 | 0.075371 | 8 | 0.067596
32533 | 8.32 | 1 | 365 | 9.4723 | 0.53377 | 10 | 0.0060396
33223 | 8.58 | 1 | 365 | 9.7683 | 0.42545 | 10 | 0.19373
33222 | 3.18 | 1 | 365 | 3.6204 | 0.90594 | 4 | 0.52635
32543 | 3.64 | 1 | 365 | 4.1441 | 0.48353 | 4 | 0.62764
32575 | 10.4 | 1 | 365 | 11.8403 | 0.66722 | 12 | 0.50755
33233 | 3.64 | 1 | 365 | 4.1441 | 0.48353 | 4 | 0.62764
33240 | 8.84 | 1 | 365 | 10.0643 | 0.31713 | 10 | 0.38142
32580 | 3.12 | 1 | 365 | 3.5521 | 0.70016 | 4 | 0.25226
33235 | 9.88 | 1 | 365 | 11.2483 | 0.88386 | 12 | 0.13217
33234 | 4.42 | 1 | 365 | 5.0321 | 0.15857 | 5 | 0.19071
33226 | 2.34 | 1 | 365 | 2.6641 | 0.025124 | 2 | 0.6892
33245 | 3.9 | 1 | 365 | 4.4401 | 0.37521 | 4 | 0.81533
33272 | 10.66 | 1 | 365 | 12.1363 | 0.5589 | 12 | 0.69524
33250 | 7.8 | 1 | 365 | 8.8803 | 0.75041 | 9 | 0.63066
33293 | 11.18 | 1 | 365 | 12.7284 | 0.34226 | 13 | 0.070616
33294 | 3.12 | 1 | 365 | 3.5521 | 0.70016 | 4 | 0.25226
33254 | 5.2 | 1 | 365 | 5.9202 | 0.83361 | 6 | 0.75377
33297 | 7.8 | 1 | 365 | 8.8803 | 0.75041 | 9 | 0.63066
33302 | 7.02 | 1 | 365 | 7.9922 | 0.075371 | 8 | 0.067596
33298 | 5.98 | 1 | 365 | 6.8082 | 0.50865 | 7 | 0.31684
33308 | 4.68 | 1 | 365 | 5.3282 | 0.050247 | 5 | 0.3784
33280 | 4.94 | 1 | 365 | 5.6242 | 0.94193 | 6 | 0.56609
32534 | 9.88 | 1 | 365 | 11.2483 | 0.88386 | 12 | 0.13217
33312 | 4.94 | 1 | 365 | 5.6242 | 0.94193 | 6 | 0.56609
32544 | 13 | 1 | 365 | 14.8004 | 0.58402 | 15 | 0.38444
33259 | 8.58 | 1 | 365 | 9.7683 | 0.42545 | 10 | 0.19373
33314 | 8.58 | 1 | 365 | 9.7683 | 0.42545 | 10 | 0.19373
33251 | 6.5 | 1 | 365 | 7.4002 | 0.29201 | 7 | 0.69222
33316 | 6.36 | 1 | 365 | 7.2408 | 0.81187 | 8 | 0.052694
33246 | 3.12 | 1 | 365 | 3.5521 | 0.70016 | 4 | 0.25226
33318 | 7.54 | 1 | 365 | 8.5842 | 0.85873 | 9 | 0.44297
33264 | 3.12 | 1 | 365 | 3.5521 | 0.70016 | 4 | 0.25226
32574 | 2.6 | 1 | 365 | 2.9601 | 0.9168 | 3 | 0.87689
33263 | 3.9 | 1 | 365 | 4.4401 | 0.37521 | 4 | 0.81533
33313 | 6.76 | 1 | 365 | 7.6962 | 0.18369 | 7 | 0.87991
32569 | 6.24 | 1 | 365 | 7.1042 | 0.40033 | 7 | 0.50453
33221 | 6.5 | 1 | 365 | 7.4002 | 0.29201 | 7 | 0.69222
33320 | 5.46 | 1 | 365 | 6.2162 | 0.72529 | 6 | 0.94146
32578 | 8.32 | 1 | 365 | 9.4723 | 0.53377 | 10 | 0.0060396
33257 | 10.92 | 1 | 365 | 12.4324 | 0.45058 | 12 | 0.88293
32884 | 8.06 | 1 | 365 | 9.1763 | 0.64209 | 9 | 0.81835
32888 | 4.335 | 1 | 365 | 4.9354 | 0.86706 | 5 | 0.80243
32889 | 7.28 | 1 | 365 | 8.2882 | 0.96705 | 9 | 0.25528
32893 | 4.42 | 1 | 365 | 5.0321 | 0.15857 | 5 | 0.19071
32896 | 4.94 | 1 | 365 | 5.6242 | 0.94193 | 6 | 0.56609
33321 | 8.745 | 1 | 365 | 9.9561 | 0.99133 | 10 | 0.94745
32404 | 13.52 | 1 | 365 | 15.3924 | 0.36738 | 15 | 0.75981
33325 | 7.28 | 1 | 365 | 8.2882 | 0.96705 | 9 | 0.25528
33323 | 8.32 | 1 | 365 | 9.4723 | 0.53377 | 10 | 0.0060396
32414 | 9.88 | 1 | 365 | 11.2483 | 0.88386 | 12 | 0.13217
33327 | 10.66 | 1 | 365 | 12.1363 | 0.5589 | 12 | 0.69524
33332 | 13.26 | 1 | 365 | 15.0964 | 0.4757 | 15 | 0.57213
33336 | 8.06 | 1 | 365 | 9.1763 | 0.64209 | 9 | 0.81835
33455 | 7.54 | 1 | 365 | 8.5842 | 0.85873 | 9 | 0.44297
33338 | 4.77 | 1 | 365 | 5.4306 | 0.35891 | 5 | 0.78952
33333 | 6.76 | 1 | 365 | 7.6962 | 0.18369 | 7 | 0.87991
33456 | 6.12 | 1 | 365 | 6.9676 | 0.98878 | 7 | 0.95637
32593 | 7.8 | 1 | 365 | 8.8803 | 0.75041 | 9 | 0.63066
33466 | 8.06 | 1 | 365 | 9.1763 | 0.64209 | 9 | 0.81835
32646 | 4.94 | 1 | 365 | 5.6242 | 0.94193 | 6 | 0.56609
33471 | 2.08 | 1 | 365 | 2.3681 | 0.13344 | 2 | 0.50151
32653 | 2.86 | 1 | 365 | 3.2561 | 0.80848 | 4 | 0.064576
33470 | 9.62 | 1 | 365 | 10.9523 | 0.99217 | 11 | 0.94448
32606 | 8.58 | 1 | 365 | 9.7683 | 0.42545 | 10 | 0.19373
33399 | 10.335 | 1 | 365 | 11.7663 | 0.4443 | 12 | 0.21063
33475 | 6.24 | 1 | 365 | 7.1042 | 0.40033 | 7 | 0.50453
32660 | 5.46 | 1 | 365 | 6.2162 | 0.72529 | 6 | 0.94146
33385 | 4.24 | 1 | 365 | 4.8272 | 0.54125 | 5 | 0.36846
33343 | 7.8 | 1 | 365 | 8.8803 | 0.75041 | 9 | 0.63066
31098 | 8.58 | 1 | 365 | 9.7683 | 0.42545 | 10 | 0.19373
31100 | 11.96 | 1 | 365 | 13.6164 | 0.017298 | 13 | 0.63368
31107 | 7.8 | 1 | 365 | 8.8803 | 0.75041 | 9 | 0.63066
31108 | 2.08 | 1 | 365 | 2.3681 | 0.13344 | 2 | 0.50151
33417 | 6.095 | 1 | 365 | 6.9391 | 0.90305 | 7 | 0.84216
33478 | 3.9 | 1 | 365 | 4.4401 | 0.37521 | 4 | 0.81533
31111 | 7.8 | 1 | 365 | 8.8803 | 0.75041 | 9 | 0.63066
33480 | 9.88 | 1 | 365 | 11.2483 | 0.88386 | 12 | 0.13217
31120 | 8.06 | 1 | 365 | 9.1763 | 0.64209 | 9 | 0.81835
33341 | 7.54 | 1 | 365 | 8.5842 | 0.85873 | 9 | 0.44297
31131 | 7.8 | 1 | 365 | 8.8803 | 0.75041 | 9 | 0.63066
33481 | 9.1 | 1 | 365 | 10.3603 | 0.20881 | 10 | 0.56911
33482 | 2.6 | 1 | 365 | 2.9601 | 0.9168 | 3 | 0.87689
33483 | 2.34 | 1 | 365 | 2.6641 | 0.025124 | 2 | 0.6892
33465 | 9.36 | 1 | 365 | 10.6563 | 0.10049 | 10 | 0.75679
33436 | 7.02 | 1 | 365 | 7.9922 | 0.075371 | 8 | 0.067596
31503 | 9.36 | 1 | 365 | 10.6563 | 0.10049 | 10 | 0.75679
33337 | 7.28 | 1 | 365 | 8.2882 | 0.96705 | 9 | 0.25528
33488 | 6.72 | 1 | 365 | 7.6507 | 0.046509 | 7 | 0.69719
33495 | 8.68 | 1 | 365 | 9.8821 | 0.76841 | 10 | 0.65053
33344 | 5.98 | 1 | 365 | 6.8082 | 0.50865 | 7 | 0.31684
33492 | 6.44 | 1 | 365 | 7.3319 | 0.086238 | 7 | 0.41814
29460 | 7.8 | 1 | 365 | 8.8803 | 0.75041 | 9 | 0.63066
33503 | 7.84 | 1 | 365 | 8.9258 | 0.88759 | 9 | 0.81338
33366 | 8.84 | 1 | 365 | 10.0643 | 0.31713 | 10 | 0.38142
30181 | 8.745 | 1 | 365 | 9.9561 | 0.99133 | 10 | 0.94745
33374 | 8.525 | 1 | 365 | 9.7057 | 0.23683 | 9 | 0.94249
33506 | 5.72 | 1 | 365 | 6.5122 | 0.61697 | 7 | 0.12915
30656 | 8.06 | 1 | 365 | 9.1763 | 0.64209 | 9 | 0.81835
33513 | 5.2 | 1 | 365 | 5.9202 | 0.83361 | 6 | 0.75377
33382 | 5.61 | 1 | 365 | 6.3869 | 0.23972 | 6 | 0.62667
33514 | 7.02 | 1 | 365 | 7.9922 | 0.075371 | 8 | 0.067596
30650 | 5.72 | 1 | 365 | 6.5122 | 0.61697 | 7 | 0.12915
33387 | 11.76 | 1 | 365 | 13.3887 | 0.33139 | 13 | 0.72008
28741 | 10.4 | 1 | 365 | 11.8403 | 0.66722 | 12 | 0.50755
33351 | 9.6 | 1 | 365 | 10.9295 | 0.92358 | 11 | 0.85312
32502 | 5.98 | 1 | 365 | 6.8082 | 0.50865 | 7 | 0.31684
33516 | 8.58 | 1 | 365 | 9.7683 | 0.42545 | 10 | 0.19373
32199 | 13 | 1 | 365 | 14.8004 | 0.58402 | 15 | 0.38444
33518 | 9.36 | 1 | 365 | 10.6563 | 0.10049 | 10 | 0.75679
32706 | 6.76 | 1 | 365 | 7.6962 | 0.18369 | 7 | 0.87991
33521 | 6.24 | 1 | 365 | 7.1042 | 0.40033 | 7 | 0.50453
32880 | 5.46 | 1 | 365 | 6.2162 | 0.72529 | 6 | 0.94146
32708 | 9.36 | 1 | 365 | 10.6563 | 0.10049 | 10 | 0.75679
33524 | 8.68 | 1 | 365 | 9.8821 | 0.76841 | 10 | 0.65053
33525 | 9.62 | 1 | 365 | 10.9523 | 0.99217 | 11 | 0.94448
33509 | 15.045 | 1 | 365 | 17.1286 | 0.59743 | 17 | 0.72607
32710 | 4.94 | 1 | 365 | 5.6242 | 0.94193 | 6 | 0.56609
33141 | 6.24 | 1 | 365 | 7.1042 | 0.40033 | 7 | 0.50453
33526 | 7.02 | 1 | 365 | 7.9922 | 0.075371 | 8 | 0.067596
32838 | 2.86 | 1 | 365 | 3.2561 | 0.80848 | 4 | 0.064576
33265 | 9.36 | 1 | 365 | 10.6563 | 0.10049 | 10 | 0.75679
32776 | 4.94 | 1 | 365 | 5.6242 | 0.94193 | 6 | 0.56609
30828 | 5.2 | 1 | 365 | 5.9202 | 0.83361 | 6 | 0.75377
32749 | 7.54 | 1 | 365 | 8.5842 | 0.85873 | 9 | 0.44297
33522 | 10.66 | 1 | 365 | 12.1363 | 0.5589 | 12 | 0.69524
33530 | 6.72 | 1 | 365 | 7.6507 | 0.046509 | 7 | 0.69719
33339 | 9.1 | 1 | 365 | 10.3603 | 0.20881 | 10 | 0.56911
33350 | 13 | 1 | 365 | 14.8004 | 0.58402 | 15 | 0.38444
33347 | 2.6 | 1 | 365 | 2.9601 | 0.9168 | 3 | 0.87689
33334 | 3.12 | 1 | 365 | 3.5521 | 0.70016 | 4 | 0.25226
33342 | 11.18 | 1 | 365 | 12.7284 | 0.34226 | 13 | 0.070616
33357 | 4.42 | 1 | 365 | 5.0321 | 0.15857 | 5 | 0.19071
33352 | 10.71 | 1 | 365 | 12.1933 | 0.73037 | 12 | 0.92364
33354 | 9.36 | 1 | 365 | 10.6563 | 0.10049 | 10 | 0.75679
33362 | 4.42 | 1 | 365 | 5.0321 | 0.15857 | 5 | 0.19071
33358 | 7.02 | 1 | 365 | 7.9922 | 0.075371 | 8 | 0.067596
33431 | 8.58 | 1 | 365 | 9.7683 | 0.42545 | 10 | 0.19373
33461 | 13.52 | 1 | 365 | 15.3924 | 0.36738 | 15 | 0.75981
33353 | 5.98 | 1 | 365 | 6.8082 | 0.50865 | 7 | 0.31684
33372 | 3.64 | 1 | 365 | 4.1441 | 0.48353 | 4 | 0.62764
33371 | 9.1 | 1 | 365 | 10.3603 | 0.20881 | 10 | 0.56911
33349 | 3.12 | 1 | 365 | 3.5521 | 0.70016 | 4 | 0.25226
33378 | 15.105 | 1 | 365 | 17.1969 | 0.8032 | 18 | 0.00014753
33379 | 8.84 | 1 | 365 | 10.0643 | 0.31713 | 10 | 0.38142
33386 | 7.155 | 1 | 365 | 8.1459 | 0.53836 | 8 | 0.68428
33381 | 7.685 | 1 | 365 | 8.7493 | 0.35601 | 9 | 0.10534
33368 | 4.42 | 1 | 365 | 5.0321 | 0.15857 | 5 | 0.19071
33529 | 4.16 | 1 | 365 | 4.7361 | 0.26689 | 5 | 0.0030198
33535 | 6.44 | 1 | 365 | 7.3319 | 0.086238 | 7 | 0.41814
32780 | 6.76 | 1 | 365 | 7.6962 | 0.18369 | 7 | 0.87991
33540 | 7 | 1 | 365 | 7.9695 | 0.00678 | 7 | 0.97624
32803 | 6.24 | 1 | 365 | 7.1042 | 0.40033 | 7 | 0.50453
33542 | 11.2 | 1 | 365 | 12.7511 | 0.41085 | 13 | 0.16198
33388 | 7.54 | 1 | 365 | 8.5842 | 0.85873 | 9 | 0.44297
33392 | 8.06 | 1 | 365 | 9.1763 | 0.64209 | 9 | 0.81835
33389 | 10.66 | 1 | 365 | 12.1363 | 0.5589 | 12 | 0.69524
33406 | 7.02 | 1 | 365 | 7.9922 | 0.075371 | 8 | 0.067596
33405 | 4.68 | 1 | 365 | 5.3282 | 0.050247 | 5 | 0.3784
33397 | 9.36 | 1 | 365 | 10.6563 | 0.10049 | 10 | 0.75679
33408 | 2.805 | 1 | 365 | 3.1935 | 0.61986 | 3 | 0.81333
33414 | 5.72 | 1 | 365 | 6.5122 | 0.61697 | 7 | 0.12915
33415 | 4.16 | 1 | 365 | 4.7361 | 0.26689 | 5 | 0.0030198
33412 | 12.74 | 1 | 365 | 14.5044 | 0.69234 | 15 | 0.19675
33419 | 2.08 | 1 | 365 | 2.3681 | 0.13344 | 2 | 0.50151
33422 | 7.8 | 1 | 365 | 8.8803 | 0.75041 | 9 | 0.63066
33428 | 4.42 | 1 | 365 | 5.0321 | 0.15857 | 5 | 0.19071
33427 | 10.4 | 1 | 365 | 11.8403 | 0.66722 | 12 | 0.50755
33429 | 3.38 | 1 | 365 | 3.8481 | 0.59185 | 4 | 0.43995
33463 | 7.54 | 1 | 365 | 8.5842 | 0.85873 | 9 | 0.44297
33433 | 3.9 | 1 | 365 | 4.4401 | 0.37521 | 4 | 0.81533
33537 | 5.46 | 1 | 365 | 6.2162 | 0.72529 | 6 | 0.94146
33237 | 4.68 | 1 | 365 | 5.3282 | 0.050247 | 5 | 0.3784
33536 | 12.72 | 1 | 365 | 14.4816 | 0.62375 | 15 | 0.10539
33426 | 6.24 | 1 | 365 | 7.1042 | 0.40033 | 7 | 0.50453
33544 | 6.24 | 1 | 365 | 7.1042 | 0.40033 | 7 | 0.50453
33587 | 6.24 | 1 | 365 | 7.1042 | 0.40033 | 7 | 0.50453
33553 | 9.8 | 1 | 365 | 11.1572 | 0.60949 | 11 | 0.76673
33588 | 4.88 | 1 | 365 | 5.5558 | 0.73616 | 6 | 0.292
33594 | 7.41 | 1 | 365 | 8.4362 | 0.41289 | 8 | 0.84913
33601 | 12.6 | 1 | 365 | 14.345 | 0.2122 | 14 | 0.55722
33613 | 8.936 | 1 | 365 | 10.1736 | 0.64637 | 10 | 0.81995
33645 | 3.98 | 1 | 365 | 4.5312 | 0.64957 | 5 | 0.18077
33209 | 10.4 | 1 | 365 | 11.8403 | 0.66722 | 12 | 0.50755
33211 | 8.06 | 1 | 365 | 9.1763 | 0.64209 | 9 | 0.81835
33666 | 10.725 | 1 | 365 | 12.2103 | 0.78182 | 12 | 0.99216
33550 | 6.24 | 1 | 365 | 7.1042 | 0.40033 | 7 | 0.50453
33683 | 4.845 | 1 | 365 | 5.516 | 0.61612 | 6 | 0.13212
33555 | 11.66 | 1 | 365 | 13.2748 | 0.98844 | 14 | 0.26327
33560 | 6.5 | 1 | 365 | 7.4002 | 0.29201 | 7 | 0.69222
33699 | 4.95 | 1 | 365 | 5.6355 | 0.97622 | 6 | 0.61177
33561 | 5.035 | 1 | 365 | 5.7323 | 0.26773 | 6 | 4.9175e-05
33707 | 3.64 | 1 | 365 | 4.1441 | 0.48353 | 4 | 0.62764
33566 | 8.96 | 1 | 365 | 10.2009 | 0.72868 | 10 | 0.92958
33702 | 8.32 | 1 | 365 | 9.4723 | 0.53377 | 10 | 0.0060396
33710 | 11.73 | 1 | 365 | 13.3545 | 0.2285 | 13 | 0.58303
33559 | 7.65 | 1 | 365 | 8.7095 | 0.23598 | 8 | 0.94546
32616 | 5.2 | 1 | 365 | 5.9202 | 0.83361 | 6 | 0.75377
33053 | 7.54 | 1 | 365 | 8.5842 | 0.85873 | 9 | 0.44297
33239 | 5.2 | 1 | 365 | 5.9202 | 0.83361 | 6 | 0.75377
33279 | 6.885 | 1 | 365 | 7.8385 | 0.61238 | 8 | 0.45091
33055 | 5.46 | 1 | 365 | 6.2162 | 0.72529 | 6 | 0.94146
33562 | 7.41 | 1 | 365 | 8.4362 | 0.41289 | 8 | 0.84913
33266 | 6.76 | 1 | 365 | 7.6962 | 0.18369 | 7 | 0.87991
33688 | 8.91 | 1 | 365 | 10.144 | 0.5572 | 10 | 0.70118
33569 | 5.04 | 1 | 365 | 5.738 | 0.28488 | 6 | 0.022889
33571 | 9.62 | 1 | 365 | 10.9523 | 0.99217 | 11 | 0.94448
33271 | 5.2 | 1 | 365 | 5.9202 | 0.83361 | 6 | 0.75377
33568 | 7.65 | 1 | 365 | 8.7095 | 0.23598 | 8 | 0.94546
33300 | 6.24 | 1 | 365 | 7.1042 | 0.40033 | 7 | 0.50453
33576 | 8.415 | 1 | 365 | 9.5804 | 0.85958 | 10 | 0.44
33585 | 11.44 | 1 | 365 | 13.0244 | 0.23394 | 13 | 0.2583
33573 | 3.64 | 1 | 365 | 4.1441 | 0.48353 | 4 | 0.62764
33589 | 4.16 | 1 | 365 | 4.7361 | 0.26689 | 5 | 0.0030198
33580 | 4.16 | 1 | 365 | 4.7361 | 0.26689 | 5 | 0.0030198
33592 | 5.565 | 1 | 365 | 6.3357 | 0.08539 | 6 | 0.42111
33581 | 3.12 | 1 | 365 | 3.5521 | 0.70016 | 4 | 0.25226
33595 | 5.72 | 1 | 365 | 6.5122 | 0.61697 | 7 | 0.12915
33596 | 8.32 | 1 | 365 | 9.4723 | 0.53377 | 10 | 0.0060396
33052 | 5.46 | 1 | 365 | 6.2162 | 0.72529 | 6 | 0.94146
33598 | 5.98 | 1 | 365 | 6.8082 | 0.50865 | 7 | 0.31684
33591 | 7.54 | 1 | 365 | 8.5842 | 0.85873 | 9 | 0.44297
33577 | 5.83 | 1 | 365 | 6.6374 | 0.99422 | 7 | 0.63164
33600 | 4.77 | 1 | 365 | 5.4306 | 0.35891 | 5 | 0.78952
33572 | 9.88 | 1 | 365 | 11.2483 | 0.88386 | 12 | 0.13217
33606 | 8.925 | 1 | 365 | 10.1611 | 0.60864 | 10 | 0.7697
33583 | 12.74 | 1 | 365 | 14.5044 | 0.69234 | 15 | 0.19675
33604 | 10.4 | 1 | 365 | 11.8403 | 0.66722 | 12 | 0.50755
33582 | 15 | 1 | 365 | 17.0774 | 0.4431 | 17 | 0.5205
33612 | 5.2 | 1 | 365 | 5.9202 | 0.83361 | 6 | 0.75377
33256 | 3.64 | 1 | 365 | 4.1441 | 0.48353 | 4 | 0.62764
33614 | 9.1 | 1 | 365 | 10.3603 | 0.20881 | 10 | 0.56911
33615 | 5.72 | 1 | 365 | 6.5122 | 0.61697 | 7 | 0.12915
33608 | 6.24 | 1 | 365 | 7.1042 | 0.40033 | 7 | 0.50453
33620 | 8.48 | 1 | 365 | 9.6544 | 0.082499 | 9 | 0.73692
33303 | 7.8 | 1 | 365 | 8.8803 | 0.75041 | 9 | 0.63066
33621 | 4.24 | 1 | 365 | 4.8272 | 0.54125 | 5 | 0.36846
33724 | 4.16 | 1 | 365 | 4.7361 | 0.26689 | 5 | 0.0030198
33622 | 9.36 | 1 | 365 | 10.6563 | 0.10049 | 10 | 0.75679
33627 | 5.72 | 1 | 365 | 6.5122 | 0.61697 | 7 | 0.12915
33726 | 4.94 | 1 | 365 | 5.6242 | 0.94193 | 6 | 0.56609
33617 | 3.18 | 1 | 365 | 3.6204 | 0.90594 | 4 | 0.52635
33723 | 10.53 | 1 | 365 | 11.9883 | 0.11306 | 12 | 0.10139
33624 | 11.44 | 1 | 365 | 13.0244 | 0.23394 | 13 | 0.2583
33728 | 4.16 | 1 | 365 | 4.7361 | 0.26689 | 5 | 0.0030198
33628 | 2.6 | 1 | 365 | 2.9601 | 0.9168 | 3 | 0.87689
33625 | 8.32 | 1 | 365 | 9.4723 | 0.53377 | 10 | 0.0060396
33626 | 10.07 | 1 | 365 | 11.4646 | 0.53547 | 12 | 9.835e-05
33632 | 13.26 | 1 | 365 | 15.0964 | 0.4757 | 15 | 0.57213
33730 | 7.95 | 1 | 365 | 9.051 | 0.26484 | 9 | 0.31587
33634 | 10.66 | 1 | 365 | 12.1363 | 0.5589 | 12 | 0.69524
33732 | 4.24 | 1 | 365 | 4.8272 | 0.54125 | 5 | 0.36846
33642 | 11.22 | 1 | 365 | 12.7739 | 0.47944 | 13 | 0.25334
33633 | 9.62 | 1 | 365 | 10.9523 | 0.99217 | 11 | 0.94448
33735 | 9.62 | 1 | 365 | 10.9523 | 0.99217 | 11 | 0.94448
33636 | 2.34 | 1 | 365 | 2.6641 | 0.025124 | 2 | 0.6892
33736 | 5.2 | 1 | 365 | 5.9202 | 0.83361 | 6 | 0.75377
33739 | 4.42 | 1 | 365 | 5.0321 | 0.15857 | 5 | 0.19071
33296 | 8.32 | 1 | 365 | 9.4723 | 0.53377 | 10 | 0.0060396
33346 | 6.76 | 1 | 365 | 7.6962 | 0.18369 | 7 | 0.87991
33307 | 5.46 | 1 | 365 | 6.2162 | 0.72529 | 6 | 0.94146
33761 | 3.12 | 1 | 365 | 3.5521 | 0.70016 | 4 | 0.25226
33765 | 6.5 | 1 | 365 | 7.4002 | 0.29201 | 7 | 0.69222
33315 | 5.72 | 1 | 365 | 6.5122 | 0.61697 | 7 | 0.12915
33647 | 11.96 | 1 | 365 | 13.6164 | 0.017298 | 13 | 0.63368
33767 | 9.36 | 1 | 365 | 10.6563 | 0.10049 | 10 | 0.75679
33772 | 7.54 | 1 | 365 | 8.5842 | 0.85873 | 9 | 0.44297
32714 | 6.5 | 1 | 365 | 7.4002 | 0.29201 | 7 | 0.69222
30365 | 11.44 | 1 | 365 | 13.0244 | 0.23394 | 13 | 0.2583
33648 | 7.02 | 1 | 365 | 7.9922 | 0.075371 | 8 | 0.067596
33651 | 9.945 | 1 | 365 | 11.3223 | 0.10678 | 11 | 0.42909
33654 | 8.06 | 1 | 365 | 9.1763 | 0.64209 | 9 | 0.81835
33657 | 8.58 | 1 | 365 | 9.7683 | 0.42545 | 10 | 0.19373
33659 | 9.435 | 1 | 365 | 10.7417 | 0.35771 | 11 | 0.099397
33660 | 11.925 | 1 | 365 | 13.5765 | 0.89726 | 14 | 0.4738
33665 | 3.64 | 1 | 365 | 4.1441 | 0.48353 | 4 | 0.62764
33661 | 6.24 | 1 | 365 | 7.1042 | 0.40033 | 7 | 0.50453
33668 | 12.74 | 1 | 365 | 14.5044 | 0.69234 | 15 | 0.19675
33672 | 3.315 | 1 | 365 | 3.7741 | 0.36893 | 4 | 0.14303
33674 | 9.88 | 1 | 365 | 11.2483 | 0.88386 | 12 | 0.13217
33685 | 5.46 | 1 | 365 | 6.2162 | 0.72529 | 6 | 0.94146
33684 | 8.32 | 1 | 365 | 9.4723 | 0.53377 | 10 | 0.0060396
33694 | 7.56 | 1 | 365 | 8.607 | 0.92732 | 9 | 0.53433
33686 | 9.1 | 1 | 365 | 10.3603 | 0.20881 | 10 | 0.56911
33687 | 9.1 | 1 | 365 | 10.3603 | 0.20881 | 10 | 0.56911
33691 | 2.915 | 1 | 365 | 3.3187 | 0.99711 | 4 | 0.31582
33698 | 4.16 | 1 | 365 | 4.7361 | 0.26689 | 5 | 0.0030198
33709 | 7.54 | 1 | 365 | 8.5842 | 0.85873 | 9 | 0.44297
33705 | 8.745 | 1 | 365 | 9.9561 | 0.99133 | 10 | 0.94745
33704 | 8.58 | 1 | 365 | 9.7683 | 0.42545 | 10 | 0.19373
33703 | 6.89 | 1 | 365 | 7.8442 | 0.62953 | 8 | 0.47375
33706 | 8.32 | 1 | 365 | 9.4723 | 0.53377 | 10 | 0.0060396
33708 | 8.215 | 1 | 365 | 9.3527 | 0.17367 | 9 | 0.5264
33711 | 11.44 | 1 | 365 | 13.0244 | 0.23394 | 13 | 0.2583
33713 | 4.505 | 1 | 365 | 5.1289 | 0.45008 | 5 | 0.57899
33714 | 10.4 | 1 | 365 | 11.8403 | 0.66722 | 12 | 0.50755
33701 | 8.84 | 1 | 365 | 10.0643 | 0.31713 | 10 | 0.38142
33712 | 12.48 | 1 | 365 | 14.2084 | 0.80066 | 15 | 0.0090593
33715 | 9.88 | 1 | 365 | 11.2483 | 0.88386 | 12 | 0.13217
33716 | 11.7 | 1 | 365 | 13.3204 | 0.12562 | 13 | 0.44599
33719 | 10.66 | 1 | 365 | 12.1363 | 0.5589 | 12 | 0.69524
33717 | 7.54 | 1 | 365 | 8.5842 | 0.85873 | 9 | 0.44297
33722 | 10.92 | 1 | 365 | 12.4324 | 0.45058 | 12 | 0.88293
34091 | 3.02 | 1 | 365 | 3.4383 | 0.35721 | 3 | 0.79546
34106 | 8.07 | 1 | 365 | 9.1876 | 0.67639 | 9 | 0.86403
34113 | 5.98 | 1 | 365 | 6.8082 | 0.50865 | 7 | 0.31684
34133 | 3.3 | 1 | 365 | 3.757 | 0.31748 | 4 | 0.074511
34139 | 9.62 | 1 | 365 | 10.9523 | 0.99217 | 11 | 0.94448
34146 | 4.125 | 1 | 365 | 4.6963 | 0.14685 | 4 | 0.84314
34153 | 7.8 | 1 | 365 | 8.8803 | 0.75041 | 9 | 0.63066
34163 | 6.6 | 1 | 365 | 7.5141 | 0.63496 | 8 | 0.14902
34169 | 8.8 | 1 | 365 | 10.0187 | 0.17995 | 10 | 0.1987
31711 | 117.72 | 0.9 | 365 | 120.6211 | 0.3529 | 120 | 0.97402
34173 | 7 | 1 | 365 | 7.9695 | 0.00678 | 7 | 0.97624
34189 | 5.88 | 1 | 365 | 6.6943 | 0.1657 | 6 | 0.86004
34192 | 7.84 | 1 | 365 | 8.9258 | 0.88759 | 9 | 0.81338
34200 | 6.72 | 1 | 365 | 7.6507 | 0.046509 | 7 | 0.69719
34202 | 6.72 | 1 | 365 | 7.6507 | 0.046509 | 7 | 0.69719
34205 | 10.64 | 1 | 365 | 12.1136 | 0.49031 | 12 | 0.60388
34170 | 9.9 | 1 | 365 | 11.2711 | 0.95245 | 12 | 0.22353
34282 | 12.48 | 1 | 365 | 14.2084 | 0.80066 | 15 | 0.0090593
34084 | 6.24 | 1 | 365 | 7.1042 | 0.40033 | 7 | 0.50453
34093 | 5.565 | 1 | 365 | 6.3357 | 0.08539 | 6 | 0.42111
34092 | 2.6 | 1 | 365 | 2.9601 | 0.9168 | 3 | 0.87689
33962 | 9.45 | 1 | 365 | 10.7588 | 0.40915 | 11 | 0.16792
34094 | 9.36 | 1 | 365 | 10.6563 | 0.10049 | 10 | 0.75679
34098 | 11.7 | 1 | 365 | 13.3204 | 0.12562 | 13 | 0.44599
34097 | 4.68 | 1 | 365 | 5.3282 | 0.050247 | 5 | 0.3784
31125 | 7.02 | 1 | 365 | 7.9922 | 0.075371 | 8 | 0.067596
34107 | 4.16 | 1 | 365 | 4.7361 | 0.26689 | 5 | 0.0030198
34124 | 5.2 | 1 | 365 | 5.9202 | 0.83361 | 6 | 0.75377
34127 | 9.1 | 1 | 365 | 10.3603 | 0.20881 | 10 | 0.56911
34120 | 4.42 | 1 | 365 | 5.0321 | 0.15857 | 5 | 0.19071
34126 | 5.46 | 1 | 365 | 6.2162 | 0.72529 | 6 | 0.94146
34138 | 4.94 | 1 | 365 | 5.6242 | 0.94193 | 6 | 0.56609
34137 | 8.06 | 1 | 365 | 9.1763 | 0.64209 | 9 | 0.81835
34131 | 6 | 1 | 365 | 6.831 | 0.57724 | 7 | 0.4082
34134 | 7.8 | 1 | 365 | 8.8803 | 0.75041 | 9 | 0.63066
34143 | 5.45 | 1 | 365 | 6.2048 | 0.69099 | 6 | 0.89578
34150 | 4.05 | 1 | 365 | 4.6109 | 0.88964 | 5 | 0.50054
34152 | 7.54 | 1 | 365 | 8.5842 | 0.85873 | 9 | 0.44297
34151 | 5.98 | 1 | 365 | 6.8082 | 0.50865 | 7 | 0.31684
34159 | 11.7 | 1 | 365 | 13.3204 | 0.12562 | 13 | 0.44599
34161 | 6.24 | 1 | 365 | 7.1042 | 0.40033 | 7 | 0.50453
34147 | 9.36 | 1 | 365 | 10.6563 | 0.10049 | 10 | 0.75679
34165 | 4.94 | 1 | 365 | 5.6242 | 0.94193 | 6 | 0.56609
34164 | 5.72 | 1 | 365 | 6.5122 | 0.61697 | 7 | 0.12915
30240 | 2.6 | 1 | 365 | 2.9601 | 0.9168 | 3 | 0.87689
34171 | 6.5 | 1 | 365 | 7.4002 | 0.29201 | 7 | 0.69222
33618 | 6.24 | 1 | 365 | 7.1042 | 0.40033 | 7 | 0.50453
30688 | 3.12 | 1 | 365 | 3.5521 | 0.70016 | 4 | 0.25226
33597 | 8.32 | 1 | 365 | 9.4723 | 0.53377 | 10 | 0.0060396
34179 | 2.86 | 1 | 365 | 3.2561 | 0.80848 | 4 | 0.064576
30375 | 10.335 | 1 | 365 | 11.7663 | 0.4443 | 12 | 0.21063
34180 | 3.975 | 1 | 365 | 4.5255 | 0.63242 | 5 | 0.15793
34185 | 6.24 | 1 | 365 | 7.1042 | 0.40033 | 7 | 0.50453
30849 | 9.01 | 1 | 365 | 10.2578 | 0.90016 | 11 | 0.15798
34186 | 3.38 | 1 | 365 | 3.8481 | 0.59185 | 4 | 0.43995
34194 | 10.4 | 1 | 365 | 11.8403 | 0.66722 | 12 | 0.50755
33335 | 9.1 | 1 | 365 | 10.3603 | 0.20881 | 10 | 0.56911
28296 | 5.98 | 1 | 365 | 6.8082 | 0.50865 | 7 | 0.31684
33857 | 9.945 | 1 | 365 | 11.3223 | 0.10678 | 11 | 0.42909
33013 | 4.2 | 1 | 365 | 4.7817 | 0.40407 | 5 | 0.18574
33844 | 9.1 | 1 | 365 | 10.3603 | 0.20881 | 10 | 0.56911
33841 | 4.68 | 1 | 365 | 5.3282 | 0.050247 | 5 | 0.3784
33845 | 3.64 | 1 | 365 | 4.1441 | 0.48353 | 4 | 0.62764
33852 | 4.58 | 1 | 365 | 5.2143 | 0.70729 | 5 | 0.92159
33877 | 4.68 | 1 | 365 | 5.3282 | 0.050247 | 5 | 0.3784
33776 | 6.24 | 1 | 365 | 7.1042 | 0.40033 | 7 | 0.50453
33785 | 5.565 | 1 | 365 | 6.3357 | 0.08539 | 6 | 0.42111
33793 | 7.28 | 1 | 365 | 8.2882 | 0.96705 | 9 | 0.25528
33797 | 14.025 | 1 | 365 | 15.9674 | 0.099299 | 16 | 0.066671
33803 | 2.08 | 1 | 365 | 2.3681 | 0.13344 | 2 | 0.50151
33806 | 12.495 | 1 | 365 | 14.2255 | 0.8521 | 15 | 0.07758
33814 | 8.84 | 1 | 365 | 10.0643 | 0.31713 | 10 | 0.38142
33811 | 8.58 | 1 | 365 | 9.7683 | 0.42545 | 10 | 0.19373
33819 | 2.6 | 1 | 365 | 2.9601 | 0.9168 | 3 | 0.87689
33826 | 8.84 | 1 | 365 | 10.0643 | 0.31713 | 10 | 0.38142
33827 | 7.8 | 1 | 365 | 8.8803 | 0.75041 | 9 | 0.63066
33828 | 14.04 | 1 | 365 | 15.9845 | 0.15074 | 16 | 0.13519
33832 | 7.65 | 1 | 365 | 8.7095 | 0.23598 | 8 | 0.94546
33837 | 4.68 | 1 | 365 | 5.3282 | 0.050247 | 5 | 0.3784
34198 | 7.28 | 1 | 365 | 8.2882 | 0.96705 | 9 | 0.25528
33846 | 5.2 | 1 | 365 | 5.9202 | 0.83361 | 6 | 0.75377
33851 | 9.1 | 1 | 365 | 10.3603 | 0.20881 | 10 | 0.56911
34196 | 5.98 | 1 | 365 | 6.8082 | 0.50865 | 7 | 0.31684
33848 | 3.64 | 1 | 365 | 4.1441 | 0.48353 | 4 | 0.62764
34204 | 4.68 | 1 | 365 | 5.3282 | 0.050247 | 5 | 0.3784
33855 | 6.5 | 1 | 365 | 7.4002 | 0.29201 | 7 | 0.69222
33858 | 5.83 | 1 | 365 | 6.6374 | 0.99422 | 7 | 0.63164
33856 | 9.36 | 1 | 365 | 10.6563 | 0.10049 | 10 | 0.75679
34190 | 9.45 | 1 | 365 | 10.7588 | 0.40915 | 11 | 0.16792
33861 | 3.64 | 1 | 365 | 4.1441 | 0.48353 | 4 | 0.62764
34203 | 9.88 | 1 | 365 | 11.2483 | 0.88386 | 12 | 0.13217
33862 | 8.58 | 1 | 365 | 9.7683 | 0.42545 | 10 | 0.19373
33859 | 7.02 | 1 | 365 | 7.9922 | 0.075371 | 8 | 0.067596
34199 | 10.92 | 1 | 365 | 12.4324 | 0.45058 | 12 | 0.88293
33865 | 6.24 | 1 | 365 | 7.1042 | 0.40033 | 7 | 0.50453
33867 | 8.58 | 1 | 365 | 9.7683 | 0.42545 | 10 | 0.19373
34207 | 10.14 | 1 | 365 | 11.5443 | 0.77554 | 12 | 0.31986
33870 | 2.86 | 1 | 365 | 3.2561 | 0.80848 | 4 | 0.064576
33888 | 2.915 | 1 | 365 | 3.3187 | 0.99711 | 4 | 0.31582
34208 | 7.905 | 1 | 365 | 8.9998 | 0.11051 | 9 | 0.11031
34209 | 8.32 | 1 | 365 | 9.4723 | 0.53377 | 10 | 0.0060396
34210 | 11.96 | 1 | 365 | 13.6164 | 0.017298 | 13 | 0.63368
31368 | 291.4 | 1 | 365 | 331.757 | 0.36796 | 332 | 0.12499
34213 | 10.335 | 1 | 365 | 11.7663 | 0.4443 | 12 | 0.21063
31370 | 288.3 | 1 | 365 | 328.2277 | 0.73638 | 328 | 0.96409
34217 | 5.72 | 1 | 365 | 6.5122 | 0.61697 | 7 | 0.12915
34225 | 4.49 | 1 | 365 | 5.1118 | 0.39863 | 5 | 0.51047
34224 | 4.68 | 1 | 365 | 5.3282 | 0.050247 | 5 | 0.3784
34222 | 10.14 | 1 | 365 | 11.5443 | 0.77554 | 12 | 0.31986
34232 | 3.38 | 1 | 365 | 3.8481 | 0.59185 | 4 | 0.43995
34212 | 5.98 | 1 | 365 | 6.8082 | 0.50865 | 7 | 0.31684
34234 | 7.28 | 1 | 365 | 8.2882 | 0.96705 | 9 | 0.25528
34236 | 2.86 | 1 | 365 | 3.2561 | 0.80848 | 4 | 0.064576
34240 | 4.68 | 1 | 365 | 5.3282 | 0.050247 | 5 | 0.3784
34233 | 7.14 | 1 | 365 | 8.1288 | 0.48692 | 8 | 0.61576
34244 | 10.14 | 1 | 365 | 11.5443 | 0.77554 | 12 | 0.31986
34245 | 8.84 | 1 | 365 | 10.0643 | 0.31713 | 10 | 0.38142
34247 | 10.14 | 1 | 365 | 11.5443 | 0.77554 | 12 | 0.31986
34248 | 6.12 | 1 | 365 | 6.9676 | 0.98878 | 7 | 0.95637
34251 | 5.98 | 1 | 365 | 6.8082 | 0.50865 | 7 | 0.31684
34286 | 4.16 | 1 | 365 | 4.7361 | 0.26689 | 5 | 0.0030198
34293 | 8.32 | 1 | 365 | 9.4723 | 0.53377 | 10 | 0.0060396
34287 | 10.4 | 1 | 365 | 11.8403 | 0.66722 | 12 | 0.50755
34296 | 6.5 | 1 | 365 | 7.4002 | 0.29201 | 7 | 0.69222
34300 | 6.24 | 1 | 365 | 7.1042 | 0.40033 | 7 | 0.50453
34298 | 4.42 | 1 | 365 | 5.0321 | 0.15857 | 5 | 0.19071
34301 | 4.24 | 1 | 365 | 4.8272 | 0.54125 | 5 | 0.36846
34308 | 4.68 | 1 | 365 | 5.3282 | 0.050247 | 5 | 0.3784
34306 | 7.02 | 1 | 365 | 7.9922 | 0.075371 | 8 | 0.067596
34313 | 5.2 | 1 | 365 | 5.9202 | 0.83361 | 6 | 0.75377
34333 | 8.32 | 1 | 365 | 9.4723 | 0.53377 | 10 | 0.0060396
34336 | 7.65 | 1 | 365 | 8.7095 | 0.23598 | 8 | 0.94546
31947 | 229.84 | 0.9 | 365 | 235.5042 | 0.42093 | 235 | 0.92516
32976 | 9.36 | 1 | 365 | 10.6563 | 0.10049 | 10 | 0.75679
33041 | 7.65 | 1 | 365 | 8.7095 | 0.23598 | 8 | 0.94546
34238 | 5.2 | 1 | 365 | 5.9202 | 0.83361 | 6 | 0.75377
32304 | 11.96 | 1 | 365 | 13.6164 | 0.017298 | 13 | 0.63368
32242 | 5.46 | 1 | 365 | 6.2162 | 0.72529 | 6 | 0.94146
34142 | 7.02 | 1 | 365 | 7.9922 | 0.075371 | 8 | 0.067596
34358 | 11.4 | 1 | 365 | 12.9788 | 0.096756 | 13 | 0.075583
34380 | 6 | 1 | 365 | 6.831 | 0.57724 | 7 | 0.4082
34412 | 6.24 | 1 | 365 | 7.1042 | 0.40033 | 7 | 0.50453
34416 | 6.24 | 1 | 365 | 7.1042 | 0.40033 | 7 | 0.50453
34422 | 3.64 | 1 | 365 | 4.1441 | 0.48353 | 4 | 0.62764
34423 | 3.64 | 1 | 365 | 4.1441 | 0.48353 | 4 | 0.62764
33945 | 10.14 | 1 | 365 | 11.5443 | 0.77554 | 12 | 0.31986
34431 | 9.1 | 1 | 365 | 10.3603 | 0.20881 | 10 | 0.56911
30091 | 8.1 | 1 | 365 | 9.2218 | 0.77927 | 10 | 0.0010722
34433 | 8.32 | 1 | 365 | 9.4723 | 0.53377 | 10 | 0.0060396
33961 | 8.32 | 1 | 365 | 9.4723 | 0.53377 | 10 | 0.0060396
34436 | 9.69 | 1 | 365 | 11.032 | 0.23224 | 11 | 0.26425
33956 | 4.68 | 1 | 365 | 5.3282 | 0.050247 | 5 | 0.3784
33946 | 6.24 | 1 | 365 | 7.1042 | 0.40033 | 7 | 0.50453
33947 | 4.68 | 1 | 365 | 5.3282 | 0.050247 | 5 | 0.3784
33228 | 5.72 | 1 | 365 | 6.5122 | 0.61697 | 7 | 0.12915
34504 | 7.28 | 1 | 365 | 8.2882 | 0.96705 | 9 | 0.25528
34507 | 8.16 | 1 | 365 | 9.2901 | 0.98505 | 10 | 0.27515
33950 | 9.36 | 1 | 365 | 10.6563 | 0.10049 | 10 | 0.75679
34109 | 6.24 | 1 | 365 | 7.1042 | 0.40033 | 7 | 0.50453
34032 | 6 | 1 | 365 | 6.831 | 0.57724 | 7 | 0.4082
34197 | 4.42 | 1 | 365 | 5.0321 | 0.15857 | 5 | 0.19071
34284 | 6.5 | 1 | 365 | 7.4002 | 0.29201 | 7 | 0.69222
34339 | 8.32 | 1 | 365 | 9.4723 | 0.53377 | 10 | 0.0060396
34290 | 3.9 | 1 | 365 | 4.4401 | 0.37521 | 4 | 0.81533
34231 | 10.14 | 1 | 365 | 11.5443 | 0.77554 | 12 | 0.31986
34345 | 9.62 | 1 | 365 | 10.9523 | 0.99217 | 11 | 0.94448
34357 | 4.16 | 1 | 365 | 4.7361 | 0.26689 | 5 | 0.0030198
34346 | 3.06 | 1 | 365 | 3.4838 | 0.49439 | 3 | 0.97818
34359 | 5.98 | 1 | 365 | 6.8082 | 0.50865 | 7 | 0.31684
34349 | 5.98 | 1 | 365 | 6.8082 | 0.50865 | 7 | 0.31684
34366 | 8.32 | 1 | 365 | 9.4723 | 0.53377 | 10 | 0.0060396
34363 | 11.18 | 1 | 365 | 12.7284 | 0.34226 | 13 | 0.070616
34360 | 11.395 | 1 | 365 | 12.9731 | 0.079608 | 13 | 0.052743
34326 | 9.36 | 1 | 365 | 10.6563 | 0.10049 | 10 | 0.75679
34374 | 13.52 | 1 | 365 | 15.3924 | 0.36738 | 15 | 0.75981
34378 | 6.24 | 1 | 365 | 7.1042 | 0.40033 | 7 | 0.50453
34372 | 5.3 | 1 | 365 | 6.034 | 0.17656 | 6 | 0.21058
34385 | 9.36 | 1 | 365 | 10.6563 | 0.10049 | 10 | 0.75679
34390 | 11.66 | 1 | 365 | 13.2748 | 0.98844 | 14 | 0.26327
34398 | 5.035 | 1 | 365 | 5.7323 | 0.26773 | 6 | 4.9175e-05
34401 | 2.915 | 1 | 365 | 3.3187 | 0.99711 | 4 | 0.31582
34407 | 2.34 | 1 | 365 | 2.6641 | 0.025124 | 2 | 0.6892
31089 | 4.68 | 1 | 365 | 5.3282 | 0.050247 | 5 | 0.3784
34411 | 5.61 | 1 | 365 | 6.3869 | 0.23972 | 6 | 0.62667
34458 | 4.335 | 1 | 365 | 4.9354 | 0.86706 | 5 | 0.80243
34455 | 5.98 | 1 | 365 | 6.8082 | 0.50865 | 7 | 0.31684
30209 | 3.12 | 1 | 365 | 3.5521 | 0.70016 | 4 | 0.25226
34452 | 4.94 | 1 | 365 | 5.6242 | 0.94193 | 6 | 0.56609
34462 | 9.62 | 1 | 365 | 10.9523 | 0.99217 | 11 | 0.94448
34464 | 7.02 | 1 | 365 | 7.9922 | 0.075371 | 8 | 0.067596
34466 | 8.84 | 1 | 365 | 10.0643 | 0.31713 | 10 | 0.38142
34469 | 7.8 | 1 | 365 | 8.8803 | 0.75041 | 9 | 0.63066
34470 | 10.14 | 1 | 365 | 11.5443 | 0.77554 | 12 | 0.31986
34477 | 6.76 | 1 | 365 | 7.6962 | 0.18369 | 7 | 0.87991
34471 | 4.16 | 1 | 365 | 4.7361 | 0.26689 | 5 | 0.0030198
34480 | 7.54 | 1 | 365 | 8.5842 | 0.85873 | 9 | 0.44297
30845 | 2.34 | 1 | 365 | 2.6641 | 0.025124 | 2 | 0.6892
34485 | 7.54 | 1 | 365 | 8.5842 | 0.85873 | 9 | 0.44297
34516 | 4.94 | 1 | 365 | 5.6242 | 0.94193 | 6 | 0.56609
34483 | 6.5 | 1 | 365 | 7.4002 | 0.29201 | 7 | 0.69222
34528 | 9.36 | 1 | 365 | 10.6563 | 0.10049 | 10 | 0.75679
34530 | 3.12 | 1 | 365 | 3.5521 | 0.70016 | 4 | 0.25226
34531 | 14.04 | 1 | 365 | 15.9845 | 0.15074 | 16 | 0.13519
34532 | 5.46 | 1 | 365 | 6.2162 | 0.72529 | 6 | 0.94146
34533 | 8.06 | 1 | 365 | 9.1763 | 0.64209 | 9 | 0.81835
34535 | 4.16 | 1 | 365 | 4.7361 | 0.26689 | 5 | 0.0030198
34536 | 5.2 | 1 | 365 | 5.9202 | 0.83361 | 6 | 0.75377
30959 | 15.6 | 1 | 365 | 17.7605 | 0.50082 | 18 | 0.26132
34538 | 12.495 | 1 | 365 | 14.2255 | 0.8521 | 15 | 0.07758
34381 | 11.96 | 1 | 365 | 13.6164 | 0.017298 | 13 | 0.63368
34563 | 14.04 | 1 | 365 | 15.9845 | 0.15074 | 16 | 0.13519
34565 | 6.76 | 1 | 365 | 7.6962 | 0.18369 | 7 | 0.87991
34567 | 9.62 | 1 | 365 | 10.9523 | 0.99217 | 11 | 0.94448
34573 | 7.42 | 1 | 365 | 8.4476 | 0.44719 | 8 | 0.89481
34572 | 7.54 | 1 | 365 | 8.5842 | 0.85873 | 9 | 0.44297
34560 | 5.2 | 1 | 365 | 5.9202 | 0.83361 | 6 | 0.75377
34419 | 6.76 | 1 | 365 | 7.6962 | 0.18369 | 7 | 0.87991
34417 | 4.77 | 1 | 365 | 5.4306 | 0.35891 | 5 | 0.78952
34410 | 7.28 | 1 | 365 | 8.2882 | 0.96705 | 9 | 0.25528
34425 | 7.8 | 1 | 365 | 8.8803 | 0.75041 | 9 | 0.63066
34427 | 9.18 | 1 | 365 | 10.4514 | 0.48318 | 10 | 0.93455
34424 | 9.36 | 1 | 365 | 10.6563 | 0.10049 | 10 | 0.75679
34387 | 3.9 | 1 | 365 | 4.4401 | 0.37521 | 4 | 0.81533
34435 | 9.88 | 1 | 365 | 11.2483 | 0.88386 | 12 | 0.13217
34446 | 7.28 | 1 | 365 | 8.2882 | 0.96705 | 9 | 0.25528
34450 | 6.76 | 1 | 365 | 7.6962 | 0.18369 | 7 | 0.87991
34445 | 8.06 | 1 | 365 | 9.1763 | 0.64209 | 9 | 0.81835
34454 | 9.36 | 1 | 365 | 10.6563 | 0.10049 | 10 | 0.75679
34449 | 3.38 | 1 | 365 | 3.8481 | 0.59185 | 4 | 0.43995
34482 | 11.96 | 1 | 365 | 13.6164 | 0.017298 | 13 | 0.63368
34490 | 6.5 | 1 | 365 | 7.4002 | 0.29201 | 7 | 0.69222
34489 | 13.26 | 1 | 365 | 15.0964 | 0.4757 | 15 | 0.57213
34502 | 6.24 | 1 | 365 | 7.1042 | 0.40033 | 7 | 0.50453
34496 | 11.22 | 1 | 365 | 12.7739 | 0.47944 | 13 | 0.25334
34503 | 7.155 | 1 | 365 | 8.1459 | 0.53836 | 8 | 0.68428
34505 | 14.04 | 1 | 365 | 15.9845 | 0.15074 | 16 | 0.13519
34509 | 14.3 | 1 | 365 | 16.2805 | 0.042422 | 16 | 0.32288
34591 | 7.155 | 1 | 365 | 8.1459 | 0.53836 | 8 | 0.68428
34285 | 11.96 | 1 | 365 | 13.6164 | 0.017298 | 13 | 0.63368
34347 | 8.84 | 1 | 365 | 10.0643 | 0.31713 | 10 | 0.38142
34299 | 2.86 | 1 | 365 | 3.2561 | 0.80848 | 4 | 0.064576
34157 | 9.1 | 1 | 365 | 10.3603 | 0.20881 | 10 | 0.56911
34053 | 6.5 | 1 | 365 | 7.4002 | 0.29201 | 7 | 0.69222
34304 | 13.26 | 1 | 365 | 15.0964 | 0.4757 | 15 | 0.57213
34318 | 5.2 | 1 | 365 | 5.9202 | 0.83361 | 6 | 0.75377
34619 | 10.14 | 1 | 365 | 11.5443 | 0.77554 | 12 | 0.31986
34344 | 9.88 | 1 | 365 | 11.2483 | 0.88386 | 12 | 0.13217
34261 | 6.76 | 1 | 365 | 7.6962 | 0.18369 | 7 | 0.87991
34643 | 9 | 1 | 365 | 10.2464 | 0.86586 | 11 | 0.1123
34376 | 6.76 | 1 | 365 | 7.6962 | 0.18369 | 7 | 0.87991
34662 | 5.83 | 1 | 365 | 6.6374 | 0.99422 | 7 | 0.63164
34675 | 8.455 | 1 | 365 | 9.626 | 0.99676 | 10 | 0.62272
34681 | 6.4 | 1 | 365 | 7.2864 | 0.94906 | 8 | 0.23542
34687 | 6.16 | 1 | 365 | 7.0131 | 0.12597 | 7 | 0.13909
33192 | 5.13 | 1 | 365 | 5.8405 | 0.59354 | 6 | 0.43401
34693 | 9.47 | 1 | 365 | 10.7815 | 0.47774 | 11 | 0.25928
34399 | 8.32 | 1 | 365 | 9.4723 | 0.53377 | 10 | 0.0060396
34696 | 9.99 | 1 | 365 | 11.3736 | 0.2611 | 11 | 0.63466
34448 | 6.24 | 1 | 365 | 7.1042 | 0.40033 | 7 | 0.50453
34702 | 5.125 | 1 | 365 | 5.8348 | 0.57639 | 6 | 0.41117
34694 | 9.45 | 1 | 365 | 10.7588 | 0.40915 | 11 | 0.16792
34384 | 5.46 | 1 | 365 | 6.2162 | 0.72529 | 6 | 0.94146
34709 | 7.56 | 1 | 365 | 8.607 | 0.92732 | 9 | 0.53433
34710 | 6.66 | 1 | 365 | 7.5824 | 0.84074 | 8 | 0.4231
34713 | 8.37 | 1 | 365 | 9.5292 | 0.70525 | 10 | 0.23444
34712 | 5.385 | 1 | 365 | 6.1308 | 0.46807 | 6 | 0.59886
34717 | 6.92 | 1 | 365 | 7.8784 | 0.73242 | 8 | 0.61079
34728 | 6.94 | 1 | 365 | 7.9011 | 0.80101 | 8 | 0.70215
34749 | 10.225 | 1 | 365 | 11.6411 | 0.067047 | 11 | 0.70814
34752 | 6.44 | 1 | 365 | 7.3319 | 0.086238 | 7 | 0.41814
34747 | 6.72 | 1 | 365 | 7.6507 | 0.046509 | 7 | 0.69719
34758 | 10.25 | 1 | 365 | 11.6696 | 0.15278 | 11 | 0.82234
34748 | 9.18 | 1 | 365 | 10.4514 | 0.48318 | 10 | 0.93455
34812 | 9.15 | 1 | 365 | 10.4172 | 0.38029 | 10 | 0.79751
34816 | 7.425 | 1 | 365 | 8.4533 | 0.46433 | 8 | 0.91765
34819 | 6.24 | 1 | 365 | 7.1042 | 0.40033 | 7 | 0.50453
34830 | 10.175 | 1 | 365 | 11.5842 | 0.89557 | 12 | 0.47974
34838 | 7.59 | 1 | 365 | 8.6412 | 0.030209 | 8 | 0.67138
34576 | 5.46 | 1 | 365 | 6.2162 | 0.72529 | 6 | 0.94146
34580 | 3.38 | 1 | 365 | 3.8481 | 0.59185 | 4 | 0.43995
34584 | 8.32 | 1 | 365 | 9.4723 | 0.53377 | 10 | 0.0060396
34585 | 10.4 | 1 | 365 | 11.8403 | 0.66722 | 12 | 0.50755
34588 | 5.72 | 1 | 365 | 6.5122 | 0.61697 | 7 | 0.12915
34592 | 2.34 | 1 | 365 | 2.6641 | 0.025124 | 2 | 0.6892
34599 | 5.1 | 1 | 365 | 5.8063 | 0.49065 | 6 | 0.29697
34595 | 7.8 | 1 | 365 | 8.8803 | 0.75041 | 9 | 0.63066
34594 | 3.12 | 1 | 365 | 3.5521 | 0.70016 | 4 | 0.25226
34602 | 10.92 | 1 | 365 | 12.4324 | 0.45058 | 12 | 0.88293
34601 | 2.86 | 1 | 365 | 3.2561 | 0.80848 | 4 | 0.064576
34609 | 4.77 | 1 | 365 | 5.4306 | 0.35891 | 5 | 0.78952
34608 | 4.42 | 1 | 365 | 5.0321 | 0.15857 | 5 | 0.19071
34604 | 8.06 | 1 | 365 | 9.1763 | 0.64209 | 9 | 0.81835
34612 | 5.72 | 1 | 365 | 6.5122 | 0.61697 | 7 | 0.12915
34611 | 9.62 | 1 | 365 | 10.9523 | 0.99217 | 11 | 0.94448
34632 | 13 | 1 | 365 | 14.8004 | 0.58402 | 15 | 0.38444
33894 | 5.2 | 1 | 365 | 5.9202 | 0.83361 | 6 | 0.75377
33897 | 6.76 | 1 | 365 | 7.6962 | 0.18369 | 7 | 0.87991
33900 | 5.98 | 1 | 365 | 6.8082 | 0.50865 | 7 | 0.31684
33902 | 7.02 | 1 | 365 | 7.9922 | 0.075371 | 8 | 0.067596
33911 | 3.12 | 1 | 365 | 3.5521 | 0.70016 | 4 | 0.25226
33912 | 4.94 | 1 | 365 | 5.6242 | 0.94193 | 6 | 0.56609
33939 | 6.5 | 1 | 365 | 7.4002 | 0.29201 | 7 | 0.69222
33667 | 4.94 | 1 | 365 | 5.6242 | 0.94193 | 6 | 0.56609
33893 | 3.12 | 1 | 365 | 3.5521 | 0.70016 | 4 | 0.25226
33898 | 3.57 | 1 | 365 | 4.0644 | 0.24346 | 4 | 0.30788
33901 | 3.06 | 1 | 365 | 3.4838 | 0.49439 | 3 | 0.97818
33907 | 3.64 | 1 | 365 | 4.1441 | 0.48353 | 4 | 0.62764
33914 | 4.16 | 1 | 365 | 4.7361 | 0.26689 | 5 | 0.0030198
33876 | 5.98 | 1 | 365 | 6.8082 | 0.50865 | 7 | 0.31684
33948 | 8.48 | 1 | 365 | 9.6544 | 0.082499 | 9 | 0.73692
33955 | 5.98 | 1 | 365 | 6.8082 | 0.50865 | 7 | 0.31684
33959 | 12.74 | 1 | 365 | 14.5044 | 0.69234 | 15 | 0.19675
28724 | 3.64 | 1 | 365 | 4.1441 | 0.48353 | 4 | 0.62764
33930 | 8.745 | 1 | 365 | 9.9561 | 0.99133 | 10 | 0.94745
33983 | 6.625 | 1 | 365 | 7.5425 | 0.7207 | 8 | 0.26322
33532 | 3.9 | 1 | 365 | 4.4401 | 0.37521 | 4 | 0.81533
33788 | 11.18 | 1 | 365 | 12.7284 | 0.34226 | 13 | 0.070616
33817 | 4.94 | 1 | 365 | 5.6242 | 0.94193 | 6 | 0.56609
33548 | 4.94 | 1 | 365 | 5.6242 | 0.94193 | 6 | 0.56609
33755 | 8.06 | 1 | 365 | 9.1763 | 0.64209 | 9 | 0.81835
33763 | 8.58 | 1 | 365 | 9.7683 | 0.42545 | 10 | 0.19373
33879 | 5.46 | 1 | 365 | 6.2162 | 0.72529 | 6 | 0.94146
33895 | 3.9 | 1 | 365 | 4.4401 | 0.37521 | 4 | 0.81533
33903 | 12.48 | 1 | 365 | 14.2084 | 0.80066 | 15 | 0.0090593
33908 | 8.32 | 1 | 365 | 9.4723 | 0.53377 | 10 | 0.0060396
33986 | 9.1 | 1 | 365 | 10.3603 | 0.20881 | 10 | 0.56911
34045 | 7.8 | 1 | 365 | 8.8803 | 0.75041 | 9 | 0.63066
34035 | 10 | 1 | 365 | 11.3849 | 0.2954 | 11 | 0.68034
33195 | 4.578 | 1 | 365 | 5.212 | 0.70043 | 5 | 0.91246
34038 | 5.13 | 1 | 365 | 5.8405 | 0.59354 | 6 | 0.43401
34039 | 4.68 | 1 | 365 | 5.3282 | 0.050247 | 5 | 0.3784
34040 | 4.48 | 1 | 365 | 5.1005 | 0.36434 | 5 | 0.46479
34041 | 8.68 | 1 | 365 | 9.8821 | 0.76841 | 10 | 0.65053
34042 | 7.02 | 1 | 365 | 7.9922 | 0.075371 | 8 | 0.067596
33137 | 22.8 | 1 | 365 | 25.9577 | 0.19351 | 26 | 0.15117
33177 | 13 | 1 | 365 | 14.8004 | 0.58402 | 15 | 0.38444
34060 | 8.4 | 1 | 365 | 9.5633 | 0.80814 | 10 | 0.37148
34621 | 8.06 | 1 | 365 | 9.1763 | 0.64209 | 9 | 0.81835
32003 | 3.38 | 1 | 365 | 3.8481 | 0.59185 | 4 | 0.43995
34637 | 6.76 | 1 | 365 | 7.6962 | 0.18369 | 7 | 0.87991
34638 | 4.94 | 1 | 365 | 5.6242 | 0.94193 | 6 | 0.56609
34641 | 2.295 | 1 | 365 | 2.6128 | 0.87079 | 3 | 0.48364
34645 | 10.4 | 1 | 365 | 11.8403 | 0.66722 | 12 | 0.50755
34647 | 7.02 | 1 | 365 | 7.9922 | 0.075371 | 8 | 0.067596
34654 | 6.76 | 1 | 365 | 7.6962 | 0.18369 | 7 | 0.87991
34661 | 7.02 | 1 | 365 | 7.9922 | 0.075371 | 8 | 0.067596
34670 | 14.04 | 1 | 365 | 15.9845 | 0.15074 | 16 | 0.13519
34648 | 7.28 | 1 | 365 | 8.2882 | 0.96705 | 9 | 0.25528
34651 | 5.61 | 1 | 365 | 6.3869 | 0.23972 | 6 | 0.62667
34677 | 5.2 | 1 | 365 | 5.9202 | 0.83361 | 6 | 0.75377
34678 | 5.46 | 1 | 365 | 6.2162 | 0.72529 | 6 | 0.94146
34686 | 3.78 | 1 | 365 | 4.3035 | 0.96366 | 5 | 0.26717
34695 | 6.5 | 1 | 365 | 7.4002 | 0.29201 | 7 | 0.69222
34692 | 9.88 | 1 | 365 | 11.2483 | 0.88386 | 12 | 0.13217
34707 | 11.7 | 1 | 365 | 13.3204 | 0.12562 | 13 | 0.44599
34720 | 7.8 | 1 | 365 | 8.8803 | 0.75041 | 9 | 0.63066
34724 | 10.66 | 1 | 365 | 12.1363 | 0.5589 | 12 | 0.69524
34729 | 9.36 | 1 | 365 | 10.6563 | 0.10049 | 10 | 0.75679
34727 | 4.68 | 1 | 365 | 5.3282 | 0.050247 | 5 | 0.3784
34730 | 5.1 | 1 | 365 | 5.8063 | 0.49065 | 6 | 0.29697
34732 | 7.28 | 1 | 365 | 8.2882 | 0.96705 | 9 | 0.25528
34734 | 6.12 | 1 | 365 | 6.9676 | 0.98878 | 7 | 0.95637
34760 | 7.42 | 1 | 365 | 8.4476 | 0.44719 | 8 | 0.89481
34771 | 7.8 | 1 | 365 | 8.8803 | 0.75041 | 9 | 0.63066
34832 | 5.2 | 1 | 365 | 5.9202 | 0.83361 | 6 | 0.75377
34772 | 13.78 | 1 | 365 | 15.6884 | 0.25906 | 15 | 0.9475
34787 | 3.38 | 1 | 365 | 3.8481 | 0.59185 | 4 | 0.43995
34789 | 10.2 | 1 | 365 | 11.6126 | 0.98131 | 12 | 0.59394
34837 | 8.84 | 1 | 365 | 10.0643 | 0.31713 | 10 | 0.38142
34800 | 3.18 | 1 | 365 | 3.6204 | 0.90594 | 4 | 0.52635
34845 | 12.74 | 1 | 365 | 14.5044 | 0.69234 | 15 | 0.19675
34849 | 8.32 | 1 | 365 | 9.4723 | 0.53377 | 10 | 0.0060396
33140 | 25.48 | 0.9 | 365 | 26.1079 | 0.64621 | 26 | 0.75415
34810 | 5.2 | 1 | 365 | 5.9202 | 0.83361 | 6 | 0.75377
34910 | 8.32 | 1 | 365 | 9.4723 | 0.53377 | 10 | 0.0060396
34813 | 14.04 | 1 | 365 | 15.9845 | 0.15074 | 16 | 0.13519
34911 | 7.02 | 1 | 365 | 7.9922 | 0.075371 | 8 | 0.067596
34811 | 7.28 | 1 | 365 | 8.2882 | 0.96705 | 9 | 0.25528
34912 | 5.1 | 1 | 365 | 5.8063 | 0.49065 | 6 | 0.29697
34827 | 3.9 | 1 | 365 | 4.4401 | 0.37521 | 4 | 0.81533
34835 | 8.32 | 1 | 365 | 9.4723 | 0.53377 | 10 | 0.0060396
33262 | 2.86 | 1 | 365 | 3.2561 | 0.80848 | 4 | 0.064576
33170 | 10.335 | 1 | 365 | 11.7663 | 0.4443 | 12 | 0.21063
33275 | 7.8 | 1 | 365 | 8.8803 | 0.75041 | 9 | 0.63066
32742 | 12.24 | 1 | 365 | 13.9352 | 0.97757 | 14 | 0.91273
32920 | 8.06 | 1 | 365 | 9.1763 | 0.64209 | 9 | 0.81835
34933 | 9.36 | 1 | 365 | 10.6563 | 0.10049 | 10 | 0.75679
34920 | 11.44 | 1 | 365 | 13.0244 | 0.23394 | 13 | 0.2583
32638 | 5.98 | 1 | 365 | 6.8082 | 0.50865 | 7 | 0.31684
34918 | 2.86 | 1 | 365 | 3.2561 | 0.80848 | 4 | 0.064576
32470 | 4.42 | 1 | 365 | 5.0321 | 0.15857 | 5 | 0.19071
32807 | 11.475 | 1 | 365 | 13.0642 | 0.35397 | 13 | 0.41819
32458 | 7.54 | 1 | 365 | 8.5842 | 0.85873 | 9 | 0.44297
34925 | 7.02 | 1 | 365 | 7.9922 | 0.075371 | 8 | 0.067596
34927 | 2.86 | 1 | 365 | 3.2561 | 0.80848 | 4 | 0.064576
34928 | 7.02 | 1 | 365 | 7.9922 | 0.075371 | 8 | 0.067596
34938 | 2.6 | 1 | 365 | 2.9601 | 0.9168 | 3 | 0.87689
32853 | 8.745 | 1 | 365 | 9.9561 | 0.99133 | 10 | 0.94745
34940 | 6.5 | 1 | 365 | 7.4002 | 0.29201 | 7 | 0.69222
34931 | 9.62 | 1 | 365 | 10.9523 | 0.99217 | 11 | 0.94448
32417 | 4.68 | 1 | 365 | 5.3282 | 0.050247 | 5 | 0.3784
34842 | 7.2 | 1 | 365 | 8.1972 | 0.69269 | 8 | 0.88984
32814 | 2.6 | 1 | 365 | 2.9601 | 0.9168 | 3 | 0.87689
34846 | 10.75 | 1 | 365 | 12.2388 | 0.86755 | 13 | 0.10636
34853 | 3.575 | 1 | 365 | 4.0701 | 0.26061 | 4 | 0.33072
32385 | 10.66 | 1 | 365 | 12.1363 | 0.5589 | 12 | 0.69524
34855 | 7.14 | 1 | 365 | 8.1288 | 0.48692 | 8 | 0.61576
32642 | 7.685 | 1 | 365 | 8.7493 | 0.35601 | 9 | 0.10534
34844 | 6.54 | 1 | 365 | 7.4457 | 0.42919 | 7 | 0.87494
34848 | 9.12 | 1 | 365 | 10.3831 | 0.2774 | 10 | 0.66047
34850 | 15.93 | 1 | 365 | 18.1362 | 0.63257 | 18 | 0.76878
33331 | 2.86 | 1 | 365 | 3.2561 | 0.80848 | 4 | 0.064576
34852 | 9.765 | 1 | 365 | 11.1174 | 0.48946 | 11 | 0.60685
32359 | 6.76 | 1 | 365 | 7.6962 | 0.18369 | 7 | 0.87991
32346 | 10.92 | 1 | 365 | 12.4324 | 0.45058 | 12 | 0.88293
34863 | 11.475 | 1 | 365 | 13.0642 | 0.35397 | 13 | 0.41819
34867 | 5.985 | 1 | 365 | 6.8139 | 0.5258 | 7 | 0.33968
32469 | 4.94 | 1 | 365 | 5.6242 | 0.94193 | 6 | 0.56609
34868 | 9 | 1 | 365 | 10.2464 | 0.86586 | 11 | 0.1123
32340 | 11.18 | 1 | 365 | 12.7284 | 0.34226 | 13 | 0.070616
32583 | 11.18 | 1 | 365 | 12.7284 | 0.34226 | 13 | 0.070616
33213 | 10.4 | 1 | 365 | 11.8403 | 0.66722 | 12 | 0.50755
33270 | 115.44 | 0.9 | 365 | 118.2849 | 0.31549 | 118 | 0.60042
32337 | 8.58 | 1 | 365 | 9.7683 | 0.42545 | 10 | 0.19373
32001 | 6.89 | 1 | 365 | 7.8442 | 0.62953 | 8 | 0.47375
32825 | 141.264 | 0.9 | 365 | 144.7453 | 0.023485 | 144 | 0.76883
32734 | 10.4 | 1 | 365 | 11.8403 | 0.66722 | 12 | 0.50755
32577 | 4.68 | 1 | 365 | 5.3282 | 0.050247 | 5 | 0.3784
18938 | 646.8 | 0.8 | 365 | 589.1021 | 0.58118 | 589 | 0.68331
17628 | 646.8 | 0.8 | 365 | 589.1021 | 0.58118 | 589 | 0.68331
31996 | 8.06 | 1 | 365 | 9.1763 | 0.64209 | 9 | 0.81835
17635 | 646.8 | 0.8 | 365 | 589.1021 | 0.58118 | 589 | 0.68331
32628 | 4.68 | 1 | 365 | 5.3282 | 0.050247 | 5 | 0.3784
32330 | 4.42 | 1 | 365 | 5.0321 | 0.15857 | 5 | 0.19071
31306 | 68.016 | 1 | 365 | 77.4358 | 0.26359 | 77 | 0.69937
32266 | 27.468 | 0.9 | 365 | 28.1449 | 0.78234 | 28 | 0.92727
33210 | 10 | 1 | 365 | 11.3849 | 0.2954 | 11 | 0.68034
32615 | 4.94 | 1 | 365 | 5.6242 | 0.94193 | 6 | 0.56609
34896 | 7.98 | 1 | 365 | 9.0852 | 0.36773 | 9 | 0.45291
31090 | 9.69 | 1 | 365 | 11.032 | 0.23224 | 11 | 0.26425
31083 | 4.08 | 1 | 365 | 4.6451 | 0.99252 | 5 | 0.63758
32309 | 8.75 | 1 | 365 | 9.9618 | 0.008475 | 9 | 0.97029
34900 | 9 | 1 | 365 | 10.2464 | 0.86586 | 11 | 0.1123
31994 | 9.1 | 1 | 365 | 10.3603 | 0.20881 | 10 | 0.56911
32849 | 8.67 | 1 | 365 | 9.8707 | 0.73411 | 10 | 0.60485
34894 | 5.385 | 1 | 365 | 6.1308 | 0.46807 | 6 | 0.59886
32664 | 9.01 | 1 | 365 | 10.2578 | 0.90016 | 11 | 0.15798
34895 | 6.14 | 1 | 365 | 6.9904 | 0.057376 | 7 | 0.047726
31825 | 3.38 | 1 | 365 | 3.8481 | 0.59185 | 4 | 0.43995
34897 | 6.42 | 1 | 365 | 7.3091 | 0.017647 | 7 | 0.32678
31991 | 5.355 | 1 | 365 | 6.0966 | 0.36519 | 6 | 0.46182
31989 | 2.6 | 1 | 365 | 2.9601 | 0.9168 | 3 | 0.87689
34922 | 12 | 1 | 365 | 13.6619 | 0.15448 | 13 | 0.8164
34578 | 4.505 | 1 | 365 | 5.1289 | 0.45008 | 5 | 0.57899
31968 | 8.84 | 1 | 365 | 10.0643 | 0.31713 | 10 | 0.38142
31954 | 6.375 | 1 | 365 | 7.2579 | 0.86332 | 8 | 0.12121
31827 | 9.88 | 1 | 365 | 11.2483 | 0.88386 | 12 | 0.13217
31805 | 9.54 | 1 | 365 | 10.8612 | 0.71781 | 11 | 0.57904
31774 | 14.04 | 1 | 365 | 15.9845 | 0.15074 | 16 | 0.13519
31735 | 2.6 | 1 | 365 | 2.9601 | 0.9168 | 3 | 0.87689
31706 | 23.4 | 1 | 365 | 26.6408 | 0.25124 | 26 | 0.89199
31677 | 4.94 | 1 | 365 | 5.6242 | 0.94193 | 6 | 0.56609
30674 | 8.84 | 1 | 365 | 10.0643 | 0.31713 | 10 | 0.38142
31110 | 9.1 | 1 | 365 | 10.3603 | 0.20881 | 10 | 0.56911
31222 | 2.08 | 1 | 365 | 2.3681 | 0.13344 | 2 | 0.50151
31056 | 5.46 | 1 | 365 | 6.2162 | 0.72529 | 6 | 0.94146
31213 | 7.54 | 1 | 365 | 8.5842 | 0.85873 | 9 | 0.44297
31664 | 13 | 1 | 365 | 14.8004 | 0.58402 | 15 | 0.38444
31560 | 6.12 | 1 | 365 | 6.9676 | 0.98878 | 7 | 0.95637
31129 | 7.02 | 1 | 365 | 7.9922 | 0.075371 | 8 | 0.067596
31123 | 3.12 | 1 | 365 | 3.5521 | 0.70016 | 4 | 0.25226
31008 | 6.5 | 1 | 365 | 7.4002 | 0.29201 | 7 | 0.69222
31117 | 13.52 | 1 | 365 | 15.3924 | 0.36738 | 15 | 0.75981
31555 | 2.86 | 1 | 365 | 3.2561 | 0.80848 | 4 | 0.064576
31242 | 4.42 | 1 | 365 | 5.0321 | 0.15857 | 5 | 0.19071
30971 | 8.32 | 1 | 365 | 9.4723 | 0.53377 | 10 | 0.0060396
31239 | 5.72 | 1 | 365 | 6.5122 | 0.61697 | 7 | 0.12915
31549 | 4.16 | 1 | 365 | 4.7361 | 0.26689 | 5 | 0.0030198
31952 | 5.2 | 1 | 365 | 5.9202 | 0.83361 | 6 | 0.75377
31710 | 2.6 | 1 | 365 | 2.9601 | 0.9168 | 3 | 0.87689
32537 | 13.26 | 1 | 365 | 15.0964 | 0.4757 | 15 | 0.57213
31823 | 4.42 | 1 | 365 | 5.0321 | 0.15857 | 5 | 0.19071
31705 | 7.54 | 1 | 365 | 8.5842 | 0.85873 | 9 | 0.44297
31951 | 9.88 | 1 | 365 | 11.2483 | 0.88386 | 12 | 0.13217
31942 | 8.32 | 1 | 365 | 9.4723 | 0.53377 | 10 | 0.0060396
31702 | 7.54 | 1 | 365 | 8.5842 | 0.85873 | 9 | 0.44297
31937 | 6.63 | 1 | 365 | 7.5482 | 0.73785 | 8 | 0.28606
31964 | 11.7 | 1 | 365 | 13.3204 | 0.12562 | 13 | 0.44599
31820 | 7.685 | 1 | 365 | 8.7493 | 0.35601 | 9 | 0.10534
33678 | 5.035 | 1 | 365 | 5.7323 | 0.26773 | 6 | 4.9175e-05
31869 | 6.76 | 1 | 365 | 7.6962 | 0.18369 | 7 | 0.87991
31548 | 9.01 | 1 | 365 | 10.2578 | 0.90016 | 11 | 0.15798
31692 | 4.16 | 1 | 365 | 4.7361 | 0.26689 | 5 | 0.0030198
30794 | 2.08 | 1 | 365 | 2.3681 | 0.13344 | 2 | 0.50151
31814 | 12.22 | 1 | 365 | 13.9124 | 0.90898 | 14 | 0.82137
30448 | 9.62 | 1 | 365 | 10.9523 | 0.99217 | 11 | 0.94448
31533 | 8.32 | 1 | 365 | 9.4723 | 0.53377 | 10 | 0.0060396
30401 | 5.98 | 1 | 365 | 6.8082 | 0.50865 | 7 | 0.31684
30410 | 4.42 | 1 | 365 | 5.0321 | 0.15857 | 5 | 0.19071
30551 | 8.58 | 1 | 365 | 9.7683 | 0.42545 | 10 | 0.19373
30571 | 13.25 | 1 | 365 | 15.085 | 0.4414 | 15 | 0.52645
30408 | 10.4 | 1 | 365 | 11.8403 | 0.66722 | 12 | 0.50755
30413 | 2.86 | 1 | 365 | 3.2561 | 0.80848 | 4 | 0.064576
30321 | 6.76 | 1 | 365 | 7.6962 | 0.18369 | 7 | 0.87991
31103 | 3.71 | 1 | 365 | 4.2238 | 0.72359 | 4 | 0.9474
31051 | 12.48 | 1 | 365 | 14.2084 | 0.80066 | 15 | 0.0090593
31105 | 11.96 | 1 | 365 | 13.6164 | 0.017298 | 13 | 0.63368
30257 | 6.5 | 1 | 365 | 7.4002 | 0.29201 | 7 | 0.69222
31115 | 3.64 | 1 | 365 | 4.1441 | 0.48353 | 4 | 0.62764
30165 | 5.2 | 1 | 365 | 5.9202 | 0.83361 | 6 | 0.75377
30417 | 8.84 | 1 | 365 | 10.0643 | 0.31713 | 10 | 0.38142
30366 | 4.42 | 1 | 365 | 5.0321 | 0.15857 | 5 | 0.19071
29672 | 8.58 | 1 | 365 | 9.7683 | 0.42545 | 10 | 0.19373
31084 | 7.395 | 1 | 365 | 8.4192 | 0.36145 | 8 | 0.78061
30355 | 5.2 | 1 | 365 | 5.9202 | 0.83361 | 6 | 0.75377
30089 | 3.12 | 1 | 365 | 3.5521 | 0.70016 | 4 | 0.25226
30422 | 10.92 | 1 | 365 | 12.4324 | 0.45058 | 12 | 0.88293
30432 | 7.02 | 1 | 365 | 7.9922 | 0.075371 | 8 | 0.067596
30363 | 3.64 | 1 | 365 | 4.1441 | 0.48353 | 4 | 0.62764
29704 | 3.64 | 1 | 365 | 4.1441 | 0.48353 | 4 | 0.62764
31087 | 7.02 | 1 | 365 | 7.9922 | 0.075371 | 8 | 0.067596
30173 | 7.8 | 1 | 365 | 8.8803 | 0.75041 | 9 | 0.63066
31898 | 446.16 | 0.9 | 365 | 457.1553 | 0.11121 | 457 | 0.26648
35 | 2258.96 | 1 | 365 | 2571.8115 | 0.19368 | 2572 | 0.0051806
30653 | 4.94 | 1 | 365 | 5.6242 | 0.94193 | 6 | 0.56609
30002 | 2.915 | 1 | 365 | 3.3187 | 0.99711 | 4 | 0.31582
33743 | 92.66 | 0.9 | 365 | 94.9435 | 0.0030588 | 94 | 0.94659
30696 | 3.71 | 1 | 365 | 4.2238 | 0.72359 | 4 | 0.9474
35004 | 5.46 | 1 | 365 | 6.2162 | 0.72529 | 6 | 0.94146
30269 | 3.38 | 1 | 365 | 3.8481 | 0.59185 | 4 | 0.43995
35006 | 3.9 | 1 | 365 | 4.4401 | 0.37521 | 4 | 0.81533
34954 | 5.46 | 1 | 365 | 6.2162 | 0.72529 | 6 | 0.94146
35014 | 8.67 | 1 | 365 | 9.8707 | 0.73411 | 10 | 0.60485
35016 | 9.1 | 1 | 365 | 10.3603 | 0.20881 | 10 | 0.56911
33737 | 6.76 | 1 | 365 | 7.6962 | 0.18369 | 7 | 0.87991
35017 | 7 | 1 | 365 | 7.9695 | 0.00678 | 7 | 0.97624
33679 | 5.565 | 1 | 365 | 6.3357 | 0.08539 | 6 | 0.42111
35027 | 6.24 | 1 | 365 | 7.1042 | 0.40033 | 7 | 0.50453
35025 | 9.1 | 1 | 365 | 10.3603 | 0.20881 | 10 | 0.56911
35037 | 7.02 | 1 | 365 | 7.9922 | 0.075371 | 8 | 0.067596
30274 | 3.12 | 1 | 365 | 3.5521 | 0.70016 | 4 | 0.25226
35043 | 4.94 | 1 | 365 | 5.6242 | 0.94193 | 6 | 0.56609
35052 | 8.32 | 1 | 365 | 9.4723 | 0.53377 | 10 | 0.0060396
33777 | 10.14 | 1 | 365 | 11.5443 | 0.77554 | 12 | 0.31986
30285 | 3.12 | 1 | 365 | 3.5521 | 0.70016 | 4 | 0.25226
33682 | 11.44 | 1 | 365 | 13.0244 | 0.23394 | 13 | 0.2583
33602 | 7.02 | 1 | 365 | 7.9922 | 0.075371 | 8 | 0.067596
33690 | 6.24 | 1 | 365 | 7.1042 | 0.40033 | 7 | 0.50453
30298 | 12.72 | 1 | 365 | 14.4816 | 0.62375 | 15 | 0.10539
33695 | 2.34 | 1 | 365 | 2.6641 | 0.025124 | 2 | 0.6892
30314 | 7.28 | 1 | 365 | 8.2882 | 0.96705 | 9 | 0.25528
33700 | 3.38 | 1 | 365 | 3.8481 | 0.59185 | 4 | 0.43995
33643 | 4.05 | 1 | 365 | 4.6109 | 0.88964 | 5 | 0.50054
33650 | 4.16 | 1 | 365 | 4.7361 | 0.26689 | 5 | 0.0030198
34942 | 3.9 | 1 | 365 | 4.4401 | 0.37521 | 4 | 0.81533
33440 | 7.28 | 1 | 365 | 8.2882 | 0.96705 | 9 | 0.25528
33356 | 9.36 | 1 | 365 | 10.6563 | 0.10049 | 10 | 0.75679
33329 | 6.5 | 1 | 365 | 7.4002 | 0.29201 | 7 | 0.69222
33355 | 4.24 | 1 | 365 | 4.8272 | 0.54125 | 5 | 0.36846
33404 | 7.14 | 1 | 365 | 8.1288 | 0.48692 | 8 | 0.61576
33370 | 8.32 | 1 | 365 | 9.4723 | 0.53377 | 10 | 0.0060396
33365 | 14.045 | 1 | 365 | 15.9901 | 0.16789 | 16 | 0.15803
33523 | 7.02 | 1 | 365 | 7.9922 | 0.075371 | 8 | 0.067596
33383 | 11.44 | 1 | 365 | 13.0244 | 0.23394 | 13 | 0.2583
33533 | 8.16 | 1 | 365 | 9.2901 | 0.98505 | 10 | 0.27515
33410 | 7.395 | 1 | 365 | 8.4192 | 0.36145 | 8 | 0.78061
33552 | 3.64 | 1 | 365 | 4.1441 | 0.48353 | 4 | 0.62764
33590 | 10.14 | 1 | 365 | 11.5443 | 0.77554 | 12 | 0.31986
35044 | 3.12 | 1 | 365 | 3.5521 | 0.70016 | 4 | 0.25226
35054 | 10.14 | 1 | 365 | 11.5443 | 0.77554 | 12 | 0.31986
33462 | 15.08 | 1 | 365 | 17.1685 | 0.71746 | 17 | 0.88595
35064 | 3.38 | 1 | 365 | 3.8481 | 0.59185 | 4 | 0.43995
33469 | 5.98 | 1 | 365 | 6.8082 | 0.50865 | 7 | 0.31684
35067 | 14.045 | 1 | 365 | 15.9901 | 0.16789 | 16 | 0.15803
34226 | 4.505 | 1 | 365 | 5.1289 | 0.45008 | 5 | 0.57899
35078 | 9.36 | 1 | 365 | 10.6563 | 0.10049 | 10 | 0.75679
35089 | 9.88 | 1 | 365 | 11.2483 | 0.88386 | 12 | 0.13217
35087 | 6.76 | 1 | 365 | 7.6962 | 0.18369 | 7 | 0.87991
33423 | 9.1 | 1 | 365 | 10.3603 | 0.20881 | 10 | 0.56911
35095 | 9.88 | 1 | 365 | 11.2483 | 0.88386 | 12 | 0.13217
35099 | 6.095 | 1 | 365 | 6.9391 | 0.90305 | 7 | 0.84216
35084 | 8.32 | 1 | 365 | 9.4723 | 0.53377 | 10 | 0.0060396
35102 | 10.14 | 1 | 365 | 11.5443 | 0.77554 | 12 | 0.31986
35105 | 8.32 | 1 | 365 | 9.4723 | 0.53377 | 10 | 0.0060396
35101 | 7.02 | 1 | 365 | 7.9922 | 0.075371 | 8 | 0.067596
34168 | 5.46 | 1 | 365 | 6.2162 | 0.72529 | 6 | 0.94146
35108 | 8.32 | 1 | 365 | 9.4723 | 0.53377 | 10 | 0.0060396
34587 | 5.72 | 1 | 365 | 6.5122 | 0.61697 | 7 | 0.12915
35110 | 7.02 | 1 | 365 | 7.9922 | 0.075371 | 8 | 0.067596
34575 | 13 | 1 | 365 | 14.8004 | 0.58402 | 15 | 0.38444
35109 | 10.4 | 1 | 365 | 11.8403 | 0.66722 | 12 | 0.50755
34361 | 10.4 | 1 | 365 | 11.8403 | 0.66722 | 12 | 0.50755
35113 | 10.07 | 1 | 365 | 11.4646 | 0.53547 | 12 | 9.835e-05
32568 | 9.36 | 1 | 365 | 10.6563 | 0.10049 | 10 | 0.75679
35119 | 4.68 | 1 | 365 | 5.3282 | 0.050247 | 5 | 0.3784
33248 | 6.5 | 1 | 365 | 7.4002 | 0.29201 | 7 | 0.69222
35115 | 2.34 | 1 | 365 | 2.6641 | 0.025124 | 2 | 0.6892
34935 | 13 | 1 | 365 | 14.8004 | 0.58402 | 15 | 0.38444
35117 | 3.9 | 1 | 365 | 4.4401 | 0.37521 | 4 | 0.81533
34914 | 5.83 | 1 | 365 | 6.6374 | 0.99422 | 7 | 0.63164
32342 | 10.92 | 1 | 365 | 12.4324 | 0.45058 | 12 | 0.88293
35015 | 9.35 | 1 | 365 | 10.6449 | 0.066199 | 10 | 0.71111
35019 | 5.94 | 1 | 365 | 6.7627 | 0.37147 | 7 | 0.13412
33309 | 3.9 | 1 | 365 | 4.4401 | 0.37521 | 4 | 0.81533
33225 | 7.28 | 1 | 365 | 8.2882 | 0.96705 | 9 | 0.25528
35030 | 4.5 | 1 | 365 | 5.1232 | 0.43293 | 5 | 0.55615
35050 | 5.5 | 1 | 365 | 6.2617 | 0.86247 | 7 | 0.12418
35047 | 6.325 | 1 | 365 | 7.201 | 0.69184 | 7 | 0.89281
33160 | 3.12 | 1 | 365 | 3.5521 | 0.70016 | 4 | 0.25226
35062 | 7.975 | 1 | 365 | 9.0795 | 0.35058 | 9 | 0.43007
33151 | 6.63 | 1 | 365 | 7.5482 | 0.73785 | 8 | 0.28606
35068 | 6.325 | 1 | 365 | 7.201 | 0.69184 | 7 | 0.89281
30920 | 8.32 | 1 | 365 | 9.4723 | 0.53377 | 10 | 0.0060396
35086 | 6.05 | 1 | 365 | 6.8879 | 0.74872 | 7 | 0.6366
34979 | 11.825 | 1 | 365 | 13.4627 | 0.55431 | 14 | 0.016997
35121 | 6.875 | 1 | 365 | 7.8271 | 0.57809 | 8 | 0.40523
32876 | 5.2 | 1 | 365 | 5.9202 | 0.83361 | 6 | 0.75377
32331 | 5.98 | 1 | 365 | 6.8082 | 0.50865 | 7 | 0.31684
35011 | 10.14 | 1 | 365 | 11.5443 | 0.77554 | 12 | 0.31986
31812 | 12.22 | 1 | 365 | 13.9124 | 0.90898 | 14 | 0.82137
35023 | 8.125 | 1 | 365 | 9.2503 | 0.86501 | 10 | 0.11527
29266 | 2.34 | 1 | 365 | 2.6641 | 0.025124 | 2 | 0.6892
29853 | 24.96 | 1 | 365 | 28.4168 | 0.60132 | 29 | 0.018119
31099 | 3.64 | 1 | 365 | 4.1441 | 0.48353 | 4 | 0.62764
31096 | 7.8 | 1 | 365 | 8.8803 | 0.75041 | 9 | 0.63066
35039 | 5.6 | 1 | 365 | 6.3756 | 0.20542 | 6 | 0.58099
28817 | 6.76 | 1 | 365 | 7.6962 | 0.18369 | 7 | 0.87991
33872 | 3.9 | 1 | 365 | 4.4401 | 0.37521 | 4 | 0.81533
35057 | 3.9 | 1 | 365 | 4.4401 | 0.37521 | 4 | 0.81533
34501 | 4.94 | 1 | 365 | 5.6242 | 0.94193 | 6 | 0.56609
35075 | 7.5 | 1 | 365 | 8.5387 | 0.72155 | 9 | 0.26025
29960 | 10.4 | 1 | 365 | 11.8403 | 0.66722 | 12 | 0.50755
31596 | 8.84 | 1 | 365 | 10.0643 | 0.31713 | 10 | 0.38142
35129 | 6.05 | 1 | 365 | 6.8879 | 0.74872 | 7 | 0.6366
35135 | 9.75 | 1 | 365 | 11.1003 | 0.43801 | 11 | 0.53833
35142 | 9.9 | 1 | 365 | 11.2711 | 0.95245 | 12 | 0.22353
35180 | 5.61 | 1 | 365 | 6.3869 | 0.23972 | 6 | 0.62667
35237 | 10.4 | 1 | 365 | 11.8403 | 0.66722 | 12 | 0.50755
35239 | 6.12 | 1 | 365 | 6.9676 | 0.98878 | 7 | 0.95637
35244 | 5.61 | 1 | 365 | 6.3869 | 0.23972 | 6 | 0.62667
35139 | 4.94 | 1 | 365 | 5.6242 | 0.94193 | 6 | 0.56609
35147 | 8.745 | 1 | 365 | 9.9561 | 0.99133 | 10 | 0.94745
35153 | 10.14 | 1 | 365 | 11.5443 | 0.77554 | 12 | 0.31986
34802 | 6.36 | 1 | 365 | 7.2408 | 0.81187 | 8 | 0.052694
35169 | 4.94 | 1 | 365 | 5.6242 | 0.94193 | 6 | 0.56609
35170 | 8.84 | 1 | 365 | 10.0643 | 0.31713 | 10 | 0.38142
35175 | 11.7 | 1 | 365 | 13.3204 | 0.12562 | 13 | 0.44599
35185 | 4.845 | 1 | 365 | 5.516 | 0.61612 | 6 | 0.13212
35184 | 6.76 | 1 | 365 | 7.6962 | 0.18369 | 7 | 0.87991
35201 | 9.69 | 1 | 365 | 11.032 | 0.23224 | 11 | 0.26425
35198 | 9.18 | 1 | 365 | 10.4514 | 0.48318 | 10 | 0.93455
35205 | 5.98 | 1 | 365 | 6.8082 | 0.50865 | 7 | 0.31684
35214 | 10.92 | 1 | 365 | 12.4324 | 0.45058 | 12 | 0.88293
35217 | 3.64 | 1 | 365 | 4.1441 | 0.48353 | 4 | 0.62764
35221 | 7.28 | 1 | 365 | 8.2882 | 0.96705 | 9 | 0.25528
35222 | 9.62 | 1 | 365 | 10.9523 | 0.99217 | 11 | 0.94448
35226 | 6.24 | 1 | 365 | 7.1042 | 0.40033 | 7 | 0.50453
35233 | 4.42 | 1 | 365 | 5.0321 | 0.15857 | 5 | 0.19071
35246 | 6.76 | 1 | 365 | 7.6962 | 0.18369 | 7 | 0.87991
35143 | 14.92 | 1 | 365 | 16.9863 | 0.16874 | 17 | 0.15506
35172 | 7.905 | 1 | 365 | 8.9998 | 0.11051 | 9 | 0.11031
35194 | 10.8 | 1 | 365 | 12.2957 | 0.039032 | 12 | 0.33476
35212 | 11.985 | 1 | 365 | 13.6448 | 0.10304 | 13 | 0.74788
35228 | 8.16 | 1 | 365 | 9.2901 | 0.98505 | 10 | 0.27515
35257 | 9 | 1 | 365 | 10.2464 | 0.86586 | 11 | 0.1123
35263 | 7.28 | 1 | 365 | 8.2882 | 0.96705 | 9 | 0.25528
35265 | 9.98 | 1 | 365 | 11.3622 | 0.22681 | 11 | 0.58898
35308 | 6.375 | 1 | 365 | 7.2579 | 0.86332 | 8 | 0.12121
35309 | 4.95 | 1 | 365 | 5.6355 | 0.97622 | 6 | 0.61177
35311 | 10.98 | 1 | 365 | 12.5007 | 0.65635 | 13 | 0.15701
35312 | 13 | 1 | 365 | 14.8004 | 0.58402 | 15 | 0.38444
35313 | 6.72 | 1 | 365 | 7.6507 | 0.046509 | 7 | 0.69719
35195 | 8.1 | 1 | 365 | 9.2218 | 0.77927 | 10 | 0.0010722
35234 | 5.13 | 1 | 365 | 5.8405 | 0.59354 | 6 | 0.43401
35242 | 7.5 | 1 | 365 | 8.5387 | 0.72155 | 9 | 0.26025
35248 | 2.6 | 1 | 365 | 2.9601 | 0.9168 | 3 | 0.87689
34706 | 8.43 | 1 | 365 | 9.5975 | 0.91102 | 10 | 0.50852
34181 | 4.76 | 1 | 365 | 5.4192 | 0.32461 | 5 | 0.74384
32721 | 2.08 | 1 | 365 | 2.3681 | 0.13344 | 2 | 0.50151
34943 | 5.2 | 1 | 365 | 5.9202 | 0.83361 | 6 | 0.75377
35264 | 2.43 | 1 | 365 | 2.7665 | 0.33378 | 3 | 0.10032
34944 | 11.395 | 1 | 365 | 12.9731 | 0.079608 | 13 | 0.052743
34947 | 11.96 | 1 | 365 | 13.6164 | 0.017298 | 13 | 0.63368
35258 | 6.16 | 1 | 365 | 7.0131 | 0.12597 | 7 | 0.13909
35269 | 8.55 | 1 | 365 | 9.7341 | 0.32257 | 10 | 0.056687
34961 | 13.77 | 1 | 365 | 15.6771 | 0.22477 | 15 | 0.90182
34962 | 3.9 | 1 | 365 | 4.4401 | 0.37521 | 4 | 0.81533
34955 | 11 | 1 | 365 | 12.5234 | 0.72494 | 13 | 0.24837
34968 | 4.675 | 1 | 365 | 5.3225 | 0.033099 | 5 | 0.35556
33984 | 50.49 | 0.9 | 365 | 51.7343 | 0.84173 | 52 | 0.57601
34966 | 4.42 | 1 | 365 | 5.0321 | 0.15857 | 5 | 0.19071
34974 | 5.7 | 1 | 365 | 6.4894 | 0.54838 | 7 | 0.037792
34980 | 4.16 | 1 | 365 | 4.7361 | 0.26689 | 5 | 0.0030198
34981 | 9.36 | 1 | 365 | 10.6563 | 0.10049 | 10 | 0.75679
34957 | 3.12 | 1 | 365 | 3.5521 | 0.70016 | 4 | 0.25226
34986 | 15.6 | 1 | 365 | 17.7605 | 0.50082 | 18 | 0.26132
34993 | 7.7 | 1 | 365 | 8.7664 | 0.40746 | 9 | 0.17386
34996 | 5.46 | 1 | 365 | 6.2162 | 0.72529 | 6 | 0.94146
34997 | 4.16 | 1 | 365 | 4.7361 | 0.26689 | 5 | 0.0030198
35000 | 9.075 | 1 | 365 | 10.3318 | 0.12308 | 10 | 0.4549
34999 | 3.38 | 1 | 365 | 3.8481 | 0.59185 | 4 | 0.43995
33451 | 5.75 | 1 | 365 | 6.5463 | 0.71985 | 7 | 0.26619
18117 | 5.2 | 1 | 365 | 5.9202 | 0.83361 | 6 | 0.75377
35310 | 10.64 | 1 | 365 | 12.1136 | 0.49031 | 12 | 0.60388
35012 | 6 | 1 | 365 | 6.831 | 0.57724 | 7 | 0.4082
36789 | 6.84 | 1 | 365 | 7.7873 | 0.45805 | 8 | 0.24535
35314 | 11.77 | 1 | 365 | 13.4001 | 0.36569 | 13 | 0.76576
35316 | 13.44 | 1 | 365 | 15.3014 | 0.093018 | 15 | 0.39437
35317 | 7.15 | 1 | 365 | 8.1402 | 0.52121 | 8 | 0.66144
35318 | 9.66 | 1 | 365 | 10.9978 | 0.12936 | 11 | 0.1272
35319 | 7.98 | 1 | 365 | 9.0852 | 0.36773 | 9 | 0.45291
35322 | 9.156 | 1 | 365 | 10.424 | 0.40087 | 10 | 0.82492
35320 | 5.75 | 1 | 365 | 6.5463 | 0.71985 | 7 | 0.26619
35325 | 6.54 | 1 | 365 | 7.4457 | 0.42919 | 7 | 0.87494
35323 | 14.25 | 1 | 365 | 16.2235 | 0.87094 | 17 | 0.094479
35327 | 8.28 | 1 | 365 | 9.4267 | 0.39659 | 9 | 0.82332
35329 | 13.2 | 1 | 365 | 15.0281 | 0.26993 | 15 | 0.29804
35333 | 9.156 | 1 | 365 | 10.424 | 0.40087 | 10 | 0.82492
35336 | 7.935 | 1 | 365 | 9.0339 | 0.2134 | 9 | 0.24735
35346 | 9.18 | 1 | 365 | 10.4514 | 0.48318 | 10 | 0.93455
35351 | 3.06 | 1 | 365 | 3.4838 | 0.49439 | 3 | 0.97818
35353 | 4.335 | 1 | 365 | 4.9354 | 0.86706 | 5 | 0.80243
35356 | 11.725 | 1 | 365 | 13.3488 | 0.21136 | 13 | 0.56019
35315 | 7.848 | 1 | 365 | 8.9349 | 0.91503 | 9 | 0.84993
35358 | 4.14 | 1 | 365 | 4.7134 | 0.1983 | 4 | 0.91166
35359 | 5.17 | 1 | 365 | 5.886 | 0.73072 | 6 | 0.61673
35360 | 8.28 | 1 | 365 | 9.4267 | 0.39659 | 9 | 0.82332
35382 | 7.848 | 1 | 365 | 8.9349 | 0.91503 | 9 | 0.84993
35389 | 7.2 | 1 | 365 | 8.1972 | 0.69269 | 8 | 0.88984
35378 | 7 | 1 | 365 | 7.9695 | 0.00678 | 7 | 0.97624
35403 | 3 | 1 | 365 | 3.4155 | 0.28862 | 3 | 0.7041
35423 | 9.88 | 1 | 365 | 11.2483 | 0.88386 | 12 | 0.13217
35432 | 3 | 1 | 365 | 3.4155 | 0.28862 | 3 | 0.7041
35440 | 9 | 1 | 365 | 10.2464 | 0.86586 | 11 | 0.1123
34364 | 16.2 | 1 | 365 | 18.4436 | 0.55855 | 19 | 0.0021443
34908 | 5.7 | 1 | 365 | 6.4894 | 0.54838 | 7 | 0.037792
33676 | 10.335 | 1 | 365 | 11.7663 | 0.4443 | 12 | 0.21063
41192 | 8.1 | 1 | 365 | 9.2218 | 0.77927 | 10 | 0.0010722
35118 | 4.8 | 1 | 365 | 5.4648 | 0.46179 | 5 | 0.92656
25758 | 11.18 | 1 | 365 | 12.7284 | 0.34226 | 13 | 0.070616
35411 | 6.9 | 1 | 365 | 7.8556 | 0.66383 | 8 | 0.51943
35449 | 8.215 | 1 | 365 | 9.3527 | 0.17367 | 9 | 0.5264
39255 | 6 | 1 | 365 | 6.831 | 0.57724 | 7 | 0.4082
35348 | 5.3 | 1 | 365 | 6.034 | 0.17656 | 6 | 0.21058
35352 | 6 | 1 | 365 | 6.831 | 0.57724 | 7 | 0.4082
35355 | 9 | 1 | 365 | 10.2464 | 0.86586 | 11 | 0.1123
35127 | 5.2 | 1 | 365 | 5.9202 | 0.83361 | 6 | 0.75377
35208 | 4.94 | 1 | 365 | 5.6242 | 0.94193 | 6 | 0.56609
35191 | 9.36 | 1 | 365 | 10.6563 | 0.10049 | 10 | 0.75679
35178 | 5.46 | 1 | 365 | 6.2162 | 0.72529 | 6 | 0.94146
33725 | 4.68 | 1 | 365 | 5.3282 | 0.050247 | 5 | 0.3784
35362 | 3.71 | 1 | 365 | 4.2238 | 0.72359 | 4 | 0.9474
35364 | 2.65 | 1 | 365 | 3.017 | 0.088281 | 3 | 0.10529
35365 | 5.72 | 1 | 365 | 6.5122 | 0.61697 | 7 | 0.12915
35368 | 8.32 | 1 | 365 | 9.4723 | 0.53377 | 10 | 0.0060396
35373 | 4.68 | 1 | 365 | 5.3282 | 0.050247 | 5 | 0.3784
35369 | 18.98 | 1 | 365 | 21.6086 | 0.092669 | 21 | 0.70128
35372 | 3.71 | 1 | 365 | 4.2238 | 0.72359 | 4 | 0.9474
30934 | 5.565 | 1 | 365 | 6.3357 | 0.08539 | 6 | 0.42111
35381 | 9.36 | 1 | 365 | 10.6563 | 0.10049 | 10 | 0.75679
35380 | 5.035 | 1 | 365 | 5.7323 | 0.26773 | 6 | 4.9175e-05
35386 | 9.36 | 1 | 365 | 10.6563 | 0.10049 | 10 | 0.75679
35437 | 7.54 | 1 | 365 | 8.5842 | 0.85873 | 9 | 0.44297
35390 | 7.8 | 1 | 365 | 8.8803 | 0.75041 | 9 | 0.63066
35443 | 2.86 | 1 | 365 | 3.2561 | 0.80848 | 4 | 0.064576
35388 | 6.76 | 1 | 365 | 7.6962 | 0.18369 | 7 | 0.87991
35377 | 12.72 | 1 | 365 | 14.4816 | 0.62375 | 15 | 0.10539
35442 | 3.12 | 1 | 365 | 3.5521 | 0.70016 | 4 | 0.25226
35391 | 9.62 | 1 | 365 | 10.9523 | 0.99217 | 11 | 0.94448
35441 | 9.1 | 1 | 365 | 10.3603 | 0.20881 | 10 | 0.56911
33558 | 10.14 | 1 | 365 | 11.5443 | 0.77554 | 12 | 0.31986
35428 | 5.98 | 1 | 365 | 6.8082 | 0.50865 | 7 | 0.31684
35444 | 3.9 | 1 | 365 | 4.4401 | 0.37521 | 4 | 0.81533
35446 | 5.98 | 1 | 365 | 6.8082 | 0.50865 | 7 | 0.31684
35453 | 8.32 | 1 | 365 | 9.4723 | 0.53377 | 10 | 0.0060396
35454 | 6.76 | 1 | 365 | 7.6962 | 0.18369 | 7 | 0.87991
35456 | 8.84 | 1 | 365 | 10.0643 | 0.31713 | 10 | 0.38142
35460 | 7.02 | 1 | 365 | 7.9922 | 0.075371 | 8 | 0.067596
35459 | 7.8 | 1 | 365 | 8.8803 | 0.75041 | 9 | 0.63066
35465 | 4.68 | 1 | 365 | 5.3282 | 0.050247 | 5 | 0.3784
35466 | 3.9 | 1 | 365 | 4.4401 | 0.37521 | 4 | 0.81533
35464 | 9.275 | 1 | 365 | 10.5595 | 0.80898 | 11 | 0.36851
35470 | 4.68 | 1 | 365 | 5.3282 | 0.050247 | 5 | 0.3784
35468 | 7.155 | 1 | 365 | 8.1459 | 0.53836 | 8 | 0.68428
35479 | 7.54 | 1 | 365 | 8.5842 | 0.85873 | 9 | 0.44297
35481 | 7.95 | 1 | 365 | 9.051 | 0.26484 | 9 | 0.31587
35482 | 3.12 | 1 | 365 | 3.5521 | 0.70016 | 4 | 0.25226
35475 | 8.58 | 1 | 365 | 9.7683 | 0.42545 | 10 | 0.19373
35493 | 12.455 | 1 | 365 | 14.1799 | 0.71492 | 14 | 0.89486
35491 | 12.48 | 1 | 365 | 14.2084 | 0.80066 | 15 | 0.0090593
35488 | 6.24 | 1 | 365 | 7.1042 | 0.40033 | 7 | 0.50453
35502 | 11.44 | 1 | 365 | 13.0244 | 0.23394 | 13 | 0.2583
35516 | 4.42 | 1 | 365 | 5.0321 | 0.15857 | 5 | 0.19071
35512 | 4.68 | 1 | 365 | 5.3282 | 0.050247 | 5 | 0.3784
35522 | 7.8 | 1 | 365 | 8.8803 | 0.75041 | 9 | 0.63066
35523 | 3.38 | 1 | 365 | 3.8481 | 0.59185 | 4 | 0.43995
35521 | 5.46 | 1 | 365 | 6.2162 | 0.72529 | 6 | 0.94146
35501 | 6.24 | 1 | 365 | 7.1042 | 0.40033 | 7 | 0.50453
35392 | 5.72 | 1 | 365 | 6.5122 | 0.61697 | 7 | 0.12915
35398 | 5.46 | 1 | 365 | 6.2162 | 0.72529 | 6 | 0.94146
35402 | 3.975 | 1 | 365 | 4.5255 | 0.63242 | 5 | 0.15793
35395 | 9.88 | 1 | 365 | 11.2483 | 0.88386 | 12 | 0.13217
35404 | 4.94 | 1 | 365 | 5.6242 | 0.94193 | 6 | 0.56609
35406 | 7.28 | 1 | 365 | 8.2882 | 0.96705 | 9 | 0.25528
35401 | 10.66 | 1 | 365 | 12.1363 | 0.5589 | 12 | 0.69524
35407 | 4.68 | 1 | 365 | 5.3282 | 0.050247 | 5 | 0.3784
35399 | 5.72 | 1 | 365 | 6.5122 | 0.61697 | 7 | 0.12915
35408 | 3.38 | 1 | 365 | 3.8481 | 0.59185 | 4 | 0.43995
35082 | 5.32 | 1 | 365 | 6.0568 | 0.24515 | 6 | 0.30194
35405 | 8.06 | 1 | 365 | 9.1763 | 0.64209 | 9 | 0.81835
35447 | 13.5 | 1 | 365 | 15.3697 | 0.29879 | 15 | 0.66845
35455 | 3.25 | 1 | 365 | 3.7001 | 0.146 | 3 | 0.84611
35467 | 4.48 | 1 | 365 | 5.1005 | 0.36434 | 5 | 0.46479
35480 | 7.41 | 1 | 365 | 8.4362 | 0.41289 | 8 | 0.84913
35496 | 11 | 1 | 365 | 12.5234 | 0.72494 | 13 | 0.24837
35508 | 4.16 | 1 | 365 | 4.7361 | 0.26689 | 5 | 0.0030198
35519 | 6.76 | 1 | 365 | 7.6962 | 0.18369 | 7 | 0.87991
35526 | 10.05 | 1 | 365 | 11.4419 | 0.46688 | 11 | 0.90874
35534 | 15.3 | 1 | 365 | 17.419 | 0.47196 | 17 | 0.89091
35469 | 8.7 | 1 | 365 | 9.9049 | 0.837 | 10 | 0.74189
35520 | 7.2 | 1 | 365 | 8.1972 | 0.69269 | 8 | 0.88984
35507 | 3 | 1 | 365 | 3.4155 | 0.28862 | 3 | 0.7041
32105 | 4.905 | 1 | 365 | 5.5843 | 0.82189 | 6 | 0.4062
32118 | 6.867 | 1 | 365 | 7.818 | 0.55065 | 8 | 0.36869
35409 | 14.04 | 1 | 365 | 15.9845 | 0.15074 | 16 | 0.13519
35412 | 6.24 | 1 | 365 | 7.1042 | 0.40033 | 7 | 0.50453
35414 | 6.76 | 1 | 365 | 7.6962 | 0.18369 | 7 | 0.87991
35410 | 8.32 | 1 | 365 | 9.4723 | 0.53377 | 10 | 0.0060396
35416 | 5.98 | 1 | 365 | 6.8082 | 0.50865 | 7 | 0.31684
35418 | 7.28 | 1 | 365 | 8.2882 | 0.96705 | 9 | 0.25528
35413 | 9.88 | 1 | 365 | 11.2483 | 0.88386 | 12 | 0.13217
35420 | 4.68 | 1 | 365 | 5.3282 | 0.050247 | 5 | 0.3784
35417 | 4.94 | 1 | 365 | 5.6242 | 0.94193 | 6 | 0.56609
30808 | 7.28 | 1 | 365 | 8.2882 | 0.96705 | 9 | 0.25528
35422 | 5.98 | 1 | 365 | 6.8082 | 0.50865 | 7 | 0.31684
35430 | 4.42 | 1 | 365 | 5.0321 | 0.15857 | 5 | 0.19071
35426 | 3.445 | 1 | 365 | 3.9221 | 0.81477 | 4 | 0.73688
35435 | 8.84 | 1 | 365 | 10.0643 | 0.31713 | 10 | 0.38142
35424 | 6.5 | 1 | 365 | 7.4002 | 0.29201 | 7 | 0.69222
35429 | 12.985 | 1 | 365 | 14.7833 | 0.53258 | 15 | 0.31592
35438 | 5.3 | 1 | 365 | 6.034 | 0.17656 | 6 | 0.21058
35532 | 12 | 1 | 365 | 13.6619 | 0.15448 | 13 | 0.8164
35559 | 7.155 | 1 | 365 | 8.1459 | 0.53836 | 8 | 0.68428
35548 | 5.5 | 1 | 365 | 6.2617 | 0.86247 | 7 | 0.12418
35585 | 9.075 | 1 | 365 | 10.3318 | 0.12308 | 10 | 0.4549
35592 | 3.64 | 1 | 365 | 4.1441 | 0.48353 | 4 | 0.62764
35631 | 4.95 | 1 | 365 | 5.6355 | 0.97622 | 6 | 0.61177
35639 | 6.3 | 1 | 365 | 7.1725 | 0.6061 | 7 | 0.77861
35647 | 14.5 | 1 | 365 | 16.5082 | 0.72833 | 17 | 0.23649
35636 | 4.95 | 1 | 365 | 5.6355 | 0.97622 | 6 | 0.61177
35652 | 4.5 | 1 | 365 | 5.1232 | 0.43293 | 5 | 0.55615
35575 | 7.13 | 1 | 365 | 8.1175 | 0.45262 | 8 | 0.57008
35606 | 10.5 | 1 | 365 | 11.9542 | 0.01017 | 11 | 0.96435
35616 | 7.75 | 1 | 365 | 8.8233 | 0.57893 | 9 | 0.40226
35623 | 8.75 | 1 | 365 | 9.9618 | 0.008475 | 9 | 0.97029
35627 | 9.25 | 1 | 365 | 10.5311 | 0.72325 | 11 | 0.25431
35640 | 9.72 | 1 | 365 | 11.0662 | 0.33513 | 11 | 0.40129
35680 | 3.64 | 1 | 365 | 4.1441 | 0.48353 | 4 | 0.62764
35682 | 3.36 | 1 | 365 | 3.8253 | 0.52325 | 4 | 0.34859
35683 | 8 | 1 | 365 | 9.1079 | 0.43632 | 9 | 0.54427
35684 | 3.5 | 1 | 365 | 3.9847 | 0.00339 | 3 | 0.98812
35721 | 5.88 | 1 | 365 | 6.6943 | 0.1657 | 6 | 0.86004
35729 | 6.75 | 1 | 365 | 7.6848 | 0.1494 | 7 | 0.83423
35744 | 11.725 | 1 | 365 | 13.3488 | 0.21136 | 13 | 0.56019
35749 | 8.06 | 1 | 365 | 9.1763 | 0.64209 | 9 | 0.81835
35461 | 20.52 | 1 | 365 | 23.3619 | 0.37416 | 23 | 0.73605
35546 | 12.6 | 1 | 365 | 14.345 | 0.2122 | 14 | 0.55722
35556 | 9.156 | 1 | 365 | 10.424 | 0.40087 | 10 | 0.82492
35577 | 10.05 | 1 | 365 | 11.4419 | 0.46688 | 11 | 0.90874
35613 | 8.55 | 1 | 365 | 9.7341 | 0.32257 | 10 | 0.056687
34679 | 11.16 | 1 | 365 | 12.7056 | 0.27367 | 12 | 0.97925
35632 | 8.55 | 1 | 365 | 9.7341 | 0.32257 | 10 | 0.056687
35661 | 8.28 | 1 | 365 | 9.4267 | 0.39659 | 9 | 0.82332
35662 | 6.24 | 1 | 365 | 7.1042 | 0.40033 | 7 | 0.50453
35664 | 8.71 | 1 | 365 | 9.9163 | 0.87129 | 10 | 0.78757
35665 | 5.6 | 1 | 365 | 6.3756 | 0.20542 | 6 | 0.58099
35666 | 6.24 | 1 | 365 | 7.1042 | 0.40033 | 7 | 0.50453
35668 | 3.795 | 1 | 365 | 4.3206 | 0.015104 | 4 | 0.33569
35669 | 9.96 | 1 | 365 | 11.3394 | 0.15822 | 11 | 0.49761
35670 | 4.32 | 1 | 365 | 4.9183 | 0.81561 | 5 | 0.73391
35672 | 7.02 | 1 | 365 | 7.9922 | 0.075371 | 8 | 0.067596
35685 | 12.42 | 1 | 365 | 14.1401 | 0.59489 | 14 | 0.73498
35697 | 9.76 | 1 | 365 | 11.1117 | 0.47231 | 11 | 0.58401
35712 | 11.2 | 1 | 365 | 12.7511 | 0.41085 | 13 | 0.16198
35703 | 8.64 | 1 | 365 | 9.8366 | 0.63123 | 10 | 0.46781
35715 | 6.48 | 1 | 365 | 7.3774 | 0.22342 | 7 | 0.60086
35716 | 19.62 | 1 | 365 | 22.3372 | 0.28757 | 22 | 0.62482
35755 | 3.9 | 1 | 365 | 4.4401 | 0.37521 | 4 | 0.81533
35759 | 7 | 1 | 365 | 7.9695 | 0.00678 | 7 | 0.97624
35764 | 7.32 | 1 | 365 | 8.3338 | 0.10423 | 8 | 0.43801
35767 | 5.795 | 1 | 365 | 6.5976 | 0.87418 | 7 | 0.47175
35776 | 5 | 1 | 365 | 5.6925 | 0.1477 | 5 | 0.84017
35780 | 5.4 | 1 | 365 | 6.1479 | 0.51952 | 6 | 0.66738
35789 | 8.28 | 1 | 365 | 9.4267 | 0.39659 | 9 | 0.82332
35790 | 9.66 | 1 | 365 | 10.9978 | 0.12936 | 11 | 0.1272
35792 | 8.32 | 1 | 365 | 9.4723 | 0.53377 | 10 | 0.0060396
35675 | 8.58 | 1 | 365 | 9.7683 | 0.42545 | 10 | 0.19373
35676 | 9.75 | 1 | 365 | 11.1003 | 0.43801 | 11 | 0.53833
35725 | 8 | 1 | 365 | 9.1079 | 0.43632 | 9 | 0.54427
35717 | 4.95 | 1 | 365 | 5.6355 | 0.97622 | 6 | 0.61177
35730 | 6.75 | 1 | 365 | 7.6848 | 0.1494 | 7 | 0.83423
35731 | 5.25 | 1 | 365 | 5.9771 | 0.005085 | 5 | 0.98218
35791 | 13.407 | 1 | 365 | 15.2638 | 0.97984 | 16 | 0.24363
35794 | 10.5 | 1 | 365 | 11.9542 | 0.01017 | 11 | 0.96435
35719 | 6.48 | 1 | 365 | 7.3774 | 0.22342 | 7 | 0.60086
35720 | 7.54 | 1 | 365 | 8.5842 | 0.85873 | 9 | 0.44297
35805 | 6.25 | 1 | 365 | 7.1156 | 0.43462 | 7 | 0.55021
35807 | 3.25 | 1 | 365 | 3.7001 | 0.146 | 3 | 0.84611
35811 | 6.48 | 1 | 365 | 7.3774 | 0.22342 | 7 | 0.60086
35722 | 4.59 | 1 | 365 | 5.2257 | 0.74159 | 5 | 0.96727
35788 | 6.1 | 1 | 365 | 6.9448 | 0.92019 | 7 | 0.865
35812 | 5.7 | 1 | 365 | 6.4894 | 0.54838 | 7 | 0.037792
35813 | 11.97 | 1 | 365 | 13.6278 | 0.051594 | 13 | 0.67936
35816 | 8.55 | 1 | 365 | 9.7341 | 0.32257 | 10 | 0.056687
35727 | 9.36 | 1 | 365 | 10.6563 | 0.10049 | 10 | 0.75679
35832 | 13.52 | 1 | 365 | 15.3924 | 0.36738 | 15 | 0.75981
35834 | 6.6 | 1 | 365 | 7.5141 | 0.63496 | 8 | 0.14902
35841 | 8.64 | 1 | 365 | 9.8366 | 0.63123 | 10 | 0.46781
35837 | 9.72 | 1 | 365 | 11.0662 | 0.33513 | 11 | 0.40129
35851 | 5.04 | 1 | 365 | 5.738 | 0.28488 | 6 | 0.022889
35849 | 8.32 | 1 | 365 | 9.4723 | 0.53377 | 10 | 0.0060396
35854 | 9.88 | 1 | 365 | 11.2483 | 0.88386 | 12 | 0.13217
35858 | 7.29 | 1 | 365 | 8.2996 | 0.0013466 | 8 | 0.30096
35543 | 4.68 | 1 | 365 | 5.3282 | 0.050247 | 5 | 0.3784
35861 | 8.37 | 1 | 365 | 9.5292 | 0.70525 | 10 | 0.23444
35865 | 6.885 | 1 | 365 | 7.8385 | 0.61238 | 8 | 0.45091
35862 | 10.4 | 1 | 365 | 11.8403 | 0.66722 | 12 | 0.50755
35544 | 11.44 | 1 | 365 | 13.0244 | 0.23394 | 13 | 0.2583
35871 | 3.64 | 1 | 365 | 4.1441 | 0.48353 | 4 | 0.62764
35552 | 4.94 | 1 | 365 | 5.6242 | 0.94193 | 6 | 0.56609
35869 | 7.54 | 1 | 365 | 8.5842 | 0.85873 | 9 | 0.44297
35872 | 8.84 | 1 | 365 | 10.0643 | 0.31713 | 10 | 0.38142
35554 | 5.46 | 1 | 365 | 6.2162 | 0.72529 | 6 | 0.94146
35876 | 6.5 | 1 | 365 | 7.4002 | 0.29201 | 7 | 0.69222
31747 | 7.65 | 1 | 365 | 8.7095 | 0.23598 | 8 | 0.94546
35564 | 10.92 | 1 | 365 | 12.4324 | 0.45058 | 12 | 0.88293
35877 | 7.54 | 1 | 365 | 8.5842 | 0.85873 | 9 | 0.44297
35885 | 12.74 | 1 | 365 | 14.5044 | 0.69234 | 15 | 0.19675
35878 | 8.06 | 1 | 365 | 9.1763 | 0.64209 | 9 | 0.81835
35888 | 4.94 | 1 | 365 | 5.6242 | 0.94193 | 6 | 0.56609
35573 | 14.04 | 1 | 365 | 15.9845 | 0.15074 | 16 | 0.13519
34653 | 6 | 1 | 365 | 6.831 | 0.57724 | 7 | 0.4082
35570 | 10.4 | 1 | 365 | 11.8403 | 0.66722 | 12 | 0.50755
35881 | 5.1 | 1 | 365 | 5.8063 | 0.49065 | 6 | 0.29697
35562 | 2.34 | 1 | 365 | 2.6641 | 0.025124 | 2 | 0.6892
35578 | 11.7 | 1 | 365 | 13.3204 | 0.12562 | 13 | 0.44599
35551 | 10.14 | 1 | 365 | 11.5443 | 0.77554 | 12 | 0.31986
35589 | 5.72 | 1 | 365 | 6.5122 | 0.61697 | 7 | 0.12915
35596 | 5.98 | 1 | 365 | 6.8082 | 0.50865 | 7 | 0.31684
35581 | 6.76 | 1 | 365 | 7.6962 | 0.18369 | 7 | 0.87991
35594 | 11.44 | 1 | 365 | 13.0244 | 0.23394 | 13 | 0.2583
35889 | 9.36 | 1 | 365 | 10.6563 | 0.10049 | 10 | 0.75679
35600 | 6.76 | 1 | 365 | 7.6962 | 0.18369 | 7 | 0.87991
35893 | 5.98 | 1 | 365 | 6.8082 | 0.50865 | 7 | 0.31684
35608 | 5.5 | 1 | 365 | 6.2617 | 0.86247 | 7 | 0.12418
35891 | 7.8 | 1 | 365 | 8.8803 | 0.75041 | 9 | 0.63066
35602 | 3.38 | 1 | 365 | 3.8481 | 0.59185 | 4 | 0.43995
35898 | 4.42 | 1 | 365 | 5.0321 | 0.15857 | 5 | 0.19071
35611 | 8.58 | 1 | 365 | 9.7683 | 0.42545 | 10 | 0.19373
35956 | 8.32 | 1 | 365 | 9.4723 | 0.53377 | 10 | 0.0060396
35963 | 7.14 | 1 | 365 | 8.1288 | 0.48692 | 8 | 0.61576
35603 | 7.8 | 1 | 365 | 8.8803 | 0.75041 | 9 | 0.63066
35965 | 4.68 | 1 | 365 | 5.3282 | 0.050247 | 5 | 0.3784
34956 | 3.9 | 1 | 365 | 4.4401 | 0.37521 | 4 | 0.81533
35967 | 6.24 | 1 | 365 | 7.1042 | 0.40033 | 7 | 0.50453
35621 | 12.48 | 1 | 365 | 14.2084 | 0.80066 | 15 | 0.0090593
35969 | 9.88 | 1 | 365 | 11.2483 | 0.88386 | 12 | 0.13217
35973 | 7.28 | 1 | 365 | 8.2882 | 0.96705 | 9 | 0.25528
35625 | 2.97 | 1 | 365 | 3.3813 | 0.18573 | 3 | 0.56706
35976 | 4.68 | 1 | 365 | 5.3282 | 0.050247 | 5 | 0.3784
35628 | 4.24 | 1 | 365 | 4.8272 | 0.54125 | 5 | 0.36846
35879 | 5.2 | 1 | 365 | 5.9202 | 0.83361 | 6 | 0.75377
35890 | 6.12 | 1 | 365 | 6.9676 | 0.98878 | 7 | 0.95637
35896 | 13.52 | 1 | 365 | 15.3924 | 0.36738 | 15 | 0.75981
34057 | 8.84 | 1 | 365 | 10.0643 | 0.31713 | 10 | 0.38142
35907 | 16.12 | 1 | 365 | 18.3525 | 0.28418 | 18 | 0.6367
33605 | 11.44 | 1 | 365 | 13.0244 | 0.23394 | 13 | 0.2583
32465 | 5.72 | 1 | 365 | 6.5122 | 0.61697 | 7 | 0.12915
35921 | 8.58 | 1 | 365 | 9.7683 | 0.42545 | 10 | 0.19373
35935 | 3.57 | 1 | 365 | 4.0644 | 0.24346 | 4 | 0.30788
35944 | 14.04 | 1 | 365 | 15.9845 | 0.15074 | 16 | 0.13519
35629 | 5.46 | 1 | 365 | 6.2162 | 0.72529 | 6 | 0.94146
30205 | 2.08 | 1 | 365 | 2.3681 | 0.13344 | 2 | 0.50151
30248 | 11.395 | 1 | 365 | 12.9731 | 0.079608 | 13 | 0.052743
35992 | 4.42 | 1 | 365 | 5.0321 | 0.15857 | 5 | 0.19071
35635 | 10.4 | 1 | 365 | 11.8403 | 0.66722 | 12 | 0.50755
35996 | 7.95 | 1 | 365 | 9.051 | 0.26484 | 9 | 0.31587
34689 | 4.59 | 1 | 365 | 5.2257 | 0.74159 | 5 | 0.96727
35993 | 11.18 | 1 | 365 | 12.7284 | 0.34226 | 13 | 0.070616
35638 | 8.84 | 1 | 365 | 10.0643 | 0.31713 | 10 | 0.38142
35999 | 4.16 | 1 | 365 | 4.7361 | 0.26689 | 5 | 0.0030198
30409 | 2.86 | 1 | 365 | 3.2561 | 0.80848 | 4 | 0.064576
36001 | 8.58 | 1 | 365 | 9.7683 | 0.42545 | 10 | 0.19373
35997 | 5.2 | 1 | 365 | 5.9202 | 0.83361 | 6 | 0.75377
18444 | 7.905 | 1 | 365 | 8.9998 | 0.11051 | 9 | 0.11031
36010 | 11.925 | 1 | 365 | 13.5765 | 0.89726 | 14 | 0.4738
35641 | 10.4 | 1 | 365 | 11.8403 | 0.66722 | 12 | 0.50755
36008 | 7.28 | 1 | 365 | 8.2882 | 0.96705 | 9 | 0.25528
31785 | 5.98 | 1 | 365 | 6.8082 | 0.50865 | 7 | 0.31684
33839 | 8.58 | 1 | 365 | 9.7683 | 0.42545 | 10 | 0.19373
31432 | 4.94 | 1 | 365 | 5.6242 | 0.94193 | 6 | 0.56609
35517 | 21.42 | 1 | 365 | 24.3865 | 0.46075 | 24 | 0.84728
32856 | 7.02 | 1 | 365 | 7.9922 | 0.075371 | 8 | 0.067596
35529 | 3.12 | 1 | 365 | 3.5521 | 0.70016 | 4 | 0.25226
35646 | 9.36 | 1 | 365 | 10.6563 | 0.10049 | 10 | 0.75679
35939 | 1.785 | 1 | 365 | 2.0322 | 0.12173 | 2 | 0.15394
32276 | 9.62 | 1 | 365 | 10.9523 | 0.99217 | 11 | 0.94448
35649 | 2.43 | 1 | 365 | 2.7665 | 0.33378 | 3 | 0.10032
35974 | 6.24 | 1 | 365 | 7.1042 | 0.40033 | 7 | 0.50453
35654 | 9.69 | 1 | 365 | 11.032 | 0.23224 | 11 | 0.26425
35908 | 11.4 | 1 | 365 | 12.9788 | 0.096756 | 13 | 0.075583
35653 | 6.5 | 1 | 365 | 7.4002 | 0.29201 | 7 | 0.69222
35927 | 5.4 | 1 | 365 | 6.1479 | 0.51952 | 6 | 0.66738
30837 | 6.76 | 1 | 365 | 7.6962 | 0.18369 | 7 | 0.87991
35903 | 7.02 | 1 | 365 | 7.9922 | 0.075371 | 8 | 0.067596
35962 | 7.8 | 1 | 365 | 8.8803 | 0.75041 | 9 | 0.63066
35656 | 7.8 | 1 | 365 | 8.8803 | 0.75041 | 9 | 0.63066
35970 | 8.4 | 1 | 365 | 9.5633 | 0.80814 | 10 | 0.37148
35983 | 2.52 | 1 | 365 | 2.869 | 0.64244 | 3 | 0.51144
35994 | 3.36 | 1 | 365 | 3.8253 | 0.52325 | 4 | 0.34859
35713 | 17.08 | 1 | 365 | 19.4455 | 0.57654 | 20 | 0.022014
36003 | 4.24 | 1 | 365 | 4.8272 | 0.54125 | 5 | 0.36846
35847 | 7.54 | 1 | 365 | 8.5842 | 0.85873 | 9 | 0.44297
35990 | 7.315 | 1 | 365 | 8.3281 | 0.087085 | 8 | 0.41517
35860 | 13.5 | 1 | 365 | 15.3697 | 0.29879 | 15 | 0.66845
36000 | 5.805 | 1 | 365 | 6.609 | 0.90848 | 7 | 0.51744
36025 | 5.04 | 1 | 365 | 5.738 | 0.28488 | 6 | 0.022889
35906 | 7.2 | 1 | 365 | 8.1972 | 0.69269 | 8 | 0.88984
35952 | 6.24 | 1 | 365 | 7.1042 | 0.40033 | 7 | 0.50453
35814 | 5.6 | 1 | 365 | 6.3756 | 0.20542 | 6 | 0.58099
36227 | 10.1 | 1 | 365 | 11.4988 | 0.63835 | 12 | 0.13714
36251 | 5.725 | 1 | 365 | 6.5179 | 0.63412 | 7 | 0.15199
35539 | 9.54 | 1 | 365 | 10.8612 | 0.71781 | 11 | 0.57904
36254 | 6.51 | 1 | 365 | 7.4116 | 0.32631 | 7 | 0.7379
36017 | 2.86 | 1 | 365 | 3.2561 | 0.80848 | 4 | 0.064576
36016 | 13.52 | 1 | 365 | 15.3924 | 0.36738 | 15 | 0.75981
36020 | 12.72 | 1 | 365 | 14.4816 | 0.62375 | 15 | 0.10539
36019 | 8.84 | 1 | 365 | 10.0643 | 0.31713 | 10 | 0.38142
36024 | 2.34 | 1 | 365 | 2.6641 | 0.025124 | 2 | 0.6892
36021 | 10.2 | 1 | 365 | 11.6126 | 0.98131 | 12 | 0.59394
36031 | 7.28 | 1 | 365 | 8.2882 | 0.96705 | 9 | 0.25528
36032 | 11.13 | 1 | 365 | 12.6714 | 0.17078 | 12 | 0.84221
36034 | 5.2 | 1 | 365 | 5.9202 | 0.83361 | 6 | 0.75377
30385 | 10.14 | 1 | 365 | 11.5443 | 0.77554 | 12 | 0.31986
36036 | 11.44 | 1 | 365 | 13.0244 | 0.23394 | 13 | 0.2583
36037 | 4.42 | 1 | 365 | 5.0321 | 0.15857 | 5 | 0.19071
36041 | 6.24 | 1 | 365 | 7.1042 | 0.40033 | 7 | 0.50453
36043 | 4.42 | 1 | 365 | 5.0321 | 0.15857 | 5 | 0.19071
36044 | 3.975 | 1 | 365 | 4.5255 | 0.63242 | 5 | 0.15793
36050 | 2.08 | 1 | 365 | 2.3681 | 0.13344 | 2 | 0.50151
36049 | 12.22 | 1 | 365 | 13.9124 | 0.90898 | 14 | 0.82137
36051 | 2.08 | 1 | 365 | 2.3681 | 0.13344 | 2 | 0.50151
36059 | 7.14 | 1 | 365 | 8.1288 | 0.48692 | 8 | 0.61576
36064 | 5.72 | 1 | 365 | 6.5122 | 0.61697 | 7 | 0.12915
36047 | 8.58 | 1 | 365 | 9.7683 | 0.42545 | 10 | 0.19373
36062 | 6.76 | 1 | 365 | 7.6962 | 0.18369 | 7 | 0.87991
36058 | 4.42 | 1 | 365 | 5.0321 | 0.15857 | 5 | 0.19071
36072 | 6.24 | 1 | 365 | 7.1042 | 0.40033 | 7 | 0.50453
36074 | 3.18 | 1 | 365 | 3.6204 | 0.90594 | 4 | 0.52635
36075 | 5.72 | 1 | 365 | 6.5122 | 0.61697 | 7 | 0.12915
36067 | 7.54 | 1 | 365 | 8.5842 | 0.85873 | 9 | 0.44297
36079 | 14.04 | 1 | 365 | 15.9845 | 0.15074 | 16 | 0.13519
36027 | 8.745 | 1 | 365 | 9.9561 | 0.99133 | 10 | 0.94745
36045 | 5.61 | 1 | 365 | 6.3869 | 0.23972 | 6 | 0.62667
36065 | 2.08 | 1 | 365 | 2.3681 | 0.13344 | 2 | 0.50151
36077 | 5.035 | 1 | 365 | 5.7323 | 0.26773 | 6 | 4.9175e-05
36085 | 6.89 | 1 | 365 | 7.8442 | 0.62953 | 8 | 0.47375
36082 | 6.76 | 1 | 365 | 7.6962 | 0.18369 | 7 | 0.87991
35975 | 14.82 | 1 | 365 | 16.8725 | 0.82578 | 17 | 0.69826
35984 | 8.16 | 1 | 365 | 9.2901 | 0.98505 | 10 | 0.27515
36002 | 8.84 | 1 | 365 | 10.0643 | 0.31713 | 10 | 0.38142
36087 | 6.24 | 1 | 365 | 7.1042 | 0.40033 | 7 | 0.50453
36089 | 2.34 | 1 | 365 | 2.6641 | 0.025124 | 2 | 0.6892
36090 | 10.4 | 1 | 365 | 11.8403 | 0.66722 | 12 | 0.50755
33669 | 4.16 | 1 | 365 | 4.7361 | 0.26689 | 5 | 0.0030198
36088 | 5.72 | 1 | 365 | 6.5122 | 0.61697 | 7 | 0.12915
36094 | 5.2 | 1 | 365 | 5.9202 | 0.83361 | 6 | 0.75377
36092 | 7.02 | 1 | 365 | 7.9922 | 0.075371 | 8 | 0.067596
36096 | 6.375 | 1 | 365 | 7.2579 | 0.86332 | 8 | 0.12121
36095 | 5.46 | 1 | 365 | 6.2162 | 0.72529 | 6 | 0.94146
36084 | 7.155 | 1 | 365 | 8.1459 | 0.53836 | 8 | 0.68428
36093 | 7.02 | 1 | 365 | 7.9922 | 0.075371 | 8 | 0.067596
36099 | 6.89 | 1 | 365 | 7.8442 | 0.62953 | 8 | 0.47375
36280 | 5.775 | 1 | 365 | 6.5748 | 0.80559 | 7 | 0.38039
36102 | 5.72 | 1 | 365 | 6.5122 | 0.61697 | 7 | 0.12915
36104 | 5.2 | 1 | 365 | 5.9202 | 0.83361 | 6 | 0.75377
36282 | 4.95 | 1 | 365 | 5.6355 | 0.97622 | 6 | 0.61177
34634 | 5.72 | 1 | 365 | 6.5122 | 0.61697 | 7 | 0.12915
36103 | 9.62 | 1 | 365 | 10.9523 | 0.99217 | 11 | 0.94448
36106 | 8.06 | 1 | 365 | 9.1763 | 0.64209 | 9 | 0.81835
36105 | 9.88 | 1 | 365 | 11.2483 | 0.88386 | 12 | 0.13217
36285 | 6.325 | 1 | 365 | 7.201 | 0.69184 | 7 | 0.89281
36129 | 8.58 | 1 | 365 | 9.7683 | 0.42545 | 10 | 0.19373
36130 | 6.75 | 1 | 365 | 7.6848 | 0.1494 | 7 | 0.83423
36134 | 14.025 | 1 | 365 | 15.9674 | 0.099299 | 16 | 0.066671
36137 | 2.805 | 1 | 365 | 3.1935 | 0.61986 | 3 | 0.81333
36139 | 4.68 | 1 | 365 | 5.3282 | 0.050247 | 5 | 0.3784
36141 | 8.06 | 1 | 365 | 9.1763 | 0.64209 | 9 | 0.81835
36145 | 4.16 | 1 | 365 | 4.7361 | 0.26689 | 5 | 0.0030198
36146 | 6.21 | 1 | 365 | 7.07 | 0.29744 | 7 | 0.36749
36149 | 2.34 | 1 | 365 | 2.6641 | 0.025124 | 2 | 0.6892
36150 | 4.94 | 1 | 365 | 5.6242 | 0.94193 | 6 | 0.56609
36153 | 7.02 | 1 | 365 | 7.9922 | 0.075371 | 8 | 0.067596
36154 | 6.5 | 1 | 365 | 7.4002 | 0.29201 | 7 | 0.69222
36156 | 3.9 | 1 | 365 | 4.4401 | 0.37521 | 4 | 0.81533
36164 | 5.98 | 1 | 365 | 6.8082 | 0.50865 | 7 | 0.31684
36165 | 13.26 | 1 | 365 | 15.0964 | 0.4757 | 15 | 0.57213
36167 | 5.2 | 1 | 365 | 5.9202 | 0.83361 | 6 | 0.75377
36169 | 11.96 | 1 | 365 | 13.6164 | 0.017298 | 13 | 0.63368
36288 | 4.125 | 1 | 365 | 4.6963 | 0.14685 | 4 | 0.84314
36168 | 9.435 | 1 | 365 | 10.7417 | 0.35771 | 11 | 0.099397
36231 | 8.32 | 1 | 365 | 9.4723 | 0.53377 | 10 | 0.0060396
36234 | 10.14 | 1 | 365 | 11.5443 | 0.77554 | 12 | 0.31986
36290 | 5.2 | 1 | 365 | 5.9202 | 0.83361 | 6 | 0.75377
36235 | 7.8 | 1 | 365 | 8.8803 | 0.75041 | 9 | 0.63066
36243 | 6.76 | 1 | 365 | 7.6962 | 0.18369 | 7 | 0.87991
35902 | 9.88 | 1 | 365 | 11.2483 | 0.88386 | 12 | 0.13217
35870 | 10.6 | 1 | 365 | 12.068 | 0.35312 | 12 | 0.42116
35928 | 6.24 | 1 | 365 | 7.1042 | 0.40033 | 7 | 0.50453
35932 | 3.06 | 1 | 365 | 3.4838 | 0.49439 | 3 | 0.97818
37005 | 6 | 1 | 365 | 6.831 | 0.57724 | 7 | 0.4082
35433 | 5.46 | 1 | 365 | 6.2162 | 0.72529 | 6 | 0.94146
35728 | 12.1 | 1 | 365 | 13.7758 | 0.49743 | 14 | 0.27321
35900 | 4.16 | 1 | 365 | 4.7361 | 0.26689 | 5 | 0.0030198
36264 | 5.98 | 1 | 365 | 6.8082 | 0.50865 | 7 | 0.31684
36297 | 8.58 | 1 | 365 | 9.7683 | 0.42545 | 10 | 0.19373
36306 | 9.36 | 1 | 365 | 10.6563 | 0.10049 | 10 | 0.75679
36313 | 3.3 | 1 | 365 | 3.757 | 0.31748 | 4 | 0.074511
36309 | 8.84 | 1 | 365 | 10.0643 | 0.31713 | 10 | 0.38142
36316 | 5.2 | 1 | 365 | 5.9202 | 0.83361 | 6 | 0.75377
36310 | 8.06 | 1 | 365 | 9.1763 | 0.64209 | 9 | 0.81835
36314 | 6.9 | 1 | 365 | 7.8556 | 0.66383 | 8 | 0.51943
36320 | 4.48 | 1 | 365 | 5.1005 | 0.36434 | 5 | 0.46479
36928 | 8.4 | 1 | 365 | 9.5633 | 0.80814 | 10 | 0.37148
36940 | 11.7 | 1 | 365 | 13.3204 | 0.12562 | 13 | 0.44599
36831 | 2.915 | 1 | 365 | 3.3187 | 0.99711 | 4 | 0.31582
36727 | 8.84 | 1 | 365 | 10.0643 | 0.31713 | 10 | 0.38142
36911 | 7.7 | 1 | 365 | 8.7664 | 0.40746 | 9 | 0.17386
36949 | 5.775 | 1 | 365 | 6.5748 | 0.80559 | 7 | 0.38039
36941 | 8.8 | 1 | 365 | 10.0187 | 0.17995 | 10 | 0.1987
36954 | 4.675 | 1 | 365 | 5.3225 | 0.033099 | 5 | 0.35556
36979 | 6.875 | 1 | 365 | 7.8271 | 0.57809 | 8 | 0.40523
37034 | 6.325 | 1 | 365 | 7.201 | 0.69184 | 7 | 0.89281
37047 | 3.3 | 1 | 365 | 3.757 | 0.31748 | 4 | 0.074511
37104 | 11.275 | 1 | 365 | 12.8365 | 0.66806 | 13 | 0.50458
36750 | 10.5 | 1 | 365 | 11.9542 | 0.01017 | 11 | 0.96435
36934 | 14.388 | 1 | 365 | 16.3806 | 0.34422 | 16 | 0.72487
36963 | 4.06 | 1 | 365 | 4.6223 | 0.92393 | 5 | 0.54622
36881 | 6.24 | 1 | 365 | 7.1042 | 0.40033 | 7 | 0.50453
36929 | 4.16 | 1 | 365 | 4.7361 | 0.26689 | 5 | 0.0030198
36946 | 3.9 | 1 | 365 | 4.4401 | 0.37521 | 4 | 0.81533
36951 | 4.16 | 1 | 365 | 4.7361 | 0.26689 | 5 | 0.0030198
36998 | 4.16 | 1 | 365 | 4.7361 | 0.26689 | 5 | 0.0030198
32819 | 10.66 | 1 | 365 | 12.1363 | 0.5589 | 12 | 0.69524
34669 | 7.02 | 1 | 365 | 7.9922 | 0.075371 | 8 | 0.067596
33512 | 5.67 | 1 | 365 | 6.4553 | 0.44549 | 6 | 0.90075
30770 | 9.1 | 1 | 365 | 10.3603 | 0.20881 | 10 | 0.56911
37092 | 14.04 | 1 | 365 | 15.9845 | 0.15074 | 16 | 0.13519
37082 | 4.08 | 1 | 365 | 4.6451 | 0.99252 | 5 | 0.63758
37099 | 5.2 | 1 | 365 | 5.9202 | 0.83361 | 6 | 0.75377
37094 | 3.38 | 1 | 365 | 3.8481 | 0.59185 | 4 | 0.43995
37105 | 10.4 | 1 | 365 | 11.8403 | 0.66722 | 12 | 0.50755
35710 | 6.84 | 1 | 365 | 7.7873 | 0.45805 | 8 | 0.24535
33957 | 4.08 | 1 | 365 | 4.6451 | 0.99252 | 5 | 0.63758
35550 | 3.64 | 1 | 365 | 4.1441 | 0.48353 | 4 | 0.62764
31435 | 2.6 | 1 | 365 | 2.9601 | 0.9168 | 3 | 0.87689
37056 | 8.58 | 1 | 365 | 9.7683 | 0.42545 | 10 | 0.19373
37060 | 9.1 | 1 | 365 | 10.3603 | 0.20881 | 10 | 0.56911
37063 | 9.88 | 1 | 365 | 11.2483 | 0.88386 | 12 | 0.13217
37067 | 7.54 | 1 | 365 | 8.5842 | 0.85873 | 9 | 0.44297
37071 | 8.58 | 1 | 365 | 9.7683 | 0.42545 | 10 | 0.19373
37072 | 5.2 | 1 | 365 | 5.9202 | 0.83361 | 6 | 0.75377
36923 | 7.54 | 1 | 365 | 8.5842 | 0.85873 | 9 | 0.44297
36599 | 6.24 | 1 | 365 | 7.1042 | 0.40033 | 7 | 0.50453
36603 | 6.89 | 1 | 365 | 7.8442 | 0.62953 | 8 | 0.47375
36622 | 11.44 | 1 | 365 | 13.0244 | 0.23394 | 13 | 0.2583
36620 | 11.61 | 1 | 365 | 13.2179 | 0.81696 | 14 | 0.03487
36638 | 6.27 | 1 | 365 | 7.1384 | 0.50322 | 7 | 0.64157
36618 | 6.375 | 1 | 365 | 7.2579 | 0.86332 | 8 | 0.12121
36636 | 3.18 | 1 | 365 | 3.6204 | 0.90594 | 4 | 0.52635
36597 | 4.578 | 1 | 365 | 5.212 | 0.70043 | 5 | 0.91246
36510 | 6.76 | 1 | 365 | 7.6962 | 0.18369 | 7 | 0.87991
36579 | 14.715 | 1 | 365 | 16.7529 | 0.46568 | 17 | 0.21861
36046 | 7.28 | 1 | 365 | 8.2882 | 0.96705 | 9 | 0.25528
36602 | 6.76 | 1 | 365 | 7.6962 | 0.18369 | 7 | 0.87991
36927 | 6.76 | 1 | 365 | 7.6962 | 0.18369 | 7 | 0.87991
36648 | 4.68 | 1 | 365 | 5.3282 | 0.050247 | 5 | 0.3784
36913 | 9.88 | 1 | 365 | 11.2483 | 0.88386 | 12 | 0.13217
36651 | 6.48 | 1 | 365 | 7.3774 | 0.22342 | 7 | 0.60086
36843 | 12.74 | 1 | 365 | 14.5044 | 0.69234 | 15 | 0.19675
36662 | 3.9 | 1 | 365 | 4.4401 | 0.37521 | 4 | 0.81533
36860 | 10.14 | 1 | 365 | 11.5443 | 0.77554 | 12 | 0.31986
36840 | 8.58 | 1 | 365 | 9.7683 | 0.42545 | 10 | 0.19373
36676 | 7.56 | 1 | 365 | 8.607 | 0.92732 | 9 | 0.53433
35396 | 7.155 | 1 | 365 | 8.1459 | 0.53836 | 8 | 0.68428
36769 | 7.54 | 1 | 365 | 8.5842 | 0.85873 | 9 | 0.44297
36712 | 5.98 | 1 | 365 | 6.8082 | 0.50865 | 7 | 0.31684
36606 | 5.2 | 1 | 365 | 5.9202 | 0.83361 | 6 | 0.75377
36589 | 7.54 | 1 | 365 | 8.5842 | 0.85873 | 9 | 0.44297
36696 | 4.5 | 1 | 365 | 5.1232 | 0.43293 | 5 | 0.55615
36559 | 8.58 | 1 | 365 | 9.7683 | 0.42545 | 10 | 0.19373
36630 | 4.68 | 1 | 365 | 5.3282 | 0.050247 | 5 | 0.3784
36701 | 5.7 | 1 | 365 | 6.4894 | 0.54838 | 7 | 0.037792
30431 | 9.1 | 1 | 365 | 10.3603 | 0.20881 | 10 | 0.56911
36708 | 4.77 | 1 | 365 | 5.4306 | 0.35891 | 5 | 0.78952
30335 | 7.54 | 1 | 365 | 8.5842 | 0.85873 | 9 | 0.44297
37213 | 7.28 | 1 | 365 | 8.2882 | 0.96705 | 9 | 0.25528
36744 | 9.81 | 1 | 365 | 11.1686 | 0.64379 | 11 | 0.81241
37225 | 11.18 | 1 | 365 | 12.7284 | 0.34226 | 13 | 0.070616
17610 | 646.8 | 0.8 | 365 | 589.1021 | 0.58118 | 589 | 0.68331
17631 | 646.8 | 0.8 | 365 | 589.1021 | 0.58118 | 589 | 0.68331
36814 | 9.81 | 1 | 365 | 11.1686 | 0.64379 | 11 | 0.81241
36820 | 6.05 | 1 | 365 | 6.8879 | 0.74872 | 7 | 0.6366
36969 | 7.56 | 1 | 365 | 8.607 | 0.92732 | 9 | 0.53433
36826 | 12.19 | 1 | 365 | 13.8782 | 0.80609 | 14 | 0.68433
36977 | 7 | 1 | 365 | 7.9695 | 0.00678 | 7 | 0.97624
31469 | 5.72 | 1 | 365 | 6.5122 | 0.61697 | 7 | 0.12915
36650 | 10.8 | 1 | 365 | 12.2957 | 0.039032 | 12 | 0.33476
36850 | 7.95 | 1 | 365 | 9.051 | 0.26484 | 9 | 0.31587
36633 | 9.483 | 1 | 365 | 10.7963 | 0.52233 | 11 | 0.31866
36830 | 7.95 | 1 | 365 | 9.051 | 0.26484 | 9 | 0.31587
36621 | 7.84 | 1 | 365 | 8.9258 | 0.88759 | 9 | 0.81338
36704 | 8.32 | 1 | 365 | 9.4723 | 0.53377 | 10 | 0.0060396
36561 | 4.251 | 1 | 365 | 4.8397 | 0.57897 | 5 | 0.41871
36721 | 7.8 | 1 | 365 | 8.8803 | 0.75041 | 9 | 0.63066
36982 | 10.464 | 1 | 365 | 11.9132 | 0.88671 | 12 | 0.7999
36752 | 4.16 | 1 | 365 | 4.7361 | 0.26689 | 5 | 0.0030198
37112 | 14.79 | 1 | 365 | 16.8383 | 0.7229 | 17 | 0.56122
36773 | 5.72 | 1 | 365 | 6.5122 | 0.61697 | 7 | 0.12915
37116 | 3.825 | 1 | 365 | 4.3547 | 0.11799 | 4 | 0.47273
36774 | 2.75 | 1 | 365 | 3.1309 | 0.43124 | 3 | 0.56209
37117 | 8.25 | 1 | 365 | 9.3926 | 0.29371 | 9 | 0.68628
36777 | 3.3 | 1 | 365 | 3.757 | 0.31748 | 4 | 0.074511
36783 | 8.4 | 1 | 365 | 9.5633 | 0.80814 | 10 | 0.37148
37121 | 7.395 | 1 | 365 | 8.4192 | 0.36145 | 8 | 0.78061
36785 | 4.125 | 1 | 365 | 4.6963 | 0.14685 | 4 | 0.84314
37123 | 9.35 | 1 | 365 | 10.6449 | 0.066199 | 10 | 0.71111
36787 | 7.975 | 1 | 365 | 9.0795 | 0.35058 | 9 | 0.43007
37125 | 10.45 | 1 | 365 | 11.8973 | 0.83869 | 12 | 0.73595
36790 | 7.5 | 1 | 365 | 8.5387 | 0.72155 | 9 | 0.26025
37122 | 7.8 | 1 | 365 | 8.8803 | 0.75041 | 9 | 0.63066
36792 | 5.355 | 1 | 365 | 6.0966 | 0.36519 | 6 | 0.46182
37133 | 10.2 | 1 | 365 | 11.6126 | 0.98131 | 12 | 0.59394
36794 | 9.9 | 1 | 365 | 11.2711 | 0.95245 | 12 | 0.22353
37136 | 12 | 1 | 365 | 13.6619 | 0.15448 | 13 | 0.8164
36793 | 11 | 1 | 365 | 12.5234 | 0.72494 | 13 | 0.24837
37137 | 3.6 | 1 | 365 | 4.0986 | 0.34634 | 4 | 0.44492
36795 | 8.25 | 1 | 365 | 9.3926 | 0.29371 | 9 | 0.68628
37139 | 9.6 | 1 | 365 | 10.9295 | 0.92358 | 11 | 0.85312
36796 | 11 | 1 | 365 | 12.5234 | 0.72494 | 13 | 0.24837
37142 | 7.2 | 1 | 365 | 8.1972 | 0.69269 | 8 | 0.88984
36839 | 6.4 | 1 | 365 | 7.2864 | 0.94906 | 8 | 0.23542
36857 | 3.38 | 1 | 365 | 3.8481 | 0.59185 | 4 | 0.43995
36865 | 2.6 | 1 | 365 | 2.9601 | 0.9168 | 3 | 0.87689
32428 | 10.92 | 1 | 365 | 12.4324 | 0.45058 | 12 | 0.88293
37204 | 6.6 | 1 | 365 | 7.5141 | 0.63496 | 8 | 0.14902
36878 | 11.44 | 1 | 365 | 13.0244 | 0.23394 | 13 | 0.2583
36890 | 7.28 | 1 | 365 | 8.2882 | 0.96705 | 9 | 0.25528
36893 | 6.24 | 1 | 365 | 7.1042 | 0.40033 | 7 | 0.50453
36896 | 8.32 | 1 | 365 | 9.4723 | 0.53377 | 10 | 0.0060396
36495 | 4.48 | 1 | 365 | 5.1005 | 0.36434 | 5 | 0.46479
36889 | 6.76 | 1 | 365 | 7.6962 | 0.18369 | 7 | 0.87991
36516 | 9.24 | 1 | 365 | 10.5197 | 0.68895 | 11 | 0.20863
32629 | 7.8 | 1 | 365 | 8.8803 | 0.75041 | 9 | 0.63066
36523 | 4.48 | 1 | 365 | 5.1005 | 0.36434 | 5 | 0.46479
36525 | 7.84 | 1 | 365 | 8.9258 | 0.88759 | 9 | 0.81338
36528 | 7.84 | 1 | 365 | 8.9258 | 0.88759 | 9 | 0.81338
36534 | 4.48 | 1 | 365 | 5.1005 | 0.36434 | 5 | 0.46479
36537 | 6.16 | 1 | 365 | 7.0131 | 0.12597 | 7 | 0.13909
36520 | 10.26 | 1 | 365 | 11.6809 | 0.18708 | 11 | 0.86802
37233 | 11.34 | 1 | 365 | 12.9105 | 0.89098 | 13 | 0.8015
36531 | 7.15 | 1 | 365 | 8.1402 | 0.52121 | 8 | 0.66144
36541 | 8.415 | 1 | 365 | 9.5804 | 0.85958 | 10 | 0.44
37238 | 3.9 | 1 | 365 | 4.4401 | 0.37521 | 4 | 0.81533
36549 | 4.25 | 1 | 365 | 4.8386 | 0.57554 | 5 | 0.41414
37052 | 8.1 | 1 | 365 | 9.2218 | 0.77927 | 10 | 0.0010722
36538 | 7.25 | 1 | 365 | 8.2541 | 0.86416 | 9 | 0.11824
37240 | 6.2 | 1 | 365 | 7.0587 | 0.26315 | 7 | 0.32181
37303 | 9.3 | 1 | 365 | 10.588 | 0.89472 | 11 | 0.48271
36547 | 4.59 | 1 | 365 | 5.2257 | 0.74159 | 5 | 0.96727
36903 | 7.59 | 1 | 365 | 8.6412 | 0.030209 | 8 | 0.67138
36533 | 10.464 | 1 | 365 | 11.9132 | 0.88671 | 12 | 0.7999
36433 | 14.49 | 1 | 365 | 16.4968 | 0.69403 | 17 | 0.19081
37346 | 5.7 | 1 | 365 | 6.4894 | 0.54838 | 7 | 0.037792
33268 | 8.58 | 1 | 365 | 9.7683 | 0.42545 | 10 | 0.19373
37006 | 2.85 | 1 | 365 | 3.2447 | 0.77419 | 4 | 0.018896
37039 | 3.5 | 1 | 365 | 3.9847 | 0.00339 | 3 | 0.98812
43682 | 10.92 | 1 | 365 | 12.4324 | 0.45058 | 12 | 0.88293
37026 | 7.5 | 1 | 365 | 8.5387 | 0.72155 | 9 | 0.26025
36508 | 5.72 | 1 | 365 | 6.5122 | 0.61697 | 7 | 0.12915
37061 | 9.75 | 1 | 365 | 11.1003 | 0.43801 | 11 | 0.53833
34664 | 8.32 | 1 | 365 | 9.4723 | 0.53377 | 10 | 0.0060396
37064 | 12 | 1 | 365 | 13.6619 | 0.15448 | 13 | 0.8164
36554 | 8.58 | 1 | 365 | 9.7683 | 0.42545 | 10 | 0.19373
36555 | 2.86 | 1 | 365 | 3.2561 | 0.80848 | 4 | 0.064576
36585 | 3.64 | 1 | 365 | 4.1441 | 0.48353 | 4 | 0.62764
36590 | 4.77 | 1 | 365 | 5.4306 | 0.35891 | 5 | 0.78952
37029 | 16.24 | 1 | 365 | 18.4891 | 0.69573 | 19 | 0.18487
36591 | 5.98 | 1 | 365 | 6.8082 | 0.50865 | 7 | 0.31684
37044 | 7.28 | 1 | 365 | 8.2882 | 0.96705 | 9 | 0.25528
36592 | 2.65 | 1 | 365 | 3.017 | 0.088281 | 3 | 0.10529
37054 | 6.76 | 1 | 365 | 7.6962 | 0.18369 | 7 | 0.87991
36593 | 5.2 | 1 | 365 | 5.9202 | 0.83361 | 6 | 0.75377
37070 | 7.02 | 1 | 365 | 7.9922 | 0.075371 | 8 | 0.067596
36359 | 13.44 | 1 | 365 | 15.3014 | 0.093018 | 15 | 0.39437
37077 | 13.02 | 1 | 365 | 14.8232 | 0.65261 | 15 | 0.4758
36230 | 3.51 | 1 | 365 | 3.9961 | 0.037685 | 4 | 0.033798
37093 | 8.55 | 1 | 365 | 9.7341 | 0.32257 | 10 | 0.056687
36588 | 8.84 | 1 | 365 | 10.0643 | 0.31713 | 10 | 0.38142
37017 | 6.5 | 1 | 365 | 7.4002 | 0.29201 | 7 | 0.69222
37107 | 5.4 | 1 | 365 | 6.1479 | 0.51952 | 6 | 0.66738
36493 | 19.62 | 1 | 365 | 22.3372 | 0.28757 | 22 | 0.62482
37255 | 5.035 | 1 | 365 | 5.7323 | 0.26773 | 6 | 4.9175e-05
36565 | 9 | 1 | 365 | 10.2464 | 0.86586 | 11 | 0.1123
37287 | 7.8 | 1 | 365 | 8.8803 | 0.75041 | 9 | 0.63066
37048 | 3.9 | 1 | 365 | 4.4401 | 0.37521 | 4 | 0.81533
37015 | 8.58 | 1 | 365 | 9.7683 | 0.42545 | 10 | 0.19373
35803 | 7.25 | 1 | 365 | 8.2541 | 0.86416 | 9 | 0.11824
36249 | 11.7 | 1 | 365 | 13.3204 | 0.12562 | 13 | 0.44599
35810 | 6.76 | 1 | 365 | 7.6962 | 0.18369 | 7 | 0.87991
36891 | 4.42 | 1 | 365 | 5.0321 | 0.15857 | 5 | 0.19071
36461 | 5.88 | 1 | 365 | 6.6943 | 0.1657 | 6 | 0.86004
36464 | 6.14 | 1 | 365 | 6.9904 | 0.057376 | 7 | 0.047726
36993 | 4.94 | 1 | 365 | 5.6242 | 0.94193 | 6 | 0.56609
36469 | 5.6 | 1 | 365 | 6.3756 | 0.20542 | 6 | 0.58099
37276 | 8.925 | 1 | 365 | 10.1611 | 0.60864 | 10 | 0.7697
36475 | 4.76 | 1 | 365 | 5.4192 | 0.32461 | 5 | 0.74384
36478 | 6.16 | 1 | 365 | 7.0131 | 0.12597 | 7 | 0.13909
37285 | 5.46 | 1 | 365 | 6.2162 | 0.72529 | 6 | 0.94146
37290 | 2.55 | 1 | 365 | 2.9032 | 0.74533 | 3 | 0.64849
36481 | 10.455 | 1 | 365 | 11.903 | 0.85584 | 12 | 0.75879
37296 | 6.48 | 1 | 365 | 7.3774 | 0.22342 | 7 | 0.60086
36484 | 12.495 | 1 | 365 | 14.2255 | 0.8521 | 15 | 0.07758
37300 | 7.95 | 1 | 365 | 9.051 | 0.26484 | 9 | 0.31587
36489 | 14.56 | 1 | 365 | 16.5765 | 0.9341 | 17 | 0.51057
37304 | 3.9 | 1 | 365 | 4.4401 | 0.37521 | 4 | 0.81533
37305 | 3.38 | 1 | 365 | 3.8481 | 0.59185 | 4 | 0.43995
36323 | 6.89 | 1 | 365 | 7.8442 | 0.62953 | 8 | 0.47375
37311 | 6.5 | 1 | 365 | 7.4002 | 0.29201 | 7 | 0.69222
32726 | 4.42 | 1 | 365 | 5.0321 | 0.15857 | 5 | 0.19071
35492 | 1.96 | 1 | 365 | 2.2314 | 0.7219 | 2 | 0.95335
37323 | 5.72 | 1 | 365 | 6.5122 | 0.61697 | 7 | 0.12915
36308 | 4.59 | 1 | 365 | 5.2257 | 0.74159 | 5 | 0.96727
37331 | 10.4 | 1 | 365 | 11.8403 | 0.66722 | 12 | 0.50755
36474 | 11.13 | 1 | 365 | 12.6714 | 0.17078 | 12 | 0.84221
37340 | 5.565 | 1 | 365 | 6.3357 | 0.08539 | 6 | 0.42111
36480 | 10.4 | 1 | 365 | 11.8403 | 0.66722 | 12 | 0.50755
36324 | 5.46 | 1 | 365 | 6.2162 | 0.72529 | 6 | 0.94146
36473 | 8.8 | 1 | 365 | 10.0187 | 0.17995 | 10 | 0.1987
36327 | 5.225 | 1 | 365 | 5.9486 | 0.91935 | 6 | 0.86798
36483 | 6.63 | 1 | 365 | 7.5482 | 0.73785 | 8 | 0.28606
36326 | 11.96 | 1 | 365 | 13.6164 | 0.017298 | 13 | 0.63368
37380 | 15 | 1 | 365 | 17.0774 | 0.4431 | 17 | 0.5205
36329 | 8.58 | 1 | 365 | 9.7683 | 0.42545 | 10 | 0.19373
37417 | 6.615 | 1 | 365 | 7.5311 | 0.68641 | 8 | 0.21754
36334 | 8.67 | 1 | 365 | 9.8707 | 0.73411 | 10 | 0.60485
37415 | 6.63 | 1 | 365 | 7.5482 | 0.73785 | 8 | 0.28606
36330 | 9.36 | 1 | 365 | 10.6563 | 0.10049 | 10 | 0.75679
37442 | 5.1 | 1 | 365 | 5.8063 | 0.49065 | 6 | 0.29697
36332 | 5.2 | 1 | 365 | 5.9202 | 0.83361 | 6 | 0.75377
37368 | 9.69 | 1 | 365 | 11.032 | 0.23224 | 11 | 0.26425
36338 | 10.14 | 1 | 365 | 11.5443 | 0.77554 | 12 | 0.31986
37375 | 6.6 | 1 | 365 | 7.5141 | 0.63496 | 8 | 0.14902
37376 | 7.54 | 1 | 365 | 8.5842 | 0.85873 | 9 | 0.44297
36339 | 7.8 | 1 | 365 | 8.8803 | 0.75041 | 9 | 0.63066
37379 | 11.5 | 1 | 365 | 13.0927 | 0.43971 | 13 | 0.53239
36341 | 8.67 | 1 | 365 | 9.8707 | 0.73411 | 10 | 0.60485
37388 | 4.08 | 1 | 365 | 4.6451 | 0.99252 | 5 | 0.63758
36343 | 3.3 | 1 | 365 | 3.757 | 0.31748 | 4 | 0.074511
37393 | 5.5 | 1 | 365 | 6.2617 | 0.86247 | 7 | 0.12418
36348 | 3.85 | 1 | 365 | 4.3832 | 0.20373 | 4 | 0.58693
35010 | 4.94 | 1 | 365 | 5.6242 | 0.94193 | 6 | 0.56609
43772 | 9.465 | 1 | 365 | 10.7758 | 0.4606 | 11 | 0.23644
37403 | 7.83 | 1 | 365 | 8.9144 | 0.8533 | 9 | 0.7677
36347 | 3.12 | 1 | 365 | 3.5521 | 0.70016 | 4 | 0.25226
37399 | 7.425 | 1 | 365 | 8.4533 | 0.46433 | 8 | 0.91765
36355 | 5.225 | 1 | 365 | 5.9486 | 0.91935 | 6 | 0.86798
36361 | 11.13 | 1 | 365 | 12.6714 | 0.17078 | 12 | 0.84221
36357 | 9.805 | 1 | 365 | 11.1629 | 0.62664 | 11 | 0.78957
36362 | 5.775 | 1 | 365 | 6.5748 | 0.80559 | 7 | 0.38039
36354 | 5.72 | 1 | 365 | 6.5122 | 0.61697 | 7 | 0.12915
36352 | 2.6 | 1 | 365 | 2.9601 | 0.9168 | 3 | 0.87689
36292 | 20.54 | 1 | 365 | 23.3847 | 0.44275 | 23 | 0.82741
41286 | 6.54 | 1 | 365 | 7.4457 | 0.42919 | 7 | 0.87494
35367 | 5.72 | 1 | 365 | 6.5122 | 0.61697 | 7 | 0.12915
36370 | 3.85 | 1 | 365 | 4.3832 | 0.20373 | 4 | 0.58693
36350 | 5.72 | 1 | 365 | 6.5122 | 0.61697 | 7 | 0.12915
37526 | 5.88 | 1 | 365 | 6.6943 | 0.1657 | 6 | 0.86004
37529 | 7.8 | 1 | 365 | 8.8803 | 0.75041 | 9 | 0.63066
36366 | 7.8 | 1 | 365 | 8.8803 | 0.75041 | 9 | 0.63066
36371 | 5.98 | 1 | 365 | 6.8082 | 0.50865 | 7 | 0.31684
37543 | 11.925 | 1 | 365 | 13.5765 | 0.89726 | 14 | 0.4738
36374 | 8.25 | 1 | 365 | 9.3926 | 0.29371 | 9 | 0.68628
37565 | 9.805 | 1 | 365 | 11.1629 | 0.62664 | 11 | 0.78957
36376 | 8.06 | 1 | 365 | 9.1763 | 0.64209 | 9 | 0.81835
37584 | 5.795 | 1 | 365 | 6.5976 | 0.87418 | 7 | 0.47175
36373 | 4.68 | 1 | 365 | 5.3282 | 0.050247 | 5 | 0.3784
37588 | 4.98 | 1 | 365 | 5.6697 | 0.079109 | 5 | 0.74881
36379 | 3.12 | 1 | 365 | 3.5521 | 0.70016 | 4 | 0.25226
36381 | 3.85 | 1 | 365 | 4.3832 | 0.20373 | 4 | 0.58693
37593 | 4.725 | 1 | 365 | 5.3794 | 0.20458 | 5 | 0.58396
37599 | 6.725 | 1 | 365 | 7.6564 | 0.063657 | 7 | 0.72003
36377 | 6.89 | 1 | 365 | 7.8442 | 0.62953 | 8 | 0.47375
37604 | 5.285 | 1 | 365 | 6.0169 | 0.12512 | 6 | 0.14206
36387 | 4.4 | 1 | 365 | 5.0094 | 0.089976 | 5 | 0.099348
37448 | 5.565 | 1 | 365 | 6.3357 | 0.08539 | 6 | 0.42111
36384 | 5.98 | 1 | 365 | 6.8082 | 0.50865 | 7 | 0.31684
37449 | 7.8 | 1 | 365 | 8.8803 | 0.75041 | 9 | 0.63066
37450 | 3.12 | 1 | 365 | 3.5521 | 0.70016 | 4 | 0.25226
36390 | 9.36 | 1 | 365 | 10.6563 | 0.10049 | 10 | 0.75679
36394 | 4.95 | 1 | 365 | 5.6355 | 0.97622 | 6 | 0.61177
37452 | 14.04 | 1 | 365 | 15.9845 | 0.15074 | 16 | 0.13519
36388 | 7.8 | 1 | 365 | 8.8803 | 0.75041 | 9 | 0.63066
37455 | 3.38 | 1 | 365 | 3.8481 | 0.59185 | 4 | 0.43995
36400 | 7.7 | 1 | 365 | 8.7664 | 0.40746 | 9 | 0.17386
36398 | 6.24 | 1 | 365 | 7.1042 | 0.40033 | 7 | 0.50453
37456 | 6.375 | 1 | 365 | 7.2579 | 0.86332 | 8 | 0.12121
36402 | 5.46 | 1 | 365 | 6.2162 | 0.72529 | 6 | 0.94146
37472 | 2.08 | 1 | 365 | 2.3681 | 0.13344 | 2 | 0.50151
36406 | 4.94 | 1 | 365 | 5.6242 | 0.94193 | 6 | 0.56609
36397 | 9.975 | 1 | 365 | 11.3565 | 0.20966 | 11 | 0.56614
36410 | 5.46 | 1 | 365 | 6.2162 | 0.72529 | 6 | 0.94146
36416 | 4.94 | 1 | 365 | 5.6242 | 0.94193 | 6 | 0.56609
36409 | 5.61 | 1 | 365 | 6.3869 | 0.23972 | 6 | 0.62667
36424 | 9.15 | 1 | 365 | 10.4172 | 0.38029 | 10 | 0.79751
36427 | 9.36 | 1 | 365 | 10.6563 | 0.10049 | 10 | 0.75679
36442 | 13.26 | 1 | 365 | 15.0964 | 0.4757 | 15 | 0.57213
36449 | 11.985 | 1 | 365 | 13.6448 | 0.10304 | 13 | 0.74788
37607 | 8.33 | 1 | 365 | 9.4837 | 0.56807 | 10 | 0.05172
37609 | 7.575 | 1 | 365 | 8.6241 | 0.97877 | 9 | 0.60285
37611 | 7.848 | 1 | 365 | 8.9349 | 0.91503 | 9 | 0.84993
37617 | 16.575 | 1 | 365 | 18.8705 | 0.84463 | 19 | 0.71516
37621 | 13.26 | 1 | 365 | 15.0964 | 0.4757 | 15 | 0.57213
37628 | 8.06 | 1 | 365 | 9.1763 | 0.64209 | 9 | 0.81835
37632 | 4.08 | 1 | 365 | 4.6451 | 0.99252 | 5 | 0.63758
37640 | 11.395 | 1 | 365 | 12.9731 | 0.079608 | 13 | 0.052743
37081 | 5.46 | 1 | 365 | 6.2162 | 0.72529 | 6 | 0.94146
37390 | 5.61 | 1 | 365 | 6.3869 | 0.23972 | 6 | 0.62667
37318 | 13.5 | 1 | 365 | 15.3697 | 0.29879 | 15 | 0.66845
37309 | 6 | 1 | 365 | 6.831 | 0.57724 | 7 | 0.4082
37371 | 9.12 | 1 | 365 | 10.3831 | 0.2774 | 10 | 0.66047
37089 | 11 | 1 | 365 | 12.5234 | 0.72494 | 13 | 0.24837
37597 | 13.68 | 1 | 365 | 15.5746 | 0.91611 | 16 | 0.4907
37641 | 4.68 | 1 | 365 | 5.3282 | 0.050247 | 5 | 0.3784
37473 | 6.24 | 1 | 365 | 7.1042 | 0.40033 | 7 | 0.50453
37474 | 8.06 | 1 | 365 | 9.1763 | 0.64209 | 9 | 0.81835
37475 | 5.46 | 1 | 365 | 6.2162 | 0.72529 | 6 | 0.94146
37644 | 9.88 | 1 | 365 | 11.2483 | 0.88386 | 12 | 0.13217
37476 | 12.22 | 1 | 365 | 13.9124 | 0.90898 | 14 | 0.82137
37645 | 11.44 | 1 | 365 | 13.0244 | 0.23394 | 13 | 0.2583
37477 | 2.34 | 1 | 365 | 2.6641 | 0.025124 | 2 | 0.6892
37646 | 7.28 | 1 | 365 | 8.2882 | 0.96705 | 9 | 0.25528
37647 | 8.06 | 1 | 365 | 9.1763 | 0.64209 | 9 | 0.81835
37650 | 11.1 | 1 | 365 | 12.6373 | 0.067894 | 12 | 0.70517
37652 | 4.905 | 1 | 365 | 5.5843 | 0.82189 | 6 | 0.4062
37657 | 6.55 | 1 | 365 | 7.4571 | 0.46349 | 7 | 0.92062
37478 | 8.84 | 1 | 365 | 10.0643 | 0.31713 | 10 | 0.38142
37674 | 7.521 | 1 | 365 | 8.5626 | 0.79357 | 9 | 0.35618
37675 | 6.84 | 1 | 365 | 7.7873 | 0.45805 | 8 | 0.24535
35450 | 13.96 | 1 | 365 | 15.8934 | 0.87638 | 16 | 0.76975
36425 | 4.68 | 1 | 365 | 5.3282 | 0.050247 | 5 | 0.3784
36452 | 7.8 | 1 | 365 | 8.8803 | 0.75041 | 9 | 0.63066
36446 | 6.875 | 1 | 365 | 7.8271 | 0.57809 | 8 | 0.40523
35451 | 3.41 | 1 | 365 | 3.8823 | 0.69473 | 4 | 0.57699
37480 | 15.08 | 1 | 365 | 17.1685 | 0.71746 | 17 | 0.88595
36455 | 7.15 | 1 | 365 | 8.1402 | 0.52121 | 8 | 0.66144
17388 | 10 | 1 | 365 | 11.3849 | 0.2954 | 11 | 0.68034
36453 | 10.25 | 1 | 365 | 11.6696 | 0.15278 | 11 | 0.82234
35271 | 5.58 | 1 | 365 | 6.3528 | 0.13683 | 6 | 0.48963
37479 | 11.44 | 1 | 365 | 13.0244 | 0.23394 | 13 | 0.2583
36457 | 5.2 | 1 | 365 | 5.9202 | 0.83361 | 6 | 0.75377
37481 | 2.34 | 1 | 365 | 2.6641 | 0.025124 | 2 | 0.6892
37482 | 7.54 | 1 | 365 | 8.5842 | 0.85873 | 9 | 0.44297
36459 | 6.14 | 1 | 365 | 6.9904 | 0.057376 | 7 | 0.047726
34430 | 9.36 | 1 | 365 | 10.6563 | 0.10049 | 10 | 0.75679
37483 | 6.5 | 1 | 365 | 7.4002 | 0.29201 | 7 | 0.69222
30643 | 649.04 | 0.8 | 365 | 591.1423 | 0.72691 | 591 | 0.86922
37676 | 4.4 | 1 | 365 | 5.0094 | 0.089976 | 5 | 0.099348
37668 | 9.12 | 1 | 365 | 10.3831 | 0.2774 | 10 | 0.66047
37679 | 9.9 | 1 | 365 | 11.2711 | 0.95245 | 12 | 0.22353
36955 | 8.7 | 1 | 365 | 9.9049 | 0.837 | 10 | 0.74189
37680 | 4.4 | 1 | 365 | 5.0094 | 0.089976 | 5 | 0.099348
37682 | 6.05 | 1 | 365 | 6.8879 | 0.74872 | 7 | 0.6366
37685 | 3.3 | 1 | 365 | 3.757 | 0.31748 | 4 | 0.074511
37690 | 6.05 | 1 | 365 | 6.8879 | 0.74872 | 7 | 0.6366
37692 | 7.425 | 1 | 365 | 8.4533 | 0.46433 | 8 | 0.91765
37694 | 3.3 | 1 | 365 | 3.757 | 0.31748 | 4 | 0.074511
37696 | 4.95 | 1 | 365 | 5.6355 | 0.97622 | 6 | 0.61177
37699 | 10.725 | 1 | 365 | 12.2103 | 0.78182 | 12 | 0.99216
37710 | 4.95 | 1 | 365 | 5.6355 | 0.97622 | 6 | 0.61177
37713 | 7.7 | 1 | 365 | 8.7664 | 0.40746 | 9 | 0.17386
37741 | 5.775 | 1 | 365 | 6.5748 | 0.80559 | 7 | 0.38039
37484 | 2.08 | 1 | 365 | 2.3681 | 0.13344 | 2 | 0.50151
37744 | 2.34 | 1 | 365 | 2.6641 | 0.025124 | 2 | 0.6892
37485 | 8.58 | 1 | 365 | 9.7683 | 0.42545 | 10 | 0.19373
37749 | 6.76 | 1 | 365 | 7.6962 | 0.18369 | 7 | 0.87991
37768 | 6.16 | 1 | 365 | 7.0131 | 0.12597 | 7 | 0.13909
23562 | 9 | 1 | 365 | 10.2464 | 0.86586 | 11 | 0.1123
37774 | 3.64 | 1 | 365 | 4.1441 | 0.48353 | 4 | 0.62764
23599 | 3.5 | 1 | 365 | 3.9847 | 0.00339 | 3 | 0.98812
37743 | 11.4 | 1 | 365 | 12.9788 | 0.096756 | 13 | 0.075583
37715 | 8.58 | 1 | 365 | 9.7683 | 0.42545 | 10 | 0.19373
37486 | 12.74 | 1 | 365 | 14.5044 | 0.69234 | 15 | 0.19675
37720 | 3.12 | 1 | 365 | 3.5521 | 0.70016 | 4 | 0.25226
37778 | 10.08 | 1 | 365 | 11.476 | 0.56976 | 12 | 0.045779
31733 | 5.2 | 1 | 365 | 5.9202 | 0.83361 | 6 | 0.75377
37796 | 10.08 | 1 | 365 | 11.476 | 0.56976 | 12 | 0.045779
37782 | 7 | 1 | 365 | 7.9695 | 0.00678 | 7 | 0.97624
37896 | 4.48 | 1 | 365 | 5.1005 | 0.36434 | 5 | 0.46479
26664 | 7.14 | 1 | 365 | 8.1288 | 0.48692 | 8 | 0.61576
37487 | 7.02 | 1 | 365 | 7.9922 | 0.075371 | 8 | 0.067596
37729 | 12.22 | 1 | 365 | 13.9124 | 0.90898 | 14 | 0.82137
37901 | 5.88 | 1 | 365 | 6.6943 | 0.1657 | 6 | 0.86004
37848 | 4.68 | 1 | 365 | 5.3282 | 0.050247 | 5 | 0.3784
37909 | 6.16 | 1 | 365 | 7.0131 | 0.12597 | 7 | 0.13909
37762 | 5.46 | 1 | 365 | 6.2162 | 0.72529 | 6 | 0.94146
38009 | 6.24 | 1 | 365 | 7.1042 | 0.40033 | 7 | 0.50453
37928 | 3.64 | 1 | 365 | 4.1441 | 0.48353 | 4 | 0.62764
37718 | 5.2 | 1 | 365 | 5.9202 | 0.83361 | 6 | 0.75377
37724 | 4.42 | 1 | 365 | 5.0321 | 0.15857 | 5 | 0.19071
37488 | 5.46 | 1 | 365 | 6.2162 | 0.72529 | 6 | 0.94146
37777 | 6.5 | 1 | 365 | 7.4002 | 0.29201 | 7 | 0.69222
37754 | 3.38 | 1 | 365 | 3.8481 | 0.59185 | 4 | 0.43995
37783 | 3.64 | 1 | 365 | 4.1441 | 0.48353 | 4 | 0.62764
37932 | 8.58 | 1 | 365 | 9.7683 | 0.42545 | 10 | 0.19373
38051 | 5.72 | 1 | 365 | 6.5122 | 0.61697 | 7 | 0.12915
38103 | 7.65 | 1 | 365 | 8.7095 | 0.23598 | 8 | 0.94546
37939 | 5.88 | 1 | 365 | 6.6943 | 0.1657 | 6 | 0.86004
21173 | 7.8 | 1 | 365 | 8.8803 | 0.75041 | 9 | 0.63066
37941 | 4.48 | 1 | 365 | 5.1005 | 0.36434 | 5 | 0.46479
37489 | 14.3 | 1 | 365 | 16.2805 | 0.042422 | 16 | 0.32288
37951 | 9.24 | 1 | 365 | 10.5197 | 0.68895 | 11 | 0.20863
37948 | 13.52 | 1 | 365 | 15.3924 | 0.36738 | 15 | 0.75981
37490 | 12.22 | 1 | 365 | 13.9124 | 0.90898 | 14 | 0.82137
37944 | 10.335 | 1 | 365 | 11.7663 | 0.4443 | 12 | 0.21063
37962 | 6.24 | 1 | 365 | 7.1042 | 0.40033 | 7 | 0.50453
37491 | 6.76 | 1 | 365 | 7.6962 | 0.18369 | 7 | 0.87991
37493 | 7.54 | 1 | 365 | 8.5842 | 0.85873 | 9 | 0.44297
37936 | 5.4 | 1 | 365 | 6.1479 | 0.51952 | 6 | 0.66738
37494 | 5.98 | 1 | 365 | 6.8082 | 0.50865 | 7 | 0.31684
37976 | 6.44 | 1 | 365 | 7.3319 | 0.086238 | 7 | 0.41814
37966 | 6.625 | 1 | 365 | 7.5425 | 0.7207 | 8 | 0.26322
36552 | 5.2 | 1 | 365 | 5.9202 | 0.83361 | 6 | 0.75377
37492 | 7.8 | 1 | 365 | 8.8803 | 0.75041 | 9 | 0.63066
37992 | 9.156 | 1 | 365 | 10.424 | 0.40087 | 10 | 0.82492
37495 | 9.36 | 1 | 365 | 10.6563 | 0.10049 | 10 | 0.75679
38046 | 10 | 1 | 365 | 11.3849 | 0.2954 | 11 | 0.68034
37496 | 11.7 | 1 | 365 | 13.3204 | 0.12562 | 13 | 0.44599
38054 | 3.025 | 1 | 365 | 3.4439 | 0.37436 | 3 | 0.8183
37498 | 4.335 | 1 | 365 | 4.9354 | 0.86706 | 5 | 0.80243
37987 | 5.232 | 1 | 365 | 5.9566 | 0.94335 | 6 | 0.89995
37497 | 9.62 | 1 | 365 | 10.9523 | 0.99217 | 11 | 0.94448
37499 | 11.13 | 1 | 365 | 12.6714 | 0.17078 | 12 | 0.84221
33538 | 9.35 | 1 | 365 | 10.6449 | 0.066199 | 10 | 0.71111
37500 | 8.16 | 1 | 365 | 9.2901 | 0.98505 | 10 | 0.27515
38058 | 10.175 | 1 | 365 | 11.5842 | 0.89557 | 12 | 0.47974
38081 | 12 | 1 | 365 | 13.6619 | 0.15448 | 13 | 0.8164
38048 | 8.04 | 1 | 365 | 9.1535 | 0.5735 | 9 | 0.72699
38084 | 11.25 | 1 | 365 | 12.8081 | 0.58232 | 13 | 0.39038
37501 | 3.64 | 1 | 365 | 4.1441 | 0.48353 | 4 | 0.62764
38086 | 11.73 | 1 | 365 | 13.3545 | 0.2285 | 13 | 0.58303
38089 | 6.12 | 1 | 365 | 6.9676 | 0.98878 | 7 | 0.95637
37502 | 3.9 | 1 | 365 | 4.4401 | 0.37521 | 4 | 0.81533
36421 | 8.16 | 1 | 365 | 9.2901 | 0.98505 | 10 | 0.27515
38092 | 8.75 | 1 | 365 | 9.9618 | 0.008475 | 9 | 0.97029
37503 | 6.885 | 1 | 365 | 7.8385 | 0.61238 | 8 | 0.45091
38106 | 15.34 | 1 | 365 | 17.4645 | 0.60914 | 18 | 0.073635
31534 | 6.76 | 1 | 365 | 7.6962 | 0.18369 | 7 | 0.87991
21260 | 5.72 | 1 | 365 | 6.5122 | 0.61697 | 7 | 0.12915
18282 | 7.28 | 1 | 365 | 8.2882 | 0.96705 | 9 | 0.25528
38956 | 8.64 | 1 | 365 | 9.8366 | 0.63123 | 10 | 0.46781
38980 | 10.8 | 1 | 365 | 12.2957 | 0.039032 | 12 | 0.33476
37530 | 8.1 | 1 | 365 | 9.2218 | 0.77927 | 10 | 0.0010722
37756 | 5.64 | 1 | 365 | 6.4211 | 0.34261 | 6 | 0.76371
21286 | 4.94 | 1 | 365 | 5.6242 | 0.94193 | 6 | 0.56609
37531 | 5.1 | 1 | 365 | 5.8063 | 0.49065 | 6 | 0.29697
38159 | 10.92 | 1 | 365 | 12.4324 | 0.45058 | 12 | 0.88293
38088 | 4.77 | 1 | 365 | 5.4306 | 0.35891 | 5 | 0.78952
21586 | 5.72 | 1 | 365 | 6.5122 | 0.61697 | 7 | 0.12915
39671 | 12.04 | 1 | 365 | 13.7075 | 0.29166 | 13 | 0.99912
22800 | 10.14 | 1 | 365 | 11.5443 | 0.77554 | 12 | 0.31986
35609 | 2.86 | 1 | 365 | 3.2561 | 0.80848 | 4 | 0.064576
38342 | 15 | 1 | 365 | 17.0774 | 0.4431 | 17 | 0.5205
38382 | 8.1 | 1 | 365 | 9.2218 | 0.77927 | 10 | 0.0010722
37693 | 8.4 | 1 | 365 | 9.5633 | 0.80814 | 10 | 0.37148
36859 | 8.32 | 1 | 365 | 9.4723 | 0.53377 | 10 | 0.0060396
40133 | 7.02 | 1 | 365 | 7.9922 | 0.075371 | 8 | 0.067596
38381 | 4.94 | 1 | 365 | 5.6242 | 0.94193 | 6 | 0.56609
40164 | 9.625 | 1 | 365 | 10.958 | 0.0093225 | 10 | 0.96732
38402 | 10.66 | 1 | 365 | 12.1363 | 0.5589 | 12 | 0.69524
38434 | 4.94 | 1 | 365 | 5.6242 | 0.94193 | 6 | 0.56609
40172 | 9.35 | 1 | 365 | 10.6449 | 0.066199 | 10 | 0.71111
38456 | 9.62 | 1 | 365 | 10.9523 | 0.99217 | 11 | 0.94448
38497 | 10.14 | 1 | 365 | 11.5443 | 0.77554 | 12 | 0.31986
36215 | 19.38 | 1 | 365 | 22.064 | 0.46449 | 22 | 0.52849
38506 | 4.68 | 1 | 365 | 5.3282 | 0.050247 | 5 | 0.3784
38487 | 4.86 | 1 | 365 | 5.5331 | 0.66756 | 6 | 0.20064
39793 | 7.32 | 1 | 365 | 8.3338 | 0.10423 | 8 | 0.43801
38516 | 7.14 | 1 | 365 | 8.1288 | 0.48692 | 8 | 0.61576
38528 | 9.625 | 1 | 365 | 10.958 | 0.0093225 | 10 | 0.96732
38533 | 11.5 | 1 | 365 | 13.0927 | 0.43971 | 13 | 0.53239
40155 | 5.98 | 1 | 365 | 6.8082 | 0.50865 | 7 | 0.31684
37321 | 8.27 | 1 | 365 | 9.4153 | 0.3623 | 9 | 0.77764
38539 | 8.415 | 1 | 365 | 9.5804 | 0.85958 | 10 | 0.44
38551 | 10.45 | 1 | 365 | 11.8973 | 0.83869 | 12 | 0.73595
38560 | 5.225 | 1 | 365 | 5.9486 | 0.91935 | 6 | 0.86798
38570 | 8.25 | 1 | 365 | 9.3926 | 0.29371 | 9 | 0.68628
38574 | 5.775 | 1 | 365 | 6.5748 | 0.80559 | 7 | 0.38039
38576 | 6.05 | 1 | 365 | 6.8879 | 0.74872 | 7 | 0.6366
21247 | 5.865 | 1 | 365 | 6.6773 | 0.11425 | 6 | 0.79152
38594 | 5.5 | 1 | 365 | 6.2617 | 0.86247 | 7 | 0.12418
38608 | 9.88 | 1 | 365 | 11.2483 | 0.88386 | 12 | 0.13217
38496 | 6.24 | 1 | 365 | 7.1042 | 0.40033 | 7 | 0.50453
38613 | 7.15 | 1 | 365 | 8.1402 | 0.52121 | 8 | 0.66144
26706 | 4.16 | 1 | 365 | 4.7361 | 0.26689 | 5 | 0.0030198
38614 | 7.14 | 1 | 365 | 8.1288 | 0.48692 | 8 | 0.61576
38616 | 8.75 | 1 | 365 | 9.9618 | 0.008475 | 9 | 0.97029
38621 | 4.59 | 1 | 365 | 5.2257 | 0.74159 | 5 | 0.96727
38388 | 5.2 | 1 | 365 | 5.9202 | 0.83361 | 6 | 0.75377
38600 | 12 | 1 | 365 | 13.6619 | 0.15448 | 13 | 0.8164
38612 | 9.8 | 1 | 365 | 11.1572 | 0.60949 | 11 | 0.76673
38624 | 7.935 | 1 | 365 | 9.0339 | 0.2134 | 9 | 0.24735
37892 | 11.96 | 1 | 365 | 13.6164 | 0.017298 | 13 | 0.63368
38537 | 5.72 | 1 | 365 | 6.5122 | 0.61697 | 7 | 0.12915
38544 | 7.8 | 1 | 365 | 8.8803 | 0.75041 | 9 | 0.63066
38007 | 7.02 | 1 | 365 | 7.9922 | 0.075371 | 8 | 0.067596
37950 | 11.7 | 1 | 365 | 13.3204 | 0.12562 | 13 | 0.44599
37937 | 7.8 | 1 | 365 | 8.8803 | 0.75041 | 9 | 0.63066
32035 | 5.2 | 1 | 365 | 5.9202 | 0.83361 | 6 | 0.75377
36847 | 9.54 | 1 | 365 | 10.8612 | 0.71781 | 11 | 0.57904
24167 | 9.62 | 1 | 365 | 10.9523 | 0.99217 | 11 | 0.94448
36916 | 5.2 | 1 | 365 | 5.9202 | 0.83361 | 6 | 0.75377
38209 | 10.66 | 1 | 365 | 12.1363 | 0.5589 | 12 | 0.69524
40184 | 5.775 | 1 | 365 | 6.5748 | 0.80559 | 7 | 0.38039
40188 | 12.1 | 1 | 365 | 13.7758 | 0.49743 | 14 | 0.27321
39602 | 3.27 | 1 | 365 | 3.7229 | 0.2146 | 3 | 0.93747
40183 | 4.68 | 1 | 365 | 5.3282 | 0.050247 | 5 | 0.3784
40201 | 7.83 | 1 | 365 | 8.9144 | 0.8533 | 9 | 0.7677
40205 | 4.42 | 1 | 365 | 5.0321 | 0.15857 | 5 | 0.19071
39668 | 10.5 | 1 | 365 | 11.9542 | 0.01017 | 11 | 0.96435
40213 | 13.75 | 1 | 365 | 15.6543 | 0.15617 | 15 | 0.81046
40223 | 7.28 | 1 | 365 | 8.2882 | 0.96705 | 9 | 0.25528
40225 | 11.825 | 1 | 365 | 13.4627 | 0.55431 | 14 | 0.016997
40208 | 8.64 | 1 | 365 | 9.8366 | 0.63123 | 10 | 0.46781
40245 | 9.88 | 1 | 365 | 11.2483 | 0.88386 | 12 | 0.13217
40250 | 10.92 | 1 | 365 | 12.4324 | 0.45058 | 12 | 0.88293
40253 | 7.42 | 1 | 365 | 8.4476 | 0.44719 | 8 | 0.89481
38465 | 5.7 | 1 | 365 | 6.4894 | 0.54838 | 7 | 0.037792
40263 | 6.875 | 1 | 365 | 7.8271 | 0.57809 | 8 | 0.40523
37079 | 10.71 | 1 | 365 | 12.1933 | 0.73037 | 12 | 0.92364
40061 | 14.805 | 1 | 365 | 16.8554 | 0.77434 | 17 | 0.62974
38513 | 10.5 | 1 | 365 | 11.9542 | 0.01017 | 11 | 0.96435
40137 | 4.83 | 1 | 365 | 5.4989 | 0.56468 | 6 | 0.063602
44704 | 5.58 | 1 | 365 | 6.3528 | 0.13683 | 6 | 0.48963
40181 | 10.25 | 1 | 365 | 11.6696 | 0.15278 | 11 | 0.82234
40334 | 13.26 | 1 | 365 | 15.0964 | 0.4757 | 15 | 0.57213
38492 | 9 | 1 | 365 | 10.2464 | 0.86586 | 11 | 0.1123
38499 | 5.13 | 1 | 365 | 5.8405 | 0.59354 | 6 | 0.43401
40358 | 5.46 | 1 | 365 | 6.2162 | 0.72529 | 6 | 0.94146
38454 | 12.06 | 1 | 365 | 13.7302 | 0.36025 | 14 | 0.090485
40242 | 6.555 | 1 | 365 | 7.4628 | 0.48063 | 7 | 0.94346
40379 | 12.24 | 1 | 365 | 13.9352 | 0.97757 | 14 | 0.91273
39051 | 8.415 | 1 | 365 | 9.5804 | 0.85958 | 10 | 0.44
40268 | 5.67 | 1 | 365 | 6.4553 | 0.44549 | 6 | 0.90075
40408 | 5.2 | 1 | 365 | 5.9202 | 0.83361 | 6 | 0.75377
39072 | 11.5 | 1 | 365 | 13.0927 | 0.43971 | 13 | 0.53239
40441 | 7.975 | 1 | 365 | 9.0795 | 0.35058 | 9 | 0.43007
38841 | 7.54 | 1 | 365 | 8.5842 | 0.85873 | 9 | 0.44297
39093 | 7.75 | 1 | 365 | 8.8233 | 0.57893 | 9 | 0.40226
40447 | 8.16 | 1 | 365 | 9.2901 | 0.98505 | 10 | 0.27515
39110 | 2.55 | 1 | 365 | 2.9032 | 0.74533 | 3 | 0.64849
40436 | 6.05 | 1 | 365 | 6.8879 | 0.74872 | 7 | 0.6366
39131 | 9.75 | 1 | 365 | 11.1003 | 0.43801 | 11 | 0.53833
39152 | 10.725 | 1 | 365 | 12.2103 | 0.78182 | 12 | 0.99216
39029 | 6.63 | 1 | 365 | 7.5482 | 0.73785 | 8 | 0.28606
40269 | 8.525 | 1 | 365 | 9.7057 | 0.23683 | 9 | 0.94249
39170 | 7.425 | 1 | 365 | 8.4533 | 0.46433 | 8 | 0.91765
40394 | 10.45 | 1 | 365 | 11.8973 | 0.83869 | 12 | 0.73595
39181 | 8.25 | 1 | 365 | 9.3926 | 0.29371 | 9 | 0.68628
40410 | 9.35 | 1 | 365 | 10.6449 | 0.066199 | 10 | 0.71111
39695 | 5.75 | 1 | 365 | 6.5463 | 0.71985 | 7 | 0.26619
39700 | 9.945 | 1 | 365 | 11.3223 | 0.10678 | 11 | 0.42909
39705 | 3.025 | 1 | 365 | 3.4439 | 0.37436 | 3 | 0.8183
39713 | 11.5 | 1 | 365 | 13.0927 | 0.43971 | 13 | 0.53239
39982 | 5.5 | 1 | 365 | 6.2617 | 0.86247 | 7 | 0.12418
39994 | 4.75 | 1 | 365 | 5.4078 | 0.29031 | 5 | 0.69816
40014 | 10 | 1 | 365 | 11.3849 | 0.2954 | 11 | 0.68034
40034 | 9.075 | 1 | 365 | 10.3318 | 0.12308 | 10 | 0.4549
40076 | 11.5 | 1 | 365 | 13.0927 | 0.43971 | 13 | 0.53239
40093 | 7.395 | 1 | 365 | 8.4192 | 0.36145 | 8 | 0.78061
40111 | 11.22 | 1 | 365 | 12.7739 | 0.47944 | 13 | 0.25334
40123 | 12 | 1 | 365 | 13.6619 | 0.15448 | 13 | 0.8164
40161 | 11.5 | 1 | 365 | 13.0927 | 0.43971 | 13 | 0.53239
39478 | 2.86 | 1 | 365 | 3.2561 | 0.80848 | 4 | 0.064576
39526 | 2.04 | 1 | 365 | 2.3225 | 0.99626 | 3 | 0.31879
39611 | 3.64 | 1 | 365 | 4.1441 | 0.48353 | 4 | 0.62764
39744 | 2.6 | 1 | 365 | 2.9601 | 0.9168 | 3 | 0.87689
39746 | 7.65 | 1 | 365 | 8.7095 | 0.23598 | 8 | 0.94546
39749 | 7.14 | 1 | 365 | 8.1288 | 0.48692 | 8 | 0.61576
39755 | 4.42 | 1 | 365 | 5.0321 | 0.15857 | 5 | 0.19071
40882 | 5.13 | 1 | 365 | 5.8405 | 0.59354 | 6 | 0.43401
40886 | 5.5 | 1 | 365 | 6.2617 | 0.86247 | 7 | 0.12418
40888 | 5.13 | 1 | 365 | 5.8405 | 0.59354 | 6 | 0.43401
39762 | 2.65 | 1 | 365 | 3.017 | 0.088281 | 3 | 0.10529
40890 | 4.83 | 1 | 365 | 5.4989 | 0.56468 | 6 | 0.063602
40974 | 22.875 | 1 | 365 | 26.043 | 0.45073 | 26 | 0.49377
40741 | 9.15 | 1 | 365 | 10.4172 | 0.38029 | 10 | 0.79751
40642 | 9.483 | 1 | 365 | 10.7963 | 0.52233 | 11 | 0.31866
40655 | 9.72 | 1 | 365 | 11.0662 | 0.33513 | 11 | 0.40129
40889 | 9.45 | 1 | 365 | 10.7588 | 0.40915 | 11 | 0.16792
40893 | 8.1 | 1 | 365 | 9.2218 | 0.77927 | 10 | 0.0010722
29836 | 249.5 | 0.9 | 365 | 255.6487 | 0.10321 | 255 | 0.75194
31313 | 125.97 | 0.9 | 365 | 129.0744 | 0.81724 | 129 | 0.89167
31312 | 50.7 | 0.9 | 365 | 51.9495 | 0.48991 | 52 | 0.43937
40430 | 5.775 | 1 | 365 | 6.5748 | 0.80559 | 7 | 0.38039
40523 | 3.85 | 1 | 365 | 4.3832 | 0.20373 | 4 | 0.58693
40988 | 7 | 1 | 365 | 7.9695 | 0.00678 | 7 | 0.97624
41016 | 6.5 | 1 | 365 | 7.4002 | 0.29201 | 7 | 0.69222
41028 | 8.32 | 1 | 365 | 9.4723 | 0.53377 | 10 | 0.0060396
41020 | 8.8 | 1 | 365 | 10.0187 | 0.17995 | 10 | 0.1987
41036 | 7.425 | 1 | 365 | 8.4533 | 0.46433 | 8 | 0.91765
41037 | 8.58 | 1 | 365 | 9.7683 | 0.42545 | 10 | 0.19373
39764 | 3.445 | 1 | 365 | 3.9221 | 0.81477 | 4 | 0.73688
39768 | 4.68 | 1 | 365 | 5.3282 | 0.050247 | 5 | 0.3784
39774 | 11.925 | 1 | 365 | 13.5765 | 0.89726 | 14 | 0.4738
39776 | 5.2 | 1 | 365 | 5.9202 | 0.83361 | 6 | 0.75377
39779 | 7.65 | 1 | 365 | 8.7095 | 0.23598 | 8 | 0.94546
39783 | 9.945 | 1 | 365 | 11.3223 | 0.10678 | 11 | 0.42909
39786 | 7.28 | 1 | 365 | 8.2882 | 0.96705 | 9 | 0.25528
39790 | 4.68 | 1 | 365 | 5.3282 | 0.050247 | 5 | 0.3784
39798 | 6.24 | 1 | 365 | 7.1042 | 0.40033 | 7 | 0.50453
39804 | 6.5 | 1 | 365 | 7.4002 | 0.29201 | 7 | 0.69222
39811 | 5.98 | 1 | 365 | 6.8082 | 0.50865 | 7 | 0.31684
39814 | 6.24 | 1 | 365 | 7.1042 | 0.40033 | 7 | 0.50453
39821 | 10.92 | 1 | 365 | 12.4324 | 0.45058 | 12 | 0.88293
39836 | 5.46 | 1 | 365 | 6.2162 | 0.72529 | 6 | 0.94146
39842 | 9.36 | 1 | 365 | 10.6563 | 0.10049 | 10 | 0.75679
39863 | 8.58 | 1 | 365 | 9.7683 | 0.42545 | 10 | 0.19373
39873 | 4.42 | 1 | 365 | 5.0321 | 0.15857 | 5 | 0.19071
39876 | 5.865 | 1 | 365 | 6.6773 | 0.11425 | 6 | 0.79152
39889 | 4.42 | 1 | 365 | 5.0321 | 0.15857 | 5 | 0.19071
39887 | 8.06 | 1 | 365 | 9.1763 | 0.64209 | 9 | 0.81835
39890 | 11.7 | 1 | 365 | 13.3204 | 0.12562 | 13 | 0.44599
39901 | 7.28 | 1 | 365 | 8.2882 | 0.96705 | 9 | 0.25528
39950 | 4.94 | 1 | 365 | 5.6242 | 0.94193 | 6 | 0.56609
37325 | 4.16 | 1 | 365 | 4.7361 | 0.26689 | 5 | 0.0030198
39924 | 5.72 | 1 | 365 | 6.5122 | 0.61697 | 7 | 0.12915
39976 | 6.76 | 1 | 365 | 7.6962 | 0.18369 | 7 | 0.87991
39978 | 8.06 | 1 | 365 | 9.1763 | 0.64209 | 9 | 0.81835
40042 | 5.72 | 1 | 365 | 6.5122 | 0.61697 | 7 | 0.12915
40063 | 11.7 | 1 | 365 | 13.3204 | 0.12562 | 13 | 0.44599
40115 | 5.2 | 1 | 365 | 5.9202 | 0.83361 | 6 | 0.75377
36855 | 8.32 | 1 | 365 | 9.4723 | 0.53377 | 10 | 0.0060396
40247 | 4.125 | 1 | 365 | 4.6963 | 0.14685 | 4 | 0.84314
40203 | 5.2 | 1 | 365 | 5.9202 | 0.83361 | 6 | 0.75377
38900 | 7.28 | 1 | 365 | 8.2882 | 0.96705 | 9 | 0.25528
40455 | 8.8 | 1 | 365 | 10.0187 | 0.17995 | 10 | 0.1987
40456 | 9.9 | 1 | 365 | 11.2711 | 0.95245 | 12 | 0.22353
38725 | 3.9 | 1 | 365 | 4.4401 | 0.37521 | 4 | 0.81533
38751 | 4.94 | 1 | 365 | 5.6242 | 0.94193 | 6 | 0.56609
40473 | 7.7 | 1 | 365 | 8.7664 | 0.40746 | 9 | 0.17386
39088 | 4.94 | 1 | 365 | 5.6242 | 0.94193 | 6 | 0.56609
40513 | 12.75 | 1 | 365 | 14.5158 | 0.72663 | 15 | 0.24243
38745 | 4.68 | 1 | 365 | 5.3282 | 0.050247 | 5 | 0.3784
40505 | 6.5 | 1 | 365 | 7.4002 | 0.29201 | 7 | 0.69222
38797 | 9.62 | 1 | 365 | 10.9523 | 0.99217 | 11 | 0.94448
40982 | 6.6 | 1 | 365 | 7.5141 | 0.63496 | 8 | 0.14902
40997 | 9.625 | 1 | 365 | 10.958 | 0.0093225 | 10 | 0.96732
38818 | 4.94 | 1 | 365 | 5.6242 | 0.94193 | 6 | 0.56609
41044 | 7.7 | 1 | 365 | 8.7664 | 0.40746 | 9 | 0.17386
40534 | 4.4 | 1 | 365 | 5.0094 | 0.089976 | 5 | 0.099348
41049 | 10.175 | 1 | 365 | 11.5842 | 0.89557 | 12 | 0.47974
41056 | 7.75 | 1 | 365 | 8.8233 | 0.57893 | 9 | 0.40226
38853 | 10.4 | 1 | 365 | 11.8403 | 0.66722 | 12 | 0.50755
41057 | 13.2 | 1 | 365 | 15.0281 | 0.26993 | 15 | 0.29804
30704 | 108 | 0.9 | 365 | 110.6616 | 0.35129 | 111 | 0.012866
41061 | 4.75 | 1 | 365 | 5.4078 | 0.29031 | 5 | 0.69816
38943 | 7.02 | 1 | 365 | 7.9922 | 0.075371 | 8 | 0.067596
41067 | 7.8 | 1 | 365 | 8.8803 | 0.75041 | 9 | 0.63066
40567 | 4.68 | 1 | 365 | 5.3282 | 0.050247 | 5 | 0.3784
16337 | 10.71 | 1 | 365 | 12.1933 | 0.73037 | 12 | 0.92364
38997 | 12.74 | 1 | 365 | 14.5044 | 0.69234 | 15 | 0.19675
27380 | 6.5 | 1 | 365 | 7.4002 | 0.29201 | 7 | 0.69222
40591 | 4.95 | 1 | 365 | 5.6355 | 0.97622 | 6 | 0.61177
33748 | 96.57 | 0.9 | 365 | 98.9499 | 0.07161 | 99 | 0.021504
13991 | 6.375 | 1 | 365 | 7.2579 | 0.86332 | 8 | 0.12121
15759 | 6.63 | 1 | 365 | 7.5482 | 0.73785 | 8 | 0.28606
40639 | 14.04 | 1 | 365 | 15.9845 | 0.15074 | 16 | 0.13519
38639 | 8.84 | 1 | 365 | 10.0643 | 0.31713 | 10 | 0.38142
40723 | 8.525 | 1 | 365 | 9.7057 | 0.23683 | 9 | 0.94249
33934 | 347.7 | 0.9 | 365 | 356.2688 | 0.20595 | 356 | 0.47475
15672 | 5.1 | 1 | 365 | 5.8063 | 0.49065 | 6 | 0.29697
34048 | 127.6 | 0.9 | 365 | 130.7446 | 0.84837 | 131 | 0.59298
40728 | 5.2 | 1 | 365 | 5.9202 | 0.83361 | 6 | 0.75377
16495 | 7.905 | 1 | 365 | 8.9998 | 0.11051 | 9 | 0.11031
34043 | 37.932 | 0.9 | 365 | 38.8668 | 0.08038 | 38 | 0.94719
34112 | 9.88 | 1 | 365 | 11.2483 | 0.88386 | 12 | 0.13217
40733 | 9.36 | 1 | 365 | 10.6563 | 0.10049 | 10 | 0.75679
34125 | 417.06 | 0.9 | 365 | 427.3381 | 0.29156 | 427 | 0.62968
16722 | 5.61 | 1 | 365 | 6.3869 | 0.23972 | 6 | 0.62667
40732 | 9.625 | 1 | 365 | 10.958 | 0.0093225 | 10 | 0.96732
39846 | 4.59 | 1 | 365 | 5.2257 | 0.74159 | 5 | 0.96727
17693 | 3.9 | 1 | 365 | 4.4401 | 0.37521 | 4 | 0.81533
34348 | 784.08 | 0.9 | 365 | 803.4031 | 0.13035 | 803 | 0.53341
34392 | 7.8 | 1 | 365 | 8.8803 | 0.75041 | 9 | 0.63066
38697 | 5.98 | 1 | 365 | 6.8082 | 0.50865 | 7 | 0.31684
17963 | 10.92 | 1 | 365 | 12.4324 | 0.45058 | 12 | 0.88293
36029 | 11.18 | 1 | 365 | 12.7284 | 0.34226 | 13 | 0.070616
29249 | 6.885 | 1 | 365 | 7.8385 | 0.61238 | 8 | 0.45091
40496 | 12.74 | 1 | 365 | 14.5044 | 0.69234 | 15 | 0.19675
31427 | 7.02 | 1 | 365 | 7.9922 | 0.075371 | 8 | 0.067596
27224 | 6.76 | 1 | 365 | 7.6962 | 0.18369 | 7 | 0.87991
40773 | 10.2 | 1 | 365 | 11.6126 | 0.98131 | 12 | 0.59394
40940 | 8.32 | 1 | 365 | 9.4723 | 0.53377 | 10 | 0.0060396
40953 | 9.88 | 1 | 365 | 11.2483 | 0.88386 | 12 | 0.13217
40963 | 8.06 | 1 | 365 | 9.1763 | 0.64209 | 9 | 0.81835
16589 | 46.8 | 0.9 | 365 | 47.9534 | 0.45222 | 48 | 0.40558
40774 | 10.66 | 1 | 365 | 12.1363 | 0.5589 | 12 | 0.69524
32014 | 127.49 | 0.8 | 365 | 116.1172 | 0.78564 | 116 | 0.90288
34307 | 49.05 | 0.9 | 365 | 50.2588 | 0.39704 | 50 | 0.65584
40776 | 9.9 | 1 | 365 | 11.2711 | 0.95245 | 12 | 0.22353
80 | 1780 | 0.7 | 365 | 1418.563 | 0.20684 | 1418 | 0.76987
34473 | 31.98 | 0.9 | 365 | 32.7681 | 0.70902 | 33 | 0.47714
31113 | 664.34 | 0.9 | 365 | 680.7122 | 0.54254 | 681 | 0.2547
33253 | 136.9 | 0.9 | 365 | 140.2738 | 0.55362 | 140 | 0.82742
34550 | 211.2 | 0.9 | 365 | 216.4049 | 0.88696 | 217 | 0.29183
29931 | 341 | 0.9 | 365 | 349.4037 | 0.52583 | 349 | 0.92951
40779 | 5.232 | 1 | 365 | 5.9566 | 0.94335 | 6 | 0.89995
40780 | 10.791 | 1 | 365 | 12.2855 | 0.0081661 | 12 | 0.29365
40778 | 7.02 | 1 | 365 | 7.9922 | 0.075371 | 8 | 0.067596
40783 | 6.9 | 1 | 365 | 7.8556 | 0.66383 | 8 | 0.51943
40784 | 8.32 | 1 | 365 | 9.4723 | 0.53377 | 10 | 0.0060396
40785 | 9.6 | 1 | 365 | 10.9295 | 0.92358 | 11 | 0.85312
40788 | 9.36 | 1 | 365 | 10.6563 | 0.10049 | 10 | 0.75679
40789 | 8.58 | 1 | 365 | 9.7683 | 0.42545 | 10 | 0.19373
37636 | 3.57 | 1 | 365 | 4.0644 | 0.24346 | 4 | 0.30788
40790 | 7.54 | 1 | 365 | 8.5842 | 0.85873 | 9 | 0.44297
37677 | 6.9 | 1 | 365 | 7.8556 | 0.66383 | 8 | 0.51943
37684 | 5.5 | 1 | 365 | 6.2617 | 0.86247 | 7 | 0.12418
40791 | 7.54 | 1 | 365 | 8.5842 | 0.85873 | 9 | 0.44297
37683 | 5.83 | 1 | 365 | 6.6374 | 0.99422 | 7 | 0.63164
38040 | 8 | 1 | 365 | 9.1079 | 0.43632 | 9 | 0.54427
38104 | 9.805 | 1 | 365 | 11.1629 | 0.62664 | 11 | 0.78957
40792 | 5.2 | 1 | 365 | 5.9202 | 0.83361 | 6 | 0.75377
40793 | 11.7 | 1 | 365 | 13.3204 | 0.12562 | 13 | 0.44599
39707 | 3.575 | 1 | 365 | 4.0701 | 0.26061 | 4 | 0.33072
38545 | 11.275 | 1 | 365 | 12.8365 | 0.66806 | 13 | 0.50458
40794 | 13.52 | 1 | 365 | 15.3924 | 0.36738 | 15 | 0.75981
40795 | 11.96 | 1 | 365 | 13.6164 | 0.017298 | 13 | 0.63368
40796 | 6.5 | 1 | 365 | 7.4002 | 0.29201 | 7 | 0.69222
34546 | 72.54 | 0.9 | 365 | 74.3277 | 0.90095 | 75 | 0.22864
40798 | 5.98 | 1 | 365 | 6.8082 | 0.50865 | 7 | 0.31684
34540 | 110.86 | 0.9 | 365 | 113.5921 | 0.17892 | 113 | 0.77098
40800 | 12.48 | 1 | 365 | 14.2084 | 0.80066 | 15 | 0.0090593
34613 | 383.24 | 0.9 | 365 | 392.6847 | 0.90322 | 393 | 0.58788
40801 | 9.36 | 1 | 365 | 10.6563 | 0.10049 | 10 | 0.75679
34046 | 54.6 | 0.9 | 365 | 55.9456 | 0.5276 | 56 | 0.47317
40802 | 14.82 | 1 | 365 | 16.8725 | 0.82578 | 17 | 0.69826
40803 | 9.88 | 1 | 365 | 11.2483 | 0.88386 | 12 | 0.13217
40840 | 7.02 | 1 | 365 | 7.9922 | 0.075371 | 8 | 0.067596
34622 | 145.08 | 0.9 | 365 | 148.6554 | 0.8019 | 149 | 0.45728
40879 | 3.64 | 1 | 365 | 4.1441 | 0.48353 | 4 | 0.62764
34672 | 537.4 | 0.9 | 365 | 550.6438 | 0.73132 | 551 | 0.37513
40357 | 6.12 | 1 | 365 | 6.9676 | 0.98878 | 7 | 0.95637
34700 | 51.55 | 0.9 | 365 | 52.8204 | 0.11351 | 52 | 0.93392
34708 | 46.97 | 0.9 | 365 | 48.1275 | 0.97694 | 49 | 0.10448
40320 | 6.76 | 1 | 365 | 7.6962 | 0.18369 | 7 | 0.87991
34856 | 64.092 | 0.9 | 365 | 65.6715 | 0.82547 | 66 | 0.49697
39931 | 8.84 | 1 | 365 | 10.0643 | 0.31713 | 10 | 0.38142
34982 | 17.955 | 1 | 365 | 20.4417 | 0.57739 | 21 | 0.019043
35021 | 41.202 | 0.9 | 365 | 42.2174 | 0.17352 | 42 | 0.39091
35045 | 35 | 0.9 | 365 | 35.8625 | 0.03051 | 35 | 0.89306
34963 | 15.12 | 1 | 365 | 17.214 | 0.85464 | 18 | 0.068668
44129 | 7.42 | 1 | 365 | 8.4476 | 0.44719 | 8 | 0.89481
35156 | 122.2 | 0.9 | 365 | 125.2115 | 0.18081 | 125 | 0.39234
49200 | 10 | 1 | 365 | 11.3849 | 0.2954 | 11 | 0.68034
35270 | 561.2 | 0.9 | 365 | 575.0303 | 0.19206 | 575 | 0.22241
34965 | 26.125 | 0.9 | 365 | 26.7688 | 0.63706 | 27 | 0.40589
36276 | 250.12 | 0.9 | 365 | 256.284 | 0.01689 | 256 | 0.30091
38553 | 6.885 | 1 | 365 | 7.8385 | 0.61238 | 8 | 0.45091
35267 | 417.24 | 0.9 | 365 | 427.5226 | 0.84714 | 428 | 0.36971
36462 | 15.6 | 1 | 365 | 17.7605 | 0.50082 | 18 | 0.26132
34465 | 42.18 | 0.9 | 365 | 43.2195 | 0.1922 | 43 | 0.41169
38899 | 6.24 | 1 | 365 | 7.1042 | 0.40033 | 7 | 0.50453
35063 | 54 | 0.9 | 365 | 55.3308 | 0.67564 | 56 | 0.006433
29924 | 363.48 | 0.9 | 365 | 372.4377 | 0.91228 | 373 | 0.34997
34754 | 60.8 | 0.9 | 365 | 62.2984 | 0.66443 | 62 | 0.9628
7422 | 257.04 | 0.9 | 365 | 263.3746 | 0.37607 | 263 | 0.75062
41136 | 7.975 | 1 | 365 | 9.0795 | 0.35058 | 9 | 0.43007
37672 | 27.5 | 0.9 | 365 | 28.1777 | 0.88111 | 29 | 0.058832
41132 | 9.69 | 1 | 365 | 11.032 | 0.23224 | 11 | 0.26425
41147 | 6.6 | 1 | 365 | 7.5141 | 0.63496 | 8 | 0.14902
41148 | 9.075 | 1 | 365 | 10.3318 | 0.12308 | 10 | 0.4549
41137 | 5.545 | 1 | 365 | 6.3129 | 0.016799 | 6 | 0.32975
38098 | 122.4 | 0.9 | 365 | 125.4165 | 0.79813 | 126 | 0.21458
41162 | 4.68 | 1 | 365 | 5.3282 | 0.050247 | 5 | 0.3784
41168 | 7.2 | 1 | 365 | 8.1972 | 0.69269 | 8 | 0.88984
41176 | 7.975 | 1 | 365 | 9.0795 | 0.35058 | 9 | 0.43007
42319 | 26.775 | 0.9 | 365 | 27.4348 | 0.64334 | 28 | 0.07819
41177 | 5.25 | 1 | 365 | 5.9771 | 0.005085 | 5 | 0.98218
43263 | 30.6 | 0.9 | 365 | 31.3541 | 0.44953 | 31 | 0.80365
38010 | 5.98 | 1 | 365 | 6.8082 | 0.50865 | 7 | 0.31684
34673 | 114.4 | 0.9 | 365 | 117.2193 | 0.10544 | 117 | 0.32474
34741 | 158.76 | 0.9 | 365 | 162.6725 | 0.026393 | 162 | 0.69891
34751 | 113.4 | 0.9 | 365 | 116.1947 | 0.018852 | 116 | 0.21351
41190 | 8.25 | 1 | 365 | 9.3926 | 0.29371 | 9 | 0.68628
41200 | 10.45 | 1 | 365 | 11.8973 | 0.83869 | 12 | 0.73595
38692 | 6.24 | 1 | 365 | 7.1042 | 0.40033 | 7 | 0.50453
36623 | 4.68 | 1 | 365 | 5.3282 | 0.050247 | 5 | 0.3784
46501 | 57.2 | 0.9 | 365 | 58.6097 | 0.55272 | 59 | 0.16237
41218 | 7.25 | 1 | 365 | 8.2541 | 0.86416 | 9 | 0.11824
34323 | 395.01 | 0.9 | 365 | 404.7447 | 0.23234 | 404 | 0.97706
40217 | 6.095 | 1 | 365 | 6.9391 | 0.90305 | 7 | 0.84216
38772 | 2.86 | 1 | 365 | 3.2561 | 0.80848 | 4 | 0.064576
41232 | 4.75 | 1 | 365 | 5.4078 | 0.29031 | 5 | 0.69816
38847 | 8.32 | 1 | 365 | 9.4723 | 0.53377 | 10 | 0.0060396
70 | 2570.04 | 0.7 | 365 | 2048.1819 | 0.83849 | 2049 | 0.020351
38704 | 5.2 | 1 | 365 | 5.9202 | 0.83361 | 6 | 0.75377
41242 | 3.9 | 1 | 365 | 4.4401 | 0.37521 | 4 | 0.81533
41245 | 8.8 | 1 | 365 | 10.0187 | 0.17995 | 10 | 0.1987
41246 | 8 | 1 | 365 | 9.1079 | 0.43632 | 9 | 0.54427
41249 | 7.15 | 1 | 365 | 8.1402 | 0.52121 | 8 | 0.66144
50183 | 50.7 | 0.9 | 365 | 51.9495 | 0.48991 | 52 | 0.43937
41250 | 11.5 | 1 | 365 | 13.0927 | 0.43971 | 13 | 0.53239
41253 | 6.875 | 1 | 365 | 7.8271 | 0.57809 | 8 | 0.40523
41236 | 7.02 | 1 | 365 | 7.9922 | 0.075371 | 8 | 0.067596
6174 | 70.68 | 0.9 | 365 | 72.4219 | 0.1599 | 72 | 0.58175
38707 | 6.24 | 1 | 365 | 7.1042 | 0.40033 | 7 | 0.50453
34877 | 97.6 | 0.8 | 365 | 88.8936 | 0.77848 | 89 | 0.67206
33187 | 535.7 | 0.8 | 365 | 487.9128 | 0.76366 | 488 | 0.67648
41262 | 5.5 | 1 | 365 | 6.2617 | 0.86247 | 7 | 0.12418
41268 | 4.275 | 1 | 365 | 4.8671 | 0.66128 | 5 | 0.52834
39302 | 3.64 | 1 | 365 | 4.1441 | 0.48353 | 4 | 0.62764
41247 | 13.26 | 1 | 365 | 15.0964 | 0.4757 | 15 | 0.57213
41158 | 8.67 | 1 | 365 | 9.8707 | 0.73411 | 10 | 0.60485
32980 | 649.8 | 0.8 | 365 | 591.8345 | 0.81207 | 592 | 0.64659
32979 | 649.8 | 0.8 | 365 | 591.8345 | 0.81207 | 592 | 0.64659
11199 | 106.02 | 0.9 | 365 | 108.6328 | 0.23985 | 108 | 0.87263
36695 | 3.12 | 1 | 365 | 3.5521 | 0.70016 | 4 | 0.25226
41070 | 9.9 | 1 | 365 | 11.2711 | 0.95245 | 12 | 0.22353
41091 | 3.575 | 1 | 365 | 4.0701 | 0.26061 | 4 | 0.33072
41088 | 11.55 | 1 | 365 | 13.1496 | 0.61119 | 13 | 0.76079
18389 | 11.475 | 1 | 365 | 13.0642 | 0.35397 | 13 | 0.41819
18452 | 7.8 | 1 | 365 | 8.8803 | 0.75041 | 9 | 0.63066
41271 | 4.86 | 1 | 365 | 5.5331 | 0.66756 | 6 | 0.20064
41095 | 5.4 | 1 | 365 | 6.1479 | 0.51952 | 6 | 0.66738
41274 | 17.25 | 1 | 365 | 19.639 | 0.15956 | 19 | 0.79858
41281 | 6.325 | 1 | 365 | 7.201 | 0.69184 | 7 | 0.89281
41283 | 6.4 | 1 | 365 | 7.2864 | 0.94906 | 8 | 0.23542
39419 | 6.24 | 1 | 365 | 7.1042 | 0.40033 | 7 | 0.50453
41109 | 4.035 | 1 | 365 | 4.5938 | 0.83819 | 5 | 0.43202
41103 | 7.975 | 1 | 365 | 9.0795 | 0.35058 | 9 | 0.43007
41289 | 9.625 | 1 | 365 | 10.958 | 0.0093225 | 10 | 0.96732
41116 | 3.98 | 1 | 365 | 4.5312 | 0.64957 | 5 | 0.18077
41306 | 6.66 | 1 | 365 | 7.5824 | 0.84074 | 8 | 0.4231
41108 | 3.3 | 1 | 365 | 3.757 | 0.31748 | 4 | 0.074511
41304 | 7.8 | 1 | 365 | 8.8803 | 0.75041 | 9 | 0.63066
32972 | 649.8 | 0.8 | 365 | 591.8345 | 0.81207 | 592 | 0.64659
32973 | 649.8 | 0.8 | 365 | 591.8345 | 0.81207 | 592 | 0.64659
32977 | 649.8 | 0.8 | 365 | 591.8345 | 0.81207 | 592 | 0.64659
41308 | 5 | 1 | 365 | 5.6925 | 0.1477 | 5 | 0.84017
32974 | 649.8 | 0.8 | 365 | 591.8345 | 0.81207 | 592 | 0.64659
41120 | 6.75 | 1 | 365 | 7.6848 | 0.1494 | 7 | 0.83423
41122 | 7.425 | 1 | 365 | 8.4533 | 0.46433 | 8 | 0.91765
41127 | 7.835 | 1 | 365 | 8.9201 | 0.87045 | 9 | 0.79054
41126 | 9.35 | 1 | 365 | 10.6449 | 0.066199 | 10 | 0.71111
37835 | 4.68 | 1 | 365 | 5.3282 | 0.050247 | 5 | 0.3784
31381 | 270.9 | 0.9 | 365 | 277.5761 | 0.15615 | 277 | 0.73227
27274 | 43 | 0.9 | 365 | 44.0597 | 0.7232 | 44 | 0.7829
35658 | 312.48 | 0.9 | 365 | 320.1808 | 0.49639 | 320 | 0.67723
40654 | 4.59 | 1 | 365 | 5.2257 | 0.74159 | 5 | 0.96727
39556 | 7.02 | 1 | 365 | 7.9922 | 0.075371 | 8 | 0.067596
39789 | 3.9 | 1 | 365 | 4.4401 | 0.37521 | 4 | 0.81533
39844 | 8.58 | 1 | 365 | 9.7683 | 0.42545 | 10 | 0.19373
39823 | 8.06 | 1 | 365 | 9.1763 | 0.64209 | 9 | 0.81835
39854 | 7.8 | 1 | 365 | 8.8803 | 0.75041 | 9 | 0.63066
40299 | 7.28 | 1 | 365 | 8.2882 | 0.96705 | 9 | 0.25528
40611 | 11.7 | 1 | 365 | 13.3204 | 0.12562 | 13 | 0.44599
40582 | 7.54 | 1 | 365 | 8.5842 | 0.85873 | 9 | 0.44297
40549 | 5.355 | 1 | 365 | 6.0966 | 0.36519 | 6 | 0.46182
40453 | 9.1 | 1 | 365 | 10.3603 | 0.20881 | 10 | 0.56911
40508 | 8.415 | 1 | 365 | 9.5804 | 0.85958 | 10 | 0.44
40420 | 5.98 | 1 | 365 | 6.8082 | 0.50865 | 7 | 0.31684
40397 | 14.04 | 1 | 365 | 15.9845 | 0.15074 | 16 | 0.13519
39137 | 5.98 | 1 | 365 | 6.8082 | 0.50865 | 7 | 0.31684
40777 | 9.9 | 1 | 365 | 11.2711 | 0.95245 | 12 | 0.22353
41141 | 4 | 1 | 365 | 4.554 | 0.71816 | 5 | 0.27213
41244 | 3.64 | 1 | 365 | 4.1441 | 0.48353 | 4 | 0.62764
41252 | 7.14 | 1 | 365 | 8.1288 | 0.48692 | 8 | 0.61576
41276 | 3.9 | 1 | 365 | 4.4401 | 0.37521 | 4 | 0.81533
41294 | 7.95 | 1 | 365 | 9.051 | 0.26484 | 9 | 0.31587
41266 | 8.48 | 1 | 365 | 9.6544 | 0.082499 | 9 | 0.73692
31076 | 7.02 | 1 | 365 | 7.9922 | 0.075371 | 8 | 0.067596
31318 | 4.725 | 1 | 365 | 5.3794 | 0.20458 | 5 | 0.58396
31339 | 17.92 | 1 | 365 | 20.4018 | 0.45736 | 20 | 0.85916
35579 | 6.05 | 1 | 365 | 6.8879 | 0.74872 | 7 | 0.6366
31919 | 8.84 | 1 | 365 | 10.0643 | 0.31713 | 10 | 0.38142
30022 | 7.562 | 1 | 365 | 8.6093 | 0.93418 | 9 | 0.54347
29737 | 7.8 | 1 | 365 | 8.8803 | 0.75041 | 9 | 0.63066
39796 | 10.965 | 1 | 365 | 12.4836 | 0.60491 | 13 | 0.088488
41063 | 14.04 | 1 | 365 | 15.9845 | 0.15074 | 16 | 0.13519
41155 | 13.78 | 1 | 365 | 15.6884 | 0.25906 | 15 | 0.9475
38936 | 8.58 | 1 | 365 | 9.7683 | 0.42545 | 10 | 0.19373
41698 | 14.04 | 1 | 365 | 15.9845 | 0.15074 | 16 | 0.13519
41064 | 5.2 | 1 | 365 | 5.9202 | 0.83361 | 6 | 0.75377
41123 | 12.48 | 1 | 365 | 14.2084 | 0.80066 | 15 | 0.0090593
39032 | 4.94 | 1 | 365 | 5.6242 | 0.94193 | 6 | 0.56609
41240 | 6.24 | 1 | 365 | 7.1042 | 0.40033 | 7 | 0.50453
39028 | 7.54 | 1 | 365 | 8.5842 | 0.85873 | 9 | 0.44297
39141 | 7.8 | 1 | 365 | 8.8803 | 0.75041 | 9 | 0.63066
39164 | 3.12 | 1 | 365 | 3.5521 | 0.70016 | 4 | 0.25226
39167 | 5.46 | 1 | 365 | 6.2162 | 0.72529 | 6 | 0.94146
41716 | 6.375 | 1 | 365 | 7.2579 | 0.86332 | 8 | 0.12121
41144 | 10.66 | 1 | 365 | 12.1363 | 0.5589 | 12 | 0.69524
39469 | 3.64 | 1 | 365 | 4.1441 | 0.48353 | 4 | 0.62764
39183 | 6.76 | 1 | 365 | 7.6962 | 0.18369 | 7 | 0.87991
41004 | 8.32 | 1 | 365 | 9.4723 | 0.53377 | 10 | 0.0060396
41664 | 6.24 | 1 | 365 | 7.1042 | 0.40033 | 7 | 0.50453
40957 | 3.38 | 1 | 365 | 3.8481 | 0.59185 | 4 | 0.43995
39281 | 3.64 | 1 | 365 | 4.1441 | 0.48353 | 4 | 0.62764
40986 | 10.4 | 1 | 365 | 11.8403 | 0.66722 | 12 | 0.50755
41153 | 11.44 | 1 | 365 | 13.0244 | 0.23394 | 13 | 0.2583
41093 | 8.32 | 1 | 365 | 9.4723 | 0.53377 | 10 | 0.0060396
41104 | 6.5 | 1 | 365 | 7.4002 | 0.29201 | 7 | 0.69222
41681 | 3.9 | 1 | 365 | 4.4401 | 0.37521 | 4 | 0.81533
40991 | 12.22 | 1 | 365 | 13.9124 | 0.90898 | 14 | 0.82137
40998 | 10.92 | 1 | 365 | 12.4324 | 0.45058 | 12 | 0.88293
41739 | 2.34 | 1 | 365 | 2.6641 | 0.025124 | 2 | 0.6892
42349 | 7.02 | 1 | 365 | 7.9922 | 0.075371 | 8 | 0.067596
42361 | 3.38 | 1 | 365 | 3.8481 | 0.59185 | 4 | 0.43995
36690 | 2.55 | 1 | 365 | 2.9032 | 0.74533 | 3 | 0.64849
42366 | 5.72 | 1 | 365 | 6.5122 | 0.61697 | 7 | 0.12915
17676 | 7.65 | 1 | 365 | 8.7095 | 0.23598 | 8 | 0.94546
31588 | 4.94 | 1 | 365 | 5.6242 | 0.94193 | 6 | 0.56609
42378 | 10.4 | 1 | 365 | 11.8403 | 0.66722 | 12 | 0.50755
42373 | 7.54 | 1 | 365 | 8.5842 | 0.85873 | 9 | 0.44297
41007 | 9.62 | 1 | 365 | 10.9523 | 0.99217 | 11 | 0.94448
31594 | 5.98 | 1 | 365 | 6.8082 | 0.50865 | 7 | 0.31684
19788 | 7.65 | 1 | 365 | 8.7095 | 0.23598 | 8 | 0.94546
41783 | 8.415 | 1 | 365 | 9.5804 | 0.85958 | 10 | 0.44
15014 | 3.57 | 1 | 365 | 4.0644 | 0.24346 | 4 | 0.30788
41802 | 3.9 | 1 | 365 | 4.4401 | 0.37521 | 4 | 0.81533
27615 | 11.96 | 1 | 365 | 13.6164 | 0.017298 | 13 | 0.63368
27596 | 8.415 | 1 | 365 | 9.5804 | 0.85958 | 10 | 0.44
41167 | 8.58 | 1 | 365 | 9.7683 | 0.42545 | 10 | 0.19373
41881 | 11.475 | 1 | 365 | 13.0642 | 0.35397 | 13 | 0.41819
41234 | 6.76 | 1 | 365 | 7.6962 | 0.18369 | 7 | 0.87991
27462 | 5.46 | 1 | 365 | 6.2162 | 0.72529 | 6 | 0.94146
41913 | 2.08 | 1 | 365 | 2.3681 | 0.13344 | 2 | 0.50151
21295 | 5.46 | 1 | 365 | 6.2162 | 0.72529 | 6 | 0.94146
21697 | 7.02 | 1 | 365 | 7.9922 | 0.075371 | 8 | 0.067596
42397 | 7.02 | 1 | 365 | 7.9922 | 0.075371 | 8 | 0.067596
21464 | 8.84 | 1 | 365 | 10.0643 | 0.31713 | 10 | 0.38142
20502 | 5.46 | 1 | 365 | 6.2162 | 0.72529 | 6 | 0.94146
27548 | 13.78 | 1 | 365 | 15.6884 | 0.25906 | 15 | 0.9475
21024 | 3.64 | 1 | 365 | 4.1441 | 0.48353 | 4 | 0.62764
19678 | 11.18 | 1 | 365 | 12.7284 | 0.34226 | 13 | 0.070616
31425 | 8.58 | 1 | 365 | 9.7683 | 0.42545 | 10 | 0.19373
19512 | 7.54 | 1 | 365 | 8.5842 | 0.85873 | 9 | 0.44297
19534 | 7.28 | 1 | 365 | 8.2882 | 0.96705 | 9 | 0.25528
19981 | 4.68 | 1 | 365 | 5.3282 | 0.050247 | 5 | 0.3784
20602 | 6.5 | 1 | 365 | 7.4002 | 0.29201 | 7 | 0.69222
20010 | 6.24 | 1 | 365 | 7.1042 | 0.40033 | 7 | 0.50453
17558 | 4.42 | 1 | 365 | 5.0321 | 0.15857 | 5 | 0.19071
19965 | 3.06 | 1 | 365 | 3.4838 | 0.49439 | 3 | 0.97818
20494 | 4.42 | 1 | 365 | 5.0321 | 0.15857 | 5 | 0.19071
31527 | 13 | 1 | 365 | 14.8004 | 0.58402 | 15 | 0.38444
20663 | 8.32 | 1 | 365 | 9.4723 | 0.53377 | 10 | 0.0060396
20718 | 10.14 | 1 | 365 | 11.5443 | 0.77554 | 12 | 0.31986
20721 | 7.8 | 1 | 365 | 8.8803 | 0.75041 | 9 | 0.63066
21179 | 7.28 | 1 | 365 | 8.2882 | 0.96705 | 9 | 0.25528
31426 | 4.68 | 1 | 365 | 5.3282 | 0.050247 | 5 | 0.3784
21198 | 9.62 | 1 | 365 | 10.9523 | 0.99217 | 11 | 0.94448
31223 | 5.2 | 1 | 365 | 5.9202 | 0.83361 | 6 | 0.75377
37827 | 10.92 | 1 | 365 | 12.4324 | 0.45058 | 12 | 0.88293
37828 | 6.76 | 1 | 365 | 7.6962 | 0.18369 | 7 | 0.87991
41677 | 2.86 | 1 | 365 | 3.2561 | 0.80848 | 4 | 0.064576
41667 | 7.02 | 1 | 365 | 7.9922 | 0.075371 | 8 | 0.067596
42864 | 4.5 | 1 | 365 | 5.1232 | 0.43293 | 5 | 0.55615
29642 | 9.1 | 1 | 365 | 10.3603 | 0.20881 | 10 | 0.56911
33792 | 9.69 | 1 | 365 | 11.032 | 0.23224 | 11 | 0.26425
21482 | 7.02 | 1 | 365 | 7.9922 | 0.075371 | 8 | 0.067596
42916 | 8.84 | 1 | 365 | 10.0643 | 0.31713 | 10 | 0.38142
42902 | 7.02 | 1 | 365 | 7.9922 | 0.075371 | 8 | 0.067596
42905 | 4.68 | 1 | 365 | 5.3282 | 0.050247 | 5 | 0.3784
43040 | 6.885 | 1 | 365 | 7.8385 | 0.61238 | 8 | 0.45091
42890 | 6.5 | 1 | 365 | 7.4002 | 0.29201 | 7 | 0.69222
32339 | 9.88 | 1 | 365 | 11.2483 | 0.88386 | 12 | 0.13217
42899 | 5.98 | 1 | 365 | 6.8082 | 0.50865 | 7 | 0.31684
32525 | 4.845 | 1 | 365 | 5.516 | 0.61612 | 6 | 0.13212
21484 | 8.32 | 1 | 365 | 9.4723 | 0.53377 | 10 | 0.0060396
42927 | 6.5 | 1 | 365 | 7.4002 | 0.29201 | 7 | 0.69222
42418 | 7.14 | 1 | 365 | 8.1288 | 0.48692 | 8 | 0.61576
32588 | 5.865 | 1 | 365 | 6.6773 | 0.11425 | 6 | 0.79152
32948 | 2.08 | 1 | 365 | 2.3681 | 0.13344 | 2 | 0.50151
33261 | 7.02 | 1 | 365 | 7.9922 | 0.075371 | 8 | 0.067596
21487 | 7.28 | 1 | 365 | 8.2882 | 0.96705 | 9 | 0.25528
42417 | 8.06 | 1 | 365 | 9.1763 | 0.64209 | 9 | 0.81835
22303 | 4.68 | 1 | 365 | 5.3282 | 0.050247 | 5 | 0.3784
22253 | 4.42 | 1 | 365 | 5.0321 | 0.15857 | 5 | 0.19071
35917 | 4.94 | 1 | 365 | 5.6242 | 0.94193 | 6 | 0.56609
42450 | 5.98 | 1 | 365 | 6.8082 | 0.50865 | 7 | 0.31684
22389 | 7.28 | 1 | 365 | 8.2882 | 0.96705 | 9 | 0.25528
42483 | 8.32 | 1 | 365 | 9.4723 | 0.53377 | 10 | 0.0060396
21728 | 11.7 | 1 | 365 | 13.3204 | 0.12562 | 13 | 0.44599
35074 | 22.875 | 1 | 365 | 26.043 | 0.45073 | 26 | 0.49377
41311 | 2.86 | 1 | 365 | 3.2561 | 0.80848 | 4 | 0.064576
39337 | 7.02 | 1 | 365 | 7.9922 | 0.075371 | 8 | 0.067596
41321 | 9.625 | 1 | 365 | 10.958 | 0.0093225 | 10 | 0.96732
41316 | 7.975 | 1 | 365 | 9.0795 | 0.35058 | 9 | 0.43007
41318 | 8.8 | 1 | 365 | 10.0187 | 0.17995 | 10 | 0.1987
41332 | 10.45 | 1 | 365 | 11.8973 | 0.83869 | 12 | 0.73595
41337 | 7.15 | 1 | 365 | 8.1402 | 0.52121 | 8 | 0.66144
41345 | 5.225 | 1 | 365 | 5.9486 | 0.91935 | 6 | 0.86798
41314 | 5.72 | 1 | 365 | 6.5122 | 0.61697 | 7 | 0.12915
41336 | 4.16 | 1 | 365 | 4.7361 | 0.26689 | 5 | 0.0030198
41342 | 6.76 | 1 | 365 | 7.6962 | 0.18369 | 7 | 0.87991
41347 | 9.36 | 1 | 365 | 10.6563 | 0.10049 | 10 | 0.75679
34879 | 147.915 | 0.9 | 365 | 151.5603 | 0.55237 | 152 | 0.11262
44332 | 17.7 | 1 | 365 | 20.1513 | 0.70286 | 20 | 0.85419
37515 | 3.51 | 1 | 365 | 3.9961 | 0.037685 | 4 | 0.033798
41340 | 7.14 | 1 | 365 | 8.1288 | 0.48692 | 8 | 0.61576
41328 | 7.65 | 1 | 365 | 8.7095 | 0.23598 | 8 | 0.94546
39635 | 7.8 | 1 | 365 | 8.8803 | 0.75041 | 9 | 0.63066
40601 | 3.64 | 1 | 365 | 4.1441 | 0.48353 | 4 | 0.62764
43542 | 9.72 | 1 | 365 | 11.0662 | 0.33513 | 11 | 0.40129
44059 | 6.9 | 1 | 365 | 7.8556 | 0.66383 | 8 | 0.51943
44727 | 7.44 | 1 | 365 | 8.4704 | 0.51578 | 8 | 0.98617
41324 | 12.42 | 1 | 365 | 14.1401 | 0.59489 | 14 | 0.73498
41414 | 8.502 | 1 | 365 | 9.6795 | 0.15795 | 9 | 0.83742
41528 | 12.6 | 1 | 365 | 14.345 | 0.2122 | 14 | 0.55722
41554 | 8.505 | 1 | 365 | 9.6829 | 0.16824 | 9 | 0.85113
41555 | 6.867 | 1 | 365 | 7.818 | 0.55065 | 8 | 0.36869
40612 | 6.615 | 1 | 365 | 7.5311 | 0.68641 | 8 | 0.21754
40595 | 7.65 | 1 | 365 | 8.7095 | 0.23598 | 8 | 0.94546
40587 | 7.5 | 1 | 365 | 8.5387 | 0.72155 | 9 | 0.26025
40690 | 5.4 | 1 | 365 | 6.1479 | 0.51952 | 6 | 0.66738
40543 | 5.72 | 1 | 365 | 6.5122 | 0.61697 | 7 | 0.12915
40695 | 9.45 | 1 | 365 | 10.7588 | 0.40915 | 11 | 0.16792
40736 | 6.3 | 1 | 365 | 7.1725 | 0.6061 | 7 | 0.77861
40648 | 8.4 | 1 | 365 | 9.5633 | 0.80814 | 10 | 0.37148
40665 | 5.67 | 1 | 365 | 6.4553 | 0.44549 | 6 | 0.90075
40619 | 5.88 | 1 | 365 | 6.6943 | 0.1657 | 6 | 0.86004
40627 | 9.18 | 1 | 365 | 10.4514 | 0.48318 | 10 | 0.93455
40682 | 3.42 | 1 | 365 | 3.8936 | 0.72903 | 4 | 0.62267
40701 | 4.65 | 1 | 365 | 5.294 | 0.94736 | 6 | 0.24136
41602 | 10.8 | 1 | 365 | 12.2957 | 0.039032 | 12 | 0.33476
41604 | 10.71 | 1 | 365 | 12.1933 | 0.73037 | 12 | 0.92364
41605 | 9.075 | 1 | 365 | 10.3318 | 0.12308 | 10 | 0.4549
41662 | 7.15 | 1 | 365 | 8.1402 | 0.52121 | 8 | 0.66144
41663 | 8.25 | 1 | 365 | 9.3926 | 0.29371 | 9 | 0.68628
41675 | 5.1 | 1 | 365 | 5.8063 | 0.49065 | 6 | 0.29697
42402 | 11.275 | 1 | 365 | 12.8365 | 0.66806 | 13 | 0.50458
42403 | 8.5 | 1 | 365 | 9.6772 | 0.15109 | 9 | 0.82829
42408 | 7.15 | 1 | 365 | 8.1402 | 0.52121 | 8 | 0.66144
41461 | 9.45 | 1 | 365 | 10.7588 | 0.40915 | 11 | 0.16792
42533 | 7.8 | 1 | 365 | 8.8803 | 0.75041 | 9 | 0.63066
42584 | 7.83 | 1 | 365 | 8.9144 | 0.8533 | 9 | 0.7677
41859 | 5.985 | 1 | 365 | 6.8139 | 0.5258 | 7 | 0.33968
42648 | 7.02 | 1 | 365 | 7.9922 | 0.075371 | 8 | 0.067596
33942 | 13 | 1 | 365 | 14.8004 | 0.58402 | 15 | 0.38444
42655 | 2.86 | 1 | 365 | 3.2561 | 0.80848 | 4 | 0.064576
33949 | 8.84 | 1 | 365 | 10.0643 | 0.31713 | 10 | 0.38142
42668 | 3.12 | 1 | 365 | 3.5521 | 0.70016 | 4 | 0.25226
34090 | 4.68 | 1 | 365 | 5.3282 | 0.050247 | 5 | 0.3784
42702 | 5.61 | 1 | 365 | 6.3869 | 0.23972 | 6 | 0.62667
34273 | 9.1 | 1 | 365 | 10.3603 | 0.20881 | 10 | 0.56911
42711 | 9.435 | 1 | 365 | 10.7417 | 0.35771 | 11 | 0.099397
41613 | 3.9 | 1 | 365 | 4.4401 | 0.37521 | 4 | 0.81533
42708 | 4.68 | 1 | 365 | 5.3282 | 0.050247 | 5 | 0.3784
42917 | 7.28 | 1 | 365 | 8.2882 | 0.96705 | 9 | 0.25528
43259 | 5.355 | 1 | 365 | 6.0966 | 0.36519 | 6 | 0.46182
43260 | 8.84 | 1 | 365 | 10.0643 | 0.31713 | 10 | 0.38142
42720 | 7.8 | 1 | 365 | 8.8803 | 0.75041 | 9 | 0.63066
43265 | 3.12 | 1 | 365 | 3.5521 | 0.70016 | 4 | 0.25226
43262 | 8.67 | 1 | 365 | 9.8707 | 0.73411 | 10 | 0.60485
43267 | 6.375 | 1 | 365 | 7.2579 | 0.86332 | 8 | 0.12121
23311 | 5.98 | 1 | 365 | 6.8082 | 0.50865 | 7 | 0.31684
23979 | 7.02 | 1 | 365 | 7.9922 | 0.075371 | 8 | 0.067596
24017 | 5.46 | 1 | 365 | 6.2162 | 0.72529 | 6 | 0.94146
24024 | 3.64 | 1 | 365 | 4.1441 | 0.48353 | 4 | 0.62764
43270 | 11.7 | 1 | 365 | 13.3204 | 0.12562 | 13 | 0.44599
24242 | 8.58 | 1 | 365 | 9.7683 | 0.42545 | 10 | 0.19373
35863 | 4.16 | 1 | 365 | 4.7361 | 0.26689 | 5 | 0.0030198
28145 | 4.08 | 1 | 365 | 4.6451 | 0.99252 | 5 | 0.63758
28146 | 4.335 | 1 | 365 | 4.9354 | 0.86706 | 5 | 0.80243
43301 | 5.46 | 1 | 365 | 6.2162 | 0.72529 | 6 | 0.94146
43302 | 3.64 | 1 | 365 | 4.1441 | 0.48353 | 4 | 0.62764
43304 | 12.48 | 1 | 365 | 14.2084 | 0.80066 | 15 | 0.0090593
43298 | 7.54 | 1 | 365 | 8.5842 | 0.85873 | 9 | 0.44297
43309 | 5.46 | 1 | 365 | 6.2162 | 0.72529 | 6 | 0.94146
42686 | 11.44 | 1 | 365 | 13.0244 | 0.23394 | 13 | 0.2583
43313 | 4.42 | 1 | 365 | 5.0321 | 0.15857 | 5 | 0.19071
42729 | 9.36 | 1 | 365 | 10.6563 | 0.10049 | 10 | 0.75679
43307 | 8.84 | 1 | 365 | 10.0643 | 0.31713 | 10 | 0.38142
43314 | 2.86 | 1 | 365 | 3.2561 | 0.80848 | 4 | 0.064576
42741 | 5.355 | 1 | 365 | 6.0966 | 0.36519 | 6 | 0.46182
43317 | 4.68 | 1 | 365 | 5.3282 | 0.050247 | 5 | 0.3784
42775 | 7.65 | 1 | 365 | 8.7095 | 0.23598 | 8 | 0.94546
43320 | 4.68 | 1 | 365 | 5.3282 | 0.050247 | 5 | 0.3784
25104 | 6.24 | 1 | 365 | 7.1042 | 0.40033 | 7 | 0.50453
42759 | 6.5 | 1 | 365 | 7.4002 | 0.29201 | 7 | 0.69222
25185 | 4.68 | 1 | 365 | 5.3282 | 0.050247 | 5 | 0.3784
42790 | 6.875 | 1 | 365 | 7.8271 | 0.57809 | 8 | 0.40523
25195 | 4.68 | 1 | 365 | 5.3282 | 0.050247 | 5 | 0.3784
28336 | 3.38 | 1 | 365 | 3.8481 | 0.59185 | 4 | 0.43995
42795 | 4.4 | 1 | 365 | 5.0094 | 0.089976 | 5 | 0.099348
25223 | 4.16 | 1 | 365 | 4.7361 | 0.26689 | 5 | 0.0030198
41355 | 7.8 | 1 | 365 | 8.8803 | 0.75041 | 9 | 0.63066
42833 | 7.28 | 1 | 365 | 8.2882 | 0.96705 | 9 | 0.25528
43319 | 10.92 | 1 | 365 | 12.4324 | 0.45058 | 12 | 0.88293
43327 | 3.9 | 1 | 365 | 4.4401 | 0.37521 | 4 | 0.81533
42834 | 4.335 | 1 | 365 | 4.9354 | 0.86706 | 5 | 0.80243
41405 | 8.58 | 1 | 365 | 9.7683 | 0.42545 | 10 | 0.19373
43326 | 3.64 | 1 | 365 | 4.1441 | 0.48353 | 4 | 0.62764
42838 | 9.1 | 1 | 365 | 10.3603 | 0.20881 | 10 | 0.56911
41411 | 5.2 | 1 | 365 | 5.9202 | 0.83361 | 6 | 0.75377
43332 | 3.9 | 1 | 365 | 4.4401 | 0.37521 | 4 | 0.81533
41351 | 4.8 | 1 | 365 | 5.4648 | 0.46179 | 5 | 0.92656
43330 | 3.9 | 1 | 365 | 4.4401 | 0.37521 | 4 | 0.81533
41363 | 8.415 | 1 | 365 | 9.5804 | 0.85958 | 10 | 0.44
43336 | 11.44 | 1 | 365 | 13.0244 | 0.23394 | 13 | 0.2583
43329 | 10.66 | 1 | 365 | 12.1363 | 0.5589 | 12 | 0.69524
43343 | 8.32 | 1 | 365 | 9.4723 | 0.53377 | 10 | 0.0060396
41597 | 6.48 | 1 | 365 | 7.3774 | 0.22342 | 7 | 0.60086
43337 | 8.215 | 1 | 365 | 9.3527 | 0.17367 | 9 | 0.5264
41348 | 8.415 | 1 | 365 | 9.5804 | 0.85958 | 10 | 0.44
41349 | 6.875 | 1 | 365 | 7.8271 | 0.57809 | 8 | 0.40523
43344 | 3.12 | 1 | 365 | 3.5521 | 0.70016 | 4 | 0.25226
41367 | 6.5 | 1 | 365 | 7.4002 | 0.29201 | 7 | 0.69222
43342 | 6.12 | 1 | 365 | 6.9676 | 0.98878 | 7 | 0.95637
41388 | 6.6 | 1 | 365 | 7.5141 | 0.63496 | 8 | 0.14902
41394 | 4.95 | 1 | 365 | 5.6355 | 0.97622 | 6 | 0.61177
41684 | 5.865 | 1 | 365 | 6.6773 | 0.11425 | 6 | 0.79152
41427 | 5.75 | 1 | 365 | 6.5463 | 0.71985 | 7 | 0.26619
41425 | 7.7 | 1 | 365 | 8.7664 | 0.40746 | 9 | 0.17386
41441 | 3.924 | 1 | 365 | 4.4674 | 0.45751 | 4 | 0.92496
41520 | 6.25 | 1 | 365 | 7.1156 | 0.43462 | 7 | 0.55021
41525 | 7.975 | 1 | 365 | 9.0795 | 0.35058 | 9 | 0.43007
41446 | 9.81 | 1 | 365 | 11.1686 | 0.64379 | 11 | 0.81241
41530 | 7.15 | 1 | 365 | 8.1402 | 0.52121 | 8 | 0.66144
41537 | 4.125 | 1 | 365 | 4.6963 | 0.14685 | 4 | 0.84314
40705 | 7.848 | 1 | 365 | 8.9349 | 0.91503 | 9 | 0.84993
42036 | 9.135 | 1 | 365 | 10.4001 | 0.32885 | 10 | 0.72899
40568 | 5.46 | 1 | 365 | 6.2162 | 0.72529 | 6 | 0.94146
40660 | 7.62 | 1 | 365 | 8.6753 | 0.13309 | 8 | 0.80842
41694 | 5.775 | 1 | 365 | 6.5748 | 0.80559 | 7 | 0.38039
41582 | 9.69 | 1 | 365 | 11.032 | 0.23224 | 11 | 0.26425
41585 | 3.64 | 1 | 365 | 4.1441 | 0.48353 | 4 | 0.62764
41719 | 2.75 | 1 | 365 | 3.1309 | 0.43124 | 3 | 0.56209
41586 | 8.25 | 1 | 365 | 9.3926 | 0.29371 | 9 | 0.68628
41587 | 9.35 | 1 | 365 | 10.6449 | 0.066199 | 10 | 0.71111
41726 | 4.5 | 1 | 365 | 5.1232 | 0.43293 | 5 | 0.55615
41589 | 5.865 | 1 | 365 | 6.6773 | 0.11425 | 6 | 0.79152
41476 | 5.804 | 1 | 365 | 6.6078 | 0.90505 | 7 | 0.51287
41735 | 4.275 | 1 | 365 | 4.8671 | 0.66128 | 5 | 0.52834
41731 | 8.525 | 1 | 365 | 9.7057 | 0.23683 | 9 | 0.94249
41744 | 10.66 | 1 | 365 | 12.1363 | 0.5589 | 12 | 0.69524
41751 | 7.02 | 1 | 365 | 7.9922 | 0.075371 | 8 | 0.067596
41747 | 10 | 1 | 365 | 11.3849 | 0.2954 | 11 | 0.68034
41745 | 3.825 | 1 | 365 | 4.3547 | 0.11799 | 4 | 0.47273
41755 | 13.26 | 1 | 365 | 15.0964 | 0.4757 | 15 | 0.57213
41763 | 9.625 | 1 | 365 | 10.958 | 0.0093225 | 10 | 0.96732
41758 | 7.975 | 1 | 365 | 9.0795 | 0.35058 | 9 | 0.43007
41781 | 12 | 1 | 365 | 13.6619 | 0.15448 | 13 | 0.8164
41773 | 6.25 | 1 | 365 | 7.1156 | 0.43462 | 7 | 0.55021
41792 | 5.61 | 1 | 365 | 6.3869 | 0.23972 | 6 | 0.62667
41795 | 9.075 | 1 | 365 | 10.3318 | 0.12308 | 10 | 0.4549
41804 | 3.5 | 1 | 365 | 3.9847 | 0.00339 | 3 | 0.98812
41815 | 6.325 | 1 | 365 | 7.201 | 0.69184 | 7 | 0.89281
41821 | 6.325 | 1 | 365 | 7.201 | 0.69184 | 7 | 0.89281
41832 | 12.1 | 1 | 365 | 13.7758 | 0.49743 | 14 | 0.27321
41824 | 6.6 | 1 | 365 | 7.5141 | 0.63496 | 8 | 0.14902
41842 | 8.16 | 1 | 365 | 9.2901 | 0.98505 | 10 | 0.27515
37408 | 6 | 1 | 365 | 6.831 | 0.57724 | 7 | 0.4082
41862 | 3.85 | 1 | 365 | 4.3832 | 0.20373 | 4 | 0.58693
41866 | 4.845 | 1 | 365 | 5.516 | 0.61612 | 6 | 0.13212
41877 | 3.025 | 1 | 365 | 3.4439 | 0.37436 | 3 | 0.8183
41907 | 10.45 | 1 | 365 | 11.8973 | 0.83869 | 12 | 0.73595
41912 | 8.25 | 1 | 365 | 9.3926 | 0.29371 | 9 | 0.68628
41917 | 3.64 | 1 | 365 | 4.1441 | 0.48353 | 4 | 0.62764
41923 | 6.325 | 1 | 365 | 7.201 | 0.69184 | 7 | 0.89281
41925 | 10.175 | 1 | 365 | 11.5842 | 0.89557 | 12 | 0.47974
41933 | 6.875 | 1 | 365 | 7.8271 | 0.57809 | 8 | 0.40523
41944 | 6.325 | 1 | 365 | 7.201 | 0.69184 | 7 | 0.89281
41878 | 11.75 | 1 | 365 | 13.3773 | 0.29709 | 13 | 0.67439
41950 | 4.675 | 1 | 365 | 5.3225 | 0.033099 | 5 | 0.35556
41930 | 12 | 1 | 365 | 13.6619 | 0.15448 | 13 | 0.8164
41939 | 5.72 | 1 | 365 | 6.5122 | 0.61697 | 7 | 0.12915
41955 | 7.7 | 1 | 365 | 8.7664 | 0.40746 | 9 | 0.17386
41957 | 10.75 | 1 | 365 | 12.2388 | 0.86755 | 13 | 0.10636
41964 | 5.775 | 1 | 365 | 6.5748 | 0.80559 | 7 | 0.38039
41968 | 6.05 | 1 | 365 | 6.8879 | 0.74872 | 7 | 0.6366
41971 | 3.85 | 1 | 365 | 4.3832 | 0.20373 | 4 | 0.58693
41970 | 8.25 | 1 | 365 | 9.3926 | 0.29371 | 9 | 0.68628
4341 | 10 | 1 | 365 | 11.3849 | 0.2954 | 11 | 0.68034
37635 | 5.1 | 1 | 365 | 5.8063 | 0.49065 | 6 | 0.29697
42040 | 3.025 | 1 | 365 | 3.4439 | 0.37436 | 3 | 0.8183
42045 | 8.64 | 1 | 365 | 9.8366 | 0.63123 | 10 | 0.46781
42052 | 11.275 | 1 | 365 | 12.8365 | 0.66806 | 13 | 0.50458
42060 | 9.35 | 1 | 365 | 10.6449 | 0.066199 | 10 | 0.71111
42048 | 6.6 | 1 | 365 | 7.5141 | 0.63496 | 8 | 0.14902
42061 | 11.55 | 1 | 365 | 13.1496 | 0.61119 | 13 | 0.76079
42064 | 4.125 | 1 | 365 | 4.6963 | 0.14685 | 4 | 0.84314
42067 | 3.825 | 1 | 365 | 4.3547 | 0.11799 | 4 | 0.47273
42073 | 4.4 | 1 | 365 | 5.0094 | 0.089976 | 5 | 0.099348
42675 | 10.4 | 1 | 365 | 11.8403 | 0.66722 | 12 | 0.50755
42683 | 12.48 | 1 | 365 | 14.2084 | 0.80066 | 15 | 0.0090593
41876 | 9 | 1 | 365 | 10.2464 | 0.86586 | 11 | 0.1123
41481 | 13.86 | 1 | 365 | 15.7795 | 0.53342 | 16 | 0.31295
41498 | 6.475 | 1 | 365 | 7.3717 | 0.20627 | 7 | 0.57802
41536 | 6 | 1 | 365 | 6.831 | 0.57724 | 7 | 0.4082
42077 | 3.3 | 1 | 365 | 3.757 | 0.31748 | 4 | 0.074511
42840 | 4.16 | 1 | 365 | 4.7361 | 0.26689 | 5 | 0.0030198
15852 | 6.375 | 1 | 365 | 7.2579 | 0.86332 | 8 | 0.12121
42070 | 4 | 1 | 365 | 4.554 | 0.71816 | 5 | 0.27213
42080 | 6.6 | 1 | 365 | 7.5141 | 0.63496 | 8 | 0.14902
22007 | 13 | 1 | 365 | 14.8004 | 0.58402 | 15 | 0.38444
42089 | 6.25 | 1 | 365 | 7.1156 | 0.43462 | 7 | 0.55021
42843 | 8.84 | 1 | 365 | 10.0643 | 0.31713 | 10 | 0.38142
22242 | 6.5 | 1 | 365 | 7.4002 | 0.29201 | 7 | 0.69222
42083 | 9.625 | 1 | 365 | 10.958 | 0.0093225 | 10 | 0.96732
42090 | 7.14 | 1 | 365 | 8.1288 | 0.48692 | 8 | 0.61576
42104 | 3.3 | 1 | 365 | 3.757 | 0.31748 | 4 | 0.074511
42100 | 6.05 | 1 | 365 | 6.8879 | 0.74872 | 7 | 0.6366
42092 | 5.61 | 1 | 365 | 6.3869 | 0.23972 | 6 | 0.62667
42113 | 7.395 | 1 | 365 | 8.4192 | 0.36145 | 8 | 0.78061
42111 | 7.5 | 1 | 365 | 8.5387 | 0.72155 | 9 | 0.26025
42112 | 4.675 | 1 | 365 | 5.3225 | 0.033099 | 5 | 0.35556
42120 | 9.9 | 1 | 365 | 11.2711 | 0.95245 | 12 | 0.22353
42115 | 10.5 | 1 | 365 | 11.9542 | 0.01017 | 11 | 0.96435
42129 | 12.1 | 1 | 365 | 13.7758 | 0.49743 | 14 | 0.27321
42135 | 3.57 | 1 | 365 | 4.0644 | 0.24346 | 4 | 0.30788
42131 | 9.35 | 1 | 365 | 10.6449 | 0.066199 | 10 | 0.71111
42137 | 11.55 | 1 | 365 | 13.1496 | 0.61119 | 13 | 0.76079
42140 | 5 | 1 | 365 | 5.6925 | 0.1477 | 5 | 0.84017
42151 | 11 | 1 | 365 | 12.5234 | 0.72494 | 13 | 0.24837
42849 | 12.74 | 1 | 365 | 14.5044 | 0.69234 | 15 | 0.19675
42139 | 9.435 | 1 | 365 | 10.7417 | 0.35771 | 11 | 0.099397
42162 | 9.88 | 1 | 365 | 11.2483 | 0.88386 | 12 | 0.13217
42149 | 10 | 1 | 365 | 11.3849 | 0.2954 | 11 | 0.68034
23334 | 7.8 | 1 | 365 | 8.8803 | 0.75041 | 9 | 0.63066
42165 | 5.46 | 1 | 365 | 6.2162 | 0.72529 | 6 | 0.94146
42167 | 4.16 | 1 | 365 | 4.7361 | 0.26689 | 5 | 0.0030198
42148 | 5.225 | 1 | 365 | 5.9486 | 0.91935 | 6 | 0.86798
42150 | 8.8 | 1 | 365 | 10.0187 | 0.17995 | 10 | 0.1987
42176 | 5.7 | 1 | 365 | 6.4894 | 0.54838 | 7 | 0.037792
42214 | 5.565 | 1 | 365 | 6.3357 | 0.08539 | 6 | 0.42111
42182 | 5.2 | 1 | 365 | 5.9202 | 0.83361 | 6 | 0.75377
42209 | 3 | 1 | 365 | 3.4155 | 0.28862 | 3 | 0.7041
42188 | 3.64 | 1 | 365 | 4.1441 | 0.48353 | 4 | 0.62764
42850 | 7.65 | 1 | 365 | 8.7095 | 0.23598 | 8 | 0.94546
42216 | 8.525 | 1 | 365 | 9.7057 | 0.23683 | 9 | 0.94249
42152 | 12.1 | 1 | 365 | 13.7758 | 0.49743 | 14 | 0.27321
23647 | 7.28 | 1 | 365 | 8.2882 | 0.96705 | 9 | 0.25528
42207 | 10.175 | 1 | 365 | 11.5842 | 0.89557 | 12 | 0.47974
42154 | 6 | 1 | 365 | 6.831 | 0.57724 | 7 | 0.4082
42153 | 5.75 | 1 | 365 | 6.5463 | 0.71985 | 7 | 0.26619
42219 | 9.99 | 1 | 365 | 11.3736 | 0.2611 | 11 | 0.63466
42155 | 7.395 | 1 | 365 | 8.4192 | 0.36145 | 8 | 0.78061
42227 | 7.5 | 1 | 365 | 8.5387 | 0.72155 | 9 | 0.26025
42221 | 12.25 | 1 | 365 | 13.9465 | 0.011865 | 13 | 0.95841
42156 | 7.7 | 1 | 365 | 8.7664 | 0.40746 | 9 | 0.17386
42230 | 6.625 | 1 | 365 | 7.5425 | 0.7207 | 8 | 0.26322
42161 | 7.7 | 1 | 365 | 8.7664 | 0.40746 | 9 | 0.17386
42157 | 7.15 | 1 | 365 | 8.1402 | 0.52121 | 8 | 0.66144
42239 | 11.275 | 1 | 365 | 12.8365 | 0.66806 | 13 | 0.50458
42164 | 5.13 | 1 | 365 | 5.8405 | 0.59354 | 6 | 0.43401
42237 | 5.2 | 1 | 365 | 5.9202 | 0.83361 | 6 | 0.75377
42231 | 9.1 | 1 | 365 | 10.3603 | 0.20881 | 10 | 0.56911
42163 | 8.25 | 1 | 365 | 9.3926 | 0.29371 | 9 | 0.68628
42168 | 4.675 | 1 | 365 | 5.3225 | 0.033099 | 5 | 0.35556
42170 | 5.61 | 1 | 365 | 6.3869 | 0.23972 | 6 | 0.62667
42169 | 7.15 | 1 | 365 | 8.1402 | 0.52121 | 8 | 0.66144
42166 | 12.1 | 1 | 365 | 13.7758 | 0.49743 | 14 | 0.27321
42172 | 6.63 | 1 | 365 | 7.5482 | 0.73785 | 8 | 0.28606
42174 | 10.71 | 1 | 365 | 12.1933 | 0.73037 | 12 | 0.92364
42177 | 10.45 | 1 | 365 | 11.8973 | 0.83869 | 12 | 0.73595
42175 | 5.2 | 1 | 365 | 5.9202 | 0.83361 | 6 | 0.75377
42173 | 4.75 | 1 | 365 | 5.4078 | 0.29031 | 5 | 0.69816
42178 | 8.16 | 1 | 365 | 9.2901 | 0.98505 | 10 | 0.27515
42181 | 5.25 | 1 | 365 | 5.9771 | 0.005085 | 5 | 0.98218
42183 | 10.45 | 1 | 365 | 11.8973 | 0.83869 | 12 | 0.73595
41186 | 4.68 | 1 | 365 | 5.3282 | 0.050247 | 5 | 0.3784
42851 | 7.42 | 1 | 365 | 8.4476 | 0.44719 | 8 | 0.89481
23653 | 15.08 | 1 | 365 | 17.1685 | 0.71746 | 17 | 0.88595
42854 | 8.84 | 1 | 365 | 10.0643 | 0.31713 | 10 | 0.38142
16649 | 11.475 | 1 | 365 | 13.0642 | 0.35397 | 13 | 0.41819
41547 | 11.97 | 1 | 365 | 13.6278 | 0.051594 | 13 | 0.67936
23672 | 7.8 | 1 | 365 | 8.8803 | 0.75041 | 9 | 0.63066
42845 | 7.68 | 1 | 365 | 8.7436 | 0.33887 | 9 | 0.082498
42859 | 10.92 | 1 | 365 | 12.4324 | 0.45058 | 12 | 0.88293
42245 | 4.59 | 1 | 365 | 5.2257 | 0.74159 | 5 | 0.96727
42246 | 10.175 | 1 | 365 | 11.5842 | 0.89557 | 12 | 0.47974
42243 | 11.475 | 1 | 365 | 13.0642 | 0.35397 | 13 | 0.41819
42247 | 10.5 | 1 | 365 | 11.9542 | 0.01017 | 11 | 0.96435
24851 | 9.1 | 1 | 365 | 10.3603 | 0.20881 | 10 | 0.56911
42250 | 8.8 | 1 | 365 | 10.0187 | 0.17995 | 10 | 0.1987
42866 | 5.98 | 1 | 365 | 6.8082 | 0.50865 | 7 | 0.31684
42251 | 8.8 | 1 | 365 | 10.0187 | 0.17995 | 10 | 0.1987
42253 | 9.35 | 1 | 365 | 10.6449 | 0.066199 | 10 | 0.71111
42861 | 8.06 | 1 | 365 | 9.1763 | 0.64209 | 9 | 0.81835
42255 | 5 | 1 | 365 | 5.6925 | 0.1477 | 5 | 0.84017
42258 | 4.5 | 1 | 365 | 5.1232 | 0.43293 | 5 | 0.55615
27572 | 5.46 | 1 | 365 | 6.2162 | 0.72529 | 6 | 0.94146
21526 | 7.8 | 1 | 365 | 8.8803 | 0.75041 | 9 | 0.63066
42252 | 11.5 | 1 | 365 | 13.0927 | 0.43971 | 13 | 0.53239
42260 | 10.5 | 1 | 365 | 11.9542 | 0.01017 | 11 | 0.96435
42261 | 3.06 | 1 | 365 | 3.4838 | 0.49439 | 3 | 0.97818
42262 | 4.88 | 1 | 365 | 5.5558 | 0.73616 | 6 | 0.292
41300 | 16.5 | 1 | 365 | 18.7851 | 0.58741 | 19 | 0.37255
40669 | 4.48 | 1 | 365 | 5.1005 | 0.36434 | 5 | 0.46479
42277 | 4.335 | 1 | 365 | 4.9354 | 0.86706 | 5 | 0.80243
42286 | 3.575 | 1 | 365 | 4.0701 | 0.26061 | 4 | 0.33072
42291 | 5.775 | 1 | 365 | 6.5748 | 0.80559 | 7 | 0.38039
42876 | 8.32 | 1 | 365 | 9.4723 | 0.53377 | 10 | 0.0060396
42293 | 8.8 | 1 | 365 | 10.0187 | 0.17995 | 10 | 0.1987
42295 | 5.775 | 1 | 365 | 6.5748 | 0.80559 | 7 | 0.38039
42313 | 9.9 | 1 | 365 | 11.2711 | 0.95245 | 12 | 0.22353
42321 | 9.88 | 1 | 365 | 11.2483 | 0.88386 | 12 | 0.13217
42874 | 9.1 | 1 | 365 | 10.3603 | 0.20881 | 10 | 0.56911
42315 | 14.535 | 1 | 365 | 16.548 | 0.84836 | 17 | 0.39637
42185 | 6.325 | 1 | 365 | 7.201 | 0.69184 | 7 | 0.89281
21700 | 4.16 | 1 | 365 | 4.7361 | 0.26689 | 5 | 0.0030198
42323 | 2.08 | 1 | 365 | 2.3681 | 0.13344 | 2 | 0.50151
42184 | 16 | 1 | 365 | 18.2159 | 0.87264 | 19 | 0.088538
22032 | 9.36 | 1 | 365 | 10.6563 | 0.10049 | 10 | 0.75679
32220 | 12.22 | 1 | 365 | 13.9124 | 0.90898 | 14 | 0.82137
42190 | 2.75 | 1 | 365 | 3.1309 | 0.43124 | 3 | 0.56209
42326 | 4.68 | 1 | 365 | 5.3282 | 0.050247 | 5 | 0.3784
42879 | 6.76 | 1 | 365 | 7.6962 | 0.18369 | 7 | 0.87991
42328 | 6.76 | 1 | 365 | 7.6962 | 0.18369 | 7 | 0.87991
42187 | 7.15 | 1 | 365 | 8.1402 | 0.52121 | 8 | 0.66144
42330 | 8.84 | 1 | 365 | 10.0643 | 0.31713 | 10 | 0.38142
42191 | 6.25 | 1 | 365 | 7.1156 | 0.43462 | 7 | 0.55021
42331 | 3.64 | 1 | 365 | 4.1441 | 0.48353 | 4 | 0.62764
42192 | 12 | 1 | 365 | 13.6619 | 0.15448 | 13 | 0.8164
42196 | 7 | 1 | 365 | 7.9695 | 0.00678 | 7 | 0.97624
42882 | 3.64 | 1 | 365 | 4.1441 | 0.48353 | 4 | 0.62764
42201 | 6.6 | 1 | 365 | 7.5141 | 0.63496 | 8 | 0.14902
43076 | 13.52 | 1 | 365 | 15.3924 | 0.36738 | 15 | 0.75981
42199 | 8.67 | 1 | 365 | 9.8707 | 0.73411 | 10 | 0.60485
41572 | 9.45 | 1 | 365 | 10.7588 | 0.40915 | 11 | 0.16792
42202 | 10.6 | 1 | 365 | 12.068 | 0.35312 | 12 | 0.42116
43087 | 5.1 | 1 | 365 | 5.8063 | 0.49065 | 6 | 0.29697
43092 | 3 | 1 | 365 | 3.4155 | 0.28862 | 3 | 0.7041
42881 | 9.18 | 1 | 365 | 10.4514 | 0.48318 | 10 | 0.93455
43095 | 11.73 | 1 | 365 | 13.3545 | 0.2285 | 13 | 0.58303
42889 | 3.9 | 1 | 365 | 4.4401 | 0.37521 | 4 | 0.81533
43107 | 7.7 | 1 | 365 | 8.7664 | 0.40746 | 9 | 0.17386
43111 | 3.825 | 1 | 365 | 4.3547 | 0.11799 | 4 | 0.47273
43108 | 6.24 | 1 | 365 | 7.1042 | 0.40033 | 7 | 0.50453
31226 | 6.12 | 1 | 365 | 6.9676 | 0.98878 | 7 | 0.95637
41905 | 5.13 | 1 | 365 | 5.8405 | 0.59354 | 6 | 0.43401
43125 | 5.1 | 1 | 365 | 5.8063 | 0.49065 | 6 | 0.29697
42886 | 5.46 | 1 | 365 | 6.2162 | 0.72529 | 6 | 0.94146
43164 | 6 | 1 | 365 | 6.831 | 0.57724 | 7 | 0.4082
43173 | 9.18 | 1 | 365 | 10.4514 | 0.48318 | 10 | 0.93455
31390 | 3.38 | 1 | 365 | 3.8481 | 0.59185 | 4 | 0.43995
32221 | 8.06 | 1 | 365 | 9.1763 | 0.64209 | 9 | 0.81835
41969 | 12 | 1 | 365 | 13.6619 | 0.15448 | 13 | 0.8164
31378 | 6.76 | 1 | 365 | 7.6962 | 0.18369 | 7 | 0.87991
32520 | 3.9 | 1 | 365 | 4.4401 | 0.37521 | 4 | 0.81533
41962 | 8.85 | 1 | 365 | 10.0757 | 0.35143 | 10 | 0.4271
32545 | 4.16 | 1 | 365 | 4.7361 | 0.26689 | 5 | 0.0030198
41985 | 7.905 | 1 | 365 | 8.9998 | 0.11051 | 9 | 0.11031
42010 | 6.6 | 1 | 365 | 7.5141 | 0.63496 | 8 | 0.14902
43324 | 5.72 | 1 | 365 | 6.5122 | 0.61697 | 7 | 0.12915
42041 | 4.5 | 1 | 365 | 5.1232 | 0.43293 | 5 | 0.55615
42062 | 11.025 | 1 | 365 | 12.5519 | 0.81068 | 13 | 0.36257
42087 | 7.2 | 1 | 365 | 8.1972 | 0.69269 | 8 | 0.88984
36375 | 2.34 | 1 | 365 | 2.6641 | 0.025124 | 2 | 0.6892
42107 | 11.4 | 1 | 365 | 12.9788 | 0.096756 | 13 | 0.075583
32245 | 8.58 | 1 | 365 | 9.7683 | 0.42545 | 10 | 0.19373
43359 | 3.6 | 1 | 365 | 4.0986 | 0.34634 | 4 | 0.44492
15906 | 8.415 | 1 | 365 | 9.5804 | 0.85958 | 10 | 0.44
43367 | 9.36 | 1 | 365 | 10.6563 | 0.10049 | 10 | 0.75679
27437 | 7.395 | 1 | 365 | 8.4192 | 0.36145 | 8 | 0.78061
43377 | 5.4 | 1 | 365 | 6.1479 | 0.51952 | 6 | 0.66738
16778 | 8.67 | 1 | 365 | 9.8707 | 0.73411 | 10 | 0.60485
43383 | 8.4 | 1 | 365 | 9.5633 | 0.80814 | 10 | 0.37148
43387 | 8.7 | 1 | 365 | 9.9049 | 0.837 | 10 | 0.74189
43404 | 3.3 | 1 | 365 | 3.757 | 0.31748 | 4 | 0.074511
43415 | 5.4 | 1 | 365 | 6.1479 | 0.51952 | 6 | 0.66738
22228 | 4.42 | 1 | 365 | 5.0321 | 0.15857 | 5 | 0.19071
29058 | 9.88 | 1 | 365 | 11.2483 | 0.88386 | 12 | 0.13217
43408 | 14.88 | 1 | 365 | 16.9408 | 0.031555 | 16 | 0.97234
22224 | 4.94 | 1 | 365 | 5.6242 | 0.94193 | 6 | 0.56609
22741 | 9.88 | 1 | 365 | 11.2483 | 0.88386 | 12 | 0.13217
22307 | 4.94 | 1 | 365 | 5.6242 | 0.94193 | 6 | 0.56609
27169 | 5.72 | 1 | 365 | 6.5122 | 0.61697 | 7 | 0.12915
43156 | 6.885 | 1 | 365 | 7.8385 | 0.61238 | 8 | 0.45091
42847 | 8.58 | 1 | 365 | 9.7683 | 0.42545 | 10 | 0.19373
31932 | 4.68 | 1 | 365 | 5.3282 | 0.050247 | 5 | 0.3784
31221 | 4.94 | 1 | 365 | 5.6242 | 0.94193 | 6 | 0.56609
43517 | 13 | 1 | 365 | 14.8004 | 0.58402 | 15 | 0.38444
42839 | 2.08 | 1 | 365 | 2.3681 | 0.13344 | 2 | 0.50151
43536 | 4.2 | 1 | 365 | 4.7817 | 0.40407 | 5 | 0.18574
41864 | 6 | 1 | 365 | 6.831 | 0.57724 | 7 | 0.4082
43545 | 24.9 | 1 | 365 | 28.3485 | 0.39555 | 28 | 0.74404
43568 | 7.8 | 1 | 365 | 8.8803 | 0.75041 | 9 | 0.63066
43577 | 14.28 | 1 | 365 | 16.2577 | 0.97383 | 17 | 0.23152
43578 | 9.18 | 1 | 365 | 10.4514 | 0.48318 | 10 | 0.93455
43579 | 11.59 | 1 | 365 | 13.1951 | 0.74837 | 13 | 0.94351
43352 | 7.28 | 1 | 365 | 8.2882 | 0.96705 | 9 | 0.25528
42114 | 4.59 | 1 | 365 | 5.2257 | 0.74159 | 5 | 0.96727
43347 | 8.84 | 1 | 365 | 10.0643 | 0.31713 | 10 | 0.38142
43363 | 11.44 | 1 | 365 | 13.0244 | 0.23394 | 13 | 0.2583
43354 | 10.14 | 1 | 365 | 11.5443 | 0.77554 | 12 | 0.31986
43360 | 8.925 | 1 | 365 | 10.1611 | 0.60864 | 10 | 0.7697
43425 | 5.2 | 1 | 365 | 5.9202 | 0.83361 | 6 | 0.75377
43364 | 6.24 | 1 | 365 | 7.1042 | 0.40033 | 7 | 0.50453
43610 | 7.8 | 1 | 365 | 8.8803 | 0.75041 | 9 | 0.63066
43381 | 6.5 | 1 | 365 | 7.4002 | 0.29201 | 7 | 0.69222
43380 | 8.415 | 1 | 365 | 9.5804 | 0.85958 | 10 | 0.44
43615 | 10.8 | 1 | 365 | 12.2957 | 0.039032 | 12 | 0.33476
43394 | 2.08 | 1 | 365 | 2.3681 | 0.13344 | 2 | 0.50151
43392 | 8.84 | 1 | 365 | 10.0643 | 0.31713 | 10 | 0.38142
43395 | 10.4 | 1 | 365 | 11.8403 | 0.66722 | 12 | 0.50755
44173 | 11.7 | 1 | 365 | 13.3204 | 0.12562 | 13 | 0.44599
43400 | 4.59 | 1 | 365 | 5.2257 | 0.74159 | 5 | 0.96727
43632 | 5.46 | 1 | 365 | 6.2162 | 0.72529 | 6 | 0.94146
44174 | 4.4 | 1 | 365 | 5.0094 | 0.089976 | 5 | 0.099348
43436 | 7.54 | 1 | 365 | 8.5842 | 0.85873 | 9 | 0.44297
44185 | 7.44 | 1 | 365 | 8.4704 | 0.51578 | 8 | 0.98617
43439 | 11.7 | 1 | 365 | 13.3204 | 0.12562 | 13 | 0.44599
44205 | 2.475 | 1 | 365 | 2.8178 | 0.48811 | 3 | 0.30588
43450 | 4.94 | 1 | 365 | 5.6242 | 0.94193 | 6 | 0.56609
44207 | 11.77 | 1 | 365 | 13.4001 | 0.36569 | 13 | 0.76576
43483 | 4.42 | 1 | 365 | 5.0321 | 0.15857 | 5 | 0.19071
44044 | 6.24 | 1 | 365 | 7.1042 | 0.40033 | 7 | 0.50453
43492 | 10.4 | 1 | 365 | 11.8403 | 0.66722 | 12 | 0.50755
44046 | 10.5 | 1 | 365 | 11.9542 | 0.01017 | 11 | 0.96435
43497 | 7.54 | 1 | 365 | 8.5842 | 0.85873 | 9 | 0.44297
44063 | 6.9 | 1 | 365 | 7.8556 | 0.66383 | 8 | 0.51943
44001 | 7.02 | 1 | 365 | 7.9922 | 0.075371 | 8 | 0.067596
43502 | 9.88 | 1 | 365 | 11.2483 | 0.88386 | 12 | 0.13217
41819 | 7.56 | 1 | 365 | 8.607 | 0.92732 | 9 | 0.53433
43636 | 1.55 | 1 | 365 | 1.7647 | 0.31579 | 2 | 0.080452
43504 | 10.66 | 1 | 365 | 12.1363 | 0.5589 | 12 | 0.69524
43511 | 3.9 | 1 | 365 | 4.4401 | 0.37521 | 4 | 0.81533
43508 | 15.9 | 1 | 365 | 18.102 | 0.52969 | 18 | 0.63173
43655 | 6.84 | 1 | 365 | 7.7873 | 0.45805 | 8 | 0.24535
44068 | 3.64 | 1 | 365 | 4.1441 | 0.48353 | 4 | 0.62764
43538 | 7.54 | 1 | 365 | 8.5842 | 0.85873 | 9 | 0.44297
43560 | 12.48 | 1 | 365 | 14.2084 | 0.80066 | 15 | 0.0090593
44077 | 7.194 | 1 | 365 | 8.1903 | 0.67211 | 8 | 0.86243
43570 | 5.2 | 1 | 365 | 5.9202 | 0.83361 | 6 | 0.75377
44081 | 5.13 | 1 | 365 | 5.8405 | 0.59354 | 6 | 0.43401
44443 | 4.94 | 1 | 365 | 5.6242 | 0.94193 | 6 | 0.56609
44083 | 9.12 | 1 | 365 | 10.3831 | 0.2774 | 10 | 0.66047
44444 | 6.24 | 1 | 365 | 7.1042 | 0.40033 | 7 | 0.50453
43614 | 3.24 | 1 | 365 | 3.6887 | 0.11171 | 3 | 0.80043
44085 | 6.48 | 1 | 365 | 7.3774 | 0.22342 | 7 | 0.60086
44086 | 6.48 | 1 | 365 | 7.3774 | 0.22342 | 7 | 0.60086
44445 | 10.66 | 1 | 365 | 12.1363 | 0.5589 | 12 | 0.69524
44088 | 5.94 | 1 | 365 | 6.7627 | 0.37147 | 7 | 0.13412
43662 | 8.7 | 1 | 365 | 9.9049 | 0.837 | 10 | 0.74189
44449 | 2.34 | 1 | 365 | 2.6641 | 0.025124 | 2 | 0.6892
27368 | 5.75 | 1 | 365 | 6.5463 | 0.71985 | 7 | 0.26619
14452 | 14 | 1 | 365 | 15.9389 | 0.01356 | 15 | 0.95247
44089 | 11.34 | 1 | 365 | 12.9105 | 0.89098 | 13 | 0.8015
43109 | 4.335 | 1 | 365 | 4.9354 | 0.86706 | 5 | 0.80243
44455 | 6.5 | 1 | 365 | 7.4002 | 0.29201 | 7 | 0.69222
44090 | 7.02 | 1 | 365 | 7.9922 | 0.075371 | 8 | 0.067596
14590 | 9.945 | 1 | 365 | 11.3223 | 0.10678 | 11 | 0.42909
44091 | 9.18 | 1 | 365 | 10.4514 | 0.48318 | 10 | 0.93455
27424 | 5.355 | 1 | 365 | 6.0966 | 0.36519 | 6 | 0.46182
44407 | 6.24 | 1 | 365 | 7.1042 | 0.40033 | 7 | 0.50453
15779 | 7.905 | 1 | 365 | 8.9998 | 0.11051 | 9 | 0.11031
44283 | 9.12 | 1 | 365 | 10.3831 | 0.2774 | 10 | 0.66047
27426 | 14.025 | 1 | 365 | 15.9674 | 0.099299 | 16 | 0.066671
44312 | 3.3 | 1 | 365 | 3.757 | 0.31748 | 4 | 0.074511
44292 | 8.04 | 1 | 365 | 9.1535 | 0.5735 | 9 | 0.72699
17512 | 8.06 | 1 | 365 | 9.1763 | 0.64209 | 9 | 0.81835
44457 | 7.8 | 1 | 365 | 8.8803 | 0.75041 | 9 | 0.63066
44305 | 5.5 | 1 | 365 | 6.2617 | 0.86247 | 7 | 0.12418
43674 | 10.66 | 1 | 365 | 12.1363 | 0.5589 | 12 | 0.69524
44454 | 4.16 | 1 | 365 | 4.7361 | 0.26689 | 5 | 0.0030198
44304 | 10.92 | 1 | 365 | 12.4324 | 0.45058 | 12 | 0.88293
44458 | 9.88 | 1 | 365 | 11.2483 | 0.88386 | 12 | 0.13217
43685 | 6.24 | 1 | 365 | 7.1042 | 0.40033 | 7 | 0.50453
18281 | 5.2 | 1 | 365 | 5.9202 | 0.83361 | 6 | 0.75377
44459 | 9.88 | 1 | 365 | 11.2483 | 0.88386 | 12 | 0.13217
25525 | 3.64 | 1 | 365 | 4.1441 | 0.48353 | 4 | 0.62764
18634 | 5.46 | 1 | 365 | 6.2162 | 0.72529 | 6 | 0.94146
25545 | 4.68 | 1 | 365 | 5.3282 | 0.050247 | 5 | 0.3784
27618 | 6.76 | 1 | 365 | 7.6962 | 0.18369 | 7 | 0.87991
44320 | 5.72 | 1 | 365 | 6.5122 | 0.61697 | 7 | 0.12915
20435 | 8.5 | 1 | 365 | 9.6772 | 0.15109 | 9 | 0.82829
26683 | 9.1 | 1 | 365 | 10.3603 | 0.20881 | 10 | 0.56911
44460 | 4.42 | 1 | 365 | 5.0321 | 0.15857 | 5 | 0.19071
20503 | 9.88 | 1 | 365 | 11.2483 | 0.88386 | 12 | 0.13217
43696 | 7.8 | 1 | 365 | 8.8803 | 0.75041 | 9 | 0.63066
20601 | 4.86 | 1 | 365 | 5.5331 | 0.66756 | 6 | 0.20064
33557 | 9.36 | 1 | 365 | 10.6563 | 0.10049 | 10 | 0.75679
44323 | 9.156 | 1 | 365 | 10.424 | 0.40087 | 10 | 0.82492
22546 | 6.24 | 1 | 365 | 7.1042 | 0.40033 | 7 | 0.50453
27519 | 15.34 | 1 | 365 | 17.4645 | 0.60914 | 18 | 0.073635
44324 | 10.92 | 1 | 365 | 12.4324 | 0.45058 | 12 | 0.88293
35274 | 58.31 | 0.9 | 365 | 59.747 | 0.97883 | 60 | 0.72584
26842 | 10.92 | 1 | 365 | 12.4324 | 0.45058 | 12 | 0.88293
44329 | 9.36 | 1 | 365 | 10.6563 | 0.10049 | 10 | 0.75679
26854 | 8.06 | 1 | 365 | 9.1763 | 0.64209 | 9 | 0.81835
44462 | 4.16 | 1 | 365 | 4.7361 | 0.26689 | 5 | 0.0030198
33565 | 7.8 | 1 | 365 | 8.8803 | 0.75041 | 9 | 0.63066
44461 | 7.685 | 1 | 365 | 8.7493 | 0.35601 | 9 | 0.10534
44463 | 10.66 | 1 | 365 | 12.1363 | 0.5589 | 12 | 0.69524
33869 | 11.7 | 1 | 365 | 13.3204 | 0.12562 | 13 | 0.44599
44466 | 5.36 | 1 | 365 | 6.1023 | 0.38233 | 6 | 0.48466
33963 | 5.72 | 1 | 365 | 6.5122 | 0.61697 | 7 | 0.12915
44436 | 12.74 | 1 | 365 | 14.5044 | 0.69234 | 15 | 0.19675
44426 | 3.06 | 1 | 365 | 3.4838 | 0.49439 | 3 | 0.97818
44232 | 6.24 | 1 | 365 | 7.1042 | 0.40033 | 7 | 0.50453
32731 | 10.14 | 1 | 365 | 11.5443 | 0.77554 | 12 | 0.31986
44218 | 6.875 | 1 | 365 | 7.8271 | 0.57809 | 8 | 0.40523
34193 | 4.94 | 1 | 365 | 5.6242 | 0.94193 | 6 | 0.56609
43749 | 8.1 | 1 | 365 | 9.2218 | 0.77927 | 10 | 0.0010722
34409 | 7.28 | 1 | 365 | 8.2882 | 0.96705 | 9 | 0.25528
44401 | 5.94 | 1 | 365 | 6.7627 | 0.37147 | 7 | 0.13412
35942 | 4.42 | 1 | 365 | 5.0321 | 0.15857 | 5 | 0.19071
44423 | 7.65 | 1 | 365 | 8.7095 | 0.23598 | 8 | 0.94546
35959 | 5.72 | 1 | 365 | 6.5122 | 0.61697 | 7 | 0.12915
44342 | 11.04 | 1 | 365 | 12.569 | 0.86212 | 13 | 0.43109
44247 | 16.53 | 1 | 365 | 18.8193 | 0.6903 | 19 | 0.5096
44249 | 13.52 | 1 | 365 | 15.3924 | 0.36738 | 15 | 0.75981
43051 | 5.46 | 1 | 365 | 6.2162 | 0.72529 | 6 | 0.94146
44252 | 5.46 | 1 | 365 | 6.2162 | 0.72529 | 6 | 0.94146
43723 | 3.12 | 1 | 365 | 3.5521 | 0.70016 | 4 | 0.25226
44254 | 5.72 | 1 | 365 | 6.5122 | 0.61697 | 7 | 0.12915
43727 | 7.28 | 1 | 365 | 8.2882 | 0.96705 | 9 | 0.25528
44262 | 8.32 | 1 | 365 | 9.4723 | 0.53377 | 10 | 0.0060396
44264 | 11.44 | 1 | 365 | 13.0244 | 0.23394 | 13 | 0.2583
44345 | 2.75 | 1 | 365 | 3.1309 | 0.43124 | 3 | 0.56209
44265 | 8.84 | 1 | 365 | 10.0643 | 0.31713 | 10 | 0.38142
43102 | 5.46 | 1 | 365 | 6.2162 | 0.72529 | 6 | 0.94146
44266 | 4.68 | 1 | 365 | 5.3282 | 0.050247 | 5 | 0.3784
35989 | 8.58 | 1 | 365 | 9.7683 | 0.42545 | 10 | 0.19373
44268 | 5.2 | 1 | 365 | 5.9202 | 0.83361 | 6 | 0.75377
44347 | 15 | 1 | 365 | 17.0774 | 0.4431 | 17 | 0.5205
44271 | 5.72 | 1 | 365 | 6.5122 | 0.61697 | 7 | 0.12915
43458 | 5.2 | 1 | 365 | 5.9202 | 0.83361 | 6 | 0.75377
44438 | 6.76 | 1 | 365 | 7.6962 | 0.18369 | 7 | 0.87991
44440 | 11.96 | 1 | 365 | 13.6164 | 0.017298 | 13 | 0.63368
43106 | 2.6 | 1 | 365 | 2.9601 | 0.9168 | 3 | 0.87689
37786 | 8.58 | 1 | 365 | 9.7683 | 0.42545 | 10 | 0.19373
39124 | 11.18 | 1 | 365 | 12.7284 | 0.34226 | 13 | 0.070616
42904 | 11.96 | 1 | 365 | 13.6164 | 0.017298 | 13 | 0.63368
32866 | 7.28 | 1 | 365 | 8.2882 | 0.96705 | 9 | 0.25528
43809 | 13.26 | 1 | 365 | 15.0964 | 0.4757 | 15 | 0.57213
43812 | 4.16 | 1 | 365 | 4.7361 | 0.26689 | 5 | 0.0030198
44354 | 3.35 | 1 | 365 | 3.814 | 0.48896 | 4 | 0.30291
43823 | 7.8 | 1 | 365 | 8.8803 | 0.75041 | 9 | 0.63066
43851 | 5.25 | 1 | 365 | 5.9771 | 0.005085 | 5 | 0.98218
44464 | 5.98 | 1 | 365 | 6.8082 | 0.50865 | 7 | 0.31684
43855 | 3.315 | 1 | 365 | 3.7741 | 0.36893 | 4 | 0.14303
44467 | 5.2 | 1 | 365 | 5.9202 | 0.83361 | 6 | 0.75377
43857 | 6.375 | 1 | 365 | 7.2579 | 0.86332 | 8 | 0.12121
43862 | 5.865 | 1 | 365 | 6.6773 | 0.11425 | 6 | 0.79152
44358 | 3.99 | 1 | 365 | 4.5426 | 0.68386 | 5 | 0.22645
43863 | 6.12 | 1 | 365 | 6.9676 | 0.98878 | 7 | 0.95637
43899 | 8.175 | 1 | 365 | 9.3072 | 0.03649 | 9 | 0.34367
43877 | 7.14 | 1 | 365 | 8.1288 | 0.48692 | 8 | 0.61576
43865 | 10 | 1 | 365 | 11.3849 | 0.2954 | 11 | 0.68034
44375 | 6.54 | 1 | 365 | 7.4457 | 0.42919 | 7 | 0.87494
43868 | 4.845 | 1 | 365 | 5.516 | 0.61612 | 6 | 0.13212
44382 | 7.56 | 1 | 365 | 8.607 | 0.92732 | 9 | 0.53433
43870 | 10.25 | 1 | 365 | 11.6696 | 0.15278 | 11 | 0.82234
44813 | 5.72 | 1 | 365 | 6.5122 | 0.61697 | 7 | 0.12915
43879 | 5.75 | 1 | 365 | 6.5463 | 0.71985 | 7 | 0.26619
44798 | 4.68 | 1 | 365 | 5.3282 | 0.050247 | 5 | 0.3784
44564 | 5.2 | 1 | 365 | 5.9202 | 0.83361 | 6 | 0.75377
43423 | 8.502 | 1 | 365 | 9.6795 | 0.15795 | 9 | 0.83742
43960 | 5.795 | 1 | 365 | 6.5976 | 0.87418 | 7 | 0.47175
44390 | 6.71 | 1 | 365 | 7.6393 | 0.012213 | 7 | 0.65151
43986 | 9.6 | 1 | 365 | 10.9295 | 0.92358 | 11 | 0.85312
44403 | 6.3 | 1 | 365 | 7.1725 | 0.6061 | 7 | 0.77861
43457 | 8.32 | 1 | 365 | 9.4723 | 0.53377 | 10 | 0.0060396
44421 | 5.13 | 1 | 365 | 5.8405 | 0.59354 | 6 | 0.43401
44631 | 5.4 | 1 | 365 | 6.1479 | 0.51952 | 6 | 0.66738
24106 | 4.08 | 1 | 365 | 4.6451 | 0.99252 | 5 | 0.63758
44701 | 7.5 | 1 | 365 | 8.5387 | 0.72155 | 9 | 0.26025
44714 | 6 | 1 | 365 | 6.831 | 0.57724 | 7 | 0.4082
44718 | 4 | 1 | 365 | 4.554 | 0.71816 | 5 | 0.27213
44724 | 4.88 | 1 | 365 | 5.5558 | 0.73616 | 6 | 0.292
44734 | 5.4 | 1 | 365 | 6.1479 | 0.51952 | 6 | 0.66738
44741 | 4.845 | 1 | 365 | 5.516 | 0.61612 | 6 | 0.13212
44470 | 10.36 | 1 | 365 | 11.7948 | 0.53003 | 12 | 0.32483
44473 | 6.54 | 1 | 365 | 7.4457 | 0.42919 | 7 | 0.87494
44477 | 4.578 | 1 | 365 | 5.212 | 0.70043 | 5 | 0.91246
44498 | 3 | 1 | 365 | 3.4155 | 0.28862 | 3 | 0.7041
44041 | 7.54 | 1 | 365 | 8.5842 | 0.85873 | 9 | 0.44297
33808 | 8.58 | 1 | 365 | 9.7683 | 0.42545 | 10 | 0.19373
21536 | 10.445 | 1 | 365 | 11.8916 | 0.82155 | 12 | 0.71311
31771 | 2.34 | 1 | 365 | 2.6641 | 0.025124 | 2 | 0.6892
43998 | 8.58 | 1 | 365 | 9.7683 | 0.42545 | 10 | 0.19373
32214 | 3.64 | 1 | 365 | 4.1441 | 0.48353 | 4 | 0.62764
30857 | 4.94 | 1 | 365 | 5.6242 | 0.94193 | 6 | 0.56609
32438 | 5.355 | 1 | 365 | 6.0966 | 0.36519 | 6 | 0.46182
37681 | 3.12 | 1 | 365 | 3.5521 | 0.70016 | 4 | 0.25226
41080 | 2.86 | 1 | 365 | 3.2561 | 0.80848 | 4 | 0.064576
43257 | 12.22 | 1 | 365 | 13.9124 | 0.90898 | 14 | 0.82137
43663 | 5.2 | 1 | 365 | 5.9202 | 0.83361 | 6 | 0.75377
43668 | 8.58 | 1 | 365 | 9.7683 | 0.42545 | 10 | 0.19373
44623 | 11.44 | 1 | 365 | 13.0244 | 0.23394 | 13 | 0.2583
42392 | 5.46 | 1 | 365 | 6.2162 | 0.72529 | 6 | 0.94146
21086 | 10.92 | 1 | 365 | 12.4324 | 0.45058 | 12 | 0.88293
21285 | 9.1 | 1 | 365 | 10.3603 | 0.20881 | 10 | 0.56911
21517 | 8.06 | 1 | 365 | 9.1763 | 0.64209 | 9 | 0.81835
21288 | 4.16 | 1 | 365 | 4.7361 | 0.26689 | 5 | 0.0030198
21513 | 5.2 | 1 | 365 | 5.9202 | 0.83361 | 6 | 0.75377
44596 | 12.22 | 1 | 365 | 13.9124 | 0.90898 | 14 | 0.82137
44597 | 5.72 | 1 | 365 | 6.5122 | 0.61697 | 7 | 0.12915
44608 | 5.72 | 1 | 365 | 6.5122 | 0.61697 | 7 | 0.12915
44603 | 6.5 | 1 | 365 | 7.4002 | 0.29201 | 7 | 0.69222
44626 | 4.94 | 1 | 365 | 5.6242 | 0.94193 | 6 | 0.56609
44643 | 2.86 | 1 | 365 | 3.2561 | 0.80848 | 4 | 0.064576
44676 | 8.925 | 1 | 365 | 10.1611 | 0.60864 | 10 | 0.7697
44650 | 9.36 | 1 | 365 | 10.6563 | 0.10049 | 10 | 0.75679
44645 | 12.22 | 1 | 365 | 13.9124 | 0.90898 | 14 | 0.82137
44690 | 8.32 | 1 | 365 | 9.4723 | 0.53377 | 10 | 0.0060396
44692 | 8.06 | 1 | 365 | 9.1763 | 0.64209 | 9 | 0.81835
44696 | 7.54 | 1 | 365 | 8.5842 | 0.85873 | 9 | 0.44297
44695 | 11.7 | 1 | 365 | 13.3204 | 0.12562 | 13 | 0.44599
44719 | 6.24 | 1 | 365 | 7.1042 | 0.40033 | 7 | 0.50453
44722 | 7.8 | 1 | 365 | 8.8803 | 0.75041 | 9 | 0.63066
44691 | 12.495 | 1 | 365 | 14.2255 | 0.8521 | 15 | 0.07758
44742 | 11.96 | 1 | 365 | 13.6164 | 0.017298 | 13 | 0.63368
44728 | 9.62 | 1 | 365 | 10.9523 | 0.99217 | 11 | 0.94448
43666 | 6.76 | 1 | 365 | 7.6962 | 0.18369 | 7 | 0.87991
44198 | 5.98 | 1 | 365 | 6.8082 | 0.50865 | 7 | 0.31684
44124 | 11.44 | 1 | 365 | 13.0244 | 0.23394 | 13 | 0.2583
44133 | 4.75 | 1 | 365 | 5.4078 | 0.29031 | 5 | 0.69816
44811 | 4.68 | 1 | 365 | 5.3282 | 0.050247 | 5 | 0.3784
44815 | 8.925 | 1 | 365 | 10.1611 | 0.60864 | 10 | 0.7697
44773 | 4.94 | 1 | 365 | 5.6242 | 0.94193 | 6 | 0.56609
44816 | 7.02 | 1 | 365 | 7.9922 | 0.075371 | 8 | 0.067596
44820 | 6.76 | 1 | 365 | 7.6962 | 0.18369 | 7 | 0.87991
44828 | 9.1 | 1 | 365 | 10.3603 | 0.20881 | 10 | 0.56911
44840 | 7.54 | 1 | 365 | 8.5842 | 0.85873 | 9 | 0.44297
44842 | 3.64 | 1 | 365 | 4.1441 | 0.48353 | 4 | 0.62764
44846 | 2.86 | 1 | 365 | 3.2561 | 0.80848 | 4 | 0.064576
44843 | 11.475 | 1 | 365 | 13.0642 | 0.35397 | 13 | 0.41819
44832 | 7.02 | 1 | 365 | 7.9922 | 0.075371 | 8 | 0.067596
44844 | 7.28 | 1 | 365 | 8.2882 | 0.96705 | 9 | 0.25528
44849 | 4.16 | 1 | 365 | 4.7361 | 0.26689 | 5 | 0.0030198
44847 | 11.44 | 1 | 365 | 13.0244 | 0.23394 | 13 | 0.2583
44848 | 9.62 | 1 | 365 | 10.9523 | 0.99217 | 11 | 0.94448
44851 | 4.68 | 1 | 365 | 5.3282 | 0.050247 | 5 | 0.3784
44859 | 4.16 | 1 | 365 | 4.7361 | 0.26689 | 5 | 0.0030198
44876 | 10.14 | 1 | 365 | 11.5443 | 0.77554 | 12 | 0.31986
44882 | 4.42 | 1 | 365 | 5.0321 | 0.15857 | 5 | 0.19071
44893 | 3.64 | 1 | 365 | 4.1441 | 0.48353 | 4 | 0.62764
44899 | 6.24 | 1 | 365 | 7.1042 | 0.40033 | 7 | 0.50453
44897 | 6.76 | 1 | 365 | 7.6962 | 0.18369 | 7 | 0.87991
44910 | 5.72 | 1 | 365 | 6.5122 | 0.61697 | 7 | 0.12915
41776 | 8.16 | 1 | 365 | 9.2901 | 0.98505 | 10 | 0.27515
25530 | 13 | 1 | 365 | 14.8004 | 0.58402 | 15 | 0.38444
43836 | 6.76 | 1 | 365 | 7.6962 | 0.18369 | 7 | 0.87991
43968 | 7.98 | 1 | 365 | 9.0852 | 0.36773 | 9 | 0.45291
31379 | 5.25 | 1 | 365 | 5.9771 | 0.005085 | 5 | 0.98218
30736 | 14 | 1 | 365 | 15.9389 | 0.01356 | 15 | 0.95247
31921 | 95.16 | 0.9 | 365 | 97.5051 | 0.71952 | 98 | 0.22467
44767 | 5.46 | 1 | 365 | 6.2162 | 0.72529 | 6 | 0.94146
44769 | 4.16 | 1 | 365 | 4.7361 | 0.26689 | 5 | 0.0030198
43558 | 7.95 | 1 | 365 | 9.051 | 0.26484 | 9 | 0.31587
43544 | 7.95 | 1 | 365 | 9.051 | 0.26484 | 9 | 0.31587
43533 | 8.48 | 1 | 365 | 9.6544 | 0.082499 | 9 | 0.73692
43524 | 5.3 | 1 | 365 | 6.034 | 0.17656 | 6 | 0.21058
44786 | 9.01 | 1 | 365 | 10.2578 | 0.90016 | 11 | 0.15798
44761 | 6.24 | 1 | 365 | 7.1042 | 0.40033 | 7 | 0.50453
43466 | 6.36 | 1 | 365 | 7.2408 | 0.81187 | 8 | 0.052694
44803 | 7.95 | 1 | 365 | 9.051 | 0.26484 | 9 | 0.31587
43449 | 9.54 | 1 | 365 | 10.8612 | 0.71781 | 11 | 0.57904
43205 | 6.36 | 1 | 365 | 7.2408 | 0.81187 | 8 | 0.052694
43424 | 8.48 | 1 | 365 | 9.6544 | 0.082499 | 9 | 0.73692
43179 | 9.54 | 1 | 365 | 10.8612 | 0.71781 | 11 | 0.57904
43184 | 3.76 | 1 | 365 | 4.2807 | 0.89507 | 5 | 0.17581
43431 | 6.89 | 1 | 365 | 7.8442 | 0.62953 | 8 | 0.47375
43162 | 8.93 | 1 | 365 | 10.1667 | 0.62579 | 10 | 0.79254
43138 | 5.3 | 1 | 365 | 6.034 | 0.17656 | 6 | 0.21058
43422 | 8.745 | 1 | 365 | 9.9561 | 0.99133 | 10 | 0.94745
43132 | 3.29 | 1 | 365 | 3.7456 | 0.28319 | 4 | 0.028831
43124 | 4.24 | 1 | 365 | 4.8272 | 0.54125 | 5 | 0.36846
43460 | 13.4 | 1 | 365 | 15.2558 | 0.95584 | 16 | 0.21165
43418 | 3.71 | 1 | 365 | 4.2238 | 0.72359 | 4 | 0.9474
43416 | 8.745 | 1 | 365 | 9.9561 | 0.99133 | 10 | 0.94745
43410 | 5.3 | 1 | 365 | 6.034 | 0.17656 | 6 | 0.21058
43405 | 9.4 | 1 | 365 | 10.7018 | 0.23768 | 10 | 0.93952
43399 | 5.52 | 1 | 365 | 6.2845 | 0.93106 | 7 | 0.21555
43389 | 5.76 | 1 | 365 | 6.5577 | 0.75415 | 7 | 0.31187
43382 | 6.72 | 1 | 365 | 7.6507 | 0.046509 | 7 | 0.69719
43375 | 7.2 | 1 | 365 | 8.1972 | 0.69269 | 8 | 0.88984
43368 | 8.58 | 1 | 365 | 9.7683 | 0.42545 | 10 | 0.19373
43365 | 7.95 | 1 | 365 | 9.051 | 0.26484 | 9 | 0.31587
43088 | 6 | 1 | 365 | 6.831 | 0.57724 | 7 | 0.4082
43461 | 8.175 | 1 | 365 | 9.3072 | 0.03649 | 9 | 0.34367
43357 | 6.36 | 1 | 365 | 7.2408 | 0.81187 | 8 | 0.052694
43083 | 5.3 | 1 | 365 | 6.034 | 0.17656 | 6 | 0.21058
43346 | 6.89 | 1 | 365 | 7.8442 | 0.62953 | 8 | 0.47375
43067 | 7.75 | 1 | 365 | 8.8233 | 0.57893 | 9 | 0.40226
44937 | 7.8 | 1 | 365 | 8.8803 | 0.75041 | 9 | 0.63066
43464 | 6.9 | 1 | 365 | 7.8556 | 0.66383 | 8 | 0.51943
45084 | 6.76 | 1 | 365 | 7.6962 | 0.18369 | 7 | 0.87991
43465 | 10.005 | 1 | 365 | 11.3906 | 0.31255 | 11 | 0.70318
45106 | 9.45 | 1 | 365 | 10.7588 | 0.40915 | 11 | 0.16792
45187 | 7.25 | 1 | 365 | 8.2541 | 0.86416 | 9 | 0.11824
45198 | 5.61 | 1 | 365 | 6.3869 | 0.23972 | 6 | 0.62667
43469 | 9.52 | 1 | 365 | 10.8385 | 0.64922 | 11 | 0.48768
45209 | 11 | 1 | 365 | 12.5234 | 0.72494 | 13 | 0.24837
43472 | 5.2 | 1 | 365 | 5.9202 | 0.83361 | 6 | 0.75377
45226 | 11.44 | 1 | 365 | 13.0244 | 0.23394 | 13 | 0.2583
45418 | 9.72 | 1 | 365 | 11.0662 | 0.33513 | 11 | 0.40129
45421 | 6.6 | 1 | 365 | 7.5141 | 0.63496 | 8 | 0.14902
11140 | 1300 | 1 | 365 | 1480.0417 | 0.402 | 1480 | 0.44368
45422 | 10.08 | 1 | 365 | 11.476 | 0.56976 | 12 | 0.045779
44011 | 5.46 | 1 | 365 | 6.2162 | 0.72529 | 6 | 0.94146
45408 | 8.96 | 1 | 365 | 10.2009 | 0.72868 | 10 | 0.92958
45405 | 2.75 | 1 | 365 | 3.1309 | 0.43124 | 3 | 0.56209
45424 | 10.2 | 1 | 365 | 11.6126 | 0.98131 | 12 | 0.59394
43476 | 12 | 1 | 365 | 13.6619 | 0.15448 | 13 | 0.8164
27114 | 5.7 | 1 | 365 | 6.4894 | 0.54838 | 7 | 0.037792
45435 | 7.44 | 1 | 365 | 8.4704 | 0.51578 | 8 | 0.98617
44024 | 12.825 | 1 | 365 | 14.6012 | 0.98385 | 15 | 0.58503
45533 | 6.885 | 1 | 365 | 7.8385 | 0.61238 | 8 | 0.45091
44794 | 6.375 | 1 | 365 | 7.2579 | 0.86332 | 8 | 0.12121
44034 | 9 | 1 | 365 | 10.2464 | 0.86586 | 11 | 0.1123
45188 | 13.52 | 1 | 365 | 15.3924 | 0.36738 | 15 | 0.75981
45166 | 3.597 | 1 | 365 | 4.0952 | 0.33606 | 4 | 0.43122
44753 | 8.4 | 1 | 365 | 9.5633 | 0.80814 | 10 | 0.37148
45203 | 9 | 1 | 365 | 10.2464 | 0.86586 | 11 | 0.1123
44045 | 5.72 | 1 | 365 | 6.5122 | 0.61697 | 7 | 0.12915
44371 | 3.965 | 1 | 365 | 4.5141 | 0.59813 | 5 | 0.11225
44787 | 11.772 | 1 | 365 | 13.4023 | 0.37254 | 13 | 0.77489
45196 | 3.06 | 1 | 365 | 3.4838 | 0.49439 | 3 | 0.97818
45200 | 4.8 | 1 | 365 | 5.4648 | 0.46179 | 5 | 0.92656
43488 | 8.4 | 1 | 365 | 9.5633 | 0.80814 | 10 | 0.37148
45201 | 8.1 | 1 | 365 | 9.2218 | 0.77927 | 10 | 0.0010722
45278 | 8.06 | 1 | 365 | 9.1763 | 0.64209 | 9 | 0.81835
43512 | 5.72 | 1 | 365 | 6.5122 | 0.61697 | 7 | 0.12915
45344 | 8.7 | 1 | 365 | 9.9049 | 0.837 | 10 | 0.74189
43515 | 2.7 | 1 | 365 | 3.0739 | 0.25976 | 3 | 0.33369
45349 | 9.3 | 1 | 365 | 10.588 | 0.89472 | 11 | 0.48271
43516 | 5.7 | 1 | 365 | 6.4894 | 0.54838 | 7 | 0.037792
43503 | 4.275 | 1 | 365 | 4.8671 | 0.66128 | 5 | 0.52834
45499 | 5.72 | 1 | 365 | 6.5122 | 0.61697 | 7 | 0.12915
45500 | 11.76 | 1 | 365 | 13.3887 | 0.33139 | 13 | 0.72008
43528 | 7.93 | 1 | 365 | 9.0283 | 0.19625 | 9 | 0.22451
45505 | 10 | 1 | 365 | 11.3849 | 0.2954 | 11 | 0.68034
31509 | 12.48 | 1 | 365 | 14.2084 | 0.80066 | 15 | 0.0090593
44102 | 4.94 | 1 | 365 | 5.6242 | 0.94193 | 6 | 0.56609
27884 | 15.555 | 1 | 365 | 17.7093 | 0.34649 | 18 | 0.055763
31977 | 3.12 | 1 | 365 | 3.5521 | 0.70016 | 4 | 0.25226
29876 | 3.38 | 1 | 365 | 3.8481 | 0.59185 | 4 | 0.43995
33084 | 5.1 | 1 | 365 | 5.8063 | 0.49065 | 6 | 0.29697
44103 | 9.1 | 1 | 365 | 10.3603 | 0.20881 | 10 | 0.56911
35563 | 3.64 | 1 | 365 | 4.1441 | 0.48353 | 4 | 0.62764
44260 | 2.86 | 1 | 365 | 3.2561 | 0.80848 | 4 | 0.064576
21023 | 4.68 | 1 | 365 | 5.3282 | 0.050247 | 5 | 0.3784
44291 | 6.5 | 1 | 365 | 7.4002 | 0.29201 | 7 | 0.69222
44111 | 3.825 | 1 | 365 | 4.3547 | 0.11799 | 4 | 0.47273
44554 | 9.36 | 1 | 365 | 10.6563 | 0.10049 | 10 | 0.75679
44114 | 4.8 | 1 | 365 | 5.4648 | 0.46179 | 5 | 0.92656
44108 | 7.28 | 1 | 365 | 8.2882 | 0.96705 | 9 | 0.25528
34456 | 3.12 | 1 | 365 | 3.5521 | 0.70016 | 4 | 0.25226
44116 | 5.04 | 1 | 365 | 5.738 | 0.28488 | 6 | 0.022889
44121 | 9.88 | 1 | 365 | 11.2483 | 0.88386 | 12 | 0.13217
44237 | 5.98 | 1 | 365 | 6.8082 | 0.50865 | 7 | 0.31684
44571 | 4.16 | 1 | 365 | 4.7361 | 0.26689 | 5 | 0.0030198
44586 | 6.24 | 1 | 365 | 7.1042 | 0.40033 | 7 | 0.50453
44576 | 6.5 | 1 | 365 | 7.4002 | 0.29201 | 7 | 0.69222
43543 | 6.3 | 1 | 365 | 7.1725 | 0.6061 | 7 | 0.77861
16454 | 12.24 | 1 | 365 | 13.9352 | 0.97757 | 14 | 0.91273
29253 | 5.355 | 1 | 365 | 6.0966 | 0.36519 | 6 | 0.46182
14919 | 10.2 | 1 | 365 | 11.6126 | 0.98131 | 12 | 0.59394
22033 | 9.62 | 1 | 365 | 10.9523 | 0.99217 | 11 | 0.94448
22143 | 12.74 | 1 | 365 | 14.5044 | 0.69234 | 15 | 0.19675
45296 | 5.98 | 1 | 365 | 6.8082 | 0.50865 | 7 | 0.31684
24096 | 7.54 | 1 | 365 | 8.5842 | 0.85873 | 9 | 0.44297
43562 | 8.25 | 1 | 365 | 9.3926 | 0.29371 | 9 | 0.68628
27570 | 10.965 | 1 | 365 | 12.4836 | 0.60491 | 13 | 0.088488
31782 | 7.28 | 1 | 365 | 8.2882 | 0.96705 | 9 | 0.25528
31693 | 5.2 | 1 | 365 | 5.9202 | 0.83361 | 6 | 0.75377
44953 | 3.64 | 1 | 365 | 4.1441 | 0.48353 | 4 | 0.62764
43572 | 6.24 | 1 | 365 | 7.1042 | 0.40033 | 7 | 0.50453
44988 | 4.68 | 1 | 365 | 5.3282 | 0.050247 | 5 | 0.3784
44625 | 5.98 | 1 | 365 | 6.8082 | 0.50865 | 7 | 0.31684
44097 | 22.68 | 1 | 365 | 25.821 | 0.78197 | 26 | 0.603
45306 | 11.7 | 1 | 365 | 13.3204 | 0.12562 | 13 | 0.44599
33987 | 304.2 | 0.9 | 365 | 311.6968 | 0.93946 | 312 | 0.63624
45006 | 7.28 | 1 | 365 | 8.2882 | 0.96705 | 9 | 0.25528
34743 | 60.39 | 0.9 | 365 | 61.8783 | 0.39893 | 62 | 0.27719
45037 | 11.44 | 1 | 365 | 13.0244 | 0.23394 | 13 | 0.2583
45354 | 5.72 | 1 | 365 | 6.5122 | 0.61697 | 7 | 0.12915
45358 | 16.64 | 1 | 365 | 18.9445 | 0.067546 | 19 | 0.012079
27571 | 8.16 | 1 | 365 | 9.2901 | 0.98505 | 10 | 0.27515
45369 | 5.2 | 1 | 365 | 5.9202 | 0.83361 | 6 | 0.75377
45652 | 11.96 | 1 | 365 | 13.6164 | 0.017298 | 13 | 0.63368
29861 | 7.28 | 1 | 365 | 8.2882 | 0.96705 | 9 | 0.25528
43907 | 3.78 | 1 | 365 | 4.3035 | 0.96366 | 5 | 0.26717
30259 | 5.2 | 1 | 365 | 5.9202 | 0.83361 | 6 | 0.75377
32481 | 4.16 | 1 | 365 | 4.7361 | 0.26689 | 5 | 0.0030198
44829 | 5.46 | 1 | 365 | 6.2162 | 0.72529 | 6 | 0.94146
43912 | 9.01 | 1 | 365 | 10.2578 | 0.90016 | 11 | 0.15798
44998 | 9.88 | 1 | 365 | 11.2483 | 0.88386 | 12 | 0.13217
31457 | 11.7 | 1 | 365 | 13.3204 | 0.12562 | 13 | 0.44599
44946 | 7.395 | 1 | 365 | 8.4192 | 0.36145 | 8 | 0.78061
44943 | 2.6 | 1 | 365 | 2.9601 | 0.9168 | 3 | 0.87689
44945 | 7.42 | 1 | 365 | 8.4476 | 0.44719 | 8 | 0.89481
43918 | 7.848 | 1 | 365 | 8.9349 | 0.91503 | 9 | 0.84993
44962 | 2.295 | 1 | 365 | 2.6128 | 0.87079 | 3 | 0.48364
45004 | 4.335 | 1 | 365 | 4.9354 | 0.86706 | 5 | 0.80243
43903 | 10.791 | 1 | 365 | 12.2855 | 0.0081661 | 12 | 0.29365
44970 | 9.1 | 1 | 365 | 10.3603 | 0.20881 | 10 | 0.56911
43906 | 3.9 | 1 | 365 | 4.4401 | 0.37521 | 4 | 0.81533
45026 | 7.54 | 1 | 365 | 8.5842 | 0.85873 | 9 | 0.44297
45015 | 5.46 | 1 | 365 | 6.2162 | 0.72529 | 6 | 0.94146
43921 | 8.4 | 1 | 365 | 9.5633 | 0.80814 | 10 | 0.37148
45019 | 10.455 | 1 | 365 | 11.903 | 0.85584 | 12 | 0.75879
45046 | 5.2 | 1 | 365 | 5.9202 | 0.83361 | 6 | 0.75377
45058 | 5.98 | 1 | 365 | 6.8082 | 0.50865 | 7 | 0.31684
45060 | 7.65 | 1 | 365 | 8.7095 | 0.23598 | 8 | 0.94546
45059 | 6.375 | 1 | 365 | 7.2579 | 0.86332 | 8 | 0.12121
45054 | 9.1 | 1 | 365 | 10.3603 | 0.20881 | 10 | 0.56911
45083 | 3.445 | 1 | 365 | 3.9221 | 0.81477 | 4 | 0.73688
45076 | 3.315 | 1 | 365 | 3.7741 | 0.36893 | 4 | 0.14303
45794 | 9.72 | 1 | 365 | 11.0662 | 0.33513 | 11 | 0.40129
45798 | 10.455 | 1 | 365 | 11.903 | 0.85584 | 12 | 0.75879
45802 | 7.75 | 1 | 365 | 8.8233 | 0.57893 | 9 | 0.40226
45859 | 8.25 | 1 | 365 | 9.3926 | 0.29371 | 9 | 0.68628
45861 | 3.64 | 1 | 365 | 4.1441 | 0.48353 | 4 | 0.62764
45863 | 4.2 | 1 | 365 | 4.7817 | 0.40407 | 5 | 0.18574
45508 | 6.615 | 1 | 365 | 7.5311 | 0.68641 | 8 | 0.21754
45896 | 7.56 | 1 | 365 | 8.607 | 0.92732 | 9 | 0.53433
45736 | 8.58 | 1 | 365 | 9.7683 | 0.42545 | 10 | 0.19373
45745 | 7.28 | 1 | 365 | 8.2882 | 0.96705 | 9 | 0.25528
45720 | 7.02 | 1 | 365 | 7.9922 | 0.075371 | 8 | 0.067596
32452 | 7.8 | 1 | 365 | 8.8803 | 0.75041 | 9 | 0.63066
32784 | 4.42 | 1 | 365 | 5.0321 | 0.15857 | 5 | 0.19071
27432 | 1.785 | 1 | 365 | 2.0322 | 0.12173 | 2 | 0.15394
29104 | 6.76 | 1 | 365 | 7.6962 | 0.18369 | 7 | 0.87991
32306 | 8.84 | 1 | 365 | 10.0643 | 0.31713 | 10 | 0.38142
32050 | 3.38 | 1 | 365 | 3.8481 | 0.59185 | 4 | 0.43995
32177 | 5.98 | 1 | 365 | 6.8082 | 0.50865 | 7 | 0.31684
45436 | 8.32 | 1 | 365 | 9.4723 | 0.53377 | 10 | 0.0060396
32157 | 5.2 | 1 | 365 | 5.9202 | 0.83361 | 6 | 0.75377
32170 | 7.8 | 1 | 365 | 8.8803 | 0.75041 | 9 | 0.63066
32398 | 4.16 | 1 | 365 | 4.7361 | 0.26689 | 5 | 0.0030198
32416 | 4.42 | 1 | 365 | 5.0321 | 0.15857 | 5 | 0.19071
32515 | 8.32 | 1 | 365 | 9.4723 | 0.53377 | 10 | 0.0060396
45458 | 7.8 | 1 | 365 | 8.8803 | 0.75041 | 9 | 0.63066
43923 | 9.483 | 1 | 365 | 10.7963 | 0.52233 | 11 | 0.31866
32722 | 6.24 | 1 | 365 | 7.1042 | 0.40033 | 7 | 0.50453
34873 | 192.92 | 0.9 | 365 | 197.6744 | 0.46417 | 198 | 0.13854
27874 | 8.06 | 1 | 365 | 9.1763 | 0.64209 | 9 | 0.81835
45087 | 9.01 | 1 | 365 | 10.2578 | 0.90016 | 11 | 0.15798
44156 | 6 | 1 | 365 | 6.831 | 0.57724 | 7 | 0.4082
45073 | 4.94 | 1 | 365 | 5.6242 | 0.94193 | 6 | 0.56609
45092 | 5.61 | 1 | 365 | 6.3869 | 0.23972 | 6 | 0.62667
43932 | 10.464 | 1 | 365 | 11.9132 | 0.88671 | 12 | 0.7999
45097 | 5.46 | 1 | 365 | 6.2162 | 0.72529 | 6 | 0.94146
32982 | 649.8 | 0.8 | 365 | 591.8345 | 0.81207 | 592 | 0.64659
45109 | 10.14 | 1 | 365 | 11.5443 | 0.77554 | 12 | 0.31986
44641 | 57.72 | 0.9 | 365 | 59.1425 | 0.15774 | 59 | 0.30021
36205 | 73 | 0.9 | 365 | 74.799 | 0.32078 | 75 | 0.11981
45102 | 4.68 | 1 | 365 | 5.3282 | 0.050247 | 5 | 0.3784
37660 | 10.98 | 1 | 365 | 12.5007 | 0.65635 | 13 | 0.15701
45112 | 3.64 | 1 | 365 | 4.1441 | 0.48353 | 4 | 0.62764
45115 | 14.3 | 1 | 365 | 16.2805 | 0.042422 | 16 | 0.32288
43947 | 5.7 | 1 | 365 | 6.4894 | 0.54838 | 7 | 0.037792
45114 | 13.25 | 1 | 365 | 15.085 | 0.4414 | 15 | 0.52645
43950 | 6.213 | 1 | 365 | 7.0735 | 0.30773 | 7 | 0.38119
45124 | 3.9 | 1 | 365 | 4.4401 | 0.37521 | 4 | 0.81533
45133 | 8.06 | 1 | 365 | 9.1763 | 0.64209 | 9 | 0.81835
43951 | 3.75 | 1 | 365 | 4.2694 | 0.86078 | 5 | 0.13013
43957 | 3.38 | 1 | 365 | 3.8481 | 0.59185 | 4 | 0.43995
44025 | 5.2 | 1 | 365 | 5.9202 | 0.83361 | 6 | 0.75377
44026 | 9.1 | 1 | 365 | 10.3603 | 0.20881 | 10 | 0.56911
44027 | 5.2 | 1 | 365 | 5.9202 | 0.83361 | 6 | 0.75377
45134 | 5.83 | 1 | 365 | 6.6374 | 0.99422 | 7 | 0.63164
31442 | 6.76 | 1 | 365 | 7.6962 | 0.18369 | 7 | 0.87991
16845 | 7.8 | 1 | 365 | 8.8803 | 0.75041 | 9 | 0.63066
45123 | 9.36 | 1 | 365 | 10.6563 | 0.10049 | 10 | 0.75679
45135 | 11.96 | 1 | 365 | 13.6164 | 0.017298 | 13 | 0.63368
45504 | 13.515 | 1 | 365 | 15.3867 | 0.35023 | 15 | 0.73697
45149 | 4.335 | 1 | 365 | 4.9354 | 0.86706 | 5 | 0.80243
27913 | 13 | 1 | 365 | 14.8004 | 0.58402 | 15 | 0.38444
32368 | 4.68 | 1 | 365 | 5.3282 | 0.050247 | 5 | 0.3784
45144 | 7.65 | 1 | 365 | 8.7095 | 0.23598 | 8 | 0.94546
45524 | 9.36 | 1 | 365 | 10.6563 | 0.10049 | 10 | 0.75679
45154 | 4.335 | 1 | 365 | 4.9354 | 0.86706 | 5 | 0.80243
29142 | 12.495 | 1 | 365 | 14.2255 | 0.8521 | 15 | 0.07758
29238 | 5.2 | 1 | 365 | 5.9202 | 0.83361 | 6 | 0.75377
42892 | 4.94 | 1 | 365 | 5.6242 | 0.94193 | 6 | 0.56609
45165 | 4.16 | 1 | 365 | 4.7361 | 0.26689 | 5 | 0.0030198
32397 | 5.98 | 1 | 365 | 6.8082 | 0.50865 | 7 | 0.31684
41729 | 5.1 | 1 | 365 | 5.8063 | 0.49065 | 6 | 0.29697
32421 | 6.5 | 1 | 365 | 7.4002 | 0.29201 | 7 | 0.69222
21262 | 5.2 | 1 | 365 | 5.9202 | 0.83361 | 6 | 0.75377
46147 | 8.32 | 1 | 365 | 9.4723 | 0.53377 | 10 | 0.0060396
37065 | 4 | 1 | 365 | 4.554 | 0.71816 | 5 | 0.27213
45449 | 10.92 | 1 | 365 | 12.4324 | 0.45058 | 12 | 0.88293
41943 | 9.88 | 1 | 365 | 11.2483 | 0.88386 | 12 | 0.13217
46156 | 6.5 | 1 | 365 | 7.4002 | 0.29201 | 7 | 0.69222
42594 | 6.54 | 1 | 365 | 7.4457 | 0.42919 | 7 | 0.87494
42848 | 6.063 | 1 | 365 | 6.9027 | 0.7933 | 7 | 0.69599
46163 | 7.54 | 1 | 365 | 8.5842 | 0.85873 | 9 | 0.44297
42870 | 5.2 | 1 | 365 | 5.9202 | 0.83361 | 6 | 0.75377
41886 | 3.27 | 1 | 365 | 3.7229 | 0.2146 | 3 | 0.93747
44049 | 9.9 | 1 | 365 | 11.2711 | 0.95245 | 12 | 0.22353
5831 | 318.06 | 1 | 365 | 362.1093 | 0.79949 | 362 | 0.90877
44107 | 11 | 1 | 365 | 12.5234 | 0.72494 | 13 | 0.24837
44048 | 7.521 | 1 | 365 | 8.5626 | 0.79357 | 9 | 0.35618
44050 | 8.175 | 1 | 365 | 9.3072 | 0.03649 | 9 | 0.34367
45243 | 7.25 | 1 | 365 | 8.2541 | 0.86416 | 9 | 0.11824
38097 | 88.5 | 0.9 | 365 | 90.681 | 0.16286 | 90 | 0.84388
46189 | 4.24 | 1 | 365 | 4.8272 | 0.54125 | 5 | 0.36846
46225 | 24.2 | 1 | 365 | 27.5515 | 0.99487 | 28 | 0.54641
45155 | 6.095 | 1 | 365 | 6.9391 | 0.90305 | 7 | 0.84216
46215 | 5.98 | 1 | 365 | 6.8082 | 0.50865 | 7 | 0.31684
27416 | 4.08 | 1 | 365 | 4.6451 | 0.99252 | 5 | 0.63758
45179 | 9.1 | 1 | 365 | 10.3603 | 0.20881 | 10 | 0.56911
22208 | 5.46 | 1 | 365 | 6.2162 | 0.72529 | 6 | 0.94146
22449 | 6.5 | 1 | 365 | 7.4002 | 0.29201 | 7 | 0.69222
33260 | 8.84 | 1 | 365 | 10.0643 | 0.31713 | 10 | 0.38142
24530 | 5.47 | 1 | 365 | 6.2276 | 0.75958 | 6 | 0.98714
45182 | 17.16 | 1 | 365 | 19.5366 | 0.85091 | 20 | 0.38746
29262 | 6.885 | 1 | 365 | 7.8385 | 0.61238 | 8 | 0.45091
33954 | 5.72 | 1 | 365 | 6.5122 | 0.61697 | 7 | 0.12915
32715 | 3.12 | 1 | 365 | 3.5521 | 0.70016 | 4 | 0.25226
45631 | 5.72 | 1 | 365 | 6.5122 | 0.61697 | 7 | 0.12915
45202 | 11.7 | 1 | 365 | 13.3204 | 0.12562 | 13 | 0.44599
26980 | 4.16 | 1 | 365 | 4.7361 | 0.26689 | 5 | 0.0030198
45212 | 8.84 | 1 | 365 | 10.0643 | 0.31713 | 10 | 0.38142
45437 | 8.58 | 1 | 365 | 9.7683 | 0.42545 | 10 | 0.19373
45214 | 4.42 | 1 | 365 | 5.0321 | 0.15857 | 5 | 0.19071
34279 | 5.2 | 1 | 365 | 5.9202 | 0.83361 | 6 | 0.75377
45495 | 8.32 | 1 | 365 | 9.4723 | 0.53377 | 10 | 0.0060396
45446 | 8.58 | 1 | 365 | 9.7683 | 0.42545 | 10 | 0.19373
45541 | 7.28 | 1 | 365 | 8.2882 | 0.96705 | 9 | 0.25528
45452 | 5.46 | 1 | 365 | 6.2162 | 0.72529 | 6 | 0.94146
45562 | 3.64 | 1 | 365 | 4.1441 | 0.48353 | 4 | 0.62764
45519 | 4.16 | 1 | 365 | 4.7361 | 0.26689 | 5 | 0.0030198
16769 | 2.45 | 1 | 365 | 2.7893 | 0.40237 | 3 | 0.19168
45528 | 8.91 | 1 | 365 | 10.144 | 0.5572 | 10 | 0.70118
45677 | 12.48 | 1 | 365 | 14.2084 | 0.80066 | 15 | 0.0090593
45553 | 14.56 | 1 | 365 | 16.5765 | 0.9341 | 17 | 0.51057
45633 | 5.98 | 1 | 365 | 6.8082 | 0.50865 | 7 | 0.31684
45288 | 3.975 | 1 | 365 | 4.5255 | 0.63242 | 5 | 0.15793
45283 | 11.44 | 1 | 365 | 13.0244 | 0.23394 | 13 | 0.2583
45532 | 8.64 | 1 | 365 | 9.8366 | 0.63123 | 10 | 0.46781
45294 | 6.24 | 1 | 365 | 7.1042 | 0.40033 | 7 | 0.50453
45291 | 15.08 | 1 | 365 | 17.1685 | 0.71746 | 17 | 0.88595
45298 | 11.395 | 1 | 365 | 12.9731 | 0.079608 | 13 | 0.052743
45302 | 12.455 | 1 | 365 | 14.1799 | 0.71492 | 14 | 0.89486
45534 | 12.099 | 1 | 365 | 13.7746 | 0.494 | 14 | 0.26864
45643 | 4.16 | 1 | 365 | 4.7361 | 0.26689 | 5 | 0.0030198
45654 | 7.02 | 1 | 365 | 7.9922 | 0.075371 | 8 | 0.067596
45548 | 8.1 | 1 | 365 | 9.2218 | 0.77927 | 10 | 0.0010722
45328 | 9.1 | 1 | 365 | 10.3603 | 0.20881 | 10 | 0.56911
45345 | 13.52 | 1 | 365 | 15.3924 | 0.36738 | 15 | 0.75981
45564 | 4.59 | 1 | 365 | 5.2257 | 0.74159 | 5 | 0.96727
37045 | 9.36 | 1 | 365 | 10.6563 | 0.10049 | 10 | 0.75679
45454 | 10.07 | 1 | 365 | 11.4646 | 0.53547 | 12 | 9.835e-05
37083 | 7.28 | 1 | 365 | 8.2882 | 0.96705 | 9 | 0.25528
37938 | 7.28 | 1 | 365 | 8.2882 | 0.96705 | 9 | 0.25528
45414 | 6.89 | 1 | 365 | 7.8442 | 0.62953 | 8 | 0.47375
45289 | 3.12 | 1 | 365 | 3.5521 | 0.70016 | 4 | 0.25226
45450 | 9.1 | 1 | 365 | 10.3603 | 0.20881 | 10 | 0.56911
28568 | 3.64 | 1 | 365 | 4.1441 | 0.48353 | 4 | 0.62764
45464 | 4.94 | 1 | 365 | 5.6242 | 0.94193 | 6 | 0.56609
45456 | 9.1 | 1 | 365 | 10.3603 | 0.20881 | 10 | 0.56911
45581 | 6 | 1 | 365 | 6.831 | 0.57724 | 7 | 0.4082
45473 | 2.6 | 1 | 365 | 2.9601 | 0.9168 | 3 | 0.87689
28601 | 6.76 | 1 | 365 | 7.6962 | 0.18369 | 7 | 0.87991
45726 | 2.86 | 1 | 365 | 3.2561 | 0.80848 | 4 | 0.064576
44233 | 7.02 | 1 | 365 | 7.9922 | 0.075371 | 8 | 0.067596
45477 | 4.32 | 1 | 365 | 4.9183 | 0.81561 | 5 | 0.73391
45589 | 3.6 | 1 | 365 | 4.0986 | 0.34634 | 4 | 0.44492
45597 | 8.175 | 1 | 365 | 9.3072 | 0.03649 | 9 | 0.34367
45487 | 6.24 | 1 | 365 | 7.1042 | 0.40033 | 7 | 0.50453
39166 | 4.42 | 1 | 365 | 5.0321 | 0.15857 | 5 | 0.19071
49651 | 3.975 | 1 | 365 | 4.5255 | 0.63242 | 5 | 0.15793
25089 | 9.62 | 1 | 365 | 10.9523 | 0.99217 | 11 | 0.94448
31700 | 8.32 | 1 | 365 | 9.4723 | 0.53377 | 10 | 0.0060396
24860 | 8.84 | 1 | 365 | 10.0643 | 0.31713 | 10 | 0.38142
49656 | 4.94 | 1 | 365 | 5.6242 | 0.94193 | 6 | 0.56609
49646 | 6.48 | 1 | 365 | 7.3774 | 0.22342 | 7 | 0.60086
26984 | 5.2 | 1 | 365 | 5.9202 | 0.83361 | 6 | 0.75377
49659 | 7.42 | 1 | 365 | 8.4476 | 0.44719 | 8 | 0.89481
26992 | 5.46 | 1 | 365 | 6.2162 | 0.72529 | 6 | 0.94146
49658 | 2.86 | 1 | 365 | 3.2561 | 0.80848 | 4 | 0.064576
26993 | 11.44 | 1 | 365 | 13.0244 | 0.23394 | 13 | 0.2583
31493 | 9.88 | 1 | 365 | 11.2483 | 0.88386 | 12 | 0.13217
31914 | 7.8 | 1 | 365 | 8.8803 | 0.75041 | 9 | 0.63066
49667 | 6.76 | 1 | 365 | 7.6962 | 0.18369 | 7 | 0.87991
31916 | 9.36 | 1 | 365 | 10.6563 | 0.10049 | 10 | 0.75679
49654 | 5.72 | 1 | 365 | 6.5122 | 0.61697 | 7 | 0.12915
49652 | 4.94 | 1 | 365 | 5.6242 | 0.94193 | 6 | 0.56609
49671 | 11.96 | 1 | 365 | 13.6164 | 0.017298 | 13 | 0.63368
49672 | 6.24 | 1 | 365 | 7.1042 | 0.40033 | 7 | 0.50453
49645 | 3.12 | 1 | 365 | 3.5521 | 0.70016 | 4 | 0.25226
49679 | 5.72 | 1 | 365 | 6.5122 | 0.61697 | 7 | 0.12915
49696 | 5.13 | 1 | 365 | 5.8405 | 0.59354 | 6 | 0.43401
49634 | 11.96 | 1 | 365 | 13.6164 | 0.017298 | 13 | 0.63368
43514 | 7.54 | 1 | 365 | 8.5842 | 0.85873 | 9 | 0.44297
47152 | 4.42 | 1 | 365 | 5.0321 | 0.15857 | 5 | 0.19071
47159 | 2.6 | 1 | 365 | 2.9601 | 0.9168 | 3 | 0.87689
47166 | 10.66 | 1 | 365 | 12.1363 | 0.5589 | 12 | 0.69524
47167 | 4.42 | 1 | 365 | 5.0321 | 0.15857 | 5 | 0.19071
47168 | 6.76 | 1 | 365 | 7.6962 | 0.18369 | 7 | 0.87991
47173 | 9.88 | 1 | 365 | 11.2483 | 0.88386 | 12 | 0.13217
47190 | 9.88 | 1 | 365 | 11.2483 | 0.88386 | 12 | 0.13217
47194 | 7.8 | 1 | 365 | 8.8803 | 0.75041 | 9 | 0.63066
47195 | 5.355 | 1 | 365 | 6.0966 | 0.36519 | 6 | 0.46182
47191 | 7.8 | 1 | 365 | 8.8803 | 0.75041 | 9 | 0.63066
47196 | 13.78 | 1 | 365 | 15.6884 | 0.25906 | 15 | 0.9475
47205 | 8.215 | 1 | 365 | 9.3527 | 0.17367 | 9 | 0.5264
47207 | 6.24 | 1 | 365 | 7.1042 | 0.40033 | 7 | 0.50453
47292 | 5.98 | 1 | 365 | 6.8082 | 0.50865 | 7 | 0.31684
47329 | 4.16 | 1 | 365 | 4.7361 | 0.26689 | 5 | 0.0030198
48937 | 3.825 | 1 | 365 | 4.3547 | 0.11799 | 4 | 0.47273
43841 | 4.24 | 1 | 365 | 4.8272 | 0.54125 | 5 | 0.36846
52814 | 32.25 | 0.9 | 365 | 33.0448 | 0.5424 | 33 | 0.58718
49247 | 4.42 | 1 | 365 | 5.0321 | 0.15857 | 5 | 0.19071
49711 | 6.76 | 1 | 365 | 7.6962 | 0.18369 | 7 | 0.87991
49262 | 6.63 | 1 | 365 | 7.5482 | 0.73785 | 8 | 0.28606
49551 | 3.64 | 1 | 365 | 4.1441 | 0.48353 | 4 | 0.62764
49572 | 10.4 | 1 | 365 | 11.8403 | 0.66722 | 12 | 0.50755
49590 | 9.36 | 1 | 365 | 10.6563 | 0.10049 | 10 | 0.75679
49619 | 3.64 | 1 | 365 | 4.1441 | 0.48353 | 4 | 0.62764
49718 | 10.14 | 1 | 365 | 11.5443 | 0.77554 | 12 | 0.31986
49623 | 4.08 | 1 | 365 | 4.6451 | 0.99252 | 5 | 0.63758
49628 | 4.16 | 1 | 365 | 4.7361 | 0.26689 | 5 | 0.0030198
49732 | 6.5 | 1 | 365 | 7.4002 | 0.29201 | 7 | 0.69222
49629 | 2.12 | 1 | 365 | 2.4136 | 0.27062 | 2 | 0.68423
49724 | 7.54 | 1 | 365 | 8.5842 | 0.85873 | 9 | 0.44297
49632 | 7.8 | 1 | 365 | 8.8803 | 0.75041 | 9 | 0.63066
49738 | 2.34 | 1 | 365 | 2.6641 | 0.025124 | 2 | 0.6892
49751 | 3.64 | 1 | 365 | 4.1441 | 0.48353 | 4 | 0.62764
49785 | 5.46 | 1 | 365 | 6.2162 | 0.72529 | 6 | 0.94146
49787 | 17.595 | 1 | 365 | 20.0318 | 0.34276 | 20 | 0.37455
46306 | 6.27 | 1 | 365 | 7.1384 | 0.50322 | 7 | 0.64157
49789 | 7.14 | 1 | 365 | 8.1288 | 0.48692 | 8 | 0.61576
49788 | 7.54 | 1 | 365 | 8.5842 | 0.85873 | 9 | 0.44297
28257 | 5.46 | 1 | 365 | 6.2162 | 0.72529 | 6 | 0.94146
49790 | 6.24 | 1 | 365 | 7.1042 | 0.40033 | 7 | 0.50453
28769 | 5.98 | 1 | 365 | 6.8082 | 0.50865 | 7 | 0.31684
49793 | 5.2 | 1 | 365 | 5.9202 | 0.83361 | 6 | 0.75377
46315 | 12 | 1 | 365 | 13.6619 | 0.15448 | 13 | 0.8164
49792 | 3.38 | 1 | 365 | 3.8481 | 0.59185 | 4 | 0.43995
46320 | 8.67 | 1 | 365 | 9.8707 | 0.73411 | 10 | 0.60485
42341 | 4.68 | 1 | 365 | 5.3282 | 0.050247 | 5 | 0.3784
49799 | 7.8 | 1 | 365 | 8.8803 | 0.75041 | 9 | 0.63066
49801 | 9.36 | 1 | 365 | 10.6563 | 0.10049 | 10 | 0.75679
41603 | 4.08 | 1 | 365 | 4.6451 | 0.99252 | 5 | 0.63758
46322 | 10.6 | 1 | 365 | 12.068 | 0.35312 | 12 | 0.42116
49807 | 8.32 | 1 | 365 | 9.4723 | 0.53377 | 10 | 0.0060396
32747 | 4.42 | 1 | 365 | 5.0321 | 0.15857 | 5 | 0.19071
46314 | 10.5 | 1 | 365 | 11.9542 | 0.01017 | 11 | 0.96435
49809 | 7.16 | 1 | 365 | 8.1516 | 0.55551 | 8 | 0.70712
32733 | 9.88 | 1 | 365 | 11.2483 | 0.88386 | 12 | 0.13217
49811 | 3.12 | 1 | 365 | 3.5521 | 0.70016 | 4 | 0.25226
23163 | 13 | 1 | 365 | 14.8004 | 0.58402 | 15 | 0.38444
49815 | 3.38 | 1 | 365 | 3.8481 | 0.59185 | 4 | 0.43995
51068 | 4.94 | 1 | 365 | 5.6242 | 0.94193 | 6 | 0.56609
32792 | 7.54 | 1 | 365 | 8.5842 | 0.85873 | 9 | 0.44297
49818 | 6.5 | 1 | 365 | 7.4002 | 0.29201 | 7 | 0.69222
32718 | 7.02 | 1 | 365 | 7.9922 | 0.075371 | 8 | 0.067596
51014 | 4.16 | 1 | 365 | 4.7361 | 0.26689 | 5 | 0.0030198
32852 | 10.14 | 1 | 365 | 11.5443 | 0.77554 | 12 | 0.31986
50995 | 4.945 | 1 | 365 | 5.6299 | 0.95908 | 6 | 0.58893
33783 | 2.6 | 1 | 365 | 2.9601 | 0.9168 | 3 | 0.87689
51103 | 12.74 | 1 | 365 | 14.5044 | 0.69234 | 15 | 0.19675
49750 | 7.28 | 1 | 365 | 8.2882 | 0.96705 | 9 | 0.25528
51108 | 6.24 | 1 | 365 | 7.1042 | 0.40033 | 7 | 0.50453
49827 | 4.24 | 1 | 365 | 4.8272 | 0.54125 | 5 | 0.36846
49830 | 5.98 | 1 | 365 | 6.8082 | 0.50865 | 7 | 0.31684
49829 | 3.18 | 1 | 365 | 3.6204 | 0.90594 | 4 | 0.52635
49834 | 13.78 | 1 | 365 | 15.6884 | 0.25906 | 15 | 0.9475
49835 | 8.58 | 1 | 365 | 9.7683 | 0.42545 | 10 | 0.19373
49837 | 4.68 | 1 | 365 | 5.3282 | 0.050247 | 5 | 0.3784
49841 | 7.02 | 1 | 365 | 7.9922 | 0.075371 | 8 | 0.067596
49843 | 4.16 | 1 | 365 | 4.7361 | 0.26689 | 5 | 0.0030198
49846 | 10 | 1 | 365 | 11.3849 | 0.2954 | 11 | 0.68034
51107 | 5.72 | 1 | 365 | 6.5122 | 0.61697 | 7 | 0.12915
49847 | 10.4 | 1 | 365 | 11.8403 | 0.66722 | 12 | 0.50755
51087 | 6.76 | 1 | 365 | 7.6962 | 0.18369 | 7 | 0.87991
49852 | 11.44 | 1 | 365 | 13.0244 | 0.23394 | 13 | 0.2583
38520 | 4.335 | 1 | 365 | 4.9354 | 0.86706 | 5 | 0.80243
49853 | 9.36 | 1 | 365 | 10.6563 | 0.10049 | 10 | 0.75679
51096 | 5.2 | 1 | 365 | 5.9202 | 0.83361 | 6 | 0.75377
51110 | 7.8 | 1 | 365 | 8.8803 | 0.75041 | 9 | 0.63066
49854 | 4.94 | 1 | 365 | 5.6242 | 0.94193 | 6 | 0.56609
51083 | 5.98 | 1 | 365 | 6.8082 | 0.50865 | 7 | 0.31684
51218 | 6.76 | 1 | 365 | 7.6962 | 0.18369 | 7 | 0.87991
51078 | 4.16 | 1 | 365 | 4.7361 | 0.26689 | 5 | 0.0030198
49856 | 4.16 | 1 | 365 | 4.7361 | 0.26689 | 5 | 0.0030198
51016 | 3.9 | 1 | 365 | 4.4401 | 0.37521 | 4 | 0.81533
51076 | 9.62 | 1 | 365 | 10.9523 | 0.99217 | 11 | 0.94448
42853 | 8.48 | 1 | 365 | 9.6544 | 0.082499 | 9 | 0.73692
51092 | 3.12 | 1 | 365 | 3.5521 | 0.70016 | 4 | 0.25226
51634 | 11.18 | 1 | 365 | 12.7284 | 0.34226 | 13 | 0.070616
51811 | 5.46 | 1 | 365 | 6.2162 | 0.72529 | 6 | 0.94146
32284 | 9.88 | 1 | 365 | 11.2483 | 0.88386 | 12 | 0.13217
34823 | 6.875 | 1 | 365 | 7.8271 | 0.57809 | 8 | 0.40523
32875 | 9.1 | 1 | 365 | 10.3603 | 0.20881 | 10 | 0.56911
40055 | 6 | 1 | 365 | 6.831 | 0.57724 | 7 | 0.4082
43037 | 12 | 1 | 365 | 13.6619 | 0.15448 | 13 | 0.8164
45493 | 8.32 | 1 | 365 | 9.4723 | 0.53377 | 10 | 0.0060396
45482 | 13.78 | 1 | 365 | 15.6884 | 0.25906 | 15 | 0.9475
46325 | 10.2 | 1 | 365 | 11.6126 | 0.98131 | 12 | 0.59394
46317 | 10.455 | 1 | 365 | 11.903 | 0.85584 | 12 | 0.75879
46326 | 7.2 | 1 | 365 | 8.1972 | 0.69269 | 8 | 0.88984
46331 | 9.72 | 1 | 365 | 11.0662 | 0.33513 | 11 | 0.40129
49860 | 5.98 | 1 | 365 | 6.8082 | 0.50865 | 7 | 0.31684
49863 | 5.98 | 1 | 365 | 6.8082 | 0.50865 | 7 | 0.31684
46367 | 6.24 | 1 | 365 | 7.1042 | 0.40033 | 7 | 0.50453
49859 | 9.88 | 1 | 365 | 11.2483 | 0.88386 | 12 | 0.13217
49867 | 8.84 | 1 | 365 | 10.0643 | 0.31713 | 10 | 0.38142
46377 | 3.85 | 1 | 365 | 4.3832 | 0.20373 | 4 | 0.58693
46378 | 5.1 | 1 | 365 | 5.8063 | 0.49065 | 6 | 0.29697
49930 | 4.08 | 1 | 365 | 4.6451 | 0.99252 | 5 | 0.63758
46384 | 7.28 | 1 | 365 | 8.2882 | 0.96705 | 9 | 0.25528
46393 | 12.19 | 1 | 365 | 13.8782 | 0.80609 | 14 | 0.68433
49865 | 5.2 | 1 | 365 | 5.9202 | 0.83361 | 6 | 0.75377
51637 | 3.12 | 1 | 365 | 3.5521 | 0.70016 | 4 | 0.25226
51586 | 4.68 | 1 | 365 | 5.3282 | 0.050247 | 5 | 0.3784
49932 | 2.08 | 1 | 365 | 2.3681 | 0.13344 | 2 | 0.50151
51597 | 13.52 | 1 | 365 | 15.3924 | 0.36738 | 15 | 0.75981
51534 | 5.2 | 1 | 365 | 5.9202 | 0.83361 | 6 | 0.75377
49945 | 3.64 | 1 | 365 | 4.1441 | 0.48353 | 4 | 0.62764
51380 | 2.86 | 1 | 365 | 3.2561 | 0.80848 | 4 | 0.064576
51545 | 5.13 | 1 | 365 | 5.8405 | 0.59354 | 6 | 0.43401
49944 | 8.58 | 1 | 365 | 9.7683 | 0.42545 | 10 | 0.19373
51530 | 6.76 | 1 | 365 | 7.6962 | 0.18369 | 7 | 0.87991
51814 | 5.2 | 1 | 365 | 5.9202 | 0.83361 | 6 | 0.75377
38973 | 9.1 | 1 | 365 | 10.3603 | 0.20881 | 10 | 0.56911
49951 | 8.32 | 1 | 365 | 9.4723 | 0.53377 | 10 | 0.0060396
49956 | 7.42 | 1 | 365 | 8.4476 | 0.44719 | 8 | 0.89481
52071 | 3.38 | 1 | 365 | 3.8481 | 0.59185 | 4 | 0.43995
31923 | 5.72 | 1 | 365 | 6.5122 | 0.61697 | 7 | 0.12915
52715 | 34.45 | 0.9 | 365 | 35.299 | 0.33289 | 35 | 0.63188
52082 | 3.64 | 1 | 365 | 4.1441 | 0.48353 | 4 | 0.62764
49965 | 7.395 | 1 | 365 | 8.4192 | 0.36145 | 8 | 0.78061
52072 | 8.215 | 1 | 365 | 9.3527 | 0.17367 | 9 | 0.5264
49967 | 4.16 | 1 | 365 | 4.7361 | 0.26689 | 5 | 0.0030198
35013 | 40.221 | 0.9 | 365 | 41.2122 | 0.14558 | 41 | 0.35779
44975 | 8.745 | 1 | 365 | 9.9561 | 0.99133 | 10 | 0.94745
49972 | 10.4 | 1 | 365 | 11.8403 | 0.66722 | 12 | 0.50755
50088 | 5.46 | 1 | 365 | 6.2162 | 0.72529 | 6 | 0.94146
39676 | 8.745 | 1 | 365 | 9.9561 | 0.99133 | 10 | 0.94745
52084 | 8.06 | 1 | 365 | 9.1763 | 0.64209 | 9 | 0.81835
50081 | 9.1 | 1 | 365 | 10.3603 | 0.20881 | 10 | 0.56911
40833 | 4.24 | 1 | 365 | 4.8272 | 0.54125 | 5 | 0.36846
50089 | 5.72 | 1 | 365 | 6.5122 | 0.61697 | 7 | 0.12915
50097 | 2.34 | 1 | 365 | 2.6641 | 0.025124 | 2 | 0.6892
50005 | 6 | 1 | 365 | 6.831 | 0.57724 | 7 | 0.4082
52083 | 7.54 | 1 | 365 | 8.5842 | 0.85873 | 9 | 0.44297
40837 | 9.54 | 1 | 365 | 10.8612 | 0.71781 | 11 | 0.57904
40832 | 3.71 | 1 | 365 | 4.2238 | 0.72359 | 4 | 0.9474
50087 | 12 | 1 | 365 | 13.6619 | 0.15448 | 13 | 0.8164
40835 | 5.3 | 1 | 365 | 6.034 | 0.17656 | 6 | 0.21058
49980 | 3.64 | 1 | 365 | 4.1441 | 0.48353 | 4 | 0.62764
40839 | 5.3 | 1 | 365 | 6.034 | 0.17656 | 6 | 0.21058
52086 | 6.76 | 1 | 365 | 7.6962 | 0.18369 | 7 | 0.87991
42525 | 3.92 | 1 | 365 | 4.4629 | 0.4438 | 4 | 0.90669
42531 | 3.84 | 1 | 365 | 4.3718 | 0.16943 | 4 | 0.54125
42459 | 7.95 | 1 | 365 | 9.051 | 0.26484 | 9 | 0.31587
40864 | 4.24 | 1 | 365 | 4.8272 | 0.54125 | 5 | 0.36846
52447 | 11.7 | 1 | 365 | 13.3204 | 0.12562 | 13 | 0.44599
40841 | 4.24 | 1 | 365 | 4.8272 | 0.54125 | 5 | 0.36846
40850 | 5.3 | 1 | 365 | 6.034 | 0.17656 | 6 | 0.21058
40845 | 5.3 | 1 | 365 | 6.034 | 0.17656 | 6 | 0.21058
40847 | 5.3 | 1 | 365 | 6.034 | 0.17656 | 6 | 0.21058
40854 | 7.42 | 1 | 365 | 8.4476 | 0.44719 | 8 | 0.89481
52442 | 8.58 | 1 | 365 | 9.7683 | 0.42545 | 10 | 0.19373
52386 | 3.9 | 1 | 365 | 4.4401 | 0.37521 | 4 | 0.81533
40856 | 4.24 | 1 | 365 | 4.8272 | 0.54125 | 5 | 0.36846
40867 | 6.36 | 1 | 365 | 7.2408 | 0.81187 | 8 | 0.052694
40844 | 5.3 | 1 | 365 | 6.034 | 0.17656 | 6 | 0.21058
50078 | 3.64 | 1 | 365 | 4.1441 | 0.48353 | 4 | 0.62764
49984 | 4.16 | 1 | 365 | 4.7361 | 0.26689 | 5 | 0.0030198
52378 | 3.38 | 1 | 365 | 3.8481 | 0.59185 | 4 | 0.43995
49987 | 8.58 | 1 | 365 | 9.7683 | 0.42545 | 10 | 0.19373
42568 | 9.54 | 1 | 365 | 10.8612 | 0.71781 | 11 | 0.57904
42716 | 4.8 | 1 | 365 | 5.4648 | 0.46179 | 5 | 0.92656
49991 | 3.24 | 1 | 365 | 3.6887 | 0.11171 | 3 | 0.80043
52298 | 6.625 | 1 | 365 | 7.5425 | 0.7207 | 8 | 0.26322
52188 | 9.36 | 1 | 365 | 10.6563 | 0.10049 | 10 | 0.75679
42705 | 5.3 | 1 | 365 | 6.034 | 0.17656 | 6 | 0.21058
42622 | 6.12 | 1 | 365 | 6.9676 | 0.98878 | 7 | 0.95637
35659 | 213 | 0.9 | 365 | 218.2492 | 0.44282 | 218 | 0.69204
42541 | 5.3 | 1 | 365 | 6.034 | 0.17656 | 6 | 0.21058
49996 | 9.36 | 1 | 365 | 10.6563 | 0.10049 | 10 | 0.75679
50754 | 9.62 | 1 | 365 | 10.9523 | 0.99217 | 11 | 0.94448
51630 | 3.57 | 1 | 365 | 4.0644 | 0.24346 | 4 | 0.30788
50090 | 5.2 | 1 | 365 | 5.9202 | 0.83361 | 6 | 0.75377
42591 | 4.77 | 1 | 365 | 5.4306 | 0.35891 | 5 | 0.78952
51473 | 11.7 | 1 | 365 | 13.3204 | 0.12562 | 13 | 0.44599
52649 | 3.12 | 1 | 365 | 3.5521 | 0.70016 | 4 | 0.25226
50093 | 5.83 | 1 | 365 | 6.6374 | 0.99422 | 7 | 0.63164
50500 | 11.44 | 1 | 365 | 13.0244 | 0.23394 | 13 | 0.2583
50508 | 6.24 | 1 | 365 | 7.1042 | 0.40033 | 7 | 0.50453
42930 | 5.3 | 1 | 365 | 6.034 | 0.17656 | 6 | 0.21058
42630 | 5.76 | 1 | 365 | 6.5577 | 0.75415 | 7 | 0.31187
42943 | 8.75 | 1 | 365 | 9.9618 | 0.008475 | 9 | 0.97029
42690 | 3.71 | 1 | 365 | 4.2238 | 0.72359 | 4 | 0.9474
42641 | 6.36 | 1 | 365 | 7.2408 | 0.81187 | 8 | 0.052694
42665 | 8.16 | 1 | 365 | 9.2901 | 0.98505 | 10 | 0.27515
42477 | 4.24 | 1 | 365 | 4.8272 | 0.54125 | 5 | 0.36846
42980 | 8.695 | 1 | 365 | 9.8992 | 0.81985 | 10 | 0.71905
45078 | 5.3 | 1 | 365 | 6.034 | 0.17656 | 6 | 0.21058
52387 | 681.6 | 1 | 365 | 775.9972 | 0.57446 | 776 | 0.5717
45067 | 4.24 | 1 | 365 | 4.8272 | 0.54125 | 5 | 0.36846
14352 | 883.5 | 0.9 | 365 | 905.2732 | 0.99873 | 906 | 0.27192
46400 | 8.16 | 1 | 365 | 9.2901 | 0.98505 | 10 | 0.27515
45001 | 6.36 | 1 | 365 | 7.2408 | 0.81187 | 8 | 0.052694
46402 | 9.81 | 1 | 365 | 11.1686 | 0.64379 | 11 | 0.81241
43220 | 7.42 | 1 | 365 | 8.4476 | 0.44719 | 8 | 0.89481
46424 | 5.7 | 1 | 365 | 6.4894 | 0.54838 | 7 | 0.037792
46430 | 7.83 | 1 | 365 | 8.9144 | 0.8533 | 9 | 0.7677
40927 | 12.22 | 1 | 365 | 13.9124 | 0.90898 | 14 | 0.82137
38750 | 5.45 | 1 | 365 | 6.2048 | 0.69099 | 6 | 0.89578
40919 | 10.66 | 1 | 365 | 12.1363 | 0.5589 | 12 | 0.69524
39351 | 8.58 | 1 | 365 | 9.7683 | 0.42545 | 10 | 0.19373
42350 | 5.1 | 1 | 365 | 5.8063 | 0.49065 | 6 | 0.29697
50749 | 7.02 | 1 | 365 | 7.9922 | 0.075371 | 8 | 0.067596
34331 | 635 | 0.8 | 365 | 578.3547 | 0.20632 | 578 | 0.56107
50732 | 6.76 | 1 | 365 | 7.6962 | 0.18369 | 7 | 0.87991
50720 | 7.8 | 1 | 365 | 8.8803 | 0.75041 | 9 | 0.63066
52903 | 6.5 | 1 | 365 | 7.4002 | 0.29201 | 7 | 0.69222
52870 | 5.46 | 1 | 365 | 6.2162 | 0.72529 | 6 | 0.94146
50701 | 4.94 | 1 | 365 | 5.6242 | 0.94193 | 6 | 0.56609
40942 | 7.28 | 1 | 365 | 8.2882 | 0.96705 | 9 | 0.25528
50521 | 7.02 | 1 | 365 | 7.9922 | 0.075371 | 8 | 0.067596
38974 | 11.18 | 1 | 365 | 12.7284 | 0.34226 | 13 | 0.070616
40930 | 12.72 | 1 | 365 | 14.4816 | 0.62375 | 15 | 0.10539
50526 | 4.68 | 1 | 365 | 5.3282 | 0.050247 | 5 | 0.3784
41874 | 7.02 | 1 | 365 | 7.9922 | 0.075371 | 8 | 0.067596
50706 | 13 | 1 | 365 | 14.8004 | 0.58402 | 15 | 0.38444
38069 | 10.14 | 1 | 365 | 11.5443 | 0.77554 | 12 | 0.31986
39474 | 6.24 | 1 | 365 | 7.1042 | 0.40033 | 7 | 0.50453
39172 | 10.26 | 1 | 365 | 11.6809 | 0.18708 | 11 | 0.86802
46473 | 10.464 | 1 | 365 | 11.9132 | 0.88671 | 12 | 0.7999
50887 | 4.94 | 1 | 365 | 5.6242 | 0.94193 | 6 | 0.56609
46478 | 3.57 | 1 | 365 | 4.0644 | 0.24346 | 4 | 0.30788
50889 | 3.12 | 1 | 365 | 3.5521 | 0.70016 | 4 | 0.25226
46480 | 11.1 | 1 | 365 | 12.6373 | 0.067894 | 12 | 0.70517
40912 | 12.22 | 1 | 365 | 13.9124 | 0.90898 | 14 | 0.82137
50896 | 7.8 | 1 | 365 | 8.8803 | 0.75041 | 9 | 0.63066
46793 | 5.355 | 1 | 365 | 6.0966 | 0.36519 | 6 | 0.46182
50880 | 4.16 | 1 | 365 | 4.7361 | 0.26689 | 5 | 0.0030198
46794 | 5.3 | 1 | 365 | 6.034 | 0.17656 | 6 | 0.21058
40810 | 12.455 | 1 | 365 | 14.1799 | 0.71492 | 14 | 0.89486
46795 | 8 | 1 | 365 | 9.1079 | 0.43632 | 9 | 0.54427
50763 | 9.805 | 1 | 365 | 11.1629 | 0.62664 | 11 | 0.78957
40822 | 4.68 | 1 | 365 | 5.3282 | 0.050247 | 5 | 0.3784
38273 | 4.94 | 1 | 365 | 5.6242 | 0.94193 | 6 | 0.56609
38712 | 7.02 | 1 | 365 | 7.9922 | 0.075371 | 8 | 0.067596
39624 | 7.28 | 1 | 365 | 8.2882 | 0.96705 | 9 | 0.25528
40808 | 5.3 | 1 | 365 | 6.034 | 0.17656 | 6 | 0.21058
34510 | 118.08 | 0.9 | 365 | 120.99 | 0.46407 | 121 | 0.45407
40725 | 5.98 | 1 | 365 | 6.8082 | 0.50865 | 7 | 0.31684
50780 | 3.12 | 1 | 365 | 3.5521 | 0.70016 | 4 | 0.25226
39345 | 10.66 | 1 | 365 | 12.1363 | 0.5589 | 12 | 0.69524
50744 | 9.54 | 1 | 365 | 10.8612 | 0.71781 | 11 | 0.57904
40921 | 7.28 | 1 | 365 | 8.2882 | 0.96705 | 9 | 0.25528
52866 | 6.24 | 1 | 365 | 7.1042 | 0.40033 | 7 | 0.50453
45321 | 3.64 | 1 | 365 | 4.1441 | 0.48353 | 4 | 0.62764
42946 | 11.395 | 1 | 365 | 12.9731 | 0.079608 | 13 | 0.052743
50955 | 5.72 | 1 | 365 | 6.5122 | 0.61697 | 7 | 0.12915
40283 | 3.12 | 1 | 365 | 3.5521 | 0.70016 | 4 | 0.25226
50784 | 11.66 | 1 | 365 | 13.2748 | 0.98844 | 14 | 0.26327
50758 | 5.72 | 1 | 365 | 6.5122 | 0.61697 | 7 | 0.12915
39081 | 5.72 | 1 | 365 | 6.5122 | 0.61697 | 7 | 0.12915
39001 | 8.06 | 1 | 365 | 9.1763 | 0.64209 | 9 | 0.81835
50952 | 5.72 | 1 | 365 | 6.5122 | 0.61697 | 7 | 0.12915
39622 | 10.2 | 1 | 365 | 11.6126 | 0.98131 | 12 | 0.59394
51018 | 4.16 | 1 | 365 | 4.7361 | 0.26689 | 5 | 0.0030198
51015 | 12.22 | 1 | 365 | 13.9124 | 0.90898 | 14 | 0.82137
43707 | 13.78 | 1 | 365 | 15.6884 | 0.25906 | 15 | 0.9475
40339 | 14.04 | 1 | 365 | 15.9845 | 0.15074 | 16 | 0.13519
51006 | 4.68 | 1 | 365 | 5.3282 | 0.050247 | 5 | 0.3784
40819 | 12.74 | 1 | 365 | 14.5044 | 0.69234 | 15 | 0.19675
39582 | 8.925 | 1 | 365 | 10.1611 | 0.60864 | 10 | 0.7697
38231 | 7.4 | 1 | 365 | 8.4249 | 0.3786 | 8 | 0.80345
38978 | 5.2 | 1 | 365 | 5.9202 | 0.83361 | 6 | 0.75377
40576 | 6.76 | 1 | 365 | 7.6962 | 0.18369 | 7 | 0.87991
38420 | 5.46 | 1 | 365 | 6.2162 | 0.72529 | 6 | 0.94146
41169 | 5.355 | 1 | 365 | 6.0966 | 0.36519 | 6 | 0.46182
40922 | 7.28 | 1 | 365 | 8.2882 | 0.96705 | 9 | 0.25528
41396 | 3.9 | 1 | 365 | 4.4401 | 0.37521 | 4 | 0.81533
39296 | 9.36 | 1 | 365 | 10.6563 | 0.10049 | 10 | 0.75679
39405 | 5.1 | 1 | 365 | 5.8063 | 0.49065 | 6 | 0.29697
38505 | 10.335 | 1 | 365 | 11.7663 | 0.4443 | 12 | 0.21063
40241 | 6.24 | 1 | 365 | 7.1042 | 0.40033 | 7 | 0.50453
39898 | 11.7 | 1 | 365 | 13.3204 | 0.12562 | 13 | 0.44599
40805 | 9.62 | 1 | 365 | 10.9523 | 0.99217 | 11 | 0.94448
40855 | 4.24 | 1 | 365 | 4.8272 | 0.54125 | 5 | 0.36846
37920 | 11.44 | 1 | 365 | 13.0244 | 0.23394 | 13 | 0.2583
37949 | 4.94 | 1 | 365 | 5.6242 | 0.94193 | 6 | 0.56609
38042 | 3.9 | 1 | 365 | 4.4401 | 0.37521 | 4 | 0.81533
43008 | 2.34 | 1 | 365 | 2.6641 | 0.025124 | 2 | 0.6892
41482 | 3.445 | 1 | 365 | 3.9221 | 0.81477 | 4 | 0.73688
41180 | 4.845 | 1 | 365 | 5.516 | 0.61612 | 6 | 0.13212
41050 | 6.885 | 1 | 365 | 7.8385 | 0.61238 | 8 | 0.45091
43011 | 8.84 | 1 | 365 | 10.0643 | 0.31713 | 10 | 0.38142
11749 | 647 | 0.8 | 365 | 589.2843 | 0.1299 | 589 | 0.41419
41075 | 7.975 | 1 | 365 | 9.0795 | 0.35058 | 9 | 0.43007
38932 | 2.7 | 1 | 365 | 3.0739 | 0.25976 | 3 | 0.33369
31280 | 40.875 | 1 | 365 | 46.5359 | 0.18245 | 46 | 0.71837
51019 | 11.73 | 1 | 365 | 13.3545 | 0.2285 | 13 | 0.58303
50996 | 9.88 | 1 | 365 | 11.2483 | 0.88386 | 12 | 0.13217
36768 | 8.84 | 1 | 365 | 10.0643 | 0.31713 | 10 | 0.38142
51010 | 6.5 | 1 | 365 | 7.4002 | 0.29201 | 7 | 0.69222
50974 | 19.76 | 1 | 365 | 22.4966 | 0.76771 | 23 | 0.26434
51000 | 9.36 | 1 | 365 | 10.6563 | 0.10049 | 10 | 0.75679
50975 | 9.88 | 1 | 365 | 11.2483 | 0.88386 | 12 | 0.13217
33992 | 50.22 | 1 | 365 | 57.1751 | 0.2315 | 57 | 0.40665
51027 | 12.75 | 1 | 365 | 14.5158 | 0.72663 | 15 | 0.24243
43459 | 8 | 1 | 365 | 9.1079 | 0.43632 | 9 | 0.54427
51026 | 11.985 | 1 | 365 | 13.6448 | 0.10304 | 13 | 0.74788
43552 | 3.75 | 1 | 365 | 4.2694 | 0.86078 | 5 | 0.13013
39458 | 8.06 | 1 | 365 | 9.1763 | 0.64209 | 9 | 0.81835
40040 | 4.94 | 1 | 365 | 5.6242 | 0.94193 | 6 | 0.56609
44051 | 11.445 | 1 | 365 | 13.0301 | 0.25109 | 13 | 0.28114
40869 | 9.945 | 1 | 365 | 11.3223 | 0.10678 | 11 | 0.42909
43948 | 6.54 | 1 | 365 | 7.4457 | 0.42919 | 7 | 0.87494
41777 | 4.08 | 1 | 365 | 4.6451 | 0.99252 | 5 | 0.63758
44076 | 6 | 1 | 365 | 6.831 | 0.57724 | 7 | 0.4082
37859 | 6.5 | 1 | 365 | 7.4002 | 0.29201 | 7 | 0.69222
44318 | 6.27 | 1 | 365 | 7.1384 | 0.50322 | 7 | 0.64157
39224 | 4.59 | 1 | 365 | 5.2257 | 0.74159 | 5 | 0.96727
44346 | 11.76 | 1 | 365 | 13.3887 | 0.33139 | 13 | 0.72008
44351 | 12 | 1 | 365 | 13.6619 | 0.15448 | 13 | 0.8164
40961 | 4.94 | 1 | 365 | 5.6242 | 0.94193 | 6 | 0.56609
44392 | 4.275 | 1 | 365 | 4.8671 | 0.66128 | 5 | 0.52834
41936 | 4.42 | 1 | 365 | 5.0321 | 0.15857 | 5 | 0.19071
44699 | 14.82 | 1 | 365 | 16.8725 | 0.82578 | 17 | 0.69826
38460 | 7.5 | 1 | 365 | 8.5387 | 0.72155 | 9 | 0.26025
43002 | 10.455 | 1 | 365 | 11.903 | 0.85584 | 12 | 0.75879
44785 | 5.6 | 1 | 365 | 6.3756 | 0.20542 | 6 | 0.58099
35024 | 337.18 | 0.9 | 365 | 345.4895 | 0.73507 | 346 | 0.22461
40911 | 4.94 | 1 | 365 | 5.6242 | 0.94193 | 6 | 0.56609
44796 | 6.555 | 1 | 365 | 7.4628 | 0.48063 | 7 | 0.94346
45161 | 24.9 | 1 | 365 | 28.3485 | 0.39555 | 28 | 0.74404
38502 | 5.46 | 1 | 365 | 6.2162 | 0.72529 | 6 | 0.94146
38878 | 7.8 | 1 | 365 | 8.8803 | 0.75041 | 9 | 0.63066
44394 | 4.65 | 1 | 365 | 5.294 | 0.94736 | 6 | 0.24136
39722 | 8.06 | 1 | 365 | 9.1763 | 0.64209 | 9 | 0.81835
45185 | 6 | 1 | 365 | 6.831 | 0.57724 | 7 | 0.4082
43498 | 4.5 | 1 | 365 | 5.1232 | 0.43293 | 5 | 0.55615
45510 | 6.51 | 1 | 365 | 7.4116 | 0.32631 | 7 | 0.7379
39500 | 9.945 | 1 | 365 | 11.3223 | 0.10678 | 11 | 0.42909
45206 | 8.37 | 1 | 365 | 9.5292 | 0.70525 | 10 | 0.23444
45506 | 5 | 1 | 365 | 5.6925 | 0.1477 | 5 | 0.84017
45634 | 8.4 | 1 | 365 | 9.5633 | 0.80814 | 10 | 0.37148
39649 | 7.395 | 1 | 365 | 8.4192 | 0.36145 | 8 | 0.78061
52872 | 3.9 | 1 | 365 | 4.4401 | 0.37521 | 4 | 0.81533
39986 | 8.58 | 1 | 365 | 9.7683 | 0.42545 | 10 | 0.19373
38268 | 12.22 | 1 | 365 | 13.9124 | 0.90898 | 14 | 0.82137
37884 | 13.26 | 1 | 365 | 15.0964 | 0.4757 | 15 | 0.57213
39720 | 14.04 | 1 | 365 | 15.9845 | 0.15074 | 16 | 0.13519
42416 | 9.99 | 1 | 365 | 11.3736 | 0.2611 | 11 | 0.63466
39126 | 6.76 | 1 | 365 | 7.6962 | 0.18369 | 7 | 0.87991
39074 | 11.18 | 1 | 365 | 12.7284 | 0.34226 | 13 | 0.070616
41377 | 13.005 | 1 | 365 | 14.8061 | 0.60117 | 15 | 0.40728
40134 | 9.1 | 1 | 365 | 10.3603 | 0.20881 | 10 | 0.56911
41006 | 7.395 | 1 | 365 | 8.4192 | 0.36145 | 8 | 0.78061
39171 | 3 | 1 | 365 | 3.4155 | 0.28862 | 3 | 0.7041
39677 | 10.92 | 1 | 365 | 12.4324 | 0.45058 | 12 | 0.88293
40878 | 6.76 | 1 | 365 | 7.6962 | 0.18369 | 7 | 0.87991
39974 | 5.13 | 1 | 365 | 5.8405 | 0.59354 | 6 | 0.43401
41650 | 9.62 | 1 | 365 | 10.9523 | 0.99217 | 11 | 0.94448
39279 | 11.96 | 1 | 365 | 13.6164 | 0.017298 | 13 | 0.63368
50506 | 2.86 | 1 | 365 | 3.2561 | 0.80848 | 4 | 0.064576
43009 | 8.745 | 1 | 365 | 9.9561 | 0.99133 | 10 | 0.94745
43000 | 4.7 | 1 | 365 | 5.3509 | 0.11884 | 5 | 0.46976
41329 | 5.46 | 1 | 365 | 6.2162 | 0.72529 | 6 | 0.94146
37120 | 9.625 | 1 | 365 | 10.958 | 0.0093225 | 10 | 0.96732
33906 | 4.16 | 1 | 365 | 4.7361 | 0.26689 | 5 | 0.0030198
38072 | 5.98 | 1 | 365 | 6.8082 | 0.50865 | 7 | 0.31684
40081 | 4.94 | 1 | 365 | 5.6242 | 0.94193 | 6 | 0.56609
42566 | 3.38 | 1 | 365 | 3.8481 | 0.59185 | 4 | 0.43995
38255 | 10.4 | 1 | 365 | 11.8403 | 0.66722 | 12 | 0.50755
38078 | 8.84 | 1 | 365 | 10.0643 | 0.31713 | 10 | 0.38142
41963 | 4.16 | 1 | 365 | 4.7361 | 0.26689 | 5 | 0.0030198
44075 | 6.54 | 1 | 365 | 7.4457 | 0.42919 | 7 | 0.87494
42692 | 6.76 | 1 | 365 | 7.6962 | 0.18369 | 7 | 0.87991
42616 | 9.88 | 1 | 365 | 11.2483 | 0.88386 | 12 | 0.13217
35452 | 3.3 | 1 | 365 | 3.757 | 0.31748 | 4 | 0.074511
35724 | 7.42 | 1 | 365 | 8.4476 | 0.44719 | 8 | 0.89481
35845 | 4.95 | 1 | 365 | 5.6355 | 0.97622 | 6 | 0.61177
36698 | 7.02 | 1 | 365 | 7.9922 | 0.075371 | 8 | 0.067596
40068 | 2.6 | 1 | 365 | 2.9601 | 0.9168 | 3 | 0.87689
45139 | 11.96 | 1 | 365 | 13.6164 | 0.017298 | 13 | 0.63368
45282 | 5.46 | 1 | 365 | 6.2162 | 0.72529 | 6 | 0.94146
45235 | 11.7 | 1 | 365 | 13.3204 | 0.12562 | 13 | 0.44599
45585 | 6.555 | 1 | 365 | 7.4628 | 0.48063 | 7 | 0.94346
46216 | 8.84 | 1 | 365 | 10.0643 | 0.31713 | 10 | 0.38142
22513 | 7.02 | 1 | 365 | 7.9922 | 0.075371 | 8 | 0.067596
49643 | 5.72 | 1 | 365 | 6.5122 | 0.61697 | 7 | 0.12915
50890 | 12.22 | 1 | 365 | 13.9124 | 0.90898 | 14 | 0.82137
52073 | 8.32 | 1 | 365 | 9.4723 | 0.53377 | 10 | 0.0060396
38208 | 9.36 | 1 | 365 | 10.6563 | 0.10049 | 10 | 0.75679
42887 | 3.12 | 1 | 365 | 3.5521 | 0.70016 | 4 | 0.25226
41072 | 10 | 1 | 365 | 11.3849 | 0.2954 | 11 | 0.68034
36862 | 2.86 | 1 | 365 | 3.2561 | 0.80848 | 4 | 0.064576
45426 | 9.12 | 1 | 365 | 10.3831 | 0.2774 | 10 | 0.66047
40806 | 12.19 | 1 | 365 | 13.8782 | 0.80609 | 14 | 0.68433
38368 | 5.98 | 1 | 365 | 6.8082 | 0.50865 | 7 | 0.31684
41858 | 9.88 | 1 | 365 | 11.2483 | 0.88386 | 12 | 0.13217
41724 | 6.76 | 1 | 365 | 7.6962 | 0.18369 | 7 | 0.87991
45788 | 4.32 | 1 | 365 | 4.9183 | 0.81561 | 5 | 0.73391
42592 | 3.38 | 1 | 365 | 3.8481 | 0.59185 | 4 | 0.43995
45768 | 7.52 | 1 | 365 | 8.5615 | 0.79014 | 9 | 0.35161
40767 | 3.71 | 1 | 365 | 4.2238 | 0.72359 | 4 | 0.9474
40195 | 9.1 | 1 | 365 | 10.3603 | 0.20881 | 10 | 0.56911
45749 | 8.58 | 1 | 365 | 9.7683 | 0.42545 | 10 | 0.19373
45713 | 5.04 | 1 | 365 | 5.738 | 0.28488 | 6 | 0.022889
45697 | 7.42 | 1 | 365 | 8.4476 | 0.44719 | 8 | 0.89481
39314 | 7.02 | 1 | 365 | 7.9922 | 0.075371 | 8 | 0.067596
41941 | 5.355 | 1 | 365 | 6.0966 | 0.36519 | 6 | 0.46182
40876 | 4.77 | 1 | 365 | 5.4306 | 0.35891 | 5 | 0.78952
42952 | 5.2 | 1 | 365 | 5.9202 | 0.83361 | 6 | 0.75377
37840 | 7.28 | 1 | 365 | 8.2882 | 0.96705 | 9 | 0.25528
46801 | 5.4 | 1 | 365 | 6.1479 | 0.51952 | 6 | 0.66738
46802 | 8.64 | 1 | 365 | 9.8366 | 0.63123 | 10 | 0.46781
46803 | 6 | 1 | 365 | 6.831 | 0.57724 | 7 | 0.4082
46804 | 17.385 | 1 | 365 | 19.7927 | 0.62255 | 20 | 0.41526
46805 | 9.8 | 1 | 365 | 11.1572 | 0.60949 | 11 | 0.76673
46806 | 8.505 | 1 | 365 | 9.6829 | 0.16824 | 9 | 0.85113
46978 | 9.1 | 1 | 365 | 10.3603 | 0.20881 | 10 | 0.56911
46984 | 3.8 | 1 | 365 | 4.3263 | 0.032252 | 4 | 0.35853
38071 | 5.2 | 1 | 365 | 5.9202 | 0.83361 | 6 | 0.75377
46632 | 5.72 | 1 | 365 | 6.5122 | 0.61697 | 7 | 0.12915
46829 | 6.9 | 1 | 365 | 7.8556 | 0.66383 | 8 | 0.51943
46792 | 7.56 | 1 | 365 | 8.607 | 0.92732 | 9 | 0.53433
46518 | 8.06 | 1 | 365 | 9.1763 | 0.64209 | 9 | 0.81835
30804 | 12.48 | 1 | 365 | 14.2084 | 0.80066 | 15 | 0.0090593
46521 | 6.63 | 1 | 365 | 7.5482 | 0.73785 | 8 | 0.28606
30809 | 11.96 | 1 | 365 | 13.6164 | 0.017298 | 13 | 0.63368
30810 | 10.66 | 1 | 365 | 12.1363 | 0.5589 | 12 | 0.69524
22238 | 4.16 | 1 | 365 | 4.7361 | 0.26689 | 5 | 0.0030198
30814 | 11.44 | 1 | 365 | 13.0244 | 0.23394 | 13 | 0.2583
30825 | 17.16 | 1 | 365 | 19.5366 | 0.85091 | 20 | 0.38746
46847 | 14.31 | 1 | 365 | 16.2918 | 0.076717 | 16 | 0.36856
30826 | 13 | 1 | 365 | 14.8004 | 0.58402 | 15 | 0.38444
30833 | 13 | 1 | 365 | 14.8004 | 0.58402 | 15 | 0.38444
30838 | 21.175 | 1 | 365 | 24.1076 | 0.62051 | 24 | 0.72811
30841 | 12.74 | 1 | 365 | 14.5044 | 0.69234 | 15 | 0.19675
22285 | 5.72 | 1 | 365 | 6.5122 | 0.61697 | 7 | 0.12915
47182 | 4.48 | 1 | 365 | 5.1005 | 0.36434 | 5 | 0.46479
22561 | 12.24 | 1 | 365 | 13.9352 | 0.97757 | 14 | 0.91273
46859 | 3.71 | 1 | 365 | 4.2238 | 0.72359 | 4 | 0.9474
30843 | 11.44 | 1 | 365 | 13.0244 | 0.23394 | 13 | 0.2583
30846 | 14.04 | 1 | 365 | 15.9845 | 0.15074 | 16 | 0.13519
27872 | 12.48 | 1 | 365 | 14.2084 | 0.80066 | 15 | 0.0090593
30848 | 10.4 | 1 | 365 | 11.8403 | 0.66722 | 12 | 0.50755
46869 | 6.84 | 1 | 365 | 7.7873 | 0.45805 | 8 | 0.24535
27876 | 7.65 | 1 | 365 | 8.7095 | 0.23598 | 8 | 0.94546
30850 | 10.66 | 1 | 365 | 12.1363 | 0.5589 | 12 | 0.69524
46876 | 3.78 | 1 | 365 | 4.3035 | 0.96366 | 5 | 0.26717
46875 | 4.86 | 1 | 365 | 5.5331 | 0.66756 | 6 | 0.20064
46882 | 5.3 | 1 | 365 | 6.034 | 0.17656 | 6 | 0.21058
30853 | 11.7 | 1 | 365 | 13.3204 | 0.12562 | 13 | 0.44599
39625 | 6.24 | 1 | 365 | 7.1042 | 0.40033 | 7 | 0.50453
30854 | 12.48 | 1 | 365 | 14.2084 | 0.80066 | 15 | 0.0090593
30855 | 13.78 | 1 | 365 | 15.6884 | 0.25906 | 15 | 0.9475
46883 | 7.28 | 1 | 365 | 8.2882 | 0.96705 | 9 | 0.25528
30865 | 17.42 | 1 | 365 | 19.8326 | 0.74259 | 20 | 0.57515
46893 | 4.5 | 1 | 365 | 5.1232 | 0.43293 | 5 | 0.55615
30870 | 12.24 | 1 | 365 | 13.9352 | 0.97757 | 14 | 0.91273
39338 | 9.69 | 1 | 365 | 11.032 | 0.23224 | 11 | 0.26425
30867 | 15.39 | 1 | 365 | 17.5214 | 0.78062 | 18 | 0.30204
46848 | 7.245 | 1 | 365 | 8.2484 | 0.84702 | 9 | 0.095403
30871 | 10.725 | 1 | 365 | 12.2103 | 0.78182 | 12 | 0.99216
30874 | 13.26 | 1 | 365 | 15.0964 | 0.4757 | 15 | 0.57213
30876 | 10.14 | 1 | 365 | 11.5443 | 0.77554 | 12 | 0.31986
30883 | 10.4 | 1 | 365 | 11.8403 | 0.66722 | 12 | 0.50755
46217 | 9.2 | 1 | 365 | 10.4741 | 0.55177 | 11 | 0.025909
47216 | 3.3 | 1 | 365 | 3.757 | 0.31748 | 4 | 0.074511
35831 | 5.94 | 1 | 365 | 6.7627 | 0.37147 | 7 | 0.13412
47217 | 8.8 | 1 | 365 | 10.0187 | 0.17995 | 10 | 0.1987
43740 | 4.68 | 1 | 365 | 5.3282 | 0.050247 | 5 | 0.3784
47220 | 6.72 | 1 | 365 | 7.6507 | 0.046509 | 7 | 0.69719
46894 | 8.68 | 1 | 365 | 9.8821 | 0.76841 | 10 | 0.65053
38924 | 3.64 | 1 | 365 | 4.1441 | 0.48353 | 4 | 0.62764
44737 | 4.095 | 1 | 365 | 4.6621 | 0.043966 | 4 | 0.7061
43163 | 11.7 | 1 | 365 | 13.3204 | 0.12562 | 13 | 0.44599
42808 | 6.6 | 1 | 365 | 7.5141 | 0.63496 | 8 | 0.14902
44208 | 5.98 | 1 | 365 | 6.8082 | 0.50865 | 7 | 0.31684
43952 | 4.905 | 1 | 365 | 5.5843 | 0.82189 | 6 | 0.4062
42977 | 5.035 | 1 | 365 | 5.7323 | 0.26773 | 6 | 4.9175e-05
44224 | 7.8 | 1 | 365 | 8.8803 | 0.75041 | 9 | 0.63066
44100 | 5.2 | 1 | 365 | 5.9202 | 0.83361 | 6 | 0.75377
44227 | 9.88 | 1 | 365 | 11.2483 | 0.88386 | 12 | 0.13217
44087 | 12.48 | 1 | 365 | 14.2084 | 0.80066 | 15 | 0.0090593
44257 | 6.5 | 1 | 365 | 7.4002 | 0.29201 | 7 | 0.69222
43272 | 8.84 | 1 | 365 | 10.0643 | 0.31713 | 10 | 0.38142
22133 | 4.94 | 1 | 365 | 5.6242 | 0.94193 | 6 | 0.56609
44357 | 5.67 | 1 | 365 | 6.4553 | 0.44549 | 6 | 0.90075
43264 | 7.28 | 1 | 365 | 8.2882 | 0.96705 | 9 | 0.25528
44360 | 7.848 | 1 | 365 | 8.9349 | 0.91503 | 9 | 0.84993
43180 | 7.02 | 1 | 365 | 7.9922 | 0.075371 | 8 | 0.067596
23971 | 5.98 | 1 | 365 | 6.8082 | 0.50865 | 7 | 0.31684
43712 | 4.68 | 1 | 365 | 5.3282 | 0.050247 | 5 | 0.3784
28244 | 4.94 | 1 | 365 | 5.6242 | 0.94193 | 6 | 0.56609
21566 | 6.76 | 1 | 365 | 7.6962 | 0.18369 | 7 | 0.87991
29138 | 19.38 | 1 | 365 | 22.064 | 0.46449 | 22 | 0.52849
25322 | 7.28 | 1 | 365 | 8.2882 | 0.96705 | 9 | 0.25528
32333 | 7.54 | 1 | 365 | 8.5842 | 0.85873 | 9 | 0.44297
41746 | 7.28 | 1 | 365 | 8.2882 | 0.96705 | 9 | 0.25528
41635 | 12.74 | 1 | 365 | 14.5044 | 0.69234 | 15 | 0.19675
41620 | 8.58 | 1 | 365 | 9.7683 | 0.42545 | 10 | 0.19373
32107 | 8.84 | 1 | 365 | 10.0643 | 0.31713 | 10 | 0.38142
38241 | 5.98 | 1 | 365 | 6.8082 | 0.50865 | 7 | 0.31684
19825 | 3.38 | 1 | 365 | 3.8481 | 0.59185 | 4 | 0.43995
19518 | 4.42 | 1 | 365 | 5.0321 | 0.15857 | 5 | 0.19071
43724 | 9.36 | 1 | 365 | 10.6563 | 0.10049 | 10 | 0.75679
44079 | 8.58 | 1 | 365 | 9.7683 | 0.42545 | 10 | 0.19373
36974 | 127.53 | 0.9 | 365 | 130.6729 | 0.63231 | 131 | 0.30519
44071 | 3.9 | 1 | 365 | 4.4401 | 0.37521 | 4 | 0.81533
44261 | 9.1 | 1 | 365 | 10.3603 | 0.20881 | 10 | 0.56911
22564 | 4.5 | 1 | 365 | 5.1232 | 0.43293 | 5 | 0.55615
43489 | 5.04 | 1 | 365 | 5.738 | 0.28488 | 6 | 0.022889
24424 | 15.55 | 1 | 365 | 17.7036 | 0.32935 | 18 | 0.032922
45645 | 4.16 | 1 | 365 | 4.7361 | 0.26689 | 5 | 0.0030198
45474 | 7.28 | 1 | 365 | 8.2882 | 0.96705 | 9 | 0.25528
45461 | 5.98 | 1 | 365 | 6.8082 | 0.50865 | 7 | 0.31684
45513 | 13.78 | 1 | 365 | 15.6884 | 0.25906 | 15 | 0.9475
43103 | 5.28 | 1 | 365 | 6.0112 | 0.10797 | 6 | 0.11922
43187 | 9.54 | 1 | 365 | 10.8612 | 0.71781 | 11 | 0.57904
43456 | 11.66 | 1 | 365 | 13.2748 | 0.98844 | 14 | 0.26327
45984 | 9.54 | 1 | 365 | 10.8612 | 0.71781 | 11 | 0.57904
45806 | 8.48 | 1 | 365 | 9.6544 | 0.082499 | 9 | 0.73692
45797 | 5.3 | 1 | 365 | 6.034 | 0.17656 | 6 | 0.21058
41869 | 9.35 | 1 | 365 | 10.6449 | 0.066199 | 10 | 0.71111
31864 | 4.68 | 1 | 365 | 5.3282 | 0.050247 | 5 | 0.3784
41848 | 10.5 | 1 | 365 | 11.9542 | 0.01017 | 11 | 0.96435
41669 | 5.775 | 1 | 365 | 6.5748 | 0.80559 | 7 | 0.38039
27361 | 8.75 | 1 | 365 | 9.9618 | 0.008475 | 9 | 0.97029
41437 | 7.65 | 1 | 365 | 8.7095 | 0.23598 | 8 | 0.94546
51367 | 3.71 | 1 | 365 | 4.2238 | 0.72359 | 4 | 0.9474
41409 | 5.865 | 1 | 365 | 6.6773 | 0.11425 | 6 | 0.79152
43929 | 9.25 | 1 | 365 | 10.5311 | 0.72325 | 11 | 0.25431
42793 | 6.36 | 1 | 365 | 7.2408 | 0.81187 | 8 | 0.052694
43924 | 4.75 | 1 | 365 | 5.4078 | 0.29031 | 5 | 0.69816
43910 | 10 | 1 | 365 | 11.3849 | 0.2954 | 11 | 0.68034
43904 | 11.985 | 1 | 365 | 13.6448 | 0.10304 | 13 | 0.74788
43901 | 8.75 | 1 | 365 | 9.9618 | 0.008475 | 9 | 0.97029
32146 | 5.2 | 1 | 365 | 5.9202 | 0.83361 | 6 | 0.75377
29920 | 6.5 | 1 | 365 | 7.4002 | 0.29201 | 7 | 0.69222
43897 | 6.75 | 1 | 365 | 7.6848 | 0.1494 | 7 | 0.83423
16930 | 10.455 | 1 | 365 | 11.903 | 0.85584 | 12 | 0.75879
20722 | 3.64 | 1 | 365 | 4.1441 | 0.48353 | 4 | 0.62764
16720 | 5.2 | 1 | 365 | 5.9202 | 0.83361 | 6 | 0.75377
43880 | 5.5 | 1 | 365 | 6.2617 | 0.86247 | 7 | 0.12418
43881 | 11.7 | 1 | 365 | 13.3204 | 0.12562 | 13 | 0.44599
43873 | 9.5 | 1 | 365 | 10.8157 | 0.58063 | 11 | 0.39632
42523 | 9.9 | 1 | 365 | 11.2711 | 0.95245 | 12 | 0.22353
42242 | 5.61 | 1 | 365 | 6.3869 | 0.23972 | 6 | 0.62667
42236 | 12.22 | 1 | 365 | 13.9124 | 0.90898 | 14 | 0.82137
42233 | 6.6 | 1 | 365 | 7.5141 | 0.63496 | 8 | 0.14902
42195 | 9.9 | 1 | 365 | 11.2711 | 0.95245 | 12 | 0.22353
41976 | 9.25 | 1 | 365 | 10.5311 | 0.72325 | 11 | 0.25431
42740 | 14.85 | 1 | 365 | 16.9066 | 0.92867 | 17 | 0.8353
44902 | 10.25 | 1 | 365 | 11.6696 | 0.15278 | 11 | 0.82234
43178 | 8.525 | 1 | 365 | 9.7057 | 0.23683 | 9 | 0.94249
42619 | 9.54 | 1 | 365 | 10.8612 | 0.71781 | 11 | 0.57904
43541 | 5.5 | 1 | 365 | 6.2617 | 0.86247 | 7 | 0.12418
44903 | 14.04 | 1 | 365 | 15.9845 | 0.15074 | 16 | 0.13519
44800 | 7.395 | 1 | 365 | 8.4192 | 0.36145 | 8 | 0.78061
44890 | 9.18 | 1 | 365 | 10.4514 | 0.48318 | 10 | 0.93455
42436 | 3.85 | 1 | 365 | 4.3832 | 0.20373 | 4 | 0.58693
44974 | 7 | 1 | 365 | 7.9695 | 0.00678 | 7 | 0.97624
42768 | 11.55 | 1 | 365 | 13.1496 | 0.61119 | 13 | 0.76079
45689 | 6.36 | 1 | 365 | 7.2408 | 0.81187 | 8 | 0.052694
45670 | 8.84 | 1 | 365 | 10.0643 | 0.31713 | 10 | 0.38142
45337 | 9.54 | 1 | 365 | 10.8612 | 0.71781 | 11 | 0.57904
20951 | 12.22 | 1 | 365 | 13.9124 | 0.90898 | 14 | 0.82137
18387 | 13 | 1 | 365 | 14.8004 | 0.58402 | 15 | 0.38444
27625 | 6.5 | 1 | 365 | 7.4002 | 0.29201 | 7 | 0.69222
36367 | 8.67 | 1 | 365 | 9.8707 | 0.73411 | 10 | 0.60485
31521 | 6.5 | 1 | 365 | 7.4002 | 0.29201 | 7 | 0.69222
31444 | 5.98 | 1 | 365 | 6.8082 | 0.50865 | 7 | 0.31684
18630 | 5.2 | 1 | 365 | 5.9202 | 0.83361 | 6 | 0.75377
42920 | 11.66 | 1 | 365 | 13.2748 | 0.98844 | 14 | 0.26327
31451 | 7.02 | 1 | 365 | 7.9922 | 0.075371 | 8 | 0.067596
40831 | 4.77 | 1 | 365 | 5.4306 | 0.35891 | 5 | 0.78952
31513 | 6.76 | 1 | 365 | 7.6962 | 0.18369 | 7 | 0.87991
31464 | 13.78 | 1 | 365 | 15.6884 | 0.25906 | 15 | 0.9475
30225 | 9.36 | 1 | 365 | 10.6563 | 0.10049 | 10 | 0.75679
27944 | 9.62 | 1 | 365 | 10.9523 | 0.99217 | 11 | 0.94448
32129 | 4.68 | 1 | 365 | 5.3282 | 0.050247 | 5 | 0.3784
32422 | 6.76 | 1 | 365 | 7.6962 | 0.18369 | 7 | 0.87991
30785 | 10.14 | 1 | 365 | 11.5443 | 0.77554 | 12 | 0.31986
30797 | 12.74 | 1 | 365 | 14.5044 | 0.69234 | 15 | 0.19675
30806 | 15.6 | 1 | 365 | 17.7605 | 0.50082 | 18 | 0.26132
30882 | 13.26 | 1 | 365 | 15.0964 | 0.4757 | 15 | 0.57213
30885 | 11.7 | 1 | 365 | 13.3204 | 0.12562 | 13 | 0.44599
30887 | 10.92 | 1 | 365 | 12.4324 | 0.45058 | 12 | 0.88293
30886 | 13.26 | 1 | 365 | 15.0964 | 0.4757 | 15 | 0.57213
30889 | 12.48 | 1 | 365 | 14.2084 | 0.80066 | 15 | 0.0090593
30901 | 13.26 | 1 | 365 | 15.0964 | 0.4757 | 15 | 0.57213
30902 | 10.66 | 1 | 365 | 12.1363 | 0.5589 | 12 | 0.69524
30903 | 10.4 | 1 | 365 | 11.8403 | 0.66722 | 12 | 0.50755
32198 | 7.54 | 1 | 365 | 8.5842 | 0.85873 | 9 | 0.44297
30905 | 10.92 | 1 | 365 | 12.4324 | 0.45058 | 12 | 0.88293
30907 | 10.2 | 1 | 365 | 11.6126 | 0.98131 | 12 | 0.59394
24719 | 4.59 | 1 | 365 | 5.2257 | 0.74159 | 5 | 0.96727
30908 | 14.04 | 1 | 365 | 15.9845 | 0.15074 | 16 | 0.13519
32197 | 5.72 | 1 | 365 | 6.5122 | 0.61697 | 7 | 0.12915
30915 | 10.71 | 1 | 365 | 12.1933 | 0.73037 | 12 | 0.92364
26981 | 7.28 | 1 | 365 | 8.2882 | 0.96705 | 9 | 0.25528
30916 | 11.7 | 1 | 365 | 13.3204 | 0.12562 | 13 | 0.44599
30918 | 10.66 | 1 | 365 | 12.1363 | 0.5589 | 12 | 0.69524
30919 | 10.26 | 1 | 365 | 11.6809 | 0.18708 | 11 | 0.86802
30229 | 4.68 | 1 | 365 | 5.3282 | 0.050247 | 5 | 0.3784
32191 | 4.16 | 1 | 365 | 4.7361 | 0.26689 | 5 | 0.0030198
30803 | 10.14 | 1 | 365 | 11.5443 | 0.77554 | 12 | 0.31986
32169 | 5.98 | 1 | 365 | 6.8082 | 0.50865 | 7 | 0.31684
31626 | 14.56 | 1 | 365 | 16.5765 | 0.9341 | 17 | 0.51057
32249 | 11.18 | 1 | 365 | 12.7284 | 0.34226 | 13 | 0.070616
31653 | 12.74 | 1 | 365 | 14.5044 | 0.69234 | 15 | 0.19675
26932 | 5.75 | 1 | 365 | 6.5463 | 0.71985 | 7 | 0.26619
32142 | 8.84 | 1 | 365 | 10.0643 | 0.31713 | 10 | 0.38142
31716 | 12.48 | 1 | 365 | 14.2084 | 0.80066 | 15 | 0.0090593
32271 | 5.2 | 1 | 365 | 5.9202 | 0.83361 | 6 | 0.75377
32203 | 8.32 | 1 | 365 | 9.4723 | 0.53377 | 10 | 0.0060396
31629 | 12.48 | 1 | 365 | 14.2084 | 0.80066 | 15 | 0.0090593
46706 | 4.68 | 1 | 365 | 5.3282 | 0.050247 | 5 | 0.3784
32732 | 15.675 | 1 | 365 | 17.8459 | 0.75804 | 18 | 0.60393
32735 | 13.26 | 1 | 365 | 15.0964 | 0.4757 | 15 | 0.57213
32215 | 13 | 1 | 365 | 14.8004 | 0.58402 | 15 | 0.38444
32759 | 11.44 | 1 | 365 | 13.0244 | 0.23394 | 13 | 0.2583
27171 | 7.8 | 1 | 365 | 8.8803 | 0.75041 | 9 | 0.63066
31000 | 10.4 | 1 | 365 | 11.8403 | 0.66722 | 12 | 0.50755
31941 | 4.42 | 1 | 365 | 5.0321 | 0.15857 | 5 | 0.19071
32155 | 4.68 | 1 | 365 | 5.3282 | 0.050247 | 5 | 0.3784
27269 | 4.42 | 1 | 365 | 5.0321 | 0.15857 | 5 | 0.19071
32136 | 4.16 | 1 | 365 | 4.7361 | 0.26689 | 5 | 0.0030198
47726 | 4.94 | 1 | 365 | 5.6242 | 0.94193 | 6 | 0.56609
47344 | 8.06 | 1 | 365 | 9.1763 | 0.64209 | 9 | 0.81835
47733 | 4.16 | 1 | 365 | 4.7361 | 0.26689 | 5 | 0.0030198
32246 | 6.5 | 1 | 365 | 7.4002 | 0.29201 | 7 | 0.69222
32130 | 9.36 | 1 | 365 | 10.6563 | 0.10049 | 10 | 0.75679
47393 | 5.2 | 1 | 365 | 5.9202 | 0.83361 | 6 | 0.75377
32153 | 11.18 | 1 | 365 | 12.7284 | 0.34226 | 13 | 0.070616
31770 | 8.58 | 1 | 365 | 9.7683 | 0.42545 | 10 | 0.19373
32173 | 11.18 | 1 | 365 | 12.7284 | 0.34226 | 13 | 0.070616
30995 | 3.9 | 1 | 365 | 4.4401 | 0.37521 | 4 | 0.81533
32219 | 5.72 | 1 | 365 | 6.5122 | 0.61697 | 7 | 0.12915
32372 | 9.88 | 1 | 365 | 11.2483 | 0.88386 | 12 | 0.13217
32564 | 9.62 | 1 | 365 | 10.9523 | 0.99217 | 11 | 0.94448
32400 | 13 | 1 | 365 | 14.8004 | 0.58402 | 15 | 0.38444
25653 | 12.22 | 1 | 365 | 13.9124 | 0.90898 | 14 | 0.82137
32332 | 4.42 | 1 | 365 | 5.0321 | 0.15857 | 5 | 0.19071
47786 | 7.28 | 1 | 365 | 8.2882 | 0.96705 | 9 | 0.25528
30832 | 7.28 | 1 | 365 | 8.2882 | 0.96705 | 9 | 0.25528
47448 | 10.4 | 1 | 365 | 11.8403 | 0.66722 | 12 | 0.50755
32500 | 6.24 | 1 | 365 | 7.1042 | 0.40033 | 7 | 0.50453
31684 | 8.58 | 1 | 365 | 9.7683 | 0.42545 | 10 | 0.19373
32566 | 6.5 | 1 | 365 | 7.4002 | 0.29201 | 7 | 0.69222
47422 | 4.68 | 1 | 365 | 5.3282 | 0.050247 | 5 | 0.3784
32411 | 7.54 | 1 | 365 | 8.5842 | 0.85873 | 9 | 0.44297
32828 | 11.44 | 1 | 365 | 13.0244 | 0.23394 | 13 | 0.2583
44594 | 7.28 | 1 | 365 | 8.2882 | 0.96705 | 9 | 0.25528
32490 | 5.72 | 1 | 365 | 6.5122 | 0.61697 | 7 | 0.12915
31686 | 9.88 | 1 | 365 | 11.2483 | 0.88386 | 12 | 0.13217
24258 | 13.26 | 1 | 365 | 15.0964 | 0.4757 | 15 | 0.57213
32658 | 6.24 | 1 | 365 | 7.1042 | 0.40033 | 7 | 0.50453
32652 | 4.94 | 1 | 365 | 5.6242 | 0.94193 | 6 | 0.56609
32424 | 5.98 | 1 | 365 | 6.8082 | 0.50865 | 7 | 0.31684
32518 | 8.06 | 1 | 365 | 9.1763 | 0.64209 | 9 | 0.81835
24243 | 7.54 | 1 | 365 | 8.5842 | 0.85873 | 9 | 0.44297
33252 | 8.06 | 1 | 365 | 9.1763 | 0.64209 | 9 | 0.81835
48013 | 7.54 | 1 | 365 | 8.5842 | 0.85873 | 9 | 0.44297
32713 | 11.18 | 1 | 365 | 12.7284 | 0.34226 | 13 | 0.070616
33129 | 8.84 | 1 | 365 | 10.0643 | 0.31713 | 10 | 0.38142
32811 | 5.72 | 1 | 365 | 6.5122 | 0.61697 | 7 | 0.12915
31884 | 8.58 | 1 | 365 | 9.7683 | 0.42545 | 10 | 0.19373
32719 | 7.28 | 1 | 365 | 8.2882 | 0.96705 | 9 | 0.25528
29627 | 4.94 | 1 | 365 | 5.6242 | 0.94193 | 6 | 0.56609
32086 | 13.26 | 1 | 365 | 15.0964 | 0.4757 | 15 | 0.57213
47391 | 8.32 | 1 | 365 | 9.4723 | 0.53377 | 10 | 0.0060396
32918 | 7.8 | 1 | 365 | 8.8803 | 0.75041 | 9 | 0.63066
33088 | 9.1 | 1 | 365 | 10.3603 | 0.20881 | 10 | 0.56911
32656 | 7.28 | 1 | 365 | 8.2882 | 0.96705 | 9 | 0.25528
32325 | 4.42 | 1 | 365 | 5.0321 | 0.15857 | 5 | 0.19071
47958 | 4.94 | 1 | 365 | 5.6242 | 0.94193 | 6 | 0.56609
32756 | 12.74 | 1 | 365 | 14.5044 | 0.69234 | 15 | 0.19675
47348 | 11.44 | 1 | 365 | 13.0244 | 0.23394 | 13 | 0.2583
37097 | 9.88 | 1 | 365 | 11.2483 | 0.88386 | 12 | 0.13217
36514 | 7.54 | 1 | 365 | 8.5842 | 0.85873 | 9 | 0.44297
37738 | 6.5 | 1 | 365 | 7.4002 | 0.29201 | 7 | 0.69222
37085 | 11.18 | 1 | 365 | 12.7284 | 0.34226 | 13 | 0.070616
36688 | 4.19 | 1 | 365 | 4.7703 | 0.36977 | 5 | 0.14006
37413 | 5.72 | 1 | 365 | 6.5122 | 0.61697 | 7 | 0.12915
35584 | 8.32 | 1 | 365 | 9.4723 | 0.53377 | 10 | 0.0060396
37018 | 5.72 | 1 | 365 | 6.5122 | 0.61697 | 7 | 0.12915
23314 | 9.36 | 1 | 365 | 10.6563 | 0.10049 | 10 | 0.75679
32072 | 7.28 | 1 | 365 | 8.2882 | 0.96705 | 9 | 0.25528
34402 | 4.68 | 1 | 365 | 5.3282 | 0.050247 | 5 | 0.3784
47989 | 5.2 | 1 | 365 | 5.9202 | 0.83361 | 6 | 0.75377
34278 | 5.72 | 1 | 365 | 6.5122 | 0.61697 | 7 | 0.12915
48344 | 4.94 | 1 | 365 | 5.6242 | 0.94193 | 6 | 0.56609
34100 | 8.58 | 1 | 365 | 9.7683 | 0.42545 | 10 | 0.19373
32335 | 8.58 | 1 | 365 | 9.7683 | 0.42545 | 10 | 0.19373
47738 | 7.905 | 1 | 365 | 8.9998 | 0.11051 | 9 | 0.11031
48341 | 5.2 | 1 | 365 | 5.9202 | 0.83361 | 6 | 0.75377
32338 | 4.68 | 1 | 365 | 5.3282 | 0.050247 | 5 | 0.3784
34289 | 4.68 | 1 | 365 | 5.3282 | 0.050247 | 5 | 0.3784
34319 | 12.22 | 1 | 365 | 13.9124 | 0.90898 | 14 | 0.82137
42906 | 6.24 | 1 | 365 | 7.1042 | 0.40033 | 7 | 0.50453
33744 | 7.28 | 1 | 365 | 8.2882 | 0.96705 | 9 | 0.25528
32449 | 5.46 | 1 | 365 | 6.2162 | 0.72529 | 6 | 0.94146
31398 | 13 | 1 | 365 | 14.8004 | 0.58402 | 15 | 0.38444
33295 | 4.42 | 1 | 365 | 5.0321 | 0.15857 | 5 | 0.19071
32716 | 7.8 | 1 | 365 | 8.8803 | 0.75041 | 9 | 0.63066
33543 | 8.06 | 1 | 365 | 9.1763 | 0.64209 | 9 | 0.81835
34188 | 5.98 | 1 | 365 | 6.8082 | 0.50865 | 7 | 0.31684
48343 | 5.865 | 1 | 365 | 6.6773 | 0.11425 | 6 | 0.79152
33510 | 8.58 | 1 | 365 | 9.7683 | 0.42545 | 10 | 0.19373
34123 | 7.02 | 1 | 365 | 7.9922 | 0.075371 | 8 | 0.067596
34082 | 7.02 | 1 | 365 | 7.9922 | 0.075371 | 8 | 0.067596
33564 | 2.86 | 1 | 365 | 3.2561 | 0.80848 | 4 | 0.064576
32295 | 7.28 | 1 | 365 | 8.2882 | 0.96705 | 9 | 0.25528
32709 | 4.94 | 1 | 365 | 5.6242 | 0.94193 | 6 | 0.56609
33311 | 5.2 | 1 | 365 | 5.9202 | 0.83361 | 6 | 0.75377
32675 | 8.84 | 1 | 365 | 10.0643 | 0.31713 | 10 | 0.38142
32343 | 7.54 | 1 | 365 | 8.5842 | 0.85873 | 9 | 0.44297
34310 | 10.14 | 1 | 365 | 11.5443 | 0.77554 | 12 | 0.31986
33607 | 4.68 | 1 | 365 | 5.3282 | 0.050247 | 5 | 0.3784
33778 | 5.72 | 1 | 365 | 6.5122 | 0.61697 | 7 | 0.12915
37109 | 5.72 | 1 | 365 | 6.5122 | 0.61697 | 7 | 0.12915
32812 | 8.58 | 1 | 365 | 9.7683 | 0.42545 | 10 | 0.19373
32947 | 10.4 | 1 | 365 | 11.8403 | 0.66722 | 12 | 0.50755
37293 | 6.405 | 1 | 365 | 7.2921 | 0.9662 | 8 | 0.25826
48361 | 4.42 | 1 | 365 | 5.0321 | 0.15857 | 5 | 0.19071
33227 | 4.94 | 1 | 365 | 5.6242 | 0.94193 | 6 | 0.56609
32950 | 4.16 | 1 | 365 | 4.7361 | 0.26689 | 5 | 0.0030198
33317 | 8.58 | 1 | 365 | 9.7683 | 0.42545 | 10 | 0.19373
34277 | 3.12 | 1 | 365 | 3.5521 | 0.70016 | 4 | 0.25226
33491 | 9.88 | 1 | 365 | 11.2483 | 0.88386 | 12 | 0.13217
35850 | 7.54 | 1 | 365 | 8.5842 | 0.85873 | 9 | 0.44297
35618 | 8.32 | 1 | 365 | 9.4723 | 0.53377 | 10 | 0.0060396
34077 | 6.76 | 1 | 365 | 7.6962 | 0.18369 | 7 | 0.87991
36976 | 4.16 | 1 | 365 | 4.7361 | 0.26689 | 5 | 0.0030198
36926 | 7.28 | 1 | 365 | 8.2882 | 0.96705 | 9 | 0.25528
34444 | 4.94 | 1 | 365 | 5.6242 | 0.94193 | 6 | 0.56609
33528 | 7.02 | 1 | 365 | 7.9922 | 0.075371 | 8 | 0.067596
37118 | 10.14 | 1 | 365 | 11.5443 | 0.77554 | 12 | 0.31986
34405 | 3.38 | 1 | 365 | 3.8481 | 0.59185 | 4 | 0.43995
34221 | 7.28 | 1 | 365 | 8.2882 | 0.96705 | 9 | 0.25528
34395 | 5.46 | 1 | 365 | 6.2162 | 0.72529 | 6 | 0.94146
38360 | 4.42 | 1 | 365 | 5.0321 | 0.15857 | 5 | 0.19071
35882 | 5.98 | 1 | 365 | 6.8082 | 0.50865 | 7 | 0.31684
36931 | 6.5 | 1 | 365 | 7.4002 | 0.29201 | 7 | 0.69222
34426 | 2.6 | 1 | 365 | 2.9601 | 0.9168 | 3 | 0.87689
33493 | 7.28 | 1 | 365 | 8.2882 | 0.96705 | 9 | 0.25528
32610 | 7.28 | 1 | 365 | 8.2882 | 0.96705 | 9 | 0.25528
48366 | 3.64 | 1 | 365 | 4.1441 | 0.48353 | 4 | 0.62764
35980 | 7.8 | 1 | 365 | 8.8803 | 0.75041 | 9 | 0.63066
37106 | 3.38 | 1 | 365 | 3.8481 | 0.59185 | 4 | 0.43995
32640 | 5.98 | 1 | 365 | 6.8082 | 0.50865 | 7 | 0.31684
38809 | 6.76 | 1 | 365 | 7.6962 | 0.18369 | 7 | 0.87991
37753 | 5.98 | 1 | 365 | 6.8082 | 0.50865 | 7 | 0.31684
34388 | 4.42 | 1 | 365 | 5.0321 | 0.15857 | 5 | 0.19071
37733 | 6.76 | 1 | 365 | 7.6962 | 0.18369 | 7 | 0.87991
40967 | 9.36 | 1 | 365 | 10.6563 | 0.10049 | 10 | 0.75679
33653 | 8.32 | 1 | 365 | 9.4723 | 0.53377 | 10 | 0.0060396
32991 | 10.2 | 1 | 365 | 11.6126 | 0.98131 | 12 | 0.59394
33075 | 16.575 | 1 | 365 | 18.8705 | 0.84463 | 19 | 0.71516
33078 | 14.79 | 1 | 365 | 16.8383 | 0.7229 | 17 | 0.56122
33081 | 10.5 | 1 | 365 | 11.9542 | 0.01017 | 11 | 0.96435
33080 | 11.44 | 1 | 365 | 13.0244 | 0.23394 | 13 | 0.2583
42674 | 7.42 | 1 | 365 | 8.4476 | 0.44719 | 8 | 0.89481
33875 | 10.2 | 1 | 365 | 11.6126 | 0.98131 | 12 | 0.59394
43061 | 8.25 | 1 | 365 | 9.3926 | 0.29371 | 9 | 0.68628
34434 | 13 | 1 | 365 | 14.8004 | 0.58402 | 15 | 0.38444
45903 | 6 | 1 | 365 | 6.831 | 0.57724 | 7 | 0.4082
36734 | 7.28 | 1 | 365 | 8.2882 | 0.96705 | 9 | 0.25528
45323 | 5.7 | 1 | 365 | 6.4894 | 0.54838 | 7 | 0.037792
35949 | 5.2 | 1 | 365 | 5.9202 | 0.83361 | 6 | 0.75377
43778 | 11.925 | 1 | 365 | 13.5765 | 0.89726 | 14 | 0.4738
35953 | 10.92 | 1 | 365 | 12.4324 | 0.45058 | 12 | 0.88293
44721 | 9 | 1 | 365 | 10.2464 | 0.86586 | 11 | 0.1123
44391 | 6.5 | 1 | 365 | 7.4002 | 0.29201 | 7 | 0.69222
36854 | 15.86 | 1 | 365 | 18.0565 | 0.3925 | 18 | 0.44901
44908 | 7.905 | 1 | 365 | 8.9998 | 0.11051 | 9 | 0.11031
36888 | 10.4 | 1 | 365 | 11.8403 | 0.66722 | 12 | 0.50755
42783 | 5.225 | 1 | 365 | 5.9486 | 0.91935 | 6 | 0.86798
42770 | 5.225 | 1 | 365 | 5.9486 | 0.91935 | 6 | 0.86798
41811 | 5.25 | 1 | 365 | 5.9771 | 0.005085 | 5 | 0.98218
46405 | 2.04 | 1 | 365 | 2.3225 | 0.99626 | 3 | 0.31879
43353 | 9.8 | 1 | 365 | 11.1572 | 0.60949 | 11 | 0.76673
46456 | 9.36 | 1 | 365 | 10.6563 | 0.10049 | 10 | 0.75679
43370 | 3.6 | 1 | 365 | 4.0986 | 0.34634 | 4 | 0.44492
45020 | 10.455 | 1 | 365 | 11.903 | 0.85584 | 12 | 0.75879
42613 | 4.505 | 1 | 365 | 5.1289 | 0.45008 | 5 | 0.57899
44836 | 5.75 | 1 | 365 | 6.5463 | 0.71985 | 7 | 0.26619
43821 | 3.06 | 1 | 365 | 3.4838 | 0.49439 | 3 | 0.97818
44468 | 11.39 | 1 | 365 | 12.9674 | 0.062461 | 13 | 0.029903
44680 | 5.72 | 1 | 365 | 6.5122 | 0.61697 | 7 | 0.12915
44839 | 2.188 | 1 | 365 | 2.491 | 0.50383 | 2 | 0.99486
45795 | 14.7 | 1 | 365 | 16.7359 | 0.41424 | 17 | 0.15009
44757 | 14.04 | 1 | 365 | 15.9845 | 0.15074 | 16 | 0.13519
44898 | 5.1 | 1 | 365 | 5.8063 | 0.49065 | 6 | 0.29697
44858 | 9.88 | 1 | 365 | 11.2483 | 0.88386 | 12 | 0.13217
47255 | 5.565 | 1 | 365 | 6.3357 | 0.08539 | 6 | 0.42111
47346 | 5.2 | 1 | 365 | 5.9202 | 0.83361 | 6 | 0.75377
45033 | 6 | 1 | 365 | 6.831 | 0.57724 | 7 | 0.4082
39347 | 7.28 | 1 | 365 | 8.2882 | 0.96705 | 9 | 0.25528
44732 | 4.42 | 1 | 365 | 5.0321 | 0.15857 | 5 | 0.19071
45131 | 4.16 | 1 | 365 | 4.7361 | 0.26689 | 5 | 0.0030198
45127 | 4.77 | 1 | 365 | 5.4306 | 0.35891 | 5 | 0.78952
45228 | 5.1 | 1 | 365 | 5.8063 | 0.49065 | 6 | 0.29697
43174 | 7.28 | 1 | 365 | 8.2882 | 0.96705 | 9 | 0.25528
45223 | 6.76 | 1 | 365 | 7.6962 | 0.18369 | 7 | 0.87991
45186 | 10.4 | 1 | 365 | 11.8403 | 0.66722 | 12 | 0.50755
39148 | 3.315 | 1 | 365 | 3.7741 | 0.36893 | 4 | 0.14303
45152 | 15.6 | 1 | 365 | 17.7605 | 0.50082 | 18 | 0.26132
32433 | 13 | 1 | 365 | 14.8004 | 0.58402 | 15 | 0.38444
45501 | 3.57 | 1 | 365 | 4.0644 | 0.24346 | 4 | 0.30788
46158 | 10.66 | 1 | 365 | 12.1363 | 0.5589 | 12 | 0.69524
48016 | 6.48 | 1 | 365 | 7.3774 | 0.22342 | 7 | 0.60086
45310 | 2.6 | 1 | 365 | 2.9601 | 0.9168 | 3 | 0.87689
40874 | 15.9 | 1 | 365 | 18.102 | 0.52969 | 18 | 0.63173
39062 | 3.8 | 1 | 365 | 4.3263 | 0.032252 | 4 | 0.35853
42649 | 3.85 | 1 | 365 | 4.3832 | 0.20373 | 4 | 0.58693
42554 | 3.85 | 1 | 365 | 4.3832 | 0.20373 | 4 | 0.58693
44906 | 8.925 | 1 | 365 | 10.1611 | 0.60864 | 10 | 0.7697
42553 | 17.6 | 1 | 365 | 20.0375 | 0.3599 | 20 | 0.39739
42637 | 7.425 | 1 | 365 | 8.4533 | 0.46433 | 8 | 0.91765
32267 | 13 | 1 | 365 | 14.8004 | 0.58402 | 15 | 0.38444
47121 | 8.58 | 1 | 365 | 9.7683 | 0.42545 | 10 | 0.19373
47175 | 4.16 | 1 | 365 | 4.7361 | 0.26689 | 5 | 0.0030198
44939 | 7.28 | 1 | 365 | 8.2882 | 0.96705 | 9 | 0.25528
45021 | 5.2 | 1 | 365 | 5.9202 | 0.83361 | 6 | 0.75377
45460 | 11.44 | 1 | 365 | 13.0244 | 0.23394 | 13 | 0.2583
45466 | 4.94 | 1 | 365 | 5.6242 | 0.94193 | 6 | 0.56609
44868 | 4.16 | 1 | 365 | 4.7361 | 0.26689 | 5 | 0.0030198
44705 | 7.54 | 1 | 365 | 8.5842 | 0.85873 | 9 | 0.44297
49636 | 8.58 | 1 | 365 | 9.7683 | 0.42545 | 10 | 0.19373
44642 | 12.74 | 1 | 365 | 14.5044 | 0.69234 | 15 | 0.19675
44637 | 6.375 | 1 | 365 | 7.2579 | 0.86332 | 8 | 0.12121
49641 | 3.8 | 1 | 365 | 4.3263 | 0.032252 | 4 | 0.35853
49647 | 3.64 | 1 | 365 | 4.1441 | 0.48353 | 4 | 0.62764
49682 | 7.395 | 1 | 365 | 8.4192 | 0.36145 | 8 | 0.78061
36947 | 12.74 | 1 | 365 | 14.5044 | 0.69234 | 15 | 0.19675
33216 | 5.46 | 1 | 365 | 6.2162 | 0.72529 | 6 | 0.94146
31671 | 5.2 | 1 | 365 | 5.9202 | 0.83361 | 6 | 0.75377
33278 | 9.36 | 1 | 365 | 10.6563 | 0.10049 | 10 | 0.75679
38949 | 4.42 | 1 | 365 | 5.0321 | 0.15857 | 5 | 0.19071
35561 | 10.66 | 1 | 365 | 12.1363 | 0.5589 | 12 | 0.69524
37765 | 4.68 | 1 | 365 | 5.3282 | 0.050247 | 5 | 0.3784
28087 | 6.24 | 1 | 365 | 7.1042 | 0.40033 | 7 | 0.50453
38886 | 4.42 | 1 | 365 | 5.0321 | 0.15857 | 5 | 0.19071
48426 | 2.6 | 1 | 365 | 2.9601 | 0.9168 | 3 | 0.87689
41691 | 4.42 | 1 | 365 | 5.0321 | 0.15857 | 5 | 0.19071
37091 | 14.535 | 1 | 365 | 16.548 | 0.84836 | 17 | 0.39637
37970 | 6.5 | 1 | 365 | 7.4002 | 0.29201 | 7 | 0.69222
39157 | 9.62 | 1 | 365 | 10.9523 | 0.99217 | 11 | 0.94448
37781 | 8.58 | 1 | 365 | 9.7683 | 0.42545 | 10 | 0.19373
48415 | 7.02 | 1 | 365 | 7.9922 | 0.075371 | 8 | 0.067596
28827 | 9.36 | 1 | 365 | 10.6563 | 0.10049 | 10 | 0.75679
38526 | 4.68 | 1 | 365 | 5.3282 | 0.050247 | 5 | 0.3784
43099 | 3.9 | 1 | 365 | 4.4401 | 0.37521 | 4 | 0.81533
37983 | 5.2 | 1 | 365 | 5.9202 | 0.83361 | 6 | 0.75377
39326 | 8.32 | 1 | 365 | 9.4723 | 0.53377 | 10 | 0.0060396
41264 | 6.5 | 1 | 365 | 7.4002 | 0.29201 | 7 | 0.69222
40966 | 6.24 | 1 | 365 | 7.1042 | 0.40033 | 7 | 0.50453
40994 | 3.9 | 1 | 365 | 4.4401 | 0.37521 | 4 | 0.81533
48432 | 3.64 | 1 | 365 | 4.1441 | 0.48353 | 4 | 0.62764
41101 | 11.96 | 1 | 365 | 13.6164 | 0.017298 | 13 | 0.63368
39294 | 9.1 | 1 | 365 | 10.3603 | 0.20881 | 10 | 0.56911
36972 | 6.24 | 1 | 365 | 7.1042 | 0.40033 | 7 | 0.50453
44269 | 2.6 | 1 | 365 | 2.9601 | 0.9168 | 3 | 0.87689
44541 | 3.38 | 1 | 365 | 3.8481 | 0.59185 | 4 | 0.43995
48488 | 4.16 | 1 | 365 | 4.7361 | 0.26689 | 5 | 0.0030198
43216 | 7.15 | 1 | 365 | 8.1402 | 0.52121 | 8 | 0.66144
43166 | 9.075 | 1 | 365 | 10.3318 | 0.12308 | 10 | 0.4549
44885 | 3.57 | 1 | 365 | 4.0644 | 0.24346 | 4 | 0.30788
42281 | 5.5 | 1 | 365 | 6.2617 | 0.86247 | 7 | 0.12418
42688 | 5.775 | 1 | 365 | 6.5748 | 0.80559 | 7 | 0.38039
42643 | 7.975 | 1 | 365 | 9.0795 | 0.35058 | 9 | 0.43007
27221 | 7.54 | 1 | 365 | 8.5842 | 0.85873 | 9 | 0.44297
42634 | 6.6 | 1 | 365 | 7.5141 | 0.63496 | 8 | 0.14902
42301 | 7.975 | 1 | 365 | 9.0795 | 0.35058 | 9 | 0.43007
44973 | 4.16 | 1 | 365 | 4.7361 | 0.26689 | 5 | 0.0030198
42275 | 5.225 | 1 | 365 | 5.9486 | 0.91935 | 6 | 0.86798
42627 | 5.225 | 1 | 365 | 5.9486 | 0.91935 | 6 | 0.86798
42615 | 5.775 | 1 | 365 | 6.5748 | 0.80559 | 7 | 0.38039
42620 | 4.4 | 1 | 365 | 5.0094 | 0.089976 | 5 | 0.099348
44824 | 4.335 | 1 | 365 | 4.9354 | 0.86706 | 5 | 0.80243
43722 | 9.36 | 1 | 365 | 10.6563 | 0.10049 | 10 | 0.75679
42476 | 9.54 | 1 | 365 | 10.8612 | 0.71781 | 11 | 0.57904
44684 | 5.46 | 1 | 365 | 6.2162 | 0.72529 | 6 | 0.94146
44950 | 10.5 | 1 | 365 | 11.9542 | 0.01017 | 11 | 0.96435
39143 | 3.64 | 1 | 365 | 4.1441 | 0.48353 | 4 | 0.62764
39346 | 8.32 | 1 | 365 | 9.4723 | 0.53377 | 10 | 0.0060396
45322 | 7.8 | 1 | 365 | 8.8803 | 0.75041 | 9 | 0.63066
44949 | 4.94 | 1 | 365 | 5.6242 | 0.94193 | 6 | 0.56609
41002 | 5.72 | 1 | 365 | 6.5122 | 0.61697 | 7 | 0.12915
45034 | 9 | 1 | 365 | 10.2464 | 0.86586 | 11 | 0.1123
45438 | 3.9 | 1 | 365 | 4.4401 | 0.37521 | 4 | 0.81533
44867 | 5.75 | 1 | 365 | 6.5463 | 0.71985 | 7 | 0.26619
42545 | 3.025 | 1 | 365 | 3.4439 | 0.37436 | 3 | 0.8183
42480 | 3.025 | 1 | 365 | 3.4439 | 0.37436 | 3 | 0.8183
45014 | 6.885 | 1 | 365 | 7.8385 | 0.61238 | 8 | 0.45091
42820 | 6.05 | 1 | 365 | 6.8879 | 0.74872 | 7 | 0.6366
44880 | 2.55 | 1 | 365 | 2.9032 | 0.74533 | 3 | 0.64849
45025 | 6.63 | 1 | 365 | 7.5482 | 0.73785 | 8 | 0.28606
42776 | 5.775 | 1 | 365 | 6.5748 | 0.80559 | 7 | 0.38039
42669 | 4.95 | 1 | 365 | 5.6355 | 0.97622 | 6 | 0.61177
42829 | 5.225 | 1 | 365 | 5.9486 | 0.91935 | 6 | 0.86798
42826 | 11 | 1 | 365 | 12.5234 | 0.72494 | 13 | 0.24837
44744 | 8.8 | 1 | 365 | 10.0187 | 0.17995 | 10 | 0.1987
42271 | 7.7 | 1 | 365 | 8.7664 | 0.40746 | 9 | 0.17386
26758 | 12.22 | 1 | 365 | 13.9124 | 0.90898 | 14 | 0.82137
42423 | 13.2 | 1 | 365 | 15.0281 | 0.26993 | 15 | 0.29804
42805 | 8.25 | 1 | 365 | 9.3926 | 0.29371 | 9 | 0.68628
44997 | 5.75 | 1 | 365 | 6.5463 | 0.71985 | 7 | 0.26619
42437 | 9.075 | 1 | 365 | 10.3318 | 0.12308 | 10 | 0.4549
42800 | 9.35 | 1 | 365 | 10.6449 | 0.066199 | 10 | 0.71111
44730 | 5.225 | 1 | 365 | 5.9486 | 0.91935 | 6 | 0.86798
44961 | 4.59 | 1 | 365 | 5.2257 | 0.74159 | 5 | 0.96727
42203 | 3.85 | 1 | 365 | 4.3832 | 0.20373 | 4 | 0.58693
42223 | 8.525 | 1 | 365 | 9.7057 | 0.23683 | 9 | 0.94249
44862 | 10.5 | 1 | 365 | 11.9542 | 0.01017 | 11 | 0.96435
44873 | 6.12 | 1 | 365 | 6.9676 | 0.98878 | 7 | 0.95637
42567 | 3.85 | 1 | 365 | 4.3832 | 0.20373 | 4 | 0.58693
44819 | 10.5 | 1 | 365 | 11.9542 | 0.01017 | 11 | 0.96435
44971 | 10.71 | 1 | 365 | 12.1933 | 0.73037 | 12 | 0.92364
42778 | 8.48 | 1 | 365 | 9.6544 | 0.082499 | 9 | 0.73692
42299 | 5.5 | 1 | 365 | 6.2617 | 0.86247 | 7 | 0.12418
44367 | 10.92 | 1 | 365 | 12.4324 | 0.45058 | 12 | 0.88293
42442 | 8.525 | 1 | 365 | 9.7057 | 0.23683 | 9 | 0.94249
31895 | 5.72 | 1 | 365 | 6.5122 | 0.61697 | 7 | 0.12915
44584 | 6.5 | 1 | 365 | 7.4002 | 0.29201 | 7 | 0.69222
36730 | 6.24 | 1 | 365 | 7.1042 | 0.40033 | 7 | 0.50453
39301 | 7.54 | 1 | 365 | 8.5842 | 0.85873 | 9 | 0.44297
38491 | 9.69 | 1 | 365 | 11.032 | 0.23224 | 11 | 0.26425
38041 | 5.2 | 1 | 365 | 5.9202 | 0.83361 | 6 | 0.75377
44559 | 5.98 | 1 | 365 | 6.8082 | 0.50865 | 7 | 0.31684
42942 | 4.16 | 1 | 365 | 4.7361 | 0.26689 | 5 | 0.0030198
34451 | 2.86 | 1 | 365 | 3.2561 | 0.80848 | 4 | 0.064576
48670 | 4.16 | 1 | 365 | 4.7361 | 0.26689 | 5 | 0.0030198
44591 | 8.06 | 1 | 365 | 9.1763 | 0.64209 | 9 | 0.81835
36678 | 8.84 | 1 | 365 | 10.0643 | 0.31713 | 10 | 0.38142
48397 | 4.68 | 1 | 365 | 5.3282 | 0.050247 | 5 | 0.3784
48645 | 6.24 | 1 | 365 | 7.1042 | 0.40033 | 7 | 0.50453
31888 | 5.98 | 1 | 365 | 6.8082 | 0.50865 | 7 | 0.31684
44678 | 7.54 | 1 | 365 | 8.5842 | 0.85873 | 9 | 0.44297
24332 | 13 | 1 | 365 | 14.8004 | 0.58402 | 15 | 0.38444
44127 | 4.68 | 1 | 365 | 5.3282 | 0.050247 | 5 | 0.3784
48629 | 4.68 | 1 | 365 | 5.3282 | 0.050247 | 5 | 0.3784
41654 | 9.1 | 1 | 365 | 10.3603 | 0.20881 | 10 | 0.56911
39003 | 6.5 | 1 | 365 | 7.4002 | 0.29201 | 7 | 0.69222
33546 | 7.28 | 1 | 365 | 8.2882 | 0.96705 | 9 | 0.25528
43669 | 9.62 | 1 | 365 | 10.9523 | 0.99217 | 11 | 0.94448
48615 | 8.06 | 1 | 365 | 9.1763 | 0.64209 | 9 | 0.81835
41626 | 8.58 | 1 | 365 | 9.7683 | 0.42545 | 10 | 0.19373
44150 | 5.2 | 1 | 365 | 5.9202 | 0.83361 | 6 | 0.75377
43283 | 4.16 | 1 | 365 | 4.7361 | 0.26689 | 5 | 0.0030198
32282 | 10.4 | 1 | 365 | 11.8403 | 0.66722 | 12 | 0.50755
48735 | 3.64 | 1 | 365 | 4.1441 | 0.48353 | 4 | 0.62764
42447 | 14.575 | 1 | 365 | 16.5935 | 0.98555 | 17 | 0.57909
48643 | 4.94 | 1 | 365 | 5.6242 | 0.94193 | 6 | 0.56609
41730 | 5.98 | 1 | 365 | 6.8082 | 0.50865 | 7 | 0.31684
48733 | 4.94 | 1 | 365 | 5.6242 | 0.94193 | 6 | 0.56609
43289 | 13 | 1 | 365 | 14.8004 | 0.58402 | 15 | 0.38444
48605 | 2.08 | 1 | 365 | 2.3681 | 0.13344 | 2 | 0.50151
48599 | 5.72 | 1 | 365 | 6.5122 | 0.61697 | 7 | 0.12915
45441 | 12.74 | 1 | 365 | 14.5044 | 0.69234 | 15 | 0.19675
48576 | 9.62 | 1 | 365 | 10.9523 | 0.99217 | 11 | 0.94448
48694 | 6.5 | 1 | 365 | 7.4002 | 0.29201 | 7 | 0.69222
48635 | 10.66 | 1 | 365 | 12.1363 | 0.5589 | 12 | 0.69524
48671 | 3.06 | 1 | 365 | 3.4838 | 0.49439 | 3 | 0.97818
48654 | 3.9 | 1 | 365 | 4.4401 | 0.37521 | 4 | 0.81533
40941 | 3.9 | 1 | 365 | 4.4401 | 0.37521 | 4 | 0.81533
44831 | 4 | 1 | 365 | 4.554 | 0.71816 | 5 | 0.27213
44632 | 7.65 | 1 | 365 | 8.7095 | 0.23598 | 8 | 0.94546
42307 | 4.675 | 1 | 365 | 5.3225 | 0.033099 | 5 | 0.35556
44607 | 12.1 | 1 | 365 | 13.7758 | 0.49743 | 14 | 0.27321
42302 | 5.98 | 1 | 365 | 6.8082 | 0.50865 | 7 | 0.31684
42682 | 5.225 | 1 | 365 | 5.9486 | 0.91935 | 6 | 0.86798
42924 | 9.625 | 1 | 365 | 10.958 | 0.0093225 | 10 | 0.96732
42296 | 7.425 | 1 | 365 | 8.4533 | 0.46433 | 8 | 0.91765
44889 | 4.845 | 1 | 365 | 5.516 | 0.61612 | 6 | 0.13212
31712 | 2.6 | 1 | 365 | 2.9601 | 0.9168 | 3 | 0.87689
44747 | 16.25 | 1 | 365 | 18.5005 | 0.73002 | 19 | 0.23055
42590 | 4.95 | 1 | 365 | 5.6355 | 0.97622 | 6 | 0.61177
25190 | 9.1 | 1 | 365 | 10.3603 | 0.20881 | 10 | 0.56911
42475 | 7.7 | 1 | 365 | 8.7664 | 0.40746 | 9 | 0.17386
42440 | 6.5 | 1 | 365 | 7.4002 | 0.29201 | 7 | 0.69222
42593 | 11.18 | 1 | 365 | 12.7284 | 0.34226 | 13 | 0.070616
47132 | 10.5 | 1 | 365 | 11.9542 | 0.01017 | 11 | 0.96435
31859 | 6.5 | 1 | 365 | 7.4002 | 0.29201 | 7 | 0.69222
23603 | 3.9 | 1 | 365 | 4.4401 | 0.37521 | 4 | 0.81533
23668 | 8.32 | 1 | 365 | 9.4723 | 0.53377 | 10 | 0.0060396
23850 | 5.72 | 1 | 365 | 6.5122 | 0.61697 | 7 | 0.12915
23980 | 9.62 | 1 | 365 | 10.9523 | 0.99217 | 11 | 0.94448
23923 | 11.44 | 1 | 365 | 13.0244 | 0.23394 | 13 | 0.2583
32352 | 5.2 | 1 | 365 | 5.9202 | 0.83361 | 6 | 0.75377
31663 | 5.2 | 1 | 365 | 5.9202 | 0.83361 | 6 | 0.75377
24050 | 7.02 | 1 | 365 | 7.9922 | 0.075371 | 8 | 0.067596
28125 | 7.02 | 1 | 365 | 7.9922 | 0.075371 | 8 | 0.067596
31714 | 5.46 | 1 | 365 | 6.2162 | 0.72529 | 6 | 0.94146
25192 | 7.28 | 1 | 365 | 8.2882 | 0.96705 | 9 | 0.25528
46566 | 6.76 | 1 | 365 | 7.6962 | 0.18369 | 7 | 0.87991
33731 | 9.9 | 1 | 365 | 11.2711 | 0.95245 | 12 | 0.22353
35800 | 1.34 | 1 | 365 | 1.5256 | 0.59558 | 2 | 0.12117
37115 | 12.6 | 1 | 365 | 14.345 | 0.2122 | 14 | 0.55722
39387 | 13.08 | 1 | 365 | 14.8915 | 0.85838 | 15 | 0.74988
51654 | 105 | 0.9 | 365 | 107.5876 | 0.09153 | 107 | 0.67918
43299 | 10.78 | 1 | 365 | 12.273 | 0.97044 | 13 | 0.2434
44035 | 7.02 | 1 | 365 | 7.9922 | 0.075371 | 8 | 0.067596
42119 | 4.86 | 1 | 365 | 5.5331 | 0.66756 | 6 | 0.20064
35307 | 51.84 | 0.9 | 365 | 53.1176 | 0.0086182 | 53 | 0.12618
42297 | 5.98 | 1 | 365 | 6.8082 | 0.50865 | 7 | 0.31684
46597 | 5.98 | 1 | 365 | 6.8082 | 0.50865 | 7 | 0.31684
42471 | 4.95 | 1 | 365 | 5.6355 | 0.97622 | 6 | 0.61177
25222 | 5.72 | 1 | 365 | 6.5122 | 0.61697 | 7 | 0.12915
28560 | 6.76 | 1 | 365 | 7.6962 | 0.18369 | 7 | 0.87991
42780 | 8.25 | 1 | 365 | 9.3926 | 0.29371 | 9 | 0.68628
25536 | 5.98 | 1 | 365 | 6.8082 | 0.50865 | 7 | 0.31684
25331 | 9.36 | 1 | 365 | 10.6563 | 0.10049 | 10 | 0.75679
44600 | 9.35 | 1 | 365 | 10.6449 | 0.066199 | 10 | 0.71111
44814 | 12.96 | 1 | 365 | 14.7549 | 0.44684 | 15 | 0.20172
43933 | 8.25 | 1 | 365 | 9.3926 | 0.29371 | 9 | 0.68628
26710 | 4.68 | 1 | 365 | 5.3282 | 0.050247 | 5 | 0.3784
27920 | 5.72 | 1 | 365 | 6.5122 | 0.61697 | 7 | 0.12915
32535 | 10.92 | 1 | 365 | 12.4324 | 0.45058 | 12 | 0.88293
46568 | 3.9 | 1 | 365 | 4.4401 | 0.37521 | 4 | 0.81533
32551 | 6.24 | 1 | 365 | 7.1042 | 0.40033 | 7 | 0.50453
32582 | 8.58 | 1 | 365 | 9.7683 | 0.42545 | 10 | 0.19373
32587 | 4.94 | 1 | 365 | 5.6242 | 0.94193 | 6 | 0.56609
45445 | 9.36 | 1 | 365 | 10.6563 | 0.10049 | 10 | 0.75679
32655 | 5.46 | 1 | 365 | 6.2162 | 0.72529 | 6 | 0.94146
40130 | 8.58 | 1 | 365 | 9.7683 | 0.42545 | 10 | 0.19373
33121 | 3.12 | 1 | 365 | 3.5521 | 0.70016 | 4 | 0.25226
41376 | 6.5 | 1 | 365 | 7.4002 | 0.29201 | 7 | 0.69222
33775 | 4.94 | 1 | 365 | 5.6242 | 0.94193 | 6 | 0.56609
42160 | 6.6 | 1 | 365 | 7.5141 | 0.63496 | 8 | 0.14902
13758 | 8.67 | 1 | 365 | 9.8707 | 0.73411 | 10 | 0.60485
30949 | 3.9 | 1 | 365 | 4.4401 | 0.37521 | 4 | 0.81533
33180 | 10.4 | 1 | 365 | 11.8403 | 0.66722 | 12 | 0.50755
36973 | 16.38 | 1 | 365 | 18.6485 | 0.17587 | 18 | 0.82439
40880 | 11.34 | 1 | 365 | 12.9105 | 0.89098 | 13 | 0.8015
50709 | 3.12 | 1 | 365 | 3.5521 | 0.70016 | 4 | 0.25226
52048 | 14.04 | 1 | 365 | 15.9845 | 0.15074 | 16 | 0.13519
44860 | 9 | 1 | 365 | 10.2464 | 0.86586 | 11 | 0.1123
31627 | 3.9 | 1 | 365 | 4.4401 | 0.37521 | 4 | 0.81533
42764 | 11 | 1 | 365 | 12.5234 | 0.72494 | 13 | 0.24837
44117 | 4.68 | 1 | 365 | 5.3282 | 0.050247 | 5 | 0.3784
44021 | 7.54 | 1 | 365 | 8.5842 | 0.85873 | 9 | 0.44297
32922 | 4.68 | 1 | 365 | 5.3282 | 0.050247 | 5 | 0.3784
42661 | 6.89 | 1 | 365 | 7.8442 | 0.62953 | 8 | 0.47375
42633 | 5.3 | 1 | 365 | 6.034 | 0.17656 | 6 | 0.21058
42815 | 3.18 | 1 | 365 | 3.6204 | 0.90594 | 4 | 0.52635
43048 | 10.335 | 1 | 365 | 11.7663 | 0.4443 | 12 | 0.21063
44492 | 5.83 | 1 | 365 | 6.6374 | 0.99422 | 7 | 0.63164
27500 | 4.845 | 1 | 365 | 5.516 | 0.61612 | 6 | 0.13212
30032 | 9.1 | 1 | 365 | 10.3603 | 0.20881 | 10 | 0.56911
40786 | 7.8 | 1 | 365 | 8.8803 | 0.75041 | 9 | 0.63066
36639 | 24.9 | 1 | 365 | 28.3485 | 0.39555 | 28 | 0.74404
46851 | 7.5 | 1 | 365 | 8.5387 | 0.72155 | 9 | 0.26025
45731 | 10.6 | 1 | 365 | 12.068 | 0.35312 | 12 | 0.42116
45357 | 13.52 | 1 | 365 | 15.3924 | 0.36738 | 15 | 0.75981
43657 | 13 | 1 | 365 | 14.8004 | 0.58402 | 15 | 0.38444
32115 | 10.92 | 1 | 365 | 12.4324 | 0.45058 | 12 | 0.88293
42814 | 5.775 | 1 | 365 | 6.5748 | 0.80559 | 7 | 0.38039
44766 | 6.885 | 1 | 365 | 7.8385 | 0.61238 | 8 | 0.45091
44483 | 7.42 | 1 | 365 | 8.4476 | 0.44719 | 8 | 0.89481
42485 | 10.865 | 1 | 365 | 12.3697 | 0.26195 | 12 | 0.63169
44805 | 4.335 | 1 | 365 | 4.9354 | 0.86706 | 5 | 0.80243
44485 | 8.48 | 1 | 365 | 9.6544 | 0.082499 | 9 | 0.73692
44807 | 5.355 | 1 | 365 | 6.0966 | 0.36519 | 6 | 0.46182
42624 | 7.42 | 1 | 365 | 8.4476 | 0.44719 | 8 | 0.89481
31013 | 8.58 | 1 | 365 | 9.7683 | 0.42545 | 10 | 0.19373
48790 | 12.22 | 1 | 365 | 13.9124 | 0.90898 | 14 | 0.82137
48781 | 7.28 | 1 | 365 | 8.2882 | 0.96705 | 9 | 0.25528
29228 | 6.76 | 1 | 365 | 7.6962 | 0.18369 | 7 | 0.87991
48649 | 8.58 | 1 | 365 | 9.7683 | 0.42545 | 10 | 0.19373
44940 | 9.62 | 1 | 365 | 10.9523 | 0.99217 | 11 | 0.94448
48712 | 9.1 | 1 | 365 | 10.3603 | 0.20881 | 10 | 0.56911
48701 | 4.42 | 1 | 365 | 5.0321 | 0.15857 | 5 | 0.19071
48693 | 4.68 | 1 | 365 | 5.3282 | 0.050247 | 5 | 0.3784
48729 | 8.84 | 1 | 365 | 10.0643 | 0.31713 | 10 | 0.38142
44239 | 6.76 | 1 | 365 | 7.6962 | 0.18369 | 7 | 0.87991
48771 | 5.72 | 1 | 365 | 6.5122 | 0.61697 | 7 | 0.12915
48772 | 6.24 | 1 | 365 | 7.1042 | 0.40033 | 7 | 0.50453
48766 | 7.28 | 1 | 365 | 8.2882 | 0.96705 | 9 | 0.25528
41636 | 2.34 | 1 | 365 | 2.6641 | 0.025124 | 2 | 0.6892
48655 | 4.16 | 1 | 365 | 4.7361 | 0.26689 | 5 | 0.0030198
48623 | 11.7 | 1 | 365 | 13.3204 | 0.12562 | 13 | 0.44599
48590 | 5.2 | 1 | 365 | 5.9202 | 0.83361 | 6 | 0.75377
48595 | 6.24 | 1 | 365 | 7.1042 | 0.40033 | 7 | 0.50453
48390 | 5.46 | 1 | 365 | 6.2162 | 0.72529 | 6 | 0.94146
40975 | 5.2 | 1 | 365 | 5.9202 | 0.83361 | 6 | 0.75377
38929 | 5.2 | 1 | 365 | 5.9202 | 0.83361 | 6 | 0.75377
32178 | 9.36 | 1 | 365 | 10.6563 | 0.10049 | 10 | 0.75679
43258 | 7.28 | 1 | 365 | 8.2882 | 0.96705 | 9 | 0.25528
32247 | 8.32 | 1 | 365 | 9.4723 | 0.53377 | 10 | 0.0060396
32212 | 7.28 | 1 | 365 | 8.2882 | 0.96705 | 9 | 0.25528
29631 | 7.54 | 1 | 365 | 8.5842 | 0.85873 | 9 | 0.44297
31939 | 5.72 | 1 | 365 | 6.5122 | 0.61697 | 7 | 0.12915
31938 | 4.42 | 1 | 365 | 5.0321 | 0.15857 | 5 | 0.19071
26990 | 7.28 | 1 | 365 | 8.2882 | 0.96705 | 9 | 0.25528
31833 | 6.5 | 1 | 365 | 7.4002 | 0.29201 | 7 | 0.69222
31742 | 5.46 | 1 | 365 | 6.2162 | 0.72529 | 6 | 0.94146
24173 | 5.46 | 1 | 365 | 6.2162 | 0.72529 | 6 | 0.94146
23853 | 10.66 | 1 | 365 | 12.1363 | 0.5589 | 12 | 0.69524
22394 | 4.16 | 1 | 365 | 4.7361 | 0.26689 | 5 | 0.0030198
48815 | 10.14 | 1 | 365 | 11.5443 | 0.77554 | 12 | 0.31986
48803 | 3.12 | 1 | 365 | 3.5521 | 0.70016 | 4 | 0.25226
32562 | 4.42 | 1 | 365 | 5.0321 | 0.15857 | 5 | 0.19071
48795 | 6.24 | 1 | 365 | 7.1042 | 0.40033 | 7 | 0.50453
34420 | 4.42 | 1 | 365 | 5.0321 | 0.15857 | 5 | 0.19071
48661 | 6.24 | 1 | 365 | 7.1042 | 0.40033 | 7 | 0.50453
48505 | 5.72 | 1 | 365 | 6.5122 | 0.61697 | 7 | 0.12915
36873 | 3.38 | 1 | 365 | 3.8481 | 0.59185 | 4 | 0.43995
33287 | 4.42 | 1 | 365 | 5.0321 | 0.15857 | 5 | 0.19071
44878 | 9.1 | 1 | 365 | 10.3603 | 0.20881 | 10 | 0.56911
46822 | 15 | 1 | 365 | 17.0774 | 0.4431 | 17 | 0.5205
46981 | 5.98 | 1 | 365 | 6.8082 | 0.50865 | 7 | 0.31684
47005 | 3.9 | 1 | 365 | 4.4401 | 0.37521 | 4 | 0.81533
52313 | 15.12 | 1 | 365 | 17.214 | 0.85464 | 18 | 0.068668
49783 | 5.865 | 1 | 365 | 6.6773 | 0.11425 | 6 | 0.79152
49849 | 4.16 | 1 | 365 | 4.7361 | 0.26689 | 5 | 0.0030198
47185 | 2.34 | 1 | 365 | 2.6641 | 0.025124 | 2 | 0.6892
47254 | 7.8 | 1 | 365 | 8.8803 | 0.75041 | 9 | 0.63066
44865 | 4.5 | 1 | 365 | 5.1232 | 0.43293 | 5 | 0.55615
44881 | 7.395 | 1 | 365 | 8.4192 | 0.36145 | 8 | 0.78061
38151 | 7.28 | 1 | 365 | 8.2882 | 0.96705 | 9 | 0.25528
44883 | 11.5 | 1 | 365 | 13.0927 | 0.43971 | 13 | 0.53239
38165 | 5.72 | 1 | 365 | 6.5122 | 0.61697 | 7 | 0.12915
49968 | 6.12 | 1 | 365 | 6.9676 | 0.98878 | 7 | 0.95637
50699 | 10.4 | 1 | 365 | 11.8403 | 0.66722 | 12 | 0.50755
38211 | 6.76 | 1 | 365 | 7.6962 | 0.18369 | 7 | 0.87991
44911 | 4.335 | 1 | 365 | 4.9354 | 0.86706 | 5 | 0.80243
45022 | 7.905 | 1 | 365 | 8.9998 | 0.11051 | 9 | 0.11031
45032 | 4.75 | 1 | 365 | 5.4078 | 0.29031 | 5 | 0.69816
42714 | 10.175 | 1 | 365 | 11.5842 | 0.89557 | 12 | 0.47974
44628 | 7.425 | 1 | 365 | 8.4533 | 0.46433 | 8 | 0.91765
42305 | 12.1 | 1 | 365 | 13.7758 | 0.49743 | 14 | 0.27321
44606 | 7.5 | 1 | 365 | 8.5387 | 0.72155 | 9 | 0.26025
44967 | 10.75 | 1 | 365 | 12.2388 | 0.86755 | 13 | 0.10636
42746 | 9.075 | 1 | 365 | 10.3318 | 0.12308 | 10 | 0.4549
42654 | 12.1 | 1 | 365 | 13.7758 | 0.49743 | 14 | 0.27321
42457 | 12.48 | 1 | 365 | 14.2084 | 0.80066 | 15 | 0.0090593
44630 | 11 | 1 | 365 | 12.5234 | 0.72494 | 13 | 0.24837
32413 | 9.36 | 1 | 365 | 10.6563 | 0.10049 | 10 | 0.75679
41892 | 7.28 | 1 | 365 | 8.2882 | 0.96705 | 9 | 0.25528
48650 | 2.34 | 1 | 365 | 2.6641 | 0.025124 | 2 | 0.6892
32945 | 9.88 | 1 | 365 | 11.2483 | 0.88386 | 12 | 0.13217
48920 | 5.98 | 1 | 365 | 6.8082 | 0.50865 | 7 | 0.31684
48935 | 7.02 | 1 | 365 | 7.9922 | 0.075371 | 8 | 0.067596
48932 | 5.2 | 1 | 365 | 5.9202 | 0.83361 | 6 | 0.75377
48934 | 4.94 | 1 | 365 | 5.6242 | 0.94193 | 6 | 0.56609
32736 | 4.94 | 1 | 365 | 5.6242 | 0.94193 | 6 | 0.56609
32501 | 9.1 | 1 | 365 | 10.3603 | 0.20881 | 10 | 0.56911
48952 | 4.16 | 1 | 365 | 4.7361 | 0.26689 | 5 | 0.0030198
33066 | 5.72 | 1 | 365 | 6.5122 | 0.61697 | 7 | 0.12915
48942 | 3.38 | 1 | 365 | 3.8481 | 0.59185 | 4 | 0.43995
39256 | 7.02 | 1 | 365 | 7.9922 | 0.075371 | 8 | 0.067596
48962 | 7.28 | 1 | 365 | 8.2882 | 0.96705 | 9 | 0.25528
31229 | 5.98 | 1 | 365 | 6.8082 | 0.50865 | 7 | 0.31684
32761 | 16.83 | 1 | 365 | 19.1608 | 0.71916 | 19 | 0.88001
48947 | 3.9 | 1 | 365 | 4.4401 | 0.37521 | 4 | 0.81533
48898 | 11.44 | 1 | 365 | 13.0244 | 0.23394 | 13 | 0.2583
48943 | 11.18 | 1 | 365 | 12.7284 | 0.34226 | 13 | 0.070616
48625 | 5.72 | 1 | 365 | 6.5122 | 0.61697 | 7 | 0.12915
48987 | 8.58 | 1 | 365 | 9.7683 | 0.42545 | 10 | 0.19373
48683 | 4.16 | 1 | 365 | 4.7361 | 0.26689 | 5 | 0.0030198
34367 | 9.36 | 1 | 365 | 10.6563 | 0.10049 | 10 | 0.75679
48726 | 6.5 | 1 | 365 | 7.4002 | 0.29201 | 7 | 0.69222
48953 | 9.88 | 1 | 365 | 11.2483 | 0.88386 | 12 | 0.13217
33497 | 4.68 | 1 | 365 | 5.3282 | 0.050247 | 5 | 0.3784
48923 | 2.6 | 1 | 365 | 2.9601 | 0.9168 | 3 | 0.87689
49001 | 7.28 | 1 | 365 | 8.2882 | 0.96705 | 9 | 0.25528
48659 | 4.68 | 1 | 365 | 5.3282 | 0.050247 | 5 | 0.3784
48702 | 15.08 | 1 | 365 | 17.1685 | 0.71746 | 17 | 0.88595
45305 | 9.54 | 1 | 365 | 10.8612 | 0.71781 | 11 | 0.57904
45326 | 7.95 | 1 | 365 | 9.051 | 0.26484 | 9 | 0.31587
48631 | 10.4 | 1 | 365 | 11.8403 | 0.66722 | 12 | 0.50755
45119 | 6.36 | 1 | 365 | 7.2408 | 0.81187 | 8 | 0.052694
45233 | 13.78 | 1 | 365 | 15.6884 | 0.25906 | 15 | 0.9475
48227 | 24.525 | 1 | 365 | 27.9216 | 0.10947 | 28 | 0.031024
31057 | 8.37 | 1 | 365 | 9.5292 | 0.70525 | 10 | 0.23444
32365 | 9.92 | 1 | 365 | 11.2939 | 0.021037 | 11 | 0.31489
33024 | 9.9 | 1 | 365 | 11.2711 | 0.95245 | 12 | 0.22353
33887 | 12.24 | 1 | 365 | 13.9352 | 0.97757 | 14 | 0.91273
36009 | 10.72 | 1 | 365 | 12.2047 | 0.76467 | 12 | 0.96932
35513 | 13.02 | 1 | 365 | 14.8232 | 0.65261 | 15 | 0.4758
36539 | 8.1 | 1 | 365 | 9.2218 | 0.77927 | 10 | 0.0010722
36679 | 9.92 | 1 | 365 | 11.2939 | 0.021037 | 11 | 0.31489
42878 | 2.34 | 1 | 365 | 2.6641 | 0.025124 | 2 | 0.6892
31391 | 3.38 | 1 | 365 | 3.8481 | 0.59185 | 4 | 0.43995
49367 | 3.825 | 1 | 365 | 4.3547 | 0.11799 | 4 | 0.47273
42289 | 11.55 | 1 | 365 | 13.1496 | 0.61119 | 13 | 0.76079
42532 | 4.675 | 1 | 365 | 5.3225 | 0.033099 | 5 | 0.35556
43677 | 10.14 | 1 | 365 | 11.5443 | 0.77554 | 12 | 0.31986
48922 | 12.22 | 1 | 365 | 13.9124 | 0.90898 | 14 | 0.82137
48913 | 11.18 | 1 | 365 | 12.7284 | 0.34226 | 13 | 0.070616
37837 | 4.94 | 1 | 365 | 5.6242 | 0.94193 | 6 | 0.56609
48912 | 11.18 | 1 | 365 | 12.7284 | 0.34226 | 13 | 0.070616
32666 | 9.1 | 1 | 365 | 10.3603 | 0.20881 | 10 | 0.56911
37851 | 6.76 | 1 | 365 | 7.6962 | 0.18369 | 7 | 0.87991
48933 | 4.68 | 1 | 365 | 5.3282 | 0.050247 | 5 | 0.3784
48906 | 4.94 | 1 | 365 | 5.6242 | 0.94193 | 6 | 0.56609
19931 | 8.67 | 1 | 365 | 9.8707 | 0.73411 | 10 | 0.60485
48709 | 6.76 | 1 | 365 | 7.6962 | 0.18369 | 7 | 0.87991
24164 | 4.94 | 1 | 365 | 5.6242 | 0.94193 | 6 | 0.56609
37817 | 6.76 | 1 | 365 | 7.6962 | 0.18369 | 7 | 0.87991
48908 | 7.54 | 1 | 365 | 8.5842 | 0.85873 | 9 | 0.44297
41293 | 16.2 | 1 | 365 | 18.4436 | 0.55855 | 19 | 0.0021443
48925 | 8.84 | 1 | 365 | 10.0643 | 0.31713 | 10 | 0.38142
26879 | 5.2 | 1 | 365 | 5.9202 | 0.83361 | 6 | 0.75377
48899 | 4.68 | 1 | 365 | 5.3282 | 0.050247 | 5 | 0.3784
48989 | 12.22 | 1 | 365 | 13.9124 | 0.90898 | 14 | 0.82137
47443 | 3.64 | 1 | 365 | 4.1441 | 0.48353 | 4 | 0.62764
40636 | 10.8 | 1 | 365 | 12.2957 | 0.039032 | 12 | 0.33476
48761 | 2.34 | 1 | 365 | 2.6641 | 0.025124 | 2 | 0.6892
47482 | 7.8 | 1 | 365 | 8.8803 | 0.75041 | 9 | 0.63066
48905 | 7.8 | 1 | 365 | 8.8803 | 0.75041 | 9 | 0.63066
32863 | 8.06 | 1 | 365 | 9.1763 | 0.64209 | 9 | 0.81835
48916 | 9.88 | 1 | 365 | 11.2483 | 0.88386 | 12 | 0.13217
48663 | 9.62 | 1 | 365 | 10.9523 | 0.99217 | 11 | 0.94448
37845 | 4.275 | 1 | 365 | 4.8671 | 0.66128 | 5 | 0.52834
32730 | 4.42 | 1 | 365 | 5.0321 | 0.15857 | 5 | 0.19071
38202 | 5.775 | 1 | 365 | 6.5748 | 0.80559 | 7 | 0.38039
49012 | 5.46 | 1 | 365 | 6.2162 | 0.72529 | 6 | 0.94146
48948 | 5.98 | 1 | 365 | 6.8082 | 0.50865 | 7 | 0.31684
45750 | 11.7 | 1 | 365 | 13.3204 | 0.12562 | 13 | 0.44599
34394 | 4.94 | 1 | 365 | 5.6242 | 0.94193 | 6 | 0.56609
36837 | 3.38 | 1 | 365 | 3.8481 | 0.59185 | 4 | 0.43995
37740 | 7.28 | 1 | 365 | 8.2882 | 0.96705 | 9 | 0.25528
48975 | 6.5 | 1 | 365 | 7.4002 | 0.29201 | 7 | 0.69222
27864 | 5.355 | 1 | 365 | 6.0966 | 0.36519 | 6 | 0.46182
33068 | 4.94 | 1 | 365 | 5.6242 | 0.94193 | 6 | 0.56609
24031 | 10.92 | 1 | 365 | 12.4324 | 0.45058 | 12 | 0.88293
25554 | 5.2 | 1 | 365 | 5.9202 | 0.83361 | 6 | 0.75377
37227 | 3.85 | 1 | 365 | 4.3832 | 0.20373 | 4 | 0.58693
32377 | 4.16 | 1 | 365 | 4.7361 | 0.26689 | 5 | 0.0030198
39880 | 4.95 | 1 | 365 | 5.6355 | 0.97622 | 6 | 0.61177
37286 | 4.4 | 1 | 365 | 5.0094 | 0.089976 | 5 | 0.099348
40574 | 7.28 | 1 | 365 | 8.2882 | 0.96705 | 9 | 0.25528
49719 | 3.06 | 1 | 365 | 3.4838 | 0.49439 | 3 | 0.97818
49778 | 2.86 | 1 | 365 | 3.2561 | 0.80848 | 4 | 0.064576
50757 | 5.98 | 1 | 365 | 6.8082 | 0.50865 | 7 | 0.31684
49774 | 9.62 | 1 | 365 | 10.9523 | 0.99217 | 11 | 0.94448
37398 | 8.06 | 1 | 365 | 9.1763 | 0.64209 | 9 | 0.81835
36301 | 3.3 | 1 | 365 | 3.757 | 0.31748 | 4 | 0.074511
51080 | 12.22 | 1 | 365 | 13.9124 | 0.90898 | 14 | 0.82137
37767 | 4.94 | 1 | 365 | 5.6242 | 0.94193 | 6 | 0.56609
51373 | 11.925 | 1 | 365 | 13.5765 | 0.89726 | 14 | 0.4738
50954 | 6.12 | 1 | 365 | 6.9676 | 0.98878 | 7 | 0.95637
47973 | 3.64 | 1 | 365 | 4.1441 | 0.48353 | 4 | 0.62764
38045 | 5.72 | 1 | 365 | 6.5122 | 0.61697 | 7 | 0.12915
52869 | 6.24 | 1 | 365 | 7.1042 | 0.40033 | 7 | 0.50453
35950 | 5.72 | 1 | 365 | 6.5122 | 0.61697 | 7 | 0.12915
49938 | 9.36 | 1 | 365 | 10.6563 | 0.10049 | 10 | 0.75679
28074 | 7.65 | 1 | 365 | 8.7095 | 0.23598 | 8 | 0.94546
49946 | 10.14 | 1 | 365 | 11.5443 | 0.77554 | 12 | 0.31986
49078 | 2.86 | 1 | 365 | 3.2561 | 0.80848 | 4 | 0.064576
48597 | 5.2 | 1 | 365 | 5.9202 | 0.83361 | 6 | 0.75377
43176 | 6.36 | 1 | 365 | 7.2408 | 0.81187 | 8 | 0.052694
49961 | 5.46 | 1 | 365 | 6.2162 | 0.72529 | 6 | 0.94146
37867 | 2.08 | 1 | 365 | 2.3681 | 0.13344 | 2 | 0.50151
49833 | 9.36 | 1 | 365 | 10.6563 | 0.10049 | 10 | 0.75679
39042 | 5.61 | 1 | 365 | 6.3869 | 0.23972 | 6 | 0.62667
41412 | 9.1 | 1 | 365 | 10.3603 | 0.20881 | 10 | 0.56911
37942 | 3.64 | 1 | 365 | 4.1441 | 0.48353 | 4 | 0.62764
49099 | 13.26 | 1 | 365 | 15.0964 | 0.4757 | 15 | 0.57213
39269 | 4.16 | 1 | 365 | 4.7361 | 0.26689 | 5 | 0.0030198
44082 | 3.9 | 1 | 365 | 4.4401 | 0.37521 | 4 | 0.81533
32542 | 5.72 | 1 | 365 | 6.5122 | 0.61697 | 7 | 0.12915
48992 | 12.22 | 1 | 365 | 13.9124 | 0.90898 | 14 | 0.82137
48961 | 7.54 | 1 | 365 | 8.5842 | 0.85873 | 9 | 0.44297
49082 | 4.16 | 1 | 365 | 4.7361 | 0.26689 | 5 | 0.0030198
33135 | 6.5 | 1 | 365 | 7.4002 | 0.29201 | 7 | 0.69222
48964 | 7.54 | 1 | 365 | 8.5842 | 0.85873 | 9 | 0.44297
34085 | 9.1 | 1 | 365 | 10.3603 | 0.20881 | 10 | 0.56911
36952 | 5.46 | 1 | 365 | 6.2162 | 0.72529 | 6 | 0.94146
48983 | 3.12 | 1 | 365 | 3.5521 | 0.70016 | 4 | 0.25226
45709 | 5.2 | 1 | 365 | 5.9202 | 0.83361 | 6 | 0.75377
48486 | 9.1 | 1 | 365 | 10.3603 | 0.20881 | 10 | 0.56911
39870 | 4.94 | 1 | 365 | 5.6242 | 0.94193 | 6 | 0.56609
48999 | 7.54 | 1 | 365 | 8.5842 | 0.85873 | 9 | 0.44297
39935 | 4.68 | 1 | 365 | 5.3282 | 0.050247 | 5 | 0.3784
38649 | 4.42 | 1 | 365 | 5.0321 | 0.15857 | 5 | 0.19071
49010 | 3.64 | 1 | 365 | 4.1441 | 0.48353 | 4 | 0.62764
49007 | 12.48 | 1 | 365 | 14.2084 | 0.80066 | 15 | 0.0090593
49018 | 5.98 | 1 | 365 | 6.8082 | 0.50865 | 7 | 0.31684
36665 | 6.24 | 1 | 365 | 7.1042 | 0.40033 | 7 | 0.50453
36938 | 6.5 | 1 | 365 | 7.4002 | 0.29201 | 7 | 0.69222
49050 | 8.58 | 1 | 365 | 9.7683 | 0.42545 | 10 | 0.19373
37844 | 4.94 | 1 | 365 | 5.6242 | 0.94193 | 6 | 0.56609
49073 | 6.5 | 1 | 365 | 7.4002 | 0.29201 | 7 | 0.69222
49087 | 7.8 | 1 | 365 | 8.8803 | 0.75041 | 9 | 0.63066
49074 | 5.2 | 1 | 365 | 5.9202 | 0.83361 | 6 | 0.75377
38721 | 7.28 | 1 | 365 | 8.2882 | 0.96705 | 9 | 0.25528
37087 | 4.68 | 1 | 365 | 5.3282 | 0.050247 | 5 | 0.3784
49101 | 4.42 | 1 | 365 | 5.0321 | 0.15857 | 5 | 0.19071
49103 | 4.42 | 1 | 365 | 5.0321 | 0.15857 | 5 | 0.19071
37406 | 5.98 | 1 | 365 | 6.8082 | 0.50865 | 7 | 0.31684
49094 | 8.58 | 1 | 365 | 9.7683 | 0.42545 | 10 | 0.19373
29179 | 7.28 | 1 | 365 | 8.2882 | 0.96705 | 9 | 0.25528
33779 | 4.42 | 1 | 365 | 5.0321 | 0.15857 | 5 | 0.19071
41299 | 8.06 | 1 | 365 | 9.1763 | 0.64209 | 9 | 0.81835
29596 | 13 | 1 | 365 | 14.8004 | 0.58402 | 15 | 0.38444
38906 | 21.06 | 1 | 365 | 23.9767 | 0.22611 | 24 | 0.20279
49117 | 13 | 1 | 365 | 14.8004 | 0.58402 | 15 | 0.38444
41875 | 5.2 | 1 | 365 | 5.9202 | 0.83361 | 6 | 0.75377
37943 | 7.28 | 1 | 365 | 8.2882 | 0.96705 | 9 | 0.25528
43672 | 4.16 | 1 | 365 | 4.7361 | 0.26689 | 5 | 0.0030198
39307 | 11.18 | 1 | 365 | 12.7284 | 0.34226 | 13 | 0.070616
43676 | 6.5 | 1 | 365 | 7.4002 | 0.29201 | 7 | 0.69222
39485 | 3.12 | 1 | 365 | 3.5521 | 0.70016 | 4 | 0.25226
39177 | 3.64 | 1 | 365 | 4.1441 | 0.48353 | 4 | 0.62764
48446 | 13 | 1 | 365 | 14.8004 | 0.58402 | 15 | 0.38444
32227 | 5.46 | 1 | 365 | 6.2162 | 0.72529 | 6 | 0.94146
35929 | 7.28 | 1 | 365 | 8.2882 | 0.96705 | 9 | 0.25528
24443 | 5.2 | 1 | 365 | 5.9202 | 0.83361 | 6 | 0.75377
35032 | 37.5 | 0.9 | 365 | 38.4242 | 0.74698 | 39 | 0.17113
45107 | 2.86 | 1 | 365 | 3.2561 | 0.80848 | 4 | 0.064576
38094 | 3.825 | 1 | 365 | 4.3547 | 0.11799 | 4 | 0.47273
46879 | 7.695 | 1 | 365 | 8.7607 | 0.39031 | 9 | 0.15102
37545 | 3.3 | 1 | 365 | 3.757 | 0.31748 | 4 | 0.074511
48893 | 9.62 | 1 | 365 | 10.9523 | 0.99217 | 11 | 0.94448
39012 | 6.5 | 1 | 365 | 7.4002 | 0.29201 | 7 | 0.69222
32317 | 9.92 | 1 | 365 | 11.2939 | 0.021037 | 11 | 0.31489
43224 | 10.6 | 1 | 365 | 12.068 | 0.35312 | 12 | 0.42116
33046 | 9.92 | 1 | 365 | 11.2939 | 0.021037 | 11 | 0.31489
24119 | 9.62 | 1 | 365 | 10.9523 | 0.99217 | 11 | 0.94448
44622 | 7.14 | 1 | 365 | 8.1288 | 0.48692 | 8 | 0.61576
32482 | 5.2 | 1 | 365 | 5.9202 | 0.83361 | 6 | 0.75377
32102 | 12.48 | 1 | 365 | 14.2084 | 0.80066 | 15 | 0.0090593
48515 | 4.42 | 1 | 365 | 5.0321 | 0.15857 | 5 | 0.19071
22946 | 4.94 | 1 | 365 | 5.6242 | 0.94193 | 6 | 0.56609
48968 | 5.2 | 1 | 365 | 5.9202 | 0.83361 | 6 | 0.75377
44806 | 4.675 | 1 | 365 | 5.3225 | 0.033099 | 5 | 0.35556
47451 | 7 | 1 | 365 | 7.9695 | 0.00678 | 7 | 0.97624
48988 | 4.42 | 1 | 365 | 5.0321 | 0.15857 | 5 | 0.19071
47748 | 9.18 | 1 | 365 | 10.4514 | 0.48318 | 10 | 0.93455
49212 | 4.68 | 1 | 365 | 5.3282 | 0.050247 | 5 | 0.3784
48998 | 9.88 | 1 | 365 | 11.2483 | 0.88386 | 12 | 0.13217
49249 | 5.1 | 1 | 365 | 5.8063 | 0.49065 | 6 | 0.29697
49251 | 6.12 | 1 | 365 | 6.9676 | 0.98878 | 7 | 0.95637
50796 | 6.12 | 1 | 365 | 6.9676 | 0.98878 | 7 | 0.95637
28226 | 5.46 | 1 | 365 | 6.2162 | 0.72529 | 6 | 0.94146
49217 | 7.28 | 1 | 365 | 8.2882 | 0.96705 | 9 | 0.25528
51338 | 4.8 | 1 | 365 | 5.4648 | 0.46179 | 5 | 0.92656
32639 | 2.08 | 1 | 365 | 2.3681 | 0.13344 | 2 | 0.50151
37996 | 7.54 | 1 | 365 | 8.5842 | 0.85873 | 9 | 0.44297
49222 | 3.9 | 1 | 365 | 4.4401 | 0.37521 | 4 | 0.81533
46906 | 8.4 | 1 | 365 | 9.5633 | 0.80814 | 10 | 0.37148
38131 | 6.12 | 1 | 365 | 6.9676 | 0.98878 | 7 | 0.95637
49123 | 3.38 | 1 | 365 | 3.8481 | 0.59185 | 4 | 0.43995
48756 | 5.2 | 1 | 365 | 5.9202 | 0.83361 | 6 | 0.75377
46914 | 9.54 | 1 | 365 | 10.8612 | 0.71781 | 11 | 0.57904
42891 | 4.94 | 1 | 365 | 5.6242 | 0.94193 | 6 | 0.56609
31373 | 7.8 | 1 | 365 | 8.8803 | 0.75041 | 9 | 0.63066
38037 | 7.54 | 1 | 365 | 8.5842 | 0.85873 | 9 | 0.44297
36657 | 7.2 | 1 | 365 | 8.1972 | 0.69269 | 8 | 0.88984
52599 | 7.82 | 1 | 365 | 8.903 | 0.819 | 9 | 0.72202
45610 | 7.8 | 1 | 365 | 8.8803 | 0.75041 | 9 | 0.63066
49289 | 7.8 | 1 | 365 | 8.8803 | 0.75041 | 9 | 0.63066
47300 | 2.8 | 1 | 365 | 3.1878 | 0.60271 | 3 | 0.79049
37697 | 7.54 | 1 | 365 | 8.5842 | 0.85873 | 9 | 0.44297
36868 | 3.64 | 1 | 365 | 4.1441 | 0.48353 | 4 | 0.62764
21539 | 8.06 | 1 | 365 | 9.1763 | 0.64209 | 9 | 0.81835
37795 | 4.94 | 1 | 365 | 5.6242 | 0.94193 | 6 | 0.56609
33795 | 9.88 | 1 | 365 | 11.2483 | 0.88386 | 12 | 0.13217
22305 | 4.16 | 1 | 365 | 4.7361 | 0.26689 | 5 | 0.0030198
41128 | 7.28 | 1 | 365 | 8.2882 | 0.96705 | 9 | 0.25528
41243 | 10.4 | 1 | 365 | 11.8403 | 0.66722 | 12 | 0.50755
43661 | 5.2 | 1 | 365 | 5.9202 | 0.83361 | 6 | 0.75377
43658 | 8.06 | 1 | 365 | 9.1763 | 0.64209 | 9 | 0.81835
49803 | 6.5 | 1 | 365 | 7.4002 | 0.29201 | 7 | 0.69222
45691 | 3.9 | 1 | 365 | 4.4401 | 0.37521 | 4 | 0.81533
23166 | 13 | 1 | 365 | 14.8004 | 0.58402 | 15 | 0.38444
25197 | 4.16 | 1 | 365 | 4.7361 | 0.26689 | 5 | 0.0030198
47321 | 3.825 | 1 | 365 | 4.3547 | 0.11799 | 4 | 0.47273
23154 | 6.76 | 1 | 365 | 7.6962 | 0.18369 | 7 | 0.87991
47602 | 2.835 | 1 | 365 | 3.2276 | 0.72275 | 3 | 0.95038
42306 | 9.075 | 1 | 365 | 10.3318 | 0.12308 | 10 | 0.4549
47326 | 7.28 | 1 | 365 | 8.2882 | 0.96705 | 9 | 0.25528
49133 | 7.84 | 1 | 365 | 8.9258 | 0.88759 | 9 | 0.81338
47616 | 7.905 | 1 | 365 | 8.9998 | 0.11051 | 9 | 0.11031
24732 | 7.02 | 1 | 365 | 7.9922 | 0.075371 | 8 | 0.067596
47330 | 4.2 | 1 | 365 | 4.7817 | 0.40407 | 5 | 0.18574
47308 | 5.415 | 1 | 365 | 6.1649 | 0.57096 | 6 | 0.7359
48461 | 8.1 | 1 | 365 | 9.2218 | 0.77927 | 10 | 0.0010722
48473 | 4.05 | 1 | 365 | 4.6109 | 0.88964 | 5 | 0.50054
48161 | 4.48 | 1 | 365 | 5.1005 | 0.36434 | 5 | 0.46479
25186 | 9.1 | 1 | 365 | 10.3603 | 0.20881 | 10 | 0.56911
48490 | 8.829 | 1 | 365 | 10.0518 | 0.27941 | 10 | 0.33117
48493 | 8.829 | 1 | 365 | 10.0518 | 0.27941 | 10 | 0.33117
47408 | 4.59 | 1 | 365 | 5.2257 | 0.74159 | 5 | 0.96727
48500 | 10.137 | 1 | 365 | 11.5409 | 0.76525 | 12 | 0.30616
49219 | 6.5 | 1 | 365 | 7.4002 | 0.29201 | 7 | 0.69222
48498 | 8.28 | 1 | 365 | 9.4267 | 0.39659 | 9 | 0.82332
23155 | 3.9 | 1 | 365 | 4.4401 | 0.37521 | 4 | 0.81533
48533 | 7.194 | 1 | 365 | 8.1903 | 0.67211 | 8 | 0.86243
48230 | 6.625 | 1 | 365 | 7.5425 | 0.7207 | 8 | 0.26322
23759 | 13 | 1 | 365 | 14.8004 | 0.58402 | 15 | 0.38444
48244 | 6.24 | 1 | 365 | 7.1042 | 0.40033 | 7 | 0.50453
48548 | 13.25 | 1 | 365 | 15.085 | 0.4414 | 15 | 0.52645
48554 | 18.24 | 1 | 365 | 20.7661 | 0.55481 | 21 | 0.32093
45710 | 5.46 | 1 | 365 | 6.2162 | 0.72529 | 6 | 0.94146
49816 | 8.58 | 1 | 365 | 9.7683 | 0.42545 | 10 | 0.19373
47462 | 3.64 | 1 | 365 | 4.1441 | 0.48353 | 4 | 0.62764
48710 | 7.54 | 1 | 365 | 8.5842 | 0.85873 | 9 | 0.44297
48677 | 8.84 | 1 | 365 | 10.0643 | 0.31713 | 10 | 0.38142
49062 | 5.559 | 1 | 365 | 6.3289 | 0.064813 | 6 | 0.3937
48641 | 10.14 | 1 | 365 | 11.5443 | 0.77554 | 12 | 0.31986
47092 | 6.9 | 1 | 365 | 7.8556 | 0.66383 | 8 | 0.51943
49147 | 6.84 | 1 | 365 | 7.7873 | 0.45805 | 8 | 0.24535
48636 | 6.24 | 1 | 365 | 7.1042 | 0.40033 | 7 | 0.50453
49225 | 2.86 | 1 | 365 | 3.2561 | 0.80848 | 4 | 0.064576
30799 | 11 | 1 | 365 | 12.5234 | 0.72494 | 13 | 0.24837
30802 | 13.26 | 1 | 365 | 15.0964 | 0.4757 | 15 | 0.57213
49152 | 7.875 | 1 | 365 | 8.9656 | 0.0076275 | 8 | 0.97326
49124 | 8.84 | 1 | 365 | 10.0643 | 0.31713 | 10 | 0.38142
28008 | 5.46 | 1 | 365 | 6.2162 | 0.72529 | 6 | 0.94146
25098 | 4.68 | 1 | 365 | 5.3282 | 0.050247 | 5 | 0.3784
16960 | 10.71 | 1 | 365 | 12.1933 | 0.73037 | 12 | 0.92364
48248 | 7.93 | 1 | 365 | 9.0283 | 0.19625 | 9 | 0.22451
32273 | 4.68 | 1 | 365 | 5.3282 | 0.050247 | 5 | 0.3784
47589 | 5.5 | 1 | 365 | 6.2617 | 0.86247 | 7 | 0.12418
30852 | 9.62 | 1 | 365 | 10.9523 | 0.99217 | 11 | 0.94448
48257 | 13.005 | 1 | 365 | 14.8061 | 0.60117 | 15 | 0.40728
48608 | 8.58 | 1 | 365 | 9.7683 | 0.42545 | 10 | 0.19373
32186 | 5.2 | 1 | 365 | 5.9202 | 0.83361 | 6 | 0.75377
29244 | 6.895 | 1 | 365 | 7.8499 | 0.64668 | 8 | 0.49659
52542 | 5.79 | 1 | 365 | 6.5919 | 0.85704 | 7 | 0.44891
49169 | 6.21 | 1 | 365 | 7.07 | 0.29744 | 7 | 0.36749
36937 | 3.12 | 1 | 365 | 3.5521 | 0.70016 | 4 | 0.25226
52545 | 6.28 | 1 | 365 | 7.1497 | 0.53751 | 7 | 0.68725
38787 | 5.46 | 1 | 365 | 6.2162 | 0.72529 | 6 | 0.94146
32264 | 7.54 | 1 | 365 | 8.5842 | 0.85873 | 9 | 0.44297
50176 | 13 | 1 | 365 | 14.8004 | 0.58402 | 15 | 0.38444
48281 | 6.27 | 1 | 365 | 7.1384 | 0.50322 | 7 | 0.64157
49026 | 4.68 | 1 | 365 | 5.3282 | 0.050247 | 5 | 0.3784
33638 | 3.12 | 1 | 365 | 3.5521 | 0.70016 | 4 | 0.25226
48722 | 6.5 | 1 | 365 | 7.4002 | 0.29201 | 7 | 0.69222
50168 | 5.46 | 1 | 365 | 6.2162 | 0.72529 | 6 | 0.94146
48648 | 6.5 | 1 | 365 | 7.4002 | 0.29201 | 7 | 0.69222
48542 | 11.44 | 1 | 365 | 13.0244 | 0.23394 | 13 | 0.2583
47629 | 7.02 | 1 | 365 | 7.9922 | 0.075371 | 8 | 0.067596
35915 | 10.14 | 1 | 365 | 11.5443 | 0.77554 | 12 | 0.31986
48907 | 3.12 | 1 | 365 | 3.5521 | 0.70016 | 4 | 0.25226
47630 | 5.886 | 1 | 365 | 6.7012 | 0.18627 | 6 | 0.88745
49322 | 7.194 | 1 | 365 | 8.1903 | 0.67211 | 8 | 0.86243
48821 | 5.2 | 1 | 365 | 5.9202 | 0.83361 | 6 | 0.75377
48812 | 4.42 | 1 | 365 | 5.0321 | 0.15857 | 5 | 0.19071
48996 | 2.86 | 1 | 365 | 3.2561 | 0.80848 | 4 | 0.064576
49023 | 7.54 | 1 | 365 | 8.5842 | 0.85873 | 9 | 0.44297
45472 | 7.28 | 1 | 365 | 8.2882 | 0.96705 | 9 | 0.25528
49248 | 5.72 | 1 | 365 | 6.5122 | 0.61697 | 7 | 0.12915
36322 | 24.75 | 1 | 365 | 28.1777 | 0.88111 | 29 | 0.058832
50557 | 6.24 | 1 | 365 | 7.1042 | 0.40033 | 7 | 0.50453
49235 | 7.15 | 1 | 365 | 8.1402 | 0.52121 | 8 | 0.66144
50787 | 3.9 | 1 | 365 | 4.4401 | 0.37521 | 4 | 0.81533
47487 | 21.655 | 1 | 365 | 24.6541 | 0.26669 | 24 | 0.92077
49302 | 9.69 | 1 | 365 | 11.032 | 0.23224 | 11 | 0.26425
36203 | 21.175 | 1 | 365 | 24.1076 | 0.62051 | 24 | 0.72811
48994 | 8.58 | 1 | 365 | 9.7683 | 0.42545 | 10 | 0.19373
50671 | 6.12 | 1 | 365 | 6.9676 | 0.98878 | 7 | 0.95637
36199 | 4 | 1 | 365 | 4.554 | 0.71816 | 5 | 0.27213
52747 | 5.67 | 1 | 365 | 6.4553 | 0.44549 | 6 | 0.90075
36259 | 6 | 1 | 365 | 6.831 | 0.57724 | 7 | 0.4082
45467 | 5.2 | 1 | 365 | 5.9202 | 0.83361 | 6 | 0.75377
48651 | 6 | 1 | 365 | 6.831 | 0.57724 | 7 | 0.4082
47646 | 3.9 | 1 | 365 | 4.4401 | 0.37521 | 4 | 0.81533
36155 | 12.765 | 1 | 365 | 14.5329 | 0.77808 | 15 | 0.31095
50792 | 4.42 | 1 | 365 | 5.0321 | 0.15857 | 5 | 0.19071
49329 | 10.791 | 1 | 365 | 12.2855 | 0.0081661 | 12 | 0.29365
48941 | 7.8 | 1 | 365 | 8.8803 | 0.75041 | 9 | 0.63066
50454 | 17.82 | 1 | 365 | 20.288 | 0.1144 | 20 | 0.40236
38532 | 8.67 | 1 | 365 | 9.8707 | 0.73411 | 10 | 0.60485
43427 | 16.83 | 1 | 365 | 19.1608 | 0.71916 | 19 | 0.88001
36190 | 7.194 | 1 | 365 | 8.1903 | 0.67211 | 8 | 0.86243
25617 | 16.32 | 1 | 365 | 18.5802 | 0.97009 | 19 | 0.55031
42304 | 8.8 | 1 | 365 | 10.0187 | 0.17995 | 10 | 0.1987
50686 | 10.8 | 1 | 365 | 12.2957 | 0.039032 | 12 | 0.33476
43890 | 5 | 1 | 365 | 5.6925 | 0.1477 | 5 | 0.84017
46818 | 9 | 1 | 365 | 10.2464 | 0.86586 | 11 | 0.1123
36252 | 7.02 | 1 | 365 | 7.9922 | 0.075371 | 8 | 0.067596
38522 | 9 | 1 | 365 | 10.2464 | 0.86586 | 11 | 0.1123
36713 | 6.325 | 1 | 365 | 7.201 | 0.69184 | 7 | 0.89281
37961 | 7.02 | 1 | 365 | 7.9922 | 0.075371 | 8 | 0.067596
49229 | 10.14 | 1 | 365 | 11.5443 | 0.77554 | 12 | 0.31986
43981 | 5.5 | 1 | 365 | 6.2617 | 0.86247 | 7 | 0.12418
46556 | 4.68 | 1 | 365 | 5.3282 | 0.050247 | 5 | 0.3784
46130 | 10.455 | 1 | 365 | 11.903 | 0.85584 | 12 | 0.75879
38461 | 8.75 | 1 | 365 | 9.9618 | 0.008475 | 9 | 0.97029
49161 | 12.426 | 1 | 365 | 14.1469 | 0.61546 | 14 | 0.76239
38421 | 8.16 | 1 | 365 | 9.2901 | 0.98505 | 10 | 0.27515
43650 | 9.975 | 1 | 365 | 11.3565 | 0.20966 | 11 | 0.56614
49003 | 4.68 | 1 | 365 | 5.3282 | 0.050247 | 5 | 0.3784
40799 | 8.06 | 1 | 365 | 9.1763 | 0.64209 | 9 | 0.81835
50788 | 5.72 | 1 | 365 | 6.5122 | 0.61697 | 7 | 0.12915
50791 | 7.8 | 1 | 365 | 8.8803 | 0.75041 | 9 | 0.63066
49685 | 3.64 | 1 | 365 | 4.1441 | 0.48353 | 4 | 0.62764
36226 | 13.2 | 1 | 365 | 15.0281 | 0.26993 | 15 | 0.29804
32493 | 9.1 | 1 | 365 | 10.3603 | 0.20881 | 10 | 0.56911
46464 | 8.16 | 1 | 365 | 9.2901 | 0.98505 | 10 | 0.27515
37712 | 5.2 | 1 | 365 | 5.9202 | 0.83361 | 6 | 0.75377
34872 | 11.8 | 0.9 | 365 | 12.0908 | 0.10682 | 12 | 0.19762
37151 | 8.4 | 1 | 365 | 9.5633 | 0.80814 | 10 | 0.37148
47636 | 9.62 | 1 | 365 | 10.9523 | 0.99217 | 11 | 0.94448
51557 | 3.6 | 1 | 365 | 4.0986 | 0.34634 | 4 | 0.44492
50815 | 10.66 | 1 | 365 | 12.1363 | 0.5589 | 12 | 0.69524
47639 | 5.98 | 1 | 365 | 6.8082 | 0.50865 | 7 | 0.31684
36216 | 6.54 | 1 | 365 | 7.4457 | 0.42919 | 7 | 0.87494
48587 | 7.8 | 1 | 365 | 8.8803 | 0.75041 | 9 | 0.63066
49688 | 6.24 | 1 | 365 | 7.1042 | 0.40033 | 7 | 0.50453
36198 | 9.12 | 1 | 365 | 10.3831 | 0.2774 | 10 | 0.66047
48911 | 9.1 | 1 | 365 | 10.3603 | 0.20881 | 10 | 0.56911
50816 | 4.94 | 1 | 365 | 5.6242 | 0.94193 | 6 | 0.56609
49836 | 5.72 | 1 | 365 | 6.5122 | 0.61697 | 7 | 0.12915
49142 | 4.94 | 1 | 365 | 5.6242 | 0.94193 | 6 | 0.56609
48930 | 13 | 1 | 365 | 14.8004 | 0.58402 | 15 | 0.38444
50825 | 2.75 | 1 | 365 | 3.1309 | 0.43124 | 3 | 0.56209
32669 | 12.74 | 1 | 365 | 14.5044 | 0.69234 | 15 | 0.19675
45035 | 4.08 | 1 | 365 | 4.6451 | 0.99252 | 5 | 0.63758
48921 | 13.26 | 1 | 365 | 15.0964 | 0.4757 | 15 | 0.57213
35060 | 3592.9 | 0.8 | 365 | 3272.3949 | 0.59541 | 3272 | 0.99034
63 | 5992 | 0.7 | 365 | 4775.2976 | 0.86258 | 4776 | 0.16013
16832 | 7.54 | 1 | 365 | 8.5842 | 0.85873 | 9 | 0.44297
48309 | 7.848 | 1 | 365 | 8.9349 | 0.91503 | 9 | 0.84993
49954 | 5.61 | 1 | 365 | 6.3869 | 0.23972 | 6 | 0.62667
40493 | 9.88 | 1 | 365 | 11.2483 | 0.88386 | 12 | 0.13217
50795 | 7.8 | 1 | 365 | 8.8803 | 0.75041 | 9 | 0.63066
40387 | 6.76 | 1 | 365 | 7.6962 | 0.18369 | 7 | 0.87991
40853 | 3.445 | 1 | 365 | 3.9221 | 0.81477 | 4 | 0.73688
50938 | 9.88 | 1 | 365 | 11.2483 | 0.88386 | 12 | 0.13217
49690 | 7.28 | 1 | 365 | 8.2882 | 0.96705 | 9 | 0.25528
47643 | 4.94 | 1 | 365 | 5.6242 | 0.94193 | 6 | 0.56609
52419 | 11.118 | 1 | 365 | 12.6578 | 0.12963 | 12 | 0.7874
41623 | 10.14 | 1 | 365 | 11.5443 | 0.77554 | 12 | 0.31986
33100 | 4.68 | 1 | 365 | 5.3282 | 0.050247 | 5 | 0.3784
52458 | 5.4 | 1 | 365 | 6.1479 | 0.51952 | 6 | 0.66738
32380 | 7.54 | 1 | 365 | 8.5842 | 0.85873 | 9 | 0.44297
36080 | 9.24 | 1 | 365 | 10.5197 | 0.68895 | 11 | 0.20863
30844 | 5.72 | 1 | 365 | 6.5122 | 0.61697 | 7 | 0.12915
31005 | 4.68 | 1 | 365 | 5.3282 | 0.050247 | 5 | 0.3784
46382 | 10.92 | 1 | 365 | 12.4324 | 0.45058 | 12 | 0.88293
30989 | 13 | 1 | 365 | 14.8004 | 0.58402 | 15 | 0.38444
49821 | 5.98 | 1 | 365 | 6.8082 | 0.50865 | 7 | 0.31684
35796 | 5.94 | 1 | 365 | 6.7627 | 0.37147 | 7 | 0.13412
49042 | 4.16 | 1 | 365 | 4.7361 | 0.26689 | 5 | 0.0030198
36052 | 4.4 | 1 | 365 | 5.0094 | 0.089976 | 5 | 0.099348
48611 | 5.2 | 1 | 365 | 5.9202 | 0.83361 | 6 | 0.75377
48469 | 4.68 | 1 | 365 | 5.3282 | 0.050247 | 5 | 0.3784
43104 | 9.62 | 1 | 365 | 10.9523 | 0.99217 | 11 | 0.94448
48668 | 4.94 | 1 | 365 | 5.6242 | 0.94193 | 6 | 0.56609
23709 | 5.2 | 1 | 365 | 5.9202 | 0.83361 | 6 | 0.75377
48951 | 2.86 | 1 | 365 | 3.2561 | 0.80848 | 4 | 0.064576
49709 | 5.4 | 1 | 365 | 6.1479 | 0.51952 | 6 | 0.66738
48732 | 9.1 | 1 | 365 | 10.3603 | 0.20881 | 10 | 0.56911
35782 | 9.18 | 1 | 365 | 10.4514 | 0.48318 | 10 | 0.93455
49708 | 4.16 | 1 | 365 | 4.7361 | 0.26689 | 5 | 0.0030198
50054 | 7.28 | 1 | 365 | 8.2882 | 0.96705 | 9 | 0.25528
49712 | 4.16 | 1 | 365 | 4.7361 | 0.26689 | 5 | 0.0030198
32349 | 3.12 | 1 | 365 | 3.5521 | 0.70016 | 4 | 0.25226
43867 | 24.705 | 1 | 365 | 28.1265 | 0.72679 | 28 | 0.85327
32384 | 8.06 | 1 | 365 | 9.1763 | 0.64209 | 9 | 0.81835
50065 | 5.72 | 1 | 365 | 6.5122 | 0.61697 | 7 | 0.12915
30860 | 13 | 1 | 365 | 14.8004 | 0.58402 | 15 | 0.38444
43791 | 5.1 | 1 | 365 | 5.8063 | 0.49065 | 6 | 0.29697
35549 | 15.39 | 1 | 365 | 17.5214 | 0.78062 | 18 | 0.30204
31943 | 6.24 | 1 | 365 | 7.1042 | 0.40033 | 7 | 0.50453
48944 | 7.28 | 1 | 365 | 8.2882 | 0.96705 | 9 | 0.25528
35702 | 4.68 | 1 | 365 | 5.3282 | 0.050247 | 5 | 0.3784
45351 | 9.1 | 1 | 365 | 10.3603 | 0.20881 | 10 | 0.56911
49713 | 6.5 | 1 | 365 | 7.4002 | 0.29201 | 7 | 0.69222
48811 | 5.72 | 1 | 365 | 6.5122 | 0.61697 | 7 | 0.12915
49934 | 5.61 | 1 | 365 | 6.3869 | 0.23972 | 6 | 0.62667
49714 | 3.3 | 1 | 365 | 3.757 | 0.31748 | 4 | 0.074511
45639 | 11.7 | 1 | 365 | 13.3204 | 0.12562 | 13 | 0.44599
36157 | 4.05 | 1 | 365 | 4.6109 | 0.88964 | 5 | 0.50054
16801 | 22.44 | 1 | 365 | 25.5478 | 0.95888 | 26 | 0.50667
52893 | 9.9 | 1 | 365 | 11.2711 | 0.95245 | 12 | 0.22353
52812 | 7.68 | 1 | 365 | 8.7436 | 0.33887 | 9 | 0.082498
48392 | 3.12 | 1 | 365 | 3.5521 | 0.70016 | 4 | 0.25226
52811 | 7.9 | 1 | 365 | 8.9941 | 0.093366 | 9 | 0.087465
52773 | 3.9 | 1 | 365 | 4.4401 | 0.37521 | 4 | 0.81533
41221 | 4.94 | 1 | 365 | 5.6242 | 0.94193 | 6 | 0.56609
52785 | 8.32 | 1 | 365 | 9.4723 | 0.53377 | 10 | 0.0060396
48970 | 8.06 | 1 | 365 | 9.1763 | 0.64209 | 9 | 0.81835
46888 | 4.42 | 1 | 365 | 5.0321 | 0.15857 | 5 | 0.19071
52714 | 10.2 | 1 | 365 | 11.6126 | 0.98131 | 12 | 0.59394
48945 | 5.72 | 1 | 365 | 6.5122 | 0.61697 | 7 | 0.12915
44563 | 13 | 1 | 365 | 14.8004 | 0.58402 | 15 | 0.38444
49875 | 9.62 | 1 | 365 | 10.9523 | 0.99217 | 11 | 0.94448
44579 | 6.5 | 1 | 365 | 7.4002 | 0.29201 | 7 | 0.69222
52699 | 8.64 | 1 | 365 | 9.8366 | 0.63123 | 10 | 0.46781
48928 | 7.54 | 1 | 365 | 8.5842 | 0.85873 | 9 | 0.44297
52621 | 5.355 | 1 | 365 | 6.0966 | 0.36519 | 6 | 0.46182
37823 | 11.7 | 1 | 365 | 13.3204 | 0.12562 | 13 | 0.44599
49876 | 5.04 | 1 | 365 | 5.738 | 0.28488 | 6 | 0.022889
33574 | 3.38 | 1 | 365 | 3.8481 | 0.59185 | 4 | 0.43995
52456 | 8.4 | 1 | 365 | 9.5633 | 0.80814 | 10 | 0.37148
29610 | 10.92 | 1 | 365 | 12.4324 | 0.45058 | 12 | 0.88293
49085 | 3.38 | 1 | 365 | 3.8481 | 0.59185 | 4 | 0.43995
52219 | 7.95 | 1 | 365 | 9.051 | 0.26484 | 9 | 0.31587
49139 | 7.28 | 1 | 365 | 8.2882 | 0.96705 | 9 | 0.25528
52218 | 5.72 | 1 | 365 | 6.5122 | 0.61697 | 7 | 0.12915
47650 | 6.21 | 1 | 365 | 7.07 | 0.29744 | 7 | 0.36749
47652 | 8.502 | 1 | 365 | 9.6795 | 0.15795 | 9 | 0.83742
47221 | 7.28 | 1 | 365 | 8.2882 | 0.96705 | 9 | 0.25528
52217 | 9.18 | 1 | 365 | 10.4514 | 0.48318 | 10 | 0.93455
52011 | 7.6 | 1 | 365 | 8.6526 | 0.064504 | 8 | 0.71706
49691 | 5.98 | 1 | 365 | 6.8082 | 0.50865 | 7 | 0.31684
51759 | 6.875 | 1 | 365 | 7.8271 | 0.57809 | 8 | 0.40523
51757 | 6.63 | 1 | 365 | 7.5482 | 0.73785 | 8 | 0.28606
49693 | 6.76 | 1 | 365 | 7.6962 | 0.18369 | 7 | 0.87991
47653 | 10.005 | 1 | 365 | 11.3906 | 0.31255 | 11 | 0.70318
51596 | 4.05 | 1 | 365 | 4.6109 | 0.88964 | 5 | 0.50054
51221 | 14.85 | 1 | 365 | 16.9066 | 0.92867 | 17 | 0.8353
49692 | 5.98 | 1 | 365 | 6.8082 | 0.50865 | 7 | 0.31684
47657 | 8.1 | 1 | 365 | 9.2218 | 0.77927 | 10 | 0.0010722
49881 | 4.16 | 1 | 365 | 4.7361 | 0.26689 | 5 | 0.0030198
49695 | 7.02 | 1 | 365 | 7.9922 | 0.075371 | 8 | 0.067596
46431 | 3.06 | 1 | 365 | 3.4838 | 0.49439 | 3 | 0.97818
49697 | 5.46 | 1 | 365 | 6.2162 | 0.72529 | 6 | 0.94146
47669 | 7.194 | 1 | 365 | 8.1903 | 0.67211 | 8 | 0.86243
49694 | 5.46 | 1 | 365 | 6.2162 | 0.72529 | 6 | 0.94146
50291 | 8.37 | 1 | 365 | 9.5292 | 0.70525 | 10 | 0.23444
47677 | 3.78 | 1 | 365 | 4.3035 | 0.96366 | 5 | 0.26717
49899 | 5.865 | 1 | 365 | 6.6773 | 0.11425 | 6 | 0.79152
47675 | 5.3 | 1 | 365 | 6.034 | 0.17656 | 6 | 0.21058
51250 | 5.98 | 1 | 365 | 6.8082 | 0.50865 | 7 | 0.31684
51245 | 7.28 | 1 | 365 | 8.2882 | 0.96705 | 9 | 0.25528
47682 | 5.985 | 1 | 365 | 6.8139 | 0.5258 | 7 | 0.33968
51257 | 4.68 | 1 | 365 | 5.3282 | 0.050247 | 5 | 0.3784
47683 | 6.5 | 1 | 365 | 7.4002 | 0.29201 | 7 | 0.69222
51260 | 7.56 | 1 | 365 | 8.607 | 0.92732 | 9 | 0.53433
47684 | 4.8 | 1 | 365 | 5.4648 | 0.46179 | 5 | 0.92656
48224 | 6.213 | 1 | 365 | 7.0735 | 0.30773 | 7 | 0.38119
50844 | 7.28 | 1 | 365 | 8.2882 | 0.96705 | 9 | 0.25528
42773 | 10.07 | 1 | 365 | 11.4646 | 0.53547 | 12 | 9.835e-05
51301 | 9.99 | 1 | 365 | 11.3736 | 0.2611 | 11 | 0.63466
49698 | 7.8 | 1 | 365 | 8.8803 | 0.75041 | 9 | 0.63066
49702 | 6.76 | 1 | 365 | 7.6962 | 0.18369 | 7 | 0.87991
51303 | 5.985 | 1 | 365 | 6.8139 | 0.5258 | 7 | 0.33968
51311 | 6.75 | 1 | 365 | 7.6848 | 0.1494 | 7 | 0.83423
48850 | 9.45 | 1 | 365 | 10.7588 | 0.40915 | 11 | 0.16792
46814 | 10.6 | 1 | 365 | 12.068 | 0.35312 | 12 | 0.42116
49438 | 3 | 1 | 365 | 3.4155 | 0.28862 | 3 | 0.7041
49485 | 6.48 | 1 | 365 | 7.3774 | 0.22342 | 7 | 0.60086
49922 | 6.84 | 1 | 365 | 7.7873 | 0.45805 | 8 | 0.24535
53226 | 3.64 | 1 | 365 | 4.1441 | 0.48353 | 4 | 0.62764
49486 | 10.8 | 1 | 365 | 12.2957 | 0.039032 | 12 | 0.33476
49195 | 10.8 | 1 | 365 | 12.2957 | 0.039032 | 12 | 0.33476
49493 | 6 | 1 | 365 | 6.831 | 0.57724 | 7 | 0.4082
47322 | 5.46 | 1 | 365 | 6.2162 | 0.72529 | 6 | 0.94146
49507 | 6.213 | 1 | 365 | 7.0735 | 0.30773 | 7 | 0.38119
49035 | 8.84 | 1 | 365 | 10.0643 | 0.31713 | 10 | 0.38142
49516 | 5.025 | 1 | 365 | 5.7209 | 0.23344 | 5 | 0.95437
48990 | 13.75 | 1 | 365 | 15.6543 | 0.15617 | 15 | 0.81046
48892 | 8.64 | 1 | 365 | 9.8366 | 0.63123 | 10 | 0.46781
49703 | 7.8 | 1 | 365 | 8.8803 | 0.75041 | 9 | 0.63066
48765 | 6.24 | 1 | 365 | 7.1042 | 0.40033 | 7 | 0.50453
49704 | 5.2 | 1 | 365 | 5.9202 | 0.83361 | 6 | 0.75377
49872 | 7.6 | 1 | 365 | 8.6526 | 0.064504 | 8 | 0.71706
48750 | 7.28 | 1 | 365 | 8.2882 | 0.96705 | 9 | 0.25528
48730 | 5.94 | 1 | 365 | 6.7627 | 0.37147 | 7 | 0.13412
49410 | 6.44 | 1 | 365 | 7.3319 | 0.086238 | 7 | 0.41814
51732 | 4.2 | 1 | 365 | 4.7817 | 0.40407 | 5 | 0.18574
49397 | 8.16 | 1 | 365 | 9.2901 | 0.98505 | 10 | 0.27515
48667 | 7.125 | 1 | 365 | 8.1118 | 0.43547 | 8 | 0.54724
50814 | 7.54 | 1 | 365 | 8.5842 | 0.85873 | 9 | 0.44297
51733 | 10.26 | 1 | 365 | 11.6809 | 0.18708 | 11 | 0.86802
46892 | 7.02 | 1 | 365 | 7.9922 | 0.075371 | 8 | 0.067596
48152 | 6.63 | 1 | 365 | 7.5482 | 0.73785 | 8 | 0.28606
47599 | 10.08 | 1 | 365 | 11.476 | 0.56976 | 12 | 0.045779
32124 | 5.72 | 1 | 365 | 6.5122 | 0.61697 | 7 | 0.12915
48111 | 10.14 | 1 | 365 | 11.5443 | 0.77554 | 12 | 0.31986
50026 | 7.29 | 1 | 365 | 8.2996 | 0.0013466 | 8 | 0.30096
47698 | 7.56 | 1 | 365 | 8.607 | 0.92732 | 9 | 0.53433
47674 | 7.93 | 1 | 365 | 9.0283 | 0.19625 | 9 | 0.22451
50034 | 6.5 | 1 | 365 | 7.4002 | 0.29201 | 7 | 0.69222
48609 | 5.355 | 1 | 365 | 6.0966 | 0.36519 | 6 | 0.46182
47642 | 11.34 | 1 | 365 | 12.9105 | 0.89098 | 13 | 0.8015
57 | 5992 | 0.7 | 365 | 4775.2976 | 0.86258 | 4776 | 0.16013
50648 | 13.515 | 1 | 365 | 15.3867 | 0.35023 | 15 | 0.73697
43946 | 20.13 | 1 | 365 | 22.9179 | 0.73897 | 23 | 0.65685
51803 | 8.64 | 1 | 365 | 9.8366 | 0.63123 | 10 | 0.46781
42310 | 2.75 | 1 | 365 | 3.1309 | 0.43124 | 3 | 0.56209
50841 | 5.2 | 1 | 365 | 5.9202 | 0.83361 | 6 | 0.75377
44638 | 5.46 | 1 | 365 | 6.2162 | 0.72529 | 6 | 0.94146
51462 | 5.2 | 1 | 365 | 5.9202 | 0.83361 | 6 | 0.75377
44595 | 13 | 1 | 365 | 14.8004 | 0.58402 | 15 | 0.38444
48754 | 5.46 | 1 | 365 | 6.2162 | 0.72529 | 6 | 0.94146
50858 | 7.54 | 1 | 365 | 8.5842 | 0.85873 | 9 | 0.44297
50804 | 4.42 | 1 | 365 | 5.0321 | 0.15857 | 5 | 0.19071
51291 | 4.68 | 1 | 365 | 5.3282 | 0.050247 | 5 | 0.3784
48767 | 5.98 | 1 | 365 | 6.8082 | 0.50865 | 7 | 0.31684
49196 | 7.02 | 1 | 365 | 7.9922 | 0.075371 | 8 | 0.067596
50793 | 15.6 | 1 | 365 | 17.7605 | 0.50082 | 18 | 0.26132
49199 | 2.43 | 1 | 365 | 2.7665 | 0.33378 | 3 | 0.10032
38374 | 2.86 | 1 | 365 | 3.2561 | 0.80848 | 4 | 0.064576
48939 | 5.2 | 1 | 365 | 5.9202 | 0.83361 | 6 | 0.75377
48997 | 4.68 | 1 | 365 | 5.3282 | 0.050247 | 5 | 0.3784
48681 | 5.72 | 1 | 365 | 6.5122 | 0.61697 | 7 | 0.12915
49197 | 6.5 | 1 | 365 | 7.4002 | 0.29201 | 7 | 0.69222
52548 | 11.4 | 1 | 365 | 12.9788 | 0.096756 | 13 | 0.075583
51981 | 12.426 | 1 | 365 | 14.1469 | 0.61546 | 14 | 0.76239
52334 | 5.98 | 1 | 365 | 6.8082 | 0.50865 | 7 | 0.31684
51427 | 5.5 | 1 | 365 | 6.2617 | 0.86247 | 7 | 0.12418
42467 | 6.24 | 1 | 365 | 7.1042 | 0.40033 | 7 | 0.50453
51426 | 7.315 | 1 | 365 | 8.3281 | 0.087085 | 8 | 0.41517
51422 | 12 | 1 | 365 | 13.6619 | 0.15448 | 13 | 0.8164
42685 | 8.84 | 1 | 365 | 10.0643 | 0.31713 | 10 | 0.38142
51419 | 10.75 | 1 | 365 | 12.2388 | 0.86755 | 13 | 0.10636
45256 | 12.48 | 1 | 365 | 14.2084 | 0.80066 | 15 | 0.0090593
44433 | 4.95 | 1 | 365 | 5.6355 | 0.97622 | 6 | 0.61177
45043 | 6.5 | 1 | 365 | 7.4002 | 0.29201 | 7 | 0.69222
44402 | 13 | 1 | 365 | 14.8004 | 0.58402 | 15 | 0.38444
51337 | 5.5 | 1 | 365 | 6.2617 | 0.86247 | 7 | 0.12418
44493 | 2.28 | 1 | 365 | 2.5958 | 0.81935 | 3 | 0.41512
46903 | 4.48 | 1 | 365 | 5.1005 | 0.36434 | 5 | 0.46479
47594 | 3.36 | 1 | 365 | 3.8253 | 0.52325 | 4 | 0.34859
46865 | 7.02 | 1 | 365 | 7.9922 | 0.075371 | 8 | 0.067596
47595 | 8.91 | 1 | 365 | 10.144 | 0.5572 | 10 | 0.70118
46855 | 4.4 | 1 | 365 | 5.0094 | 0.089976 | 5 | 0.099348
46434 | 9.18 | 1 | 365 | 10.4514 | 0.48318 | 10 | 0.93455
45178 | 8.7 | 1 | 365 | 9.9049 | 0.837 | 10 | 0.74189
46437 | 9.8 | 1 | 365 | 11.1572 | 0.60949 | 11 | 0.76673
48273 | 11.685 | 1 | 365 | 13.3033 | 0.074175 | 13 | 0.37747
46861 | 9.36 | 1 | 365 | 10.6563 | 0.10049 | 10 | 0.75679
45606 | 8.4 | 1 | 365 | 9.5633 | 0.80814 | 10 | 0.37148
45604 | 7.56 | 1 | 365 | 8.607 | 0.92732 | 9 | 0.53433
44201 | 9.156 | 1 | 365 | 10.424 | 0.40087 | 10 | 0.82492
47298 | 5.232 | 1 | 365 | 5.9566 | 0.94335 | 6 | 0.89995
46347 | 7.65 | 1 | 365 | 8.7095 | 0.23598 | 8 | 0.94546
48302 | 6.72 | 1 | 365 | 7.6507 | 0.046509 | 7 | 0.69719
46394 | 10.8 | 1 | 365 | 12.2957 | 0.039032 | 12 | 0.33476
46836 | 4.105 | 1 | 365 | 4.6735 | 0.078262 | 4 | 0.75178
46475 | 8.96 | 1 | 365 | 10.2009 | 0.72868 | 10 | 0.92958
43963 | 8.7 | 1 | 365 | 9.9049 | 0.837 | 10 | 0.74189
45781 | 10.8 | 1 | 365 | 12.2957 | 0.039032 | 12 | 0.33476
47353 | 6 | 1 | 365 | 6.831 | 0.57724 | 7 | 0.4082
45374 | 7.04 | 1 | 365 | 8.015 | 0.14396 | 8 | 0.15896
45236 | 6 | 1 | 365 | 6.831 | 0.57724 | 7 | 0.4082
46221 | 7.68 | 1 | 365 | 8.7436 | 0.33887 | 9 | 0.082498
46009 | 3.92 | 1 | 365 | 4.4629 | 0.4438 | 4 | 0.90669
47309 | 6.885 | 1 | 365 | 7.8385 | 0.61238 | 8 | 0.45091
49198 | 6.63 | 1 | 365 | 7.5482 | 0.73785 | 8 | 0.28606
45742 | 6.72 | 1 | 365 | 7.6507 | 0.046509 | 7 | 0.69719
46116 | 5.98 | 1 | 365 | 6.8082 | 0.50865 | 7 | 0.31684
46718 | 3.38 | 1 | 365 | 3.8481 | 0.59185 | 4 | 0.43995
36758 | 6.16 | 1 | 365 | 7.0131 | 0.12597 | 7 | 0.13909
43971 | 6.76 | 1 | 365 | 7.6962 | 0.18369 | 7 | 0.87991
47214 | 7.68 | 1 | 365 | 8.7436 | 0.33887 | 9 | 0.082498
36511 | 3.08 | 1 | 365 | 3.5066 | 0.56298 | 4 | 0.069543
36253 | 6.6 | 1 | 365 | 7.5141 | 0.63496 | 8 | 0.14902
43976 | 4.16 | 1 | 365 | 4.7361 | 0.26689 | 5 | 0.0030198
43974 | 6.76 | 1 | 365 | 7.6962 | 0.18369 | 7 | 0.87991
36518 | 10.51 | 1 | 365 | 11.9656 | 0.044465 | 12 | 0.010033
40894 | 11.96 | 1 | 365 | 13.6164 | 0.017298 | 13 | 0.63368
37383 | 6.05 | 1 | 365 | 6.8879 | 0.74872 | 7 | 0.6366
36702 | 3.725 | 1 | 365 | 4.2409 | 0.77504 | 5 | 0.015925
36071 | 13 | 1 | 365 | 14.8004 | 0.58402 | 15 | 0.38444
36742 | 5.64 | 1 | 365 | 6.4211 | 0.34261 | 6 | 0.76371
48991 | 5.98 | 1 | 365 | 6.8082 | 0.50865 | 7 | 0.31684
36391 | 4.53 | 1 | 365 | 5.1574 | 0.53582 | 5 | 0.69319
39019 | 6.5 | 1 | 365 | 7.4002 | 0.29201 | 7 | 0.69222
37205 | 5.47 | 1 | 365 | 6.2276 | 0.75958 | 6 | 0.98714
37220 | 4.035 | 1 | 365 | 4.5938 | 0.83819 | 5 | 0.43202
36898 | 6.3 | 1 | 365 | 7.1725 | 0.6061 | 7 | 0.77861
43969 | 4.94 | 1 | 365 | 5.6242 | 0.94193 | 6 | 0.56609
36674 | 12.13 | 1 | 365 | 13.8099 | 0.60032 | 14 | 0.41025
51335 | 3.66 | 1 | 365 | 4.1669 | 0.55212 | 4 | 0.719
51138 | 4.08 | 1 | 365 | 4.6451 | 0.99252 | 5 | 0.63758
37605 | 8.47 | 1 | 365 | 9.643 | 0.048204 | 9 | 0.69124
51085 | 5.5 | 1 | 365 | 6.2617 | 0.86247 | 7 | 0.12418
50800 | 5.775 | 1 | 365 | 6.5748 | 0.80559 | 7 | 0.38039
42316 | 9 | 1 | 365 | 10.2464 | 0.86586 | 11 | 0.1123
53455 | 3.64 | 1 | 365 | 4.1441 | 0.48353 | 4 | 0.62764
43056 | 8.4 | 1 | 365 | 9.5633 | 0.80814 | 10 | 0.37148
38407 | 7.425 | 1 | 365 | 8.4533 | 0.46433 | 8 | 0.91765
52469 | 7.54 | 1 | 365 | 8.5842 | 0.85873 | 9 | 0.44297
52875 | 6.885 | 1 | 365 | 7.8385 | 0.61238 | 8 | 0.45091
35920 | 3.775 | 1 | 365 | 4.2978 | 0.94651 | 5 | 0.24433
50689 | 5.94 | 1 | 365 | 6.7627 | 0.37147 | 7 | 0.13412
48297 | 6.48 | 1 | 365 | 7.3774 | 0.22342 | 7 | 0.60086
47495 | 5.185 | 1 | 365 | 5.9031 | 0.78216 | 6 | 0.68525
48181 | 5.985 | 1 | 365 | 6.8139 | 0.5258 | 7 | 0.33968
48193 | 6.48 | 1 | 365 | 7.3774 | 0.22342 | 7 | 0.60086
49578 | 3.51 | 1 | 365 | 3.9961 | 0.037685 | 4 | 0.033798
49861 | 5.67 | 1 | 365 | 6.4553 | 0.44549 | 6 | 0.90075
50016 | 4.5 | 1 | 365 | 5.1232 | 0.43293 | 5 | 0.55615
50201 | 3.5 | 1 | 365 | 3.9847 | 0.00339 | 3 | 0.98812
52874 | 3.135 | 1 | 365 | 3.5692 | 0.75161 | 4 | 0.32079
50202 | 6.75 | 1 | 365 | 7.6848 | 0.1494 | 7 | 0.83423
52490 | 8.175 | 1 | 365 | 9.3072 | 0.03649 | 9 | 0.34367
51336 | 11.5 | 1 | 365 | 13.0927 | 0.43971 | 13 | 0.53239
47370 | 5.7 | 1 | 365 | 6.4894 | 0.54838 | 7 | 0.037792
52754 | 12 | 1 | 365 | 13.6619 | 0.15448 | 13 | 0.8164
43136 | 9.9 | 1 | 365 | 11.2711 | 0.95245 | 12 | 0.22353
46282 | 8.1 | 1 | 365 | 9.2218 | 0.77927 | 10 | 0.0010722
44149 | 5.04 | 1 | 365 | 5.738 | 0.28488 | 6 | 0.022889
44157 | 5.4 | 1 | 365 | 6.1479 | 0.51952 | 6 | 0.66738
52593 | 4.25 | 1 | 365 | 4.8386 | 0.57554 | 5 | 0.41414
44134 | 10.8 | 1 | 365 | 12.2957 | 0.039032 | 12 | 0.33476
43922 | 5.4 | 1 | 365 | 6.1479 | 0.51952 | 6 | 0.66738
52585 | 3.12 | 1 | 365 | 3.5521 | 0.70016 | 4 | 0.25226
52473 | 5.7 | 1 | 365 | 6.4894 | 0.54838 | 7 | 0.037792
43468 | 6.75 | 1 | 365 | 7.6848 | 0.1494 | 7 | 0.83423
47325 | 4.095 | 1 | 365 | 4.6621 | 0.043966 | 4 | 0.7061
52588 | 4.86 | 1 | 365 | 5.5331 | 0.66756 | 6 | 0.20064
44074 | 5.72 | 1 | 365 | 6.5122 | 0.61697 | 7 | 0.12915
52587 | 6.3 | 1 | 365 | 7.1725 | 0.6061 | 7 | 0.77861
32194 | 4.94 | 1 | 365 | 5.6242 | 0.94193 | 6 | 0.56609
37935 | 4.94 | 1 | 365 | 5.6242 | 0.94193 | 6 | 0.56609
32132 | 5.46 | 1 | 365 | 6.2162 | 0.72529 | 6 | 0.94146
32254 | 5.2 | 1 | 365 | 5.9202 | 0.83361 | 6 | 0.75377
45459 | 3.64 | 1 | 365 | 4.1441 | 0.48353 | 4 | 0.62764
52601 | 11.1 | 1 | 365 | 12.6373 | 0.067894 | 12 | 0.70517
45176 | 11.7 | 1 | 365 | 13.3204 | 0.12562 | 13 | 0.44599
45171 | 10.8 | 1 | 365 | 12.2957 | 0.039032 | 12 | 0.33476
41539 | 8.829 | 1 | 365 | 10.0518 | 0.27941 | 10 | 0.33117
38682 | 10.4 | 1 | 365 | 11.8403 | 0.66722 | 12 | 0.50755
41519 | 11.655 | 1 | 365 | 13.2691 | 0.97129 | 14 | 0.24043
43378 | 4.16 | 1 | 365 | 4.7361 | 0.26689 | 5 | 0.0030198
44374 | 4.845 | 1 | 365 | 5.516 | 0.61612 | 6 | 0.13212
43484 | 10.8 | 1 | 365 | 12.2957 | 0.039032 | 12 | 0.33476
43142 | 4.94 | 1 | 365 | 5.6242 | 0.94193 | 6 | 0.56609
43573 | 1.88 | 1 | 365 | 2.1404 | 0.44754 | 2 | 0.5879
41206 | 6 | 1 | 365 | 6.831 | 0.57724 | 7 | 0.4082
42885 | 11.7 | 1 | 365 | 13.3204 | 0.12562 | 13 | 0.44599
43386 | 8.67 | 1 | 365 | 9.8707 | 0.73411 | 10 | 0.60485
41984 | 7.685 | 1 | 365 | 8.7493 | 0.35601 | 9 | 0.10534
43571 | 5.32 | 1 | 365 | 6.0568 | 0.24515 | 6 | 0.30194
41467 | 10.35 | 1 | 365 | 11.7834 | 0.49574 | 12 | 0.27915
43553 | 5.13 | 1 | 365 | 5.8405 | 0.59354 | 6 | 0.43401
43328 | 6.6 | 1 | 365 | 7.5141 | 0.63496 | 8 | 0.14902
38838 | 10.865 | 1 | 365 | 12.3697 | 0.26195 | 12 | 0.63169
43374 | 4.16 | 1 | 365 | 4.7361 | 0.26689 | 5 | 0.0030198
41512 | 8.505 | 1 | 365 | 9.6829 | 0.16824 | 9 | 0.85113
43523 | 3.99 | 1 | 365 | 4.5426 | 0.68386 | 5 | 0.22645
40384 | 10.2 | 1 | 365 | 11.6126 | 0.98131 | 12 | 0.59394
42410 | 5.1 | 1 | 365 | 5.8063 | 0.49065 | 6 | 0.29697
53479 | 8.47 | 1 | 365 | 9.643 | 0.048204 | 9 | 0.69124
44925 | 10.6 | 1 | 365 | 12.068 | 0.35312 | 12 | 0.42116
47303 | 10.5 | 1 | 365 | 11.9542 | 0.01017 | 11 | 0.96435
49156 | 7.2 | 1 | 365 | 8.1972 | 0.69269 | 8 | 0.88984
39068 | 9.01 | 1 | 365 | 10.2578 | 0.90016 | 11 | 0.15798
48531 | 9.12 | 1 | 365 | 10.3831 | 0.2774 | 10 | 0.66047
46891 | 12 | 1 | 365 | 13.6619 | 0.15448 | 13 | 0.8164
41119 | 19.8 | 1 | 365 | 22.5422 | 0.90489 | 23 | 0.44707
48267 | 9.975 | 1 | 365 | 11.3565 | 0.20966 | 11 | 0.56614
44569 | 4.16 | 1 | 365 | 4.7361 | 0.26689 | 5 | 0.0030198
40306 | 12 | 1 | 365 | 13.6619 | 0.15448 | 13 | 0.8164
41317 | 18.55 | 1 | 365 | 21.1191 | 0.61797 | 21 | 0.73702
40996 | 23.7 | 1 | 365 | 26.9823 | 0.2801 | 27 | 0.2624
36177 | 7.02 | 1 | 365 | 7.9922 | 0.075371 | 8 | 0.067596
40259 | 7.8 | 1 | 365 | 8.8803 | 0.75041 | 9 | 0.63066
46809 | 14.03 | 1 | 365 | 15.9731 | 0.11645 | 16 | 0.089511
46329 | 24 | 1 | 365 | 27.3238 | 0.30896 | 27 | 0.63281
45516 | 11.59 | 1 | 365 | 13.1951 | 0.74837 | 13 | 0.94351
44784 | 11.285 | 1 | 365 | 12.8479 | 0.70236 | 13 | 0.55026
45169 | 5.04 | 1 | 365 | 5.738 | 0.28488 | 6 | 0.022889
41989 | 8.235 | 1 | 365 | 9.3755 | 0.24226 | 9 | 0.61776
41546 | 11.34 | 1 | 365 | 12.9105 | 0.89098 | 13 | 0.8015
43955 | 11.59 | 1 | 365 | 13.1951 | 0.74837 | 13 | 0.94351
45261 | 3.6 | 1 | 365 | 4.0986 | 0.34634 | 4 | 0.44492
36262 | 21.255 | 1 | 365 | 24.1987 | 0.89487 | 25 | 0.093554
41259 | 8.06 | 1 | 365 | 9.1763 | 0.64209 | 9 | 0.81835
44179 | 9 | 1 | 365 | 10.2464 | 0.86586 | 11 | 0.1123
43956 | 7.1 | 1 | 365 | 8.0833 | 0.34973 | 8 | 0.43304
40848 | 9.15 | 1 | 365 | 10.4172 | 0.38029 | 10 | 0.79751
36689 | 7.125 | 1 | 365 | 8.1118 | 0.43547 | 8 | 0.54724
36385 | 7.28 | 1 | 365 | 8.2882 | 0.96705 | 9 | 0.25528
36396 | 4.96 | 1 | 365 | 5.6469 | 0.010518 | 5 | 0.65745
36273 | 10 | 1 | 365 | 11.3849 | 0.2954 | 11 | 0.68034
46833 | 5.355 | 1 | 365 | 6.0966 | 0.36519 | 6 | 0.46182
46856 | 8.96 | 1 | 365 | 10.2009 | 0.72868 | 10 | 0.92958
46276 | 5.2 | 1 | 365 | 5.9202 | 0.83361 | 6 | 0.75377
33319 | 6.63 | 1 | 365 | 7.5482 | 0.73785 | 8 | 0.28606
48971 | 5.72 | 1 | 365 | 6.5122 | 0.61697 | 7 | 0.12915
48695 | 6.76 | 1 | 365 | 7.6962 | 0.18369 | 7 | 0.87991
44155 | 10.26 | 1 | 365 | 11.6809 | 0.18708 | 11 | 0.86802
44578 | 10.95 | 1 | 365 | 12.4665 | 0.55346 | 13 | 0.019968
36078 | 11 | 1 | 365 | 12.5234 | 0.72494 | 13 | 0.24837
35772 | 7.84 | 1 | 365 | 8.9258 | 0.88759 | 9 | 0.81338
52216 | 8.1 | 1 | 365 | 9.2218 | 0.77927 | 10 | 0.0010722
44750 | 12.925 | 1 | 365 | 14.715 | 0.3268 | 15 | 0.041834
48788 | 8.32 | 1 | 365 | 9.4723 | 0.53377 | 10 | 0.0060396
47457 | 2.35 | 1 | 365 | 2.6755 | 0.059419 | 2 | 0.73488
50203 | 10.8 | 1 | 365 | 12.2957 | 0.039032 | 12 | 0.33476
42744 | 8.525 | 1 | 365 | 9.7057 | 0.23683 | 9 | 0.94249
49313 | 8.06 | 1 | 365 | 9.1763 | 0.64209 | 9 | 0.81835
48678 | 5.46 | 1 | 365 | 6.2162 | 0.72529 | 6 | 0.94146
51976 | 6.21 | 1 | 365 | 7.07 | 0.29744 | 7 | 0.36749
45269 | 5.1 | 1 | 365 | 5.8063 | 0.49065 | 6 | 0.29697
36303 | 5.39 | 1 | 365 | 6.1365 | 0.48522 | 6 | 0.6217
42871 | 5.46 | 1 | 365 | 6.2162 | 0.72529 | 6 | 0.94146
52025 | 7.6 | 1 | 365 | 8.6526 | 0.064504 | 8 | 0.71706
39807 | 4.59 | 1 | 365 | 5.2257 | 0.74159 | 5 | 0.96727
36605 | 12.426 | 1 | 365 | 14.1469 | 0.61546 | 14 | 0.76239
42071 | 10.08 | 1 | 365 | 11.476 | 0.56976 | 12 | 0.045779
36584 | 6.725 | 1 | 365 | 7.6564 | 0.063657 | 7 | 0.72003
36302 | 5.225 | 1 | 365 | 5.9486 | 0.91935 | 6 | 0.86798
36901 | 8.4 | 1 | 365 | 9.5633 | 0.80814 | 10 | 0.37148
50669 | 6.2 | 1 | 365 | 7.0587 | 0.26315 | 7 | 0.32181
36981 | 4.95 | 1 | 365 | 5.6355 | 0.97622 | 6 | 0.61177
36356 | 4.95 | 1 | 365 | 5.6355 | 0.97622 | 6 | 0.61177
49842 | 10.325 | 1 | 365 | 11.7549 | 0.41 | 12 | 0.16495
36471 | 10.08 | 1 | 365 | 11.476 | 0.56976 | 12 | 0.045779
37073 | 8.8 | 1 | 365 | 10.0187 | 0.17995 | 10 | 0.1987
48301 | 5.4 | 1 | 365 | 6.1479 | 0.51952 | 6 | 0.66738
36509 | 15.4 | 1 | 365 | 17.5328 | 0.81492 | 18 | 0.34772
48555 | 7.6 | 1 | 365 | 8.6526 | 0.064504 | 8 | 0.71706
37590 | 3.92 | 1 | 365 | 4.4629 | 0.4438 | 4 | 0.90669
37177 | 4.68 | 1 | 365 | 5.3282 | 0.050247 | 5 | 0.3784
36716 | 9.52 | 1 | 365 | 10.8385 | 0.64922 | 11 | 0.48768
45172 | 12.4 | 1 | 365 | 14.1173 | 0.5263 | 14 | 0.64362
45588 | 7.02 | 1 | 365 | 7.9922 | 0.075371 | 8 | 0.067596
47287 | 10.2 | 1 | 365 | 11.6126 | 0.98131 | 12 | 0.59394
36731 | 4.675 | 1 | 365 | 5.3225 | 0.033099 | 5 | 0.35556
45204 | 11.78 | 1 | 365 | 13.4115 | 0.39998 | 13 | 0.81144
45518 | 7.125 | 1 | 365 | 8.1118 | 0.43547 | 8 | 0.54724
37540 | 4.59 | 1 | 365 | 5.2257 | 0.74159 | 5 | 0.96727
36530 | 336 | 0.9 | 365 | 344.2805 | 0.092896 | 344 | 0.37336
36587 | 6.72 | 1 | 365 | 7.6507 | 0.046509 | 7 | 0.69719
37254 | 3.92 | 1 | 365 | 4.4629 | 0.4438 | 4 | 0.90669
36524 | 10.2 | 1 | 365 | 11.6126 | 0.98131 | 12 | 0.59394
36501 | 3.06 | 1 | 365 | 3.4838 | 0.49439 | 3 | 0.97818
45527 | 5.25 | 1 | 365 | 5.9771 | 0.005085 | 5 | 0.98218
37234 | 4.08 | 1 | 365 | 4.6451 | 0.99252 | 5 | 0.63758
45618 | 7.28 | 1 | 365 | 8.2882 | 0.96705 | 9 | 0.25528
38321 | 2.86 | 1 | 365 | 3.2561 | 0.80848 | 4 | 0.064576
45622 | 5.4 | 1 | 365 | 6.1479 | 0.51952 | 6 | 0.66738
37558 | 4.59 | 1 | 365 | 5.2257 | 0.74159 | 5 | 0.96727
36434 | 9.35 | 1 | 365 | 10.6449 | 0.066199 | 10 | 0.71111
41899 | 10.25 | 1 | 365 | 11.6696 | 0.15278 | 11 | 0.82234
38347 | 5.46 | 1 | 365 | 6.2162 | 0.72529 | 6 | 0.94146
42098 | 9.75 | 1 | 365 | 11.1003 | 0.43801 | 11 | 0.53833
36300 | 7.14 | 1 | 365 | 8.1288 | 0.48692 | 8 | 0.61576
41919 | 4.16 | 1 | 365 | 4.7361 | 0.26689 | 5 | 0.0030198
37542 | 5.46 | 1 | 365 | 6.2162 | 0.72529 | 6 | 0.94146
42136 | 5.875 | 1 | 365 | 6.6886 | 0.14855 | 6 | 0.8372
47274 | 9.9 | 1 | 365 | 11.2711 | 0.95245 | 12 | 0.22353
46396 | 2.48 | 1 | 365 | 2.8235 | 0.50526 | 3 | 0.32872
46810 | 9.9 | 1 | 365 | 11.2711 | 0.95245 | 12 | 0.22353
46421 | 5.1 | 1 | 365 | 5.8063 | 0.49065 | 6 | 0.29697
47277 | 7.848 | 1 | 365 | 8.9349 | 0.91503 | 9 | 0.84993
46451 | 10.64 | 1 | 365 | 12.1136 | 0.49031 | 12 | 0.60388
44072 | 4.5 | 1 | 365 | 5.1232 | 0.43293 | 5 | 0.55615
49243 | 6.725 | 1 | 365 | 7.6564 | 0.063657 | 7 | 0.72003
36488 | 4.4 | 1 | 365 | 5.0094 | 0.089976 | 5 | 0.099348
36905 | 3.28 | 1 | 365 | 3.7343 | 0.24889 | 3 | 0.98315
38799 | 4.68 | 1 | 365 | 5.3282 | 0.050247 | 5 | 0.3784
35798 | 12.12 | 1 | 365 | 13.7985 | 0.56602 | 14 | 0.36457
35986 | 9.156 | 1 | 365 | 10.424 | 0.40087 | 10 | 0.82492
35977 | 9.36 | 1 | 365 | 10.6563 | 0.10049 | 10 | 0.75679
35968 | 7.521 | 1 | 365 | 8.5626 | 0.79357 | 9 | 0.35618
35802 | 8.06 | 1 | 365 | 9.1763 | 0.64209 | 9 | 0.81835
35793 | 6.63 | 1 | 365 | 7.5482 | 0.73785 | 8 | 0.28606
38392 | 4.4 | 1 | 365 | 5.0094 | 0.089976 | 5 | 0.099348
36378 | 6.72 | 1 | 365 | 7.6507 | 0.046509 | 7 | 0.69719
37236 | 3.92 | 1 | 365 | 4.4629 | 0.4438 | 4 | 0.90669
44066 | 10.8 | 1 | 365 | 12.2957 | 0.039032 | 12 | 0.33476
36607 | 7.975 | 1 | 365 | 9.0795 | 0.35058 | 9 | 0.43007
37041 | 10.36 | 1 | 365 | 11.7948 | 0.53003 | 12 | 0.32483
37242 | 7.28 | 1 | 365 | 8.2882 | 0.96705 | 9 | 0.25528
36492 | 7.56 | 1 | 365 | 8.607 | 0.92732 | 9 | 0.53433
49252 | 10.36 | 1 | 365 | 11.7948 | 0.53003 | 12 | 0.32483
44028 | 6.25 | 1 | 365 | 7.1156 | 0.43462 | 7 | 0.55021
50039 | 11.4 | 1 | 365 | 12.9788 | 0.096756 | 13 | 0.075583
49253 | 10.64 | 1 | 365 | 12.1136 | 0.49031 | 12 | 0.60388
49747 | 6.24 | 1 | 365 | 7.1042 | 0.40033 | 7 | 0.50453
49254 | 5.6 | 1 | 365 | 6.3756 | 0.20542 | 6 | 0.58099
47428 | 6.72 | 1 | 365 | 7.6507 | 0.046509 | 7 | 0.69719
49311 | 10 | 1 | 365 | 11.3849 | 0.2954 | 11 | 0.68034
44029 | 9.75 | 1 | 365 | 11.1003 | 0.43801 | 11 | 0.53833
43763 | 5.4 | 1 | 365 | 6.1479 | 0.51952 | 6 | 0.66738
44812 | 12 | 1 | 365 | 13.6619 | 0.15448 | 13 | 0.8164
49304 | 11.055 | 1 | 365 | 12.586 | 0.91356 | 13 | 0.49961
45167 | 6 | 1 | 365 | 6.831 | 0.57724 | 7 | 0.4082
42320 | 11.66 | 1 | 365 | 13.2748 | 0.98844 | 14 | 0.26327
35688 | 325 | 0.9 | 365 | 333.0094 | 0.14045 | 333 | 0.14983
49522 | 9.81 | 1 | 365 | 11.1686 | 0.64379 | 11 | 0.81241
44743 | 8.925 | 1 | 365 | 10.1611 | 0.60864 | 10 | 0.7697
46311 | 10.545 | 1 | 365 | 12.0054 | 0.1645 | 12 | 0.16991
44735 | 5.75 | 1 | 365 | 6.5463 | 0.71985 | 7 | 0.26619
42606 | 9.6 | 1 | 365 | 10.9295 | 0.92358 | 11 | 0.85312
42749 | 10.8 | 1 | 365 | 12.2957 | 0.039032 | 12 | 0.33476
49689 | 7.28 | 1 | 365 | 8.2882 | 0.96705 | 9 | 0.25528
44700 | 6.375 | 1 | 365 | 7.2579 | 0.86332 | 8 | 0.12121
44624 | 6.5 | 1 | 365 | 7.4002 | 0.29201 | 7 | 0.69222
44621 | 3.315 | 1 | 365 | 3.7741 | 0.36893 | 4 | 0.14303
45623 | 6.44 | 1 | 365 | 7.3319 | 0.086238 | 7 | 0.41814
43024 | 6.625 | 1 | 365 | 7.5425 | 0.7207 | 8 | 0.26322
38702 | 6.9 | 1 | 365 | 7.8556 | 0.66383 | 8 | 0.51943
36760 | 4.56 | 1 | 365 | 5.1915 | 0.6387 | 5 | 0.83023
43499 | 9 | 1 | 365 | 10.2464 | 0.86586 | 11 | 0.1123
36707 | 4.4 | 1 | 365 | 5.0094 | 0.089976 | 5 | 0.099348
43539 | 5.355 | 1 | 365 | 6.0966 | 0.36519 | 6 | 0.46182
46149 | 7.8 | 1 | 365 | 8.8803 | 0.75041 | 9 | 0.63066
36677 | 5.775 | 1 | 365 | 6.5748 | 0.80559 | 7 | 0.38039
38222 | 7.84 | 1 | 365 | 8.9258 | 0.88759 | 9 | 0.81338
36331 | 3.85 | 1 | 365 | 4.3832 | 0.20373 | 4 | 0.58693
36732 | 5.2 | 1 | 365 | 5.9202 | 0.83361 | 6 | 0.75377
36458 | 5.5 | 1 | 365 | 6.2617 | 0.86247 | 7 | 0.12418
38683 | 4.95 | 1 | 365 | 5.6355 | 0.97622 | 6 | 0.61177
36466 | 14.025 | 1 | 365 | 15.9674 | 0.099299 | 16 | 0.066671
38349 | 4.94 | 1 | 365 | 5.6242 | 0.94193 | 6 | 0.56609
38482 | 3.85 | 1 | 365 | 4.3832 | 0.20373 | 4 | 0.58693
36711 | 11 | 1 | 365 | 12.5234 | 0.72494 | 13 | 0.24837
38277 | 6.76 | 1 | 365 | 7.6962 | 0.18369 | 7 | 0.87991
37014 | 4.316 | 1 | 365 | 4.9137 | 0.80189 | 5 | 0.71563
36930 | 7.15 | 1 | 365 | 8.1402 | 0.52121 | 8 | 0.66144
36733 | 3.85 | 1 | 365 | 4.3832 | 0.20373 | 4 | 0.58693
36817 | 5.225 | 1 | 365 | 5.9486 | 0.91935 | 6 | 0.86798
38800 | 4.16 | 1 | 365 | 4.7361 | 0.26689 | 5 | 0.0030198
36870 | 5.415 | 1 | 365 | 6.1649 | 0.57096 | 6 | 0.7359
37582 | 7.15 | 1 | 365 | 8.1402 | 0.52121 | 8 | 0.66144
38145 | 5.6 | 1 | 365 | 6.3756 | 0.20542 | 6 | 0.58099
37629 | 5.6 | 1 | 365 | 6.3756 | 0.20542 | 6 | 0.58099
36468 | 4.235 | 1 | 365 | 4.8215 | 0.5241 | 5 | 0.34562
44031 | 7.5 | 1 | 365 | 8.5387 | 0.72155 | 9 | 0.26025
36006 | 8.67 | 1 | 365 | 9.8707 | 0.73411 | 10 | 0.60485
37431 | 9.81 | 1 | 365 | 11.1686 | 0.64379 | 11 | 0.81241
36315 | 6.56 | 1 | 365 | 7.4685 | 0.49778 | 7 | 0.9663
37459 | 9.5 | 1 | 365 | 10.8157 | 0.58063 | 11 | 0.39632
44032 | 6.5 | 1 | 365 | 7.4002 | 0.29201 | 7 | 0.69222
42308 | 8.829 | 1 | 365 | 10.0518 | 0.27941 | 10 | 0.33117
38995 | 6.6 | 1 | 365 | 7.5141 | 0.63496 | 8 | 0.14902
36193 | 8.55 | 1 | 365 | 9.7341 | 0.32257 | 10 | 0.056687
44033 | 3.5 | 1 | 365 | 3.9847 | 0.00339 | 3 | 0.98812
36202 | 13.5 | 1 | 365 | 15.3697 | 0.29879 | 15 | 0.66845
36389 | 11.03 | 1 | 365 | 12.5576 | 0.82783 | 13 | 0.38541
36867 | 4.2 | 1 | 365 | 4.7817 | 0.40407 | 5 | 0.18574
36028 | 4.4 | 1 | 365 | 5.0094 | 0.089976 | 5 | 0.099348
43550 | 8.505 | 1 | 365 | 9.6829 | 0.16824 | 9 | 0.85113
38137 | 7.96 | 1 | 365 | 9.0624 | 0.29914 | 9 | 0.36155
38123 | 4.95 | 1 | 365 | 5.6355 | 0.97622 | 6 | 0.61177
36496 | 3.92 | 1 | 365 | 4.4629 | 0.4438 | 4 | 0.90669
36404 | 8.4 | 1 | 365 | 9.5633 | 0.80814 | 10 | 0.37148
43297 | 6 | 1 | 365 | 6.831 | 0.57724 | 7 | 0.4082
35663 | 12.29 | 1 | 365 | 13.9921 | 0.14905 | 14 | 0.14113
41039 | 13.734 | 1 | 365 | 15.6361 | 0.1013 | 15 | 0.73737
37207 | 3.11 | 1 | 365 | 3.5407 | 0.66587 | 4 | 0.20658
37165 | 15.525 | 1 | 365 | 17.6751 | 0.24361 | 17 | 0.91872
44060 | 10.5 | 1 | 365 | 11.9542 | 0.01017 | 11 | 0.96435
43369 | 5.61 | 1 | 365 | 6.3869 | 0.23972 | 6 | 0.62667
38489 | 5.5 | 1 | 365 | 6.2617 | 0.86247 | 7 | 0.12418
51061 | 6.6 | 1 | 365 | 7.5141 | 0.63496 | 8 | 0.14902
46751 | 8.16 | 1 | 365 | 9.2901 | 0.98505 | 10 | 0.27515
43966 | 4.42 | 1 | 365 | 5.0321 | 0.15857 | 5 | 0.19071
44482 | 6.76 | 1 | 365 | 7.6962 | 0.18369 | 7 | 0.87991
36529 | 7.15 | 1 | 365 | 8.1402 | 0.52121 | 8 | 0.66144
36218 | 6.76 | 1 | 365 | 7.6962 | 0.18369 | 7 | 0.87991
44343 | 11.04 | 1 | 365 | 12.569 | 0.86212 | 13 | 0.43109
36200 | 10.4 | 1 | 365 | 11.8403 | 0.66722 | 12 | 0.50755
51031 | 5.2 | 1 | 365 | 5.9202 | 0.60445 | 6 | 0.52461
36337 | 9.705 | 1 | 365 | 11.0491 | 0.28369 | 11 | 0.33277
44073 | 4.25 | 1 | 365 | 4.8386 | 0.57554 | 5 | 0.41414
38393 | 5.1 | 1 | 365 | 5.8063 | 0.49065 | 6 | 0.29697
38887 | 7.65 | 1 | 365 | 8.7095 | 0.23598 | 8 | 0.94546
41960 | 7.905 | 1 | 365 | 8.9998 | 0.11051 | 9 | 0.11031
43210 | 7.7 | 1 | 365 | 8.7664 | 0.40746 | 9 | 0.17386
44777 | 3.42 | 1 | 365 | 3.8936 | 0.72903 | 4 | 0.62267
39190 | 8.16 | 1 | 365 | 9.2901 | 0.98505 | 10 | 0.27515
44061 | 8.4 | 1 | 365 | 9.5633 | 0.80814 | 10 | 0.37148
38589 | 4.08 | 1 | 365 | 4.6451 | 0.99252 | 5 | 0.63758
44570 | 11.96 | 1 | 365 | 13.6164 | 0.017298 | 13 | 0.63368
38926 | 8.415 | 1 | 365 | 9.5804 | 0.85958 | 10 | 0.44
38518 | 5.61 | 1 | 365 | 6.3869 | 0.23972 | 6 | 0.62667
38603 | 3.57 | 1 | 365 | 4.0644 | 0.24346 | 4 | 0.30788
38840 | 4.335 | 1 | 365 | 4.9354 | 0.86706 | 5 | 0.80243
38597 | 9.435 | 1 | 365 | 10.7417 | 0.35771 | 11 | 0.099397
38583 | 4.845 | 1 | 365 | 5.516 | 0.61612 | 6 | 0.13212
39049 | 3.315 | 1 | 365 | 3.7741 | 0.36893 | 4 | 0.14303
39129 | 4.845 | 1 | 365 | 5.516 | 0.61612 | 6 | 0.13212
39009 | 5.355 | 1 | 365 | 6.0966 | 0.36519 | 6 | 0.46182
38979 | 5.865 | 1 | 365 | 6.6773 | 0.11425 | 6 | 0.79152
36175 | 4.08 | 1 | 365 | 4.6451 | 0.99252 | 5 | 0.63758
38964 | 8.16 | 1 | 365 | 9.2901 | 0.98505 | 10 | 0.27515
38945 | 5.61 | 1 | 365 | 6.3869 | 0.23972 | 6 | 0.62667
36111 | 8.06 | 1 | 365 | 9.1763 | 0.64209 | 9 | 0.81835
36187 | 16.35 | 1 | 365 | 18.6144 | 0.072979 | 18 | 0.68735
36160 | 5.67 | 1 | 365 | 6.4553 | 0.44549 | 6 | 0.90075
36011 | 8.625 | 1 | 365 | 9.8195 | 0.57978 | 10 | 0.39929
38993 | 7.65 | 1 | 365 | 8.7095 | 0.23598 | 8 | 0.94546
44411 | 5.25 | 1 | 365 | 5.9771 | 0.005085 | 5 | 0.98218
41505 | 9.135 | 1 | 365 | 10.4001 | 0.32885 | 10 | 0.72899
47412 | 5.2 | 1 | 365 | 5.9202 | 0.83361 | 6 | 0.75377
41998 | 5.985 | 1 | 365 | 6.8139 | 0.5258 | 7 | 0.33968
41484 | 9.156 | 1 | 365 | 10.424 | 0.40087 | 10 | 0.82492
41489 | 9.156 | 1 | 365 | 10.424 | 0.40087 | 10 | 0.82492
43475 | 8.502 | 1 | 365 | 9.6795 | 0.15795 | 9 | 0.83742
38419 | 3.825 | 1 | 365 | 4.3547 | 0.11799 | 4 | 0.47273
39202 | 9.435 | 1 | 365 | 10.7417 | 0.35771 | 11 | 0.099397
49257 | 7.84 | 1 | 365 | 8.9258 | 0.88759 | 9 | 0.81338
38414 | 2.805 | 1 | 365 | 3.1935 | 0.61986 | 3 | 0.81333
38586 | 7.75 | 1 | 365 | 8.8233 | 0.57893 | 9 | 0.40226
39163 | 4.59 | 1 | 365 | 5.2257 | 0.74159 | 5 | 0.96727
38524 | 8.67 | 1 | 365 | 9.8707 | 0.73411 | 10 | 0.60485
36975 | 10.464 | 1 | 365 | 11.9132 | 0.88671 | 12 | 0.7999
36965 | 13.455 | 1 | 365 | 15.3184 | 0.14446 | 15 | 0.46289
35758 | 9.25 | 1 | 365 | 10.5311 | 0.72325 | 11 | 0.25431
35761 | 10 | 1 | 365 | 11.3849 | 0.2954 | 11 | 0.68034
44419 | 12.25 | 1 | 365 | 13.9465 | 0.011865 | 13 | 0.95841
49804 | 8.64 | 1 | 365 | 9.8366 | 0.63123 | 10 | 0.46781
42431 | 8.48 | 1 | 365 | 9.6544 | 0.082499 | 9 | 0.73692
35991 | 7.245 | 1 | 365 | 8.2484 | 0.84702 | 9 | 0.095403
39220 | 4.24 | 1 | 365 | 4.8272 | 0.54125 | 5 | 0.36846
43089 | 4.16 | 1 | 365 | 4.7361 | 0.26689 | 5 | 0.0030198
30350 | 6.095 | 1 | 365 | 6.9391 | 0.90305 | 7 | 0.84216
43403 | 5.4 | 1 | 365 | 6.1479 | 0.51952 | 6 | 0.66738
44720 | 4.34 | 1 | 365 | 4.9411 | 0.8842 | 5 | 0.82527
33328 | 5.98 | 1 | 365 | 6.8082 | 0.50865 | 7 | 0.31684
42058 | 5.565 | 1 | 365 | 6.3357 | 0.08539 | 6 | 0.42111
36147 | 7.59 | 1 | 365 | 8.6412 | 0.030209 | 8 | 0.67138
33637 | 14.04 | 1 | 365 | 15.9845 | 0.15074 | 16 | 0.13519
46827 | 6.825 | 1 | 365 | 7.7702 | 0.40661 | 8 | 0.17683
36127 | 7.28 | 1 | 365 | 8.2882 | 0.96705 | 9 | 0.25528
33880 | 2.6 | 1 | 365 | 2.9601 | 0.9168 | 3 | 0.87689
46379 | 8.48 | 1 | 365 | 9.6544 | 0.082499 | 9 | 0.73692
34080 | 5.46 | 1 | 365 | 6.2162 | 0.72529 | 6 | 0.94146
35998 | 9.483 | 1 | 365 | 10.7963 | 0.52233 | 11 | 0.31866
44715 | 6 | 1 | 365 | 6.831 | 0.57724 | 7 | 0.4082
36346 | 5.5 | 1 | 365 | 6.2617 | 0.86247 | 7 | 0.12418
36116 | 13.77 | 1 | 365 | 15.6771 | 0.22477 | 15 | 0.90182
40347 | 9.6 | 1 | 365 | 10.9295 | 0.92358 | 11 | 0.85312
44397 | 12 | 1 | 365 | 13.6619 | 0.15448 | 13 | 0.8164
48833 | 9.45 | 1 | 365 | 10.7588 | 0.40915 | 11 | 0.16792
45515 | 5.1 | 1 | 365 | 5.8063 | 0.49065 | 6 | 0.29697
36417 | 7.84 | 1 | 365 | 8.9258 | 0.88759 | 9 | 0.81338
42038 | 9.3 | 1 | 365 | 10.588 | 0.89472 | 11 | 0.48271
37566 | 8.68 | 1 | 365 | 9.8821 | 0.76841 | 10 | 0.65053
44379 | 9.01 | 1 | 365 | 10.2578 | 0.90016 | 11 | 0.15798
44203 | 3.3 | 1 | 365 | 3.757 | 0.31748 | 4 | 0.074511
49041 | 10.865 | 1 | 365 | 12.3697 | 0.26195 | 12 | 0.63169
43670 | 9.99 | 1 | 365 | 11.3736 | 0.2611 | 11 | 0.63466
43447 | 6.93 | 1 | 365 | 7.8898 | 0.76671 | 8 | 0.65647
38850 | 2.65 | 1 | 365 | 3.017 | 0.088281 | 3 | 0.10529
47293 | 6.16 | 1 | 365 | 7.0131 | 0.12597 | 7 | 0.13909
43613 | 4.2 | 1 | 365 | 4.7817 | 0.40407 | 5 | 0.18574
36763 | 4.76 | 1 | 365 | 5.4192 | 0.32461 | 5 | 0.74384
41179 | 3.06 | 1 | 365 | 3.4838 | 0.49439 | 3 | 0.97818
36736 | 7 | 1 | 365 | 7.9695 | 0.00678 | 7 | 0.97624
35948 | 7 | 1 | 365 | 7.9695 | 0.00678 | 7 | 0.97624
38478 | 7.65 | 1 | 365 | 8.7095 | 0.23598 | 8 | 0.94546
36372 | 5.61 | 1 | 365 | 6.3869 | 0.23972 | 6 | 0.62667
48829 | 12.4 | 1 | 365 | 14.1173 | 0.5263 | 14 | 0.64362
47267 | 24.5 | 1 | 365 | 27.8931 | 0.02373 | 27 | 0.91682
36705 | 10.45 | 1 | 365 | 11.8973 | 0.83869 | 12 | 0.73595
38928 | 7.95 | 1 | 365 | 9.051 | 0.26484 | 9 | 0.31587
48280 | 9.405 | 1 | 365 | 10.7075 | 0.25482 | 10 | 0.96236
48557 | 6.213 | 1 | 365 | 7.0735 | 0.30773 | 7 | 0.38119
36666 | 4.085 | 1 | 365 | 4.6507 | 0.0096709 | 4 | 0.66042
41487 | 7.848 | 1 | 365 | 8.9349 | 0.91503 | 9 | 0.84993
44544 | 4.59 | 1 | 365 | 5.2257 | 0.74159 | 5 | 0.96727
36383 | 6.6 | 1 | 365 | 7.5141 | 0.63496 | 8 | 0.14902
43876 | 10.8 | 1 | 365 | 12.2957 | 0.039032 | 12 | 0.33476
36110 | 4.68 | 1 | 365 | 5.3282 | 0.050247 | 5 | 0.3784
33149 | 7.28 | 1 | 365 | 8.2882 | 0.96705 | 9 | 0.25528
36201 | 9.2 | 1 | 365 | 10.4741 | 0.55177 | 11 | 0.025909
36035 | 18 | 1 | 365 | 20.4929 | 0.73172 | 21 | 0.2246
35765 | 10.14 | 1 | 365 | 11.5443 | 0.77554 | 12 | 0.31986
36192 | 13.68 | 1 | 365 | 15.5746 | 0.91611 | 16 | 0.4907
49728 | 11.22 | 1 | 365 | 12.7739 | 0.47944 | 13 | 0.25334
42751 | 7.15 | 1 | 365 | 8.1402 | 0.52121 | 8 | 0.66144
36195 | 7.98 | 1 | 365 | 9.0852 | 0.36773 | 9 | 0.45291
42709 | 10.6 | 1 | 365 | 12.068 | 0.35312 | 12 | 0.42116
36185 | 7.59 | 1 | 365 | 8.6412 | 0.030209 | 8 | 0.67138
42382 | 6.6 | 1 | 365 | 7.5141 | 0.63496 | 8 | 0.14902
49245 | 7.02 | 1 | 365 | 7.9922 | 0.075371 | 8 | 0.067596
41683 | 7.5 | 1 | 365 | 8.5387 | 0.72155 | 9 | 0.26025
36450 | 5.865 | 1 | 365 | 6.6773 | 0.11425 | 6 | 0.79152
43086 | 6.9 | 1 | 365 | 7.8556 | 0.66383 | 8 | 0.51943
41708 | 9.9 | 1 | 365 | 11.2711 | 0.95245 | 12 | 0.22353
42050 | 7.02 | 1 | 365 | 7.9922 | 0.075371 | 8 | 0.067596
36685 | 7.28 | 1 | 365 | 8.2882 | 0.96705 | 9 | 0.25528
44430 | 2.85 | 1 | 365 | 3.2447 | 0.77419 | 4 | 0.018896
50752 | 7.54 | 1 | 365 | 8.5842 | 0.85873 | 9 | 0.44297
42130 | 1.88 | 1 | 365 | 2.1404 | 0.44754 | 2 | 0.5879
52330 | 9.01 | 1 | 365 | 10.2578 | 0.90016 | 11 | 0.15798
40731 | 4.77 | 1 | 365 | 5.4306 | 0.35891 | 5 | 0.78952
43702 | 9.9 | 1 | 365 | 11.2711 | 0.95245 | 12 | 0.22353
38556 | 8.1 | 1 | 365 | 9.2218 | 0.77927 | 10 | 0.0010722
36170 | 10.37 | 1 | 365 | 11.8062 | 0.56433 | 12 | 0.37051
46723 | 7.6 | 1 | 365 | 8.6526 | 0.064504 | 8 | 0.71706
41085 | 6 | 1 | 365 | 6.831 | 0.57724 | 7 | 0.4082
36686 | 30.78 | 0.9 | 365 | 31.5385 | 0.0051171 | 31 | 0.54367
36256 | 8.4 | 1 | 365 | 9.5633 | 0.80814 | 10 | 0.37148
36245 | 7.02 | 1 | 365 | 7.9922 | 0.075371 | 8 | 0.067596
44225 | 6.1 | 1 | 365 | 6.9448 | 0.92019 | 7 | 0.865
35051 | 11.7 | 1 | 365 | 13.3204 | 0.12562 | 13 | 0.44599
44231 | 5.7 | 1 | 365 | 6.4894 | 0.54838 | 7 | 0.037792
44243 | 4.41 | 1 | 365 | 5.0208 | 0.12427 | 5 | 0.14503
38259 | 22.89 | 1 | 365 | 26.0601 | 0.50217 | 26 | 0.56229
48861 | 9.52 | 1 | 365 | 10.8385 | 0.64922 | 11 | 0.48768
50138 | 4.16 | 1 | 365 | 4.7361 | 0.26689 | 5 | 0.0030198
37429 | 6.75 | 1 | 365 | 7.6848 | 0.1494 | 7 | 0.83423
43417 | 9.92 | 1 | 365 | 11.2939 | 0.021037 | 11 | 0.31489
37547 | 5.215 | 1 | 365 | 5.9372 | 0.88505 | 6 | 0.8223
36987 | 4.76 | 1 | 365 | 5.4192 | 0.32461 | 5 | 0.74384
36312 | 11 | 1 | 365 | 12.5234 | 0.72494 | 13 | 0.24837
38356 | 10.36 | 1 | 365 | 11.7948 | 0.53003 | 12 | 0.32483
50786 | 10 | 1 | 365 | 11.3849 | 0.2954 | 11 | 0.68034
44297 | 13 | 1 | 365 | 14.8004 | 0.58402 | 15 | 0.38444
44707 | 10.8 | 1 | 365 | 12.2957 | 0.039032 | 12 | 0.33476
43158 | 5.83 | 1 | 365 | 6.6374 | 0.99422 | 7 | 0.63164
39034 | 8.16 | 1 | 365 | 9.2901 | 0.98505 | 10 | 0.27515
38922 | 7.905 | 1 | 365 | 8.9998 | 0.11051 | 9 | 0.11031
38588 | 4.59 | 1 | 365 | 5.2257 | 0.74159 | 5 | 0.96727
38579 | 7.5 | 1 | 365 | 8.5387 | 0.72155 | 9 | 0.26025
38559 | 7.905 | 1 | 365 | 8.9998 | 0.11051 | 9 | 0.11031
38500 | 8.5 | 1 | 365 | 9.6772 | 0.15109 | 9 | 0.82829
38517 | 7.905 | 1 | 365 | 8.9998 | 0.11051 | 9 | 0.11031
38549 | 8.925 | 1 | 365 | 10.1611 | 0.60864 | 10 | 0.7697
38511 | 9.25 | 1 | 365 | 10.5311 | 0.72325 | 11 | 0.25431
50897 | 8.75 | 1 | 365 | 9.9618 | 0.008475 | 9 | 0.97029
36522 | 9.36 | 1 | 365 | 10.6563 | 0.10049 | 10 | 0.75679
38820 | 11.7 | 1 | 365 | 13.3204 | 0.12562 | 13 | 0.44599
38133 | 11.275 | 1 | 365 | 12.8365 | 0.66806 | 13 | 0.50458
47087 | 6.3 | 1 | 365 | 7.1725 | 0.6061 | 7 | 0.77861
41307 | 98.7 | 0.9 | 365 | 101.1324 | 0.64604 | 101 | 0.77842
35757 | 14.271 | 1 | 365 | 16.2474 | 0.94297 | 17 | 0.19041
51417 | 3.65 | 1 | 365 | 4.1555 | 0.51782 | 4 | 0.67332
47421 | 5.46 | 1 | 365 | 6.2162 | 0.72529 | 6 | 0.94146
49715 | 3.12 | 1 | 365 | 3.5521 | 0.70016 | 4 | 0.25226
47655 | 4.578 | 1 | 365 | 5.212 | 0.70043 | 5 | 0.91246
47667 | 5.886 | 1 | 365 | 6.7012 | 0.18627 | 6 | 0.88745
38332 | 8.5 | 1 | 365 | 9.6772 | 0.15109 | 9 | 0.82829
36848 | 4.68 | 1 | 365 | 5.3282 | 0.050247 | 5 | 0.3784
45425 | 9.12 | 1 | 365 | 10.3831 | 0.2774 | 10 | 0.66047
77 | 4107.06 | 0.7 | 365 | 3273.1031 | 0.72859 | 3273 | 0.83165
50645 | 5.985 | 1 | 365 | 6.8139 | 0.5258 | 7 | 0.33968
50829 | 6.3 | 1 | 365 | 7.1725 | 0.6061 | 7 | 0.77861
52757 | 7.8 | 1 | 365 | 8.8803 | 0.75041 | 9 | 0.63066
52764 | 8.215 | 1 | 365 | 9.3527 | 0.17367 | 9 | 0.5264
52774 | 6.36 | 1 | 365 | 7.2408 | 0.81187 | 8 | 0.052694
52876 | 12 | 1 | 365 | 13.6619 | 0.15448 | 13 | 0.8164
52821 | 5.7 | 1 | 365 | 6.4894 | 0.54838 | 7 | 0.037792
52595 | 6.6 | 1 | 365 | 7.5141 | 0.63496 | 8 | 0.14902
52580 | 10.8 | 1 | 365 | 12.2957 | 0.039032 | 12 | 0.33476
13233 | 2415.42 | 0.8 | 365 | 2199.9522 | 0.023605 | 2199 | 0.97577
248 | 5996.02 | 0.7 | 365 | 4778.5013 | 0.5133 | 4779 | 0.014578
12463 | 1384.32 | 1 | 365 | 1576.0395 | 0.58081 | 1576 | 0.62027
35445 | 5.72 | 1 | 365 | 6.5122 | 0.61697 | 7 | 0.12915
36420 | 5.98 | 1 | 365 | 6.8082 | 0.50865 | 7 | 0.31684
33375 | 2.6 | 1 | 365 | 2.9601 | 0.9168 | 3 | 0.87689
48541 | 5.83 | 1 | 365 | 6.6374 | 0.99422 | 7 | 0.63164
43985 | 7.15 | 1 | 365 | 8.1402 | 0.52121 | 8 | 0.66144
36260 | 4.86 | 1 | 365 | 5.5331 | 0.66756 | 6 | 0.20064
42317 | 12.3 | 1 | 365 | 14.0035 | 0.18334 | 14 | 0.18681
44634 | 6.87 | 1 | 365 | 7.8215 | 0.56094 | 8 | 0.38239
41774 | 7.5 | 1 | 365 | 8.5387 | 0.72155 | 9 | 0.26025
36174 | 7.44 | 1 | 365 | 8.4704 | 0.51578 | 8 | 0.98617
32567 | 12.6 | 1 | 365 | 14.345 | 0.2122 | 14 | 0.55722
39185 | 8.925 | 1 | 365 | 10.1611 | 0.60864 | 10 | 0.7697
40391 | 14.04 | 1 | 365 | 15.9845 | 0.15074 | 16 | 0.13519
46443 | 8.4 | 1 | 365 | 9.5633 | 0.80814 | 10 | 0.37148
48853 | 5.04 | 1 | 365 | 5.738 | 0.28488 | 6 | 0.022889
49683 | 5.72 | 1 | 365 | 6.5122 | 0.61697 | 7 | 0.12915
49165 | 8.1 | 1 | 365 | 9.2218 | 0.77927 | 10 | 0.0010722
49684 | 4.2 | 1 | 365 | 4.7817 | 0.40407 | 5 | 0.18574
52422 | 5.7 | 1 | 365 | 6.4894 | 0.54838 | 7 | 0.037792
46816 | 5.13 | 1 | 365 | 5.8405 | 0.59354 | 6 | 0.43401
45557 | 8.7 | 1 | 365 | 9.9049 | 0.837 | 10 | 0.74189
48275 | 9.12 | 1 | 365 | 10.3831 | 0.2774 | 10 | 0.66047
45578 | 6.24 | 1 | 365 | 7.1042 | 0.40033 | 7 | 0.50453
49181 | 4.86 | 1 | 365 | 5.5331 | 0.66756 | 6 | 0.20064
52454 | 7.56 | 1 | 365 | 8.607 | 0.92732 | 9 | 0.53433
52415 | 4.095 | 1 | 365 | 4.6621 | 0.043966 | 4 | 0.7061
52579 | 7.56 | 1 | 365 | 8.607 | 0.92732 | 9 | 0.53433
45734 | 9.35 | 1 | 365 | 10.6449 | 0.066199 | 10 | 0.71111
36221 | 171.11 | 0.9 | 365 | 175.3269 | 0.14573 | 175 | 0.47261
35486 | 12.19 | 1 | 365 | 13.8782 | 0.80609 | 14 | 0.68433
35363 | 9 | 1 | 365 | 10.2464 | 0.86586 | 11 | 0.1123
35918 | 8.4 | 1 | 365 | 9.5633 | 0.80814 | 10 | 0.37148
31573 | 109.14 | 0.9 | 365 | 111.8297 | 0.87 | 112 | 0.69967
36853 | 8.745 | 1 | 365 | 9.9561 | 0.99133 | 10 | 0.94745
37289 | 9.3 | 1 | 365 | 10.588 | 0.89472 | 11 | 0.48271
32868 | 40.32 | 0.9 | 365 | 41.3137 | 0.45115 | 41 | 0.7648
43817 | 7.56 | 1 | 365 | 8.607 | 0.92732 | 9 | 0.53433
34657 | 318.7 | 0.9 | 365 | 326.5541 | 0.69496 | 327 | 0.24908
34742 | 74.4 | 0.9 | 365 | 76.2335 | 0.642 | 76 | 0.87553
38655 | 6.6 | 1 | 365 | 7.5141 | 0.63496 | 8 | 0.14902
34738 | 249.6 | 0.9 | 365 | 255.7512 | 0.41187 | 256 | 0.16307
34655 | 53.68 | 0.9 | 365 | 55.0029 | 0.68794 | 55 | 0.69084
34715 | 224.64 | 0.9 | 365 | 230.1761 | 0.37068 | 230 | 0.54676
46011 | 7.8 | 1 | 365 | 8.8803 | 0.75041 | 9 | 0.63066
45996 | 4.77 | 1 | 365 | 5.4306 | 0.35891 | 5 | 0.78952
46472 | 10.14 | 1 | 365 | 11.5443 | 0.77554 | 12 | 0.31986
43204 | 6.36 | 1 | 365 | 7.2408 | 0.81187 | 8 | 0.052694
50923 | 10.64 | 1 | 365 | 12.1136 | 0.49031 | 12 | 0.60388
45403 | 4.335 | 1 | 365 | 4.9354 | 0.86706 | 5 | 0.80243
37982 | 3.515 | 1 | 365 | 4.0018 | 0.054833 | 4 | 0.056638
43219 | 4.24 | 1 | 365 | 4.8272 | 0.54125 | 5 | 0.36846
44609 | 4.95 | 1 | 365 | 5.6355 | 0.97622 | 6 | 0.61177
48387 | 3 | 1 | 365 | 3.4155 | 0.28862 | 3 | 0.7041
43864 | 8.8 | 1 | 365 | 10.0187 | 0.17995 | 10 | 0.1987
15072 | 4.08 | 1 | 365 | 4.6451 | 0.99252 | 5 | 0.63758
42789 | 7.15 | 1 | 365 | 8.1402 | 0.52121 | 8 | 0.66144
45444 | 13.86 | 1 | 365 | 15.7795 | 0.53342 | 16 | 0.31295
29188 | 7.395 | 1 | 365 | 8.4192 | 0.36145 | 8 | 0.78061
29741 | 3.12 | 1 | 365 | 3.5521 | 0.70016 | 4 | 0.25226
42466 | 10.6 | 1 | 365 | 12.068 | 0.35312 | 12 | 0.42116
42671 | 10.6 | 1 | 365 | 12.068 | 0.35312 | 12 | 0.42116
42698 | 9.805 | 1 | 365 | 11.1629 | 0.62664 | 11 | 0.78957
45052 | 3.5 | 1 | 365 | 3.9847 | 0.00339 | 3 | 0.98812
45122 | 5.565 | 1 | 365 | 6.3357 | 0.08539 | 6 | 0.42111
42463 | 5.83 | 1 | 365 | 6.6374 | 0.99422 | 7 | 0.63164
44887 | 5 | 1 | 365 | 5.6925 | 0.1477 | 5 | 0.84017
44892 | 10.25 | 1 | 365 | 11.6696 | 0.15278 | 11 | 0.82234
42769 | 6.89 | 1 | 365 | 7.8442 | 0.62953 | 8 | 0.47375
45044 | 11.5 | 1 | 365 | 13.0927 | 0.43971 | 13 | 0.53239
44399 | 8.84 | 1 | 365 | 10.0643 | 0.31713 | 10 | 0.38142
42752 | 11.55 | 1 | 365 | 13.1496 | 0.61119 | 13 | 0.76079
48229 | 8.82 | 1 | 365 | 10.0415 | 0.24854 | 10 | 0.29006
41894 | 5.5 | 1 | 365 | 6.2617 | 0.86247 | 7 | 0.12418
41531 | 8.19 | 1 | 365 | 9.3243 | 0.087933 | 9 | 0.4122
43036 | 6.875 | 1 | 365 | 7.8271 | 0.57809 | 8 | 0.40523
48017 | 9.9 | 1 | 365 | 11.2711 | 0.95245 | 12 | 0.22353
45661 | 9.625 | 1 | 365 | 10.958 | 0.0093225 | 10 | 0.96732
43235 | 13.2 | 1 | 365 | 15.0281 | 0.26993 | 15 | 0.29804
42715 | 7.15 | 1 | 365 | 8.1402 | 0.52121 | 8 | 0.66144
43938 | 5.775 | 1 | 365 | 6.5748 | 0.80559 | 7 | 0.38039
44822 | 7.975 | 1 | 365 | 9.0795 | 0.35058 | 9 | 0.43007
44850 | 5.5 | 1 | 365 | 6.2617 | 0.86247 | 7 | 0.12418
48030 | 12 | 1 | 365 | 13.6619 | 0.15448 | 13 | 0.8164
42765 | 4.95 | 1 | 365 | 5.6355 | 0.97622 | 6 | 0.61177
44826 | 8.1 | 1 | 365 | 9.2218 | 0.77927 | 10 | 0.0010722
44871 | 8.16 | 1 | 365 | 9.2901 | 0.98505 | 10 | 0.27515
44916 | 10.2 | 1 | 365 | 11.6126 | 0.98131 | 12 | 0.59394
44983 | 6.63 | 1 | 365 | 7.5482 | 0.73785 | 8 | 0.28606
45013 | 3.57 | 1 | 365 | 4.0644 | 0.24346 | 4 | 0.30788
45063 | 9 | 1 | 365 | 10.2464 | 0.86586 | 11 | 0.1123
44780 | 9.9 | 1 | 365 | 11.2711 | 0.95245 | 12 | 0.22353
45041 | 10.25 | 1 | 365 | 11.6696 | 0.15278 | 11 | 0.82234
42802 | 8.32 | 1 | 365 | 9.4723 | 0.53377 | 10 | 0.0060396
47596 | 8.06 | 1 | 365 | 9.1763 | 0.64209 | 9 | 0.81835
42779 | 11.825 | 1 | 365 | 13.4627 | 0.55431 | 14 | 0.016997
42787 | 11 | 1 | 365 | 12.5234 | 0.72494 | 13 | 0.24837
42792 | 6.875 | 1 | 365 | 7.8271 | 0.57809 | 8 | 0.40523
42581 | 4.24 | 1 | 365 | 4.8272 | 0.54125 | 5 | 0.36846
42645 | 9.275 | 1 | 365 | 10.5595 | 0.80898 | 11 | 0.36851
43126 | 6.095 | 1 | 365 | 6.9391 | 0.90305 | 7 | 0.84216
43884 | 6.325 | 1 | 365 | 7.201 | 0.69184 | 7 | 0.89281
48969 | 6.89 | 1 | 365 | 7.8442 | 0.62953 | 8 | 0.47375
42571 | 7.155 | 1 | 365 | 8.1459 | 0.53836 | 8 | 0.68428
44907 | 8.5 | 1 | 365 | 9.6772 | 0.15109 | 9 | 0.82829
44782 | 4.335 | 1 | 365 | 4.9354 | 0.86706 | 5 | 0.80243
48033 | 5.5 | 1 | 365 | 6.2617 | 0.86247 | 7 | 0.12418
42535 | 12.375 | 1 | 365 | 14.0889 | 0.44056 | 14 | 0.52942
47984 | 3.06 | 1 | 365 | 3.4838 | 0.49439 | 3 | 0.97818
48534 | 6.12 | 1 | 365 | 6.9676 | 0.98878 | 7 | 0.95637
47992 | 9.3 | 1 | 365 | 10.588 | 0.89472 | 11 | 0.48271
47312 | 7.54 | 1 | 365 | 8.5842 | 0.85873 | 9 | 0.44297
49301 | 11.73 | 1 | 365 | 13.3545 | 0.2285 | 13 | 0.58303
32185 | 4.16 | 1 | 365 | 4.7361 | 0.26689 | 5 | 0.0030198
49348 | 7.54 | 1 | 365 | 8.5842 | 0.85873 | 9 | 0.44297
42272 | 8.525 | 1 | 365 | 9.7057 | 0.23683 | 9 | 0.94249
46043 | 6.05 | 1 | 365 | 6.8879 | 0.74872 | 7 | 0.6366
42573 | 7.975 | 1 | 365 | 9.0795 | 0.35058 | 9 | 0.43007
47900 | 10.45 | 1 | 365 | 11.8973 | 0.83869 | 12 | 0.73595
44740 | 11.5 | 1 | 365 | 13.0927 | 0.43971 | 13 | 0.53239
47878 | 8.25 | 1 | 365 | 9.3926 | 0.29371 | 9 | 0.68628
44979 | 5.25 | 1 | 365 | 5.9771 | 0.005085 | 5 | 0.98218
42830 | 4.4 | 1 | 365 | 5.0094 | 0.089976 | 5 | 0.099348
44904 | 6.25 | 1 | 365 | 7.1156 | 0.43462 | 7 | 0.55021
53282 | 6.6 | 1 | 365 | 7.5141 | 0.63496 | 8 | 0.14902
43020 | 7.95 | 1 | 365 | 9.051 | 0.26484 | 9 | 0.31587
43803 | 11.925 | 1 | 365 | 13.5765 | 0.89726 | 14 | 0.4738
42730 | 8.48 | 1 | 365 | 9.6544 | 0.082499 | 9 | 0.73692
47209 | 7.42 | 1 | 365 | 8.4476 | 0.44719 | 8 | 0.89481
43065 | 9.54 | 1 | 365 | 10.8612 | 0.71781 | 11 | 0.57904
51711 | 6.63 | 1 | 365 | 7.5482 | 0.73785 | 8 | 0.28606
47380 | 3.445 | 1 | 365 | 3.9221 | 0.81477 | 4 | 0.73688
43942 | 4.505 | 1 | 365 | 5.1289 | 0.45008 | 5 | 0.57899
45129 | 4.24 | 1 | 365 | 4.8272 | 0.54125 | 5 | 0.36846
43824 | 3.71 | 1 | 365 | 4.2238 | 0.72359 | 4 | 0.9474
43069 | 6.89 | 1 | 365 | 7.8442 | 0.62953 | 8 | 0.47375
43586 | 4.68 | 1 | 365 | 5.3282 | 0.050247 | 5 | 0.3784
43159 | 12.1 | 1 | 365 | 13.7758 | 0.49743 | 14 | 0.27321
44830 | 9.075 | 1 | 365 | 10.3318 | 0.12308 | 10 | 0.4549
48023 | 3.64 | 1 | 365 | 4.1441 | 0.48353 | 4 | 0.62764
51332 | 8.4 | 1 | 365 | 9.5633 | 0.80814 | 10 | 0.37148
43034 | 9.54 | 1 | 365 | 10.8612 | 0.71781 | 11 | 0.57904
43546 | 9.35 | 1 | 365 | 10.6449 | 0.066199 | 10 | 0.71111
50927 | 4.8 | 1 | 365 | 5.4648 | 0.46179 | 5 | 0.92656
45029 | 5.86 | 1 | 365 | 6.6716 | 0.097104 | 6 | 0.76868
43939 | 6.36 | 1 | 365 | 7.2408 | 0.81187 | 8 | 0.052694
44659 | 6.885 | 1 | 365 | 7.8385 | 0.61238 | 8 | 0.45091
42538 | 4.675 | 1 | 365 | 5.3225 | 0.033099 | 5 | 0.35556
43199 | 5.565 | 1 | 365 | 6.3357 | 0.08539 | 6 | 0.42111
42782 | 8.25 | 1 | 365 | 9.3926 | 0.29371 | 9 | 0.68628
44774 | 12.75 | 1 | 365 | 14.5158 | 0.72663 | 15 | 0.24243
44620 | 5.865 | 1 | 365 | 6.6773 | 0.11425 | 6 | 0.79152
43891 | 11 | 1 | 365 | 12.5234 | 0.72494 | 13 | 0.24837
44410 | 8.32 | 1 | 365 | 9.4723 | 0.53377 | 10 | 0.0060396
44760 | 7.425 | 1 | 365 | 8.4533 | 0.46433 | 8 | 0.91765
44383 | 9.36 | 1 | 365 | 10.6563 | 0.10049 | 10 | 0.75679
44853 | 7.42 | 1 | 365 | 8.4476 | 0.44719 | 8 | 0.89481
42680 | 7.975 | 1 | 365 | 9.0795 | 0.35058 | 9 | 0.43007
44884 | 14 | 1 | 365 | 15.9389 | 0.01356 | 15 | 0.95247
42290 | 3.85 | 1 | 365 | 4.3832 | 0.20373 | 4 | 0.58693
42738 | 10.725 | 1 | 365 | 12.2103 | 0.78182 | 12 | 0.99216
44968 | 4.59 | 1 | 365 | 5.2257 | 0.74159 | 5 | 0.96727
47968 | 8.25 | 1 | 365 | 9.3926 | 0.29371 | 9 | 0.68628
44869 | 6 | 1 | 365 | 6.831 | 0.57724 | 7 | 0.4082
42732 | 11.55 | 1 | 365 | 13.1496 | 0.61119 | 13 | 0.76079
44611 | 11.75 | 1 | 365 | 13.3773 | 0.29709 | 13 | 0.67439
44823 | 10.71 | 1 | 365 | 12.1933 | 0.73037 | 12 | 0.92364
48077 | 9.1 | 1 | 365 | 10.3603 | 0.20881 | 10 | 0.56911
42639 | 6.36 | 1 | 365 | 7.2408 | 0.81187 | 8 | 0.052694
46522 | 12 | 1 | 365 | 13.6619 | 0.15448 | 13 | 0.8164
42646 | 8.58 | 1 | 365 | 9.7683 | 0.42545 | 10 | 0.19373
44334 | 6.16 | 1 | 365 | 7.0131 | 0.12597 | 7 | 0.13909
43996 | 9.62 | 1 | 365 | 10.9523 | 0.99217 | 11 | 0.94448
42953 | 10.07 | 1 | 365 | 11.4646 | 0.53547 | 12 | 9.835e-05
49080 | 3.12 | 1 | 365 | 3.5521 | 0.70016 | 4 | 0.25226
42650 | 4.77 | 1 | 365 | 5.4306 | 0.35891 | 5 | 0.78952
51699 | 8.58 | 1 | 365 | 9.7683 | 0.42545 | 10 | 0.19373
51686 | 11.18 | 1 | 365 | 12.7284 | 0.34226 | 13 | 0.070616
51690 | 8.06 | 1 | 365 | 9.1763 | 0.64209 | 9 | 0.81835
51703 | 5.72 | 1 | 365 | 6.5122 | 0.61697 | 7 | 0.12915
51706 | 10.4 | 1 | 365 | 11.8403 | 0.66722 | 12 | 0.50755
51702 | 4.42 | 1 | 365 | 5.0321 | 0.15857 | 5 | 0.19071
32602 | 9.36 | 1 | 365 | 10.6563 | 0.10049 | 10 | 0.75679
51685 | 6.24 | 1 | 365 | 7.1042 | 0.40033 | 7 | 0.50453
50840 | 6.9 | 1 | 365 | 7.8556 | 0.66383 | 8 | 0.51943
42660 | 3.18 | 1 | 365 | 3.6204 | 0.90594 | 4 | 0.52635
44296 | 7.8 | 1 | 365 | 8.8803 | 0.75041 | 9 | 0.63066
42667 | 8.745 | 1 | 365 | 9.9561 | 0.99133 | 10 | 0.94745
44976 | 5.5 | 1 | 365 | 6.2617 | 0.86247 | 7 | 0.12418
43190 | 5.775 | 1 | 365 | 6.5748 | 0.80559 | 7 | 0.38039
42726 | 6.325 | 1 | 365 | 7.201 | 0.69184 | 7 | 0.89281
44276 | 7.28 | 1 | 365 | 8.2882 | 0.96705 | 9 | 0.25528
44834 | 9.35 | 1 | 365 | 10.6449 | 0.066199 | 10 | 0.71111
42287 | 14.3 | 1 | 365 | 16.2805 | 0.042422 | 16 | 0.32288
51698 | 8.06 | 1 | 365 | 9.1763 | 0.64209 | 9 | 0.81835
51672 | 4.16 | 1 | 365 | 4.7361 | 0.26689 | 5 | 0.0030198
51701 | 6.24 | 1 | 365 | 7.1042 | 0.40033 | 7 | 0.50453
36182 | 7.848 | 1 | 365 | 8.9349 | 0.91503 | 9 | 0.84993
49402 | 8 | 1 | 365 | 9.1079 | 0.43632 | 9 | 0.54427
51684 | 3.64 | 1 | 365 | 4.1441 | 0.48353 | 4 | 0.62764
29207 | 10.92 | 1 | 365 | 12.4324 | 0.45058 | 12 | 0.88293
51681 | 6.24 | 1 | 365 | 7.1042 | 0.40033 | 7 | 0.50453
51708 | 6.24 | 1 | 365 | 7.1042 | 0.40033 | 7 | 0.50453
50809 | 8.84 | 1 | 365 | 10.0643 | 0.31713 | 10 | 0.38142
41845 | 7.32 | 1 | 365 | 8.3338 | 0.10423 | 8 | 0.43801
44530 | 11.78 | 1 | 365 | 13.4115 | 0.39998 | 13 | 0.81144
44387 | 5.04 | 1 | 365 | 5.738 | 0.28488 | 6 | 0.022889
45716 | 6.2 | 1 | 365 | 7.0587 | 0.26315 | 7 | 0.32181
42719 | 11.275 | 1 | 365 | 12.8365 | 0.66806 | 13 | 0.50458
44396 | 10.66 | 1 | 365 | 12.1363 | 0.5589 | 12 | 0.69524
46001 | 6.75 | 1 | 365 | 7.6848 | 0.1494 | 7 | 0.83423
42445 | 3.575 | 1 | 365 | 4.0701 | 0.26061 | 4 | 0.33072
44801 | 6.6 | 1 | 365 | 7.5141 | 0.63496 | 8 | 0.14902
36336 | 8.55 | 1 | 365 | 9.7341 | 0.32257 | 10 | 0.056687
44827 | 2 | 1 | 365 | 2.277 | 0.85908 | 3 | 0.13607
42750 | 3.85 | 1 | 365 | 4.3832 | 0.20373 | 4 | 0.58693
42283 | 11.825 | 1 | 365 | 13.4627 | 0.55431 | 14 | 0.016997
43225 | 8.215 | 1 | 365 | 9.3527 | 0.17367 | 9 | 0.5264
42493 | 2.915 | 1 | 365 | 3.3187 | 0.99711 | 4 | 0.31582
42693 | 8.525 | 1 | 365 | 9.7057 | 0.23683 | 9 | 0.94249
45038 | 3.315 | 1 | 365 | 3.7741 | 0.36893 | 4 | 0.14303
42733 | 14.3 | 1 | 365 | 16.2805 | 0.042422 | 16 | 0.32288
45018 | 10.25 | 1 | 365 | 11.6696 | 0.15278 | 11 | 0.82234
44270 | 8.1 | 1 | 365 | 9.2218 | 0.77927 | 10 | 0.0010722
42809 | 10.07 | 1 | 365 | 11.4646 | 0.53547 | 12 | 9.835e-05
44488 | 9.25 | 1 | 365 | 10.5311 | 0.72325 | 11 | 0.25431
49221 | 6.5 | 1 | 365 | 7.4002 | 0.29201 | 7 | 0.69222
49213 | 8.58 | 1 | 365 | 9.7683 | 0.42545 | 10 | 0.19373
43236 | 7.155 | 1 | 365 | 8.1459 | 0.53836 | 8 | 0.68428
50857 | 4.16 | 1 | 365 | 4.7361 | 0.26689 | 5 | 0.0030198
49105 | 5.46 | 1 | 365 | 6.2162 | 0.72529 | 6 | 0.94146
42631 | 10.6 | 1 | 365 | 12.068 | 0.35312 | 12 | 0.42116
50864 | 11.44 | 1 | 365 | 13.0244 | 0.23394 | 13 | 0.2583
50828 | 7.28 | 1 | 365 | 8.2882 | 0.96705 | 9 | 0.25528
42544 | 11 | 1 | 365 | 12.5234 | 0.72494 | 13 | 0.24837
45064 | 5.865 | 1 | 365 | 6.6773 | 0.11425 | 6 | 0.79152
50881 | 11.7 | 1 | 365 | 13.3204 | 0.12562 | 13 | 0.44599
42725 | 9.35 | 1 | 365 | 10.6449 | 0.066199 | 10 | 0.71111
50900 | 7.8 | 1 | 365 | 8.8803 | 0.75041 | 9 | 0.63066
42713 | 7.95 | 1 | 365 | 9.051 | 0.26484 | 9 | 0.31587
42653 | 7.95 | 1 | 365 | 9.051 | 0.26484 | 9 | 0.31587
41668 | 2.6 | 1 | 365 | 2.9601 | 0.9168 | 3 | 0.87689
42635 | 8.215 | 1 | 365 | 9.3527 | 0.17367 | 9 | 0.5264
48634 | 5.98 | 1 | 365 | 6.8082 | 0.50865 | 7 | 0.31684
44996 | 10.965 | 1 | 365 | 12.4836 | 0.60491 | 13 | 0.088488
42294 | 6.875 | 1 | 365 | 7.8271 | 0.57809 | 8 | 0.40523
42666 | 9.54 | 1 | 365 | 10.8612 | 0.71781 | 11 | 0.57904
43222 | 6.89 | 1 | 365 | 7.8442 | 0.62953 | 8 | 0.47375
42611 | 5.83 | 1 | 365 | 6.6374 | 0.99422 | 7 | 0.63164
45070 | 11 | 1 | 365 | 12.5234 | 0.72494 | 13 | 0.24837
50945 | 5.72 | 1 | 365 | 6.5122 | 0.61697 | 7 | 0.12915
35809 | 5.4 | 1 | 365 | 6.1479 | 0.51952 | 6 | 0.66738
42617 | 4.4 | 1 | 365 | 5.0094 | 0.089976 | 5 | 0.099348
42623 | 10.6 | 1 | 365 | 12.068 | 0.35312 | 12 | 0.42116
35808 | 6.93 | 1 | 365 | 7.8898 | 0.76671 | 8 | 0.65647
43241 | 2.915 | 1 | 365 | 3.3187 | 0.99711 | 4 | 0.31582
31912 | 10.14 | 1 | 365 | 11.5443 | 0.77554 | 12 | 0.31986
43242 | 3.18 | 1 | 365 | 3.6204 | 0.90594 | 4 | 0.52635
42626 | 10.6 | 1 | 365 | 12.068 | 0.35312 | 12 | 0.42116
41310 | 11.725 | 1 | 365 | 13.3488 | 0.21136 | 13 | 0.56019
44616 | 6 | 1 | 365 | 6.831 | 0.57724 | 7 | 0.4082
45031 | 4.335 | 1 | 365 | 4.9354 | 0.86706 | 5 | 0.80243
35734 | 7.88 | 1 | 365 | 8.9713 | 0.024775 | 8 | 0.9961
48715 | 9.36 | 1 | 365 | 10.6563 | 0.10049 | 10 | 0.75679
48454 | 5.2 | 1 | 365 | 5.9202 | 0.83361 | 6 | 0.75377
32071 | 3.9 | 1 | 365 | 4.4401 | 0.37521 | 4 | 0.81533
49009 | 7.28 | 1 | 365 | 8.2882 | 0.96705 | 9 | 0.25528
46630 | 6.375 | 1 | 365 | 7.2579 | 0.86332 | 8 | 0.12121
51354 | 8.58 | 1 | 365 | 9.7683 | 0.42545 | 10 | 0.19373
51361 | 3.64 | 1 | 365 | 4.1441 | 0.48353 | 4 | 0.62764
51370 | 5.72 | 1 | 365 | 6.5122 | 0.61697 | 7 | 0.12915
51371 | 2.86 | 1 | 365 | 3.2561 | 0.80848 | 4 | 0.064576
51425 | 6.24 | 1 | 365 | 7.1042 | 0.40033 | 7 | 0.50453
49002 | 5.46 | 1 | 365 | 6.2162 | 0.72529 | 6 | 0.94146
30988 | 10.92 | 1 | 365 | 12.4324 | 0.45058 | 12 | 0.88293
48457 | 7.54 | 1 | 365 | 8.5842 | 0.85873 | 9 | 0.44297
49084 | 5.2 | 1 | 365 | 5.9202 | 0.83361 | 6 | 0.75377
49004 | 3.64 | 1 | 365 | 4.1441 | 0.48353 | 4 | 0.62764
49005 | 9.88 | 1 | 365 | 11.2483 | 0.88386 | 12 | 0.13217
48917 | 5.72 | 1 | 365 | 6.5122 | 0.61697 | 7 | 0.12915
52478 | 11.685 | 1 | 365 | 13.3033 | 0.074175 | 13 | 0.37747
35674 | 9.12 | 1 | 365 | 10.3831 | 0.2774 | 10 | 0.66047
51356 | 3.12 | 1 | 365 | 3.5521 | 0.70016 | 4 | 0.25226
52598 | 11.025 | 1 | 365 | 12.5519 | 0.81068 | 13 | 0.36257
53225 | 7.29 | 1 | 365 | 8.2996 | 0.0013466 | 8 | 0.30096
52597 | 12.48 | 1 | 365 | 14.2084 | 0.80066 | 15 | 0.0090593
52796 | 7.68 | 1 | 365 | 8.7436 | 0.33887 | 9 | 0.082498
48653 | 10.4 | 1 | 365 | 11.8403 | 0.66722 | 12 | 0.50755
44434 | 5 | 1 | 365 | 5.6925 | 0.1477 | 5 | 0.84017
45314 | 11.96 | 1 | 365 | 13.6164 | 0.017298 | 13 | 0.63368
51610 | 6.5 | 1 | 365 | 7.4002 | 0.29201 | 7 | 0.69222
51614 | 7.28 | 1 | 365 | 8.2882 | 0.96705 | 9 | 0.25528
51616 | 4.94 | 1 | 365 | 5.6242 | 0.94193 | 6 | 0.56609
51617 | 4.94 | 1 | 365 | 5.6242 | 0.94193 | 6 | 0.56609
45330 | 2.08 | 1 | 365 | 2.3681 | 0.13344 | 2 | 0.50151
34294 | 3.38 | 1 | 365 | 3.8481 | 0.59185 | 4 | 0.43995
44220 | 7.8 | 1 | 365 | 8.8803 | 0.75041 | 9 | 0.63066
52797 | 10.4 | 1 | 365 | 11.8403 | 0.66722 | 12 | 0.50755
52885 | 7.875 | 1 | 365 | 8.9656 | 0.0076275 | 8 | 0.97326
51664 | 7.54 | 1 | 365 | 8.5842 | 0.85873 | 9 | 0.44297
51662 | 7.02 | 1 | 365 | 7.9922 | 0.075371 | 8 | 0.067596
48780 | 7.28 | 1 | 365 | 8.2882 | 0.96705 | 9 | 0.25528
49230 | 13 | 1 | 365 | 14.8004 | 0.58402 | 15 | 0.38444
51605 | 4.42 | 1 | 365 | 5.0321 | 0.15857 | 5 | 0.19071
51603 | 5.2 | 1 | 365 | 5.9202 | 0.83361 | 6 | 0.75377
51787 | 6.24 | 1 | 365 | 7.1042 | 0.40033 | 7 | 0.50453
51784 | 3.64 | 1 | 365 | 4.1441 | 0.48353 | 4 | 0.62764
51781 | 12.48 | 1 | 365 | 14.2084 | 0.80066 | 15 | 0.0090593
51778 | 5.2 | 1 | 365 | 5.9202 | 0.83361 | 6 | 0.75377
51789 | 5.46 | 1 | 365 | 6.2162 | 0.72529 | 6 | 0.94146
22918 | 9.1 | 1 | 365 | 10.3603 | 0.20881 | 10 | 0.56911
32319 | 10.4 | 1 | 365 | 11.8403 | 0.66722 | 12 | 0.50755
33873 | 7.02 | 1 | 365 | 7.9922 | 0.075371 | 8 | 0.067596
38991 | 3.38 | 1 | 365 | 3.8481 | 0.59185 | 4 | 0.43995
48751 | 4.42 | 1 | 365 | 5.0321 | 0.15857 | 5 | 0.19071
51358 | 8.06 | 1 | 365 | 9.1763 | 0.64209 | 9 | 0.81835
51359 | 5.46 | 1 | 365 | 6.2162 | 0.72529 | 6 | 0.94146
51770 | 5.72 | 1 | 365 | 6.5122 | 0.61697 | 7 | 0.12915
51768 | 9.1 | 1 | 365 | 10.3603 | 0.20881 | 10 | 0.56911
51720 | 3.12 | 1 | 365 | 3.5521 | 0.70016 | 4 | 0.25226
49110 | 5.46 | 1 | 365 | 6.2162 | 0.72529 | 6 | 0.94146
51801 | 4.77 | 1 | 365 | 5.4306 | 0.35891 | 5 | 0.78952
51765 | 9.36 | 1 | 365 | 10.6563 | 0.10049 | 10 | 0.75679
51844 | 2.34 | 1 | 365 | 2.6641 | 0.025124 | 2 | 0.6892
51840 | 7.02 | 1 | 365 | 7.9922 | 0.075371 | 8 | 0.067596
52894 | 6.6 | 1 | 365 | 7.5141 | 0.63496 | 8 | 0.14902
52901 | 9.6 | 1 | 365 | 10.9295 | 0.92358 | 11 | 0.85312
51810 | 10.66 | 1 | 365 | 12.1363 | 0.5589 | 12 | 0.69524
43113 | 8.575 | 1 | 365 | 9.7626 | 0.40831 | 10 | 0.17089
29902 | 6.5 | 1 | 365 | 7.4002 | 0.29201 | 7 | 0.69222
51831 | 4.16 | 1 | 365 | 4.7361 | 0.26689 | 5 | 0.0030198
52953 | 5.46 | 1 | 365 | 6.2162 | 0.72529 | 6 | 0.94146
51232 | 7.02 | 1 | 365 | 7.9922 | 0.075371 | 8 | 0.067596
39272 | 8.32 | 1 | 365 | 9.4723 | 0.53377 | 10 | 0.0060396
41156 | 5.98 | 1 | 365 | 6.8082 | 0.50865 | 7 | 0.31684
51229 | 6.76 | 1 | 365 | 7.6962 | 0.18369 | 7 | 0.87991
37695 | 3.12 | 1 | 365 | 3.5521 | 0.70016 | 4 | 0.25226
51821 | 4.68 | 1 | 365 | 5.3282 | 0.050247 | 5 | 0.3784
51820 | 2.6 | 1 | 365 | 2.9601 | 0.9168 | 3 | 0.87689
48642 | 9.36 | 1 | 365 | 10.6563 | 0.10049 | 10 | 0.75679
51819 | 4.94 | 1 | 365 | 5.6242 | 0.94193 | 6 | 0.56609
51818 | 4.16 | 1 | 365 | 4.7361 | 0.26689 | 5 | 0.0030198
49226 | 2.34 | 1 | 365 | 2.6641 | 0.025124 | 2 | 0.6892
51809 | 5.98 | 1 | 365 | 6.8082 | 0.50865 | 7 | 0.31684
51806 | 7.28 | 1 | 365 | 8.2882 | 0.96705 | 9 | 0.25528
48633 | 9.1 | 1 | 365 | 10.3603 | 0.20881 | 10 | 0.56911
34352 | 11.7 | 1 | 365 | 13.3204 | 0.12562 | 13 | 0.44599
48656 | 3.64 | 1 | 365 | 4.1441 | 0.48353 | 4 | 0.62764
48436 | 6.5 | 1 | 365 | 7.4002 | 0.29201 | 7 | 0.69222
43275 | 7.28 | 1 | 365 | 8.2882 | 0.96705 | 9 | 0.25528
51791 | 3.12 | 1 | 365 | 3.5521 | 0.70016 | 4 | 0.25226
51797 | 4.68 | 1 | 365 | 5.3282 | 0.050247 | 5 | 0.3784
37862 | 3.64 | 1 | 365 | 4.1441 | 0.48353 | 4 | 0.62764
34274 | 8.32 | 1 | 365 | 9.4723 | 0.53377 | 10 | 0.0060396
33680 | 4.42 | 1 | 365 | 5.0321 | 0.15857 | 5 | 0.19071
47368 | 7.54 | 1 | 365 | 8.5842 | 0.85873 | 9 | 0.44297
53106 | 12.4 | 1 | 365 | 14.1173 | 0.5263 | 14 | 0.64362
53108 | 13.76 | 1 | 365 | 15.6657 | 0.19047 | 15 | 0.85614
45453 | 2.34 | 1 | 365 | 2.6641 | 0.025124 | 2 | 0.6892
51794 | 2.34 | 1 | 365 | 2.6641 | 0.025124 | 2 | 0.6892
51796 | 11.96 | 1 | 365 | 13.6164 | 0.017298 | 13 | 0.63368
51785 | 4.16 | 1 | 365 | 4.7361 | 0.26689 | 5 | 0.0030198
51749 | 6.5 | 1 | 365 | 7.4002 | 0.29201 | 7 | 0.69222
51906 | 4.59 | 1 | 365 | 5.2257 | 0.74159 | 5 | 0.96727
24250 | 6.76 | 1 | 365 | 7.6962 | 0.18369 | 7 | 0.87991
51756 | 7.54 | 1 | 365 | 8.5842 | 0.85873 | 9 | 0.44297
51600 | 8.58 | 1 | 365 | 9.7683 | 0.42545 | 10 | 0.19373
51852 | 7.02 | 1 | 365 | 7.9922 | 0.075371 | 8 | 0.067596
24264 | 5.2 | 1 | 365 | 5.9202 | 0.83361 | 6 | 0.75377
37967 | 15.6 | 1 | 365 | 17.7605 | 0.50082 | 18 | 0.26132
53109 | 8.96 | 1 | 365 | 10.2009 | 0.72868 | 10 | 0.92958
33644 | 7.02 | 1 | 365 | 7.9922 | 0.075371 | 8 | 0.067596
27727 | 9 | 1 | 365 | 10.2464 | 0.86586 | 11 | 0.1123
51535 | 5.2 | 1 | 365 | 5.9202 | 0.83361 | 6 | 0.75377
51563 | 8.06 | 1 | 365 | 9.1763 | 0.64209 | 9 | 0.81835
22138 | 5.98 | 1 | 365 | 6.8082 | 0.50865 | 7 | 0.31684
30531 | 4.68 | 1 | 365 | 5.3282 | 0.050247 | 5 | 0.3784
31962 | 11.18 | 1 | 365 | 12.7284 | 0.34226 | 13 | 0.070616
51406 | 8.06 | 1 | 365 | 9.1763 | 0.64209 | 9 | 0.81835
51621 | 5.98 | 1 | 365 | 6.8082 | 0.50865 | 7 | 0.31684
16626 | 6.885 | 1 | 365 | 7.8385 | 0.61238 | 8 | 0.45091
50906 | 7.02 | 1 | 365 | 7.9922 | 0.075371 | 8 | 0.067596
35614 | 7.54 | 1 | 365 | 8.5842 | 0.85873 | 9 | 0.44297
51872 | 12.22 | 1 | 365 | 13.9124 | 0.90898 | 14 | 0.82137
33097 | 6.5 | 1 | 365 | 7.4002 | 0.29201 | 7 | 0.69222
51836 | 9.36 | 1 | 365 | 10.6563 | 0.10049 | 10 | 0.75679
51835 | 4.42 | 1 | 365 | 5.0321 | 0.15857 | 5 | 0.19071
51849 | 3.9 | 1 | 365 | 4.4401 | 0.37521 | 4 | 0.81533
51846 | 8.58 | 1 | 365 | 9.7683 | 0.42545 | 10 | 0.19373
51936 | 7.28 | 1 | 365 | 8.2882 | 0.96705 | 9 | 0.25528
51935 | 9.88 | 1 | 365 | 11.2483 | 0.88386 | 12 | 0.13217
29921 | 2.805 | 1 | 365 | 3.1935 | 0.61986 | 3 | 0.81333
53218 | 5.58 | 1 | 365 | 6.3528 | 0.13683 | 6 | 0.48963
51571 | 11.18 | 1 | 365 | 12.7284 | 0.34226 | 13 | 0.070616
51577 | 6.24 | 1 | 365 | 7.1042 | 0.40033 | 7 | 0.50453
51567 | 8.32 | 1 | 365 | 9.4723 | 0.53377 | 10 | 0.0060396
51560 | 6.5 | 1 | 365 | 7.4002 | 0.29201 | 7 | 0.69222
51566 | 5.46 | 1 | 365 | 6.2162 | 0.72529 | 6 | 0.94146
53220 | 11.025 | 1 | 365 | 12.5519 | 0.81068 | 13 | 0.36257
51564 | 8.32 | 1 | 365 | 9.4723 | 0.53377 | 10 | 0.0060396
50876 | 9.62 | 1 | 365 | 10.9523 | 0.99217 | 11 | 0.94448
49211 | 6.76 | 1 | 365 | 7.6962 | 0.18369 | 7 | 0.87991
53221 | 6.84 | 1 | 365 | 7.7873 | 0.45805 | 8 | 0.24535
48666 | 9.36 | 1 | 365 | 10.6563 | 0.10049 | 10 | 0.75679
51934 | 8.84 | 1 | 365 | 10.0643 | 0.31713 | 10 | 0.38142
51125 | 8.64 | 1 | 365 | 9.8366 | 0.63123 | 10 | 0.46781
51933 | 5.2 | 1 | 365 | 5.9202 | 0.83361 | 6 | 0.75377
50851 | 8.06 | 1 | 365 | 9.1763 | 0.64209 | 9 | 0.81835
50813 | 5.72 | 1 | 365 | 6.5122 | 0.61697 | 7 | 0.12915
51930 | 6.76 | 1 | 365 | 7.6962 | 0.18369 | 7 | 0.87991
51718 | 7.54 | 1 | 365 | 8.5842 | 0.85873 | 9 | 0.44297
51668 | 4.16 | 1 | 365 | 4.7361 | 0.26689 | 5 | 0.0030198
46261 | 13.8 | 1 | 365 | 15.7112 | 0.32765 | 16 | 0.038864
44503 | 4.48 | 1 | 365 | 5.1005 | 0.36434 | 5 | 0.46479
51585 | 7.02 | 1 | 365 | 7.9922 | 0.075371 | 8 | 0.067596
51918 | 5.98 | 1 | 365 | 6.8082 | 0.50865 | 7 | 0.31684
48904 | 7.54 | 1 | 365 | 8.5842 | 0.85873 | 9 | 0.44297
44226 | 9.88 | 1 | 365 | 11.2483 | 0.88386 | 12 | 0.13217
50950 | 6.24 | 1 | 365 | 7.1042 | 0.40033 | 7 | 0.50453
44285 | 8.06 | 1 | 365 | 9.1763 | 0.64209 | 9 | 0.81835
51587 | 2.86 | 1 | 365 | 3.2561 | 0.80848 | 4 | 0.064576
51579 | 8.84 | 1 | 365 | 10.0643 | 0.31713 | 10 | 0.38142
51924 | 5.98 | 1 | 365 | 6.8082 | 0.50865 | 7 | 0.31684
48646 | 6.24 | 1 | 365 | 7.1042 | 0.40033 | 7 | 0.50453
48764 | 5.2 | 1 | 365 | 5.9202 | 0.83361 | 6 | 0.75377
49098 | 4.68 | 1 | 365 | 5.3282 | 0.050247 | 5 | 0.3784
48679 | 5.98 | 1 | 365 | 6.8082 | 0.50865 | 7 | 0.31684
45276 | 9.315 | 1 | 365 | 10.6051 | 0.94617 | 11 | 0.55123
48809 | 10.14 | 1 | 365 | 11.5443 | 0.77554 | 12 | 0.31986
49218 | 10.66 | 1 | 365 | 12.1363 | 0.5589 | 12 | 0.69524
48744 | 2.08 | 1 | 365 | 2.3681 | 0.13344 | 2 | 0.50151
48689 | 10.66 | 1 | 365 | 12.1363 | 0.5589 | 12 | 0.69524
50885 | 13.26 | 1 | 365 | 15.0964 | 0.4757 | 15 | 0.57213
51753 | 10.66 | 1 | 365 | 12.1363 | 0.5589 | 12 | 0.69524
48938 | 8.06 | 1 | 365 | 9.1763 | 0.64209 | 9 | 0.81835
51748 | 6.24 | 1 | 365 | 7.1042 | 0.40033 | 7 | 0.50453
51746 | 9.36 | 1 | 365 | 10.6563 | 0.10049 | 10 | 0.75679
51747 | 6.5 | 1 | 365 | 7.4002 | 0.29201 | 7 | 0.69222
51745 | 4.16 | 1 | 365 | 4.7361 | 0.26689 | 5 | 0.0030198
51736 | 9.62 | 1 | 365 | 10.9523 | 0.99217 | 11 | 0.94448
51735 | 7.02 | 1 | 365 | 7.9922 | 0.075371 | 8 | 0.067596
51717 | 5.46 | 1 | 365 | 6.2162 | 0.72529 | 6 | 0.94146
51730 | 7.02 | 1 | 365 | 7.9922 | 0.075371 | 8 | 0.067596
50812 | 9.62 | 1 | 365 | 10.9523 | 0.99217 | 11 | 0.94448
51729 | 3.64 | 1 | 365 | 4.1441 | 0.48353 | 4 | 0.62764
51719 | 3.64 | 1 | 365 | 4.1441 | 0.48353 | 4 | 0.62764
51724 | 2.34 | 1 | 365 | 2.6641 | 0.025124 | 2 | 0.6892
51673 | 9.36 | 1 | 365 | 10.6563 | 0.10049 | 10 | 0.75679
37463 | 6.72 | 1 | 365 | 7.6507 | 0.046509 | 7 | 0.69719
33290 | 5.46 | 1 | 365 | 6.2162 | 0.72529 | 6 | 0.94146
51910 | 9.88 | 1 | 365 | 11.2483 | 0.88386 | 12 | 0.13217
49923 | 9.9 | 1 | 365 | 11.2711 | 0.95245 | 12 | 0.22353
36999 | 9.1 | 1 | 365 | 10.3603 | 0.20881 | 10 | 0.56911
51939 | 3.9 | 1 | 365 | 4.4401 | 0.37521 | 4 | 0.81533
51917 | 5.72 | 1 | 365 | 6.5122 | 0.61697 | 7 | 0.12915
51920 | 7.02 | 1 | 365 | 7.9922 | 0.075371 | 8 | 0.067596
52065 | 3.64 | 1 | 365 | 4.1441 | 0.48353 | 4 | 0.62764
36669 | 8.32 | 1 | 365 | 9.4723 | 0.53377 | 10 | 0.0060396
52056 | 3.38 | 1 | 365 | 3.8481 | 0.59185 | 4 | 0.43995
34414 | 5.2 | 1 | 365 | 5.9202 | 0.83361 | 6 | 0.75377
33486 | 7.54 | 1 | 365 | 8.5842 | 0.85873 | 9 | 0.44297
32231 | 10.92 | 1 | 365 | 12.4324 | 0.45058 | 12 | 0.88293
49948 | 10.2 | 1 | 365 | 11.6126 | 0.98131 | 12 | 0.59394
31766 | 7.28 | 1 | 365 | 8.2882 | 0.96705 | 9 | 0.25528
21537 | 4.94 | 1 | 365 | 5.6242 | 0.94193 | 6 | 0.56609
51967 | 9.62 | 1 | 365 | 10.9523 | 0.99217 | 11 | 0.94448
52019 | 4.94 | 1 | 365 | 5.6242 | 0.94193 | 6 | 0.56609
52017 | 8.84 | 1 | 365 | 10.0643 | 0.31713 | 10 | 0.38142
43827 | 9.45 | 1 | 365 | 10.7588 | 0.40915 | 11 | 0.16792
51980 | 13.26 | 1 | 365 | 15.0964 | 0.4757 | 15 | 0.57213
43917 | 10.14 | 1 | 365 | 11.5443 | 0.77554 | 12 | 0.31986
51973 | 6.5 | 1 | 365 | 7.4002 | 0.29201 | 7 | 0.69222
51962 | 6.5 | 1 | 365 | 7.4002 | 0.29201 | 7 | 0.69222
36261 | 7.56 | 1 | 365 | 8.607 | 0.92732 | 9 | 0.53433
49016 | 4.16 | 1 | 365 | 4.7361 | 0.26689 | 5 | 0.0030198
44693 | 6.21 | 1 | 365 | 7.07 | 0.29744 | 7 | 0.36749
48918 | 12.22 | 1 | 365 | 13.9124 | 0.90898 | 14 | 0.82137
50069 | 13.725 | 1 | 365 | 15.6258 | 0.070436 | 15 | 0.69626
52110 | 10.92 | 1 | 365 | 12.4324 | 0.45058 | 12 | 0.88293
52050 | 4.68 | 1 | 365 | 5.3282 | 0.050247 | 5 | 0.3784
48674 | 4.94 | 1 | 365 | 5.6242 | 0.94193 | 6 | 0.56609
48967 | 5.72 | 1 | 365 | 6.5122 | 0.61697 | 7 | 0.12915
31969 | 4.68 | 1 | 365 | 5.3282 | 0.050247 | 5 | 0.3784
52149 | 9.88 | 1 | 365 | 11.2483 | 0.88386 | 12 | 0.13217
52148 | 7.8 | 1 | 365 | 8.8803 | 0.75041 | 9 | 0.63066
52147 | 4.16 | 1 | 365 | 4.7361 | 0.26689 | 5 | 0.0030198
52146 | 2.34 | 1 | 365 | 2.6641 | 0.025124 | 2 | 0.6892
52135 | 9.945 | 1 | 365 | 11.3223 | 0.10678 | 11 | 0.42909
32032 | 3.9 | 1 | 365 | 4.4401 | 0.37521 | 4 | 0.81533
52132 | 5.72 | 1 | 365 | 6.5122 | 0.61697 | 7 | 0.12915
27349 | 7.8 | 1 | 365 | 8.8803 | 0.75041 | 9 | 0.63066
52240 | 7.8 | 1 | 365 | 8.8803 | 0.75041 | 9 | 0.63066
32222 | 6.76 | 1 | 365 | 7.6962 | 0.18369 | 7 | 0.87991
52256 | 7.54 | 1 | 365 | 8.5842 | 0.85873 | 9 | 0.44297
52255 | 8.06 | 1 | 365 | 9.1763 | 0.64209 | 9 | 0.81835
52468 | 6.24 | 1 | 365 | 7.1042 | 0.40033 | 7 | 0.50453
52257 | 5.46 | 1 | 365 | 6.2162 | 0.72529 | 6 | 0.94146
52260 | 3.64 | 1 | 365 | 4.1441 | 0.48353 | 4 | 0.62764
52251 | 12.22 | 1 | 365 | 13.9124 | 0.90898 | 14 | 0.82137
52246 | 8.32 | 1 | 365 | 9.4723 | 0.53377 | 10 | 0.0060396
52243 | 5.46 | 1 | 365 | 6.2162 | 0.72529 | 6 | 0.94146
52254 | 5.98 | 1 | 365 | 6.8082 | 0.50865 | 7 | 0.31684
52253 | 9.88 | 1 | 365 | 11.2483 | 0.88386 | 12 | 0.13217
52249 | 8.06 | 1 | 365 | 9.1763 | 0.64209 | 9 | 0.81835
52245 | 7.8 | 1 | 365 | 8.8803 | 0.75041 | 9 | 0.63066
52236 | 8.84 | 1 | 365 | 10.0643 | 0.31713 | 10 | 0.38142
52232 | 9.1 | 1 | 365 | 10.3603 | 0.20881 | 10 | 0.56911
52230 | 9.62 | 1 | 365 | 10.9523 | 0.99217 | 11 | 0.94448
52226 | 16.9 | 1 | 365 | 19.2405 | 0.95923 | 20 | 0.19977
52208 | 4.94 | 1 | 365 | 5.6242 | 0.94193 | 6 | 0.56609
52186 | 5.2 | 1 | 365 | 5.9202 | 0.83361 | 6 | 0.75377
52202 | 3.38 | 1 | 365 | 3.8481 | 0.59185 | 4 | 0.43995
52302 | 4.68 | 1 | 365 | 5.3282 | 0.050247 | 5 | 0.3784
52301 | 8.58 | 1 | 365 | 9.7683 | 0.42545 | 10 | 0.19373
52314 | 6.5 | 1 | 365 | 7.4002 | 0.29201 | 7 | 0.69222
52287 | 12.48 | 1 | 365 | 14.2084 | 0.80066 | 15 | 0.0090593
52290 | 8.06 | 1 | 365 | 9.1763 | 0.64209 | 9 | 0.81835
52600 | 6 | 1 | 365 | 6.831 | 0.57724 | 7 | 0.4082
52286 | 4.42 | 1 | 365 | 5.0321 | 0.15857 | 5 | 0.19071
52285 | 4.94 | 1 | 365 | 5.6242 | 0.94193 | 6 | 0.56609
52284 | 3.9 | 1 | 365 | 4.4401 | 0.37521 | 4 | 0.81533
52281 | 3.38 | 1 | 365 | 3.8481 | 0.59185 | 4 | 0.43995
52279 | 4.16 | 1 | 365 | 4.7361 | 0.26689 | 5 | 0.0030198
51985 | 9.9 | 1 | 365 | 11.2711 | 0.95245 | 12 | 0.22353
52278 | 4.94 | 1 | 365 | 5.6242 | 0.94193 | 6 | 0.56609
32248 | 77.805 | 0.9 | 365 | 79.7224 | 0.15182 | 79 | 0.87427
34773 | 175.76 | 0.9 | 365 | 180.0915 | 0.49836 | 180 | 0.58983
34766 | 252.34 | 0.9 | 365 | 258.5587 | 0.86911 | 259 | 0.42784
34583 | 113.84 | 0.9 | 365 | 116.6455 | 0.37695 | 117 | 0.022451
34814 | 84.18 | 0.9 | 365 | 86.2546 | 0.82881 | 87 | 0.083362
34726 | 340.38 | 0.9 | 365 | 348.7684 | 0.61214 | 349 | 0.38055
34761 | 170.73 | 0.9 | 365 | 174.9375 | 0.97283 | 175 | 0.91034
28927 | 4.68 | 1 | 365 | 5.3282 | 0.050247 | 5 | 0.3784
52268 | 5.2 | 1 | 365 | 5.9202 | 0.83361 | 6 | 0.75377
52231 | 3.38 | 1 | 365 | 3.8481 | 0.59185 | 4 | 0.43995
52271 | 3.64 | 1 | 365 | 4.1441 | 0.48353 | 4 | 0.62764
51795 | 5.72 | 1 | 365 | 6.5122 | 0.61697 | 7 | 0.12915
52098 | 2.08 | 1 | 365 | 2.3681 | 0.13344 | 2 | 0.50151
52310 | 7.54 | 1 | 365 | 8.5842 | 0.85873 | 9 | 0.44297
52101 | 5.46 | 1 | 365 | 6.2162 | 0.72529 | 6 | 0.94146
52244 | 6.5 | 1 | 365 | 7.4002 | 0.29201 | 7 | 0.69222
38507 | 3.38 | 1 | 365 | 3.8481 | 0.59185 | 4 | 0.43995
52227 | 7.8 | 1 | 365 | 8.8803 | 0.75041 | 9 | 0.63066
52095 | 3.64 | 1 | 365 | 4.1441 | 0.48353 | 4 | 0.62764
52200 | 3.9 | 1 | 365 | 4.4401 | 0.37521 | 4 | 0.81533
52094 | 9.36 | 1 | 365 | 10.6563 | 0.10049 | 10 | 0.75679
42309 | 4.68 | 1 | 365 | 5.3282 | 0.050247 | 5 | 0.3784
52205 | 10.92 | 1 | 365 | 12.4324 | 0.45058 | 12 | 0.88293
21515 | 5.2 | 1 | 365 | 5.9202 | 0.83361 | 6 | 0.75377
52295 | 9.36 | 1 | 365 | 10.6563 | 0.10049 | 10 | 0.75679
52057 | 10.4 | 1 | 365 | 11.8403 | 0.66722 | 12 | 0.50755
52070 | 9.1 | 1 | 365 | 10.3603 | 0.20881 | 10 | 0.56911
52081 | 10.92 | 1 | 365 | 12.4324 | 0.45058 | 12 | 0.88293
51763 | 3.9 | 1 | 365 | 4.4401 | 0.37521 | 4 | 0.81533
52382 | 12.48 | 1 | 365 | 14.2084 | 0.80066 | 15 | 0.0090593
34975 | 28.35 | 0.9 | 365 | 29.0487 | 0.50471 | 29 | 0.55338
52381 | 8.84 | 1 | 365 | 10.0643 | 0.31713 | 10 | 0.38142
52350 | 6.76 | 1 | 365 | 7.6962 | 0.18369 | 7 | 0.87991
52347 | 8.32 | 1 | 365 | 9.4723 | 0.53377 | 10 | 0.0060396
52358 | 7.28 | 1 | 365 | 8.2882 | 0.96705 | 9 | 0.25528
52357 | 8.06 | 1 | 365 | 9.1763 | 0.64209 | 9 | 0.81835
37955 | 6.76 | 1 | 365 | 7.6962 | 0.18369 | 7 | 0.87991
21322 | 9.396 | 1 | 365 | 10.6973 | 0.22396 | 10 | 0.92124
15886 | 11.22 | 1 | 365 | 12.7739 | 0.47944 | 13 | 0.25334
52393 | 4.68 | 1 | 365 | 5.3282 | 0.050247 | 5 | 0.3784
52345 | 2.34 | 1 | 365 | 2.6641 | 0.025124 | 2 | 0.6892
49405 | 12.6 | 1 | 365 | 14.345 | 0.2122 | 14 | 0.55722
52346 | 4.42 | 1 | 365 | 5.0321 | 0.15857 | 5 | 0.19071
52338 | 6.76 | 1 | 365 | 7.6962 | 0.18369 | 7 | 0.87991
52333 | 10.92 | 1 | 365 | 12.4324 | 0.45058 | 12 | 0.88293
52332 | 11.18 | 1 | 365 | 12.7284 | 0.34226 | 13 | 0.070616
52322 | 4.68 | 1 | 365 | 5.3282 | 0.050247 | 5 | 0.3784
52315 | 8.32 | 1 | 365 | 9.4723 | 0.53377 | 10 | 0.0060396
52312 | 8.06 | 1 | 365 | 9.1763 | 0.64209 | 9 | 0.81835
51734 | 12.74 | 1 | 365 | 14.5044 | 0.69234 | 15 | 0.19675
43934 | 92.16 | 0.9 | 365 | 94.4312 | 0.45977 | 94 | 0.89098
52076 | 7.8 | 1 | 365 | 8.8803 | 0.75041 | 9 | 0.63066
37870 | 5.2 | 1 | 365 | 5.9202 | 0.83361 | 6 | 0.75377
52470 | 9.1 | 1 | 365 | 10.3603 | 0.20881 | 10 | 0.56911
52463 | 13.26 | 1 | 365 | 15.0964 | 0.4757 | 15 | 0.57213
52459 | 9.36 | 1 | 365 | 10.6563 | 0.10049 | 10 | 0.75679
52133 | 1.56 | 1 | 365 | 1.7761 | 0.35008 | 2 | 0.12613
52453 | 10.4 | 1 | 365 | 11.8403 | 0.66722 | 12 | 0.50755
52130 | 6.24 | 1 | 365 | 7.1042 | 0.40033 | 7 | 0.50453
37027 | 101.4 | 0.9 | 365 | 103.8989 | 0.97982 | 104 | 0.87875
52125 | 13.52 | 1 | 365 | 15.3924 | 0.36738 | 15 | 0.75981
52122 | 9.36 | 1 | 365 | 10.6563 | 0.10049 | 10 | 0.75679
52155 | 8.84 | 1 | 365 | 10.0643 | 0.31713 | 10 | 0.38142
52364 | 9.36 | 1 | 365 | 10.6563 | 0.10049 | 10 | 0.75679
44502 | 6.72 | 1 | 365 | 7.6507 | 0.046509 | 7 | 0.69719
50843 | 12.22 | 1 | 365 | 13.9124 | 0.90898 | 14 | 0.82137
52424 | 4.42 | 1 | 365 | 5.0321 | 0.15857 | 5 | 0.19071
36497 | 10.66 | 1 | 365 | 12.1363 | 0.5589 | 12 | 0.69524
52433 | 9.88 | 1 | 365 | 11.2483 | 0.88386 | 12 | 0.13217
52174 | 8.06 | 1 | 365 | 9.1763 | 0.64209 | 9 | 0.81835
52170 | 4.94 | 1 | 365 | 5.6242 | 0.94193 | 6 | 0.56609
32387 | 8.32 | 1 | 365 | 9.4723 | 0.53377 | 10 | 0.0060396
52168 | 10.4 | 1 | 365 | 11.8403 | 0.66722 | 12 | 0.50755
32111 | 16.64 | 1 | 365 | 18.9445 | 0.067546 | 19 | 0.012079
52117 | 13 | 1 | 365 | 14.8004 | 0.58402 | 15 | 0.38444
52118 | 12.74 | 1 | 365 | 14.5044 | 0.69234 | 15 | 0.19675
51937 | 11.7 | 1 | 365 | 13.3204 | 0.12562 | 13 | 0.44599
52178 | 10.4 | 1 | 365 | 11.8403 | 0.66722 | 12 | 0.50755
32663 | 8.06 | 1 | 365 | 9.1763 | 0.64209 | 9 | 0.81835
51926 | 6.24 | 1 | 365 | 7.1042 | 0.40033 | 7 | 0.50453
49140 | 8.06 | 1 | 365 | 9.1763 | 0.64209 | 9 | 0.81835
52392 | 4.16 | 1 | 365 | 4.7361 | 0.26689 | 5 | 0.0030198
52390 | 8.58 | 1 | 365 | 9.7683 | 0.42545 | 10 | 0.19373
52385 | 11.7 | 1 | 365 | 13.3204 | 0.12562 | 13 | 0.44599
30218 | 7.28 | 1 | 365 | 8.2882 | 0.96705 | 9 | 0.25528
52488 | 7.54 | 1 | 365 | 8.5842 | 0.85873 | 9 | 0.44297
52536 | 7.28 | 1 | 365 | 8.2882 | 0.96705 | 9 | 0.25528
52150 | 4.16 | 1 | 365 | 4.7361 | 0.26689 | 5 | 0.0030198
52534 | 7.54 | 1 | 365 | 8.5842 | 0.85873 | 9 | 0.44297
45367 | 8.84 | 1 | 365 | 10.0643 | 0.31713 | 10 | 0.38142
52068 | 3.64 | 1 | 365 | 4.1441 | 0.48353 | 4 | 0.62764
52516 | 2.86 | 1 | 365 | 3.2561 | 0.80848 | 4 | 0.064576
49681 | 8.97 | 1 | 365 | 10.2123 | 0.76297 | 10 | 0.97526
52499 | 4.16 | 1 | 365 | 4.7361 | 0.26689 | 5 | 0.0030198
52138 | 8.32 | 1 | 365 | 9.4723 | 0.53377 | 10 | 0.0060396
52139 | 3.825 | 1 | 365 | 4.3547 | 0.11799 | 4 | 0.47273
52532 | 7.8 | 1 | 365 | 8.8803 | 0.75041 | 9 | 0.63066
52140 | 4.94 | 1 | 365 | 5.6242 | 0.94193 | 6 | 0.56609
52505 | 13 | 1 | 365 | 14.8004 | 0.58402 | 15 | 0.38444
52141 | 8.58 | 1 | 365 | 9.7683 | 0.42545 | 10 | 0.19373
52502 | 7.02 | 1 | 365 | 7.9922 | 0.075371 | 8 | 0.067596
52121 | 5.2 | 1 | 365 | 5.9202 | 0.83361 | 6 | 0.75377
52489 | 5.2 | 1 | 365 | 5.9202 | 0.83361 | 6 | 0.75377
52116 | 5.2 | 1 | 365 | 5.9202 | 0.83361 | 6 | 0.75377
52482 | 5.46 | 1 | 365 | 6.2162 | 0.72529 | 6 | 0.94146
46255 | 7.29 | 1 | 365 | 8.2996 | 0.0013466 | 8 | 0.30096
52479 | 7.8 | 1 | 365 | 8.8803 | 0.75041 | 9 | 0.63066
52111 | 6.76 | 1 | 365 | 7.6962 | 0.18369 | 7 | 0.87991
52475 | 7.54 | 1 | 365 | 8.5842 | 0.85873 | 9 | 0.44297
52165 | 7.28 | 1 | 365 | 8.2882 | 0.96705 | 9 | 0.25528
52438 | 3.64 | 1 | 365 | 4.1441 | 0.48353 | 4 | 0.62764
43973 | 4.42 | 1 | 365 | 5.0321 | 0.15857 | 5 | 0.19071
51822 | 5.98 | 1 | 365 | 6.8082 | 0.50865 | 7 | 0.31684
52154 | 6.5 | 1 | 365 | 7.4002 | 0.29201 | 7 | 0.69222
51812 | 5.98 | 1 | 365 | 6.8082 | 0.50865 | 7 | 0.31684
43989 | 9 | 1 | 365 | 10.2464 | 0.86586 | 11 | 0.1123
29881 | 7.8 | 1 | 365 | 8.8803 | 0.75041 | 9 | 0.63066
50737 | 2.75 | 1 | 365 | 3.1309 | 0.43124 | 3 | 0.56209
52461 | 13 | 1 | 365 | 14.8004 | 0.58402 | 15 | 0.38444
52460 | 3.64 | 1 | 365 | 4.1441 | 0.48353 | 4 | 0.62764
50746 | 6 | 1 | 365 | 6.831 | 0.57724 | 7 | 0.4082
52464 | 9.62 | 1 | 365 | 10.9523 | 0.99217 | 11 | 0.94448
52439 | 3.38 | 1 | 365 | 3.8481 | 0.59185 | 4 | 0.43995
52466 | 4.16 | 1 | 365 | 4.7361 | 0.26689 | 5 | 0.0030198
52467 | 5.72 | 1 | 365 | 6.5122 | 0.61697 | 7 | 0.12915
49114 | 6.5 | 1 | 365 | 7.4002 | 0.29201 | 7 | 0.69222
31690 | 7.28 | 1 | 365 | 8.2882 | 0.96705 | 9 | 0.25528
52527 | 13 | 1 | 365 | 14.8004 | 0.58402 | 15 | 0.38444
50873 | 4.335 | 1 | 365 | 4.9354 | 0.86706 | 5 | 0.80243
52417 | 5.46 | 1 | 365 | 6.2162 | 0.72529 | 6 | 0.94146
52423 | 5.2 | 1 | 365 | 5.9202 | 0.83361 | 6 | 0.75377
52493 | 2.06 | 1 | 365 | 2.3453 | 0.064852 | 2 | 0.41015
52484 | 6.24 | 1 | 365 | 7.1042 | 0.40033 | 7 | 0.50453
51998 | 8.32 | 1 | 365 | 9.4723 | 0.53377 | 10 | 0.0060396
52481 | 7.02 | 1 | 365 | 7.9922 | 0.075371 | 8 | 0.067596
52604 | 5.1 | 1 | 365 | 5.8063 | 0.49065 | 6 | 0.29697
52480 | 8.32 | 1 | 365 | 9.4723 | 0.53377 | 10 | 0.0060396
52624 | 11.985 | 1 | 365 | 13.6448 | 0.10304 | 13 | 0.74788
52517 | 6.76 | 1 | 365 | 7.6962 | 0.18369 | 7 | 0.87991
52745 | 8.4 | 1 | 365 | 9.5633 | 0.80814 | 10 | 0.37148
52003 | 13 | 1 | 365 | 14.8004 | 0.58402 | 15 | 0.38444
52526 | 3.64 | 1 | 365 | 4.1441 | 0.48353 | 4 | 0.62764
52629 | 5.98 | 1 | 365 | 6.8082 | 0.50865 | 7 | 0.31684
52519 | 9.88 | 1 | 365 | 11.2483 | 0.88386 | 12 | 0.13217
28200 | 6.76 | 1 | 365 | 7.6962 | 0.18369 | 7 | 0.87991
52506 | 3.64 | 1 | 365 | 4.1441 | 0.48353 | 4 | 0.62764
52503 | 10.66 | 1 | 365 | 12.1363 | 0.5589 | 12 | 0.69524
52497 | 4.94 | 1 | 365 | 5.6242 | 0.94193 | 6 | 0.56609
52372 | 10.14 | 1 | 365 | 11.5443 | 0.77554 | 12 | 0.31986
28231 | 4.16 | 1 | 365 | 4.7361 | 0.26689 | 5 | 0.0030198
52501 | 7.02 | 1 | 365 | 7.9922 | 0.075371 | 8 | 0.067596
33549 | 4.68 | 1 | 365 | 5.3282 | 0.050247 | 5 | 0.3784
49233 | 4.94 | 1 | 365 | 5.6242 | 0.94193 | 6 | 0.56609
48703 | 5.46 | 1 | 365 | 6.2162 | 0.72529 | 6 | 0.94146
43751 | 15.08 | 1 | 365 | 17.1685 | 0.71746 | 17 | 0.88595
52203 | 6.24 | 1 | 365 | 7.1042 | 0.40033 | 7 | 0.50453
48776 | 7.28 | 1 | 365 | 8.2882 | 0.96705 | 9 | 0.25528
52182 | 7.28 | 1 | 365 | 8.2882 | 0.96705 | 9 | 0.25528
52561 | 8.32 | 1 | 365 | 9.4723 | 0.53377 | 10 | 0.0060396
52166 | 12.48 | 1 | 365 | 14.2084 | 0.80066 | 15 | 0.0090593
32274 | 8.84 | 1 | 365 | 10.0643 | 0.31713 | 10 | 0.38142
26680 | 7.28 | 1 | 365 | 8.2882 | 0.96705 | 9 | 0.25528
52556 | 7.54 | 1 | 365 | 8.5842 | 0.85873 | 9 | 0.44297
52153 | 5.46 | 1 | 365 | 6.2162 | 0.72529 | 6 | 0.94146
48606 | 8.84 | 1 | 365 | 10.0643 | 0.31713 | 10 | 0.38142
52197 | 9.88 | 1 | 365 | 11.2483 | 0.88386 | 12 | 0.13217
52128 | 9.1 | 1 | 365 | 10.3603 | 0.20881 | 10 | 0.56911
52566 | 9.88 | 1 | 365 | 11.2483 | 0.88386 | 12 | 0.13217
52509 | 7.54 | 1 | 365 | 8.5842 | 0.85873 | 9 | 0.44297
51813 | 4.68 | 1 | 365 | 5.3282 | 0.050247 | 5 | 0.3784
52613 | 4.68 | 1 | 365 | 5.3282 | 0.050247 | 5 | 0.3784
52123 | 7.02 | 1 | 365 | 7.9922 | 0.075371 | 8 | 0.067596
52572 | 4.16 | 1 | 365 | 4.7361 | 0.26689 | 5 | 0.0030198
51739 | 6.24 | 1 | 365 | 7.1042 | 0.40033 | 7 | 0.50453
52552 | 6.5 | 1 | 365 | 7.4002 | 0.29201 | 7 | 0.69222
52611 | 4.94 | 1 | 365 | 5.6242 | 0.94193 | 6 | 0.56609
36487 | 5.46 | 1 | 365 | 6.2162 | 0.72529 | 6 | 0.94146
52577 | 10.92 | 1 | 365 | 12.4324 | 0.45058 | 12 | 0.88293
52430 | 11.96 | 1 | 365 | 13.6164 | 0.017298 | 13 | 0.63368
22418 | 13.26 | 1 | 365 | 15.0964 | 0.4757 | 15 | 0.57213
34128 | 4.16 | 1 | 365 | 4.7361 | 0.26689 | 5 | 0.0030198
33485 | 6.76 | 1 | 365 | 7.6962 | 0.18369 | 7 | 0.87991
29169 | 9.1 | 1 | 365 | 10.3603 | 0.20881 | 10 | 0.56911
33790 | 10.4 | 1 | 365 | 11.8403 | 0.66722 | 12 | 0.50755
31740 | 3.9 | 1 | 365 | 4.4401 | 0.37521 | 4 | 0.81533
33629 | 3.64 | 1 | 365 | 4.1441 | 0.48353 | 4 | 0.62764
52789 | 8.84 | 1 | 365 | 10.0643 | 0.31713 | 10 | 0.38142
52782 | 8.84 | 1 | 365 | 10.0643 | 0.31713 | 10 | 0.38142
52787 | 13 | 1 | 365 | 14.8004 | 0.58402 | 15 | 0.38444
52771 | 10.4 | 1 | 365 | 11.8403 | 0.66722 | 12 | 0.50755
52769 | 4.94 | 1 | 365 | 5.6242 | 0.94193 | 6 | 0.56609
52766 | 9.62 | 1 | 365 | 10.9523 | 0.99217 | 11 | 0.94448
52761 | 2.86 | 1 | 365 | 3.2561 | 0.80848 | 4 | 0.064576
52759 | 2.6 | 1 | 365 | 2.9601 | 0.9168 | 3 | 0.87689
52160 | 4.68 | 1 | 365 | 5.3282 | 0.050247 | 5 | 0.3784
44202 | 11.96 | 1 | 365 | 13.6164 | 0.017298 | 13 | 0.63368
52791 | 5.98 | 1 | 365 | 6.8082 | 0.50865 | 7 | 0.31684
52718 | 5.72 | 1 | 365 | 6.5122 | 0.61697 | 7 | 0.12915
52684 | 4.42 | 1 | 365 | 5.0321 | 0.15857 | 5 | 0.19071
52436 | 8.84 | 1 | 365 | 10.0643 | 0.31713 | 10 | 0.38142
52210 | 4.42 | 1 | 365 | 5.0321 | 0.15857 | 5 | 0.19071
52209 | 2.08 | 1 | 365 | 2.3681 | 0.13344 | 2 | 0.50151
52521 | 8.06 | 1 | 365 | 9.1763 | 0.64209 | 9 | 0.81835
44589 | 4.94 | 1 | 365 | 5.6242 | 0.94193 | 6 | 0.56609
52844 | 5.98 | 1 | 365 | 6.8082 | 0.50865 | 7 | 0.31684
52854 | 6.5 | 1 | 365 | 7.4002 | 0.29201 | 7 | 0.69222
52573 | 5.98 | 1 | 365 | 6.8082 | 0.50865 | 7 | 0.31684
52432 | 5.98 | 1 | 365 | 6.8082 | 0.50865 | 7 | 0.31684
52465 | 9.1 | 1 | 365 | 10.3603 | 0.20881 | 10 | 0.56911
52837 | 2.86 | 1 | 365 | 3.2561 | 0.80848 | 4 | 0.064576
46328 | 11.7 | 1 | 365 | 13.3204 | 0.12562 | 13 | 0.44599
52591 | 3.64 | 1 | 365 | 4.1441 | 0.48353 | 4 | 0.62764
52592 | 5.61 | 1 | 365 | 6.3869 | 0.23972 | 6 | 0.62667
50006 | 7.245 | 1 | 365 | 8.2484 | 0.84702 | 9 | 0.095403
52455 | 3.9 | 1 | 365 | 4.4401 | 0.37521 | 4 | 0.81533
52914 | 9.72 | 1 | 365 | 11.0662 | 0.33513 | 11 | 0.40129
52351 | 8.84 | 1 | 365 | 10.0643 | 0.31713 | 10 | 0.38142
52340 | 7.02 | 1 | 365 | 7.9922 | 0.075371 | 8 | 0.067596
52915 | 12.6 | 1 | 365 | 14.345 | 0.2122 | 14 | 0.55722
52925 | 7.2 | 1 | 365 | 8.1972 | 0.69269 | 8 | 0.88984
32420 | 5.2 | 1 | 365 | 5.9202 | 0.83361 | 6 | 0.75377
32392 | 7.28 | 1 | 365 | 8.2882 | 0.96705 | 9 | 0.25528
52895 | 3.9 | 1 | 365 | 4.4401 | 0.37521 | 4 | 0.81533
52889 | 6.5 | 1 | 365 | 7.4002 | 0.29201 | 7 | 0.69222
52778 | 5.2 | 1 | 365 | 5.9202 | 0.83361 | 6 | 0.75377
52881 | 8.06 | 1 | 365 | 9.1763 | 0.64209 | 9 | 0.81835
52880 | 11.96 | 1 | 365 | 13.6164 | 0.017298 | 13 | 0.63368
52877 | 7.02 | 1 | 365 | 7.9922 | 0.075371 | 8 | 0.067596
52756 | 9.1 | 1 | 365 | 10.3603 | 0.20881 | 10 | 0.56911
47434 | 11.2 | 1 | 365 | 12.7511 | 0.41085 | 13 | 0.16198
47414 | 6.6 | 1 | 365 | 7.5141 | 0.63496 | 8 | 0.14902
48936 | 4.42 | 1 | 365 | 5.0321 | 0.15857 | 5 | 0.19071
49883 | 7.65 | 1 | 365 | 8.7095 | 0.23598 | 8 | 0.94546
43997 | 4.75 | 1 | 365 | 5.4078 | 0.29031 | 5 | 0.69816
48296 | 4.96 | 1 | 365 | 5.6469 | 0.010518 | 5 | 0.65745
52928 | 7.02 | 1 | 365 | 7.9922 | 0.075371 | 8 | 0.067596
47401 | 2.6 | 1 | 365 | 2.9601 | 0.9168 | 3 | 0.87689
52920 | 6.5 | 1 | 365 | 7.4002 | 0.29201 | 7 | 0.69222
48506 | 11.48 | 1 | 365 | 13.0699 | 0.37112 | 13 | 0.44103
52515 | 8.58 | 1 | 365 | 9.7683 | 0.42545 | 10 | 0.19373
47343 | 7.56 | 1 | 365 | 8.607 | 0.92732 | 9 | 0.53433
51767 | 13 | 1 | 365 | 14.8004 | 0.58402 | 15 | 0.38444
46901 | 10.92 | 1 | 365 | 12.4324 | 0.45058 | 12 | 0.88293
52916 | 8.32 | 1 | 365 | 9.4723 | 0.53377 | 10 | 0.0060396
48603 | 9.1 | 1 | 365 | 10.3603 | 0.20881 | 10 | 0.56911
46900 | 5.045 | 1 | 365 | 5.7437 | 0.30203 | 6 | 0.04573
47301 | 8.12 | 1 | 365 | 9.2446 | 0.84786 | 10 | 0.092433
46491 | 11.2 | 1 | 365 | 12.7511 | 0.41085 | 13 | 0.16198
45197 | 8.25 | 1 | 365 | 9.3926 | 0.29371 | 9 | 0.68628
44775 | 5.985 | 1 | 365 | 6.8139 | 0.5258 | 7 | 0.33968
44731 | 7.5 | 1 | 365 | 8.5387 | 0.72155 | 9 | 0.26025
43509 | 6.3 | 1 | 365 | 7.1725 | 0.6061 | 7 | 0.77861
43574 | 4.96 | 1 | 365 | 5.6469 | 0.010518 | 5 | 0.65745
43486 | 7.194 | 1 | 365 | 8.1903 | 0.67211 | 8 | 0.86243
38022 | 10.66 | 1 | 365 | 12.1363 | 0.5589 | 12 | 0.69524
52720 | 11.7 | 1 | 365 | 13.3204 | 0.12562 | 13 | 0.44599
52633 | 10.14 | 1 | 365 | 11.5443 | 0.77554 | 12 | 0.31986
52112 | 9.1 | 1 | 365 | 10.3603 | 0.20881 | 10 | 0.56911
44272 | 5.2 | 1 | 365 | 5.9202 | 0.83361 | 6 | 0.75377
43510 | 8.4 | 1 | 365 | 9.5633 | 0.80814 | 10 | 0.37148
39222 | 12.22 | 1 | 365 | 13.9124 | 0.90898 | 14 | 0.82137
52730 | 6.24 | 1 | 365 | 7.1042 | 0.40033 | 7 | 0.50453
41995 | 3.597 | 1 | 365 | 4.0952 | 0.33606 | 4 | 0.43122
52729 | 8.32 | 1 | 365 | 9.4723 | 0.53377 | 10 | 0.0060396
43501 | 7.848 | 1 | 365 | 8.9349 | 0.91503 | 9 | 0.84993
52617 | 5.72 | 1 | 365 | 6.5122 | 0.61697 | 7 | 0.12915
27535 | 5.46 | 1 | 365 | 6.2162 | 0.72529 | 6 | 0.94146
34072 | 4.42 | 1 | 365 | 5.0321 | 0.15857 | 5 | 0.19071
52669 | 6.5 | 1 | 365 | 7.4002 | 0.29201 | 7 | 0.69222
48662 | 3.64 | 1 | 365 | 4.1441 | 0.48353 | 4 | 0.62764
52678 | 2.6 | 1 | 365 | 2.9601 | 0.9168 | 3 | 0.87689
24948 | 7.8 | 1 | 365 | 8.8803 | 0.75041 | 9 | 0.63066
52648 | 5.46 | 1 | 365 | 6.2162 | 0.72529 | 6 | 0.94146
52768 | 3.12 | 1 | 365 | 3.5521 | 0.70016 | 4 | 0.25226
52642 | 8.06 | 1 | 365 | 9.1763 | 0.64209 | 9 | 0.81835
38571 | 7 | 1 | 365 | 7.9695 | 0.00678 | 7 | 0.97624
52722 | 5.98 | 1 | 365 | 6.8082 | 0.50865 | 7 | 0.31684
48266 | 7.245 | 1 | 365 | 8.2484 | 0.84702 | 9 | 0.095403
53013 | 3.64 | 1 | 365 | 4.1441 | 0.48353 | 4 | 0.62764
52349 | 8.06 | 1 | 365 | 9.1763 | 0.64209 | 9 | 0.81835
31848 | 3.9 | 1 | 365 | 4.4401 | 0.37521 | 4 | 0.81533
31890 | 7.28 | 1 | 365 | 8.2882 | 0.96705 | 9 | 0.25528
53063 | 5.565 | 1 | 365 | 6.3357 | 0.08539 | 6 | 0.42111
53010 | 5.72 | 1 | 365 | 6.5122 | 0.61697 | 7 | 0.12915
53002 | 11.655 | 1 | 365 | 13.2691 | 0.97129 | 14 | 0.24043
32390 | 3.64 | 1 | 365 | 4.1441 | 0.48353 | 4 | 0.62764
53003 | 6.36 | 1 | 365 | 7.2408 | 0.81187 | 8 | 0.052694
38468 | 3.315 | 1 | 365 | 3.7741 | 0.36893 | 4 | 0.14303
53023 | 2.86 | 1 | 365 | 3.2561 | 0.80848 | 4 | 0.064576
52362 | 8.84 | 1 | 365 | 10.0643 | 0.31713 | 10 | 0.38142
53134 | 8.96 | 1 | 365 | 10.2009 | 0.72868 | 10 | 0.92958
52437 | 2.86 | 1 | 365 | 3.2561 | 0.80848 | 4 | 0.064576
52792 | 9.36 | 1 | 365 | 10.6563 | 0.10049 | 10 | 0.75679
52375 | 1.82 | 1 | 365 | 2.0721 | 0.24176 | 2 | 0.31382
52992 | 13 | 1 | 365 | 14.8004 | 0.58402 | 15 | 0.38444
53048 | 2.86 | 1 | 365 | 3.2561 | 0.80848 | 4 | 0.064576
51625 | 6.76 | 1 | 365 | 7.6962 | 0.18369 | 7 | 0.87991
38290 | 5.46 | 1 | 365 | 6.2162 | 0.72529 | 6 | 0.94146
52431 | 2.08 | 1 | 365 | 2.3681 | 0.13344 | 2 | 0.50151
53022 | 11.18 | 1 | 365 | 12.7284 | 0.34226 | 13 | 0.070616
44708 | 12 | 1 | 365 | 13.6619 | 0.15448 | 13 | 0.8164
53037 | 7.8 | 1 | 365 | 8.8803 | 0.75041 | 9 | 0.63066
42430 | 8.06 | 1 | 365 | 9.1763 | 0.64209 | 9 | 0.81835
53120 | 8.58 | 1 | 365 | 9.7683 | 0.42545 | 10 | 0.19373
53122 | 6.5 | 1 | 365 | 7.4002 | 0.29201 | 7 | 0.69222
53128 | 7.8 | 1 | 365 | 8.8803 | 0.75041 | 9 | 0.63066
52982 | 6.5 | 1 | 365 | 7.4002 | 0.29201 | 7 | 0.69222
53129 | 4.94 | 1 | 365 | 5.6242 | 0.94193 | 6 | 0.56609
36960 | 4.42 | 1 | 365 | 5.0321 | 0.15857 | 5 | 0.19071
53125 | 6.76 | 1 | 365 | 7.6962 | 0.18369 | 7 | 0.87991
52990 | 8.58 | 1 | 365 | 9.7683 | 0.42545 | 10 | 0.19373
47742 | 5.865 | 1 | 365 | 6.6773 | 0.11425 | 6 | 0.79152
52979 | 9.62 | 1 | 365 | 10.9523 | 0.99217 | 11 | 0.94448
25327 | 9.62 | 1 | 365 | 10.9523 | 0.99217 | 11 | 0.94448
52973 | 8.84 | 1 | 365 | 10.0643 | 0.31713 | 10 | 0.38142
18309 | 6.24 | 1 | 365 | 7.1042 | 0.40033 | 7 | 0.50453
46830 | 6.375 | 1 | 365 | 7.2579 | 0.86332 | 8 | 0.12121
24021 | 2.86 | 1 | 365 | 3.2561 | 0.80848 | 4 | 0.064576
22748 | 5.61 | 1 | 365 | 6.3869 | 0.23972 | 6 | 0.62667
52772 | 7.02 | 1 | 365 | 7.9922 | 0.075371 | 8 | 0.067596
46857 | 4.48 | 1 | 365 | 5.1005 | 0.36434 | 5 | 0.46479
44352 | 7.8 | 1 | 365 | 8.8803 | 0.75041 | 9 | 0.63066
52777 | 4.68 | 1 | 365 | 5.3282 | 0.050247 | 5 | 0.3784
52957 | 4.42 | 1 | 365 | 5.0321 | 0.15857 | 5 | 0.19071
52927 | 5.2 | 1 | 365 | 5.9202 | 0.83361 | 6 | 0.75377
13845 | 4.08 | 1 | 365 | 4.6451 | 0.99252 | 5 | 0.63758
53209 | 8.84 | 1 | 365 | 10.0643 | 0.31713 | 10 | 0.38142
42298 | 6.05 | 1 | 365 | 6.8879 | 0.74872 | 7 | 0.6366
53206 | 4.16 | 1 | 365 | 4.7361 | 0.26689 | 5 | 0.0030198
52946 | 4.42 | 1 | 365 | 5.0321 | 0.15857 | 5 | 0.19071
42292 | 3.3 | 1 | 365 | 3.757 | 0.31748 | 4 | 0.074511
35966 | 1.56 | 1 | 365 | 1.7761 | 0.35008 | 2 | 0.12613
52997 | 5.72 | 1 | 365 | 6.5122 | 0.61697 | 7 | 0.12915
52949 | 2.34 | 1 | 365 | 2.6641 | 0.025124 | 2 | 0.6892
37402 | 4.16 | 1 | 365 | 4.7361 | 0.26689 | 5 | 0.0030198
52999 | 6.24 | 1 | 365 | 7.1042 | 0.40033 | 7 | 0.50453
38634 | 5.72 | 1 | 365 | 6.5122 | 0.61697 | 7 | 0.12915
53009 | 2.86 | 1 | 365 | 3.2561 | 0.80848 | 4 | 0.064576
34316 | 8.06 | 1 | 365 | 9.1763 | 0.64209 | 9 | 0.81835
47244 | 5.46 | 1 | 365 | 6.2162 | 0.72529 | 6 | 0.94146
32141 | 4.94 | 1 | 365 | 5.6242 | 0.94193 | 6 | 0.56609
53036 | 9.62 | 1 | 365 | 10.9523 | 0.99217 | 11 | 0.94448
53034 | 7.8 | 1 | 365 | 8.8803 | 0.75041 | 9 | 0.63066
25657 | 4.68 | 1 | 365 | 5.3282 | 0.050247 | 5 | 0.3784
53029 | 7.28 | 1 | 365 | 8.2882 | 0.96705 | 9 | 0.25528
53028 | 5.72 | 1 | 365 | 6.5122 | 0.61697 | 7 | 0.12915
53024 | 5.46 | 1 | 365 | 6.2162 | 0.72529 | 6 | 0.94146
28004 | 5.46 | 1 | 365 | 6.2162 | 0.72529 | 6 | 0.94146
47603 | 3.99 | 1 | 365 | 4.5426 | 0.68386 | 5 | 0.22645
53215 | 8.06 | 1 | 365 | 9.1763 | 0.64209 | 9 | 0.81835
53195 | 5.72 | 1 | 365 | 6.5122 | 0.61697 | 7 | 0.12915
36815 | 3.57 | 1 | 365 | 4.0644 | 0.24346 | 4 | 0.30788
42005 | 11.772 | 1 | 365 | 13.4023 | 0.37254 | 13 | 0.77489
52890 | 7.28 | 1 | 365 | 8.2882 | 0.96705 | 9 | 0.25528
46493 | 5.61 | 1 | 365 | 6.3869 | 0.23972 | 6 | 0.62667
52530 | 5.2 | 1 | 365 | 5.9202 | 0.83361 | 6 | 0.75377
33771 | 5.98 | 1 | 365 | 6.8082 | 0.50865 | 7 | 0.31684
52355 | 2.6 | 1 | 365 | 2.9601 | 0.9168 | 3 | 0.87689
51606 | 10.4 | 1 | 365 | 11.8403 | 0.66722 | 12 | 0.50755
46327 | 11.4 | 1 | 365 | 12.9788 | 0.096756 | 13 | 0.075583
53085 | 7.8 | 1 | 365 | 8.8803 | 0.75041 | 9 | 0.63066
48664 | 3.38 | 1 | 365 | 3.8481 | 0.59185 | 4 | 0.43995
52520 | 8.06 | 1 | 365 | 9.1763 | 0.64209 | 9 | 0.81835
53088 | 2.08 | 1 | 365 | 2.3681 | 0.13344 | 2 | 0.50151
50901 | 8.84 | 1 | 365 | 10.0643 | 0.31713 | 10 | 0.38142
52537 | 3.12 | 1 | 365 | 3.5521 | 0.70016 | 4 | 0.25226
51995 | 4.68 | 1 | 365 | 5.3282 | 0.050247 | 5 | 0.3784
52538 | 9.1 | 1 | 365 | 10.3603 | 0.20881 | 10 | 0.56911
43699 | 10.14 | 1 | 365 | 11.5443 | 0.77554 | 12 | 0.31986
52115 | 3.9 | 1 | 365 | 4.4401 | 0.37521 | 4 | 0.81533
49045 | 3.38 | 1 | 365 | 3.8481 | 0.59185 | 4 | 0.43995
52158 | 8.84 | 1 | 365 | 10.0643 | 0.31713 | 10 | 0.38142
51790 | 3.64 | 1 | 365 | 4.1441 | 0.48353 | 4 | 0.62764
51575 | 5.72 | 1 | 365 | 6.5122 | 0.61697 | 7 | 0.12915
49526 | 7.54 | 1 | 365 | 8.5842 | 0.85873 | 9 | 0.44297
52628 | 13 | 1 | 365 | 14.8004 | 0.58402 | 15 | 0.38444
51931 | 11.18 | 1 | 365 | 12.7284 | 0.34226 | 13 | 0.070616
52732 | 4.94 | 1 | 365 | 5.6242 | 0.94193 | 6 | 0.56609
52291 | 4.16 | 1 | 365 | 4.7361 | 0.26689 | 5 | 0.0030198
52360 | 10.14 | 1 | 365 | 11.5443 | 0.77554 | 12 | 0.31986
39115 | 4.25 | 1 | 365 | 4.8386 | 0.57554 | 5 | 0.41414
29112 | 7.8 | 1 | 365 | 8.8803 | 0.75041 | 9 | 0.63066
47356 | 2.6 | 1 | 365 | 2.9601 | 0.9168 | 3 | 0.87689
52498 | 6.24 | 1 | 365 | 7.1042 | 0.40033 | 7 | 0.50453
32857 | 4.42 | 1 | 365 | 5.0321 | 0.15857 | 5 | 0.19071
22512 | 4.42 | 1 | 365 | 5.0321 | 0.15857 | 5 | 0.19071
41113 | 7.28 | 1 | 365 | 8.2882 | 0.96705 | 9 | 0.25528
23472 | 7.8 | 1 | 365 | 8.8803 | 0.75041 | 9 | 0.63066
43735 | 3.64 | 1 | 365 | 4.1441 | 0.48353 | 4 | 0.62764
32168 | 8.58 | 1 | 365 | 9.7683 | 0.42545 | 10 | 0.19373
45177 | 8.06 | 1 | 365 | 9.1763 | 0.64209 | 9 | 0.81835
33689 | 2.86 | 1 | 365 | 3.2561 | 0.80848 | 4 | 0.064576
34421 | 10.92 | 1 | 365 | 12.4324 | 0.45058 | 12 | 0.88293
44216 | 4.16 | 1 | 365 | 4.7361 | 0.26689 | 5 | 0.0030198
53373 | 7.56 | 1 | 365 | 8.607 | 0.92732 | 9 | 0.53433
46799 | 7.98 | 1 | 365 | 9.0852 | 0.36773 | 9 | 0.45291
44647 | 6.5 | 1 | 365 | 7.4002 | 0.29201 | 7 | 0.69222
49220 | 7.02 | 1 | 365 | 7.9922 | 0.075371 | 8 | 0.067596
45512 | 4.96 | 1 | 365 | 5.6469 | 0.010518 | 5 | 0.65745
53086 | 7.02 | 1 | 365 | 7.9922 | 0.075371 | 8 | 0.067596
45543 | 4.16 | 1 | 365 | 4.7361 | 0.26689 | 5 | 0.0030198
48816 | 4.16 | 1 | 365 | 4.7361 | 0.26689 | 5 | 0.0030198
45514 | 8.12 | 1 | 365 | 9.2446 | 0.84786 | 10 | 0.092433
48676 | 8.06 | 1 | 365 | 9.1763 | 0.64209 | 9 | 0.81835
48628 | 11.18 | 1 | 365 | 12.7284 | 0.34226 | 13 | 0.070616
51072 | 7.28 | 1 | 365 | 8.2882 | 0.96705 | 9 | 0.25528
50904 | 4.16 | 1 | 365 | 4.7361 | 0.26689 | 5 | 0.0030198
50970 | 13 | 1 | 365 | 14.8004 | 0.58402 | 15 | 0.38444
51942 | 10.4 | 1 | 365 | 11.8403 | 0.66722 | 12 | 0.50755
50963 | 7.54 | 1 | 365 | 8.5842 | 0.85873 | 9 | 0.44297
45195 | 6.27 | 1 | 365 | 7.1384 | 0.50322 | 7 | 0.64157
51622 | 6.24 | 1 | 365 | 7.1042 | 0.40033 | 7 | 0.50453
52228 | 5.98 | 1 | 365 | 6.8082 | 0.50865 | 7 | 0.31684
46312 | 8.82 | 1 | 365 | 10.0415 | 0.24854 | 10 | 0.29006
33393 | 7.8 | 1 | 365 | 8.8803 | 0.75041 | 9 | 0.63066
52462 | 9.1 | 1 | 365 | 10.3603 | 0.20881 | 10 | 0.56911
50654 | 4.76 | 1 | 365 | 5.4192 | 0.32461 | 5 | 0.74384
37811 | 8.32 | 1 | 365 | 9.4723 | 0.53377 | 10 | 0.0060396
51737 | 2.86 | 1 | 365 | 3.2561 | 0.80848 | 4 | 0.064576
52282 | 2.34 | 1 | 365 | 2.6641 | 0.025124 | 2 | 0.6892
46349 | 9.6 | 1 | 365 | 10.9295 | 0.92358 | 11 | 0.85312
53323 | 8.58 | 1 | 365 | 9.7683 | 0.42545 | 10 | 0.19373
53346 | 3.38 | 1 | 365 | 3.8481 | 0.59185 | 4 | 0.43995
53349 | 6.24 | 1 | 365 | 7.1042 | 0.40033 | 7 | 0.50453
53351 | 5.72 | 1 | 365 | 6.5122 | 0.61697 | 7 | 0.12915
53354 | 2.08 | 1 | 365 | 2.3681 | 0.13344 | 2 | 0.50151
45620 | 5.1 | 1 | 365 | 5.8063 | 0.49065 | 6 | 0.29697
53360 | 5.2 | 1 | 365 | 5.9202 | 0.83361 | 6 | 0.75377
53368 | 5.46 | 1 | 365 | 6.2162 | 0.72529 | 6 | 0.94146
53353 | 4.16 | 1 | 365 | 4.7361 | 0.26689 | 5 | 0.0030198
53357 | 4.16 | 1 | 365 | 4.7361 | 0.26689 | 5 | 0.0030198
52525 | 4.94 | 1 | 365 | 5.6242 | 0.94193 | 6 | 0.56609
52476 | 12.48 | 1 | 365 | 14.2084 | 0.80066 | 15 | 0.0090593
29773 | 4.16 | 1 | 365 | 4.7361 | 0.26689 | 5 | 0.0030198
53534 | 3.9 | 1 | 365 | 4.4401 | 0.37521 | 4 | 0.81533
53535 | 6.76 | 1 | 365 | 7.6962 | 0.18369 | 7 | 0.87991
53541 | 7.28 | 1 | 365 | 8.2882 | 0.96705 | 9 | 0.25528
53547 | 4.94 | 1 | 365 | 5.6242 | 0.94193 | 6 | 0.56609
46376 | 4.65 | 1 | 365 | 5.294 | 0.94736 | 6 | 0.24136
53542 | 6.5 | 1 | 365 | 7.4002 | 0.29201 | 7 | 0.69222
53235 | 6.75 | 1 | 365 | 7.6848 | 0.1494 | 7 | 0.83423
53548 | 2.6 | 1 | 365 | 2.9601 | 0.9168 | 3 | 0.87689
48849 | 10.08 | 1 | 365 | 11.476 | 0.56976 | 12 | 0.045779
53140 | 7.56 | 1 | 365 | 8.607 | 0.92732 | 9 | 0.53433
52850 | 5.46 | 1 | 365 | 6.2162 | 0.72529 | 6 | 0.94146
32395 | 7.8 | 1 | 365 | 8.8803 | 0.75041 | 9 | 0.63066
48686 | 5.865 | 1 | 365 | 6.6773 | 0.11425 | 6 | 0.79152
37728 | 6.24 | 1 | 365 | 7.1042 | 0.40033 | 7 | 0.50453
51618 | 5.2 | 1 | 365 | 5.9202 | 0.83361 | 6 | 0.75377
23109 | 1.785 | 1 | 365 | 2.0322 | 0.12173 | 2 | 0.15394
51847 | 9.62 | 1 | 365 | 10.9523 | 0.99217 | 11 | 0.94448
51834 | 14.79 | 1 | 365 | 16.8383 | 0.7229 | 17 | 0.56122
47644 | 9.8 | 1 | 365 | 11.1572 | 0.60949 | 11 | 0.76673
46388 | 9 | 1 | 365 | 10.2464 | 0.86586 | 11 | 0.1123
53069 | 5.72 | 1 | 365 | 6.5122 | 0.61697 | 7 | 0.12915
53247 | 13.68 | 1 | 365 | 15.5746 | 0.91611 | 16 | 0.4907
32590 | 4.42 | 1 | 365 | 5.0321 | 0.15857 | 5 | 0.19071
53065 | 10.92 | 1 | 365 | 12.4324 | 0.45058 | 12 | 0.88293
46441 | 6.72 | 1 | 365 | 7.6507 | 0.046509 | 7 | 0.69719
53055 | 9.36 | 1 | 365 | 10.6563 | 0.10049 | 10 | 0.75679
46446 | 5.61 | 1 | 365 | 6.3869 | 0.23972 | 6 | 0.62667
52570 | 11.7 | 1 | 365 | 13.3204 | 0.12562 | 13 | 0.44599
53021 | 10.92 | 1 | 365 | 12.4324 | 0.45058 | 12 | 0.88293
46449 | 7.84 | 1 | 365 | 8.9258 | 0.88759 | 9 | 0.81338
46450 | 7.194 | 1 | 365 | 8.1903 | 0.67211 | 8 | 0.86243
52152 | 7.02 | 1 | 365 | 7.9922 | 0.075371 | 8 | 0.067596
53026 | 3.9 | 1 | 365 | 4.4401 | 0.37521 | 4 | 0.81533
53032 | 7.28 | 1 | 365 | 8.2882 | 0.96705 | 9 | 0.25528
53068 | 6.76 | 1 | 365 | 7.6962 | 0.18369 | 7 | 0.87991
53083 | 4.42 | 1 | 365 | 5.0321 | 0.15857 | 5 | 0.19071
53066 | 13 | 1 | 365 | 14.8004 | 0.58402 | 15 | 0.38444
53285 | 7.56 | 1 | 365 | 8.607 | 0.92732 | 9 | 0.53433
53080 | 7.02 | 1 | 365 | 7.9922 | 0.075371 | 8 | 0.067596
53049 | 9.1 | 1 | 365 | 10.3603 | 0.20881 | 10 | 0.56911
53046 | 10.14 | 1 | 365 | 11.5443 | 0.77554 | 12 | 0.31986
47297 | 12.753 | 1 | 365 | 14.5192 | 0.73692 | 15 | 0.25613
53287 | 5.5 | 1 | 365 | 6.2617 | 0.86247 | 7 | 0.12418
32591 | 3.38 | 1 | 365 | 3.8481 | 0.59185 | 4 | 0.43995
51578 | 2.6 | 1 | 365 | 2.9601 | 0.9168 | 3 | 0.87689
28850 | 4.42 | 1 | 365 | 5.0321 | 0.15857 | 5 | 0.19071
51833 | 4.94 | 1 | 365 | 5.6242 | 0.94193 | 6 | 0.56609
23606 | 9.88 | 1 | 365 | 11.2483 | 0.88386 | 12 | 0.13217
37760 | 8.06 | 1 | 365 | 9.1763 | 0.64209 | 9 | 0.81835
52318 | 11.96 | 1 | 365 | 13.6164 | 0.017298 | 13 | 0.63368
46479 | 4.48 | 1 | 365 | 5.1005 | 0.36434 | 5 | 0.46479
35066 | 7.6 | 1 | 365 | 8.6526 | 0.064504 | 8 | 0.71706
51355 | 8.58 | 1 | 365 | 9.7683 | 0.42545 | 10 | 0.19373
48491 | 8.4 | 1 | 365 | 9.5633 | 0.80814 | 10 | 0.37148
53313 | 12.825 | 1 | 365 | 14.6012 | 0.98385 | 15 | 0.58503
42051 | 9 | 1 | 365 | 10.2464 | 0.86586 | 11 | 0.1123
43548 | 6.93 | 1 | 365 | 7.8898 | 0.76671 | 8 | 0.65647
41897 | 8.7 | 1 | 365 | 9.9049 | 0.837 | 10 | 0.74189
46497 | 4.72 | 1 | 365 | 5.3737 | 0.18743 | 5 | 0.56112
53461 | 5.1 | 1 | 365 | 5.8063 | 0.49065 | 6 | 0.29697
43477 | 5.559 | 1 | 365 | 6.3289 | 0.064813 | 6 | 0.3937
49059 | 8.505 | 1 | 365 | 9.6829 | 0.16824 | 9 | 0.85113
53470 | 6.84 | 1 | 365 | 7.7873 | 0.45805 | 8 | 0.24535
43719 | 5.1 | 1 | 365 | 5.8063 | 0.49065 | 6 | 0.29697
41560 | 9.483 | 1 | 365 | 10.7963 | 0.52233 | 11 | 0.31866
43671 | 11.4 | 1 | 365 | 12.9788 | 0.096756 | 13 | 0.075583
43714 | 5.1 | 1 | 365 | 5.8063 | 0.49065 | 6 | 0.29697
46324 | 10.8 | 1 | 365 | 12.2957 | 0.039032 | 12 | 0.33476
48841 | 7.29 | 1 | 365 | 8.2996 | 0.0013466 | 8 | 0.30096
41579 | 8.19 | 1 | 365 | 9.3243 | 0.087933 | 9 | 0.4122
48858 | 6.72 | 1 | 365 | 7.6507 | 0.046509 | 7 | 0.69719
42031 | 6.3 | 1 | 365 | 7.1725 | 0.6061 | 7 | 0.77861
46370 | 7.13 | 1 | 365 | 8.1175 | 0.45262 | 8 | 0.57008
50672 | 4.578 | 1 | 365 | 5.212 | 0.70043 | 5 | 0.91246
48476 | 7.28 | 1 | 365 | 8.2882 | 0.96705 | 9 | 0.25528
45550 | 7.32 | 1 | 365 | 8.3338 | 0.10423 | 8 | 0.43801
44412 | 6.84 | 1 | 365 | 7.7873 | 0.45805 | 8 | 0.24535
48560 | 4.96 | 1 | 365 | 5.6469 | 0.010518 | 5 | 0.65745
48870 | 9.235 | 1 | 365 | 10.514 | 0.6718 | 11 | 0.18579
53670 | 9.88 | 1 | 365 | 11.2483 | 0.88386 | 12 | 0.13217
43915 | 5.985 | 1 | 365 | 6.8139 | 0.5258 | 7 | 0.33968
44080 | 10.5 | 1 | 365 | 11.9542 | 0.01017 | 11 | 0.96435
53673 | 9.6 | 1 | 365 | 10.9295 | 0.92358 | 11 | 0.85312
53681 | 9.805 | 1 | 365 | 11.1629 | 0.62664 | 11 | 0.78957
49034 | 5.32 | 1 | 365 | 6.0568 | 0.24515 | 6 | 0.30194
49877 | 24.8 | 1 | 365 | 28.2346 | 0.052592 | 28 | 0.28723
49044 | 10.23 | 1 | 365 | 11.6468 | 0.084194 | 11 | 0.73098
44697 | 3.75 | 1 | 365 | 4.2694 | 0.86078 | 5 | 0.13013
44376 | 4.275 | 1 | 365 | 4.8671 | 0.66128 | 5 | 0.52834
43494 | 8.25 | 1 | 365 | 9.3926 | 0.29371 | 9 | 0.68628
49049 | 8.06 | 1 | 365 | 9.1763 | 0.64209 | 9 | 0.81835
44340 | 6.75 | 1 | 365 | 7.6848 | 0.1494 | 7 | 0.83423
49179 | 8.91 | 1 | 365 | 10.144 | 0.5572 | 10 | 0.70118
49176 | 4.95 | 1 | 365 | 5.6355 | 0.97622 | 6 | 0.61177
44070 | 5.5 | 1 | 365 | 6.2617 | 0.86247 | 7 | 0.12418
49891 | 11.22 | 1 | 365 | 12.7739 | 0.47944 | 13 | 0.25334
44350 | 10.71 | 1 | 365 | 12.1933 | 0.73037 | 12 | 0.92364
50279 | 10.64 | 1 | 365 | 12.1136 | 0.49031 | 12 | 0.60388
45470 | 12.69 | 1 | 365 | 14.4475 | 0.52086 | 14 | 0.96835
43822 | 6.6 | 1 | 365 | 7.5141 | 0.63496 | 8 | 0.14902
43758 | 8.7 | 1 | 365 | 9.9049 | 0.837 | 10 | 0.74189
44316 | 8.5 | 1 | 365 | 9.6772 | 0.15109 | 9 | 0.82829
45095 | 7.42 | 1 | 365 | 8.4476 | 0.44719 | 8 | 0.89481
49489 | 6.84 | 1 | 365 | 7.7873 | 0.45805 | 8 | 0.24535
44003 | 6.76 | 1 | 365 | 7.6962 | 0.18369 | 7 | 0.87991
35925 | 5.4 | 1 | 365 | 6.1479 | 0.51952 | 6 | 0.66738
44765 | 11.44 | 1 | 365 | 13.0244 | 0.23394 | 13 | 0.2583
38288 | 2.6 | 1 | 365 | 2.9601 | 0.9168 | 3 | 0.87689
46487 | 7.125 | 1 | 365 | 8.1118 | 0.43547 | 8 | 0.54724
35954 | 6.66 | 1 | 365 | 7.5824 | 0.84074 | 8 | 0.4231
45583 | 5.7 | 1 | 365 | 6.4894 | 0.54838 | 7 | 0.037792
44746 | 7.98 | 1 | 365 | 9.0852 | 0.36773 | 9 | 0.45291
51249 | 14.835 | 1 | 365 | 16.8896 | 0.87723 | 17 | 0.76678
48832 | 6.095 | 1 | 365 | 6.9391 | 0.90305 | 7 | 0.84216
50289 | 8.1 | 1 | 365 | 9.2218 | 0.77927 | 10 | 0.0010722
50655 | 6.9 | 1 | 365 | 7.8556 | 0.66383 | 8 | 0.51943
53102 | 9.88 | 1 | 365 | 11.2483 | 0.88386 | 12 | 0.13217
43914 | 5.695 | 1 | 365 | 6.4837 | 0.53123 | 7 | 0.014951
42029 | 6.5 | 1 | 365 | 7.4002 | 0.29201 | 7 | 0.69222
46904 | 10.791 | 1 | 365 | 12.2855 | 0.0081661 | 12 | 0.29365
49440 | 5 | 1 | 365 | 5.6925 | 0.1477 | 5 | 0.84017
49995 | 4.42 | 1 | 365 | 5.0321 | 0.15857 | 5 | 0.19071
46877 | 6.6 | 1 | 365 | 7.5141 | 0.63496 | 8 | 0.14902
43454 | 5.7 | 1 | 365 | 6.4894 | 0.54838 | 7 | 0.037792
47591 | 24 | 1 | 365 | 27.3238 | 0.30896 | 27 | 0.63281
49731 | 7.875 | 1 | 365 | 8.9656 | 0.0076275 | 8 | 0.97326
47670 | 7.2 | 1 | 365 | 8.1972 | 0.69269 | 8 | 0.88984
48502 | 7.56 | 1 | 365 | 8.607 | 0.92732 | 9 | 0.53433
46368 | 7.245 | 1 | 365 | 8.2484 | 0.84702 | 9 | 0.095403
46911 | 12.4 | 1 | 365 | 14.1173 | 0.5263 | 14 | 0.64362
46895 | 7.04 | 1 | 365 | 8.015 | 0.14396 | 8 | 0.15896
46796 | 8.68 | 1 | 365 | 9.8821 | 0.76841 | 10 | 0.65053
46886 | 7.5 | 1 | 365 | 8.5387 | 0.72155 | 9 | 0.26025
50157 | 6.93 | 1 | 365 | 7.8898 | 0.76671 | 8 | 0.65647
41565 | 9.135 | 1 | 365 | 10.4001 | 0.32885 | 10 | 0.72899
46890 | 8.4 | 1 | 365 | 9.5633 | 0.80814 | 10 | 0.37148
48855 | 6.16 | 1 | 365 | 7.0131 | 0.12597 | 7 | 0.13909
44723 | 5.58 | 1 | 365 | 6.3528 | 0.13683 | 6 | 0.48963
47617 | 14.88 | 1 | 365 | 16.9408 | 0.031555 | 16 | 0.97234
41937 | 5.7 | 1 | 365 | 6.4894 | 0.54838 | 7 | 0.037792
45565 | 8.19 | 1 | 365 | 9.3243 | 0.087933 | 9 | 0.4122
50001 | 11.73 | 1 | 365 | 13.3545 | 0.2285 | 13 | 0.58303
43455 | 5.52 | 1 | 365 | 6.2845 | 0.93106 | 7 | 0.21555
49886 | 7.65 | 1 | 365 | 8.7095 | 0.23598 | 8 | 0.94546
45205 | 5.415 | 1 | 365 | 6.1649 | 0.57096 | 6 | 0.7359
49917 | 10.965 | 1 | 365 | 12.4836 | 0.60491 | 13 | 0.088488
48566 | 9.69 | 1 | 365 | 11.032 | 0.23224 | 11 | 0.26425
44754 | 12.6 | 1 | 365 | 14.345 | 0.2122 | 14 | 0.55722
45218 | 4.578 | 1 | 365 | 5.212 | 0.70043 | 5 | 0.91246
49997 | 5.2 | 1 | 365 | 5.9202 | 0.83361 | 6 | 0.75377
48881 | 6.48 | 1 | 365 | 7.3774 | 0.22342 | 7 | 0.60086
49730 | 12.426 | 1 | 365 | 14.1469 | 0.61546 | 14 | 0.76239
49729 | 12.426 | 1 | 365 | 14.1469 | 0.61546 | 14 | 0.76239
46867 | 3.92 | 1 | 365 | 4.4629 | 0.4438 | 4 | 0.90669
49064 | 3.78 | 1 | 365 | 4.3035 | 0.96366 | 5 | 0.26717
49185 | 6.213 | 1 | 365 | 7.0735 | 0.30773 | 7 | 0.38119
41993 | 6.84 | 1 | 365 | 7.7873 | 0.45805 | 8 | 0.24535
47284 | 11.4 | 1 | 365 | 12.9788 | 0.096756 | 13 | 0.075583
43928 | 12 | 1 | 365 | 13.6619 | 0.15448 | 13 | 0.8164
46488 | 8.64 | 1 | 365 | 9.8366 | 0.63123 | 10 | 0.46781
43208 | 6.05 | 1 | 365 | 6.8879 | 0.74872 | 7 | 0.6366
42742 | 4.125 | 1 | 365 | 4.6963 | 0.14685 | 4 | 0.84314
42443 | 6.24 | 1 | 365 | 7.1042 | 0.40033 | 7 | 0.50453
42718 | 8.48 | 1 | 365 | 9.6544 | 0.082499 | 9 | 0.73692
42604 | 11 | 1 | 365 | 12.5234 | 0.72494 | 13 | 0.24837
42607 | 3.575 | 1 | 365 | 4.0701 | 0.26061 | 4 | 0.33072
42754 | 7.15 | 1 | 365 | 8.1402 | 0.52121 | 8 | 0.66144
42441 | 5.225 | 1 | 365 | 5.9486 | 0.91935 | 6 | 0.86798
42788 | 11 | 1 | 365 | 12.5234 | 0.72494 | 13 | 0.24837
34666 | 109.2 | 0.9 | 365 | 111.8912 | 0.055191 | 111 | 0.94634
42704 | 9.625 | 1 | 365 | 10.958 | 0.0093225 | 10 | 0.96732
42579 | 5.225 | 1 | 365 | 5.9486 | 0.91935 | 6 | 0.86798
42540 | 9.075 | 1 | 365 | 10.3318 | 0.12308 | 10 | 0.4549
46481 | 11.73 | 1 | 365 | 13.3545 | 0.2285 | 13 | 0.58303
42539 | 4.24 | 1 | 365 | 4.8272 | 0.54125 | 5 | 0.36846
43549 | 3.15 | 1 | 365 | 3.5863 | 0.80305 | 4 | 0.38931
46354 | 9.99 | 1 | 365 | 11.3736 | 0.2611 | 11 | 0.63466
43941 | 10.464 | 1 | 365 | 11.9132 | 0.88671 | 12 | 0.7999
53854 | 8.215 | 1 | 365 | 9.3527 | 0.17367 | 9 | 0.5264
46452 | 11.73 | 1 | 365 | 13.3545 | 0.2285 | 13 | 0.58303
46342 | 20.16 | 1 | 365 | 22.952 | 0.13953 | 23 | 0.091557
47319 | 6.51 | 1 | 365 | 7.4116 | 0.32631 | 7 | 0.7379
47624 | 7.194 | 1 | 365 | 8.1903 | 0.67211 | 8 | 0.86243
44064 | 3.75 | 1 | 365 | 4.2694 | 0.86078 | 5 | 0.13013
51294 | 5.5 | 1 | 365 | 6.2617 | 0.86247 | 7 | 0.12418
46839 | 11.73 | 1 | 365 | 13.3545 | 0.2285 | 13 | 0.58303
46838 | 0.765 | 1 | 365 | 0.87095 | 0.6236 | 1 | 0.49455
49529 | 5.49 | 1 | 365 | 6.2503 | 0.82817 | 7 | 0.078504
46281 | 6.5 | 1 | 365 | 7.4002 | 0.29201 | 7 | 0.69222
47177 | 6.25 | 1 | 365 | 7.1156 | 0.43462 | 7 | 0.55021
47228 | 5.6 | 1 | 365 | 6.3756 | 0.20542 | 6 | 0.58099
46643 | 6.76 | 1 | 365 | 7.6962 | 0.18369 | 7 | 0.87991
46102 | 8.32 | 1 | 365 | 9.4723 | 0.53377 | 10 | 0.0060396
46955 | 8.32 | 1 | 365 | 9.4723 | 0.53377 | 10 | 0.0060396
46962 | 5.98 | 1 | 365 | 6.8082 | 0.50865 | 7 | 0.31684
46957 | 6.24 | 1 | 365 | 7.1042 | 0.40033 | 7 | 0.50453
45199 | 9 | 1 | 365 | 10.2464 | 0.86586 | 11 | 0.1123
48856 | 11.07 | 1 | 365 | 12.6031 | 0.96501 | 13 | 0.56813
51318 | 10.4 | 1 | 365 | 11.8403 | 0.66722 | 12 | 0.50755
46503 | 3.12 | 1 | 365 | 3.5521 | 0.70016 | 4 | 0.25226
49735 | 8.55 | 1 | 365 | 9.7341 | 0.32257 | 10 | 0.056687
46496 | 6.76 | 1 | 365 | 7.6962 | 0.18369 | 7 | 0.87991
46483 | 4.24 | 1 | 365 | 4.8272 | 0.54125 | 5 | 0.36846
46823 | 11.655 | 1 | 365 | 13.2691 | 0.97129 | 14 | 0.24043
46611 | 8.32 | 1 | 365 | 9.4723 | 0.53377 | 10 | 0.0060396
49469 | 7.98 | 1 | 365 | 9.0852 | 0.36773 | 9 | 0.45291
46959 | 6.24 | 1 | 365 | 7.1042 | 0.40033 | 7 | 0.50453
50235 | 10.8 | 1 | 365 | 12.2957 | 0.039032 | 12 | 0.33476
49163 | 4.41 | 1 | 365 | 5.0208 | 0.12427 | 5 | 0.14503
46661 | 5.2 | 1 | 365 | 5.9202 | 0.83361 | 6 | 0.75377
46004 | 3.64 | 1 | 365 | 4.1441 | 0.48353 | 4 | 0.62764
46374 | 5.88 | 1 | 365 | 6.6943 | 0.1657 | 6 | 0.86004
46508 | 3.76 | 1 | 365 | 4.2807 | 0.89507 | 5 | 0.17581
46433 | 6.48 | 1 | 365 | 7.3774 | 0.22342 | 7 | 0.60086
46076 | 3.38 | 1 | 365 | 3.8481 | 0.59185 | 4 | 0.43995
46030 | 4.16 | 1 | 365 | 4.7361 | 0.26689 | 5 | 0.0030198
46070 | 6.5 | 1 | 365 | 7.4002 | 0.29201 | 7 | 0.69222
46034 | 4.68 | 1 | 365 | 5.3282 | 0.050247 | 5 | 0.3784
46080 | 7.54 | 1 | 365 | 8.5842 | 0.85873 | 9 | 0.44297
46090 | 8.84 | 1 | 365 | 10.0643 | 0.31713 | 10 | 0.38142
47662 | 9.69 | 1 | 365 | 11.032 | 0.23224 | 11 | 0.26425
46097 | 5.2 | 1 | 365 | 5.9202 | 0.83361 | 6 | 0.75377
46896 | 7.125 | 1 | 365 | 8.1118 | 0.43547 | 8 | 0.54724
47431 | 8.5 | 1 | 365 | 9.6772 | 0.15109 | 9 | 0.82829
49172 | 6.72 | 1 | 365 | 7.6507 | 0.046509 | 7 | 0.69719
47374 | 6.24 | 1 | 365 | 7.1042 | 0.40033 | 7 | 0.50453
46854 | 6.3 | 1 | 365 | 7.1725 | 0.6061 | 7 | 0.77861
50558 | 9.3 | 1 | 365 | 10.588 | 0.89472 | 11 | 0.48271
48496 | 5.04 | 1 | 365 | 5.738 | 0.28488 | 6 | 0.022889
50688 | 4.86 | 1 | 365 | 5.5331 | 0.66756 | 6 | 0.20064
46334 | 9.12 | 1 | 365 | 10.3831 | 0.2774 | 10 | 0.66047
46358 | 5.1 | 1 | 365 | 5.8063 | 0.49065 | 6 | 0.29697
51429 | 5.2 | 1 | 365 | 5.9202 | 0.83361 | 6 | 0.75377
44646 | 10.71 | 1 | 365 | 12.1933 | 0.73037 | 12 | 0.92364
42691 | 9.35 | 1 | 365 | 10.6449 | 0.066199 | 10 | 0.71111
42678 | 9.9 | 1 | 365 | 11.2711 | 0.95245 | 12 | 0.22353
45605 | 4.76 | 1 | 365 | 5.4192 | 0.32461 | 5 | 0.74384
37613 | 5.1 | 1 | 365 | 5.8063 | 0.49065 | 6 | 0.29697
44566 | 8.25 | 1 | 365 | 9.3926 | 0.29371 | 9 | 0.68628
45607 | 6.75 | 1 | 365 | 7.6848 | 0.1494 | 7 | 0.83423
48508 | 3.78 | 1 | 365 | 4.3035 | 0.96366 | 5 | 0.26717
47600 | 9.75 | 1 | 365 | 11.1003 | 0.43801 | 11 | 0.53833
46850 | 6.44 | 1 | 365 | 7.3319 | 0.086238 | 7 | 0.41814
46828 | 6 | 1 | 365 | 6.831 | 0.57724 | 7 | 0.4082
51286 | 12.09 | 1 | 365 | 13.7644 | 0.46314 | 14 | 0.22753
44040 | 9.81 | 1 | 365 | 11.1686 | 0.64379 | 11 | 0.81241
47672 | 9.075 | 1 | 365 | 10.3318 | 0.12308 | 10 | 0.4549
41956 | 7.875 | 1 | 365 | 8.9656 | 0.0076275 | 8 | 0.97326
44745 | 5.72 | 1 | 365 | 6.5122 | 0.61697 | 7 | 0.12915
43931 | 8.96 | 1 | 365 | 10.2009 | 0.72868 | 10 | 0.92958
46392 | 4.96 | 1 | 365 | 5.6469 | 0.010518 | 5 | 0.65745
53946 | 10.6 | 1 | 365 | 12.068 | 0.35312 | 12 | 0.42116
53111 | 9.6 | 1 | 365 | 10.9295 | 0.92358 | 11 | 0.85312
34049 | 129.2 | 0.9 | 365 | 132.384 | 0.78691 | 133 | 0.17095
32968 | 681.065 | 0.9 | 365 | 697.8493 | 0.16569 | 698 | 0.015023
49452 | 9.945 | 1 | 365 | 11.3223 | 0.10678 | 11 | 0.42909
32971 | 176.8 | 0.9 | 365 | 181.1571 | 0.7084 | 181 | 0.86551
51289 | 4.59 | 1 | 365 | 5.2257 | 0.74159 | 5 | 0.96727
34603 | 54.9 | 0.9 | 365 | 56.253 | 0.45357 | 56 | 0.70654
49323 | 7.65 | 1 | 365 | 8.7095 | 0.23598 | 8 | 0.94546
41563 | 10.791 | 1 | 365 | 12.2855 | 0.0081661 | 12 | 0.29365
34755 | 124 | 0.9 | 365 | 127.0559 | 0.73666 | 127 | 0.79255
50148 | 8.502 | 1 | 365 | 9.6795 | 0.15795 | 9 | 0.83742
34684 | 202.8 | 0.9 | 365 | 207.7979 | 0.95964 | 208 | 0.75749
35298 | 265.98 | 0.9 | 365 | 272.5349 | 0.97014 | 273 | 0.50502
44388 | 11.78 | 1 | 365 | 13.4115 | 0.39998 | 13 | 0.81144
35299 | 269.39 | 0.9 | 365 | 276.0289 | 0.4954 | 276 | 0.52431
32959 | 649.8 | 0.8 | 365 | 591.8345 | 0.81207 | 592 | 0.64659
47621 | 5.58 | 1 | 365 | 6.3528 | 0.13683 | 6 | 0.48963
32966 | 649.8 | 0.8 | 365 | 591.8345 | 0.81207 | 592 | 0.64659
46492 | 8.4 | 1 | 365 | 9.5633 | 0.80814 | 10 | 0.37148
32969 | 649.8 | 0.8 | 365 | 591.8345 | 0.81207 | 592 | 0.64659
44413 | 17.325 | 1 | 365 | 19.7244 | 0.41678 | 20 | 0.14118
46422 | 4.905 | 1 | 365 | 5.5843 | 0.82189 | 6 | 0.4062
47914 | 4.42 | 1 | 365 | 5.0321 | 0.15857 | 5 | 0.19071
44062 | 5.4 | 1 | 365 | 6.1479 | 0.51952 | 6 | 0.66738
42670 | 11.13 | 1 | 365 | 12.6714 | 0.17078 | 12 | 0.84221
44905 | 9.69 | 1 | 365 | 11.032 | 0.23224 | 11 | 0.26425
43444 | 5.75 | 1 | 365 | 6.5463 | 0.71985 | 7 | 0.26619
42557 | 6.625 | 1 | 365 | 7.5425 | 0.7207 | 8 | 0.26322
44425 | 4.905 | 1 | 365 | 5.5843 | 0.82189 | 6 | 0.4062
49067 | 5.865 | 1 | 365 | 6.6773 | 0.11425 | 6 | 0.79152
41453 | 15.696 | 1 | 365 | 17.8698 | 0.83006 | 18 | 0.69986
48513 | 8.96 | 1 | 365 | 10.2009 | 0.72868 | 10 | 0.92958
48847 | 5.7 | 1 | 365 | 6.4894 | 0.54838 | 7 | 0.037792
44058 | 4.905 | 1 | 365 | 5.5843 | 0.82189 | 6 | 0.4062
47612 | 3.6 | 1 | 365 | 4.0986 | 0.34634 | 4 | 0.44492
43531 | 13.23 | 1 | 365 | 15.0623 | 0.37281 | 15 | 0.43508
41542 | 6.54 | 1 | 365 | 7.4457 | 0.42919 | 7 | 0.87494
48485 | 7.75 | 1 | 365 | 8.8233 | 0.57893 | 9 | 0.40226
51251 | 14.79 | 1 | 365 | 16.8383 | 0.7229 | 17 | 0.56122
50280 | 6.84 | 1 | 365 | 7.7873 | 0.45805 | 8 | 0.24535
41978 | 11.655 | 1 | 365 | 13.2691 | 0.97129 | 14 | 0.24043
49157 | 3.924 | 1 | 365 | 4.4674 | 0.45751 | 4 | 0.92496
49885 | 9.45 | 1 | 365 | 10.7588 | 0.40915 | 11 | 0.16792
49478 | 10.464 | 1 | 365 | 11.9132 | 0.88671 | 12 | 0.7999
49019 | 8.1 | 1 | 365 | 9.2218 | 0.77927 | 10 | 0.0010722
48481 | 10.5 | 1 | 365 | 11.9542 | 0.01017 | 11 | 0.96435
44057 | 5 | 1 | 365 | 5.6925 | 0.1477 | 5 | 0.84017
34757 | 145.08 | 0.9 | 365 | 148.6554 | 0.8019 | 149 | 0.45728
34562 | 209.56 | 0.9 | 365 | 214.7244 | 0.82496 | 215 | 0.54941
36229 | 237.05 | 0.9 | 365 | 242.8919 | 0.67521 | 243 | 0.56713
34733 | 475.84 | 0.9 | 365 | 487.5667 | 0.72108 | 488 | 0.2878
34527 | 102.024 | 0.9 | 365 | 104.5383 | 0.90585 | 105 | 0.44415
34537 | 106.6 | 0.9 | 365 | 109.2271 | 0.030068 | 109 | 0.25714
46288 | 5.2 | 1 | 365 | 5.9202 | 0.83361 | 6 | 0.75377
46165 | 5.2 | 1 | 365 | 5.9202 | 0.83361 | 6 | 0.75377
42712 | 12.1 | 1 | 365 | 13.7758 | 0.49743 | 14 | 0.27321
48638 | 3.12 | 1 | 365 | 3.5521 | 0.70016 | 4 | 0.25226
45497 | 4.575 | 1 | 365 | 5.2086 | 0.69015 | 5 | 0.89875
41595 | 10.35 | 1 | 365 | 11.7834 | 0.49574 | 12 | 0.27915
43175 | 3.64 | 1 | 365 | 4.1441 | 0.48353 | 4 | 0.62764
42753 | 3.575 | 1 | 365 | 4.0701 | 0.26061 | 4 | 0.33072
42811 | 11.22 | 1 | 365 | 12.7739 | 0.47944 | 13 | 0.25334
42736 | 6.6 | 1 | 365 | 7.5141 | 0.63496 | 8 | 0.14902
41946 | 4.59 | 1 | 365 | 5.2257 | 0.74159 | 5 | 0.96727
38558 | 6.12 | 1 | 365 | 6.9676 | 0.98878 | 7 | 0.95637
38498 | 7.395 | 1 | 365 | 8.4192 | 0.36145 | 8 | 0.78061
38447 | 8.25 | 1 | 365 | 9.3926 | 0.29371 | 9 | 0.68628
38398 | 6.12 | 1 | 365 | 6.9676 | 0.98878 | 7 | 0.95637
38791 | 6.12 | 1 | 365 | 6.9676 | 0.98878 | 7 | 0.95637
38439 | 7.25 | 1 | 365 | 8.2541 | 0.86416 | 9 | 0.11824
38568 | 6.75 | 1 | 365 | 7.6848 | 0.1494 | 7 | 0.83423
48516 | 4.96 | 1 | 365 | 5.6469 | 0.010518 | 5 | 0.65745
38946 | 7.14 | 1 | 365 | 8.1288 | 0.48692 | 8 | 0.61576
44113 | 6 | 1 | 365 | 6.831 | 0.57724 | 7 | 0.4082
39196 | 4.08 | 1 | 365 | 4.6451 | 0.99252 | 5 | 0.63758
38540 | 7.14 | 1 | 365 | 8.1288 | 0.48692 | 8 | 0.61576
38557 | 5.1 | 1 | 365 | 5.8063 | 0.49065 | 6 | 0.29697
44095 | 4.05 | 1 | 365 | 4.6109 | 0.88964 | 5 | 0.50054
38458 | 4 | 1 | 365 | 4.554 | 0.71816 | 5 | 0.27213
36124 | 11.7 | 1 | 365 | 13.3204 | 0.12562 | 13 | 0.44599
51366 | 6.24 | 1 | 365 | 7.1042 | 0.40033 | 7 | 0.50453
48977 | 6.24 | 1 | 365 | 7.1042 | 0.40033 | 7 | 0.50453
51612 | 5.72 | 1 | 365 | 6.5122 | 0.61697 | 7 | 0.12915
51766 | 3.64 | 1 | 365 | 4.1441 | 0.48353 | 4 | 0.62764
47587 | 17.28 | 1 | 365 | 19.6732 | 0.26245 | 19 | 0.93562
44501 | 11.025 | 1 | 365 | 12.5519 | 0.81068 | 13 | 0.36257
52748 | 9.45 | 1 | 365 | 10.7588 | 0.40915 | 11 | 0.16792
21535 | 2145 | 0.9 | 365 | 2197.8619 | 0.72697 | 2198 | 0.58886
1454 | 1266.35 | 1 | 365 | 1441.7314 | 0.99798 | 1442 | 0.72935
52594 | 10.2 | 1 | 365 | 11.6126 | 0.98131 | 12 | 0.59394
46885 | 10.44 | 1 | 365 | 11.8859 | 0.8044 | 12 | 0.69027
46864 | 8.4 | 1 | 365 | 9.5633 | 0.80814 | 10 | 0.37148
46832 | 6.09 | 1 | 365 | 6.9334 | 0.8859 | 7 | 0.81932
46477 | 11.22 | 1 | 365 | 12.7739 | 0.47944 | 13 | 0.25334
45192 | 6 | 1 | 365 | 6.831 | 0.57724 | 7 | 0.4082
46910 | 9.9 | 1 | 365 | 11.2711 | 0.95245 | 12 | 0.22353
53289 | 12.96 | 1 | 365 | 14.7549 | 0.44684 | 15 | 0.20172
48291 | 8.99 | 1 | 365 | 10.2351 | 0.83156 | 11 | 0.066622
51308 | 12.4 | 1 | 365 | 14.1173 | 0.5263 | 14 | 0.64362
44039 | 16.24 | 1 | 365 | 18.4891 | 0.69573 | 19 | 0.18487
45559 | 7.975 | 1 | 365 | 9.0795 | 0.35058 | 9 | 0.43007
45592 | 7.975 | 1 | 365 | 9.0795 | 0.35058 | 9 | 0.43007
53314 | 3.3 | 1 | 365 | 3.757 | 0.31748 | 4 | 0.074511
53775 | 10.725 | 1 | 365 | 12.2103 | 0.78182 | 12 | 0.99216
53332 | 11.2 | 1 | 365 | 12.7511 | 0.41085 | 13 | 0.16198
53312 | 8.48 | 1 | 365 | 9.6544 | 0.082499 | 9 | 0.73692
53493 | 5.32 | 1 | 365 | 6.0568 | 0.24515 | 6 | 0.30194
53506 | 6.095 | 1 | 365 | 6.9391 | 0.90305 | 7 | 0.84216
53492 | 10.335 | 1 | 365 | 11.7663 | 0.4443 | 12 | 0.21063
53777 | 11.55 | 1 | 365 | 13.1496 | 0.61119 | 13 | 0.76079
53309 | 6.12 | 1 | 365 | 6.9676 | 0.98878 | 7 | 0.95637
35738 | 9 | 1 | 365 | 10.2464 | 0.86586 | 11 | 0.1123
52960 | 9.9 | 1 | 365 | 11.2711 | 0.95245 | 12 | 0.22353
51225 | 2.34 | 1 | 365 | 2.6641 | 0.025124 | 2 | 0.6892
53793 | 4.675 | 1 | 365 | 5.3225 | 0.033099 | 5 | 0.35556
49314 | 7.44 | 1 | 365 | 8.4704 | 0.51578 | 8 | 0.98617
53788 | 10.6 | 1 | 365 | 12.068 | 0.35312 | 12 | 0.42116
52045 | 2.34 | 1 | 365 | 2.6641 | 0.025124 | 2 | 0.6892
52015 | 4.42 | 1 | 365 | 5.0321 | 0.15857 | 5 | 0.19071
53785 | 8.48 | 1 | 365 | 9.6544 | 0.082499 | 9 | 0.73692
52634 | 6.76 | 1 | 365 | 7.6962 | 0.18369 | 7 | 0.87991
53776 | 6.325 | 1 | 365 | 7.201 | 0.69184 | 7 | 0.89281
53060 | 10.5 | 1 | 365 | 11.9542 | 0.01017 | 11 | 0.96435
47316 | 8.12 | 1 | 365 | 9.2446 | 0.84786 | 10 | 0.092433
42300 | 14.3 | 1 | 365 | 16.2805 | 0.042422 | 16 | 0.32288
53403 | 11.07 | 1 | 365 | 12.6031 | 0.96501 | 13 | 0.56813
42455 | 18.15 | 1 | 365 | 20.6637 | 0.24615 | 20 | 0.90981
53409 | 10.545 | 1 | 365 | 12.0054 | 0.1645 | 12 | 0.16991
43201 | 5.225 | 1 | 365 | 5.9486 | 0.91935 | 6 | 0.86798
44636 | 7.65 | 1 | 365 | 8.7095 | 0.23598 | 8 | 0.94546
53418 | 7.56 | 1 | 365 | 8.607 | 0.92732 | 9 | 0.53433
53562 | 4.94 | 1 | 365 | 5.6242 | 0.94193 | 6 | 0.56609
53137 | 8.58 | 1 | 365 | 9.7683 | 0.42545 | 10 | 0.19373
42469 | 7.685 | 1 | 365 | 8.7493 | 0.35601 | 9 | 0.10534
38645 | 5.2 | 1 | 365 | 5.9202 | 0.83361 | 6 | 0.75377
53380 | 9.1 | 1 | 365 | 10.3603 | 0.20881 | 10 | 0.56911
50217 | 20.46 | 1 | 365 | 23.2936 | 0.16839 | 23 | 0.46197
42303 | 10.45 | 1 | 365 | 11.8973 | 0.83869 | 12 | 0.73595
35601 | 13.4 | 1 | 365 | 15.2558 | 0.95584 | 16 | 0.21165
53391 | 12.48 | 1 | 365 | 14.2084 | 0.80066 | 15 | 0.0090593
53868 | 4.24 | 1 | 365 | 4.8272 | 0.54125 | 5 | 0.36846
53399 | 4.16 | 1 | 365 | 4.7361 | 0.26689 | 5 | 0.0030198
53420 | 4.94 | 1 | 365 | 5.6242 | 0.94193 | 6 | 0.56609
53419 | 9.36 | 1 | 365 | 10.6563 | 0.10049 | 10 | 0.75679
53421 | 7.54 | 1 | 365 | 8.5842 | 0.85873 | 9 | 0.44297
53371 | 4.42 | 1 | 365 | 5.0321 | 0.15857 | 5 | 0.19071
42798 | 4.125 | 1 | 365 | 4.6963 | 0.14685 | 4 | 0.84314
53382 | 5.98 | 1 | 365 | 6.8082 | 0.50865 | 7 | 0.31684
43519 | 4.83 | 1 | 365 | 5.4989 | 0.56468 | 6 | 0.063602
46913 | 24.885 | 1 | 365 | 28.3314 | 0.3441 | 28 | 0.67552
50012 | 9.88 | 1 | 365 | 11.2483 | 0.88386 | 12 | 0.13217
48303 | 6.16 | 1 | 365 | 7.0131 | 0.12597 | 7 | 0.13909
41947 | 4.725 | 1 | 365 | 5.3794 | 0.20458 | 5 | 0.58396
50226 | 6.25 | 1 | 365 | 7.1156 | 0.43462 | 7 | 0.55021
53880 | 4.24 | 1 | 365 | 4.8272 | 0.54125 | 5 | 0.36846
49717 | 6.24 | 1 | 365 | 7.1042 | 0.40033 | 7 | 0.50453
53860 | 3.975 | 1 | 365 | 4.5255 | 0.63242 | 5 | 0.15793
46465 | 9.99 | 1 | 365 | 11.3736 | 0.2611 | 11 | 0.63466
53859 | 5.3 | 1 | 365 | 6.034 | 0.17656 | 6 | 0.21058
53947 | 4.24 | 1 | 365 | 4.8272 | 0.54125 | 5 | 0.36846
53950 | 8.48 | 1 | 365 | 9.6544 | 0.082499 | 9 | 0.73692
43433 | 10.395 | 1 | 365 | 11.8346 | 0.65007 | 12 | 0.48471
48877 | 12.6 | 1 | 365 | 14.345 | 0.2122 | 14 | 0.55722
53797 | 5 | 1 | 365 | 5.6925 | 0.1477 | 5 | 0.84017
53948 | 8.745 | 1 | 365 | 9.9561 | 0.99133 | 10 | 0.94745
53945 | 8.745 | 1 | 365 | 9.9561 | 0.99133 | 10 | 0.94745
53944 | 6.095 | 1 | 365 | 6.9391 | 0.90305 | 7 | 0.84216
53951 | 9.54 | 1 | 365 | 10.8612 | 0.71781 | 11 | 0.57904
53796 | 6.875 | 1 | 365 | 7.8271 | 0.57809 | 8 | 0.40523
53786 | 5.565 | 1 | 365 | 6.3357 | 0.08539 | 6 | 0.42111
49488 | 6.16 | 1 | 365 | 7.0131 | 0.12597 | 7 | 0.13909
46485 | 4.335 | 1 | 365 | 4.9354 | 0.86706 | 5 | 0.80243
49334 | 5.559 | 1 | 365 | 6.3289 | 0.064813 | 6 | 0.3937
50166 | 4.96 | 1 | 365 | 5.6469 | 0.010518 | 5 | 0.65745
41928 | 12.285 | 1 | 365 | 13.9864 | 0.1319 | 14 | 0.11829
51510 | 13.5 | 1 | 365 | 15.3697 | 0.29879 | 15 | 0.66845
51824 | 3.315 | 1 | 365 | 3.7741 | 0.36893 | 4 | 0.14303
52213 | 7.29 | 1 | 365 | 8.2996 | 0.0013466 | 8 | 0.30096
52273 | 13.23 | 1 | 365 | 15.0623 | 0.37281 | 15 | 0.43508
50003 | 8.99 | 1 | 365 | 10.2351 | 0.83156 | 11 | 0.066622
49186 | 10.53 | 1 | 365 | 11.9883 | 0.11306 | 12 | 0.10139
49025 | 5.886 | 1 | 365 | 6.7012 | 0.18627 | 6 | 0.88745
47626 | 5.98 | 1 | 365 | 6.8082 | 0.50865 | 7 | 0.31684
53795 | 3.445 | 1 | 365 | 3.9221 | 0.81477 | 4 | 0.73688
53862 | 5.3 | 1 | 365 | 6.034 | 0.17656 | 6 | 0.21058
53801 | 3.445 | 1 | 365 | 3.9221 | 0.81477 | 4 | 0.73688
53783 | 11.275 | 1 | 365 | 12.8365 | 0.66806 | 13 | 0.50458
53802 | 7.425 | 1 | 365 | 8.4533 | 0.46433 | 8 | 0.91765
42763 | 7.425 | 1 | 365 | 8.4533 | 0.46433 | 8 | 0.91765
53877 | 7.155 | 1 | 365 | 8.1459 | 0.53836 | 8 | 0.68428
53780 | 5.1 | 1 | 365 | 5.8063 | 0.49065 | 6 | 0.29697
43091 | 3.18 | 1 | 365 | 3.6204 | 0.90594 | 4 | 0.52635
43227 | 4.4 | 1 | 365 | 5.0094 | 0.089976 | 5 | 0.099348
43490 | 9.01 | 1 | 365 | 10.2578 | 0.90016 | 11 | 0.15798
43123 | 8.215 | 1 | 365 | 9.3527 | 0.17367 | 9 | 0.5264
46526 | 6.36 | 1 | 365 | 7.2408 | 0.81187 | 8 | 0.052694
53425 | 11.7 | 1 | 365 | 13.3204 | 0.12562 | 13 | 0.44599
53469 | 11.18 | 1 | 365 | 12.7284 | 0.34226 | 13 | 0.070616
53397 | 13 | 1 | 365 | 14.8004 | 0.58402 | 15 | 0.38444
26678 | 4.16 | 1 | 365 | 4.7361 | 0.26689 | 5 | 0.0030198
53641 | 3.9 | 1 | 365 | 4.4401 | 0.37521 | 4 | 0.81533
53389 | 9.555 | 1 | 365 | 10.8783 | 0.76925 | 11 | 0.64756
53512 | 8.84 | 1 | 365 | 10.0643 | 0.31713 | 10 | 0.38142
53481 | 3.38 | 1 | 365 | 3.8481 | 0.59185 | 4 | 0.43995
53480 | 5.46 | 1 | 365 | 6.2162 | 0.72529 | 6 | 0.94146
43193 | 9.805 | 1 | 365 | 11.1629 | 0.62664 | 11 | 0.78957
53471 | 5.46 | 1 | 365 | 6.2162 | 0.72529 | 6 | 0.94146
43146 | 5.565 | 1 | 365 | 6.3357 | 0.08539 | 6 | 0.42111
53429 | 4.42 | 1 | 365 | 5.0321 | 0.15857 | 5 | 0.19071
43243 | 9.35 | 1 | 365 | 10.6449 | 0.066199 | 10 | 0.71111
53463 | 5.72 | 1 | 365 | 6.5122 | 0.61697 | 7 | 0.12915
53449 | 10.66 | 1 | 365 | 12.1363 | 0.5589 | 12 | 0.69524
53446 | 9.62 | 1 | 365 | 10.9523 | 0.99217 | 11 | 0.94448
16670 | 9.88 | 1 | 365 | 11.2483 | 0.88386 | 12 | 0.13217
46291 | 8.32 | 1 | 365 | 9.4723 | 0.53377 | 10 | 0.0060396
28366 | 4.16 | 1 | 365 | 4.7361 | 0.26689 | 5 | 0.0030198
49512 | 10.66 | 1 | 365 | 12.1363 | 0.5589 | 12 | 0.69524
31650 | 9.88 | 1 | 365 | 11.2483 | 0.88386 | 12 | 0.13217
22301 | 5.46 | 1 | 365 | 6.2162 | 0.72529 | 6 | 0.94146
53474 | 3.64 | 1 | 365 | 4.1441 | 0.48353 | 4 | 0.62764
45137 | 8.48 | 1 | 365 | 9.6544 | 0.082499 | 9 | 0.73692
42758 | 14.575 | 1 | 365 | 16.5935 | 0.98555 | 17 | 0.57909
27166 | 8.58 | 1 | 365 | 9.7683 | 0.42545 | 10 | 0.19373
31401 | 9.18 | 1 | 365 | 10.4514 | 0.48318 | 10 | 0.93455
27718 | 4.59 | 1 | 365 | 5.2257 | 0.74159 | 5 | 0.96727
37899 | 3.9 | 1 | 365 | 4.4401 | 0.37521 | 4 | 0.81533
27684 | 8.925 | 1 | 365 | 10.1611 | 0.60864 | 10 | 0.7697
20662 | 6.76 | 1 | 365 | 7.6962 | 0.18369 | 7 | 0.87991
37883 | 10.4 | 1 | 365 | 11.8403 | 0.66722 | 12 | 0.50755
29254 | 7.28 | 1 | 365 | 8.2882 | 0.96705 | 9 | 0.25528
42585 | 10.07 | 1 | 365 | 11.4646 | 0.53547 | 12 | 9.835e-05
27584 | 5.61 | 1 | 365 | 6.3869 | 0.23972 | 6 | 0.62667
42791 | 6.6 | 1 | 365 | 7.5141 | 0.63496 | 8 | 0.14902
51886 | 7.02 | 1 | 365 | 7.9922 | 0.075371 | 8 | 0.067596
42796 | 4.24 | 1 | 365 | 4.8272 | 0.54125 | 5 | 0.36846
36542 | 8.06 | 1 | 365 | 9.1763 | 0.64209 | 9 | 0.81835
34270 | 5.25 | 1 | 365 | 5.9771 | 0.005085 | 5 | 0.98218
27553 | 9.18 | 1 | 365 | 10.4514 | 0.48318 | 10 | 0.93455
33125 | 6.24 | 1 | 365 | 7.1042 | 0.40033 | 7 | 0.50453
27489 | 5.355 | 1 | 365 | 6.0966 | 0.36519 | 6 | 0.46182
33460 | 2.86 | 1 | 365 | 3.2561 | 0.80848 | 4 | 0.064576
42797 | 12.1 | 1 | 365 | 13.7758 | 0.49743 | 14 | 0.27321
52107 | 8.32 | 1 | 365 | 9.4723 | 0.53377 | 10 | 0.0060396
51944 | 11.7 | 1 | 365 | 13.3204 | 0.12562 | 13 | 0.44599
53827 | 4.94 | 1 | 365 | 5.6242 | 0.94193 | 6 | 0.56609
39353 | 10.66 | 1 | 365 | 12.1363 | 0.5589 | 12 | 0.69524
42931 | 5.3 | 1 | 365 | 6.034 | 0.17656 | 6 | 0.21058
42662 | 9.9 | 1 | 365 | 11.2711 | 0.95245 | 12 | 0.22353
34312 | 4.16 | 1 | 365 | 4.7361 | 0.26689 | 5 | 0.0030198
42673 | 7.42 | 1 | 365 | 8.4476 | 0.44719 | 8 | 0.89481
19685 | 4.68 | 1 | 365 | 5.3282 | 0.050247 | 5 | 0.3784
53823 | 3.12 | 1 | 365 | 3.5521 | 0.70016 | 4 | 0.25226
17405 | 9.88 | 1 | 365 | 11.2483 | 0.88386 | 12 | 0.13217
42632 | 6.6 | 1 | 365 | 7.5141 | 0.63496 | 8 | 0.14902
51751 | 9.88 | 1 | 365 | 11.2483 | 0.88386 | 12 | 0.13217
38806 | 4.94 | 1 | 365 | 5.6242 | 0.94193 | 6 | 0.56609
42629 | 11 | 1 | 365 | 12.5234 | 0.72494 | 13 | 0.24837
42642 | 9.9 | 1 | 365 | 11.2711 | 0.95245 | 12 | 0.22353
53583 | 5.98 | 1 | 365 | 6.8082 | 0.50865 | 7 | 0.31684
51769 | 10.4 | 1 | 365 | 11.8403 | 0.66722 | 12 | 0.50755
52353 | 2.86 | 1 | 365 | 3.2561 | 0.80848 | 4 | 0.064576
42801 | 3.3 | 1 | 365 | 3.757 | 0.31748 | 4 | 0.074511
53008 | 7.02 | 1 | 365 | 7.9922 | 0.075371 | 8 | 0.067596
41914 | 3.9 | 1 | 365 | 4.4401 | 0.37521 | 4 | 0.81533
52995 | 7.02 | 1 | 365 | 7.9922 | 0.075371 | 8 | 0.067596
51604 | 15.86 | 1 | 365 | 18.0565 | 0.3925 | 18 | 0.44901
43155 | 4.505 | 1 | 365 | 5.1289 | 0.45008 | 5 | 0.57899
52994 | 5.72 | 1 | 365 | 6.5122 | 0.61697 | 7 | 0.12915
52993 | 6.5 | 1 | 365 | 7.4002 | 0.29201 | 7 | 0.69222
48760 | 17.94 | 1 | 365 | 20.4246 | 0.52595 | 20 | 0.95052
53119 | 9.88 | 1 | 365 | 11.2483 | 0.88386 | 12 | 0.13217
43206 | 7.425 | 1 | 365 | 8.4533 | 0.46433 | 8 | 0.91765
45547 | 10.4 | 1 | 365 | 11.8403 | 0.66722 | 12 | 0.50755
52969 | 12.48 | 1 | 365 | 14.2084 | 0.80066 | 15 | 0.0090593
52967 | 6.76 | 1 | 365 | 7.6962 | 0.18369 | 7 | 0.87991
52945 | 5.98 | 1 | 365 | 6.8082 | 0.50865 | 7 | 0.31684
44965 | 3.64 | 1 | 365 | 4.1441 | 0.48353 | 4 | 0.62764
43717 | 8.32 | 1 | 365 | 9.4723 | 0.53377 | 10 | 0.0060396
42819 | 5.5 | 1 | 365 | 6.2617 | 0.86247 | 7 | 0.12418
39363 | 3.9 | 1 | 365 | 4.4401 | 0.37521 | 4 | 0.81533
52937 | 12.48 | 1 | 365 | 14.2084 | 0.80066 | 15 | 0.0090593
41494 | 3.9 | 1 | 365 | 4.4401 | 0.37521 | 4 | 0.81533
52948 | 6.76 | 1 | 365 | 7.6962 | 0.18369 | 7 | 0.87991
52926 | 10.4 | 1 | 365 | 11.8403 | 0.66722 | 12 | 0.50755
52991 | 6.24 | 1 | 365 | 7.1042 | 0.40033 | 7 | 0.50453
52763 | 2.34 | 1 | 365 | 2.6641 | 0.025124 | 2 | 0.6892
52726 | 3.9 | 1 | 365 | 4.4401 | 0.37521 | 4 | 0.81533
43853 | 4.505 | 1 | 365 | 5.1289 | 0.45008 | 5 | 0.57899
45417 | 4.59 | 1 | 365 | 5.2257 | 0.74159 | 5 | 0.96727
43532 | 3.825 | 1 | 365 | 4.3547 | 0.11799 | 4 | 0.47273
45413 | 7.65 | 1 | 365 | 8.7095 | 0.23598 | 8 | 0.94546
45412 | 5.355 | 1 | 365 | 6.0966 | 0.36519 | 6 | 0.46182
45803 | 3.06 | 1 | 365 | 3.4838 | 0.49439 | 3 | 0.97818
53539 | 7.28 | 1 | 365 | 8.2882 | 0.96705 | 9 | 0.25528
53792 | 2.86 | 1 | 365 | 3.2561 | 0.80848 | 4 | 0.064576
53756 | 4.94 | 1 | 365 | 5.6242 | 0.94193 | 6 | 0.56609
53755 | 6.76 | 1 | 365 | 7.6962 | 0.18369 | 7 | 0.87991
52044 | 11.44 | 1 | 365 | 13.0244 | 0.23394 | 13 | 0.2583
53977 | 7.28 | 1 | 365 | 8.2882 | 0.96705 | 9 | 0.25528
53974 | 7.8 | 1 | 365 | 8.8803 | 0.75041 | 9 | 0.63066
36333 | 4.578 | 1 | 365 | 5.212 | 0.70043 | 5 | 0.91246
53971 | 2.08 | 1 | 365 | 2.3681 | 0.13344 | 2 | 0.50151
53924 | 16.12 | 1 | 365 | 18.3525 | 0.28418 | 18 | 0.6367
52685 | 10.92 | 1 | 365 | 12.4324 | 0.45058 | 12 | 0.88293
53893 | 8.84 | 1 | 365 | 10.0643 | 0.31713 | 10 | 0.38142
52650 | 7.02 | 1 | 365 | 7.9922 | 0.075371 | 8 | 0.067596
52631 | 10.14 | 1 | 365 | 11.5443 | 0.77554 | 12 | 0.31986
53959 | 4.16 | 1 | 365 | 4.7361 | 0.26689 | 5 | 0.0030198
52583 | 9.88 | 1 | 365 | 11.2483 | 0.88386 | 12 | 0.13217
46916 | 7.56 | 1 | 365 | 8.607 | 0.92732 | 9 | 0.53433
52513 | 5.2 | 1 | 365 | 5.9202 | 0.83361 | 6 | 0.75377
20829 | 2.08 | 1 | 365 | 2.3681 | 0.13344 | 2 | 0.50151
52474 | 8.58 | 1 | 365 | 9.7683 | 0.42545 | 10 | 0.19373
52434 | 10.4 | 1 | 365 | 11.8403 | 0.66722 | 12 | 0.50755
53697 | 6.24 | 1 | 365 | 7.1042 | 0.40033 | 7 | 0.50453
53915 | 13 | 1 | 365 | 14.8004 | 0.58402 | 15 | 0.38444
53687 | 3.64 | 1 | 365 | 4.1441 | 0.48353 | 4 | 0.62764
53890 | 7.8 | 1 | 365 | 8.8803 | 0.75041 | 9 | 0.63066
53685 | 7.02 | 1 | 365 | 7.9922 | 0.075371 | 8 | 0.067596
53920 | 12.48 | 1 | 365 | 14.2084 | 0.80066 | 15 | 0.0090593
53678 | 4.94 | 1 | 365 | 5.6242 | 0.94193 | 6 | 0.56609
53656 | 9.88 | 1 | 365 | 11.2483 | 0.88386 | 12 | 0.13217
53674 | 10.14 | 1 | 365 | 11.5443 | 0.77554 | 12 | 0.31986
53672 | 7.8 | 1 | 365 | 8.8803 | 0.75041 | 9 | 0.63066
53665 | 3.38 | 1 | 365 | 3.8481 | 0.59185 | 4 | 0.43995
53869 | 5.98 | 1 | 365 | 6.8082 | 0.50865 | 7 | 0.31684
53653 | 5.72 | 1 | 365 | 6.5122 | 0.61697 | 7 | 0.12915
53567 | 6.5 | 1 | 365 | 7.4002 | 0.29201 | 7 | 0.69222
53565 | 13 | 1 | 365 | 14.8004 | 0.58402 | 15 | 0.38444
53876 | 11.96 | 1 | 365 | 13.6164 | 0.017298 | 13 | 0.63368
53561 | 9.1 | 1 | 365 | 10.3603 | 0.20881 | 10 | 0.56911
53560 | 7.02 | 1 | 365 | 7.9922 | 0.075371 | 8 | 0.067596
53655 | 9.62 | 1 | 365 | 10.9523 | 0.99217 | 11 | 0.94448
34571 | 650 | 0.9 | 365 | 666.0188 | 0.2809 | 666 | 0.29966
53651 | 3.38 | 1 | 365 | 3.8481 | 0.59185 | 4 | 0.43995
53552 | 8.06 | 1 | 365 | 9.1763 | 0.64209 | 9 | 0.81835
54084 | 3.9 | 1 | 365 | 4.4401 | 0.37521 | 4 | 0.81533
53529 | 3.9 | 1 | 365 | 4.4401 | 0.37521 | 4 | 0.81533
54056 | 8.06 | 1 | 365 | 9.1763 | 0.64209 | 9 | 0.81835
35923 | 64.005 | 0.9 | 365 | 65.5824 | 0.55694 | 66 | 0.13929
53999 | 5.72 | 1 | 365 | 6.5122 | 0.61697 | 7 | 0.12915
53576 | 8.58 | 1 | 365 | 9.7683 | 0.42545 | 10 | 0.19373
53308 | 4.16 | 1 | 365 | 4.7361 | 0.26689 | 5 | 0.0030198
34506 | 30.24 | 0.9 | 365 | 30.9852 | 0.33836 | 31 | 0.3236
53632 | 13 | 1 | 365 | 14.8004 | 0.58402 | 15 | 0.38444
54042 | 8.84 | 1 | 365 | 10.0643 | 0.31713 | 10 | 0.38142
53061 | 6.24 | 1 | 365 | 7.1042 | 0.40033 | 7 | 0.50453
53030 | 8.06 | 1 | 365 | 9.1763 | 0.64209 | 9 | 0.81835
52810 | 9.62 | 1 | 365 | 10.9523 | 0.99217 | 11 | 0.94448
53845 | 5.98 | 1 | 365 | 6.8082 | 0.50865 | 7 | 0.31684
53865 | 9.1 | 1 | 365 | 10.3603 | 0.20881 | 10 | 0.56911
53196 | 4.68 | 1 | 365 | 5.3282 | 0.050247 | 5 | 0.3784
34987 | 7.8 | 1 | 365 | 8.8803 | 0.75041 | 9 | 0.63066
53374 | 8.32 | 1 | 365 | 9.4723 | 0.53377 | 10 | 0.0060396
53105 | 8.32 | 1 | 365 | 9.4723 | 0.53377 | 10 | 0.0060396
53874 | 3.12 | 1 | 365 | 3.5521 | 0.70016 | 4 | 0.25226
53649 | 9.62 | 1 | 365 | 10.9523 | 0.99217 | 11 | 0.94448
36444 | 7.8 | 1 | 365 | 8.8803 | 0.75041 | 9 | 0.63066
53870 | 8.58 | 1 | 365 | 9.7683 | 0.42545 | 10 | 0.19373
53643 | 6.76 | 1 | 365 | 7.6962 | 0.18369 | 7 | 0.87991
44574 | 5.13 | 1 | 365 | 5.8405 | 0.59354 | 6 | 0.43401
53866 | 17.68 | 1 | 365 | 20.1286 | 0.63427 | 20 | 0.76283
53851 | 7.02 | 1 | 365 | 7.9922 | 0.075371 | 8 | 0.067596
53640 | 11.96 | 1 | 365 | 13.6164 | 0.017298 | 13 | 0.63368
44568 | 9.98 | 1 | 365 | 11.3622 | 0.22681 | 11 | 0.58898
53615 | 6.24 | 1 | 365 | 7.1042 | 0.40033 | 7 | 0.50453
44542 | 8.19 | 1 | 365 | 9.3243 | 0.087933 | 9 | 0.4122
53585 | 3.64 | 1 | 365 | 4.1441 | 0.48353 | 4 | 0.62764
53832 | 10.66 | 1 | 365 | 12.1363 | 0.5589 | 12 | 0.69524
53564 | 11.18 | 1 | 365 | 12.7284 | 0.34226 | 13 | 0.070616
53856 | 7.54 | 1 | 365 | 8.5842 | 0.85873 | 9 | 0.44297
53546 | 9.88 | 1 | 365 | 11.2483 | 0.88386 | 12 | 0.13217
51972 | 13.545 | 1 | 365 | 15.4209 | 0.45312 | 15 | 0.87402
52223 | 5.98 | 1 | 365 | 6.8082 | 0.50865 | 7 | 0.31684
52546 | 14.1 | 1 | 365 | 16.0528 | 0.35651 | 16 | 0.40927
52331 | 7.215 | 1 | 365 | 8.2142 | 0.74413 | 8 | 0.95836
52233 | 9.95 | 1 | 365 | 11.328 | 0.12392 | 11 | 0.45193
52237 | 8.82 | 1 | 365 | 10.0415 | 0.24854 | 10 | 0.29006
52701 | 13.77 | 1 | 365 | 15.6771 | 0.22477 | 15 | 0.90182
52711 | 5.61 | 1 | 365 | 6.3869 | 0.23972 | 6 | 0.62667
52809 | 7.8 | 1 | 365 | 8.8803 | 0.75041 | 9 | 0.63066
52941 | 12.15 | 1 | 365 | 13.8327 | 0.66891 | 14 | 0.50161
52911 | 13 | 1 | 365 | 14.8004 | 0.58402 | 15 | 0.38444
52912 | 4.86 | 1 | 365 | 5.5331 | 0.66756 | 6 | 0.20064
53025 | 8.1 | 1 | 365 | 9.2218 | 0.77927 | 10 | 0.0010722
53097 | 8.5 | 1 | 365 | 9.6772 | 0.15109 | 9 | 0.82829
53142 | 6.48 | 1 | 365 | 7.3774 | 0.22342 | 7 | 0.60086
53143 | 10.4 | 1 | 365 | 11.8403 | 0.66722 | 12 | 0.50755
53144 | 5.8 | 1 | 365 | 6.6033 | 0.89133 | 7 | 0.49459
53133 | 12.255 | 1 | 365 | 13.9522 | 0.029013 | 13 | 0.98125
44551 | 12.24 | 1 | 365 | 13.9352 | 0.97757 | 14 | 0.91273
39792 | 8.8 | 1 | 365 | 10.0187 | 0.17995 | 10 | 0.1987
37211 | 7.7 | 1 | 365 | 8.7664 | 0.40746 | 9 | 0.17386
38312 | 4.125 | 1 | 365 | 4.6963 | 0.14685 | 4 | 0.84314
41014 | 5.04 | 1 | 365 | 5.738 | 0.28488 | 6 | 0.022889
36454 | 7.935 | 1 | 365 | 9.0339 | 0.2134 | 9 | 0.24735
36482 | 3.33 | 1 | 365 | 3.7912 | 0.42037 | 4 | 0.21155
36729 | 5.125 | 1 | 365 | 5.8348 | 0.57639 | 6 | 0.41117
36463 | 5.125 | 1 | 365 | 5.8348 | 0.57639 | 6 | 0.41117
36659 | 9.755 | 1 | 365 | 11.106 | 0.45516 | 11 | 0.56117
37839 | 4.235 | 1 | 365 | 4.8215 | 0.5241 | 5 | 0.34562
39922 | 6.325 | 1 | 365 | 7.201 | 0.69184 | 7 | 0.89281
36479 | 9 | 1 | 365 | 10.2464 | 0.86586 | 11 | 0.1123
35995 | 15.86 | 1 | 365 | 18.0565 | 0.3925 | 18 | 0.44901
53350 | 5.04 | 1 | 365 | 5.738 | 0.28488 | 6 | 0.022889
53617 | 7 | 1 | 365 | 7.9695 | 0.00678 | 7 | 0.97624
53668 | 10.8 | 1 | 365 | 12.2957 | 0.039032 | 12 | 0.33476
36437 | 3.315 | 1 | 365 | 3.7741 | 0.36893 | 4 | 0.14303
53457 | 7.5 | 1 | 365 | 8.5387 | 0.72155 | 9 | 0.26025
36506 | 8.195 | 1 | 365 | 9.33 | 0.10508 | 9 | 0.43504
53731 | 8.8 | 1 | 365 | 10.0187 | 0.17995 | 10 | 0.1987
53770 | 5.98 | 1 | 365 | 6.8082 | 0.50865 | 7 | 0.31684
36380 | 5.88 | 1 | 365 | 6.6943 | 0.1657 | 6 | 0.86004
53759 | 6.615 | 1 | 365 | 7.5311 | 0.68641 | 8 | 0.21754
36872 | 8.455 | 1 | 365 | 9.626 | 0.99676 | 10 | 0.62272
53885 | 14.49 | 1 | 365 | 16.4968 | 0.69403 | 17 | 0.19081
38116 | 9.9 | 1 | 365 | 11.2711 | 0.95245 | 12 | 0.22353
37193 | 8.8 | 1 | 365 | 10.0187 | 0.17995 | 10 | 0.1987
53834 | 3.38 | 1 | 365 | 3.8481 | 0.59185 | 4 | 0.43995
36440 | 7.7 | 1 | 365 | 8.7664 | 0.40746 | 9 | 0.17386
53888 | 6.84 | 1 | 365 | 7.7873 | 0.45805 | 8 | 0.24535
35981 | 3.59 | 1 | 365 | 4.0872 | 0.31205 | 4 | 0.39924
53444 | 4.86 | 1 | 365 | 5.5331 | 0.66756 | 6 | 0.20064
36612 | 7.72 | 1 | 365 | 8.7892 | 0.47605 | 9 | 0.26522
36364 | 4.125 | 1 | 365 | 4.6963 | 0.14685 | 4 | 0.84314
36360 | 9.21 | 1 | 365 | 10.4855 | 0.58606 | 11 | 0.071589
36505 | 10.51 | 1 | 365 | 11.9656 | 0.044465 | 12 | 0.010033
38198 | 3.025 | 1 | 365 | 3.4439 | 0.37436 | 3 | 0.8183
36697 | 3.07 | 1 | 365 | 3.4952 | 0.52869 | 4 | 0.023863
36753 | 13.12 | 1 | 365 | 14.937 | 0.99556 | 15 | 0.9326
36755 | 9.76 | 1 | 365 | 11.1117 | 0.47231 | 11 | 0.58401
36761 | 6.14 | 1 | 365 | 6.9904 | 0.057376 | 7 | 0.047726
36866 | 9.35 | 1 | 365 | 10.6449 | 0.066199 | 10 | 0.71111
38846 | 8.84 | 1 | 365 | 10.0643 | 0.31713 | 10 | 0.38142
36751 | 9.78 | 1 | 365 | 11.1345 | 0.5409 | 11 | 0.67537
36741 | 3.565 | 1 | 365 | 4.0587 | 0.22631 | 4 | 0.28504
37279 | 7.28 | 1 | 365 | 8.2882 | 0.96705 | 9 | 0.25528
39775 | 4.95 | 1 | 365 | 5.6355 | 0.97622 | 6 | 0.61177
43837 | 5.565 | 1 | 365 | 6.3357 | 0.08539 | 6 | 0.42111
43826 | 3.445 | 1 | 365 | 3.9221 | 0.81477 | 4 | 0.73688
38722 | 4.845 | 1 | 365 | 5.516 | 0.61612 | 6 | 0.13212
38171 | 8.25 | 1 | 365 | 9.3926 | 0.29371 | 9 | 0.68628
43847 | 10.6 | 1 | 365 | 12.068 | 0.35312 | 12 | 0.42116
39830 | 4.68 | 1 | 365 | 5.3282 | 0.050247 | 5 | 0.3784
37075 | 4.48 | 1 | 365 | 5.1005 | 0.36434 | 5 | 0.46479
38146 | 8.845 | 1 | 365 | 10.07 | 0.33428 | 10 | 0.40426
38201 | 6.24 | 1 | 365 | 7.1042 | 0.40033 | 7 | 0.50453
37537 | 9.69 | 1 | 365 | 11.032 | 0.23224 | 11 | 0.26425
37078 | 4.125 | 1 | 365 | 4.6963 | 0.14685 | 4 | 0.84314
36984 | 5.225 | 1 | 365 | 5.9486 | 0.91935 | 6 | 0.86798
40318 | 6.05 | 1 | 365 | 6.8879 | 0.74872 | 7 | 0.6366
38760 | 3.12 | 1 | 365 | 3.5521 | 0.70016 | 4 | 0.25226
38011 | 5.72 | 1 | 365 | 6.5122 | 0.61697 | 7 | 0.12915
36739 | 2.86 | 1 | 365 | 3.2561 | 0.80848 | 4 | 0.064576
44171 | 3.92 | 1 | 365 | 4.4629 | 0.4438 | 4 | 0.90669
41031 | 4.335 | 1 | 365 | 4.9354 | 0.86706 | 5 | 0.80243
38863 | 7.975 | 1 | 365 | 9.0795 | 0.35058 | 9 | 0.43007
36042 | 17.36 | 1 | 365 | 19.7642 | 0.53681 | 20 | 0.30106
38494 | 7.975 | 1 | 365 | 9.0795 | 0.35058 | 9 | 0.43007
37033 | 4.125 | 1 | 365 | 4.6963 | 0.14685 | 4 | 0.84314
37260 | 3.025 | 1 | 365 | 3.4439 | 0.37436 | 3 | 0.8183
38852 | 4.4 | 1 | 365 | 5.0094 | 0.089976 | 5 | 0.099348
44338 | 6.12 | 1 | 365 | 6.9676 | 0.98878 | 7 | 0.95637
44951 | 12.75 | 1 | 365 | 14.5158 | 0.72663 | 15 | 0.24243
39851 | 3.9 | 1 | 365 | 4.4401 | 0.37521 | 4 | 0.81533
37000 | 4.48 | 1 | 365 | 5.1005 | 0.36434 | 5 | 0.46479
35756 | 14 | 1 | 365 | 15.9389 | 0.01356 | 15 | 0.95247
12300 | 418.19 | 1 | 365 | 476.1066 | 0.19933 | 476 | 0.30597
35753 | 11 | 1 | 365 | 12.5234 | 0.72494 | 13 | 0.24837
39850 | 4.125 | 1 | 365 | 4.6963 | 0.14685 | 4 | 0.84314
37230 | 4.4 | 1 | 365 | 5.0094 | 0.089976 | 5 | 0.099348
38676 | 3.85 | 1 | 365 | 4.3832 | 0.20373 | 4 | 0.58693
46629 | 9.9 | 1 | 365 | 11.2711 | 0.95245 | 12 | 0.22353
39087 | 6.325 | 1 | 365 | 7.201 | 0.69184 | 7 | 0.89281
39769 | 4.4 | 1 | 365 | 5.0094 | 0.089976 | 5 | 0.099348
37995 | 4.8 | 1 | 365 | 5.4648 | 0.46179 | 5 | 0.92656
38249 | 5.2 | 1 | 365 | 5.9202 | 0.83361 | 6 | 0.75377
36885 | 10.36 | 1 | 365 | 11.7948 | 0.53003 | 12 | 0.32483
38140 | 4.68 | 1 | 365 | 5.3282 | 0.050247 | 5 | 0.3784
38923 | 5.2 | 1 | 365 | 5.9202 | 0.83361 | 6 | 0.75377
38807 | 5.2 | 1 | 365 | 5.9202 | 0.83361 | 6 | 0.75377
38785 | 5.72 | 1 | 365 | 6.5122 | 0.61697 | 7 | 0.12915
37356 | 8.06 | 1 | 365 | 9.1763 | 0.64209 | 9 | 0.81835
37158 | 3.9 | 1 | 365 | 4.4401 | 0.37521 | 4 | 0.81533
37347 | 6.76 | 1 | 365 | 7.6962 | 0.18369 | 7 | 0.87991
37199 | 3.38 | 1 | 365 | 3.8481 | 0.59185 | 4 | 0.43995
39073 | 4.16 | 1 | 365 | 4.7361 | 0.26689 | 5 | 0.0030198
37196 | 5.2 | 1 | 365 | 5.9202 | 0.83361 | 6 | 0.75377
38303 | 5.72 | 1 | 365 | 6.5122 | 0.61697 | 7 | 0.12915
37534 | 3.64 | 1 | 365 | 4.1441 | 0.48353 | 4 | 0.62764
38376 | 6.05 | 1 | 365 | 6.8879 | 0.74872 | 7 | 0.6366
37533 | 4.16 | 1 | 365 | 4.7361 | 0.26689 | 5 | 0.0030198
37999 | 4.42 | 1 | 365 | 5.0321 | 0.15857 | 5 | 0.19071
38244 | 6.24 | 1 | 365 | 7.1042 | 0.40033 | 7 | 0.50453
37355 | 4.68 | 1 | 365 | 5.3282 | 0.050247 | 5 | 0.3784
35985 | 7.96 | 1 | 365 | 9.0624 | 0.29914 | 9 | 0.36155
37885 | 4.675 | 1 | 365 | 5.3225 | 0.033099 | 5 | 0.35556
35838 | 8.829 | 1 | 365 | 10.0518 | 0.27941 | 10 | 0.33117
35760 | 9.156 | 1 | 365 | 10.424 | 0.40087 | 10 | 0.82492
38813 | 7.8 | 1 | 365 | 8.8803 | 0.75041 | 9 | 0.63066
37248 | 8.32 | 1 | 365 | 9.4723 | 0.53377 | 10 | 0.0060396
47018 | 8.58 | 1 | 365 | 9.7683 | 0.42545 | 10 | 0.19373
39928 | 5.2 | 1 | 365 | 5.9202 | 0.83361 | 6 | 0.75377
47021 | 3.99 | 1 | 365 | 4.5426 | 0.68386 | 5 | 0.22645
38125 | 8.58 | 1 | 365 | 9.7683 | 0.42545 | 10 | 0.19373
47025 | 6.5 | 1 | 365 | 7.4002 | 0.29201 | 7 | 0.69222
39802 | 4.95 | 1 | 365 | 5.6355 | 0.97622 | 6 | 0.61177
47027 | 6.24 | 1 | 365 | 7.1042 | 0.40033 | 7 | 0.50453
47030 | 13.26 | 1 | 365 | 15.0964 | 0.4757 | 15 | 0.57213
39098 | 7.15 | 1 | 365 | 8.1402 | 0.52121 | 8 | 0.66144
38854 | 4.125 | 1 | 365 | 4.6963 | 0.14685 | 4 | 0.84314
36491 | 4.4 | 1 | 365 | 5.0094 | 0.089976 | 5 | 0.099348
36438 | 4.4 | 1 | 365 | 5.0094 | 0.089976 | 5 | 0.099348
37163 | 4.16 | 1 | 365 | 4.7361 | 0.26689 | 5 | 0.0030198
47044 | 9.88 | 1 | 365 | 11.2483 | 0.88386 | 12 | 0.13217
38233 | 6.24 | 1 | 365 | 7.1042 | 0.40033 | 7 | 0.50453
37327 | 5.6 | 1 | 365 | 6.3756 | 0.20542 | 6 | 0.58099
38422 | 4.68 | 1 | 365 | 5.3282 | 0.050247 | 5 | 0.3784
36536 | 4.4 | 1 | 365 | 5.0094 | 0.089976 | 5 | 0.099348
38192 | 6.24 | 1 | 365 | 7.1042 | 0.40033 | 7 | 0.50453
37927 | 5.72 | 1 | 365 | 6.5122 | 0.61697 | 7 | 0.12915
36422 | 6.875 | 1 | 365 | 7.8271 | 0.57809 | 8 | 0.40523
37182 | 5.32 | 1 | 365 | 6.0568 | 0.24515 | 6 | 0.30194
38747 | 5.6 | 1 | 365 | 6.3756 | 0.20542 | 6 | 0.58099
40235 | 5.2 | 1 | 365 | 5.9202 | 0.83361 | 6 | 0.75377
38433 | 3.64 | 1 | 365 | 4.1441 | 0.48353 | 4 | 0.62764
38640 | 5.88 | 1 | 365 | 6.6943 | 0.1657 | 6 | 0.86004
37162 | 5.2 | 1 | 365 | 5.9202 | 0.83361 | 6 | 0.75377
47047 | 7.98 | 1 | 365 | 9.0852 | 0.36773 | 9 | 0.45291
37704 | 24.26 | 1 | 365 | 27.6199 | 0.20064 | 27 | 0.8205
36726 | 7.47 | 1 | 365 | 8.5045 | 0.61866 | 9 | 0.12321
47052 | 7.8 | 1 | 365 | 8.8803 | 0.75041 | 9 | 0.63066
39805 | 6.05 | 1 | 365 | 6.8879 | 0.74872 | 7 | 0.6366
36756 | 7.2 | 1 | 365 | 8.1972 | 0.69269 | 8 | 0.88984
39861 | 5.225 | 1 | 365 | 5.9486 | 0.91935 | 6 | 0.86798
47105 | 9.62 | 1 | 365 | 10.9523 | 0.99217 | 11 | 0.94448
37272 | 7.15 | 1 | 365 | 8.1402 | 0.52121 | 8 | 0.66144
38669 | 5.225 | 1 | 365 | 5.9486 | 0.91935 | 6 | 0.86798
47106 | 4.16 | 1 | 365 | 4.7361 | 0.26689 | 5 | 0.0030198
36369 | 4.125 | 1 | 365 | 4.6963 | 0.14685 | 4 | 0.84314
47107 | 8.32 | 1 | 365 | 9.4723 | 0.53377 | 10 | 0.0060396
47110 | 4.94 | 1 | 365 | 5.6242 | 0.94193 | 6 | 0.56609
39372 | 4.2 | 1 | 365 | 4.7817 | 0.40407 | 5 | 0.18574
39864 | 3.85 | 1 | 365 | 4.3832 | 0.20373 | 4 | 0.58693
38339 | 5.225 | 1 | 365 | 5.9486 | 0.91935 | 6 | 0.86798
47112 | 3.9 | 1 | 365 | 4.4401 | 0.37521 | 4 | 0.81533
36485 | 7.18 | 1 | 365 | 8.1744 | 0.6241 | 8 | 0.79848
47114 | 6.24 | 1 | 365 | 7.1042 | 0.40033 | 7 | 0.50453
47117 | 9.88 | 1 | 365 | 11.2483 | 0.88386 | 12 | 0.13217
36365 | 3.07 | 1 | 365 | 3.4952 | 0.52869 | 4 | 0.023863
36382 | 6.66 | 1 | 365 | 7.5824 | 0.84074 | 8 | 0.4231
47034 | 10.66 | 1 | 365 | 12.1363 | 0.5589 | 12 | 0.69524
36386 | 7.96 | 1 | 365 | 9.0624 | 0.29914 | 9 | 0.36155
36500 | 10.25 | 1 | 365 | 11.6696 | 0.15278 | 11 | 0.82234
37717 | 6.72 | 1 | 365 | 7.6507 | 0.046509 | 7 | 0.69719
36399 | 7.18 | 1 | 365 | 8.1744 | 0.6241 | 8 | 0.79848
36667 | 6.14 | 1 | 365 | 6.9904 | 0.057376 | 7 | 0.047726
36015 | 5.905 | 1 | 365 | 6.7228 | 0.25143 | 6 | 0.97424
36502 | 4.605 | 1 | 365 | 5.2428 | 0.79303 | 6 | 0.035795
36307 | 5.88 | 1 | 365 | 6.6943 | 0.1657 | 6 | 0.86004
38269 | 4.16 | 1 | 365 | 4.7361 | 0.26689 | 5 | 0.0030198
37157 | 3.12 | 1 | 365 | 3.5521 | 0.70016 | 4 | 0.25226
36368 | 9.235 | 1 | 365 | 10.514 | 0.6718 | 11 | 0.18579
38224 | 4.42 | 1 | 365 | 5.0321 | 0.15857 | 5 | 0.19071
36038 | 7.18 | 1 | 365 | 8.1744 | 0.6241 | 8 | 0.79848
44771 | 10.791 | 1 | 365 | 12.2855 | 0.0081661 | 12 | 0.29365
44733 | 13.5 | 1 | 365 | 15.3697 | 0.29879 | 15 | 0.66845
37893 | 7.8 | 1 | 365 | 8.8803 | 0.75041 | 9 | 0.63066
36296 | 13.12 | 1 | 365 | 14.937 | 0.99556 | 15 | 0.9326
47050 | 6.5 | 1 | 365 | 7.4002 | 0.29201 | 7 | 0.69222
38181 | 6.5 | 1 | 365 | 7.4002 | 0.29201 | 7 | 0.69222
47119 | 7.8 | 1 | 365 | 8.8803 | 0.75041 | 9 | 0.63066
47122 | 3.38 | 1 | 365 | 3.8481 | 0.59185 | 4 | 0.43995
47124 | 11.7 | 1 | 365 | 13.3204 | 0.12562 | 13 | 0.44599
47126 | 5.72 | 1 | 365 | 6.5122 | 0.61697 | 7 | 0.12915
36735 | 5.6 | 1 | 365 | 6.3756 | 0.20542 | 6 | 0.58099
47140 | 5.72 | 1 | 365 | 6.5122 | 0.61697 | 7 | 0.12915
38977 | 9.8 | 1 | 365 | 11.1572 | 0.60949 | 11 | 0.76673
47143 | 8.91 | 1 | 365 | 10.144 | 0.5572 | 10 | 0.70118
38223 | 6.05 | 1 | 365 | 6.8879 | 0.74872 | 7 | 0.6366
47146 | 6.76 | 1 | 365 | 7.6962 | 0.18369 | 7 | 0.87991
37931 | 3.64 | 1 | 365 | 4.1441 | 0.48353 | 4 | 0.62764
35957 | 5.13 | 1 | 365 | 5.8405 | 0.59354 | 6 | 0.43401
37156 | 10.4 | 1 | 365 | 11.8403 | 0.66722 | 12 | 0.50755
45525 | 7.44 | 1 | 365 | 8.4704 | 0.51578 | 8 | 0.98617
47149 | 5.98 | 1 | 365 | 6.8082 | 0.50865 | 7 | 0.31684
44779 | 8.04 | 1 | 365 | 9.1535 | 0.5735 | 9 | 0.72699
47154 | 4.94 | 1 | 365 | 5.6242 | 0.94193 | 6 | 0.56609
38126 | 10.92 | 1 | 365 | 12.4324 | 0.45058 | 12 | 0.88293
47155 | 3.12 | 1 | 365 | 3.5521 | 0.70016 | 4 | 0.25226
38279 | 7.28 | 1 | 365 | 8.2882 | 0.96705 | 9 | 0.25528
36472 | 11.55 | 1 | 365 | 13.1496 | 0.61119 | 13 | 0.76079
39810 | 6.16 | 1 | 365 | 7.0131 | 0.12597 | 7 | 0.13909
38651 | 3.025 | 1 | 365 | 3.4439 | 0.37436 | 3 | 0.8183
37359 | 8.4 | 1 | 365 | 9.5633 | 0.80814 | 10 | 0.37148
47157 | 4.42 | 1 | 365 | 5.0321 | 0.15857 | 5 | 0.19071
47161 | 5.98 | 1 | 365 | 6.8082 | 0.50865 | 7 | 0.31684
37745 | 4.68 | 1 | 365 | 5.3282 | 0.050247 | 5 | 0.3784
47162 | 8.32 | 1 | 365 | 9.4723 | 0.53377 | 10 | 0.0060396
47163 | 4.16 | 1 | 365 | 4.7361 | 0.26689 | 5 | 0.0030198
38792 | 10.14 | 1 | 365 | 11.5443 | 0.77554 | 12 | 0.31986
39845 | 4.48 | 1 | 365 | 5.1005 | 0.36434 | 5 | 0.46479
39881 | 7.8 | 1 | 365 | 8.8803 | 0.75041 | 9 | 0.63066
39064 | 5.88 | 1 | 365 | 6.6943 | 0.1657 | 6 | 0.86004
39130 | 11.7 | 1 | 365 | 13.3204 | 0.12562 | 13 | 0.44599
47170 | 8.58 | 1 | 365 | 9.7683 | 0.42545 | 10 | 0.19373
47336 | 9.156 | 1 | 365 | 10.424 | 0.40087 | 10 | 0.82492
47171 | 6.76 | 1 | 365 | 7.6962 | 0.18369 | 7 | 0.87991
37924 | 10.08 | 1 | 365 | 11.476 | 0.56976 | 12 | 0.045779
53967 | 9.625 | 1 | 365 | 10.958 | 0.0093225 | 10 | 0.96732
47172 | 8.06 | 1 | 365 | 9.1763 | 0.64209 | 9 | 0.81835
38628 | 5.215 | 1 | 365 | 5.9372 | 0.88505 | 6 | 0.8223
37155 | 9.52 | 1 | 365 | 10.8385 | 0.64922 | 11 | 0.48768
36909 | 5.98 | 1 | 365 | 6.8082 | 0.50865 | 7 | 0.31684
38440 | 6.5 | 1 | 365 | 7.4002 | 0.29201 | 7 | 0.69222
38654 | 4.94 | 1 | 365 | 5.6242 | 0.94193 | 6 | 0.56609
53973 | 8.84 | 1 | 365 | 10.0643 | 0.31713 | 10 | 0.38142
38380 | 2.6 | 1 | 365 | 2.9601 | 0.9168 | 3 | 0.87689
53975 | 9.1 | 1 | 365 | 10.3603 | 0.20881 | 10 | 0.56911
39089 | 4.845 | 1 | 365 | 5.516 | 0.61612 | 6 | 0.13212
53978 | 10.53 | 1 | 365 | 11.9883 | 0.11306 | 12 | 0.10139
53985 | 5.232 | 1 | 365 | 5.9566 | 0.94335 | 6 | 0.89995
54013 | 7.75 | 1 | 365 | 8.8233 | 0.57893 | 9 | 0.40226
54014 | 10.545 | 1 | 365 | 12.0054 | 0.1645 | 12 | 0.16991
54015 | 11.2 | 1 | 365 | 12.7511 | 0.41085 | 13 | 0.16198
54020 | 6.12 | 1 | 365 | 6.9676 | 0.98878 | 7 | 0.95637
54058 | 10.335 | 1 | 365 | 11.7663 | 0.4443 | 12 | 0.21063
54091 | 2.34 | 1 | 365 | 2.6641 | 0.025124 | 2 | 0.6892
54089 | 7.28 | 1 | 365 | 8.2882 | 0.96705 | 9 | 0.25528
37757 | 6.05 | 1 | 365 | 6.8879 | 0.74872 | 7 | 0.6366
49470 | 6.48 | 1 | 365 | 7.3774 | 0.22342 | 7 | 0.60086
38266 | 5.5 | 1 | 365 | 6.2617 | 0.86247 | 7 | 0.12418
39806 | 9.075 | 1 | 365 | 10.3318 | 0.12308 | 10 | 0.4549
38134 | 7.98 | 1 | 365 | 9.0852 | 0.36773 | 9 | 0.45291
38633 | 8.55 | 1 | 365 | 9.7341 | 0.32257 | 10 | 0.056687
38367 | 5.775 | 1 | 365 | 6.5748 | 0.80559 | 7 | 0.38039
38395 | 4.79 | 1 | 365 | 5.4534 | 0.4275 | 5 | 0.88088
38197 | 7.975 | 1 | 365 | 9.0795 | 0.35058 | 9 | 0.43007
38960 | 6.24 | 1 | 365 | 7.1042 | 0.40033 | 7 | 0.50453
38728 | 3.9 | 1 | 365 | 4.4401 | 0.37521 | 4 | 0.81533
38696 | 2.6 | 1 | 365 | 2.9601 | 0.9168 | 3 | 0.87689
37592 | 8.58 | 1 | 365 | 9.7683 | 0.42545 | 10 | 0.19373
43355 | 3.64 | 1 | 365 | 4.1441 | 0.48353 | 4 | 0.62764
41608 | 4.68 | 1 | 365 | 5.3282 | 0.050247 | 5 | 0.3784
37790 | 5.72 | 1 | 365 | 6.5122 | 0.61697 | 7 | 0.12915
38677 | 6.76 | 1 | 365 | 7.6962 | 0.18369 | 7 | 0.87991
37259 | 3.85 | 1 | 365 | 4.3832 | 0.20373 | 4 | 0.58693
36512 | 4.605 | 1 | 365 | 5.2428 | 0.79303 | 6 | 0.035795
36616 | 8.455 | 1 | 365 | 9.626 | 0.99676 | 10 | 0.62272
36515 | 4.605 | 1 | 365 | 5.2428 | 0.79303 | 6 | 0.035795
37231 | 6.325 | 1 | 365 | 7.201 | 0.69184 | 7 | 0.89281
41630 | 4.95 | 1 | 365 | 5.6355 | 0.97622 | 6 | 0.61177
38167 | 4.76 | 1 | 365 | 5.4192 | 0.32461 | 5 | 0.74384
42694 | 7.7 | 1 | 365 | 8.7664 | 0.40746 | 9 | 0.17386
42812 | 6.6 | 1 | 365 | 7.5141 | 0.63496 | 8 | 0.14902
48367 | 8.48 | 1 | 365 | 9.6544 | 0.082499 | 9 | 0.73692
52053 | 13 | 1 | 365 | 14.8004 | 0.58402 | 15 | 0.38444
52612 | 2.86 | 1 | 365 | 3.2561 | 0.80848 | 4 | 0.064576
53135 | 12.15 | 1 | 365 | 13.8327 | 0.66891 | 14 | 0.50161
35926 | 8.28 | 1 | 365 | 9.4267 | 0.39659 | 9 | 0.82332
53039 | 11.18 | 1 | 365 | 12.7284 | 0.34226 | 13 | 0.070616
48746 | 9.1 | 1 | 365 | 10.3603 | 0.20881 | 10 | 0.56911
52276 | 12.48 | 1 | 365 | 14.2084 | 0.80066 | 15 | 0.0090593
53093 | 7.02 | 1 | 365 | 7.9922 | 0.075371 | 8 | 0.067596
53064 | 6.5 | 1 | 365 | 7.4002 | 0.29201 | 7 | 0.69222
53040 | 6.5 | 1 | 365 | 7.4002 | 0.29201 | 7 | 0.69222
31925 | 9.1 | 1 | 365 | 10.3603 | 0.20881 | 10 | 0.56911
53238 | 9.62 | 1 | 365 | 10.9523 | 0.99217 | 11 | 0.94448
53293 | 9.12 | 1 | 365 | 10.3831 | 0.2774 | 10 | 0.66047
53683 | 7.8 | 1 | 365 | 8.8803 | 0.75041 | 9 | 0.63066
44196 | 6.3 | 1 | 365 | 7.1725 | 0.6061 | 7 | 0.77861
42658 | 3.575 | 1 | 365 | 4.0701 | 0.26061 | 4 | 0.33072
42563 | 9.1 | 1 | 365 | 10.3603 | 0.20881 | 10 | 0.56911
53949 | 6.095 | 1 | 365 | 6.9391 | 0.90305 | 7 | 0.84216
53778 | 6.6 | 1 | 365 | 7.5141 | 0.63496 | 8 | 0.14902
53779 | 4.77 | 1 | 365 | 5.4306 | 0.35891 | 5 | 0.78952
29047 | 6.12 | 1 | 365 | 6.9676 | 0.98878 | 7 | 0.95637
15954 | 11.22 | 1 | 365 | 12.7739 | 0.47944 | 13 | 0.25334
53626 | 5.2 | 1 | 365 | 5.9202 | 0.83361 | 6 | 0.75377
53516 | 5.98 | 1 | 365 | 6.8082 | 0.50865 | 7 | 0.31684
53450 | 6.24 | 1 | 365 | 7.1042 | 0.40033 | 7 | 0.50453
53472 | 5.2 | 1 | 365 | 5.9202 | 0.83361 | 6 | 0.75377
53578 | 4.94 | 1 | 365 | 5.6242 | 0.94193 | 6 | 0.56609
53487 | 3.9 | 1 | 365 | 4.4401 | 0.37521 | 4 | 0.81533
53597 | 10.92 | 1 | 365 | 12.4324 | 0.45058 | 12 | 0.88293
54024 | 4.59 | 1 | 365 | 5.2257 | 0.74159 | 5 | 0.96727
53895 | 6.5 | 1 | 365 | 7.4002 | 0.29201 | 7 | 0.69222
16203 | 9.435 | 1 | 365 | 10.7417 | 0.35771 | 11 | 0.099397
14636 | 2.55 | 1 | 365 | 2.9032 | 0.74533 | 3 | 0.64849
53899 | 3.64 | 1 | 365 | 4.1441 | 0.48353 | 4 | 0.62764
54068 | 9.1 | 1 | 365 | 10.3603 | 0.20881 | 10 | 0.56911
54048 | 10.4 | 1 | 365 | 11.8403 | 0.66722 | 12 | 0.50755
31352 | 14.3 | 1 | 365 | 16.2805 | 0.042422 | 16 | 0.32288
53984 | 11.44 | 1 | 365 | 13.0244 | 0.23394 | 13 | 0.2583
34953 | 24.9 | 1 | 365 | 28.3485 | 0.39555 | 28 | 0.74404
52627 | 6.6 | 1 | 365 | 7.5141 | 0.63496 | 8 | 0.14902
53145 | 9.99 | 1 | 365 | 11.3736 | 0.2611 | 11 | 0.63466
53586 | 5.98 | 1 | 365 | 6.8082 | 0.50865 | 7 | 0.31684
54080 | 12.6 | 1 | 365 | 14.345 | 0.2122 | 14 | 0.55722
38327 | 3.47 | 1 | 365 | 3.9506 | 0.9005 | 4 | 0.85108
54081 | 8.06 | 1 | 365 | 9.1763 | 0.64209 | 9 | 0.81835
38150 | 3.64 | 1 | 365 | 4.1441 | 0.48353 | 4 | 0.62764
38345 | 14.3 | 1 | 365 | 16.2805 | 0.042422 | 16 | 0.32288
37933 | 10.14 | 1 | 365 | 11.5443 | 0.77554 | 12 | 0.31986
54111 | 3.72 | 1 | 365 | 4.2352 | 0.75789 | 4 | 0.99308
53988 | 17.16 | 1 | 365 | 19.5366 | 0.85091 | 20 | 0.38746
38122 | 4.125 | 1 | 365 | 4.6963 | 0.14685 | 4 | 0.84314
36342 | 8.95 | 1 | 365 | 10.1895 | 0.69438 | 10 | 0.8839
36412 | 11.265 | 1 | 365 | 12.8251 | 0.63377 | 13 | 0.4589
38108 | 3.12 | 1 | 365 | 3.5521 | 0.70016 | 4 | 0.25226
54112 | 4.35 | 1 | 365 | 4.9524 | 0.9185 | 5 | 0.87095
41097 | 4.42 | 1 | 365 | 5.0321 | 0.15857 | 5 | 0.19071
54127 | 9.25 | 1 | 365 | 10.5311 | 0.72325 | 11 | 0.25431
39862 | 3.575 | 1 | 365 | 4.0701 | 0.26061 | 4 | 0.33072
36498 | 9.495 | 1 | 365 | 10.81 | 0.56348 | 11 | 0.37348
39767 | 6.875 | 1 | 365 | 7.8271 | 0.57809 | 8 | 0.40523
37596 | 6.05 | 1 | 365 | 6.8879 | 0.74872 | 7 | 0.6366
36856 | 7.935 | 1 | 365 | 9.0339 | 0.2134 | 9 | 0.24735
37624 | 9.36 | 1 | 365 | 10.6563 | 0.10049 | 10 | 0.75679
54113 | 11.4 | 1 | 365 | 12.9788 | 0.096756 | 13 | 0.075583
54115 | 10.545 | 1 | 365 | 12.0054 | 0.1645 | 12 | 0.16991
54131 | 9.28 | 1 | 365 | 10.5652 | 0.82613 | 11 | 0.39135
36858 | 6.68 | 1 | 365 | 7.6051 | 0.90933 | 8 | 0.51446
38789 | 3.775 | 1 | 365 | 4.2978 | 0.94651 | 5 | 0.24433
38710 | 4.42 | 1 | 365 | 5.0321 | 0.15857 | 5 | 0.19071
38240 | 7.8 | 1 | 365 | 8.8803 | 0.75041 | 9 | 0.63066
37252 | 7.15 | 1 | 365 | 8.1402 | 0.52121 | 8 | 0.66144
39364 | 6.875 | 1 | 365 | 7.8271 | 0.57809 | 8 | 0.40523
39913 | 3.08 | 1 | 365 | 3.5066 | 0.56298 | 4 | 0.069543
38121 | 8.415 | 1 | 365 | 9.5804 | 0.85958 | 10 | 0.44
38916 | 6.065 | 1 | 365 | 6.905 | 0.80016 | 7 | 0.70512
38300 | 9.88 | 1 | 365 | 11.2483 | 0.88386 | 12 | 0.13217
38839 | 4.42 | 1 | 365 | 5.0321 | 0.15857 | 5 | 0.19071
38218 | 5.72 | 1 | 365 | 6.5122 | 0.61697 | 7 | 0.12915
37181 | 3.92 | 1 | 365 | 4.4629 | 0.4438 | 4 | 0.90669
36849 | 5.125 | 1 | 365 | 5.8348 | 0.57639 | 6 | 0.41117
36609 | 6.92 | 1 | 365 | 7.8784 | 0.73242 | 8 | 0.61079
36026 | 7.7 | 1 | 365 | 8.7664 | 0.40746 | 9 | 0.17386
41674 | 6.24 | 1 | 365 | 7.1042 | 0.40033 | 7 | 0.50453
36401 | 4.605 | 1 | 365 | 5.2428 | 0.79303 | 6 | 0.035795
37807 | 5.46 | 1 | 365 | 6.2162 | 0.72529 | 6 | 0.94146
39859 | 5.72 | 1 | 365 | 6.5122 | 0.61697 | 7 | 0.12915
39123 | 7.425 | 1 | 365 | 8.4533 | 0.46433 | 8 | 0.91765
47248 | 5.2 | 1 | 365 | 5.9202 | 0.83361 | 6 | 0.75377
38817 | 5.2 | 1 | 365 | 5.9202 | 0.83361 | 6 | 0.75377
36503 | 4.68 | 1 | 365 | 5.3282 | 0.050247 | 5 | 0.3784
38348 | 4.42 | 1 | 365 | 5.0321 | 0.15857 | 5 | 0.19071
37824 | 6.05 | 1 | 365 | 6.8879 | 0.74872 | 7 | 0.6366
37251 | 7.02 | 1 | 365 | 7.9922 | 0.075371 | 8 | 0.067596
36291 | 7.675 | 1 | 365 | 8.7379 | 0.32172 | 9 | 0.059658
37256 | 6.47 | 1 | 365 | 7.3661 | 0.18912 | 7 | 0.55518
44195 | 6.76 | 1 | 365 | 7.6962 | 0.18369 | 7 | 0.87991
38206 | 4.94 | 1 | 365 | 5.6242 | 0.94193 | 6 | 0.56609
37952 | 4.68 | 1 | 365 | 5.3282 | 0.050247 | 5 | 0.3784
38681 | 7.7 | 1 | 365 | 8.7664 | 0.40746 | 9 | 0.17386
38658 | 8.96 | 1 | 365 | 10.2009 | 0.72868 | 10 | 0.92958
47153 | 6.76 | 1 | 365 | 7.6962 | 0.18369 | 7 | 0.87991
44924 | 8.06 | 1 | 365 | 9.1763 | 0.64209 | 9 | 0.81835
41024 | 4.48 | 1 | 365 | 5.1005 | 0.36434 | 5 | 0.46479
47176 | 8.06 | 1 | 365 | 9.1763 | 0.64209 | 9 | 0.81835
47178 | 9.88 | 1 | 365 | 11.2483 | 0.88386 | 12 | 0.13217
42841 | 3.12 | 1 | 365 | 3.5521 | 0.70016 | 4 | 0.25226
47180 | 6.24 | 1 | 365 | 7.1042 | 0.40033 | 7 | 0.50453
38214 | 6.24 | 1 | 365 | 7.1042 | 0.40033 | 7 | 0.50453
47183 | 7.8 | 1 | 365 | 8.8803 | 0.75041 | 9 | 0.63066
38435 | 3.64 | 1 | 365 | 4.1441 | 0.48353 | 4 | 0.62764
37603 | 4.675 | 1 | 365 | 5.3225 | 0.033099 | 5 | 0.35556
47406 | 10.92 | 1 | 365 | 12.4324 | 0.45058 | 12 | 0.88293
47536 | 10.14 | 1 | 365 | 11.5443 | 0.77554 | 12 | 0.31986
37280 | 3.3 | 1 | 365 | 3.757 | 0.31748 | 4 | 0.074511
37190 | 6.05 | 1 | 365 | 6.8879 | 0.74872 | 7 | 0.6366
47184 | 8.58 | 1 | 365 | 9.7683 | 0.42545 | 10 | 0.19373
37218 | 4.2 | 1 | 365 | 4.7817 | 0.40407 | 5 | 0.18574
47186 | 5.2 | 1 | 365 | 5.9202 | 0.83361 | 6 | 0.75377
42186 | 3.9 | 1 | 365 | 4.4401 | 0.37521 | 4 | 0.81533
47188 | 4.16 | 1 | 365 | 4.7361 | 0.26689 | 5 | 0.0030198
47189 | 4.68 | 1 | 365 | 5.3282 | 0.050247 | 5 | 0.3784
54174 | 8.19 | 1 | 365 | 9.3243 | 0.087933 | 9 | 0.4122
54175 | 6.625 | 1 | 365 | 7.5425 | 0.7207 | 8 | 0.26322
47486 | 9.36 | 1 | 365 | 10.6563 | 0.10049 | 10 | 0.75679
54181 | 5.46 | 1 | 365 | 6.2162 | 0.72529 | 6 | 0.94146
54176 | 9.69 | 1 | 365 | 11.032 | 0.23224 | 11 | 0.26425
47494 | 3.38 | 1 | 365 | 3.8481 | 0.59185 | 4 | 0.43995
47314 | 9.315 | 1 | 365 | 10.6051 | 0.94617 | 11 | 0.55123
54184 | 7.155 | 1 | 365 | 8.1459 | 0.53836 | 8 | 0.68428
54187 | 8.55 | 1 | 365 | 9.7341 | 0.32257 | 10 | 0.056687
54217 | 4.4 | 1 | 365 | 5.0094 | 0.089976 | 5 | 0.099348
54198 | 7.02 | 1 | 365 | 7.9922 | 0.075371 | 8 | 0.067596
51855 | 6.76 | 1 | 365 | 7.6962 | 0.18369 | 7 | 0.87991
43496 | 3.3 | 1 | 365 | 3.757 | 0.31748 | 4 | 0.074511
53193 | 5.46 | 1 | 365 | 6.2162 | 0.72529 | 6 | 0.94146
32120 | 7.54 | 1 | 365 | 8.5842 | 0.85873 | 9 | 0.44297
49093 | 7.02 | 1 | 365 | 7.9922 | 0.075371 | 8 | 0.067596
53901 | 5.72 | 1 | 365 | 6.5122 | 0.61697 | 7 | 0.12915
39874 | 5.46 | 1 | 365 | 6.2162 | 0.72529 | 6 | 0.94146
31101 | 2267.7 | 0.8 | 365 | 2065.4095 | 0.73429 | 2066 | 0.14384
32078 | 7.02 | 1 | 365 | 7.9922 | 0.075371 | 8 | 0.067596
32967 | 649.8 | 0.8 | 365 | 591.8345 | 0.81207 | 592 | 0.64659
38485 | 10.08 | 1 | 365 | 11.476 | 0.56976 | 12 | 0.045779
28101 | 4.845 | 1 | 365 | 5.516 | 0.61612 | 6 | 0.13212
1441 | 2773.26 | 0.7 | 365 | 2210.1371 | 0.70427 | 2210 | 0.8414
47522 | 5.72 | 1 | 365 | 6.5122 | 0.61697 | 7 | 0.12915
26714 | 5.72 | 1 | 365 | 6.5122 | 0.61697 | 7 | 0.12915
31249 | 715.05 | 1 | 365 | 814.0798 | 0.29258 | 814 | 0.37243
23063 | 1.53 | 1 | 365 | 1.7419 | 0.2472 | 1 | 0.98909
47527 | 4.68 | 1 | 365 | 5.3282 | 0.050247 | 5 | 0.3784
27825 | 8.84 | 1 | 365 | 10.0643 | 0.31713 | 10 | 0.38142
47531 | 5.13 | 1 | 365 | 5.8405 | 0.59354 | 6 | 0.43401
22046 | 6.24 | 1 | 365 | 7.1042 | 0.40033 | 7 | 0.50453
47534 | 3.64 | 1 | 365 | 4.1441 | 0.48353 | 4 | 0.62764
53536 | 7.8 | 1 | 365 | 8.8803 | 0.75041 | 9 | 0.63066
53491 | 9.88 | 1 | 365 | 11.2483 | 0.88386 | 12 | 0.13217
47541 | 9.69 | 1 | 365 | 11.032 | 0.23224 | 11 | 0.26425
47544 | 7.7 | 1 | 365 | 8.7664 | 0.40746 | 9 | 0.17386
35866 | 777.48 | 1 | 365 | 885.156 | 0.39876 | 885 | 0.55476
38715 | 8.55 | 1 | 365 | 9.7341 | 0.32257 | 10 | 0.056687
38866 | 5.98 | 1 | 365 | 6.8082 | 0.50865 | 7 | 0.31684
38638 | 2.34 | 1 | 365 | 2.6641 | 0.025124 | 2 | 0.6892
38441 | 5.72 | 1 | 365 | 6.5122 | 0.61697 | 7 | 0.12915
47546 | 6.5 | 1 | 365 | 7.4002 | 0.29201 | 7 | 0.69222
38950 | 11.96 | 1 | 365 | 13.6164 | 0.017298 | 13 | 0.63368
47548 | 7.8 | 1 | 365 | 8.8803 | 0.75041 | 9 | 0.63066
31574 | 64.26 | 0.9 | 365 | 65.8436 | 0.34402 | 66 | 0.18766
47550 | 9.1 | 1 | 365 | 10.3603 | 0.20881 | 10 | 0.56911
47936 | 5.2 | 1 | 365 | 5.9202 | 0.83361 | 6 | 0.75377
49362 | 2.08 | 1 | 365 | 2.3681 | 0.13344 | 2 | 0.50151
47940 | 6.76 | 1 | 365 | 7.6962 | 0.18369 | 7 | 0.87991
49364 | 5.46 | 1 | 365 | 6.2162 | 0.72529 | 6 | 0.94146
47948 | 8.32 | 1 | 365 | 9.4723 | 0.53377 | 10 | 0.0060396
47950 | 2.86 | 1 | 365 | 3.2561 | 0.80848 | 4 | 0.064576
50134 | 6.5 | 1 | 365 | 7.4002 | 0.29201 | 7 | 0.69222
54255 | 3.025 | 1 | 365 | 3.4439 | 0.37436 | 3 | 0.8183
49365 | 11.18 | 1 | 365 | 12.7284 | 0.34226 | 13 | 0.070616
49378 | 15.08 | 1 | 365 | 17.1685 | 0.71746 | 17 | 0.88595
49593 | 17.385 | 1 | 365 | 19.7927 | 0.62255 | 20 | 0.41526
50142 | 7.02 | 1 | 365 | 7.9922 | 0.075371 | 8 | 0.067596
49366 | 8.06 | 1 | 365 | 9.1763 | 0.64209 | 9 | 0.81835
49368 | 7.8 | 1 | 365 | 8.8803 | 0.75041 | 9 | 0.63066
50149 | 5.2 | 1 | 365 | 5.9202 | 0.83361 | 6 | 0.75377
49380 | 6.555 | 1 | 365 | 7.4628 | 0.48063 | 7 | 0.94346
49900 | 9.45 | 1 | 365 | 10.7588 | 0.40915 | 11 | 0.16792
52892 | 5.83 | 1 | 365 | 6.6374 | 0.99422 | 7 | 0.63164
44330 | 9.25 | 1 | 365 | 10.5311 | 0.72325 | 11 | 0.25431
50273 | 4.96 | 1 | 365 | 5.6469 | 0.010518 | 5 | 0.65745
53873 | 11.7 | 1 | 365 | 13.3204 | 0.12562 | 13 | 0.44599
41535 | 6.3 | 1 | 365 | 7.1725 | 0.6061 | 7 | 0.77861
53001 | 6.3 | 1 | 365 | 7.1725 | 0.6061 | 7 | 0.77861
53251 | 4.88 | 1 | 365 | 5.5558 | 0.73616 | 6 | 0.292
53290 | 8.19 | 1 | 365 | 9.3243 | 0.087933 | 9 | 0.4122
48517 | 11.4 | 1 | 365 | 12.9788 | 0.096756 | 13 | 0.075583
52584 | 8.265 | 1 | 365 | 9.4096 | 0.34515 | 9 | 0.7548
49382 | 6.5 | 1 | 365 | 7.4002 | 0.29201 | 7 | 0.69222
53794 | 2.915 | 1 | 365 | 3.3187 | 0.99711 | 4 | 0.31582
46470 | 11.48 | 1 | 365 | 13.0699 | 0.37112 | 13 | 0.44103
49022 | 11.4 | 1 | 365 | 12.9788 | 0.096756 | 13 | 0.075583
25778 | 10.4 | 1 | 365 | 11.8403 | 0.66722 | 12 | 0.50755
27620 | 6.54 | 1 | 365 | 7.4457 | 0.42919 | 7 | 0.87494
49385 | 9.36 | 1 | 365 | 10.6563 | 0.10049 | 10 | 0.75679
49538 | 8.52 | 1 | 365 | 9.7 | 0.21968 | 9 | 0.91965
49565 | 4.42 | 1 | 365 | 5.0321 | 0.15857 | 5 | 0.19071
49573 | 9.36 | 1 | 365 | 10.6563 | 0.10049 | 10 | 0.75679
49576 | 7.8 | 1 | 365 | 8.8803 | 0.75041 | 9 | 0.63066
49580 | 6.76 | 1 | 365 | 7.6962 | 0.18369 | 7 | 0.87991
49582 | 5.46 | 1 | 365 | 6.2162 | 0.72529 | 6 | 0.94146
36683 | 14.025 | 1 | 365 | 15.9674 | 0.099299 | 16 | 0.066671
49589 | 5.46 | 1 | 365 | 6.2162 | 0.72529 | 6 | 0.94146
49376 | 9.36 | 1 | 365 | 10.6563 | 0.10049 | 10 | 0.75679
50159 | 3.9 | 1 | 365 | 4.4401 | 0.37521 | 4 | 0.81533
49374 | 9.88 | 1 | 365 | 11.2483 | 0.88386 | 12 | 0.13217
50162 | 9.62 | 1 | 365 | 10.9523 | 0.99217 | 11 | 0.94448
39858 | 7.425 | 1 | 365 | 8.4533 | 0.46433 | 8 | 0.91765
50167 | 9.975 | 1 | 365 | 11.3565 | 0.20966 | 11 | 0.56614
37734 | 5.32 | 1 | 365 | 6.0568 | 0.24515 | 6 | 0.30194
39855 | 11.275 | 1 | 365 | 12.8365 | 0.66806 | 13 | 0.50458
39060 | 8.8 | 1 | 365 | 10.0187 | 0.17995 | 10 | 0.1987
47252 | 4.16 | 1 | 365 | 4.7361 | 0.26689 | 5 | 0.0030198
50169 | 8.32 | 1 | 365 | 9.4723 | 0.53377 | 10 | 0.0060396
41076 | 7.41 | 1 | 365 | 8.4362 | 0.41289 | 8 | 0.84913
50170 | 9.1 | 1 | 365 | 10.3603 | 0.20881 | 10 | 0.56911
50715 | 5.98 | 1 | 365 | 6.8082 | 0.50865 | 7 | 0.31684
50719 | 10.4 | 1 | 365 | 11.8403 | 0.66722 | 12 | 0.50755
37245 | 12.1 | 1 | 365 | 13.7758 | 0.49743 | 14 | 0.27321
39856 | 4.16 | 1 | 365 | 4.7361 | 0.26689 | 5 | 0.0030198
37770 | 5.72 | 1 | 365 | 6.5122 | 0.61697 | 7 | 0.12915
38675 | 4.125 | 1 | 365 | 4.6963 | 0.14685 | 4 | 0.84314
36014 | 5.62 | 1 | 365 | 6.3983 | 0.27401 | 6 | 0.67235
38261 | 5.98 | 1 | 365 | 6.8082 | 0.50865 | 7 | 0.31684
38759 | 8.265 | 1 | 365 | 9.4096 | 0.34515 | 9 | 0.7548
39841 | 5.72 | 1 | 365 | 6.5122 | 0.61697 | 7 | 0.12915
50727 | 4.68 | 1 | 365 | 5.3282 | 0.050247 | 5 | 0.3784
49523 | 8.835 | 1 | 365 | 10.0586 | 0.29999 | 10 | 0.35858
50943 | 7.8 | 1 | 365 | 8.8803 | 0.75041 | 9 | 0.63066
39070 | 15.12 | 1 | 365 | 17.214 | 0.85464 | 18 | 0.068668
50973 | 13.26 | 1 | 365 | 15.0964 | 0.4757 | 15 | 0.57213
38894 | 5.72 | 1 | 365 | 6.5122 | 0.61697 | 7 | 0.12915
51023 | 13.26 | 1 | 365 | 15.0964 | 0.4757 | 15 | 0.57213
41621 | 6.76 | 1 | 365 | 7.6962 | 0.18369 | 7 | 0.87991
50946 | 3.9 | 1 | 365 | 4.4401 | 0.37521 | 4 | 0.81533
41045 | 3.38 | 1 | 365 | 3.8481 | 0.59185 | 4 | 0.43995
50947 | 2.08 | 1 | 365 | 2.3681 | 0.13344 | 2 | 0.50151
47285 | 3.38 | 1 | 365 | 3.8481 | 0.59185 | 4 | 0.43995
40278 | 7.8 | 1 | 365 | 8.8803 | 0.75041 | 9 | 0.63066
50949 | 6.5 | 1 | 365 | 7.4002 | 0.29201 | 7 | 0.69222
50971 | 4.42 | 1 | 365 | 5.0321 | 0.15857 | 5 | 0.19071
37812 | 4.16 | 1 | 365 | 4.7361 | 0.26689 | 5 | 0.0030198
37172 | 11 | 1 | 365 | 12.5234 | 0.72494 | 13 | 0.24837
51002 | 5.72 | 1 | 365 | 6.5122 | 0.61697 | 7 | 0.12915
51003 | 9.88 | 1 | 365 | 11.2483 | 0.88386 | 12 | 0.13217
43338 | 5.98 | 1 | 365 | 6.8082 | 0.50865 | 7 | 0.31684
39778 | 4.16 | 1 | 365 | 4.7361 | 0.26689 | 5 | 0.0030198
38132 | 5.88 | 1 | 365 | 6.6943 | 0.1657 | 6 | 0.86004
51005 | 5.2 | 1 | 365 | 5.9202 | 0.83361 | 6 | 0.75377
39825 | 12.1 | 1 | 365 | 13.7758 | 0.49743 | 14 | 0.27321
51007 | 9.36 | 1 | 365 | 10.6563 | 0.10049 | 10 | 0.75679
38872 | 4.95 | 1 | 365 | 5.6355 | 0.97622 | 6 | 0.61177
51008 | 5.72 | 1 | 365 | 6.5122 | 0.61697 | 7 | 0.12915
38310 | 5.4 | 1 | 365 | 6.1479 | 0.51952 | 6 | 0.66738
51009 | 4.16 | 1 | 365 | 4.7361 | 0.26689 | 5 | 0.0030198
39884 | 3.12 | 1 | 365 | 3.5521 | 0.70016 | 4 | 0.25226
38190 | 4.16 | 1 | 365 | 4.7361 | 0.26689 | 5 | 0.0030198
51011 | 5.98 | 1 | 365 | 6.8082 | 0.50865 | 7 | 0.31684
51013 | 3.64 | 1 | 365 | 4.1441 | 0.48353 | 4 | 0.62764
36945 | 4.56 | 1 | 365 | 5.1915 | 0.6387 | 5 | 0.83023
36740 | 6.47 | 1 | 365 | 7.3661 | 0.18912 | 7 | 0.55518
35988 | 5.125 | 1 | 365 | 5.8348 | 0.57639 | 6 | 0.41117
51021 | 7.02 | 1 | 365 | 7.9922 | 0.075371 | 8 | 0.067596
37904 | 7.975 | 1 | 365 | 9.0795 | 0.35058 | 9 | 0.43007
38860 | 6.24 | 1 | 365 | 7.1042 | 0.40033 | 7 | 0.50453
51022 | 8.32 | 1 | 365 | 9.4723 | 0.53377 | 10 | 0.0060396
39848 | 4.94 | 1 | 365 | 5.6242 | 0.94193 | 6 | 0.56609
38322 | 8.68 | 1 | 365 | 9.8821 | 0.76841 | 10 | 0.65053
51025 | 3.64 | 1 | 365 | 4.1441 | 0.48353 | 4 | 0.62764
39872 | 3.64 | 1 | 365 | 4.1441 | 0.48353 | 4 | 0.62764
50139 | 7.95 | 1 | 365 | 9.051 | 0.26484 | 9 | 0.31587
51148 | 15.08 | 1 | 365 | 17.1685 | 0.71746 | 17 | 0.88595
51149 | 13.26 | 1 | 365 | 15.0964 | 0.4757 | 15 | 0.57213
51146 | 9.1 | 1 | 365 | 10.3603 | 0.20881 | 10 | 0.56911
50944 | 5.2 | 1 | 365 | 5.9202 | 0.83361 | 6 | 0.75377
51147 | 6.5 | 1 | 365 | 7.4002 | 0.29201 | 7 | 0.69222
51150 | 7.54 | 1 | 365 | 8.5842 | 0.85873 | 9 | 0.44297
51159 | 2.08 | 1 | 365 | 2.3681 | 0.13344 | 2 | 0.50151
51167 | 4.16 | 1 | 365 | 4.7361 | 0.26689 | 5 | 0.0030198
37776 | 9.8 | 1 | 365 | 11.1572 | 0.60949 | 11 | 0.76673
51168 | 7.41 | 1 | 365 | 8.4362 | 0.41289 | 8 | 0.84913
38679 | 3.64 | 1 | 365 | 4.1441 | 0.48353 | 4 | 0.62764
51185 | 2.6 | 1 | 365 | 2.9601 | 0.9168 | 3 | 0.87689
37217 | 8.84 | 1 | 365 | 10.0643 | 0.31713 | 10 | 0.38142
51169 | 7.28 | 1 | 365 | 8.2882 | 0.96705 | 9 | 0.25528
41338 | 10.545 | 1 | 365 | 12.0054 | 0.1645 | 12 | 0.16991
51188 | 9.88 | 1 | 365 | 11.2483 | 0.88386 | 12 | 0.13217
51191 | 8.58 | 1 | 365 | 9.7683 | 0.42545 | 10 | 0.19373
51195 | 6.76 | 1 | 365 | 7.6962 | 0.18369 | 7 | 0.87991
36319 | 6.14 | 1 | 365 | 6.9904 | 0.057376 | 7 | 0.047726
49584 | 5.46 | 1 | 365 | 6.2162 | 0.72529 | 6 | 0.94146
39813 | 5.2 | 1 | 365 | 5.9202 | 0.83361 | 6 | 0.75377
47127 | 9.12 | 1 | 365 | 10.3831 | 0.2774 | 10 | 0.66047
36897 | 6.24 | 1 | 365 | 7.1042 | 0.40033 | 7 | 0.50453
51197 | 3.38 | 1 | 365 | 3.8481 | 0.59185 | 4 | 0.43995
37746 | 7.28 | 1 | 365 | 8.2882 | 0.96705 | 9 | 0.25528
51228 | 3.12 | 1 | 365 | 3.5521 | 0.70016 | 4 | 0.25226
51296 | 8.25 | 1 | 365 | 9.3926 | 0.29371 | 9 | 0.68628
37169 | 4.16 | 1 | 365 | 4.7361 | 0.26689 | 5 | 0.0030198
49442 | 6.5 | 1 | 365 | 7.4002 | 0.29201 | 7 | 0.69222
39839 | 5.46 | 1 | 365 | 6.2162 | 0.72529 | 6 | 0.94146
37834 | 3.9 | 1 | 365 | 4.4401 | 0.37521 | 4 | 0.81533
39056 | 5.2 | 1 | 365 | 5.9202 | 0.83361 | 6 | 0.75377
36737 | 5.46 | 1 | 365 | 6.2162 | 0.72529 | 6 | 0.94146
46979 | 10.36 | 1 | 365 | 11.7948 | 0.53003 | 12 | 0.32483
51399 | 6.76 | 1 | 365 | 7.6962 | 0.18369 | 7 | 0.87991
46033 | 8.25 | 1 | 365 | 9.3926 | 0.29371 | 9 | 0.68628
51400 | 9.62 | 1 | 365 | 10.9523 | 0.99217 | 11 | 0.94448
38693 | 3.64 | 1 | 365 | 4.1441 | 0.48353 | 4 | 0.62764
37876 | 5.2 | 1 | 365 | 5.9202 | 0.83361 | 6 | 0.75377
38026 | 4.16 | 1 | 365 | 4.7361 | 0.26689 | 5 | 0.0030198
51401 | 8.32 | 1 | 365 | 9.4723 | 0.53377 | 10 | 0.0060396
38338 | 7.54 | 1 | 365 | 8.5842 | 0.85873 | 9 | 0.44297
39005 | 5.98 | 1 | 365 | 6.8082 | 0.50865 | 7 | 0.31684
51402 | 5.98 | 1 | 365 | 6.8082 | 0.50865 | 7 | 0.31684
38864 | 6.05 | 1 | 365 | 6.8879 | 0.74872 | 7 | 0.6366
38182 | 3.85 | 1 | 365 | 4.3832 | 0.20373 | 4 | 0.58693
51410 | 12.22 | 1 | 365 | 13.9124 | 0.90898 | 14 | 0.82137
36499 | 5.98 | 1 | 365 | 6.8082 | 0.50865 | 7 | 0.31684
51411 | 13.52 | 1 | 365 | 15.3924 | 0.36738 | 15 | 0.75981
38635 | 4.42 | 1 | 365 | 5.0321 | 0.15857 | 5 | 0.19071
51413 | 11.44 | 1 | 365 | 13.0244 | 0.23394 | 13 | 0.2583
39382 | 5.2 | 1 | 365 | 5.9202 | 0.83361 | 6 | 0.75377
38183 | 5.2 | 1 | 365 | 5.9202 | 0.83361 | 6 | 0.75377
51412 | 11.7 | 1 | 365 | 13.3204 | 0.12562 | 13 | 0.44599
37023 | 5.805 | 1 | 365 | 6.609 | 0.90848 | 7 | 0.51744
37178 | 4.16 | 1 | 365 | 4.7361 | 0.26689 | 5 | 0.0030198
36922 | 8.47 | 1 | 365 | 9.643 | 0.048204 | 9 | 0.69124
37953 | 8.12 | 1 | 365 | 9.2446 | 0.84786 | 10 | 0.092433
38646 | 4.845 | 1 | 365 | 5.516 | 0.61612 | 6 | 0.13212
36661 | 7.7 | 1 | 365 | 8.7664 | 0.40746 | 9 | 0.17386
36876 | 4.085 | 1 | 365 | 4.6507 | 0.0096709 | 4 | 0.66042
38711 | 8.4 | 1 | 365 | 9.5633 | 0.80814 | 10 | 0.37148
47238 | 3.515 | 1 | 365 | 4.0018 | 0.054833 | 4 | 0.056638
38271 | 6.56 | 1 | 365 | 7.4685 | 0.49778 | 7 | 0.9663
37249 | 4.4 | 1 | 365 | 5.0094 | 0.089976 | 5 | 0.099348
37030 | 5.4 | 1 | 365 | 6.1479 | 0.51952 | 6 | 0.66738
41651 | 11.96 | 1 | 365 | 13.6164 | 0.017298 | 13 | 0.63368
38869 | 6.14 | 1 | 365 | 6.9904 | 0.057376 | 7 | 0.047726
39899 | 11.76 | 1 | 365 | 13.3887 | 0.33139 | 13 | 0.72008
38632 | 7.28 | 1 | 365 | 8.2882 | 0.96705 | 9 | 0.25528
37957 | 3.85 | 1 | 365 | 4.3832 | 0.20373 | 4 | 0.58693
35771 | 8.25 | 1 | 365 | 9.3926 | 0.29371 | 9 | 0.68628
43025 | 4.4 | 1 | 365 | 5.0094 | 0.089976 | 5 | 0.099348
43629 | 8.82 | 1 | 365 | 10.0415 | 0.24854 | 10 | 0.29006
38816 | 4.605 | 1 | 365 | 5.2428 | 0.79303 | 6 | 0.035795
37748 | 6.92 | 1 | 365 | 7.8784 | 0.73242 | 8 | 0.61079
37183 | 7.935 | 1 | 365 | 9.0339 | 0.2134 | 9 | 0.24735
41649 | 5.5 | 1 | 365 | 6.2617 | 0.86247 | 7 | 0.12418
38708 | 4.4 | 1 | 365 | 5.0094 | 0.089976 | 5 | 0.099348
49449 | 10.92 | 1 | 365 | 12.4324 | 0.45058 | 12 | 0.88293
38387 | 8.32 | 1 | 365 | 9.4723 | 0.53377 | 10 | 0.0060396
37007 | 5.905 | 1 | 365 | 6.7228 | 0.25143 | 6 | 0.97424
46277 | 10.4 | 1 | 365 | 11.8403 | 0.66722 | 12 | 0.50755
35797 | 7.8 | 1 | 365 | 8.8803 | 0.75041 | 9 | 0.63066
52746 | 8.67 | 1 | 365 | 9.8707 | 0.73411 | 10 | 0.60485
46110 | 10.4 | 1 | 365 | 11.8403 | 0.66722 | 12 | 0.50755
46956 | 13.26 | 1 | 365 | 15.0964 | 0.4757 | 15 | 0.57213
38913 | 5.72 | 1 | 365 | 6.5122 | 0.61697 | 7 | 0.12915
39747 | 8.59 | 1 | 365 | 9.7797 | 0.45975 | 10 | 0.23941
38821 | 4.035 | 1 | 365 | 4.5938 | 0.83819 | 5 | 0.43202
37209 | 5.12 | 1 | 365 | 5.8291 | 0.55924 | 6 | 0.38833
41393 | 3.3 | 1 | 365 | 3.757 | 0.31748 | 4 | 0.074511
38717 | 3.575 | 1 | 365 | 4.0701 | 0.26061 | 4 | 0.33072
47222 | 12.1 | 1 | 365 | 13.7758 | 0.49743 | 14 | 0.27321
38880 | 5.545 | 1 | 365 | 6.3129 | 0.016799 | 6 | 0.32975
37191 | 8.195 | 1 | 365 | 9.33 | 0.10508 | 9 | 0.43504
36989 | 4.605 | 1 | 365 | 5.2428 | 0.79303 | 6 | 0.035795
36877 | 5.1 | 1 | 365 | 5.8063 | 0.49065 | 6 | 0.29697
37203 | 7.18 | 1 | 365 | 8.1744 | 0.6241 | 8 | 0.79848
36958 | 7.44 | 1 | 365 | 8.4704 | 0.51578 | 8 | 0.98617
38143 | 7.8 | 1 | 365 | 8.8803 | 0.75041 | 9 | 0.63066
37362 | 3.12 | 1 | 365 | 3.5521 | 0.70016 | 4 | 0.25226
51155 | 4.94 | 1 | 365 | 5.6242 | 0.94193 | 6 | 0.56609
39751 | 8.715 | 1 | 365 | 9.922 | 0.88844 | 10 | 0.81041
38830 | 6.66 | 1 | 365 | 7.5824 | 0.84074 | 8 | 0.4231
38734 | 5.72 | 1 | 365 | 6.5122 | 0.61697 | 7 | 0.12915
38805 | 3.9 | 1 | 365 | 4.4401 | 0.37521 | 4 | 0.81533
38769 | 7.28 | 1 | 365 | 8.2882 | 0.96705 | 9 | 0.25528
39782 | 6.24 | 1 | 365 | 7.1042 | 0.40033 | 7 | 0.50453
38257 | 6.47 | 1 | 365 | 7.3661 | 0.18912 | 7 | 0.55518
38627 | 7.315 | 1 | 365 | 8.3281 | 0.087085 | 8 | 0.41517
38476 | 10.57 | 1 | 365 | 12.0339 | 0.25024 | 12 | 0.28412
49517 | 5.98 | 1 | 365 | 6.8082 | 0.50865 | 7 | 0.31684
39082 | 11.025 | 1 | 365 | 12.5519 | 0.81068 | 13 | 0.36257
38394 | 4.5 | 1 | 365 | 5.1232 | 0.43293 | 5 | 0.55615
42537 | 10.71 | 1 | 365 | 12.1933 | 0.73037 | 12 | 0.92364
41967 | 6.3 | 1 | 365 | 7.1725 | 0.6061 | 7 | 0.77861
42110 | 12 | 1 | 365 | 13.6619 | 0.15448 | 13 | 0.8164
41924 | 12 | 1 | 365 | 13.6619 | 0.15448 | 13 | 0.8164
38375 | 9.135 | 1 | 365 | 10.4001 | 0.32885 | 10 | 0.72899
41195 | 8.19 | 1 | 365 | 9.3243 | 0.087933 | 9 | 0.4122
38325 | 7.2 | 1 | 365 | 8.1972 | 0.69269 | 8 | 0.88984
47358 | 6.3 | 1 | 365 | 7.1725 | 0.6061 | 7 | 0.77861
47103 | 5.1 | 1 | 365 | 5.8063 | 0.49065 | 6 | 0.29697
47096 | 7.2 | 1 | 365 | 8.1972 | 0.69269 | 8 | 0.88984
46290 | 7.8 | 1 | 365 | 8.8803 | 0.75041 | 9 | 0.63066
47116 | 9.6 | 1 | 365 | 10.9295 | 0.92358 | 11 | 0.85312
44359 | 4.56 | 1 | 365 | 5.1915 | 0.6387 | 5 | 0.83023
46197 | 11.25 | 1 | 365 | 12.8081 | 0.58232 | 13 | 0.39038
47458 | 24.64 | 1 | 365 | 28.0525 | 0.50387 | 28 | 0.55635
48725 | 11.6 | 1 | 365 | 13.2065 | 0.78266 | 13 | 0.98919
50115 | 11.6 | 1 | 365 | 13.2065 | 0.78266 | 13 | 0.98919
49772 | 11.6 | 1 | 365 | 13.2065 | 0.78266 | 13 | 0.98919
35931 | 6.213 | 1 | 365 | 7.0735 | 0.30773 | 7 | 0.38119
36131 | 12.426 | 1 | 365 | 14.1469 | 0.61546 | 14 | 0.76239
36135 | 7.194 | 1 | 365 | 8.1903 | 0.67211 | 8 | 0.86243
36142 | 12.42 | 1 | 365 | 14.1401 | 0.59489 | 14 | 0.73498
36163 | 9.81 | 1 | 365 | 11.1686 | 0.64379 | 11 | 0.81241
37522 | 7.02 | 1 | 365 | 7.9922 | 0.075371 | 8 | 0.067596
38875 | 6.56 | 1 | 365 | 7.4685 | 0.49778 | 7 | 0.9663
42888 | 3.02 | 1 | 365 | 3.4383 | 0.35721 | 3 | 0.79546
36835 | 4.605 | 1 | 365 | 5.2428 | 0.79303 | 6 | 0.035795
37216 | 3.85 | 1 | 365 | 4.3832 | 0.20373 | 4 | 0.58693
36882 | 6.375 | 1 | 365 | 7.2579 | 0.86332 | 8 | 0.12121
39849 | 8.715 | 1 | 365 | 9.922 | 0.88844 | 10 | 0.81041
38836 | 7.15 | 1 | 365 | 8.1402 | 0.52121 | 8 | 0.66144
47235 | 6.76 | 1 | 365 | 7.6962 | 0.18369 | 7 | 0.87991
37625 | 4.345 | 1 | 365 | 4.9468 | 0.90135 | 5 | 0.84811
37228 | 7.84 | 1 | 365 | 8.9258 | 0.88759 | 9 | 0.81338
50807 | 5.72 | 1 | 365 | 6.5122 | 0.61697 | 7 | 0.12915
38733 | 4.11 | 1 | 365 | 4.6792 | 0.095409 | 4 | 0.77462
38189 | 12.1 | 1 | 365 | 13.7758 | 0.49743 | 14 | 0.27321
39794 | 8.68 | 1 | 365 | 9.8821 | 0.76841 | 10 | 0.65053
43255 | 6.76 | 1 | 365 | 7.6962 | 0.18369 | 7 | 0.87991
50644 | 4.42 | 1 | 365 | 5.0321 | 0.15857 | 5 | 0.19071
39030 | 6.27 | 1 | 365 | 7.1384 | 0.50322 | 7 | 0.64157
38306 | 6.6 | 1 | 365 | 7.5141 | 0.63496 | 8 | 0.14902
39920 | 5.6 | 1 | 365 | 6.3756 | 0.20542 | 6 | 0.58099
39091 | 9.1 | 1 | 365 | 10.3603 | 0.20881 | 10 | 0.56911
51181 | 4.94 | 1 | 365 | 5.6242 | 0.94193 | 6 | 0.56609
38796 | 4.2 | 1 | 365 | 4.7817 | 0.40407 | 5 | 0.18574
36363 | 8.715 | 1 | 365 | 9.922 | 0.88844 | 10 | 0.81041
38299 | 5.88 | 1 | 365 | 6.6943 | 0.1657 | 6 | 0.86004
39112 | 8.58 | 1 | 365 | 9.7683 | 0.42545 | 10 | 0.19373
39094 | 9.1 | 1 | 365 | 10.3603 | 0.20881 | 10 | 0.56911
51157 | 10.08 | 1 | 365 | 11.476 | 0.56976 | 12 | 0.045779
38107 | 4.845 | 1 | 365 | 5.516 | 0.61612 | 6 | 0.13212
38212 | 9.36 | 1 | 365 | 10.6563 | 0.10049 | 10 | 0.75679
47231 | 7.28 | 1 | 365 | 8.2882 | 0.96705 | 9 | 0.25528
51584 | 7.28 | 1 | 365 | 8.2882 | 0.96705 | 9 | 0.25528
39784 | 6.05 | 1 | 365 | 6.8879 | 0.74872 | 7 | 0.6366
49492 | 4.16 | 1 | 365 | 4.7361 | 0.26689 | 5 | 0.0030198
50707 | 4.68 | 1 | 365 | 5.3282 | 0.050247 | 5 | 0.3784
41052 | 7.15 | 1 | 365 | 8.1402 | 0.52121 | 8 | 0.66144
37275 | 3.575 | 1 | 365 | 4.0701 | 0.26061 | 4 | 0.33072
38842 | 8.195 | 1 | 365 | 9.33 | 0.10508 | 9 | 0.43504
39392 | 8.195 | 1 | 365 | 9.33 | 0.10508 | 9 | 0.43504
39075 | 7.15 | 1 | 365 | 8.1402 | 0.52121 | 8 | 0.66144
38685 | 6.325 | 1 | 365 | 7.201 | 0.69184 | 7 | 0.89281
39869 | 4.68 | 1 | 365 | 5.3282 | 0.050247 | 5 | 0.3784
38501 | 10.4 | 1 | 365 | 11.8403 | 0.66722 | 12 | 0.50755
38663 | 8.59 | 1 | 365 | 9.7797 | 0.45975 | 10 | 0.23941
37875 | 12.32 | 1 | 365 | 14.0262 | 0.25193 | 14 | 0.27817
39843 | 3.12 | 1 | 365 | 3.5521 | 0.70016 | 4 | 0.25226
37370 | 12.48 | 1 | 365 | 14.2084 | 0.80066 | 15 | 0.0090593
37257 | 5.88 | 1 | 365 | 6.6943 | 0.1657 | 6 | 0.86004
38283 | 6.76 | 1 | 365 | 7.6962 | 0.18369 | 7 | 0.87991
47247 | 7.02 | 1 | 365 | 7.9922 | 0.075371 | 8 | 0.067596
37771 | 7.8 | 1 | 365 | 8.8803 | 0.75041 | 9 | 0.63066
47240 | 4.16 | 1 | 365 | 4.7361 | 0.26689 | 5 | 0.0030198
38877 | 5.72 | 1 | 365 | 6.5122 | 0.61697 | 7 | 0.12915
39105 | 5.2 | 1 | 365 | 5.9202 | 0.83361 | 6 | 0.75377
53056 | 24.99 | 1 | 365 | 28.451 | 0.7042 | 29 | 0.15516
44456 | 119.025 | 0.9 | 365 | 121.9583 | 0.3809 | 122 | 0.33918
29889 | 456.94 | 0.9 | 365 | 468.2009 | 0.38461 | 468 | 0.58555
35678 | 148.18 | 0.9 | 365 | 151.8318 | 0.37031 | 152 | 0.2021
52626 | 7.6 | 1 | 365 | 8.6526 | 0.064504 | 8 | 0.71706
51397 | 6.76 | 1 | 365 | 7.6962 | 0.18369 | 7 | 0.87991
51201 | 8.32 | 1 | 365 | 9.4723 | 0.53377 | 10 | 0.0060396
45336 | 22.26 | 1 | 365 | 25.3429 | 0.34156 | 25 | 0.68443
51628 | 9.36 | 1 | 365 | 10.6563 | 0.10049 | 10 | 0.75679
51629 | 8.84 | 1 | 365 | 10.0643 | 0.31713 | 10 | 0.38142
51638 | 6.76 | 1 | 365 | 7.6962 | 0.18369 | 7 | 0.87991
51639 | 5.2 | 1 | 365 | 5.9202 | 0.83361 | 6 | 0.75377
51640 | 7.02 | 1 | 365 | 7.9922 | 0.075371 | 8 | 0.067596
41973 | 7.28 | 1 | 365 | 8.2882 | 0.96705 | 9 | 0.25528
51641 | 7.28 | 1 | 365 | 8.2882 | 0.96705 | 9 | 0.25528
51643 | 4.42 | 1 | 365 | 5.0321 | 0.15857 | 5 | 0.19071
51644 | 5.98 | 1 | 365 | 6.8082 | 0.50865 | 7 | 0.31684
51645 | 7.02 | 1 | 365 | 7.9922 | 0.075371 | 8 | 0.067596
51680 | 3.9 | 1 | 365 | 4.4401 | 0.37521 | 4 | 0.81533
51682 | 2.86 | 1 | 365 | 3.2561 | 0.80848 | 4 | 0.064576
51683 | 7.28 | 1 | 365 | 8.2882 | 0.96705 | 9 | 0.25528
51687 | 5.1 | 1 | 365 | 5.8063 | 0.49065 | 6 | 0.29697
51691 | 4.42 | 1 | 365 | 5.0321 | 0.15857 | 5 | 0.19071
51694 | 7.28 | 1 | 365 | 8.2882 | 0.96705 | 9 | 0.25528
51695 | 2.86 | 1 | 365 | 3.2561 | 0.80848 | 4 | 0.064576
51696 | 9.88 | 1 | 365 | 11.2483 | 0.88386 | 12 | 0.13217
51697 | 7.28 | 1 | 365 | 8.2882 | 0.96705 | 9 | 0.25528
51938 | 3.12 | 1 | 365 | 3.5521 | 0.70016 | 4 | 0.25226
49096 | 6.25 | 1 | 365 | 7.1156 | 0.43462 | 7 | 0.55021
51964 | 7.8 | 1 | 365 | 8.8803 | 0.75041 | 9 | 0.63066
36486 | 9.96 | 1 | 365 | 11.3394 | 0.15822 | 11 | 0.49761
37801 | 4.68 | 1 | 365 | 5.3282 | 0.050247 | 5 | 0.3784
37247 | 4.42 | 1 | 365 | 5.0321 | 0.15857 | 5 | 0.19071
37154 | 4.42 | 1 | 365 | 5.0321 | 0.15857 | 5 | 0.19071
38264 | 3.64 | 1 | 365 | 4.1441 | 0.48353 | 4 | 0.62764
51968 | 9.36 | 1 | 365 | 10.6563 | 0.10049 | 10 | 0.75679
51969 | 6.76 | 1 | 365 | 7.6962 | 0.18369 | 7 | 0.87991
51971 | 3.64 | 1 | 365 | 4.1441 | 0.48353 | 4 | 0.62764
51975 | 5.2 | 1 | 365 | 5.9202 | 0.83361 | 6 | 0.75377
51978 | 5.46 | 1 | 365 | 6.2162 | 0.72529 | 6 | 0.94146
51983 | 4.42 | 1 | 365 | 5.0321 | 0.15857 | 5 | 0.19071
51982 | 8.8 | 1 | 365 | 10.0187 | 0.17995 | 10 | 0.1987
51987 | 9.36 | 1 | 365 | 10.6563 | 0.10049 | 10 | 0.75679
51984 | 3.38 | 1 | 365 | 3.8481 | 0.59185 | 4 | 0.43995
51990 | 5.72 | 1 | 365 | 6.5122 | 0.61697 | 7 | 0.12915
51993 | 8.06 | 1 | 365 | 9.1763 | 0.64209 | 9 | 0.81835
51999 | 5.2 | 1 | 365 | 5.9202 | 0.83361 | 6 | 0.75377
52013 | 6.24 | 1 | 365 | 7.1042 | 0.40033 | 7 | 0.50453
52001 | 5.72 | 1 | 365 | 6.5122 | 0.61697 | 7 | 0.12915
52004 | 4.68 | 1 | 365 | 5.3282 | 0.050247 | 5 | 0.3784
41699 | 12.32 | 1 | 365 | 14.0262 | 0.25193 | 14 | 0.27817
37175 | 7.8 | 1 | 365 | 8.8803 | 0.75041 | 9 | 0.63066
38362 | 8.58 | 1 | 365 | 9.7683 | 0.42545 | 10 | 0.19373
38672 | 2.86 | 1 | 365 | 3.2561 | 0.80848 | 4 | 0.064576
51588 | 12.22 | 1 | 365 | 13.9124 | 0.90898 | 14 | 0.82137
49479 | 3.64 | 1 | 365 | 4.1441 | 0.48353 | 4 | 0.62764
39753 | 5.72 | 1 | 365 | 6.5122 | 0.61697 | 7 | 0.12915
51192 | 12.22 | 1 | 365 | 13.9124 | 0.90898 | 14 | 0.82137
38272 | 9.88 | 1 | 365 | 11.2483 | 0.88386 | 12 | 0.13217
38350 | 5.46 | 1 | 365 | 6.2162 | 0.72529 | 6 | 0.94146
38861 | 6.56 | 1 | 365 | 7.4685 | 0.49778 | 7 | 0.9663
41353 | 7.28 | 1 | 365 | 8.2882 | 0.96705 | 9 | 0.25528
41624 | 6.065 | 1 | 365 | 6.905 | 0.80016 | 7 | 0.70512
39750 | 12.04 | 1 | 365 | 13.7075 | 0.29166 | 13 | 0.99912
36655 | 5.5 | 1 | 365 | 6.2617 | 0.86247 | 7 | 0.12418
47775 | 10.865 | 1 | 365 | 12.3697 | 0.26195 | 12 | 0.63169
52043 | 9.01 | 1 | 365 | 10.2578 | 0.90016 | 11 | 0.15798
38892 | 7.5 | 1 | 365 | 8.5387 | 0.72155 | 9 | 0.26025
46587 | 4.2 | 1 | 365 | 4.7817 | 0.40407 | 5 | 0.18574
48627 | 9.6 | 1 | 365 | 10.9295 | 0.92358 | 11 | 0.85312
52175 | 9.1 | 1 | 365 | 10.3603 | 0.20881 | 10 | 0.56911
52177 | 8.58 | 1 | 365 | 9.7683 | 0.42545 | 10 | 0.19373
52180 | 2.52 | 1 | 365 | 2.869 | 0.64244 | 3 | 0.51144
52181 | 7.8 | 1 | 365 | 8.8803 | 0.75041 | 9 | 0.63066
52183 | 4.16 | 1 | 365 | 4.7361 | 0.26689 | 5 | 0.0030198
52185 | 3.9 | 1 | 365 | 4.4401 | 0.37521 | 4 | 0.81533
47111 | 6 | 1 | 365 | 6.831 | 0.57724 | 7 | 0.4082
36189 | 7.56 | 1 | 365 | 8.607 | 0.92732 | 9 | 0.53433
40771 | 4.2 | 1 | 365 | 4.7817 | 0.40407 | 5 | 0.18574
46258 | 14.26 | 1 | 365 | 16.2349 | 0.90524 | 17 | 0.14016
46241 | 14.4 | 1 | 365 | 16.3943 | 0.38538 | 16 | 0.77968
44119 | 10.71 | 1 | 365 | 12.1933 | 0.73037 | 12 | 0.92364
52307 | 4.42 | 1 | 365 | 5.0321 | 0.15857 | 5 | 0.19071
50855 | 11.7 | 1 | 365 | 13.3204 | 0.12562 | 13 | 0.44599
52308 | 3.38 | 1 | 365 | 3.8481 | 0.59185 | 4 | 0.43995
35799 | 10.08 | 1 | 365 | 11.476 | 0.56976 | 12 | 0.045779
52311 | 5.72 | 1 | 365 | 6.5122 | 0.61697 | 7 | 0.12915
35740 | 8.7 | 1 | 365 | 9.9049 | 0.837 | 10 | 0.74189
52317 | 5.72 | 1 | 365 | 6.5122 | 0.61697 | 7 | 0.12915
32066 | 10.4 | 1 | 365 | 11.8403 | 0.66722 | 12 | 0.50755
52319 | 3.38 | 1 | 365 | 3.8481 | 0.59185 | 4 | 0.43995
47637 | 8.505 | 1 | 365 | 9.6829 | 0.16824 | 9 | 0.85113
37428 | 8.829 | 1 | 365 | 10.0518 | 0.27941 | 10 | 0.33117
36005 | 30.5 | 0.9 | 365 | 31.2516 | 0.14087 | 31 | 0.39252
52325 | 4.42 | 1 | 365 | 5.0321 | 0.15857 | 5 | 0.19071
38701 | 6.05 | 1 | 365 | 6.8879 | 0.74872 | 7 | 0.6366
52324 | 5.46 | 1 | 365 | 6.2162 | 0.72529 | 6 | 0.94146
38670 | 4.48 | 1 | 365 | 5.1005 | 0.36434 | 5 | 0.46479
49953 | 5.4 | 1 | 365 | 6.1479 | 0.51952 | 6 | 0.66738
49487 | 5.72 | 1 | 365 | 6.5122 | 0.61697 | 7 | 0.12915
52336 | 4.16 | 1 | 365 | 4.7361 | 0.26689 | 5 | 0.0030198
50725 | 8.54 | 1 | 365 | 9.7227 | 0.28827 | 10 | 0.011007
52337 | 3.9 | 1 | 365 | 4.4401 | 0.37521 | 4 | 0.81533
52342 | 6.5 | 1 | 365 | 7.4002 | 0.29201 | 7 | 0.69222
50980 | 3.9 | 1 | 365 | 4.4401 | 0.37521 | 4 | 0.81533
40838 | 5.61 | 1 | 365 | 6.3869 | 0.23972 | 6 | 0.62667
41285 | 3.9 | 1 | 365 | 4.4401 | 0.37521 | 4 | 0.81533
41642 | 9.24 | 1 | 365 | 10.5197 | 0.68895 | 11 | 0.20863
46943 | 13.26 | 1 | 365 | 15.0964 | 0.4757 | 15 | 0.57213
42314 | 3.9 | 1 | 365 | 4.4401 | 0.37521 | 4 | 0.81533
41227 | 5.4 | 1 | 365 | 6.1479 | 0.51952 | 6 | 0.66738
46075 | 13.26 | 1 | 365 | 15.0964 | 0.4757 | 15 | 0.57213
41889 | 3.38 | 1 | 365 | 3.8481 | 0.59185 | 4 | 0.43995
46094 | 13.52 | 1 | 365 | 15.3924 | 0.36738 | 15 | 0.75981
43611 | 4.68 | 1 | 365 | 5.3282 | 0.050247 | 5 | 0.3784
43585 | 7.24 | 1 | 365 | 8.2427 | 0.82987 | 9 | 0.072563
48696 | 7.98 | 1 | 365 | 9.0852 | 0.36773 | 9 | 0.45291
43984 | 6.3 | 1 | 365 | 7.1725 | 0.6061 | 7 | 0.77861
47467 | 10.8 | 1 | 365 | 12.2957 | 0.039032 | 12 | 0.33476
36210 | 7.56 | 1 | 365 | 8.607 | 0.92732 | 9 | 0.53433
43252 | 9.18 | 1 | 365 | 10.4514 | 0.48318 | 10 | 0.93455
43612 | 7.8 | 1 | 365 | 8.8803 | 0.75041 | 9 | 0.63066
35924 | 6.555 | 1 | 365 | 7.4628 | 0.48063 | 7 | 0.94346
52802 | 6.5 | 1 | 365 | 7.4002 | 0.29201 | 7 | 0.69222
52705 | 9.36 | 1 | 365 | 10.6563 | 0.10049 | 10 | 0.75679
52801 | 6.5 | 1 | 365 | 7.4002 | 0.29201 | 7 | 0.69222
52803 | 7.54 | 1 | 365 | 8.5842 | 0.85873 | 9 | 0.44297
52707 | 4.16 | 1 | 365 | 4.7361 | 0.26689 | 5 | 0.0030198
52828 | 6.5 | 1 | 365 | 7.4002 | 0.29201 | 7 | 0.69222
52800 | 7.02 | 1 | 365 | 7.9922 | 0.075371 | 8 | 0.067596
52799 | 5.2 | 1 | 365 | 5.9202 | 0.83361 | 6 | 0.75377
52830 | 5.46 | 1 | 365 | 6.2162 | 0.72529 | 6 | 0.94146
52833 | 6.5 | 1 | 365 | 7.4002 | 0.29201 | 7 | 0.69222
52962 | 5.2 | 1 | 365 | 5.9202 | 0.83361 | 6 | 0.75377
52826 | 6.5 | 1 | 365 | 7.4002 | 0.29201 | 7 | 0.69222
52836 | 4.16 | 1 | 365 | 4.7361 | 0.26689 | 5 | 0.0030198
52838 | 3.64 | 1 | 365 | 4.1441 | 0.48353 | 4 | 0.62764
52965 | 4.16 | 1 | 365 | 4.7361 | 0.26689 | 5 | 0.0030198
52839 | 5.2 | 1 | 365 | 5.9202 | 0.83361 | 6 | 0.75377
52968 | 9.88 | 1 | 365 | 11.2483 | 0.88386 | 12 | 0.13217
52959 | 8.58 | 1 | 365 | 9.7683 | 0.42545 | 10 | 0.19373
52955 | 2.08 | 1 | 365 | 2.3681 | 0.13344 | 2 | 0.50151
52954 | 5.2 | 1 | 365 | 5.9202 | 0.83361 | 6 | 0.75377
52859 | 5.2 | 1 | 365 | 5.9202 | 0.83361 | 6 | 0.75377
52855 | 8.32 | 1 | 365 | 9.4723 | 0.53377 | 10 | 0.0060396
52853 | 4.42 | 1 | 365 | 5.0321 | 0.15857 | 5 | 0.19071
52851 | 6.5 | 1 | 365 | 7.4002 | 0.29201 | 7 | 0.69222
52848 | 4.68 | 1 | 365 | 5.3282 | 0.050247 | 5 | 0.3784
53073 | 5.225 | 1 | 365 | 5.9486 | 0.91935 | 6 | 0.86798
53092 | 7.28 | 1 | 365 | 8.2882 | 0.96705 | 9 | 0.25528
53090 | 6.24 | 1 | 365 | 7.1042 | 0.40033 | 7 | 0.50453
53076 | 6.76 | 1 | 365 | 7.6962 | 0.18369 | 7 | 0.87991
53079 | 4.68 | 1 | 365 | 5.3282 | 0.050247 | 5 | 0.3784
53075 | 9.36 | 1 | 365 | 10.6563 | 0.10049 | 10 | 0.75679
53074 | 4.16 | 1 | 365 | 4.7361 | 0.26689 | 5 | 0.0030198
53324 | 6.24 | 1 | 365 | 7.1042 | 0.40033 | 7 | 0.50453
52846 | 9.88 | 1 | 365 | 11.2483 | 0.88386 | 12 | 0.13217
52858 | 7.8 | 1 | 365 | 8.8803 | 0.75041 | 9 | 0.63066
52964 | 6.3 | 1 | 365 | 7.1725 | 0.6061 | 7 | 0.77861
53091 | 5.2 | 1 | 365 | 5.9202 | 0.83361 | 6 | 0.75377
53094 | 7.02 | 1 | 365 | 7.9922 | 0.075371 | 8 | 0.067596
37568 | 7.28 | 1 | 365 | 8.2882 | 0.96705 | 9 | 0.25528
51230 | 9.1 | 1 | 365 | 10.3603 | 0.20881 | 10 | 0.56911
39757 | 4.68 | 1 | 365 | 5.3282 | 0.050247 | 5 | 0.3784
41619 | 8.58 | 1 | 365 | 9.7683 | 0.42545 | 10 | 0.19373
51389 | 9.88 | 1 | 365 | 11.2483 | 0.88386 | 12 | 0.13217
50660 | 4.68 | 1 | 365 | 5.3282 | 0.050247 | 5 | 0.3784
51565 | 7.54 | 1 | 365 | 8.5842 | 0.85873 | 9 | 0.44297
38023 | 5.125 | 1 | 365 | 5.8348 | 0.57639 | 6 | 0.41117
51390 | 4.16 | 1 | 365 | 4.7361 | 0.26689 | 5 | 0.0030198
36995 | 6.14 | 1 | 365 | 6.9904 | 0.057376 | 7 | 0.047726
36687 | 3.565 | 1 | 365 | 4.0587 | 0.22631 | 4 | 0.28504
51391 | 7.28 | 1 | 365 | 8.2882 | 0.96705 | 9 | 0.25528
36991 | 4.605 | 1 | 365 | 5.2428 | 0.79303 | 6 | 0.035795
51187 | 5.385 | 1 | 365 | 6.1308 | 0.46807 | 6 | 0.59886
38935 | 5.2 | 1 | 365 | 5.9202 | 0.83361 | 6 | 0.75377
38245 | 10.25 | 1 | 365 | 11.6696 | 0.15278 | 11 | 0.82234
51393 | 8.06 | 1 | 365 | 9.1763 | 0.64209 | 9 | 0.81835
49613 | 8.4 | 1 | 365 | 9.5633 | 0.80814 | 10 | 0.37148
45039 | 7.02 | 1 | 365 | 7.9922 | 0.075371 | 8 | 0.067596
47855 | 8.505 | 1 | 365 | 9.6829 | 0.16824 | 9 | 0.85113
44259 | 4.76 | 1 | 365 | 5.4192 | 0.32461 | 5 | 0.74384
36023 | 8.175 | 1 | 365 | 9.3072 | 0.03649 | 9 | 0.34367
44294 | 8.82 | 1 | 365 | 10.0415 | 0.24854 | 10 | 0.29006
44532 | 3.315 | 1 | 365 | 3.7741 | 0.36893 | 4 | 0.14303
44146 | 8.82 | 1 | 365 | 10.0415 | 0.24854 | 10 | 0.29006
44526 | 4.5 | 1 | 365 | 5.1232 | 0.43293 | 5 | 0.55615
44365 | 4.905 | 1 | 365 | 5.5843 | 0.82189 | 6 | 0.4062
51464 | 6.24 | 1 | 365 | 7.1042 | 0.40033 | 7 | 0.50453
44588 | 11.1 | 1 | 365 | 12.6373 | 0.067894 | 12 | 0.70517
36113 | 5.6 | 1 | 365 | 6.3756 | 0.20542 | 6 | 0.58099
36181 | 8.28 | 1 | 365 | 9.4267 | 0.39659 | 9 | 0.82332
37464 | 9.156 | 1 | 365 | 10.424 | 0.40087 | 10 | 0.82492
44515 | 5.5 | 1 | 365 | 6.2617 | 0.86247 | 7 | 0.12418
44522 | 10.8 | 1 | 365 | 12.2957 | 0.039032 | 12 | 0.33476
44521 | 8.505 | 1 | 365 | 9.6829 | 0.16824 | 9 | 0.85113
44739 | 8.68 | 1 | 365 | 9.8821 | 0.76841 | 10 | 0.65053
46710 | 3.92 | 1 | 365 | 4.4629 | 0.4438 | 4 | 0.90669
45574 | 4.5 | 1 | 365 | 5.1232 | 0.43293 | 5 | 0.55615
43463 | 12.285 | 1 | 365 | 13.9864 | 0.1319 | 14 | 0.11829
50143 | 7.8 | 1 | 365 | 8.8803 | 0.75041 | 9 | 0.63066
44152 | 5.7 | 1 | 365 | 6.4894 | 0.54838 | 7 | 0.037792
51030 | 10.23 | 1 | 365 | 11.6468 | 0.084194 | 11 | 0.73098
49707 | 4.2 | 1 | 365 | 4.7817 | 0.40407 | 5 | 0.18574
40846 | 9.69 | 1 | 365 | 11.032 | 0.23224 | 11 | 0.26425
44144 | 8.505 | 1 | 365 | 9.6829 | 0.16824 | 9 | 0.85113
46528 | 5.7 | 1 | 365 | 6.4894 | 0.54838 | 7 | 0.037792
46369 | 13 | 1 | 365 | 14.8004 | 0.58402 | 15 | 0.38444
44153 | 6 | 1 | 365 | 6.831 | 0.57724 | 7 | 0.4082
42536 | 4.8 | 1 | 365 | 5.4648 | 0.46179 | 5 | 0.92656
50845 | 5.7 | 1 | 365 | 6.4894 | 0.54838 | 7 | 0.037792
37016 | 9.6 | 1 | 365 | 10.9295 | 0.92358 | 11 | 0.85312
47135 | 12.48 | 1 | 365 | 14.2084 | 0.80066 | 15 | 0.0090593
44135 | 12 | 1 | 365 | 13.6619 | 0.15448 | 13 | 0.8164
44138 | 9.3 | 1 | 365 | 10.588 | 0.89472 | 11 | 0.48271
44162 | 6.75 | 1 | 365 | 7.6848 | 0.1494 | 7 | 0.83423
44192 | 3.9 | 1 | 365 | 4.4401 | 0.37521 | 4 | 0.81533
44682 | 4.5 | 1 | 365 | 5.1232 | 0.43293 | 5 | 0.55615
36344 | 9.6 | 1 | 365 | 10.9295 | 0.92358 | 11 | 0.85312
47671 | 3.64 | 1 | 365 | 4.1441 | 0.48353 | 4 | 0.62764
49328 | 7.14 | 1 | 365 | 8.1288 | 0.48692 | 8 | 0.61576
46404 | 5 | 1 | 365 | 5.6925 | 0.1477 | 5 | 0.84017
51048 | 7.54 | 1 | 365 | 8.5842 | 0.85873 | 9 | 0.44297
47013 | 10.08 | 1 | 365 | 11.476 | 0.56976 | 12 | 0.045779
44409 | 9.36 | 1 | 365 | 10.6563 | 0.10049 | 10 | 0.75679
44516 | 2.04 | 1 | 365 | 2.3225 | 0.99626 | 3 | 0.31879
49321 | 10.71 | 1 | 365 | 12.1933 | 0.73037 | 12 | 0.92364
45393 | 11.2 | 1 | 365 | 12.7511 | 0.41085 | 13 | 0.16198
51129 | 11.47 | 1 | 365 | 13.0585 | 0.33682 | 13 | 0.39535
35766 | 14.84 | 1 | 365 | 16.8952 | 0.89437 | 17 | 0.78962
43537 | 6.9 | 1 | 365 | 7.8556 | 0.66383 | 8 | 0.51943
49950 | 8.12 | 1 | 365 | 9.2446 | 0.84786 | 10 | 0.092433
50146 | 7.28 | 1 | 365 | 8.2882 | 0.96705 | 9 | 0.25528
48221 | 10 | 1 | 365 | 11.3849 | 0.2954 | 11 | 0.68034
44875 | 15.81 | 1 | 365 | 17.9996 | 0.22103 | 18 | 0.22061
49737 | 11.115 | 1 | 365 | 12.6544 | 0.11934 | 12 | 0.77369
47342 | 12.18 | 1 | 365 | 13.8669 | 0.7718 | 14 | 0.63865
51290 | 8.235 | 1 | 365 | 9.3755 | 0.24226 | 9 | 0.61776
44725 | 12 | 1 | 365 | 13.6619 | 0.15448 | 13 | 0.8164
51264 | 12.426 | 1 | 365 | 14.1469 | 0.61546 | 14 | 0.76239
49187 | 6.84 | 1 | 365 | 7.7873 | 0.45805 | 8 | 0.24535
45503 | 11.4 | 1 | 365 | 12.9788 | 0.096756 | 13 | 0.075583
44053 | 7.875 | 1 | 365 | 8.9656 | 0.0076275 | 8 | 0.97326
47405 | 10.25 | 1 | 365 | 11.6696 | 0.15278 | 11 | 0.82234
49644 | 12.29 | 1 | 365 | 13.9921 | 0.14905 | 14 | 0.14113
51206 | 7.8 | 1 | 365 | 8.8803 | 0.75041 | 9 | 0.63066
44255 | 9.765 | 1 | 365 | 11.1174 | 0.48946 | 11 | 0.60685
45773 | 9.8 | 1 | 365 | 11.1572 | 0.60949 | 11 | 0.76673
49158 | 7.36 | 1 | 365 | 8.3793 | 0.24141 | 8 | 0.62073
49525 | 5.58 | 1 | 365 | 6.3528 | 0.13683 | 6 | 0.48963
46767 | 6.21 | 1 | 365 | 7.07 | 0.29744 | 7 | 0.36749
54525 | 3.9 | 1 | 365 | 4.4401 | 0.37521 | 4 | 0.81533
44178 | 9.45 | 1 | 365 | 10.7588 | 0.40915 | 11 | 0.16792
37176 | 10.1 | 1 | 365 | 11.4988 | 0.63835 | 12 | 0.13714
36179 | 4.68 | 1 | 365 | 5.3282 | 0.050247 | 5 | 0.3784
38313 | 5.88 | 1 | 365 | 6.6943 | 0.1657 | 6 | 0.86004
37374 | 4.68 | 1 | 365 | 5.3282 | 0.050247 | 5 | 0.3784
46707 | 9.075 | 1 | 365 | 10.3318 | 0.12308 | 10 | 0.4549
47268 | 3.64 | 1 | 365 | 4.1441 | 0.48353 | 4 | 0.62764
44353 | 7.5 | 1 | 365 | 8.5387 | 0.72155 | 9 | 0.26025
47233 | 6.24 | 1 | 365 | 7.1042 | 0.40033 | 7 | 0.50453
37168 | 3.3 | 1 | 365 | 3.757 | 0.31748 | 4 | 0.074511
54888 | 29.64 | 0.9 | 365 | 30.3705 | 0.48641 | 30 | 0.85686
37766 | 4.48 | 1 | 365 | 5.1005 | 0.36434 | 5 | 0.46479
54140 | 62.4 | 0.9 | 365 | 63.9378 | 0.60297 | 64 | 0.54077
38915 | 5.225 | 1 | 365 | 5.9486 | 0.91935 | 6 | 0.86798
38779 | 7.56 | 1 | 365 | 8.607 | 0.92732 | 9 | 0.53433
41606 | 10.4 | 1 | 365 | 11.8403 | 0.66722 | 12 | 0.50755
50086 | 3.135 | 1 | 365 | 3.5692 | 0.75161 | 4 | 0.32079
52221 | 13.26 | 1 | 365 | 15.0964 | 0.4757 | 15 | 0.57213
38958 | 3.9 | 1 | 365 | 4.4401 | 0.37521 | 4 | 0.81533
51573 | 3.18 | 1 | 365 | 3.6204 | 0.90594 | 4 | 0.52635
38680 | 4.95 | 1 | 365 | 5.6355 | 0.97622 | 6 | 0.61177
38341 | 8.4 | 1 | 365 | 9.5633 | 0.80814 | 10 | 0.37148
43451 | 9.765 | 1 | 365 | 11.1174 | 0.48946 | 11 | 0.60685
41550 | 11.39 | 1 | 365 | 12.9674 | 0.062461 | 13 | 0.029903
49649 | 6.24 | 1 | 365 | 7.1042 | 0.40033 | 7 | 0.50453
44870 | 11.44 | 1 | 365 | 13.0244 | 0.23394 | 13 | 0.2583
46702 | 11.7 | 1 | 365 | 13.3204 | 0.12562 | 13 | 0.44599
44022 | 3.12 | 1 | 365 | 3.5521 | 0.70016 | 4 | 0.25226
18133 | 10.4 | 1 | 365 | 11.8403 | 0.66722 | 12 | 0.50755
44447 | 12.96 | 1 | 365 | 14.7549 | 0.44684 | 15 | 0.20172
40955 | 5.7 | 1 | 365 | 6.4894 | 0.54838 | 7 | 0.037792
44295 | 10.92 | 1 | 365 | 12.4324 | 0.45058 | 12 | 0.88293
44640 | 6.24 | 1 | 365 | 7.1042 | 0.40033 | 7 | 0.50453
51046 | 5.2 | 1 | 365 | 5.9202 | 0.83361 | 6 | 0.75377
44598 | 7.28 | 1 | 365 | 8.2882 | 0.96705 | 9 | 0.25528
40892 | 7.28 | 1 | 365 | 8.2882 | 0.96705 | 9 | 0.25528
51679 | 9.36 | 1 | 365 | 10.6563 | 0.10049 | 10 | 0.75679
49675 | 5.2 | 1 | 365 | 5.9202 | 0.83361 | 6 | 0.75377
50441 | 10.5 | 1 | 365 | 11.9542 | 0.01017 | 11 | 0.96435
35964 | 9.156 | 1 | 365 | 10.424 | 0.40087 | 10 | 0.82492
51675 | 9.36 | 1 | 365 | 10.6563 | 0.10049 | 10 | 0.75679
48425 | 15.08 | 1 | 365 | 17.1685 | 0.71746 | 17 | 0.88595
36152 | 17.004 | 1 | 365 | 19.3589 | 0.3159 | 19 | 0.67484
44509 | 7.2 | 1 | 365 | 8.1972 | 0.69269 | 8 | 0.88984
36138 | 5.232 | 1 | 365 | 5.9566 | 0.94335 | 6 | 0.89995
36209 | 10.72 | 1 | 365 | 12.2047 | 0.76467 | 12 | 0.96932
51045 | 6.5 | 1 | 365 | 7.4002 | 0.29201 | 7 | 0.69222
46992 | 10.2 | 1 | 365 | 11.6126 | 0.98131 | 12 | 0.59394
50443 | 9.16 | 1 | 365 | 10.4286 | 0.41459 | 10 | 0.84319
44122 | 10.395 | 1 | 365 | 11.8346 | 0.65007 | 12 | 0.48471
45429 | 11.77 | 1 | 365 | 13.4001 | 0.36569 | 13 | 0.76576
36349 | 13.545 | 1 | 365 | 15.4209 | 0.45312 | 15 | 0.87402
49937 | 6.213 | 1 | 365 | 7.0735 | 0.30773 | 7 | 0.38119
35785 | 5.61 | 1 | 365 | 6.3869 | 0.23972 | 6 | 0.62667
49760 | 8.4 | 1 | 365 | 9.5633 | 0.80814 | 10 | 0.37148
44610 | 9.483 | 1 | 365 | 10.7963 | 0.52233 | 11 | 0.31866
53219 | 0.765 | 1 | 365 | 0.87095 | 0.6236 | 1 | 0.49455
51927 | 11.96 | 1 | 365 | 13.6164 | 0.017298 | 13 | 0.63368
48785 | 5.1 | 1 | 365 | 5.8063 | 0.49065 | 6 | 0.29697
41990 | 10.464 | 1 | 365 | 11.9132 | 0.88671 | 12 | 0.7999
53014 | 9.88 | 1 | 365 | 11.2483 | 0.88386 | 12 | 0.13217
42003 | 6.9 | 1 | 365 | 7.8556 | 0.66383 | 8 | 0.51943
41517 | 7.848 | 1 | 365 | 8.9349 | 0.91503 | 9 | 0.84993
47433 | 5.7 | 1 | 365 | 6.4894 | 0.54838 | 7 | 0.037792
47483 | 5.2 | 1 | 365 | 5.9202 | 0.83361 | 6 | 0.75377
50254 | 6.12 | 1 | 365 | 6.9676 | 0.98878 | 7 | 0.95637
44306 | 12.92 | 1 | 365 | 14.7093 | 0.30966 | 15 | 0.018994
43618 | 9.765 | 1 | 365 | 11.1174 | 0.48946 | 11 | 0.60685
43936 | 6.16 | 1 | 365 | 7.0131 | 0.12597 | 7 | 0.13909
46245 | 9.5 | 1 | 365 | 10.8157 | 0.58063 | 11 | 0.39632
48086 | 6.5 | 1 | 365 | 7.4002 | 0.29201 | 7 | 0.69222
50470 | 10.137 | 1 | 365 | 11.5409 | 0.76525 | 12 | 0.30616
44180 | 2.25 | 1 | 365 | 2.5616 | 0.71646 | 3 | 0.27808
44520 | 14.025 | 1 | 365 | 15.9674 | 0.099299 | 16 | 0.066671
36166 | 20.8 | 1 | 365 | 23.6807 | 0.33443 | 24 | 0.015099
45702 | 6.9 | 1 | 365 | 7.8556 | 0.66383 | 8 | 0.51943
47120 | 9.12 | 1 | 365 | 10.3831 | 0.2774 | 10 | 0.66047
49190 | 3.9 | 1 | 365 | 4.4401 | 0.37521 | 4 | 0.81533
43626 | 6.5 | 1 | 365 | 7.4002 | 0.29201 | 7 | 0.69222
42411 | 6.76 | 1 | 365 | 7.6962 | 0.18369 | 7 | 0.87991
44929 | 6.6 | 1 | 365 | 7.5141 | 0.63496 | 8 | 0.14902
44681 | 8 | 1 | 365 | 9.1079 | 0.43632 | 9 | 0.54427
45309 | 8.32 | 1 | 365 | 9.4723 | 0.53377 | 10 | 0.0060396
44672 | 9.36 | 1 | 365 | 10.6563 | 0.10049 | 10 | 0.75679
49771 | 7.28 | 1 | 365 | 8.2882 | 0.96705 | 9 | 0.25528
36212 | 5.232 | 1 | 365 | 5.9566 | 0.94335 | 6 | 0.89995
43114 | 6.24 | 1 | 365 | 7.1042 | 0.40033 | 7 | 0.50453
49259 | 4.4 | 1 | 365 | 5.0094 | 0.089976 | 5 | 0.099348
50998 | 4.24 | 1 | 365 | 4.8272 | 0.54125 | 5 | 0.36846
43119 | 7.02 | 1 | 365 | 7.9922 | 0.075371 | 8 | 0.067596
44303 | 8.82 | 1 | 365 | 10.0415 | 0.24854 | 10 | 0.29006
45759 | 9.135 | 1 | 365 | 10.4001 | 0.32885 | 10 | 0.72899
43959 | 2.44 | 1 | 365 | 2.7779 | 0.36808 | 3 | 0.146
35754 | 12.04 | 1 | 365 | 13.7075 | 0.29166 | 13 | 0.99912
44429 | 17.68 | 1 | 365 | 20.1286 | 0.63427 | 20 | 0.76283
44507 | 9.156 | 1 | 365 | 10.424 | 0.40087 | 10 | 0.82492
44168 | 8.55 | 1 | 365 | 9.7341 | 0.32257 | 10 | 0.056687
44450 | 7.02 | 1 | 365 | 7.9922 | 0.075371 | 8 | 0.067596
44683 | 6.24 | 1 | 365 | 7.1042 | 0.40033 | 7 | 0.50453
44439 | 6.24 | 1 | 365 | 7.1042 | 0.40033 | 7 | 0.50453
44235 | 9 | 1 | 365 | 10.2464 | 0.86586 | 11 | 0.1123
36298 | 7.84 | 1 | 365 | 8.9258 | 0.88759 | 9 | 0.81338
44686 | 10.5 | 1 | 365 | 11.9542 | 0.01017 | 11 | 0.96435
36162 | 5.559 | 1 | 365 | 6.3289 | 0.064813 | 6 | 0.3937
43619 | 11.4 | 1 | 365 | 12.9788 | 0.096756 | 13 | 0.075583
44927 | 4.725 | 1 | 365 | 5.3794 | 0.20458 | 5 | 0.58396
35972 | 9.36 | 1 | 365 | 10.6563 | 0.10049 | 10 | 0.75679
48660 | 8.06 | 1 | 365 | 9.1763 | 0.64209 | 9 | 0.81835
43630 | 14.4 | 1 | 365 | 16.3943 | 0.38538 | 16 | 0.77968
47601 | 5.1 | 1 | 365 | 5.8063 | 0.49065 | 6 | 0.29697
53437 | 10.14 | 1 | 365 | 11.5443 | 0.77554 | 12 | 0.31986
22628 | 11.475 | 1 | 365 | 13.0642 | 0.35397 | 13 | 0.41819
37567 | 9.52 | 1 | 365 | 10.8385 | 0.64922 | 11 | 0.48768
38825 | 8.96 | 1 | 365 | 10.2009 | 0.72868 | 10 | 0.92958
39754 | 4.16 | 1 | 365 | 4.7361 | 0.26689 | 5 | 0.0030198
39763 | 4.94 | 1 | 365 | 5.6242 | 0.94193 | 6 | 0.56609
36660 | 7.425 | 1 | 365 | 8.4533 | 0.46433 | 8 | 0.91765
41678 | 6.6 | 1 | 365 | 7.5141 | 0.63496 | 8 | 0.14902
43038 | 7.95 | 1 | 365 | 9.051 | 0.26484 | 9 | 0.31587
47660 | 8.265 | 1 | 365 | 9.4096 | 0.34515 | 9 | 0.7548
53805 | 11.97 | 1 | 365 | 13.6278 | 0.051594 | 13 | 0.67936
53787 | 3.71 | 1 | 365 | 4.2238 | 0.72359 | 4 | 0.9474
51449 | 6.48 | 1 | 365 | 7.3774 | 0.22342 | 7 | 0.60086
37663 | 135.94 | 1 | 365 | 154.7668 | 0.21167 | 154 | 0.97849
43426 | 10.791 | 1 | 365 | 12.2855 | 0.0081661 | 12 | 0.29365
37352 | 9.075 | 1 | 365 | 10.3318 | 0.12308 | 10 | 0.4549
39781 | 8.96 | 1 | 365 | 10.2009 | 0.72868 | 10 | 0.92958
39820 | 7.425 | 1 | 365 | 8.4533 | 0.46433 | 8 | 0.91765
40273 | 7.84 | 1 | 365 | 8.9258 | 0.88759 | 9 | 0.81338
37201 | 8.32 | 1 | 365 | 9.4723 | 0.53377 | 10 | 0.0060396
37080 | 6.6 | 1 | 365 | 7.5141 | 0.63496 | 8 | 0.14902
37010 | 9.24 | 1 | 365 | 10.5197 | 0.68895 | 11 | 0.20863
47037 | 8.84 | 1 | 365 | 10.0643 | 0.31713 | 10 | 0.38142
38305 | 2.6 | 1 | 365 | 2.9601 | 0.9168 | 3 | 0.87689
38136 | 4.68 | 1 | 365 | 5.3282 | 0.050247 | 5 | 0.3784
38694 | 3.64 | 1 | 365 | 4.1441 | 0.48353 | 4 | 0.62764
37601 | 9.24 | 1 | 365 | 10.5197 | 0.68895 | 11 | 0.20863
38326 | 3.64 | 1 | 365 | 4.1441 | 0.48353 | 4 | 0.62764
51627 | 4.16 | 1 | 365 | 4.7361 | 0.26689 | 5 | 0.0030198
37940 | 9.36 | 1 | 365 | 10.6563 | 0.10049 | 10 | 0.75679
36863 | 9.12 | 1 | 365 | 10.3831 | 0.2774 | 10 | 0.66047
36819 | 7.7 | 1 | 365 | 8.7664 | 0.40746 | 9 | 0.17386
50131 | 21.58 | 1 | 365 | 24.5687 | 0.0094732 | 24 | 0.57817
51145 | 15.08 | 1 | 365 | 17.1685 | 0.71746 | 17 | 0.88595
35804 | 17.004 | 1 | 365 | 19.3589 | 0.3159 | 19 | 0.67484
42482 | 10.335 | 1 | 365 | 11.7663 | 0.4443 | 12 | 0.21063
53162 | 5.3 | 1 | 365 | 6.034 | 0.17656 | 6 | 0.21058
53167 | 9.01 | 1 | 365 | 10.2578 | 0.90016 | 11 | 0.15798
45190 | 9.975 | 1 | 365 | 11.3565 | 0.20966 | 11 | 0.56614
42360 | 6.48 | 1 | 365 | 7.3774 | 0.22342 | 7 | 0.60086
44799 | 7.194 | 1 | 365 | 8.1903 | 0.67211 | 8 | 0.86243
45614 | 7.875 | 1 | 365 | 8.9656 | 0.0076275 | 8 | 0.97326
42016 | 6.867 | 1 | 365 | 7.818 | 0.55065 | 8 | 0.36869
44366 | 5.04 | 1 | 365 | 5.738 | 0.28488 | 6 | 0.022889
51049 | 6 | 1 | 365 | 6.831 | 0.57724 | 7 | 0.4082
37229 | 3.9 | 1 | 365 | 4.4401 | 0.37521 | 4 | 0.81533
38477 | 5.2 | 1 | 365 | 5.9202 | 0.83361 | 6 | 0.75377
38004 | 4.95 | 1 | 365 | 5.6355 | 0.97622 | 6 | 0.61177
38891 | 8.32 | 1 | 365 | 9.4723 | 0.53377 | 10 | 0.0060396
38256 | 5.2 | 1 | 365 | 5.9202 | 0.83361 | 6 | 0.75377
37833 | 6.24 | 1 | 365 | 7.1042 | 0.40033 | 7 | 0.50453
38401 | 5.98 | 1 | 365 | 6.8082 | 0.50865 | 7 | 0.31684
38018 | 3.64 | 1 | 365 | 4.1441 | 0.48353 | 4 | 0.62764
37161 | 6.5 | 1 | 365 | 7.4002 | 0.29201 | 7 | 0.69222
38665 | 6.27 | 1 | 365 | 7.1384 | 0.50322 | 7 | 0.64157
47042 | 14.04 | 1 | 365 | 15.9845 | 0.15074 | 16 | 0.13519
36460 | 4.605 | 1 | 365 | 5.2428 | 0.79303 | 6 | 0.035795
37363 | 3.515 | 1 | 365 | 4.0018 | 0.054833 | 4 | 0.056638
38766 | 5.225 | 1 | 365 | 5.9486 | 0.91935 | 6 | 0.86798
47115 | 3.38 | 1 | 365 | 3.8481 | 0.59185 | 4 | 0.43995
47165 | 8.58 | 1 | 365 | 9.7683 | 0.42545 | 10 | 0.19373
39761 | 5.47 | 1 | 365 | 6.2276 | 0.75958 | 6 | 0.98714
39822 | 9.36 | 1 | 365 | 10.6563 | 0.10049 | 10 | 0.75679
38698 | 5.415 | 1 | 365 | 6.1649 | 0.57096 | 6 | 0.7359
38149 | 8.58 | 1 | 365 | 9.7683 | 0.42545 | 10 | 0.19373
36004 | 10.77 | 1 | 365 | 12.2616 | 0.93615 | 13 | 0.19772
37153 | 5.72 | 1 | 365 | 6.5122 | 0.61697 | 7 | 0.12915
47179 | 9.88 | 1 | 365 | 11.2483 | 0.88386 | 12 | 0.13217
38311 | 5.98 | 1 | 365 | 6.8082 | 0.50865 | 7 | 0.31684
37354 | 4.68 | 1 | 365 | 5.3282 | 0.050247 | 5 | 0.3784
47363 | 3.9 | 1 | 365 | 4.4401 | 0.37521 | 4 | 0.81533
37638 | 7.425 | 1 | 365 | 8.4533 | 0.46433 | 8 | 0.91765
37214 | 5.72 | 1 | 365 | 6.5122 | 0.61697 | 7 | 0.12915
37764 | 6.47 | 1 | 365 | 7.3661 | 0.18912 | 7 | 0.55518
44587 | 6.24 | 1 | 365 | 7.1042 | 0.40033 | 7 | 0.50453
42663 | 8.32 | 1 | 365 | 9.4723 | 0.53377 | 10 | 0.0060396
44565 | 10.92 | 1 | 365 | 12.4324 | 0.45058 | 12 | 0.88293
36069 | 4.42 | 1 | 365 | 5.0321 | 0.15857 | 5 | 0.19071
51034 | 11.4 | 1 | 365 | 12.9788 | 0.096756 | 13 | 0.075583
35293 | 36.54 | 0.9 | 365 | 37.4405 | 0.78385 | 38 | 0.22435
54903 | 7.84 | 1 | 365 | 8.9258 | 0.88759 | 9 | 0.81338
48834 | 2.1 | 1 | 365 | 2.3908 | 0.20203 | 2 | 0.59287
54906 | 7.04 | 1 | 365 | 8.015 | 0.14396 | 8 | 0.15896
55124 | 3.5 | 1 | 365 | 3.9847 | 0.00339 | 3 | 0.98812
49524 | 4.25 | 1 | 365 | 4.8386 | 0.57554 | 5 | 0.41414
55125 | 4.5 | 1 | 365 | 5.1232 | 0.43293 | 5 | 0.55615
47665 | 7.695 | 1 | 365 | 8.7607 | 0.39031 | 9 | 0.15102
55133 | 5.565 | 1 | 365 | 6.3357 | 0.08539 | 6 | 0.42111
55134 | 6.93 | 1 | 365 | 7.8898 | 0.76671 | 8 | 0.65647
47315 | 11.025 | 1 | 365 | 12.5519 | 0.81068 | 13 | 0.36257
52293 | 3.9 | 1 | 365 | 4.4401 | 0.37521 | 4 | 0.81533
55343 | 9.3 | 1 | 365 | 10.588 | 0.89472 | 11 | 0.48271
55346 | 3.315 | 1 | 365 | 3.7741 | 0.36893 | 4 | 0.14303
52211 | 8.4 | 1 | 365 | 9.5633 | 0.80814 | 10 | 0.37148
55347 | 4.16 | 1 | 365 | 4.7361 | 0.26689 | 5 | 0.0030198
44321 | 8.32 | 1 | 365 | 9.4723 | 0.53377 | 10 | 0.0060396
55396 | 5.12 | 1 | 365 | 5.8291 | 0.55924 | 6 | 0.38833
55526 | 7.848 | 1 | 365 | 8.9349 | 0.91503 | 9 | 0.84993
55397 | 2.08 | 1 | 365 | 2.3681 | 0.13344 | 2 | 0.50151
54110 | 9.01 | 1 | 365 | 10.2578 | 0.90016 | 11 | 0.15798
55706 | 8.1 | 1 | 365 | 9.2218 | 0.77927 | 10 | 0.0010722
55716 | 3.57 | 1 | 365 | 4.0644 | 0.24346 | 4 | 0.30788
55717 | 4.68 | 1 | 365 | 5.3282 | 0.050247 | 5 | 0.3784
55723 | 4.68 | 1 | 365 | 5.3282 | 0.050247 | 5 | 0.3784
55761 | 4.8 | 1 | 365 | 5.4648 | 0.46179 | 5 | 0.92656
49455 | 10.83 | 1 | 365 | 12.3299 | 0.14192 | 12 | 0.4718
55734 | 5.04 | 1 | 365 | 5.738 | 0.28488 | 6 | 0.022889
55736 | 4.2 | 1 | 365 | 4.7817 | 0.40407 | 5 | 0.18574
44078 | 13.64 | 1 | 365 | 15.5291 | 0.77893 | 16 | 0.30798
44553 | 9.8 | 1 | 365 | 11.1572 | 0.60949 | 11 | 0.76673
55926 | 13.25 | 1 | 365 | 15.085 | 0.4414 | 15 | 0.52645
46740 | 7.5 | 1 | 365 | 8.5387 | 0.72155 | 9 | 0.26025
50024 | 7.685 | 1 | 365 | 8.7493 | 0.35601 | 9 | 0.10534
41315 | 6.03 | 1 | 365 | 6.8651 | 0.68013 | 7 | 0.54524
56006 | 9.3 | 1 | 365 | 10.588 | 0.89472 | 11 | 0.48271
36527 | 15.4 | 1 | 365 | 17.5328 | 0.81492 | 18 | 0.34772
56027 | 6.095 | 1 | 365 | 6.9391 | 0.90305 | 7 | 0.84216
48142 | 7.425 | 1 | 365 | 8.4533 | 0.46433 | 8 | 0.91765
56028 | 3 | 1 | 365 | 3.4155 | 0.28862 | 3 | 0.7041
41850 | 6.84 | 1 | 365 | 7.7873 | 0.45805 | 8 | 0.24535
36143 | 19.38 | 1 | 365 | 22.064 | 0.46449 | 22 | 0.52849
56057 | 10.8 | 1 | 365 | 12.2957 | 0.039032 | 12 | 0.33476
56059 | 12 | 1 | 365 | 13.6619 | 0.15448 | 13 | 0.8164
40891 | 10.14 | 1 | 365 | 11.5443 | 0.77554 | 12 | 0.31986
35886 | 794.53 | 1 | 365 | 904.5673 | 0.87242 | 905 | 0.43974
56234 | 5.1 | 1 | 365 | 5.8063 | 0.49065 | 6 | 0.29697
39067 | 7.28 | 1 | 365 | 8.2882 | 0.96705 | 9 | 0.25528
56232 | 7.95 | 1 | 365 | 9.051 | 0.26484 | 9 | 0.31587
19530 | 3298.4 | 0.8 | 365 | 3004.1658 | 0.59579 | 3004 | 0.76162
56297 | 11.66 | 1 | 365 | 13.2748 | 0.98844 | 14 | 0.26327
56298 | 5.886 | 1 | 365 | 6.7012 | 0.18627 | 6 | 0.88745
50600 | 5.83 | 1 | 365 | 6.6374 | 0.99422 | 7 | 0.63164
56360 | 12.19 | 1 | 365 | 13.8782 | 0.80609 | 14 | 0.68433
47430 | 8.835 | 1 | 365 | 10.0586 | 0.29999 | 10 | 0.35858
52931 | 10.5 | 1 | 365 | 11.9542 | 0.01017 | 11 | 0.96435
51153 | 5.565 | 1 | 365 | 6.3357 | 0.08539 | 6 | 0.42111
45571 | 7 | 1 | 365 | 7.9695 | 0.00678 | 7 | 0.97624
51258 | 5.13 | 1 | 365 | 5.8405 | 0.59354 | 6 | 0.43401
46898 | 6.09 | 1 | 365 | 6.9334 | 0.8859 | 7 | 0.81932
49454 | 13.8 | 1 | 365 | 15.7112 | 0.32765 | 16 | 0.038864
46417 | 5.13 | 1 | 365 | 5.8405 | 0.59354 | 6 | 0.43401
48549 | 6.54 | 1 | 365 | 7.4457 | 0.42919 | 7 | 0.87494
53677 | 9.18 | 1 | 365 | 10.4514 | 0.48318 | 10 | 0.93455
46721 | 11.44 | 1 | 365 | 13.0244 | 0.23394 | 13 | 0.2583
47664 | 4.125 | 1 | 365 | 4.6963 | 0.14685 | 4 | 0.84314
47647 | 3.06 | 1 | 365 | 3.4838 | 0.49439 | 3 | 0.97818
46109 | 4.42 | 1 | 365 | 5.0321 | 0.15857 | 5 | 0.19071
28446 | 4.2 | 1 | 365 | 4.7817 | 0.40407 | 5 | 0.18574
48298 | 6.76 | 1 | 365 | 7.6962 | 0.18369 | 7 | 0.87991
49878 | 17.94 | 1 | 365 | 20.4246 | 0.52595 | 20 | 0.95052
44414 | 10.5 | 1 | 365 | 11.9542 | 0.01017 | 11 | 0.96435
50007 | 17 | 1 | 365 | 19.3544 | 0.30218 | 19 | 0.65657
51307 | 7.521 | 1 | 365 | 8.5626 | 0.79357 | 9 | 0.35618
46811 | 7.5 | 1 | 365 | 8.5387 | 0.72155 | 9 | 0.26025
49740 | 6 | 1 | 365 | 6.831 | 0.57724 | 7 | 0.4082
48876 | 10.2 | 1 | 365 | 11.6126 | 0.98131 | 12 | 0.59394
50027 | 9 | 1 | 365 | 10.2464 | 0.86586 | 11 | 0.1123
41508 | 19.765 | 1 | 365 | 22.5023 | 0.78486 | 23 | 0.28718
50029 | 10.5 | 1 | 365 | 11.9542 | 0.01017 | 11 | 0.96435
49166 | 7.56 | 1 | 365 | 8.607 | 0.92732 | 9 | 0.53433
48880 | 12 | 1 | 365 | 13.6619 | 0.15448 | 13 | 0.8164
53297 | 24.96 | 1 | 365 | 28.4168 | 0.60132 | 29 | 0.018119
50659 | 5.83 | 1 | 365 | 6.6374 | 0.99422 | 7 | 0.63164
50222 | 5.4 | 1 | 365 | 6.1479 | 0.51952 | 6 | 0.66738
51321 | 5.1 | 1 | 365 | 5.8063 | 0.49065 | 6 | 0.29697
48843 | 6.48 | 1 | 365 | 7.3774 | 0.22342 | 7 | 0.60086
49308 | 11.7 | 1 | 365 | 13.3204 | 0.12562 | 13 | 0.44599
53887 | 4.575 | 1 | 365 | 5.2086 | 0.69015 | 5 | 0.89875
51310 | 8.7 | 1 | 365 | 9.9049 | 0.837 | 10 | 0.74189
46387 | 4.2 | 1 | 365 | 4.7817 | 0.40407 | 5 | 0.18574
48844 | 11.395 | 1 | 365 | 12.9731 | 0.079608 | 13 | 0.052743
48835 | 5.565 | 1 | 365 | 6.3357 | 0.08539 | 6 | 0.42111
47335 | 7.95 | 1 | 365 | 9.051 | 0.26484 | 9 | 0.31587
47668 | 9.81 | 1 | 365 | 11.1686 | 0.64379 | 11 | 0.81241
46444 | 11.73 | 1 | 365 | 13.3545 | 0.2285 | 13 | 0.58303
48290 | 9.86 | 1 | 365 | 11.2255 | 0.81526 | 12 | 0.040811
46476 | 7.25 | 1 | 365 | 8.2541 | 0.86416 | 9 | 0.11824
45224 | 5.7 | 1 | 365 | 6.4894 | 0.54838 | 7 | 0.037792
48879 | 10.8 | 1 | 365 | 12.2957 | 0.039032 | 12 | 0.33476
51255 | 11.34 | 1 | 365 | 12.9105 | 0.89098 | 13 | 0.8015
45219 | 13.44 | 1 | 365 | 15.3014 | 0.093018 | 15 | 0.39437
50676 | 9.9 | 1 | 365 | 11.2711 | 0.95245 | 12 | 0.22353
46887 | 5 | 1 | 365 | 5.6925 | 0.1477 | 5 | 0.84017
49170 | 3.64 | 1 | 365 | 4.1441 | 0.48353 | 4 | 0.62764
49887 | 9.36 | 1 | 365 | 10.6563 | 0.10049 | 10 | 0.75679
46362 | 9 | 1 | 365 | 10.2464 | 0.86586 | 11 | 0.1123
54541 | 6.25 | 1 | 365 | 7.1156 | 0.43462 | 7 | 0.55021
46458 | 5 | 1 | 365 | 5.6925 | 0.1477 | 5 | 0.84017
47332 | 1.06 | 1 | 365 | 1.2068 | 0.63531 | 1 | 0.84212
46500 | 6 | 1 | 365 | 6.831 | 0.57724 | 7 | 0.4082
46453 | 5 | 1 | 365 | 5.6925 | 0.1477 | 5 | 0.84017
48875 | 4.24 | 1 | 365 | 4.8272 | 0.54125 | 5 | 0.36846
44790 | 7.65 | 1 | 365 | 8.7095 | 0.23598 | 8 | 0.94546
43958 | 6.3 | 1 | 365 | 7.1725 | 0.6061 | 7 | 0.77861
46800 | 8.215 | 1 | 365 | 9.3527 | 0.17367 | 9 | 0.5264
43569 | 10.395 | 1 | 365 | 11.8346 | 0.65007 | 12 | 0.48471
46860 | 7.75 | 1 | 365 | 8.8233 | 0.57893 | 9 | 0.40226
49333 | 3 | 1 | 365 | 3.4155 | 0.28862 | 3 | 0.7041
48288 | 7.125 | 1 | 365 | 8.1118 | 0.43547 | 8 | 0.54724
47334 | 10.395 | 1 | 365 | 11.8346 | 0.65007 | 12 | 0.48471
46846 | 9.3 | 1 | 365 | 10.588 | 0.89472 | 11 | 0.48271
49999 | 13.77 | 1 | 365 | 15.6771 | 0.22477 | 15 | 0.90182
43487 | 6.3 | 1 | 365 | 7.1725 | 0.6061 | 7 | 0.77861
50230 | 9.25 | 1 | 365 | 10.5311 | 0.72325 | 11 | 0.25431
45587 | 11.118 | 1 | 365 | 12.6578 | 0.12963 | 12 | 0.7874
50673 | 5 | 1 | 365 | 5.6925 | 0.1477 | 5 | 0.84017
50225 | 6.48 | 1 | 365 | 7.3774 | 0.22342 | 7 | 0.60086
48551 | 5.886 | 1 | 365 | 6.7012 | 0.18627 | 6 | 0.88745
46373 | 6.93 | 1 | 365 | 7.8898 | 0.76671 | 8 | 0.65647
51285 | 6.51 | 1 | 365 | 7.4116 | 0.32631 | 7 | 0.7379
50021 | 10.5 | 1 | 365 | 11.9542 | 0.01017 | 11 | 0.96435
49745 | 11.4 | 1 | 365 | 12.9788 | 0.096756 | 13 | 0.075583
51302 | 5 | 1 | 365 | 5.6925 | 0.1477 | 5 | 0.84017
51266 | 8.175 | 1 | 365 | 9.3072 | 0.03649 | 9 | 0.34367
51127 | 8.55 | 1 | 365 | 9.7341 | 0.32257 | 10 | 0.056687
49463 | 14.805 | 1 | 365 | 16.8554 | 0.77434 | 17 | 0.62974
54922 | 11.34 | 1 | 365 | 12.9105 | 0.89098 | 13 | 0.8015
54931 | 10.8 | 1 | 365 | 12.2957 | 0.039032 | 12 | 0.33476
54939 | 12 | 1 | 365 | 13.6619 | 0.15448 | 13 | 0.8164
54948 | 5.7 | 1 | 365 | 6.4894 | 0.54838 | 7 | 0.037792
54974 | 10.8 | 1 | 365 | 12.2957 | 0.039032 | 12 | 0.33476
54980 | 3.18 | 1 | 365 | 3.6204 | 0.90594 | 4 | 0.52635
54998 | 3.924 | 1 | 365 | 4.4674 | 0.45751 | 4 | 0.92496
55009 | 4.578 | 1 | 365 | 5.212 | 0.70043 | 5 | 0.91246
41583 | 16.695 | 1 | 365 | 19.0072 | 0.25617 | 19 | 0.26332
42021 | 6 | 1 | 365 | 6.831 | 0.57724 | 7 | 0.4082
41574 | 4.905 | 1 | 365 | 5.5843 | 0.82189 | 6 | 0.4062
41577 | 11.34 | 1 | 365 | 12.9105 | 0.89098 | 13 | 0.8015
49736 | 4.59 | 1 | 365 | 5.2257 | 0.74159 | 5 | 0.96727
51086 | 7.5 | 1 | 365 | 8.5387 | 0.72155 | 9 | 0.26025
51305 | 5.7 | 1 | 365 | 6.4894 | 0.54838 | 7 | 0.037792
50150 | 4.59 | 1 | 365 | 5.2257 | 0.74159 | 5 | 0.96727
46915 | 12 | 1 | 365 | 13.6619 | 0.15448 | 13 | 0.8164
50721 | 7.54 | 1 | 365 | 8.5842 | 0.85873 | 9 | 0.44297
49722 | 10.08 | 1 | 365 | 11.476 | 0.56976 | 12 | 0.045779
50022 | 6.5 | 1 | 365 | 7.4002 | 0.29201 | 7 | 0.69222
51319 | 4.68 | 1 | 365 | 5.3282 | 0.050247 | 5 | 0.3784
50683 | 11.4 | 1 | 365 | 12.9788 | 0.096756 | 13 | 0.075583
47659 | 6.72 | 1 | 365 | 7.6507 | 0.046509 | 7 | 0.69719
49748 | 6.6 | 1 | 365 | 7.5141 | 0.63496 | 8 | 0.14902
36816 | 7.15 | 1 | 365 | 8.1402 | 0.52121 | 8 | 0.66144
48287 | 4.845 | 1 | 365 | 5.516 | 0.61612 | 6 | 0.13212
48479 | 7.14 | 1 | 365 | 8.1288 | 0.48692 | 8 | 0.61576
49913 | 9.975 | 1 | 365 | 11.3565 | 0.20966 | 11 | 0.56614
49998 | 6.76 | 1 | 365 | 7.6962 | 0.18369 | 7 | 0.87991
51320 | 7.28 | 1 | 365 | 8.2882 | 0.96705 | 9 | 0.25528
45612 | 5 | 1 | 365 | 5.6925 | 0.1477 | 5 | 0.84017
50658 | 4.16 | 1 | 365 | 4.7361 | 0.26689 | 5 | 0.0030198
51248 | 5.415 | 1 | 365 | 6.1649 | 0.57096 | 6 | 0.7359
41570 | 7.56 | 1 | 365 | 8.607 | 0.92732 | 9 | 0.53433
50663 | 6.6 | 1 | 365 | 7.5141 | 0.63496 | 8 | 0.14902
49327 | 7.65 | 1 | 365 | 8.7095 | 0.23598 | 8 | 0.94546
35254 | 151.2 | 0.9 | 365 | 154.9262 | 0.6918 | 155 | 0.61801
47113 | 16.64 | 1 | 365 | 18.9445 | 0.067546 | 19 | 0.012079
52581 | 8.16 | 1 | 365 | 9.2901 | 0.98505 | 10 | 0.27515
47094 | 8.32 | 1 | 365 | 9.4723 | 0.53377 | 10 | 0.0060396
47204 | 7.28 | 1 | 365 | 8.2882 | 0.96705 | 9 | 0.25528
48103 | 13 | 1 | 365 | 14.8004 | 0.58402 | 15 | 0.38444
54114 | 10.8 | 1 | 365 | 12.2957 | 0.039032 | 12 | 0.33476
47337 | 7.54 | 1 | 365 | 8.5842 | 0.85873 | 9 | 0.44297
47365 | 7.905 | 1 | 365 | 8.9998 | 0.11051 | 9 | 0.11031
47460 | 4.94 | 1 | 365 | 5.6242 | 0.94193 | 6 | 0.56609
47282 | 6.24 | 1 | 365 | 7.1042 | 0.40033 | 7 | 0.50453
49256 | 4.68 | 1 | 365 | 5.3282 | 0.050247 | 5 | 0.3784
49363 | 4.59 | 1 | 365 | 5.2257 | 0.74159 | 5 | 0.96727
49370 | 8.32 | 1 | 365 | 9.4723 | 0.53377 | 10 | 0.0060396
49383 | 13.78 | 1 | 365 | 15.6884 | 0.25906 | 15 | 0.9475
49394 | 9.88 | 1 | 365 | 11.2483 | 0.88386 | 12 | 0.13217
49401 | 5.72 | 1 | 365 | 6.5122 | 0.61697 | 7 | 0.12915
49404 | 4.94 | 1 | 365 | 5.6242 | 0.94193 | 6 | 0.56609
49420 | 14.04 | 1 | 365 | 15.9845 | 0.15074 | 16 | 0.13519
49421 | 15.6 | 1 | 365 | 17.7605 | 0.50082 | 18 | 0.26132
49426 | 7.54 | 1 | 365 | 8.5842 | 0.85873 | 9 | 0.44297
49433 | 4.335 | 1 | 365 | 4.9354 | 0.86706 | 5 | 0.80243
49448 | 13.26 | 1 | 365 | 15.0964 | 0.4757 | 15 | 0.57213
49459 | 9.36 | 1 | 365 | 10.6563 | 0.10049 | 10 | 0.75679
49471 | 4.16 | 1 | 365 | 4.7361 | 0.26689 | 5 | 0.0030198
49481 | 2.08 | 1 | 365 | 2.3681 | 0.13344 | 2 | 0.50151
49468 | 7.28 | 1 | 365 | 8.2882 | 0.96705 | 9 | 0.25528
49490 | 5.98 | 1 | 365 | 6.8082 | 0.50865 | 7 | 0.31684
49515 | 7.8 | 1 | 365 | 8.8803 | 0.75041 | 9 | 0.63066
49979 | 11.925 | 1 | 365 | 13.5765 | 0.89726 | 14 | 0.4738
49532 | 7.54 | 1 | 365 | 8.5842 | 0.85873 | 9 | 0.44297
49556 | 5.98 | 1 | 365 | 6.8082 | 0.50865 | 7 | 0.31684
50480 | 8.32 | 1 | 365 | 9.4723 | 0.53377 | 10 | 0.0060396
49553 | 10.14 | 1 | 365 | 11.5443 | 0.77554 | 12 | 0.31986
49588 | 2.34 | 1 | 365 | 2.6641 | 0.025124 | 2 | 0.6892
49606 | 12.74 | 1 | 365 | 14.5044 | 0.69234 | 15 | 0.19675
49614 | 3.975 | 1 | 365 | 4.5255 | 0.63242 | 5 | 0.15793
49620 | 4.16 | 1 | 365 | 4.7361 | 0.26689 | 5 | 0.0030198
49633 | 7.42 | 1 | 365 | 8.4476 | 0.44719 | 8 | 0.89481
49637 | 5.83 | 1 | 365 | 6.6374 | 0.99422 | 7 | 0.63164
49648 | 12.74 | 1 | 365 | 14.5044 | 0.69234 | 15 | 0.19675
49775 | 9.805 | 1 | 365 | 11.1629 | 0.62664 | 11 | 0.78957
49660 | 6.24 | 1 | 365 | 7.1042 | 0.40033 | 7 | 0.50453
50492 | 6.5 | 1 | 365 | 7.4002 | 0.29201 | 7 | 0.69222
49665 | 9.88 | 1 | 365 | 11.2483 | 0.88386 | 12 | 0.13217
49680 | 7.54 | 1 | 365 | 8.5842 | 0.85873 | 9 | 0.44297
50514 | 11.96 | 1 | 365 | 13.6164 | 0.017298 | 13 | 0.63368
49784 | 9.88 | 1 | 365 | 11.2483 | 0.88386 | 12 | 0.13217
50528 | 7.54 | 1 | 365 | 8.5842 | 0.85873 | 9 | 0.44297
49786 | 5.46 | 1 | 365 | 6.2162 | 0.72529 | 6 | 0.94146
50724 | 3.38 | 1 | 365 | 3.8481 | 0.59185 | 4 | 0.43995
49806 | 8.06 | 1 | 365 | 9.1763 | 0.64209 | 9 | 0.81835
50747 | 10.14 | 1 | 365 | 11.5443 | 0.77554 | 12 | 0.31986
50733 | 3.9 | 1 | 365 | 4.4401 | 0.37521 | 4 | 0.81533
49817 | 4.16 | 1 | 365 | 4.7361 | 0.26689 | 5 | 0.0030198
49831 | 8.32 | 1 | 365 | 9.4723 | 0.53377 | 10 | 0.0060396
50823 | 9.88 | 1 | 365 | 11.2483 | 0.88386 | 12 | 0.13217
49832 | 2.6 | 1 | 365 | 2.9601 | 0.9168 | 3 | 0.87689
50762 | 4.505 | 1 | 365 | 5.1289 | 0.45008 | 5 | 0.57899
50775 | 6.5 | 1 | 365 | 7.4002 | 0.29201 | 7 | 0.69222
50761 | 3.12 | 1 | 365 | 3.5521 | 0.70016 | 4 | 0.25226
50728 | 3.12 | 1 | 365 | 3.5521 | 0.70016 | 4 | 0.25226
51017 | 8.84 | 1 | 365 | 10.0643 | 0.31713 | 10 | 0.38142
50989 | 5.2 | 1 | 365 | 5.9202 | 0.83361 | 6 | 0.75377
50999 | 12.74 | 1 | 365 | 14.5044 | 0.69234 | 15 | 0.19675
50981 | 2.08 | 1 | 365 | 2.3681 | 0.13344 | 2 | 0.50151
51024 | 5.46 | 1 | 365 | 6.2162 | 0.72529 | 6 | 0.94146
51097 | 3.9 | 1 | 365 | 4.4401 | 0.37521 | 4 | 0.81533
51098 | 7.28 | 1 | 365 | 8.2882 | 0.96705 | 9 | 0.25528
50968 | 8.25 | 1 | 365 | 9.3926 | 0.29371 | 9 | 0.68628
51094 | 7.54 | 1 | 365 | 8.5842 | 0.85873 | 9 | 0.44297
51792 | 13.52 | 1 | 365 | 15.3924 | 0.36738 | 15 | 0.75981
49848 | 5.98 | 1 | 365 | 6.8082 | 0.50865 | 7 | 0.31684
49857 | 6.885 | 1 | 365 | 7.8385 | 0.61238 | 8 | 0.45091
51775 | 3.24 | 1 | 365 | 3.6887 | 0.11171 | 3 | 0.80043
49866 | 2.08 | 1 | 365 | 2.3681 | 0.13344 | 2 | 0.50151
49929 | 13.26 | 1 | 365 | 15.0964 | 0.4757 | 15 | 0.57213
49931 | 7.28 | 1 | 365 | 8.2882 | 0.96705 | 9 | 0.25528
49943 | 3.06 | 1 | 365 | 3.4838 | 0.49439 | 3 | 0.97818
49941 | 8.58 | 1 | 365 | 9.7683 | 0.42545 | 10 | 0.19373
49936 | 10.66 | 1 | 365 | 12.1363 | 0.5589 | 12 | 0.69524
49949 | 10.14 | 1 | 365 | 11.5443 | 0.77554 | 12 | 0.31986
49952 | 3.64 | 1 | 365 | 4.1441 | 0.48353 | 4 | 0.62764
49955 | 6.375 | 1 | 365 | 7.2579 | 0.86332 | 8 | 0.12121
49960 | 4.94 | 1 | 365 | 5.6242 | 0.94193 | 6 | 0.56609
49966 | 4.77 | 1 | 365 | 5.4306 | 0.35891 | 5 | 0.78952
49969 | 4.24 | 1 | 365 | 4.8272 | 0.54125 | 5 | 0.36846
49974 | 7.8 | 1 | 365 | 8.8803 | 0.75041 | 9 | 0.63066
49976 | 6.76 | 1 | 365 | 7.6962 | 0.18369 | 7 | 0.87991
49977 | 7.02 | 1 | 365 | 7.9922 | 0.075371 | 8 | 0.067596
39120 | 4.94 | 1 | 365 | 5.6242 | 0.94193 | 6 | 0.56609
40753 | 4.42 | 1 | 365 | 5.0321 | 0.15857 | 5 | 0.19071
41825 | 10.92 | 1 | 365 | 12.4324 | 0.45058 | 12 | 0.88293
38602 | 8.32 | 1 | 365 | 9.4723 | 0.53377 | 10 | 0.0060396
42676 | 7.8 | 1 | 365 | 8.8803 | 0.75041 | 9 | 0.63066
40693 | 7.54 | 1 | 365 | 8.5842 | 0.85873 | 9 | 0.44297
52923 | 9.62 | 1 | 365 | 10.9523 | 0.99217 | 11 | 0.94448
47378 | 2.34 | 1 | 365 | 2.6641 | 0.025124 | 2 | 0.6892
42212 | 7.83 | 1 | 365 | 8.9144 | 0.8533 | 9 | 0.7677
40579 | 2.86 | 1 | 365 | 3.2561 | 0.80848 | 4 | 0.064576
41392 | 6.24 | 1 | 365 | 7.1042 | 0.40033 | 7 | 0.50453
39545 | 3.64 | 1 | 365 | 4.1441 | 0.48353 | 4 | 0.62764
39061 | 8.58 | 1 | 365 | 9.7683 | 0.42545 | 10 | 0.19373
52643 | 4.42 | 1 | 365 | 5.0321 | 0.15857 | 5 | 0.19071
52638 | 9.69 | 1 | 365 | 11.032 | 0.23224 | 11 | 0.26425
38065 | 6.24 | 1 | 365 | 7.1042 | 0.40033 | 7 | 0.50453
41382 | 9.36 | 1 | 365 | 10.6563 | 0.10049 | 10 | 0.75679
38730 | 5.72 | 1 | 365 | 6.5122 | 0.61697 | 7 | 0.12915
45936 | 2.86 | 1 | 365 | 3.2561 | 0.80848 | 4 | 0.064576
38178 | 11.96 | 1 | 365 | 13.6164 | 0.017298 | 13 | 0.63368
41918 | 7.28 | 1 | 365 | 8.2882 | 0.96705 | 9 | 0.25528
38055 | 4.68 | 1 | 365 | 5.3282 | 0.050247 | 5 | 0.3784
42945 | 5.355 | 1 | 365 | 6.0966 | 0.36519 | 6 | 0.46182
40697 | 9.54 | 1 | 365 | 10.8612 | 0.71781 | 11 | 0.57904
40007 | 3.12 | 1 | 365 | 3.5521 | 0.70016 | 4 | 0.25226
38216 | 7.28 | 1 | 365 | 8.2882 | 0.96705 | 9 | 0.25528
37631 | 8.84 | 1 | 365 | 10.0643 | 0.31713 | 10 | 0.38142
38826 | 2.86 | 1 | 365 | 3.2561 | 0.80848 | 4 | 0.064576
43607 | 11.96 | 1 | 365 | 13.6164 | 0.017298 | 13 | 0.63368
38898 | 6.63 | 1 | 365 | 7.5482 | 0.73785 | 8 | 0.28606
40171 | 12.48 | 1 | 365 | 14.2084 | 0.80066 | 15 | 0.0090593
43784 | 5.1 | 1 | 365 | 5.8063 | 0.49065 | 6 | 0.29697
39189 | 7.8 | 1 | 365 | 8.8803 | 0.75041 | 9 | 0.63066
51548 | 9.36 | 1 | 365 | 10.6563 | 0.10049 | 10 | 0.75679
51817 | 4.335 | 1 | 365 | 4.9354 | 0.86706 | 5 | 0.80243
53234 | 12.1 | 1 | 365 | 13.7758 | 0.49743 | 14 | 0.27321
51783 | 9.1 | 1 | 365 | 10.3603 | 0.20881 | 10 | 0.56911
47148 | 2.08 | 1 | 365 | 2.3681 | 0.13344 | 2 | 0.50151
52075 | 14.82 | 1 | 365 | 16.8725 | 0.82578 | 17 | 0.69826
50734 | 7.54 | 1 | 365 | 8.5842 | 0.85873 | 9 | 0.44297
51304 | 4.16 | 1 | 365 | 4.7361 | 0.26689 | 5 | 0.0030198
51324 | 3.38 | 1 | 365 | 3.8481 | 0.59185 | 4 | 0.43995
52059 | 8.84 | 1 | 365 | 10.0643 | 0.31713 | 10 | 0.38142
52051 | 4.42 | 1 | 365 | 5.0321 | 0.15857 | 5 | 0.19071
52069 | 9.62 | 1 | 365 | 10.9523 | 0.99217 | 11 | 0.94448
52055 | 2.295 | 1 | 365 | 2.6128 | 0.87079 | 3 | 0.48364
52052 | 7.905 | 1 | 365 | 8.9998 | 0.11051 | 9 | 0.11031
52085 | 4.16 | 1 | 365 | 4.7361 | 0.26689 | 5 | 0.0030198
52010 | 9.1 | 1 | 365 | 10.3603 | 0.20881 | 10 | 0.56911
52006 | 12.22 | 1 | 365 | 13.9124 | 0.90898 | 14 | 0.82137
51953 | 3.9 | 1 | 365 | 4.4401 | 0.37521 | 4 | 0.81533
52374 | 5.61 | 1 | 365 | 6.3869 | 0.23972 | 6 | 0.62667
52429 | 6.63 | 1 | 365 | 7.5482 | 0.73785 | 8 | 0.28606
52435 | 4.08 | 1 | 365 | 4.6451 | 0.99252 | 5 | 0.63758
52450 | 11.7 | 1 | 365 | 13.3204 | 0.12562 | 13 | 0.44599
52449 | 4.16 | 1 | 365 | 4.7361 | 0.26689 | 5 | 0.0030198
52686 | 5.1 | 1 | 365 | 5.8063 | 0.49065 | 6 | 0.29697
52656 | 4.845 | 1 | 365 | 5.516 | 0.61612 | 6 | 0.13212
43909 | 13.52 | 1 | 365 | 15.3924 | 0.36738 | 15 | 0.75981
40219 | 10.4 | 1 | 365 | 11.8403 | 0.66722 | 12 | 0.50755
38284 | 6.36 | 1 | 365 | 7.2408 | 0.81187 | 8 | 0.052694
52653 | 6.36 | 1 | 365 | 7.2408 | 0.81187 | 8 | 0.052694
52654 | 4.08 | 1 | 365 | 4.6451 | 0.99252 | 5 | 0.63758
52655 | 4.845 | 1 | 365 | 5.516 | 0.61612 | 6 | 0.13212
40324 | 6.36 | 1 | 365 | 7.2408 | 0.81187 | 8 | 0.052694
52379 | 4.59 | 1 | 365 | 5.2257 | 0.74159 | 5 | 0.96727
52339 | 8.415 | 1 | 365 | 9.5804 | 0.85958 | 10 | 0.44
48029 | 9.435 | 1 | 365 | 10.7417 | 0.35771 | 11 | 0.099397
52306 | 4.94 | 1 | 365 | 5.6242 | 0.94193 | 6 | 0.56609
52483 | 14.04 | 1 | 365 | 15.9845 | 0.15074 | 16 | 0.13519
52303 | 6.76 | 1 | 365 | 7.6962 | 0.18369 | 7 | 0.87991
52300 | 7.8 | 1 | 365 | 8.8803 | 0.75041 | 9 | 0.63066
41754 | 5.2 | 1 | 365 | 5.9202 | 0.83361 | 6 | 0.75377
37916 | 7.54 | 1 | 365 | 8.5842 | 0.85873 | 9 | 0.44297
40761 | 18.615 | 1 | 365 | 21.1931 | 0.84089 | 22 | 0.033945
42068 | 7.02 | 1 | 365 | 7.9922 | 0.075371 | 8 | 0.067596
51954 | 4.247 | 1 | 365 | 4.8352 | 0.56526 | 5 | 0.40044
43710 | 9.945 | 1 | 365 | 11.3223 | 0.10678 | 11 | 0.42909
51957 | 10.14 | 1 | 365 | 11.5443 | 0.77554 | 12 | 0.31986
38833 | 8.32 | 1 | 365 | 9.4723 | 0.53377 | 10 | 0.0060396
52487 | 7.65 | 1 | 365 | 8.7095 | 0.23598 | 8 | 0.94546
41290 | 8.84 | 1 | 365 | 10.0643 | 0.31713 | 10 | 0.38142
51911 | 2.04 | 1 | 365 | 2.3225 | 0.99626 | 3 | 0.31879
39330 | 6.12 | 1 | 365 | 6.9676 | 0.98878 | 7 | 0.95637
51826 | 4.845 | 1 | 365 | 5.516 | 0.61612 | 6 | 0.13212
38521 | 10.66 | 1 | 365 | 12.1363 | 0.5589 | 12 | 0.69524
39308 | 7.8 | 1 | 365 | 8.8803 | 0.75041 | 9 | 0.63066
52639 | 6.885 | 1 | 365 | 7.8385 | 0.61238 | 8 | 0.45091
43186 | 5.2 | 1 | 365 | 5.9202 | 0.83361 | 6 | 0.75377
39054 | 6.24 | 1 | 365 | 7.1042 | 0.40033 | 7 | 0.50453
52635 | 10.455 | 1 | 365 | 11.903 | 0.85584 | 12 | 0.75879
52637 | 8.16 | 1 | 365 | 9.2901 | 0.98505 | 10 | 0.27515
52910 | 2.55 | 1 | 365 | 2.9032 | 0.74533 | 3 | 0.64849
52871 | 3.8 | 1 | 365 | 4.3263 | 0.032252 | 4 | 0.35853
52652 | 8.415 | 1 | 365 | 9.5804 | 0.85958 | 10 | 0.44
52744 | 5.1 | 1 | 365 | 5.8063 | 0.49065 | 6 | 0.29697
52610 | 2.86 | 1 | 365 | 3.2561 | 0.80848 | 4 | 0.064576
54874 | 2353 | 0.9 | 365 | 2410.9879 | 0.73686 | 2411 | 0.72475
52646 | 8.58 | 1 | 365 | 9.7683 | 0.42545 | 10 | 0.19373
30694 | 5.98 | 1 | 365 | 6.8082 | 0.50865 | 7 | 0.31684
52651 | 7.02 | 1 | 365 | 7.9922 | 0.075371 | 8 | 0.067596
52689 | 4.42 | 1 | 365 | 5.0321 | 0.15857 | 5 | 0.19071
52692 | 3.57 | 1 | 365 | 4.0644 | 0.24346 | 4 | 0.30788
52740 | 4.42 | 1 | 365 | 5.0321 | 0.15857 | 5 | 0.19071
40575 | 4.42 | 1 | 365 | 5.0321 | 0.15857 | 5 | 0.19071
40315 | 7.02 | 1 | 365 | 7.9922 | 0.075371 | 8 | 0.067596
40198 | 16.12 | 1 | 365 | 18.3525 | 0.28418 | 18 | 0.6367
42126 | 7.8 | 1 | 365 | 8.8803 | 0.75041 | 9 | 0.63066
42215 | 4.05 | 1 | 365 | 4.6109 | 0.88964 | 5 | 0.50054
40597 | 14.3 | 1 | 365 | 16.2805 | 0.042422 | 16 | 0.32288
45779 | 10.14 | 1 | 365 | 11.5443 | 0.77554 | 12 | 0.31986
39723 | 5.2 | 1 | 365 | 5.9202 | 0.83361 | 6 | 0.75377
41884 | 11.22 | 1 | 365 | 12.7739 | 0.47944 | 13 | 0.25334
40206 | 7.905 | 1 | 365 | 8.9998 | 0.11051 | 9 | 0.11031
48082 | 6.24 | 1 | 365 | 7.1042 | 0.40033 | 7 | 0.50453
40661 | 18.2 | 1 | 365 | 20.7206 | 0.41763 | 21 | 0.13821
41552 | 3.38 | 1 | 365 | 3.8481 | 0.59185 | 4 | 0.43995
43082 | 4.59 | 1 | 365 | 5.2257 | 0.74159 | 5 | 0.96727
37898 | 3.9 | 1 | 365 | 4.4401 | 0.37521 | 4 | 0.81533
41759 | 5.72 | 1 | 365 | 6.5122 | 0.61697 | 7 | 0.12915
40517 | 10.455 | 1 | 365 | 11.903 | 0.85584 | 12 | 0.75879
41272 | 7.8 | 1 | 365 | 8.8803 | 0.75041 | 9 | 0.63066
42681 | 8.84 | 1 | 365 | 10.0643 | 0.31713 | 10 | 0.38142
40403 | 10.66 | 1 | 365 | 12.1363 | 0.5589 | 12 | 0.69524
40483 | 12.48 | 1 | 365 | 14.2084 | 0.80066 | 15 | 0.0090593
40204 | 7.8 | 1 | 365 | 8.8803 | 0.75041 | 9 | 0.63066
41060 | 10.66 | 1 | 365 | 12.1363 | 0.5589 | 12 | 0.69524
38737 | 8.67 | 1 | 365 | 9.8707 | 0.73411 | 10 | 0.60485
52632 | 3.825 | 1 | 365 | 4.3547 | 0.11799 | 4 | 0.47273
52798 | 8.32 | 1 | 365 | 9.4723 | 0.53377 | 10 | 0.0060396
40811 | 19.08 | 1 | 365 | 21.7225 | 0.43562 | 22 | 0.15808
37794 | 7.8 | 1 | 365 | 8.8803 | 0.75041 | 9 | 0.63066
40472 | 5.72 | 1 | 365 | 6.5122 | 0.61697 | 7 | 0.12915
53000 | 7.02 | 1 | 365 | 7.9922 | 0.075371 | 8 | 0.067596
52868 | 11.22 | 1 | 365 | 12.7739 | 0.47944 | 13 | 0.25334
52512 | 6.885 | 1 | 365 | 7.8385 | 0.61238 | 8 | 0.45091
40343 | 5.46 | 1 | 365 | 6.2162 | 0.72529 | 6 | 0.94146
52496 | 12.24 | 1 | 365 | 13.9352 | 0.97757 | 14 | 0.91273
51434 | 3.12 | 1 | 365 | 3.5521 | 0.70016 | 4 | 0.25226
41538 | 6.76 | 1 | 365 | 7.6962 | 0.18369 | 7 | 0.87991
40918 | 8.58 | 1 | 365 | 9.7683 | 0.42545 | 10 | 0.19373
38265 | 9.54 | 1 | 365 | 10.8612 | 0.71781 | 11 | 0.57904
38315 | 2.86 | 1 | 365 | 3.2561 | 0.80848 | 4 | 0.064576
52980 | 3.38 | 1 | 365 | 3.8481 | 0.59185 | 4 | 0.43995
52976 | 9.945 | 1 | 365 | 11.3223 | 0.10678 | 11 | 0.42909
52978 | 9.435 | 1 | 365 | 10.7417 | 0.35771 | 11 | 0.099397
55325 | 13.005 | 1 | 365 | 14.8061 | 0.60117 | 15 | 0.40728
55704 | 3.924 | 1 | 365 | 4.4674 | 0.45751 | 4 | 0.92496
55801 | 6.5 | 1 | 365 | 7.4002 | 0.29201 | 7 | 0.69222
56363 | 4.5 | 1 | 365 | 5.1232 | 0.43293 | 5 | 0.55615
44369 | 4.25 | 1 | 365 | 4.8386 | 0.57554 | 5 | 0.41414
44702 | 9.715 | 1 | 365 | 11.0605 | 0.31798 | 11 | 0.37845
45211 | 7.5 | 1 | 365 | 8.5387 | 0.72155 | 9 | 0.26025
46366 | 6.5 | 1 | 365 | 7.4002 | 0.29201 | 7 | 0.69222
43527 | 7.98 | 1 | 365 | 9.0852 | 0.36773 | 9 | 0.45291
44355 | 9.66 | 1 | 365 | 10.9978 | 0.12936 | 11 | 0.1272
47681 | 4.16 | 1 | 365 | 4.7361 | 0.26689 | 5 | 0.0030198
52918 | 2.805 | 1 | 365 | 3.1935 | 0.61986 | 3 | 0.81333
41882 | 12.255 | 1 | 365 | 13.9522 | 0.029013 | 13 | 0.98125
43953 | 11.772 | 1 | 365 | 13.4023 | 0.37254 | 13 | 0.77489
52936 | 4.335 | 1 | 365 | 4.9354 | 0.86706 | 5 | 0.80243
41370 | 14.25 | 1 | 365 | 16.2235 | 0.87094 | 17 | 0.094479
52972 | 3.8 | 1 | 365 | 4.3263 | 0.032252 | 4 | 0.35853
35289 | 32.445 | 1 | 365 | 36.9384 | 0.27143 | 37 | 0.20985
44361 | 24.75 | 1 | 365 | 28.1777 | 0.88111 | 29 | 0.058832
43491 | 9.6 | 1 | 365 | 10.9295 | 0.92358 | 11 | 0.85312
43493 | 6.3 | 1 | 365 | 7.1725 | 0.6061 | 7 | 0.77861
38967 | 5.72 | 1 | 365 | 6.5122 | 0.61697 | 7 | 0.12915
46031 | 7.54 | 1 | 365 | 8.5842 | 0.85873 | 9 | 0.44297
38064 | 6.63 | 1 | 365 | 7.5482 | 0.73785 | 8 | 0.28606
38200 | 9.1 | 1 | 365 | 10.3603 | 0.20881 | 10 | 0.56911
39531 | 8.32 | 1 | 365 | 9.4723 | 0.53377 | 10 | 0.0060396
41893 | 8.58 | 1 | 365 | 9.7683 | 0.42545 | 10 | 0.19373
52924 | 4.59 | 1 | 365 | 5.2257 | 0.74159 | 5 | 0.96727
40931 | 6.76 | 1 | 365 | 7.6962 | 0.18369 | 7 | 0.87991
42427 | 3.64 | 1 | 365 | 4.1441 | 0.48353 | 4 | 0.62764
37843 | 5.46 | 1 | 365 | 6.2162 | 0.72529 | 6 | 0.94146
50625 | 11.96 | 1 | 365 | 13.6164 | 0.017298 | 13 | 0.63368
42342 | 4.68 | 1 | 365 | 5.3282 | 0.050247 | 5 | 0.3784
52896 | 4.86 | 1 | 365 | 5.5331 | 0.66756 | 6 | 0.20064
38754 | 8.67 | 1 | 365 | 9.8707 | 0.73411 | 10 | 0.60485
40332 | 7.54 | 1 | 365 | 8.5842 | 0.85873 | 9 | 0.44297
52899 | 9.18 | 1 | 365 | 10.4514 | 0.48318 | 10 | 0.93455
40577 | 16.64 | 1 | 365 | 18.9445 | 0.067546 | 19 | 0.012079
40679 | 7.28 | 1 | 365 | 8.2882 | 0.96705 | 9 | 0.25528
52867 | 12.24 | 1 | 365 | 13.9352 | 0.97757 | 14 | 0.91273
52888 | 3.825 | 1 | 365 | 4.3547 | 0.11799 | 4 | 0.47273
40069 | 7.14 | 1 | 365 | 8.1288 | 0.48692 | 8 | 0.61576
52891 | 3.38 | 1 | 365 | 3.8481 | 0.59185 | 4 | 0.43995
52861 | 5.1 | 1 | 365 | 5.8063 | 0.49065 | 6 | 0.29697
41327 | 9.62 | 1 | 365 | 10.9523 | 0.99217 | 11 | 0.94448
38753 | 4.42 | 1 | 365 | 5.0321 | 0.15857 | 5 | 0.19071
52864 | 6.5 | 1 | 365 | 7.4002 | 0.29201 | 7 | 0.69222
41702 | 7.395 | 1 | 365 | 8.4192 | 0.36145 | 8 | 0.78061
52860 | 3.57 | 1 | 365 | 4.0644 | 0.24346 | 4 | 0.30788
52862 | 6.12 | 1 | 365 | 6.9676 | 0.98878 | 7 | 0.95637
38070 | 7.8 | 1 | 365 | 8.8803 | 0.75041 | 9 | 0.63066
52741 | 5.46 | 1 | 365 | 6.2162 | 0.72529 | 6 | 0.94146
39324 | 3.12 | 1 | 365 | 3.5521 | 0.70016 | 4 | 0.25226
39448 | 3.825 | 1 | 365 | 4.3547 | 0.11799 | 4 | 0.47273
39268 | 6.12 | 1 | 365 | 6.9676 | 0.98878 | 7 | 0.95637
41659 | 2.55 | 1 | 365 | 2.9032 | 0.74533 | 3 | 0.64849
41559 | 2.915 | 1 | 365 | 3.3187 | 0.99711 | 4 | 0.31582
40540 | 10.4 | 1 | 365 | 11.8403 | 0.66722 | 12 | 0.50755
39184 | 3.9 | 1 | 365 | 4.4401 | 0.37521 | 4 | 0.81533
40862 | 6.24 | 1 | 365 | 7.1042 | 0.40033 | 7 | 0.50453
40647 | 5.2 | 1 | 365 | 5.9202 | 0.83361 | 6 | 0.75377
39036 | 6.12 | 1 | 365 | 6.9676 | 0.98878 | 7 | 0.95637
40737 | 8.84 | 1 | 365 | 10.0643 | 0.31713 | 10 | 0.38142
39999 | 11.18 | 1 | 365 | 12.7284 | 0.34226 | 13 | 0.070616
40573 | 8.58 | 1 | 365 | 9.7683 | 0.42545 | 10 | 0.19373
37989 | 2.805 | 1 | 365 | 3.1935 | 0.61986 | 3 | 0.81333
40374 | 7.02 | 1 | 365 | 7.9922 | 0.075371 | 8 | 0.067596
40905 | 5.46 | 1 | 365 | 6.2162 | 0.72529 | 6 | 0.94146
43407 | 3.12 | 1 | 365 | 3.5521 | 0.70016 | 4 | 0.25226
40898 | 13.78 | 1 | 365 | 15.6884 | 0.25906 | 15 | 0.9475
38798 | 11.985 | 1 | 365 | 13.6448 | 0.10304 | 13 | 0.74788
41464 | 4.77 | 1 | 365 | 5.4306 | 0.35891 | 5 | 0.78952
38955 | 5.2 | 1 | 365 | 5.9202 | 0.83361 | 6 | 0.75377
40923 | 7.95 | 1 | 365 | 9.051 | 0.26484 | 9 | 0.31587
39025 | 5.98 | 1 | 365 | 6.8082 | 0.50865 | 7 | 0.31684
41549 | 8.925 | 1 | 365 | 10.1611 | 0.60864 | 10 | 0.7697
38396 | 6.63 | 1 | 365 | 7.5482 | 0.73785 | 8 | 0.28606
43681 | 9.69 | 1 | 365 | 11.032 | 0.23224 | 11 | 0.26425
42608 | 11.7 | 1 | 365 | 13.3204 | 0.12562 | 13 | 0.44599
41291 | 6.375 | 1 | 365 | 7.2579 | 0.86332 | 8 | 0.12121
38043 | 2.55 | 1 | 365 | 2.9032 | 0.74533 | 3 | 0.64849
38788 | 11.18 | 1 | 365 | 12.7284 | 0.34226 | 13 | 0.070616
41357 | 7.8 | 1 | 365 | 8.8803 | 0.75041 | 9 | 0.63066
45000 | 2.08 | 1 | 365 | 2.3681 | 0.13344 | 2 | 0.50151
38709 | 9.62 | 1 | 365 | 10.9523 | 0.99217 | 11 | 0.94448
41145 | 5.72 | 1 | 365 | 6.5122 | 0.61697 | 7 | 0.12915
39223 | 6.24 | 1 | 365 | 7.1042 | 0.40033 | 7 | 0.50453
43608 | 6.24 | 1 | 365 | 7.1042 | 0.40033 | 7 | 0.50453
45942 | 5.46 | 1 | 365 | 6.2162 | 0.72529 | 6 | 0.94146
42002 | 7.65 | 1 | 365 | 8.7095 | 0.23598 | 8 | 0.94546
39071 | 8.58 | 1 | 365 | 9.7683 | 0.42545 | 10 | 0.19373
39117 | 2.08 | 1 | 365 | 2.3681 | 0.13344 | 2 | 0.50151
39502 | 9.62 | 1 | 365 | 10.9523 | 0.99217 | 11 | 0.94448
41331 | 9.54 | 1 | 365 | 10.8612 | 0.71781 | 11 | 0.57904
41415 | 10.4 | 1 | 365 | 11.8403 | 0.66722 | 12 | 0.50755
39350 | 14.04 | 1 | 365 | 15.9845 | 0.15074 | 16 | 0.13519
40526 | 5.98 | 1 | 365 | 6.8082 | 0.50865 | 7 | 0.31684
40477 | 5.46 | 1 | 365 | 6.2162 | 0.72529 | 6 | 0.94146
40207 | 4.845 | 1 | 365 | 5.516 | 0.61612 | 6 | 0.13212
38855 | 13.26 | 1 | 365 | 15.0964 | 0.4757 | 15 | 0.57213
38917 | 7.54 | 1 | 365 | 8.5842 | 0.85873 | 9 | 0.44297
39598 | 5.865 | 1 | 365 | 6.6773 | 0.11425 | 6 | 0.79152
39498 | 6.24 | 1 | 365 | 7.1042 | 0.40033 | 7 | 0.50453
38060 | 11.44 | 1 | 365 | 13.0244 | 0.23394 | 13 | 0.2583
39227 | 3.38 | 1 | 365 | 3.8481 | 0.59185 | 4 | 0.43995
41267 | 4.845 | 1 | 365 | 5.516 | 0.61612 | 6 | 0.13212
39719 | 7.54 | 1 | 365 | 8.5842 | 0.85873 | 9 | 0.44297
39573 | 3.64 | 1 | 365 | 4.1441 | 0.48353 | 4 | 0.62764
39168 | 9.62 | 1 | 365 | 10.9523 | 0.99217 | 11 | 0.94448
39587 | 6.5 | 1 | 365 | 7.4002 | 0.29201 | 7 | 0.69222
39420 | 3.64 | 1 | 365 | 4.1441 | 0.48353 | 4 | 0.62764
39425 | 2.86 | 1 | 365 | 3.2561 | 0.80848 | 4 | 0.064576
41588 | 13.52 | 1 | 365 | 15.3924 | 0.36738 | 15 | 0.75981
40504 | 6.76 | 1 | 365 | 7.6962 | 0.18369 | 7 | 0.87991
41208 | 12.48 | 1 | 365 | 14.2084 | 0.80066 | 15 | 0.0090593
38436 | 4.94 | 1 | 365 | 5.6242 | 0.94193 | 6 | 0.56609
39955 | 4.16 | 1 | 365 | 4.7361 | 0.26689 | 5 | 0.0030198
41334 | 3.9 | 1 | 365 | 4.4401 | 0.37521 | 4 | 0.81533
40497 | 2.08 | 1 | 365 | 2.3681 | 0.13344 | 2 | 0.50151
41486 | 9.88 | 1 | 365 | 11.2483 | 0.88386 | 12 | 0.13217
41765 | 10.92 | 1 | 365 | 12.4324 | 0.45058 | 12 | 0.88293
40908 | 6.76 | 1 | 365 | 7.6962 | 0.18369 | 7 | 0.87991
40680 | 12.48 | 1 | 365 | 14.2084 | 0.80066 | 15 | 0.0090593
38695 | 11.18 | 1 | 365 | 12.7284 | 0.34226 | 13 | 0.070616
38068 | 9.88 | 1 | 365 | 11.2483 | 0.88386 | 12 | 0.13217
37822 | 11.18 | 1 | 365 | 12.7284 | 0.34226 | 13 | 0.070616
41172 | 6.76 | 1 | 365 | 7.6962 | 0.18369 | 7 | 0.87991
40739 | 6.24 | 1 | 365 | 7.1042 | 0.40033 | 7 | 0.50453
38927 | 10.66 | 1 | 365 | 12.1363 | 0.5589 | 12 | 0.69524
41496 | 8.215 | 1 | 365 | 9.3527 | 0.17367 | 9 | 0.5264
38976 | 5.46 | 1 | 365 | 6.2162 | 0.72529 | 6 | 0.94146
45442 | 4.335 | 1 | 365 | 4.9354 | 0.86706 | 5 | 0.80243
46002 | 5.46 | 1 | 365 | 6.2162 | 0.72529 | 6 | 0.94146
39249 | 8.06 | 1 | 365 | 9.1763 | 0.64209 | 9 | 0.81835
38074 | 7.905 | 1 | 365 | 8.9998 | 0.11051 | 9 | 0.11031
45978 | 7.65 | 1 | 365 | 8.7095 | 0.23598 | 8 | 0.94546
40754 | 7.02 | 1 | 365 | 7.9922 | 0.075371 | 8 | 0.067596
39095 | 12.22 | 1 | 365 | 13.9124 | 0.90898 | 14 | 0.82137
42034 | 10.92 | 1 | 365 | 12.4324 | 0.45058 | 12 | 0.88293
39965 | 4.94 | 1 | 365 | 5.6242 | 0.94193 | 6 | 0.56609
43044 | 5.98 | 1 | 365 | 6.8082 | 0.50865 | 7 | 0.31684
40700 | 6.24 | 1 | 365 | 7.1042 | 0.40033 | 7 | 0.50453
42059 | 13.52 | 1 | 365 | 15.3924 | 0.36738 | 15 | 0.75981
37965 | 6.76 | 1 | 365 | 7.6962 | 0.18369 | 7 | 0.87991
40452 | 7.02 | 1 | 365 | 7.9922 | 0.075371 | 8 | 0.067596
41301 | 6.5 | 1 | 365 | 7.4002 | 0.29201 | 7 | 0.69222
42197 | 5.2 | 1 | 365 | 5.9202 | 0.83361 | 6 | 0.75377
39243 | 4.16 | 1 | 365 | 4.7361 | 0.26689 | 5 | 0.0030198
41360 | 6.89 | 1 | 365 | 7.8442 | 0.62953 | 8 | 0.47375
43079 | 6.12 | 1 | 365 | 6.9676 | 0.98878 | 7 | 0.95637
41915 | 15.86 | 1 | 365 | 18.0565 | 0.3925 | 18 | 0.44901
37581 | 8.32 | 1 | 365 | 9.4723 | 0.53377 | 10 | 0.0060396
40536 | 12.22 | 1 | 365 | 13.9124 | 0.90898 | 14 | 0.82137
48053 | 5.2 | 1 | 365 | 5.9202 | 0.83361 | 6 | 0.75377
41791 | 6.5 | 1 | 365 | 7.4002 | 0.29201 | 7 | 0.69222
39247 | 6.63 | 1 | 365 | 7.5482 | 0.73785 | 8 | 0.28606
40719 | 4.16 | 1 | 365 | 4.7361 | 0.26689 | 5 | 0.0030198
38699 | 9.1 | 1 | 365 | 10.3603 | 0.20881 | 10 | 0.56911
43705 | 5.3 | 1 | 365 | 6.034 | 0.17656 | 6 | 0.21058
39943 | 5.3 | 1 | 365 | 6.034 | 0.17656 | 6 | 0.21058
41440 | 9.275 | 1 | 365 | 10.5595 | 0.80898 | 11 | 0.36851
41902 | 6.24 | 1 | 365 | 7.1042 | 0.40033 | 7 | 0.50453
40637 | 8.32 | 1 | 365 | 9.4723 | 0.53377 | 10 | 0.0060396
39447 | 9.36 | 1 | 365 | 10.6563 | 0.10049 | 10 | 0.75679
39564 | 5.98 | 1 | 365 | 6.8082 | 0.50865 | 7 | 0.31684
39295 | 7.28 | 1 | 365 | 8.2882 | 0.96705 | 9 | 0.25528
40429 | 11.7 | 1 | 365 | 13.3204 | 0.12562 | 13 | 0.44599
41580 | 8.48 | 1 | 365 | 9.6544 | 0.082499 | 9 | 0.73692
41687 | 6.76 | 1 | 365 | 7.6962 | 0.18369 | 7 | 0.87991
39683 | 9.88 | 1 | 365 | 11.2483 | 0.88386 | 12 | 0.13217
43687 | 2.08 | 1 | 365 | 2.3681 | 0.13344 | 2 | 0.50151
37980 | 2.55 | 1 | 365 | 2.9032 | 0.74533 | 3 | 0.64849
44736 | 7.28 | 1 | 365 | 8.2882 | 0.96705 | 9 | 0.25528
37622 | 6.24 | 1 | 365 | 7.1042 | 0.40033 | 7 | 0.50453
42039 | 5.035 | 1 | 365 | 5.7323 | 0.26773 | 6 | 4.9175e-05
40626 | 5.2 | 1 | 365 | 5.9202 | 0.83361 | 6 | 0.75377
47882 | 9.1 | 1 | 365 | 10.3603 | 0.20881 | 10 | 0.56911
40011 | 5.98 | 1 | 365 | 6.8082 | 0.50865 | 7 | 0.31684
39642 | 6.24 | 1 | 365 | 7.1042 | 0.40033 | 7 | 0.50453
43576 | 2.6 | 1 | 365 | 2.9601 | 0.9168 | 3 | 0.87689
40825 | 15.6 | 1 | 365 | 17.7605 | 0.50082 | 18 | 0.26132
40944 | 13.78 | 1 | 365 | 15.6884 | 0.25906 | 15 | 0.9475
42409 | 9.18 | 1 | 365 | 10.4514 | 0.48318 | 10 | 0.93455
40292 | 10.14 | 1 | 365 | 11.5443 | 0.77554 | 12 | 0.31986
42006 | 2.34 | 1 | 365 | 2.6641 | 0.025124 | 2 | 0.6892
40644 | 6.375 | 1 | 365 | 7.2579 | 0.86332 | 8 | 0.12121
40943 | 6.76 | 1 | 365 | 7.6962 | 0.18369 | 7 | 0.87991
39195 | 10.14 | 1 | 365 | 11.5443 | 0.77554 | 12 | 0.31986
38857 | 6.5 | 1 | 365 | 7.4002 | 0.29201 | 7 | 0.69222
40451 | 7.8 | 1 | 365 | 8.8803 | 0.75041 | 9 | 0.63066
46607 | 5.1 | 1 | 365 | 5.8063 | 0.49065 | 6 | 0.29697
47993 | 7.65 | 1 | 365 | 8.7095 | 0.23598 | 8 | 0.94546
46157 | 8.48 | 1 | 365 | 9.6544 | 0.082499 | 9 | 0.73692
40962 | 14.04 | 1 | 365 | 15.9845 | 0.15074 | 16 | 0.13519
39380 | 5.565 | 1 | 365 | 6.3357 | 0.08539 | 6 | 0.42111
40377 | 8.32 | 1 | 365 | 9.4723 | 0.53377 | 10 | 0.0060396
39435 | 3.12 | 1 | 365 | 3.5521 | 0.70016 | 4 | 0.25226
40468 | 5.46 | 1 | 365 | 6.2162 | 0.72529 | 6 | 0.94146
42364 | 2.65 | 1 | 365 | 3.017 | 0.088281 | 3 | 0.10529
38076 | 6.24 | 1 | 365 | 7.1042 | 0.40033 | 7 | 0.50453
43693 | 12.48 | 1 | 365 | 14.2084 | 0.80066 | 15 | 0.0090593
40000 | 8.84 | 1 | 365 | 10.0643 | 0.31713 | 10 | 0.38142
40215 | 10.14 | 1 | 365 | 11.5443 | 0.77554 | 12 | 0.31986
42383 | 6.76 | 1 | 365 | 7.6962 | 0.18369 | 7 | 0.87991
38034 | 8.06 | 1 | 365 | 9.1763 | 0.64209 | 9 | 0.81835
39607 | 5.98 | 1 | 365 | 6.8082 | 0.50865 | 7 | 0.31684
40652 | 7.54 | 1 | 365 | 8.5842 | 0.85873 | 9 | 0.44297
40378 | 5.61 | 1 | 365 | 6.3869 | 0.23972 | 6 | 0.62667
40010 | 13.515 | 1 | 365 | 15.3867 | 0.35023 | 15 | 0.73697
41653 | 3.825 | 1 | 365 | 4.3547 | 0.11799 | 4 | 0.47273
38169 | 3.18 | 1 | 365 | 3.6204 | 0.90594 | 4 | 0.52635
41058 | 7.02 | 1 | 365 | 7.9922 | 0.075371 | 8 | 0.067596
43071 | 4.59 | 1 | 365 | 5.2257 | 0.74159 | 5 | 0.96727
40564 | 15.08 | 1 | 365 | 17.1685 | 0.71746 | 17 | 0.88595
37626 | 7.54 | 1 | 365 | 8.5842 | 0.85873 | 9 | 0.44297
38592 | 4.335 | 1 | 365 | 4.9354 | 0.86706 | 5 | 0.80243
38087 | 7.02 | 1 | 365 | 7.9922 | 0.075371 | 8 | 0.067596
41302 | 4.94 | 1 | 365 | 5.6242 | 0.94193 | 6 | 0.56609
40928 | 4.94 | 1 | 365 | 5.6242 | 0.94193 | 6 | 0.56609
41497 | 5.46 | 1 | 365 | 6.2162 | 0.72529 | 6 | 0.94146
10587 | 647 | 0.8 | 365 | 589.2843 | 0.1299 | 589 | 0.41419
38157 | 9.1 | 1 | 365 | 10.3603 | 0.20881 | 10 | 0.56911
50656 | 6 | 1 | 365 | 6.831 | 0.57724 | 7 | 0.4082
50696 | 6.6 | 1 | 365 | 7.5141 | 0.63496 | 8 | 0.14902
40818 | 3.12 | 1 | 365 | 3.5521 | 0.70016 | 4 | 0.25226
50286 | 7.02 | 1 | 365 | 7.9922 | 0.075371 | 8 | 0.067596
50670 | 9.58 | 1 | 365 | 10.9068 | 0.85499 | 11 | 0.76176
39198 | 3.445 | 1 | 365 | 3.9221 | 0.81477 | 4 | 0.73688
37755 | 6.3 | 1 | 365 | 7.1725 | 0.6061 | 7 | 0.77861
53020 | 6.63 | 1 | 365 | 7.5482 | 0.73785 | 8 | 0.28606
37219 | 3.9 | 1 | 365 | 4.4401 | 0.37521 | 4 | 0.81533
38940 | 5.98 | 1 | 365 | 6.8082 | 0.50865 | 7 | 0.31684
38291 | 3.12 | 1 | 365 | 3.5521 | 0.70016 | 4 | 0.25226
40932 | 8.58 | 1 | 365 | 9.7683 | 0.42545 | 10 | 0.19373
39772 | 10.92 | 1 | 365 | 12.4324 | 0.45058 | 12 | 0.88293
37544 | 6.5 | 1 | 365 | 7.4002 | 0.29201 | 7 | 0.69222
37021 | 5.125 | 1 | 365 | 5.8348 | 0.57639 | 6 | 0.41117
41121 | 8.33 | 1 | 365 | 9.4837 | 0.56807 | 10 | 0.05172
47445 | 7.8 | 1 | 365 | 8.8803 | 0.75041 | 9 | 0.63066
39752 | 6.76 | 1 | 365 | 7.6962 | 0.18369 | 7 | 0.87991
38280 | 9.35 | 1 | 365 | 10.6449 | 0.066199 | 10 | 0.71111
41695 | 9.36 | 1 | 365 | 10.6563 | 0.10049 | 10 | 0.75679
45907 | 4.16 | 1 | 365 | 4.7361 | 0.26689 | 5 | 0.0030198
36521 | 7.18 | 1 | 365 | 8.1744 | 0.6241 | 8 | 0.79848
39837 | 12.32 | 1 | 365 | 14.0262 | 0.25193 | 14 | 0.27817
51562 | 5.3 | 1 | 365 | 6.034 | 0.17656 | 6 | 0.21058
37548 | 4.4 | 1 | 365 | 5.0094 | 0.089976 | 5 | 0.099348
38961 | 5.46 | 1 | 365 | 6.2162 | 0.72529 | 6 | 0.94146
52184 | 7.54 | 1 | 365 | 8.5842 | 0.85873 | 9 | 0.44297
38199 | 4.68 | 1 | 365 | 5.3282 | 0.050247 | 5 | 0.3784
42414 | 11.66 | 1 | 365 | 13.2748 | 0.98844 | 14 | 0.26327
46044 | 3.64 | 1 | 365 | 4.1441 | 0.48353 | 4 | 0.62764
40871 | 4.845 | 1 | 365 | 5.516 | 0.61612 | 6 | 0.13212
38873 | 6.76 | 1 | 365 | 7.6962 | 0.18369 | 7 | 0.87991
40906 | 4.16 | 1 | 365 | 4.7361 | 0.26689 | 5 | 0.0030198
37960 | 4.42 | 1 | 365 | 5.0321 | 0.15857 | 5 | 0.19071
38893 | 6.5 | 1 | 365 | 7.4002 | 0.29201 | 7 | 0.69222
40276 | 4.08 | 1 | 365 | 4.6451 | 0.99252 | 5 | 0.63758
40683 | 4.68 | 1 | 365 | 5.3282 | 0.050247 | 5 | 0.3784
49757 | 2.86 | 1 | 365 | 3.2561 | 0.80848 | 4 | 0.064576
40622 | 4.42 | 1 | 365 | 5.0321 | 0.15857 | 5 | 0.19071
42394 | 4.16 | 1 | 365 | 4.7361 | 0.26689 | 5 | 0.0030198
40146 | 4.16 | 1 | 365 | 4.7361 | 0.26689 | 5 | 0.0030198
41715 | 6.375 | 1 | 365 | 7.2579 | 0.86332 | 8 | 0.12121
40499 | 4.42 | 1 | 365 | 5.0321 | 0.15857 | 5 | 0.19071
50231 | 11.96 | 1 | 365 | 13.6164 | 0.017298 | 13 | 0.63368
39083 | 5.98 | 1 | 365 | 6.8082 | 0.50865 | 7 | 0.31684
39334 | 7.8 | 1 | 365 | 8.8803 | 0.75041 | 9 | 0.63066
41797 | 10.4 | 1 | 365 | 11.8403 | 0.66722 | 12 | 0.50755
40256 | 14.04 | 1 | 365 | 15.9845 | 0.15074 | 16 | 0.13519
41040 | 8.84 | 1 | 365 | 10.0643 | 0.31713 | 10 | 0.38142
57124 | 860 | 0.9 | 365 | 881.194 | 0.46396 | 881 | 0.65801
41965 | 3.825 | 1 | 365 | 4.3547 | 0.11799 | 4 | 0.47273
38302 | 10.14 | 1 | 365 | 11.5443 | 0.77554 | 12 | 0.31986
40319 | 7.28 | 1 | 365 | 8.2882 | 0.96705 | 9 | 0.25528
40199 | 4.845 | 1 | 365 | 5.516 | 0.61612 | 6 | 0.13212
50427 | 8.32 | 1 | 365 | 9.4723 | 0.53377 | 10 | 0.0060396
41679 | 4.94 | 1 | 365 | 5.6242 | 0.94193 | 6 | 0.56609
41005 | 4.42 | 1 | 365 | 5.0321 | 0.15857 | 5 | 0.19071
39696 | 3.64 | 1 | 365 | 4.1441 | 0.48353 | 4 | 0.62764
39970 | 9.1 | 1 | 365 | 10.3603 | 0.20881 | 10 | 0.56911
42044 | 9.275 | 1 | 365 | 10.5595 | 0.80898 | 11 | 0.36851
41038 | 4.16 | 1 | 365 | 4.7361 | 0.26689 | 5 | 0.0030198
39356 | 11.96 | 1 | 365 | 13.6164 | 0.017298 | 13 | 0.63368
41217 | 8.415 | 1 | 365 | 9.5804 | 0.85958 | 10 | 0.44
41055 | 11.44 | 1 | 365 | 13.0244 | 0.23394 | 13 | 0.2583
39669 | 9.88 | 1 | 365 | 11.2483 | 0.88386 | 12 | 0.13217
39577 | 6.5 | 1 | 365 | 7.4002 | 0.29201 | 7 | 0.69222
38147 | 2.6 | 1 | 365 | 2.9601 | 0.9168 | 3 | 0.87689
41062 | 10.335 | 1 | 365 | 11.7663 | 0.4443 | 12 | 0.21063
40445 | 4.94 | 1 | 365 | 5.6242 | 0.94193 | 6 | 0.56609
40418 | 14.04 | 1 | 365 | 15.9845 | 0.15074 | 16 | 0.13519
42194 | 13.52 | 1 | 365 | 15.3924 | 0.36738 | 15 | 0.75981
38024 | 6.625 | 1 | 365 | 7.5425 | 0.7207 | 8 | 0.26322
39971 | 9.01 | 1 | 365 | 10.2578 | 0.90016 | 11 | 0.15798
40744 | 8.48 | 1 | 365 | 9.6544 | 0.082499 | 9 | 0.73692
38595 | 7.28 | 1 | 365 | 8.2882 | 0.96705 | 9 | 0.25528
38210 | 10.92 | 1 | 365 | 12.4324 | 0.45058 | 12 | 0.88293
42937 | 5.2 | 1 | 365 | 5.9202 | 0.83361 | 6 | 0.75377
50504 | 3.38 | 1 | 365 | 3.8481 | 0.59185 | 4 | 0.43995
42381 | 5.98 | 1 | 365 | 6.8082 | 0.50865 | 7 | 0.31684
42600 | 11.44 | 1 | 365 | 13.0244 | 0.23394 | 13 | 0.2583
42012 | 9.1 | 1 | 365 | 10.3603 | 0.20881 | 10 | 0.56911
42371 | 6.885 | 1 | 365 | 7.8385 | 0.61238 | 8 | 0.45091
42995 | 13.78 | 1 | 365 | 15.6884 | 0.25906 | 15 | 0.9475
40300 | 2.6 | 1 | 365 | 2.9601 | 0.9168 | 3 | 0.87689
40673 | 5.2 | 1 | 365 | 5.9202 | 0.83361 | 6 | 0.75377
39724 | 10.92 | 1 | 365 | 12.4324 | 0.45058 | 12 | 0.88293
41196 | 8.32 | 1 | 365 | 9.4723 | 0.53377 | 10 | 0.0060396
40643 | 6.375 | 1 | 365 | 7.2579 | 0.86332 | 8 | 0.12121
38295 | 5.2 | 1 | 365 | 5.9202 | 0.83361 | 6 | 0.75377
41458 | 4.16 | 1 | 365 | 4.7361 | 0.26689 | 5 | 0.0030198
39563 | 5.61 | 1 | 365 | 6.3869 | 0.23972 | 6 | 0.62667
43711 | 4.94 | 1 | 365 | 5.6242 | 0.94193 | 6 | 0.56609
39583 | 5.46 | 1 | 365 | 6.2162 | 0.72529 | 6 | 0.94146
40530 | 2.86 | 1 | 365 | 3.2561 | 0.80848 | 4 | 0.064576
41846 | 10.14 | 1 | 365 | 11.5443 | 0.77554 | 12 | 0.31986
38160 | 9.1 | 1 | 365 | 10.3603 | 0.20881 | 10 | 0.56911
40533 | 14.04 | 1 | 365 | 15.9845 | 0.15074 | 16 | 0.13519
38975 | 10.92 | 1 | 365 | 12.4324 | 0.45058 | 12 | 0.88293
47416 | 10.455 | 1 | 365 | 11.903 | 0.85584 | 12 | 0.75879
41202 | 12.22 | 1 | 365 | 13.9124 | 0.90898 | 14 | 0.82137
48474 | 4.16 | 1 | 365 | 4.7361 | 0.26689 | 5 | 0.0030198
37881 | 7.8 | 1 | 365 | 8.8803 | 0.75041 | 9 | 0.63066
41224 | 2.86 | 1 | 365 | 3.2561 | 0.80848 | 4 | 0.064576
39266 | 5.98 | 1 | 365 | 6.8082 | 0.50865 | 7 | 0.31684
39214 | 4.16 | 1 | 365 | 4.7361 | 0.26689 | 5 | 0.0030198
45048 | 3.12 | 1 | 365 | 3.5521 | 0.70016 | 4 | 0.25226
40872 | 5.46 | 1 | 365 | 6.2162 | 0.72529 | 6 | 0.94146
39995 | 7.02 | 1 | 365 | 7.9922 | 0.075371 | 8 | 0.067596
38749 | 11.18 | 1 | 365 | 12.7284 | 0.34226 | 13 | 0.070616
40221 | 7.54 | 1 | 365 | 8.5842 | 0.85873 | 9 | 0.44297
38185 | 9.805 | 1 | 365 | 11.1629 | 0.62664 | 11 | 0.78957
41887 | 4.08 | 1 | 365 | 4.6451 | 0.99252 | 5 | 0.63758
38323 | 6.375 | 1 | 365 | 7.2579 | 0.86332 | 8 | 0.12121
41575 | 2.86 | 1 | 365 | 3.2561 | 0.80848 | 4 | 0.064576
39218 | 8.84 | 1 | 365 | 10.0643 | 0.31713 | 10 | 0.38142
39127 | 5.98 | 1 | 365 | 6.8082 | 0.50865 | 7 | 0.31684
39956 | 13.26 | 1 | 365 | 15.0964 | 0.4757 | 15 | 0.57213
40143 | 5.72 | 1 | 365 | 6.5122 | 0.61697 | 7 | 0.12915
40036 | 3.12 | 1 | 365 | 3.5521 | 0.70016 | 4 | 0.25226
42386 | 3.9 | 1 | 365 | 4.4401 | 0.37521 | 4 | 0.81533
43031 | 3.9 | 1 | 365 | 4.4401 | 0.37521 | 4 | 0.81533
39967 | 11.44 | 1 | 365 | 13.0244 | 0.23394 | 13 | 0.2583
39731 | 10.92 | 1 | 365 | 12.4324 | 0.45058 | 12 | 0.88293
39712 | 8.06 | 1 | 365 | 9.1763 | 0.64209 | 9 | 0.81835
40552 | 10.4 | 1 | 365 | 11.8403 | 0.66722 | 12 | 0.50755
39014 | 2.04 | 1 | 365 | 2.3225 | 0.99626 | 3 | 0.31879
40917 | 10.07 | 1 | 365 | 11.4646 | 0.53547 | 12 | 9.835e-05
42322 | 3.825 | 1 | 365 | 4.3547 | 0.11799 | 4 | 0.47273
41895 | 5.46 | 1 | 365 | 6.2162 | 0.72529 | 6 | 0.94146
42404 | 5.035 | 1 | 365 | 5.7323 | 0.26773 | 6 | 4.9175e-05
40520 | 12.22 | 1 | 365 | 13.9124 | 0.90898 | 14 | 0.82137
38739 | 7.02 | 1 | 365 | 7.9922 | 0.075371 | 8 | 0.067596
40293 | 4.335 | 1 | 365 | 4.9354 | 0.86706 | 5 | 0.80243
40465 | 6.625 | 1 | 365 | 7.5425 | 0.7207 | 8 | 0.26322
42599 | 3.64 | 1 | 365 | 4.1441 | 0.48353 | 4 | 0.62764
38080 | 6.5 | 1 | 365 | 7.4002 | 0.29201 | 7 | 0.69222
39199 | 9.62 | 1 | 365 | 10.9523 | 0.99217 | 11 | 0.94448
39496 | 4.59 | 1 | 365 | 5.2257 | 0.74159 | 5 | 0.96727
39992 | 6.76 | 1 | 365 | 7.6962 | 0.18369 | 7 | 0.87991
40311 | 10.4 | 1 | 365 | 11.8403 | 0.66722 | 12 | 0.50755
41949 | 2.86 | 1 | 365 | 3.2561 | 0.80848 | 4 | 0.064576
47904 | 13.26 | 1 | 365 | 15.0964 | 0.4757 | 15 | 0.57213
43726 | 9.69 | 1 | 365 | 11.032 | 0.23224 | 11 | 0.26425
38703 | 6.76 | 1 | 365 | 7.6962 | 0.18369 | 7 | 0.87991
38495 | 4.68 | 1 | 365 | 5.3282 | 0.050247 | 5 | 0.3784
40768 | 6.76 | 1 | 365 | 7.6962 | 0.18369 | 7 | 0.87991
42549 | 6.095 | 1 | 365 | 6.9391 | 0.90305 | 7 | 0.84216
41189 | 7.685 | 1 | 365 | 8.7493 | 0.35601 | 9 | 0.10534
42659 | 13.25 | 1 | 365 | 15.085 | 0.4414 | 15 | 0.52645
39065 | 14.04 | 1 | 365 | 15.9845 | 0.15074 | 16 | 0.13519
38547 | 5.2 | 1 | 365 | 5.9202 | 0.83361 | 6 | 0.75377
38742 | 6.76 | 1 | 365 | 7.6962 | 0.18369 | 7 | 0.87991
41511 | 3.38 | 1 | 365 | 3.8481 | 0.59185 | 4 | 0.43995
40746 | 8.415 | 1 | 365 | 9.5804 | 0.85958 | 10 | 0.44
38803 | 15.555 | 1 | 365 | 17.7093 | 0.34649 | 18 | 0.055763
1400 | 2694 | 1 | 365 | 3067.1018 | 0.18076 | 3067 | 0.28252
46980 | 7.6 | 1 | 365 | 8.6526 | 0.064504 | 8 | 0.71706
42760 | 8.25 | 1 | 365 | 9.3926 | 0.29371 | 9 | 0.68628
38113 | 4.77 | 1 | 365 | 5.4306 | 0.35891 | 5 | 0.78952
41953 | 6.24 | 1 | 365 | 7.1042 | 0.40033 | 7 | 0.50453
49812 | 7.68 | 1 | 365 | 8.7436 | 0.33887 | 9 | 0.082498
51689 | 15.86 | 1 | 365 | 18.0565 | 0.3925 | 18 | 0.44901
39354 | 7.28 | 1 | 365 | 8.2882 | 0.96705 | 9 | 0.25528
32265 | 6.76 | 1 | 365 | 7.6962 | 0.18369 | 7 | 0.87991
40345 | 7.54 | 1 | 365 | 8.5842 | 0.85873 | 9 | 0.44297
52258 | 6.76 | 1 | 365 | 7.6962 | 0.18369 | 7 | 0.87991
41784 | 2.34 | 1 | 365 | 2.6641 | 0.025124 | 2 | 0.6892
41346 | 6.12 | 1 | 365 | 6.9676 | 0.98878 | 7 | 0.95637
52114 | 8.06 | 1 | 365 | 9.1763 | 0.64209 | 9 | 0.81835
38267 | 10.6 | 1 | 365 | 12.068 | 0.35312 | 12 | 0.42116
37620 | 10.66 | 1 | 365 | 12.1363 | 0.5589 | 12 | 0.69524
39384 | 10.4 | 1 | 365 | 11.8403 | 0.66722 | 12 | 0.50755
40064 | 7.02 | 1 | 365 | 7.9922 | 0.075371 | 8 | 0.067596
39590 | 3.12 | 1 | 365 | 3.5521 | 0.70016 | 4 | 0.25226
49769 | 9.6 | 1 | 365 | 10.9295 | 0.92358 | 11 | 0.85312
41910 | 9.1 | 1 | 365 | 10.3603 | 0.20881 | 10 | 0.56911
38453 | 4.42 | 1 | 365 | 5.0321 | 0.15857 | 5 | 0.19071
37422 | 8.413 | 1 | 365 | 9.5781 | 0.85272 | 10 | 0.43087
42075 | 4.68 | 1 | 365 | 5.3282 | 0.050247 | 5 | 0.3784
39530 | 6.5 | 1 | 365 | 7.4002 | 0.29201 | 7 | 0.69222
45396 | 4.41 | 1 | 365 | 5.0208 | 0.12427 | 5 | 0.14503
40735 | 9.88 | 1 | 365 | 11.2483 | 0.88386 | 12 | 0.13217
39681 | 2.34 | 1 | 365 | 2.6641 | 0.025124 | 2 | 0.6892
44580 | 6.4 | 1 | 365 | 7.2864 | 0.94906 | 8 | 0.23542
38056 | 6.5 | 1 | 365 | 7.4002 | 0.29201 | 7 | 0.69222
44065 | 5.99 | 1 | 365 | 6.8196 | 0.54294 | 7 | 0.36252
38727 | 5.2 | 1 | 365 | 5.9202 | 0.83361 | 6 | 0.75377
39439 | 6.76 | 1 | 365 | 7.6962 | 0.18369 | 7 | 0.87991
38236 | 11.13 | 1 | 365 | 12.6714 | 0.17078 | 12 | 0.84221
37736 | 3.64 | 1 | 365 | 4.1441 | 0.48353 | 4 | 0.62764
53147 | 5.2 | 1 | 365 | 5.9202 | 0.83361 | 6 | 0.75377
40176 | 5.98 | 1 | 365 | 6.8082 | 0.50865 | 7 | 0.31684
40866 | 9.36 | 1 | 365 | 10.6563 | 0.10049 | 10 | 0.75679
54086 | 9.86 | 1 | 365 | 11.2255 | 0.81526 | 12 | 0.040811
50152 | 8.58 | 1 | 365 | 9.7683 | 0.42545 | 10 | 0.19373
41470 | 4.68 | 1 | 365 | 5.3282 | 0.050247 | 5 | 0.3784
40029 | 11.7 | 1 | 365 | 13.3204 | 0.12562 | 13 | 0.44599
51199 | 8.32 | 1 | 365 | 9.4723 | 0.53377 | 10 | 0.0060396
38581 | 8.84 | 1 | 365 | 10.0643 | 0.31713 | 10 | 0.38142
44131 | 8.68 | 1 | 365 | 9.8821 | 0.76841 | 10 | 0.65053
50918 | 16.2 | 1 | 365 | 18.4436 | 0.55855 | 19 | 0.0021443
36183 | 11.385 | 1 | 365 | 12.9617 | 0.045313 | 13 | 0.0070625
37035 | 7.521 | 1 | 365 | 8.5626 | 0.79357 | 9 | 0.35618
44582 | 10.4 | 1 | 365 | 11.8403 | 0.66722 | 12 | 0.50755
46759 | 7.705 | 1 | 365 | 8.7721 | 0.42461 | 9 | 0.1967
44137 | 9.9 | 1 | 365 | 11.2711 | 0.95245 | 12 | 0.22353
40364 | 9.36 | 1 | 365 | 10.6563 | 0.10049 | 10 | 0.75679
44356 | 9.45 | 1 | 365 | 10.7588 | 0.40915 | 11 | 0.16792
51001 | 6.3 | 1 | 365 | 7.1725 | 0.6061 | 7 | 0.77861
43033 | 5.98 | 1 | 365 | 6.8082 | 0.50865 | 7 | 0.31684
46462 | 13.5 | 1 | 365 | 15.3697 | 0.29879 | 15 | 0.66845
40024 | 14.04 | 1 | 365 | 15.9845 | 0.15074 | 16 | 0.13519
53364 | 5.2 | 1 | 365 | 5.9202 | 0.83361 | 6 | 0.75377
49933 | 8.64 | 1 | 365 | 9.8366 | 0.63123 | 10 | 0.46781
43684 | 7.28 | 1 | 365 | 8.2882 | 0.96705 | 9 | 0.25528
39409 | 4.16 | 1 | 365 | 4.7361 | 0.26689 | 5 | 0.0030198
40981 | 8.84 | 1 | 365 | 10.0643 | 0.31713 | 10 | 0.38142
48903 | 10.4 | 1 | 365 | 11.8403 | 0.66722 | 12 | 0.50755
40821 | 3.12 | 1 | 365 | 3.5521 | 0.70016 | 4 | 0.25226
38758 | 7.7 | 1 | 365 | 8.7664 | 0.40746 | 9 | 0.17386
39640 | 8.32 | 1 | 365 | 9.4723 | 0.53377 | 10 | 0.0060396
50155 | 6.84 | 1 | 365 | 7.7873 | 0.45805 | 8 | 0.24535
49855 | 5.7 | 1 | 365 | 6.4894 | 0.54838 | 7 | 0.037792
40538 | 9.88 | 1 | 365 | 11.2483 | 0.88386 | 12 | 0.13217
79 | 3001.2 | 0.7 | 365 | 2391.7929 | 0.91481 | 2392 | 0.70771
40714 | 5.3 | 1 | 365 | 6.034 | 0.17656 | 6 | 0.21058
42923 | 5.2 | 1 | 365 | 5.9202 | 0.83361 | 6 | 0.75377
50712 | 12.22 | 1 | 365 | 13.9124 | 0.90898 | 14 | 0.82137
39084 | 6.095 | 1 | 365 | 6.9391 | 0.90305 | 7 | 0.84216
52919 | 14.025 | 1 | 365 | 15.9674 | 0.099299 | 16 | 0.066671
40933 | 8.745 | 1 | 365 | 9.9561 | 0.99133 | 10 | 0.94745
41725 | 4.16 | 1 | 365 | 4.7361 | 0.26689 | 5 | 0.0030198
39158 | 2.86 | 1 | 365 | 3.2561 | 0.80848 | 4 | 0.064576
39125 | 3.12 | 1 | 365 | 3.5521 | 0.70016 | 4 | 0.25226
40945 | 4.68 | 1 | 365 | 5.3282 | 0.050247 | 5 | 0.3784
40602 | 5.98 | 1 | 365 | 6.8082 | 0.50865 | 7 | 0.31684
50306 | 8.925 | 1 | 365 | 10.1611 | 0.60864 | 10 | 0.7697
55344 | 8.37 | 1 | 365 | 9.5292 | 0.70525 | 10 | 0.23444
42365 | 6.5 | 1 | 365 | 7.4002 | 0.29201 | 7 | 0.69222
46812 | 16.24 | 1 | 365 | 18.4891 | 0.69573 | 19 | 0.18487
40764 | 3.06 | 1 | 365 | 3.4838 | 0.49439 | 3 | 0.97818
35116 | 301.34 | 0.9 | 365 | 308.7663 | 0.11183 | 308 | 0.87812
38987 | 3.12 | 1 | 365 | 3.5521 | 0.70016 | 4 | 0.25226
48857 | 20.4 | 1 | 365 | 23.2253 | 0.96262 | 24 | 0.18789
41460 | 8.06 | 1 | 365 | 9.1763 | 0.64209 | 9 | 0.81835
51109 | 3.8 | 1 | 365 | 4.3263 | 0.032252 | 4 | 0.35853
41632 | 3.12 | 1 | 365 | 3.5521 | 0.70016 | 4 | 0.25226
50471 | 6.375 | 1 | 365 | 7.2579 | 0.86332 | 8 | 0.12121
39244 | 6.76 | 1 | 365 | 7.6962 | 0.18369 | 7 | 0.87991
39139 | 6.63 | 1 | 365 | 7.5482 | 0.73785 | 8 | 0.28606
47609 | 7.525 | 1 | 365 | 8.5672 | 0.80729 | 9 | 0.37445
48522 | 11.4 | 1 | 365 | 12.9788 | 0.096756 | 13 | 0.075583
38457 | 4.08 | 1 | 365 | 4.6451 | 0.99252 | 5 | 0.63758
49721 | 7.15 | 1 | 365 | 8.1402 | 0.52121 | 8 | 0.66144
41980 | 5.98 | 1 | 365 | 6.8082 | 0.50865 | 7 | 0.31684
40830 | 8.06 | 1 | 365 | 9.1763 | 0.64209 | 9 | 0.81835
41680 | 10.4 | 1 | 365 | 11.8403 | 0.66722 | 12 | 0.50755
38215 | 10.4 | 1 | 365 | 11.8403 | 0.66722 | 12 | 0.50755
38519 | 7.42 | 1 | 365 | 8.4476 | 0.44719 | 8 | 0.89481
40338 | 9.69 | 1 | 365 | 11.032 | 0.23224 | 11 | 0.26425
41463 | 6.24 | 1 | 365 | 7.1042 | 0.40033 | 7 | 0.50453
39659 | 7.395 | 1 | 365 | 8.4192 | 0.36145 | 8 | 0.78061
41834 | 10.965 | 1 | 365 | 12.4836 | 0.60491 | 13 | 0.088488
41071 | 6.76 | 1 | 365 | 7.6962 | 0.18369 | 7 | 0.87991
41010 | 4.68 | 1 | 365 | 5.3282 | 0.050247 | 5 | 0.3784
45920 | 7.02 | 1 | 365 | 7.9922 | 0.075371 | 8 | 0.067596
41164 | 7.14 | 1 | 365 | 8.1288 | 0.48692 | 8 | 0.61576
42918 | 7.28 | 1 | 365 | 8.2882 | 0.96705 | 9 | 0.25528
39423 | 3.06 | 1 | 365 | 3.4838 | 0.49439 | 3 | 0.97818
40218 | 5.46 | 1 | 365 | 6.2162 | 0.72529 | 6 | 0.94146
39169 | 11.7 | 1 | 365 | 13.3204 | 0.12562 | 13 | 0.44599
41029 | 7.28 | 1 | 365 | 8.2882 | 0.96705 | 9 | 0.25528
38444 | 10.455 | 1 | 365 | 11.903 | 0.85584 | 12 | 0.75879
37993 | 13.52 | 1 | 365 | 15.3924 | 0.36738 | 15 | 0.75981
39452 | 9.54 | 1 | 365 | 10.8612 | 0.71781 | 11 | 0.57904
41779 | 6.885 | 1 | 365 | 7.8385 | 0.61238 | 8 | 0.45091
39516 | 9.88 | 1 | 365 | 11.2483 | 0.88386 | 12 | 0.13217
50532 | 7.8 | 1 | 365 | 8.8803 | 0.75041 | 9 | 0.63066
42015 | 9.88 | 1 | 365 | 11.2483 | 0.88386 | 12 | 0.13217
38462 | 10.4 | 1 | 365 | 11.8403 | 0.66722 | 12 | 0.50755
41471 | 9.36 | 1 | 365 | 10.6563 | 0.10049 | 10 | 0.75679
39250 | 8.06 | 1 | 365 | 9.1763 | 0.64209 | 9 | 0.81835
39492 | 6.095 | 1 | 365 | 6.9391 | 0.90305 | 7 | 0.84216
41086 | 7.54 | 1 | 365 | 8.5842 | 0.85873 | 9 | 0.44297
39077 | 6.63 | 1 | 365 | 7.5482 | 0.73785 | 8 | 0.28606
42085 | 5.46 | 1 | 365 | 6.2162 | 0.72529 | 6 | 0.94146
38221 | 5.1 | 1 | 365 | 5.8063 | 0.49065 | 6 | 0.29697
41770 | 5.61 | 1 | 365 | 6.3869 | 0.23972 | 6 | 0.62667
39729 | 5.2 | 1 | 365 | 5.9202 | 0.83361 | 6 | 0.75377
40325 | 6.76 | 1 | 365 | 7.6962 | 0.18369 | 7 | 0.87991
40166 | 3.64 | 1 | 365 | 4.1441 | 0.48353 | 4 | 0.62764
43084 | 3.975 | 1 | 365 | 4.5255 | 0.63242 | 5 | 0.15793
40572 | 7.28 | 1 | 365 | 8.2882 | 0.96705 | 9 | 0.25528
42276 | 5.2 | 1 | 365 | 5.9202 | 0.83361 | 6 | 0.75377
38308 | 7.28 | 1 | 365 | 8.2882 | 0.96705 | 9 | 0.25528
40301 | 7.395 | 1 | 365 | 8.4192 | 0.36145 | 8 | 0.78061
56640 | 6.3 | 1 | 365 | 7.1725 | 0.6061 | 7 | 0.77861
50343 | 9.62 | 1 | 365 | 10.9523 | 0.99217 | 11 | 0.94448
56714 | 4.59 | 1 | 365 | 5.2257 | 0.74159 | 5 | 0.96727
56713 | 5.46 | 1 | 365 | 6.2162 | 0.72529 | 6 | 0.94146
56710 | 6.05 | 1 | 365 | 6.8879 | 0.74872 | 7 | 0.6366
56637 | 6.5 | 1 | 365 | 7.4002 | 0.29201 | 7 | 0.69222
56596 | 11.2 | 1 | 365 | 12.7511 | 0.41085 | 13 | 0.16198
56594 | 7.95 | 1 | 365 | 9.051 | 0.26484 | 9 | 0.31587
56581 | 4.68 | 1 | 365 | 5.3282 | 0.050247 | 5 | 0.3784
50665 | 9.25 | 1 | 365 | 10.5311 | 0.72325 | 11 | 0.25431
44322 | 22.96 | 1 | 365 | 26.1398 | 0.74224 | 26 | 0.88205
46826 | 6 | 1 | 365 | 6.831 | 0.57724 | 7 | 0.4082
47327 | 7.44 | 1 | 365 | 8.4704 | 0.51578 | 8 | 0.98617
41996 | 9.88 | 1 | 365 | 11.2483 | 0.88386 | 12 | 0.13217
56632 | 4.2 | 1 | 365 | 4.7817 | 0.40407 | 5 | 0.18574
56629 | 4.16 | 1 | 365 | 4.7361 | 0.26689 | 5 | 0.0030198
45913 | 6.375 | 1 | 365 | 7.2579 | 0.86332 | 8 | 0.12121
55115 | 6.2 | 1 | 365 | 7.0587 | 0.26315 | 7 | 0.32181
56787 | 10.335 | 1 | 365 | 11.7663 | 0.4443 | 12 | 0.21063
56789 | 8.215 | 1 | 365 | 9.3527 | 0.17367 | 9 | 0.5264
40118 | 5.46 | 1 | 365 | 6.2162 | 0.72529 | 6 | 0.94146
56794 | 4.8 | 1 | 365 | 5.4648 | 0.46179 | 5 | 0.92656
56795 | 10.07 | 1 | 365 | 11.4646 | 0.53547 | 12 | 9.835e-05
41510 | 14.025 | 1 | 365 | 15.9674 | 0.099299 | 16 | 0.066671
39013 | 8.06 | 1 | 365 | 9.1763 | 0.64209 | 9 | 0.81835
41216 | 5.61 | 1 | 365 | 6.3869 | 0.23972 | 6 | 0.62667
38509 | 11.66 | 1 | 365 | 13.2748 | 0.98844 | 14 | 0.26327
41473 | 7.02 | 1 | 365 | 7.9922 | 0.075371 | 8 | 0.067596
34878 | 94.64 | 0.9 | 365 | 96.9723 | 0.1145 | 97 | 0.08683
43441 | 6.6 | 1 | 365 | 7.5141 | 0.63496 | 8 | 0.14902
47828 | 9 | 1 | 365 | 10.2464 | 0.86586 | 11 | 0.1123
53163 | 6.3 | 1 | 365 | 7.1725 | 0.6061 | 7 | 0.77861
43843 | 6.76 | 1 | 365 | 7.6962 | 0.18369 | 7 | 0.87991
56798 | 9 | 1 | 365 | 10.2464 | 0.86586 | 11 | 0.1123
56799 | 6.21 | 1 | 365 | 7.07 | 0.29744 | 7 | 0.36749
56800 | 11.925 | 1 | 365 | 13.5765 | 0.89726 | 14 | 0.4738
41733 | 7.28 | 1 | 365 | 8.2882 | 0.96705 | 9 | 0.25528
56801 | 4.5 | 1 | 365 | 5.1232 | 0.43293 | 5 | 0.55615
56807 | 6.095 | 1 | 365 | 6.9391 | 0.90305 | 7 | 0.84216
56808 | 9.075 | 1 | 365 | 10.3318 | 0.12308 | 10 | 0.4549
40307 | 3.64 | 1 | 365 | 4.1441 | 0.48353 | 4 | 0.62764
56791 | 4.14 | 1 | 365 | 4.7134 | 0.1983 | 4 | 0.91166
38194 | 7.8 | 1 | 365 | 8.8803 | 0.75041 | 9 | 0.63066
56818 | 9.3 | 1 | 365 | 10.588 | 0.89472 | 11 | 0.48271
41648 | 7.14 | 1 | 365 | 8.1288 | 0.48692 | 8 | 0.61576
41214 | 6.12 | 1 | 365 | 6.9676 | 0.98878 | 7 | 0.95637
46428 | 6 | 1 | 365 | 6.831 | 0.57724 | 7 | 0.4082
48289 | 7.2 | 1 | 365 | 8.1972 | 0.69269 | 8 | 0.88984
38344 | 7.28 | 1 | 365 | 8.2882 | 0.96705 | 9 | 0.25528
52582 | 7.125 | 1 | 365 | 8.1118 | 0.43547 | 8 | 0.54724
52956 | 7.8 | 1 | 365 | 8.8803 | 0.75041 | 9 | 0.63066
48524 | 6.76 | 1 | 365 | 7.6962 | 0.18369 | 7 | 0.87991
48523 | 5.2 | 1 | 365 | 5.9202 | 0.83361 | 6 | 0.75377
41851 | 4.94 | 1 | 365 | 5.6242 | 0.94193 | 6 | 0.56609
47651 | 6.3 | 1 | 365 | 7.1725 | 0.6061 | 7 | 0.77861
56918 | 3.71 | 1 | 365 | 4.2238 | 0.72359 | 4 | 0.9474
40044 | 12.22 | 1 | 365 | 13.9124 | 0.90898 | 14 | 0.82137
56898 | 6.16 | 1 | 365 | 7.0131 | 0.12597 | 7 | 0.13909
56831 | 9.805 | 1 | 365 | 11.1629 | 0.62664 | 11 | 0.78957
42399 | 12.24 | 1 | 365 | 13.9352 | 0.97757 | 14 | 0.91273
42398 | 5.98 | 1 | 365 | 6.8082 | 0.50865 | 7 | 0.31684
42134 | 5.61 | 1 | 365 | 6.3869 | 0.23972 | 6 | 0.62667
41581 | 2.295 | 1 | 365 | 2.6128 | 0.87079 | 3 | 0.48364
41728 | 8.06 | 1 | 365 | 9.1763 | 0.64209 | 9 | 0.81835
39128 | 2.08 | 1 | 365 | 2.3681 | 0.13344 | 2 | 0.50151
39116 | 6.5 | 1 | 365 | 7.4002 | 0.29201 | 7 | 0.69222
41434 | 7.14 | 1 | 365 | 8.1288 | 0.48692 | 8 | 0.61576
39921 | 7.28 | 1 | 365 | 8.2882 | 0.96705 | 9 | 0.25528
37864 | 5.355 | 1 | 365 | 6.0966 | 0.36519 | 6 | 0.46182
53151 | 5.865 | 1 | 365 | 6.6773 | 0.11425 | 6 | 0.79152
41424 | 7.54 | 1 | 365 | 8.5842 | 0.85873 | 9 | 0.44297
42213 | 3.38 | 1 | 365 | 3.8481 | 0.59185 | 4 | 0.43995
41213 | 6.375 | 1 | 365 | 7.2579 | 0.86332 | 8 | 0.12121
53159 | 8.32 | 1 | 365 | 9.4723 | 0.53377 | 10 | 0.0060396
53161 | 3.06 | 1 | 365 | 3.4838 | 0.49439 | 3 | 0.97818
53169 | 10.53 | 1 | 365 | 11.9883 | 0.11306 | 12 | 0.10139
41794 | 9.62 | 1 | 365 | 10.9523 | 0.99217 | 11 | 0.94448
42603 | 9.945 | 1 | 365 | 11.3223 | 0.10678 | 11 | 0.42909
53170 | 8.84 | 1 | 365 | 10.0643 | 0.31713 | 10 | 0.38142
39455 | 6.48 | 1 | 365 | 7.3774 | 0.22342 | 7 | 0.60086
41562 | 6.5 | 1 | 365 | 7.4002 | 0.29201 | 7 | 0.69222
53171 | 6.885 | 1 | 365 | 7.8385 | 0.61238 | 8 | 0.45091
37921 | 3.64 | 1 | 365 | 4.1441 | 0.48353 | 4 | 0.62764
40027 | 9.62 | 1 | 365 | 10.9523 | 0.99217 | 11 | 0.94448
41900 | 11.395 | 1 | 365 | 12.9731 | 0.079608 | 13 | 0.052743
37779 | 7.8 | 1 | 365 | 8.8803 | 0.75041 | 9 | 0.63066
39615 | 3.9 | 1 | 365 | 4.4401 | 0.37521 | 4 | 0.81533
38195 | 7.54 | 1 | 365 | 8.5842 | 0.85873 | 9 | 0.44297
41841 | 5.2 | 1 | 365 | 5.9202 | 0.83361 | 6 | 0.75377
38319 | 9.1 | 1 | 365 | 10.3603 | 0.20881 | 10 | 0.56911
40255 | 6.76 | 1 | 365 | 7.6962 | 0.18369 | 7 | 0.87991
38493 | 10.14 | 1 | 365 | 11.5443 | 0.77554 | 12 | 0.31986
38902 | 5.46 | 1 | 365 | 6.2162 | 0.72529 | 6 | 0.94146
39718 | 13.26 | 1 | 365 | 15.0964 | 0.4757 | 15 | 0.57213
50631 | 6.75 | 1 | 365 | 7.6848 | 0.1494 | 7 | 0.83423
40484 | 9.62 | 1 | 365 | 10.9523 | 0.99217 | 11 | 0.94448
42907 | 4.42 | 1 | 365 | 5.0321 | 0.15857 | 5 | 0.19071
38868 | 2.86 | 1 | 365 | 3.2561 | 0.80848 | 4 | 0.064576
45897 | 2.86 | 1 | 365 | 3.2561 | 0.80848 | 4 | 0.064576
42461 | 5.035 | 1 | 365 | 5.7323 | 0.26773 | 6 | 4.9175e-05
40668 | 7.155 | 1 | 365 | 8.1459 | 0.53836 | 8 | 0.68428
37816 | 4.68 | 1 | 365 | 5.3282 | 0.050247 | 5 | 0.3784
41853 | 7.65 | 1 | 365 | 8.7095 | 0.23598 | 8 | 0.94546
37974 | 11.96 | 1 | 365 | 13.6164 | 0.017298 | 13 | 0.63368
41457 | 7.28 | 1 | 365 | 8.2882 | 0.96705 | 9 | 0.25528
41094 | 8.32 | 1 | 365 | 9.4723 | 0.53377 | 10 | 0.0060396
45346 | 2.86 | 1 | 365 | 3.2561 | 0.80848 | 4 | 0.064576
53174 | 7.14 | 1 | 365 | 8.1288 | 0.48692 | 8 | 0.61576
39362 | 7.65 | 1 | 365 | 8.7095 | 0.23598 | 8 | 0.94546
41455 | 4.42 | 1 | 365 | 5.0321 | 0.15857 | 5 | 0.19071
39860 | 4.59 | 1 | 365 | 5.2257 | 0.74159 | 5 | 0.96727
43116 | 3.12 | 1 | 365 | 3.5521 | 0.70016 | 4 | 0.25226
42362 | 7.42 | 1 | 365 | 8.4476 | 0.44719 | 8 | 0.89481
41309 | 3.12 | 1 | 365 | 3.5521 | 0.70016 | 4 | 0.25226
45362 | 4.335 | 1 | 365 | 4.9354 | 0.86706 | 5 | 0.80243
42972 | 7.65 | 1 | 365 | 8.7095 | 0.23598 | 8 | 0.94546
41578 | 7.8 | 1 | 365 | 8.8803 | 0.75041 | 9 | 0.63066
41292 | 4.59 | 1 | 365 | 5.2257 | 0.74159 | 5 | 0.96727
40859 | 4.16 | 1 | 365 | 4.7361 | 0.26689 | 5 | 0.0030198
38939 | 14.04 | 1 | 365 | 15.9845 | 0.15074 | 16 | 0.13519
45668 | 9.18 | 1 | 365 | 10.4514 | 0.48318 | 10 | 0.93455
41129 | 5.1 | 1 | 365 | 5.8063 | 0.49065 | 6 | 0.29697
40762 | 9.36 | 1 | 365 | 10.6563 | 0.10049 | 10 | 0.75679
45666 | 6.12 | 1 | 365 | 6.9676 | 0.98878 | 7 | 0.95637
40229 | 5.98 | 1 | 365 | 6.8082 | 0.50865 | 7 | 0.31684
39336 | 3.12 | 1 | 365 | 3.5521 | 0.70016 | 4 | 0.25226
43303 | 5.035 | 1 | 365 | 5.7323 | 0.26773 | 6 | 4.9175e-05
39517 | 4.845 | 1 | 365 | 5.516 | 0.61612 | 6 | 0.13212
39660 | 4.94 | 1 | 365 | 5.6242 | 0.94193 | 6 | 0.56609
40295 | 4.68 | 1 | 365 | 5.3282 | 0.050247 | 5 | 0.3784
53165 | 6.24 | 1 | 365 | 7.1042 | 0.40033 | 7 | 0.50453
53172 | 4.59 | 1 | 365 | 5.2257 | 0.74159 | 5 | 0.96727
45941 | 9.1 | 1 | 365 | 10.3603 | 0.20881 | 10 | 0.56911
53177 | 12.48 | 1 | 365 | 14.2084 | 0.80066 | 15 | 0.0090593
53175 | 7.395 | 1 | 365 | 8.4192 | 0.36145 | 8 | 0.78061
39951 | 7.02 | 1 | 365 | 7.9922 | 0.075371 | 8 | 0.067596
53183 | 3.38 | 1 | 365 | 3.8481 | 0.59185 | 4 | 0.43995
38512 | 6.24 | 1 | 365 | 7.1042 | 0.40033 | 7 | 0.50453
39399 | 7.02 | 1 | 365 | 7.9922 | 0.075371 | 8 | 0.067596
38908 | 10.14 | 1 | 365 | 11.5443 | 0.77554 | 12 | 0.31986
39993 | 6.625 | 1 | 365 | 7.5425 | 0.7207 | 8 | 0.26322
40537 | 4.68 | 1 | 365 | 5.3282 | 0.050247 | 5 | 0.3784
40156 | 4.94 | 1 | 365 | 5.6242 | 0.94193 | 6 | 0.56609
39253 | 3.9 | 1 | 365 | 4.4401 | 0.37521 | 4 | 0.81533
39440 | 5.035 | 1 | 365 | 5.7323 | 0.26773 | 6 | 4.9175e-05
38028 | 5.72 | 1 | 365 | 6.5122 | 0.61697 | 7 | 0.12915
38888 | 12.22 | 1 | 365 | 13.9124 | 0.90898 | 14 | 0.82137
40881 | 8.58 | 1 | 365 | 9.7683 | 0.42545 | 10 | 0.19373
40938 | 4.94 | 1 | 365 | 5.6242 | 0.94193 | 6 | 0.56609
40827 | 6.095 | 1 | 365 | 6.9391 | 0.90305 | 7 | 0.84216
42393 | 4.42 | 1 | 365 | 5.0321 | 0.15857 | 5 | 0.19071
38204 | 5.2 | 1 | 365 | 5.9202 | 0.83361 | 6 | 0.75377
41386 | 7.14 | 1 | 365 | 8.1288 | 0.48692 | 8 | 0.61576
39092 | 11.96 | 1 | 365 | 13.6164 | 0.017298 | 13 | 0.63368
53255 | 3.315 | 1 | 365 | 3.7741 | 0.36893 | 4 | 0.14303
53315 | 4.42 | 1 | 365 | 5.0321 | 0.15857 | 5 | 0.19071
41469 | 7.02 | 1 | 365 | 7.9922 | 0.075371 | 8 | 0.067596
53362 | 5.2 | 1 | 365 | 5.9202 | 0.83361 | 6 | 0.75377
53393 | 7.65 | 1 | 365 | 8.7095 | 0.23598 | 8 | 0.94546
53395 | 5.355 | 1 | 365 | 6.0966 | 0.36519 | 6 | 0.46182
53398 | 11.18 | 1 | 365 | 12.7284 | 0.34226 | 13 | 0.070616
53411 | 7.395 | 1 | 365 | 8.4192 | 0.36145 | 8 | 0.78061
53417 | 5.355 | 1 | 365 | 6.0966 | 0.36519 | 6 | 0.46182
53422 | 5.61 | 1 | 365 | 6.3869 | 0.23972 | 6 | 0.62667
53426 | 5.46 | 1 | 365 | 6.2162 | 0.72529 | 6 | 0.94146
53188 | 2.805 | 1 | 365 | 3.1935 | 0.61986 | 3 | 0.81333
53432 | 5.1 | 1 | 365 | 5.8063 | 0.49065 | 6 | 0.29697
53435 | 8.16 | 1 | 365 | 9.2901 | 0.98505 | 10 | 0.27515
53433 | 8.16 | 1 | 365 | 9.2901 | 0.98505 | 10 | 0.27515
53436 | 6.63 | 1 | 365 | 7.5482 | 0.73785 | 8 | 0.28606
53438 | 9.69 | 1 | 365 | 11.032 | 0.23224 | 11 | 0.26425
53201 | 6.12 | 1 | 365 | 6.9676 | 0.98878 | 7 | 0.95637
53439 | 5.565 | 1 | 365 | 6.3357 | 0.08539 | 6 | 0.42111
53440 | 10.66 | 1 | 365 | 12.1363 | 0.5589 | 12 | 0.69524
53442 | 7.28 | 1 | 365 | 8.2882 | 0.96705 | 9 | 0.25528
35273 | 105.28 | 0.9 | 365 | 107.8745 | 0.95577 | 108 | 0.83032
53447 | 5.1 | 1 | 365 | 5.8063 | 0.49065 | 6 | 0.29697
53213 | 7.395 | 1 | 365 | 8.4192 | 0.36145 | 8 | 0.78061
53456 | 8.32 | 1 | 365 | 9.4723 | 0.53377 | 10 | 0.0060396
53458 | 4.94 | 1 | 365 | 5.6242 | 0.94193 | 6 | 0.56609
53222 | 8.415 | 1 | 365 | 9.5804 | 0.85958 | 10 | 0.44
53223 | 9.69 | 1 | 365 | 11.032 | 0.23224 | 11 | 0.26425
53224 | 7.42 | 1 | 365 | 8.4476 | 0.44719 | 8 | 0.89481
53228 | 9.69 | 1 | 365 | 11.032 | 0.23224 | 11 | 0.26425
53227 | 8.415 | 1 | 365 | 9.5804 | 0.85958 | 10 | 0.44
53230 | 9.62 | 1 | 365 | 10.9523 | 0.99217 | 11 | 0.94448
53249 | 9.69 | 1 | 365 | 11.032 | 0.23224 | 11 | 0.26425
53253 | 2.805 | 1 | 365 | 3.1935 | 0.61986 | 3 | 0.81333
53256 | 2.04 | 1 | 365 | 2.3225 | 0.99626 | 3 | 0.31879
53257 | 9.435 | 1 | 365 | 10.7417 | 0.35771 | 11 | 0.099397
40476 | 6.24 | 1 | 365 | 7.1042 | 0.40033 | 7 | 0.50453
53260 | 10.92 | 1 | 365 | 12.4324 | 0.45058 | 12 | 0.88293
53265 | 6.5 | 1 | 365 | 7.4002 | 0.29201 | 7 | 0.69222
43750 | 7.395 | 1 | 365 | 8.4192 | 0.36145 | 8 | 0.78061
52906 | 8.84 | 1 | 365 | 10.0643 | 0.31713 | 10 | 0.38142
41365 | 16.32 | 1 | 365 | 18.5802 | 0.97009 | 19 | 0.55031
40569 | 4.16 | 1 | 365 | 4.7361 | 0.26689 | 5 | 0.0030198
53267 | 8.84 | 1 | 365 | 10.0643 | 0.31713 | 10 | 0.38142
41813 | 5.565 | 1 | 365 | 6.3357 | 0.08539 | 6 | 0.42111
53268 | 3.825 | 1 | 365 | 4.3547 | 0.11799 | 4 | 0.47273
53270 | 7.905 | 1 | 365 | 8.9998 | 0.11051 | 9 | 0.11031
53273 | 5.355 | 1 | 365 | 6.0966 | 0.36519 | 6 | 0.46182
53279 | 10.2 | 1 | 365 | 11.6126 | 0.98131 | 12 | 0.59394
40934 | 5.3 | 1 | 365 | 6.034 | 0.17656 | 6 | 0.21058
53276 | 3.9 | 1 | 365 | 4.4401 | 0.37521 | 4 | 0.81533
53284 | 4.16 | 1 | 365 | 4.7361 | 0.26689 | 5 | 0.0030198
53180 | 5.61 | 1 | 365 | 6.3869 | 0.23972 | 6 | 0.62667
53486 | 3.9 | 1 | 365 | 4.4401 | 0.37521 | 4 | 0.81533
53609 | 11.73 | 1 | 365 | 13.3545 | 0.2285 | 13 | 0.58303
53559 | 6.885 | 1 | 365 | 7.8385 | 0.61238 | 8 | 0.45091
53619 | 3.825 | 1 | 365 | 4.3547 | 0.11799 | 4 | 0.47273
53614 | 4.59 | 1 | 365 | 5.2257 | 0.74159 | 5 | 0.96727
53620 | 10.66 | 1 | 365 | 12.1363 | 0.5589 | 12 | 0.69524
53631 | 8.67 | 1 | 365 | 9.8707 | 0.73411 | 10 | 0.60485
53622 | 7.02 | 1 | 365 | 7.9922 | 0.075371 | 8 | 0.067596
53627 | 14.04 | 1 | 365 | 15.9845 | 0.15074 | 16 | 0.13519
53633 | 2.805 | 1 | 365 | 3.1935 | 0.61986 | 3 | 0.81333
53637 | 9.36 | 1 | 365 | 10.6563 | 0.10049 | 10 | 0.75679
53636 | 9.18 | 1 | 365 | 10.4514 | 0.48318 | 10 | 0.93455
53630 | 3.12 | 1 | 365 | 3.5521 | 0.70016 | 4 | 0.25226
53638 | 7.54 | 1 | 365 | 8.5842 | 0.85873 | 9 | 0.44297
53661 | 4.94 | 1 | 365 | 5.6242 | 0.94193 | 6 | 0.56609
53642 | 4.08 | 1 | 365 | 4.6451 | 0.99252 | 5 | 0.63758
53664 | 8.06 | 1 | 365 | 9.1763 | 0.64209 | 9 | 0.81835
53667 | 10.455 | 1 | 365 | 11.903 | 0.85584 | 12 | 0.75879
53669 | 11.73 | 1 | 365 | 13.3545 | 0.2285 | 13 | 0.58303
39411 | 6.24 | 1 | 365 | 7.1042 | 0.40033 | 7 | 0.50453
39045 | 7.8 | 1 | 365 | 8.8803 | 0.75041 | 9 | 0.63066
41263 | 8.58 | 1 | 365 | 9.7683 | 0.42545 | 10 | 0.19373
42123 | 4.845 | 1 | 365 | 5.516 | 0.61612 | 6 | 0.13212
39287 | 2.08 | 1 | 365 | 2.3681 | 0.13344 | 2 | 0.50151
42903 | 13.26 | 1 | 365 | 15.0964 | 0.4757 | 15 | 0.57213
41898 | 5.2 | 1 | 365 | 5.9202 | 0.83361 | 6 | 0.75377
40851 | 8.32 | 1 | 365 | 9.4723 | 0.53377 | 10 | 0.0060396
41906 | 5.2 | 1 | 365 | 5.9202 | 0.83361 | 6 | 0.75377
40413 | 9.1 | 1 | 365 | 10.3603 | 0.20881 | 10 | 0.56911
42274 | 6.5 | 1 | 365 | 7.4002 | 0.29201 | 7 | 0.69222
39726 | 8.32 | 1 | 365 | 9.4723 | 0.53377 | 10 | 0.0060396
39343 | 8.32 | 1 | 365 | 9.4723 | 0.53377 | 10 | 0.0060396
40019 | 4.42 | 1 | 365 | 5.0321 | 0.15857 | 5 | 0.19071
45042 | 5.3 | 1 | 365 | 6.034 | 0.17656 | 6 | 0.21058
40234 | 4.94 | 1 | 365 | 5.6242 | 0.94193 | 6 | 0.56609
37608 | 11.18 | 1 | 365 | 12.7284 | 0.34226 | 13 | 0.070616
45646 | 2.6 | 1 | 365 | 2.9601 | 0.9168 | 3 | 0.87689
39998 | 2.16 | 1 | 365 | 2.4591 | 0.40781 | 2 | 0.86695
40730 | 8.32 | 1 | 365 | 9.4723 | 0.53377 | 10 | 0.0060396
46234 | 9.36 | 1 | 365 | 10.6563 | 0.10049 | 10 | 0.75679
33067 | 9.88 | 1 | 365 | 11.2483 | 0.88386 | 12 | 0.13217
45462 | 4.68 | 1 | 365 | 5.3282 | 0.050247 | 5 | 0.3784
47628 | 4.68 | 1 | 365 | 5.3282 | 0.050247 | 5 | 0.3784
54579 | 5.67 | 1 | 365 | 6.4553 | 0.44549 | 6 | 0.90075
54561 | 7.65 | 1 | 365 | 8.7095 | 0.23598 | 8 | 0.94546
54545 | 9.45 | 1 | 365 | 10.7588 | 0.40915 | 11 | 0.16792
54539 | 12.6 | 1 | 365 | 14.345 | 0.2122 | 14 | 0.55722
54538 | 8.829 | 1 | 365 | 10.0518 | 0.27941 | 10 | 0.33117
54531 | 9.6 | 1 | 365 | 10.9295 | 0.92358 | 11 | 0.85312
54528 | 5.865 | 1 | 365 | 6.6773 | 0.11425 | 6 | 0.79152
41423 | 3.64 | 1 | 365 | 4.1441 | 0.48353 | 4 | 0.62764
54526 | 8.41 | 1 | 365 | 9.5747 | 0.84243 | 10 | 0.41716
38700 | 6.63 | 1 | 365 | 7.5482 | 0.73785 | 8 | 0.28606
54518 | 6.885 | 1 | 365 | 7.8385 | 0.61238 | 8 | 0.45091
54517 | 3.15 | 1 | 365 | 3.5863 | 0.80305 | 4 | 0.38931
39237 | 4.94 | 1 | 365 | 5.6242 | 0.94193 | 6 | 0.56609
54349 | 11.52 | 1 | 365 | 13.1154 | 0.5083 | 13 | 0.62375
54348 | 7.65 | 1 | 365 | 8.7095 | 0.23598 | 8 | 0.94546
54288 | 6 | 1 | 365 | 6.831 | 0.57724 | 7 | 0.4082
54287 | 6.93 | 1 | 365 | 7.8898 | 0.76671 | 8 | 0.65647
45737 | 2.86 | 1 | 365 | 3.2561 | 0.80848 | 4 | 0.064576
54286 | 6.24 | 1 | 365 | 7.1042 | 0.40033 | 7 | 0.50453
41796 | 7.02 | 1 | 365 | 7.9922 | 0.075371 | 8 | 0.067596
41750 | 9.36 | 1 | 365 | 10.6563 | 0.10049 | 10 | 0.75679
40635 | 5.46 | 1 | 365 | 6.2162 | 0.72529 | 6 | 0.94146
41711 | 8.58 | 1 | 365 | 9.7683 | 0.42545 | 10 | 0.19373
40079 | 14.04 | 1 | 365 | 15.9845 | 0.15074 | 16 | 0.13519
39576 | 10.4 | 1 | 365 | 11.8403 | 0.66722 | 12 | 0.50755
40025 | 5.46 | 1 | 365 | 6.2162 | 0.72529 | 6 | 0.94146
39647 | 5.865 | 1 | 365 | 6.6773 | 0.11425 | 6 | 0.79152
38883 | 14.04 | 1 | 365 | 15.9845 | 0.15074 | 16 | 0.13519
42270 | 5.355 | 1 | 365 | 6.0966 | 0.36519 | 6 | 0.46182
40461 | 10.4 | 1 | 365 | 11.8403 | 0.66722 | 12 | 0.50755
39628 | 13.26 | 1 | 365 | 15.0964 | 0.4757 | 15 | 0.57213
47768 | 9.435 | 1 | 365 | 10.7417 | 0.35771 | 11 | 0.099397
41545 | 4.42 | 1 | 365 | 5.0321 | 0.15857 | 5 | 0.19071
50308 | 8.06 | 1 | 365 | 9.1763 | 0.64209 | 9 | 0.81835
40002 | 10.92 | 1 | 365 | 12.4324 | 0.45058 | 12 | 0.88293
38601 | 7.905 | 1 | 365 | 8.9998 | 0.11051 | 9 | 0.11031
50624 | 5.3 | 1 | 365 | 6.034 | 0.17656 | 6 | 0.21058
40077 | 11.44 | 1 | 365 | 13.0244 | 0.23394 | 13 | 0.2583
43698 | 7.95 | 1 | 365 | 9.051 | 0.26484 | 9 | 0.31587
38757 | 2.65 | 1 | 365 | 3.017 | 0.088281 | 3 | 0.10529
40194 | 6.5 | 1 | 365 | 7.4002 | 0.29201 | 7 | 0.69222
42973 | 5.2 | 1 | 365 | 5.9202 | 0.83361 | 6 | 0.75377
42091 | 7.02 | 1 | 365 | 7.9922 | 0.075371 | 8 | 0.067596
41839 | 7.54 | 1 | 365 | 8.5842 | 0.85873 | 9 | 0.44297
50391 | 8.215 | 1 | 365 | 9.3527 | 0.17367 | 9 | 0.5264
42339 | 7.02 | 1 | 365 | 7.9922 | 0.075371 | 8 | 0.067596
38242 | 5.2 | 1 | 365 | 5.9202 | 0.83361 | 6 | 0.75377
40571 | 15.86 | 1 | 365 | 18.0565 | 0.3925 | 18 | 0.44901
39023 | 4.59 | 1 | 365 | 5.2257 | 0.74159 | 5 | 0.96727
39235 | 2.86 | 1 | 365 | 3.2561 | 0.80848 | 4 | 0.064576
41506 | 3.06 | 1 | 365 | 3.4838 | 0.49439 | 3 | 0.97818
40150 | 8.67 | 1 | 365 | 9.8707 | 0.73411 | 10 | 0.60485
41948 | 9.275 | 1 | 365 | 10.5595 | 0.80898 | 11 | 0.36851
41852 | 3.975 | 1 | 365 | 4.5255 | 0.63242 | 5 | 0.15793
39511 | 6.76 | 1 | 365 | 7.6962 | 0.18369 | 7 | 0.87991
43019 | 7.905 | 1 | 365 | 8.9998 | 0.11051 | 9 | 0.11031
43131 | 19.38 | 1 | 365 | 22.064 | 0.46449 | 22 | 0.52849
50519 | 10.71 | 1 | 365 | 12.1933 | 0.73037 | 12 | 0.92364
39238 | 11.96 | 1 | 365 | 13.6164 | 0.017298 | 13 | 0.63368
37985 | 9.1 | 1 | 365 | 10.3603 | 0.20881 | 10 | 0.56911
53203 | 6.375 | 1 | 365 | 7.2579 | 0.86332 | 8 | 0.12121
53208 | 2.805 | 1 | 365 | 3.1935 | 0.61986 | 3 | 0.81333
53248 | 4.59 | 1 | 365 | 5.2257 | 0.74159 | 5 | 0.96727
53182 | 5.2 | 1 | 365 | 5.9202 | 0.83361 | 6 | 0.75377
41741 | 3.445 | 1 | 365 | 3.9221 | 0.81477 | 4 | 0.73688
53271 | 7.14 | 1 | 365 | 8.1288 | 0.48692 | 8 | 0.61576
40995 | 3.64 | 1 | 365 | 4.1441 | 0.48353 | 4 | 0.62764
39035 | 14.04 | 1 | 365 | 15.9845 | 0.15074 | 16 | 0.13519
41339 | 13.52 | 1 | 365 | 15.3924 | 0.36738 | 15 | 0.75981
40458 | 2.08 | 1 | 365 | 2.3681 | 0.13344 | 2 | 0.50151
45311 | 4.68 | 1 | 365 | 5.3282 | 0.050247 | 5 | 0.3784
41617 | 4.16 | 1 | 365 | 4.7361 | 0.26689 | 5 | 0.0030198
42478 | 14.025 | 1 | 365 | 15.9674 | 0.099299 | 16 | 0.066671
40724 | 10.4 | 1 | 365 | 11.8403 | 0.66722 | 12 | 0.50755
38173 | 8.32 | 1 | 365 | 9.4723 | 0.53377 | 10 | 0.0060396
38931 | 7.8 | 1 | 365 | 8.8803 | 0.75041 | 9 | 0.63066
43634 | 3.57 | 1 | 365 | 4.0644 | 0.24346 | 4 | 0.30788
42944 | 6.63 | 1 | 365 | 7.5482 | 0.73785 | 8 | 0.28606
41655 | 9.1 | 1 | 365 | 10.3603 | 0.20881 | 10 | 0.56911
43300 | 10.4 | 1 | 365 | 11.8403 | 0.66722 | 12 | 0.50755
40144 | 10.66 | 1 | 365 | 12.1363 | 0.5589 | 12 | 0.69524
41564 | 3.825 | 1 | 365 | 4.3547 | 0.11799 | 4 | 0.47273
38741 | 10.66 | 1 | 365 | 12.1363 | 0.5589 | 12 | 0.69524
43288 | 4.32 | 1 | 365 | 4.9183 | 0.81561 | 5 | 0.73391
40177 | 8.84 | 1 | 365 | 10.0643 | 0.31713 | 10 | 0.38142
39434 | 5.72 | 1 | 365 | 6.5122 | 0.61697 | 7 | 0.12915
38554 | 8.37 | 1 | 365 | 9.5292 | 0.70525 | 10 | 0.23444
43323 | 7.14 | 1 | 365 | 8.1288 | 0.48692 | 8 | 0.61576
41761 | 2.86 | 1 | 365 | 3.2561 | 0.80848 | 4 | 0.064576
41644 | 6.5 | 1 | 365 | 7.4002 | 0.29201 | 7 | 0.69222
37785 | 2.97 | 1 | 365 | 3.3813 | 0.18573 | 3 | 0.56706
42116 | 6.76 | 1 | 365 | 7.6962 | 0.18369 | 7 | 0.87991
38316 | 6.76 | 1 | 365 | 7.6962 | 0.18369 | 7 | 0.87991
41326 | 5.355 | 1 | 365 | 6.0966 | 0.36519 | 6 | 0.46182
38320 | 11.18 | 1 | 365 | 12.7284 | 0.34226 | 13 | 0.070616
41170 | 4.59 | 1 | 365 | 5.2257 | 0.74159 | 5 | 0.96727
45120 | 2.86 | 1 | 365 | 3.2561 | 0.80848 | 4 | 0.064576
39017 | 5.355 | 1 | 365 | 6.0966 | 0.36519 | 6 | 0.46182
38832 | 11.96 | 1 | 365 | 13.6164 | 0.017298 | 13 | 0.63368
41628 | 7.8 | 1 | 365 | 8.8803 | 0.75041 | 9 | 0.63066
41013 | 12.22 | 1 | 365 | 13.9124 | 0.90898 | 14 | 0.82137
41868 | 3.825 | 1 | 365 | 4.3547 | 0.11799 | 4 | 0.47273
50458 | 7.28 | 1 | 365 | 8.2882 | 0.96705 | 9 | 0.25528
42032 | 7.54 | 1 | 365 | 8.5842 | 0.85873 | 9 | 0.44297
37578 | 8.06 | 1 | 365 | 9.1763 | 0.64209 | 9 | 0.81835
42601 | 7.685 | 1 | 365 | 8.7493 | 0.35601 | 9 | 0.10534
38166 | 3.38 | 1 | 365 | 3.8481 | 0.59185 | 4 | 0.43995
40694 | 11.18 | 1 | 365 | 12.7284 | 0.34226 | 13 | 0.070616
47381 | 3.64 | 1 | 365 | 4.1441 | 0.48353 | 4 | 0.62764
46601 | 5.98 | 1 | 365 | 6.8082 | 0.50865 | 7 | 0.31684
39178 | 6.24 | 1 | 365 | 7.1042 | 0.40033 | 7 | 0.50453
38912 | 8.58 | 1 | 365 | 9.7683 | 0.42545 | 10 | 0.19373
39708 | 9.88 | 1 | 365 | 11.2483 | 0.88386 | 12 | 0.13217
38914 | 5.98 | 1 | 365 | 6.8082 | 0.50865 | 7 | 0.31684
38371 | 6.24 | 1 | 365 | 7.1042 | 0.40033 | 7 | 0.50453
42357 | 5.98 | 1 | 365 | 6.8082 | 0.50865 | 7 | 0.31684
39565 | 5.2 | 1 | 365 | 5.9202 | 0.83361 | 6 | 0.75377
41046 | 7.8 | 1 | 365 | 8.8803 | 0.75041 | 9 | 0.63066
39118 | 5.46 | 1 | 365 | 6.2162 | 0.72529 | 6 | 0.94146
41521 | 7.8 | 1 | 365 | 8.8803 | 0.75041 | 9 | 0.63066
41373 | 8.37 | 1 | 365 | 9.5292 | 0.70525 | 10 | 0.23444
37861 | 5.035 | 1 | 365 | 5.7323 | 0.26773 | 6 | 4.9175e-05
41798 | 3.9 | 1 | 365 | 4.4401 | 0.37521 | 4 | 0.81533
40946 | 10.66 | 1 | 365 | 12.1363 | 0.5589 | 12 | 0.69524
40707 | 8.84 | 1 | 365 | 10.0643 | 0.31713 | 10 | 0.38142
47446 | 12.19 | 1 | 365 | 13.8782 | 0.80609 | 14 | 0.68433
41951 | 9.88 | 1 | 365 | 11.2483 | 0.88386 | 12 | 0.13217
41789 | 3.57 | 1 | 365 | 4.0644 | 0.24346 | 4 | 0.30788
41269 | 5.2 | 1 | 365 | 5.9202 | 0.83361 | 6 | 0.75377
43820 | 11.395 | 1 | 365 | 12.9731 | 0.079608 | 13 | 0.052743
38907 | 6.63 | 1 | 365 | 7.5482 | 0.73785 | 8 | 0.28606
42363 | 4.845 | 1 | 365 | 5.516 | 0.61612 | 6 | 0.13212
38314 | 9.36 | 1 | 365 | 10.6563 | 0.10049 | 10 | 0.75679
41544 | 5.3 | 1 | 365 | 6.034 | 0.17656 | 6 | 0.21058
43746 | 13.26 | 1 | 365 | 15.0964 | 0.4757 | 15 | 0.57213
46019 | 14.82 | 1 | 365 | 16.8725 | 0.82578 | 17 | 0.69826
50292 | 10.6 | 1 | 365 | 12.068 | 0.35312 | 12 | 0.42116
47501 | 3.315 | 1 | 365 | 3.7741 | 0.36893 | 4 | 0.14303
42487 | 3.64 | 1 | 365 | 4.1441 | 0.48353 | 4 | 0.62764
41686 | 3.9 | 1 | 365 | 4.4401 | 0.37521 | 4 | 0.81533
37877 | 13.78 | 1 | 365 | 15.6884 | 0.25906 | 15 | 0.9475
41732 | 9.62 | 1 | 365 | 10.9523 | 0.99217 | 11 | 0.94448
38724 | 6.76 | 1 | 365 | 7.6962 | 0.18369 | 7 | 0.87991
39586 | 9.36 | 1 | 365 | 10.6563 | 0.10049 | 10 | 0.75679
40863 | 5.865 | 1 | 365 | 6.6773 | 0.11425 | 6 | 0.79152
50213 | 4.335 | 1 | 365 | 4.9354 | 0.86706 | 5 | 0.80243
41025 | 12.455 | 1 | 365 | 14.1799 | 0.71492 | 14 | 0.89486
50310 | 8.84 | 1 | 365 | 10.0643 | 0.31713 | 10 | 0.38142
43709 | 2.08 | 1 | 365 | 2.3681 | 0.13344 | 2 | 0.50151
39709 | 2.295 | 1 | 365 | 2.6128 | 0.87079 | 3 | 0.48364
45359 | 7.8 | 1 | 365 | 8.8803 | 0.75041 | 9 | 0.63066
39520 | 5.72 | 1 | 365 | 6.5122 | 0.61697 | 7 | 0.12915
42984 | 8.84 | 1 | 365 | 10.0643 | 0.31713 | 10 | 0.38142
46003 | 4.42 | 1 | 365 | 5.0321 | 0.15857 | 5 | 0.19071
41551 | 13.5 | 1 | 365 | 15.3697 | 0.29879 | 15 | 0.66845
38003 | 2.6 | 1 | 365 | 2.9601 | 0.9168 | 3 | 0.87689
40752 | 5.46 | 1 | 365 | 6.2162 | 0.72529 | 6 | 0.94146
41831 | 11.7 | 1 | 365 | 13.3204 | 0.12562 | 13 | 0.44599
43295 | 4.68 | 1 | 365 | 5.3282 | 0.050247 | 5 | 0.3784
41385 | 4.08 | 1 | 365 | 4.6451 | 0.99252 | 5 | 0.63758
39957 | 2.805 | 1 | 365 | 3.1935 | 0.61986 | 3 | 0.81333
40411 | 3.12 | 1 | 365 | 3.5521 | 0.70016 | 4 | 0.25226
39424 | 12.19 | 1 | 365 | 13.8782 | 0.80609 | 14 | 0.68433
40261 | 7.8 | 1 | 365 | 8.8803 | 0.75041 | 9 | 0.63066
41872 | 4.16 | 1 | 365 | 4.7361 | 0.26689 | 5 | 0.0030198
39053 | 12.48 | 1 | 365 | 14.2084 | 0.80066 | 15 | 0.0090593
40197 | 4.94 | 1 | 365 | 5.6242 | 0.94193 | 6 | 0.56609
37591 | 8.32 | 1 | 365 | 9.4723 | 0.53377 | 10 | 0.0060396
40021 | 3.9 | 1 | 365 | 4.4401 | 0.37521 | 4 | 0.81533
39572 | 2.08 | 1 | 365 | 2.3681 | 0.13344 | 2 | 0.50151
40169 | 10.2 | 1 | 365 | 11.6126 | 0.98131 | 12 | 0.59394
45725 | 3.315 | 1 | 365 | 3.7741 | 0.36893 | 4 | 0.14303
41150 | 11.7 | 1 | 365 | 13.3204 | 0.12562 | 13 | 0.44599
45732 | 3.06 | 1 | 365 | 3.4838 | 0.49439 | 3 | 0.97818
42124 | 9.88 | 1 | 365 | 11.2483 | 0.88386 | 12 | 0.13217
41561 | 8.06 | 1 | 365 | 9.1763 | 0.64209 | 9 | 0.81835
45395 | 9.36 | 1 | 365 | 10.6563 | 0.10049 | 10 | 0.75679
39187 | 3.9 | 1 | 365 | 4.4401 | 0.37521 | 4 | 0.81533
39591 | 2.34 | 1 | 365 | 2.6641 | 0.025124 | 2 | 0.6892
38049 | 10.455 | 1 | 365 | 11.903 | 0.85584 | 12 | 0.75879
40748 | 8.48 | 1 | 365 | 9.6544 | 0.082499 | 9 | 0.73692
38066 | 7.54 | 1 | 365 | 8.5842 | 0.85873 | 9 | 0.44297
39427 | 9.18 | 1 | 365 | 10.4514 | 0.48318 | 10 | 0.93455
43183 | 14.535 | 1 | 365 | 16.548 | 0.84836 | 17 | 0.39637
42043 | 7.02 | 1 | 365 | 7.9922 | 0.075371 | 8 | 0.067596
39494 | 6.5 | 1 | 365 | 7.4002 | 0.29201 | 7 | 0.69222
37730 | 7.395 | 1 | 365 | 8.4192 | 0.36145 | 8 | 0.78061
37595 | 9.62 | 1 | 365 | 10.9523 | 0.99217 | 11 | 0.94448
41445 | 7.54 | 1 | 365 | 8.5842 | 0.85873 | 9 | 0.44297
40145 | 6.24 | 1 | 365 | 7.1042 | 0.40033 | 7 | 0.50453
39319 | 7.905 | 1 | 365 | 8.9998 | 0.11051 | 9 | 0.11031
50722 | 12.74 | 1 | 365 | 14.5044 | 0.69234 | 15 | 0.19675
45036 | 5.335 | 1 | 365 | 6.0739 | 0.2966 | 6 | 0.37046
43757 | 5.72 | 1 | 365 | 6.5122 | 0.61697 | 7 | 0.12915
43271 | 5.67 | 1 | 365 | 6.4553 | 0.44549 | 6 | 0.90075
39725 | 11.18 | 1 | 365 | 12.7284 | 0.34226 | 13 | 0.070616
39150 | 10.455 | 1 | 365 | 11.903 | 0.85584 | 12 | 0.75879
40090 | 7.02 | 1 | 365 | 7.9922 | 0.075371 | 8 | 0.067596
40630 | 5.1 | 1 | 365 | 5.8063 | 0.49065 | 6 | 0.29697
40162 | 2.6 | 1 | 365 | 2.9601 | 0.9168 | 3 | 0.87689
40849 | 4.42 | 1 | 365 | 5.0321 | 0.15857 | 5 | 0.19071
37908 | 12.22 | 1 | 365 | 13.9124 | 0.90898 | 14 | 0.82137
39600 | 6.095 | 1 | 365 | 6.9391 | 0.90305 | 7 | 0.84216
40624 | 13.52 | 1 | 365 | 15.3924 | 0.36738 | 15 | 0.75981
39638 | 6.76 | 1 | 365 | 7.6962 | 0.18369 | 7 | 0.87991
45902 | 7.54 | 1 | 365 | 8.5842 | 0.85873 | 9 | 0.44297
41364 | 4.68 | 1 | 365 | 5.3282 | 0.050247 | 5 | 0.3784
42991 | 3.64 | 1 | 365 | 4.1441 | 0.48353 | 4 | 0.62764
39655 | 4.94 | 1 | 365 | 5.6242 | 0.94193 | 6 | 0.56609
39599 | 10.4 | 1 | 365 | 11.8403 | 0.66722 | 12 | 0.50755
39685 | 10.92 | 1 | 365 | 12.4324 | 0.45058 | 12 | 0.88293
39646 | 10.4 | 1 | 365 | 11.8403 | 0.66722 | 12 | 0.50755
45180 | 10.66 | 1 | 365 | 12.1363 | 0.5589 | 12 | 0.69524
45056 | 10.2 | 1 | 365 | 11.6126 | 0.98131 | 12 | 0.59394
38372 | 8.06 | 1 | 365 | 9.1763 | 0.64209 | 9 | 0.81835
39693 | 7.54 | 1 | 365 | 8.5842 | 0.85873 | 9 | 0.44297
39948 | 13.26 | 1 | 365 | 15.0964 | 0.4757 | 15 | 0.57213
40399 | 14.82 | 1 | 365 | 16.8725 | 0.82578 | 17 | 0.69826
45507 | 3.64 | 1 | 365 | 4.1441 | 0.48353 | 4 | 0.62764
38095 | 4.68 | 1 | 365 | 5.3282 | 0.050247 | 5 | 0.3784
40640 | 9.69 | 1 | 365 | 11.032 | 0.23224 | 11 | 0.26425
39489 | 11.96 | 1 | 365 | 13.6164 | 0.017298 | 13 | 0.63368
39368 | 3.9 | 1 | 365 | 4.4401 | 0.37521 | 4 | 0.81533
48070 | 3.18 | 1 | 365 | 3.6204 | 0.90594 | 4 | 0.52635
39394 | 4.94 | 1 | 365 | 5.6242 | 0.94193 | 6 | 0.56609
41927 | 5.46 | 1 | 365 | 6.2162 | 0.72529 | 6 | 0.94146
40857 | 4.505 | 1 | 365 | 5.1289 | 0.45008 | 5 | 0.57899
40248 | 7.905 | 1 | 365 | 8.9998 | 0.11051 | 9 | 0.11031
38294 | 4.68 | 1 | 365 | 5.3282 | 0.050247 | 5 | 0.3784
38823 | 8.32 | 1 | 365 | 9.4723 | 0.53377 | 10 | 0.0060396
40425 | 13.26 | 1 | 365 | 15.0964 | 0.4757 | 15 | 0.57213
38416 | 5.67 | 1 | 365 | 6.4553 | 0.44549 | 6 | 0.90075
38363 | 5.94 | 1 | 365 | 6.7627 | 0.37147 | 7 | 0.13412
38270 | 6.76 | 1 | 365 | 7.6962 | 0.18369 | 7 | 0.87991
45799 | 7.685 | 1 | 365 | 8.7493 | 0.35601 | 9 | 0.10534
38335 | 4.42 | 1 | 365 | 5.0321 | 0.15857 | 5 | 0.19071
52693 | 7.02 | 1 | 365 | 7.9922 | 0.075371 | 8 | 0.067596
40045 | 5.2 | 1 | 365 | 5.9202 | 0.83361 | 6 | 0.75377
40629 | 14.04 | 1 | 365 | 15.9845 | 0.15074 | 16 | 0.13519
40370 | 4.16 | 1 | 365 | 4.7361 | 0.26689 | 5 | 0.0030198
38611 | 7.54 | 1 | 365 | 8.5842 | 0.85873 | 9 | 0.44297
38952 | 4.94 | 1 | 365 | 5.6242 | 0.94193 | 6 | 0.56609
46562 | 6.76 | 1 | 365 | 7.6962 | 0.18369 | 7 | 0.87991
39381 | 12.48 | 1 | 365 | 14.2084 | 0.80066 | 15 | 0.0090593
52602 | 4.59 | 1 | 365 | 5.2257 | 0.74159 | 5 | 0.96727
41534 | 14.045 | 1 | 365 | 15.9901 | 0.16789 | 16 | 0.15803
40100 | 7.28 | 1 | 365 | 8.2882 | 0.96705 | 9 | 0.25528
40829 | 11.7 | 1 | 365 | 13.3204 | 0.12562 | 13 | 0.44599
39654 | 14.04 | 1 | 365 | 15.9845 | 0.15074 | 16 | 0.13519
45616 | 4.94 | 1 | 365 | 5.6242 | 0.94193 | 6 | 0.56609
40763 | 2.34 | 1 | 365 | 2.6641 | 0.025124 | 2 | 0.6892
48079 | 11.73 | 1 | 365 | 13.3545 | 0.2285 | 13 | 0.58303
43597 | 8.32 | 1 | 365 | 9.4723 | 0.53377 | 10 | 0.0060396
41935 | 8.84 | 1 | 365 | 10.0643 | 0.31713 | 10 | 0.38142
39959 | 12.74 | 1 | 365 | 14.5044 | 0.69234 | 15 | 0.19675
43603 | 10.92 | 1 | 365 | 12.4324 | 0.45058 | 12 | 0.88293
37714 | 8.84 | 1 | 365 | 10.0643 | 0.31713 | 10 | 0.38142
42279 | 17.94 | 1 | 365 | 20.4246 | 0.52595 | 20 | 0.95052
45940 | 6.63 | 1 | 365 | 7.5482 | 0.73785 | 8 | 0.28606
42421 | 12.74 | 1 | 365 | 14.5044 | 0.69234 | 15 | 0.19675
45496 | 4.335 | 1 | 365 | 4.9354 | 0.86706 | 5 | 0.80243
39953 | 3.315 | 1 | 365 | 3.7741 | 0.36893 | 4 | 0.14303
41124 | 8.16 | 1 | 365 | 9.2901 | 0.98505 | 10 | 0.27515
41448 | 3.9 | 1 | 365 | 4.4401 | 0.37521 | 4 | 0.81533
40609 | 11.18 | 1 | 365 | 12.7284 | 0.34226 | 13 | 0.070616
39052 | 6.375 | 1 | 365 | 7.2579 | 0.86332 | 8 | 0.12121
45521 | 9.1 | 1 | 365 | 10.3603 | 0.20881 | 10 | 0.56911
43679 | 4.94 | 1 | 365 | 5.6242 | 0.94193 | 6 | 0.56609
41771 | 9.18 | 1 | 365 | 10.4514 | 0.48318 | 10 | 0.93455
43128 | 7.8 | 1 | 365 | 8.8803 | 0.75041 | 9 | 0.63066
38944 | 6.24 | 1 | 365 | 7.1042 | 0.40033 | 7 | 0.50453
45747 | 13.78 | 1 | 365 | 15.6884 | 0.25906 | 15 | 0.9475
39560 | 7.65 | 1 | 365 | 8.7095 | 0.23598 | 8 | 0.94546
46154 | 8.32 | 1 | 365 | 9.4723 | 0.53377 | 10 | 0.0060396
50594 | 7.65 | 1 | 365 | 8.7095 | 0.23598 | 8 | 0.94546
50466 | 9.62 | 1 | 365 | 10.9523 | 0.99217 | 11 | 0.94448
41390 | 8.67 | 1 | 365 | 9.8707 | 0.73411 | 10 | 0.60485
45075 | 6.63 | 1 | 365 | 7.5482 | 0.73785 | 8 | 0.28606
41721 | 6.24 | 1 | 365 | 7.1042 | 0.40033 | 7 | 0.50453
39398 | 4.42 | 1 | 365 | 5.0321 | 0.15857 | 5 | 0.19071
47937 | 3.315 | 1 | 365 | 3.7741 | 0.36893 | 4 | 0.14303
48431 | 14.045 | 1 | 365 | 15.9901 | 0.16789 | 16 | 0.15803
41270 | 11.13 | 1 | 365 | 12.6714 | 0.17078 | 12 | 0.84221
43181 | 4.08 | 1 | 365 | 4.6451 | 0.99252 | 5 | 0.63758
40956 | 10.92 | 1 | 365 | 12.4324 | 0.45058 | 12 | 0.88293
41228 | 3.06 | 1 | 365 | 3.4838 | 0.49439 | 3 | 0.97818
48368 | 9.62 | 1 | 365 | 10.9523 | 0.99217 | 11 | 0.94448
40080 | 8.32 | 1 | 365 | 9.4723 | 0.53377 | 10 | 0.0060396
43678 | 7.02 | 1 | 365 | 7.9922 | 0.075371 | 8 | 0.067596
40813 | 12.19 | 1 | 365 | 13.8782 | 0.80609 | 14 | 0.68433
39567 | 8.84 | 1 | 365 | 10.0643 | 0.31713 | 10 | 0.38142
42118 | 5.72 | 1 | 365 | 6.5122 | 0.61697 | 7 | 0.12915
50524 | 13.78 | 1 | 365 | 15.6884 | 0.25906 | 15 | 0.9475
39596 | 6.24 | 1 | 365 | 7.1042 | 0.40033 | 7 | 0.50453
39340 | 6.24 | 1 | 365 | 7.1042 | 0.40033 | 7 | 0.50453
39493 | 12.48 | 1 | 365 | 14.2084 | 0.80066 | 15 | 0.0090593
39680 | 3.12 | 1 | 365 | 3.5521 | 0.70016 | 4 | 0.25226
40978 | 11.73 | 1 | 365 | 13.3545 | 0.2285 | 13 | 0.58303
41571 | 6.76 | 1 | 365 | 7.6962 | 0.18369 | 7 | 0.87991
38352 | 3.9 | 1 | 365 | 4.4401 | 0.37521 | 4 | 0.81533
40270 | 15.86 | 1 | 365 | 18.0565 | 0.3925 | 18 | 0.44901
42206 | 9.1 | 1 | 365 | 10.3603 | 0.20881 | 10 | 0.56911
40804 | 19.875 | 1 | 365 | 22.6276 | 0.16211 | 22 | 0.78967
43760 | 8.06 | 1 | 365 | 9.1763 | 0.64209 | 9 | 0.81835
40108 | 6.76 | 1 | 365 | 7.6962 | 0.18369 | 7 | 0.87991
50628 | 18.46 | 1 | 365 | 21.0166 | 0.30931 | 21 | 0.3259
38895 | 8.06 | 1 | 365 | 9.1763 | 0.64209 | 9 | 0.81835
43767 | 3.57 | 1 | 365 | 4.0644 | 0.24346 | 4 | 0.30788
40101 | 7.8 | 1 | 365 | 8.8803 | 0.75041 | 9 | 0.63066
39359 | 12.74 | 1 | 365 | 14.5044 | 0.69234 | 15 | 0.19675
47912 | 10.965 | 1 | 365 | 12.4836 | 0.60491 | 13 | 0.088488
39015 | 2.34 | 1 | 365 | 2.6641 | 0.025124 | 2 | 0.6892
50315 | 4.59 | 1 | 365 | 5.2257 | 0.74159 | 5 | 0.96727
38822 | 8.58 | 1 | 365 | 9.7683 | 0.42545 | 10 | 0.19373
37800 | 3.38 | 1 | 365 | 3.8481 | 0.59185 | 4 | 0.43995
39366 | 3.06 | 1 | 365 | 3.4838 | 0.49439 | 3 | 0.97818
40527 | 3.12 | 1 | 365 | 3.5521 | 0.70016 | 4 | 0.25226
41787 | 12.75 | 1 | 365 | 14.5158 | 0.72663 | 15 | 0.24243
40907 | 5.2 | 1 | 365 | 5.9202 | 0.83361 | 6 | 0.75377
41215 | 8.32 | 1 | 365 | 9.4723 | 0.53377 | 10 | 0.0060396
40641 | 4.16 | 1 | 365 | 4.7361 | 0.26689 | 5 | 0.0030198
40633 | 9.1 | 1 | 365 | 10.3603 | 0.20881 | 10 | 0.56911
38968 | 9.88 | 1 | 365 | 11.2483 | 0.88386 | 12 | 0.13217
39063 | 7.8 | 1 | 365 | 8.8803 | 0.75041 | 9 | 0.63066
39495 | 5.72 | 1 | 365 | 6.5122 | 0.61697 | 7 | 0.12915
39248 | 9.36 | 1 | 365 | 10.6563 | 0.10049 | 10 | 0.75679
41275 | 5.2 | 1 | 365 | 5.9202 | 0.83361 | 6 | 0.75377
40192 | 5.98 | 1 | 365 | 6.8082 | 0.50865 | 7 | 0.31684
40138 | 5.2 | 1 | 365 | 5.9202 | 0.83361 | 6 | 0.75377
38531 | 4.94 | 1 | 365 | 5.6242 | 0.94193 | 6 | 0.56609
42583 | 16.38 | 1 | 365 | 18.6485 | 0.17587 | 18 | 0.82439
38921 | 5.98 | 1 | 365 | 6.8082 | 0.50865 | 7 | 0.31684
38390 | 3.9 | 1 | 365 | 4.4401 | 0.37521 | 4 | 0.81533
39180 | 4.16 | 1 | 365 | 4.7361 | 0.26689 | 5 | 0.0030198
43153 | 4.59 | 1 | 365 | 5.2257 | 0.74159 | 5 | 0.96727
45775 | 6.885 | 1 | 365 | 7.8385 | 0.61238 | 8 | 0.45091
40015 | 9.36 | 1 | 365 | 10.6563 | 0.10049 | 10 | 0.75679
39090 | 6.76 | 1 | 365 | 7.6962 | 0.18369 | 7 | 0.87991
41515 | 3.12 | 1 | 365 | 3.5521 | 0.70016 | 4 | 0.25226
45072 | 4.845 | 1 | 365 | 5.516 | 0.61612 | 6 | 0.13212
41054 | 2.86 | 1 | 365 | 3.2561 | 0.80848 | 4 | 0.064576
42359 | 5.2 | 1 | 365 | 5.9202 | 0.83361 | 6 | 0.75377
39402 | 10.66 | 1 | 365 | 12.1363 | 0.5589 | 12 | 0.69524
40147 | 8.84 | 1 | 365 | 10.0643 | 0.31713 | 10 | 0.38142
45655 | 4.68 | 1 | 365 | 5.3282 | 0.050247 | 5 | 0.3784
41130 | 8.32 | 1 | 365 | 9.4723 | 0.53377 | 10 | 0.0060396
45151 | 5.83 | 1 | 365 | 6.6374 | 0.99422 | 7 | 0.63164
41015 | 6.24 | 1 | 365 | 7.1042 | 0.40033 | 7 | 0.50453
43801 | 3.06 | 1 | 365 | 3.4838 | 0.49439 | 3 | 0.97818
41157 | 14.04 | 1 | 365 | 15.9845 | 0.15074 | 16 | 0.13519
40877 | 5.67 | 1 | 365 | 6.4553 | 0.44549 | 6 | 0.90075
46164 | 10.71 | 1 | 365 | 12.1933 | 0.73037 | 12 | 0.92364
40760 | 14.56 | 1 | 365 | 16.5765 | 0.9341 | 17 | 0.51057
43747 | 11.18 | 1 | 365 | 12.7284 | 0.34226 | 13 | 0.070616
50626 | 3.64 | 1 | 365 | 4.1441 | 0.48353 | 4 | 0.62764
40057 | 13 | 1 | 365 | 14.8004 | 0.58402 | 15 | 0.38444
41697 | 12.48 | 1 | 365 | 14.2084 | 0.80066 | 15 | 0.0090593
39385 | 10.14 | 1 | 365 | 11.5443 | 0.77554 | 12 | 0.31986
47906 | 12.72 | 1 | 365 | 14.4816 | 0.62375 | 15 | 0.10539
50538 | 9.88 | 1 | 365 | 11.2483 | 0.88386 | 12 | 0.13217
41548 | 4.59 | 1 | 365 | 5.2257 | 0.74159 | 5 | 0.96727
39246 | 6.24 | 1 | 365 | 7.1042 | 0.40033 | 7 | 0.50453
45722 | 4.68 | 1 | 365 | 5.3282 | 0.050247 | 5 | 0.3784
45455 | 6.885 | 1 | 365 | 7.8385 | 0.61238 | 8 | 0.45091
40632 | 12.495 | 1 | 365 | 14.2255 | 0.8521 | 15 | 0.07758
50321 | 7.02 | 1 | 365 | 7.9922 | 0.075371 | 8 | 0.067596
50342 | 4.335 | 1 | 365 | 4.9354 | 0.86706 | 5 | 0.80243
39432 | 5.2 | 1 | 365 | 5.9202 | 0.83361 | 6 | 0.75377
41762 | 4.59 | 1 | 365 | 5.2257 | 0.74159 | 5 | 0.96727
39557 | 11.7 | 1 | 365 | 13.3204 | 0.12562 | 13 | 0.44599
41720 | 6.12 | 1 | 365 | 6.9676 | 0.98878 | 7 | 0.95637
42007 | 7.65 | 1 | 365 | 8.7095 | 0.23598 | 8 | 0.94546
42065 | 8.06 | 1 | 365 | 9.1763 | 0.64209 | 9 | 0.81835
41297 | 4.68 | 1 | 365 | 5.3282 | 0.050247 | 5 | 0.3784
41986 | 5.2 | 1 | 365 | 5.9202 | 0.83361 | 6 | 0.75377
47477 | 5.72 | 1 | 365 | 6.5122 | 0.61697 | 7 | 0.12915
38217 | 10.14 | 1 | 365 | 11.5443 | 0.77554 | 12 | 0.31986
40131 | 3.38 | 1 | 365 | 3.8481 | 0.59185 | 4 | 0.43995
39138 | 13.78 | 1 | 365 | 15.6884 | 0.25906 | 15 | 0.9475
39055 | 10.71 | 1 | 365 | 12.1933 | 0.73037 | 12 | 0.92364
45382 | 7.28 | 1 | 365 | 8.2882 | 0.96705 | 9 | 0.25528
38716 | 2.6 | 1 | 365 | 2.9601 | 0.9168 | 3 | 0.87689
39233 | 10.14 | 1 | 365 | 11.5443 | 0.77554 | 12 | 0.31986
39451 | 13.52 | 1 | 365 | 15.3924 | 0.36738 | 15 | 0.75981
45658 | 21 | 1 | 365 | 23.9084 | 0.02034 | 23 | 0.92871
39267 | 12.19 | 1 | 365 | 13.8782 | 0.80609 | 14 | 0.68433
39390 | 7.02 | 1 | 365 | 7.9922 | 0.075371 | 8 | 0.067596
45342 | 6.12 | 1 | 365 | 6.9676 | 0.98878 | 7 | 0.95637
41873 | 4.68 | 1 | 365 | 5.3282 | 0.050247 | 5 | 0.3784
43348 | 5.61 | 1 | 365 | 6.3869 | 0.23972 | 6 | 0.62667
39529 | 4.94 | 1 | 365 | 5.6242 | 0.94193 | 6 | 0.56609
45360 | 4.335 | 1 | 365 | 4.9354 | 0.86706 | 5 | 0.80243
45891 | 7.395 | 1 | 365 | 8.4192 | 0.36145 | 8 | 0.78061
37832 | 5.2 | 1 | 365 | 5.9202 | 0.83361 | 6 | 0.75377
39113 | 3.9 | 1 | 365 | 4.4401 | 0.37521 | 4 | 0.81533
42234 | 10.965 | 1 | 365 | 12.4836 | 0.60491 | 13 | 0.088488
39291 | 9.1 | 1 | 365 | 10.3603 | 0.20881 | 10 | 0.56911
42053 | 8.58 | 1 | 365 | 9.7683 | 0.42545 | 10 | 0.19373
41979 | 6.5 | 1 | 365 | 7.4002 | 0.29201 | 7 | 0.69222
41399 | 7.28 | 1 | 365 | 8.2882 | 0.96705 | 9 | 0.25528
40971 | 3.38 | 1 | 365 | 3.8481 | 0.59185 | 4 | 0.43995
45695 | 8.16 | 1 | 365 | 9.2901 | 0.98505 | 10 | 0.27515
40167 | 8.06 | 1 | 365 | 9.1763 | 0.64209 | 9 | 0.81835
40352 | 8.84 | 1 | 365 | 10.0643 | 0.31713 | 10 | 0.38142
50694 | 5.2 | 1 | 365 | 5.9202 | 0.83361 | 6 | 0.75377
50486 | 4.335 | 1 | 365 | 4.9354 | 0.86706 | 5 | 0.80243
39331 | 4.505 | 1 | 365 | 5.1289 | 0.45008 | 5 | 0.57899
39507 | 5.46 | 1 | 365 | 6.2162 | 0.72529 | 6 | 0.94146
41557 | 9.88 | 1 | 365 | 11.2483 | 0.88386 | 12 | 0.13217
40072 | 6.76 | 1 | 365 | 7.6962 | 0.18369 | 7 | 0.87991
37891 | 5.98 | 1 | 365 | 6.8082 | 0.50865 | 7 | 0.31684
50244 | 2.65 | 1 | 365 | 3.017 | 0.088281 | 3 | 0.10529
42419 | 7.8 | 1 | 365 | 8.8803 | 0.75041 | 9 | 0.63066
40820 | 9.36 | 1 | 365 | 10.6563 | 0.10049 | 10 | 0.75679
45376 | 5.72 | 1 | 365 | 6.5122 | 0.61697 | 7 | 0.12915
32154 | 7.02 | 1 | 365 | 7.9922 | 0.075371 | 8 | 0.067596
39727 | 9.62 | 1 | 365 | 10.9523 | 0.99217 | 11 | 0.94448
53355 | 3.64 | 1 | 365 | 4.1441 | 0.48353 | 4 | 0.62764
40628 | 3.12 | 1 | 365 | 3.5521 | 0.70016 | 4 | 0.25226
53311 | 10 | 1 | 365 | 11.3849 | 0.2954 | 11 | 0.68034
53423 | 3.12 | 1 | 365 | 3.5521 | 0.70016 | 4 | 0.25226
41319 | 9.88 | 1 | 365 | 11.2483 | 0.88386 | 12 | 0.13217
38120 | 8.58 | 1 | 365 | 9.7683 | 0.42545 | 10 | 0.19373
40096 | 9.72 | 1 | 365 | 11.0662 | 0.33513 | 11 | 0.40129
40657 | 8.06 | 1 | 365 | 9.1763 | 0.64209 | 9 | 0.81835
39021 | 13.78 | 1 | 365 | 15.6884 | 0.25906 | 15 | 0.9475
50253 | 6.625 | 1 | 365 | 7.5425 | 0.7207 | 8 | 0.26322
40282 | 9.88 | 1 | 365 | 11.2483 | 0.88386 | 12 | 0.13217
41477 | 2.86 | 1 | 365 | 3.2561 | 0.80848 | 4 | 0.064576
56365 | 5.28 | 1 | 365 | 6.0112 | 0.10797 | 6 | 0.11922
45483 | 7.54 | 1 | 365 | 8.5842 | 0.85873 | 9 | 0.44297
39241 | 8.84 | 1 | 365 | 10.0643 | 0.31713 | 10 | 0.38142
34876 | 251.395 | 0.9 | 365 | 257.5904 | 0.95229 | 258 | 0.54273
40716 | 4.505 | 1 | 365 | 5.1289 | 0.45008 | 5 | 0.57899
49906 | 7.2 | 1 | 365 | 8.1972 | 0.69269 | 8 | 0.88984
49483 | 6.48 | 1 | 365 | 7.3774 | 0.22342 | 7 | 0.60086
50691 | 11.2 | 1 | 365 | 12.7511 | 0.41085 | 13 | 0.16198
54543 | 7.875 | 1 | 365 | 8.9656 | 0.0076275 | 8 | 0.97326
54527 | 6.38 | 1 | 365 | 7.2636 | 0.88047 | 8 | 0.14405
46905 | 7.56 | 1 | 365 | 8.607 | 0.92732 | 9 | 0.53433
43022 | 5.1 | 1 | 365 | 5.8063 | 0.49065 | 6 | 0.29697
50330 | 6.63 | 1 | 365 | 7.5482 | 0.73785 | 8 | 0.28606
42356 | 9.43 | 1 | 365 | 10.736 | 0.34056 | 11 | 0.076557
39686 | 6.76 | 1 | 365 | 7.6962 | 0.18369 | 7 | 0.87991
37722 | 7.54 | 1 | 365 | 8.5842 | 0.85873 | 9 | 0.44297
43752 | 10.66 | 1 | 365 | 12.1363 | 0.5589 | 12 | 0.69524
40046 | 6.76 | 1 | 365 | 7.6962 | 0.18369 | 7 | 0.87991
48497 | 5.72 | 1 | 365 | 6.5122 | 0.61697 | 7 | 0.12915
45705 | 4.42 | 1 | 365 | 5.0321 | 0.15857 | 5 | 0.19071
38884 | 4.68 | 1 | 365 | 5.3282 | 0.050247 | 5 | 0.3784
50445 | 8.16 | 1 | 365 | 9.2901 | 0.98505 | 10 | 0.27515
40474 | 12.74 | 1 | 365 | 14.5044 | 0.69234 | 15 | 0.19675
40051 | 2.6 | 1 | 365 | 2.9601 | 0.9168 | 3 | 0.87689
48384 | 9.945 | 1 | 365 | 11.3223 | 0.10678 | 11 | 0.42909
42028 | 4.16 | 1 | 365 | 4.7361 | 0.26689 | 5 | 0.0030198
40588 | 10.92 | 1 | 365 | 12.4324 | 0.45058 | 12 | 0.88293
42256 | 11.18 | 1 | 365 | 12.7284 | 0.34226 | 13 | 0.070616
40216 | 3.57 | 1 | 365 | 4.0644 | 0.24346 | 4 | 0.30788
46219 | 4.335 | 1 | 365 | 4.9354 | 0.86706 | 5 | 0.80243
38661 | 7.28 | 1 | 365 | 8.2882 | 0.96705 | 9 | 0.25528
45391 | 3.9 | 1 | 365 | 4.4401 | 0.37521 | 4 | 0.81533
39508 | 3.825 | 1 | 365 | 4.3547 | 0.11799 | 4 | 0.47273
41740 | 6.24 | 1 | 365 | 7.1042 | 0.40033 | 7 | 0.50453
50632 | 2.7 | 1 | 365 | 3.0739 | 0.25976 | 3 | 0.33369
39460 | 5.46 | 1 | 365 | 6.2162 | 0.72529 | 6 | 0.94146
40677 | 6.625 | 1 | 365 | 7.5425 | 0.7207 | 8 | 0.26322
41997 | 3.445 | 1 | 365 | 3.9221 | 0.81477 | 4 | 0.73688
40729 | 15.9 | 1 | 365 | 18.102 | 0.52969 | 18 | 0.63173
39612 | 6.24 | 1 | 365 | 7.1042 | 0.40033 | 7 | 0.50453
40585 | 5.865 | 1 | 365 | 6.6773 | 0.11425 | 6 | 0.79152
40322 | 7.02 | 1 | 365 | 7.9922 | 0.075371 | 8 | 0.067596
41916 | 6.375 | 1 | 365 | 7.2579 | 0.86332 | 8 | 0.12121
45365 | 8.415 | 1 | 365 | 9.5804 | 0.85958 | 10 | 0.44
38810 | 9.88 | 1 | 365 | 11.2483 | 0.88386 | 12 | 0.13217
48012 | 11.475 | 1 | 365 | 13.0642 | 0.35397 | 13 | 0.41819
47560 | 9.1 | 1 | 365 | 10.3603 | 0.20881 | 10 | 0.56911
38802 | 7.42 | 1 | 365 | 8.4476 | 0.44719 | 8 | 0.89481
45611 | 5.61 | 1 | 365 | 6.3869 | 0.23972 | 6 | 0.62667
38179 | 7.02 | 1 | 365 | 7.9922 | 0.075371 | 8 | 0.067596
48062 | 11.985 | 1 | 365 | 13.6448 | 0.10304 | 13 | 0.74788
48393 | 3.825 | 1 | 365 | 4.3547 | 0.11799 | 4 | 0.47273
45299 | 3.38 | 1 | 365 | 3.8481 | 0.59185 | 4 | 0.43995
41573 | 8.32 | 1 | 365 | 9.4723 | 0.53377 | 10 | 0.0060396
45651 | 6.24 | 1 | 365 | 7.1042 | 0.40033 | 7 | 0.50453
41569 | 7.02 | 1 | 365 | 7.9922 | 0.075371 | 8 | 0.067596
41491 | 10.4 | 1 | 365 | 11.8403 | 0.66722 | 12 | 0.50755
40049 | 4.59 | 1 | 365 | 5.2257 | 0.74159 | 5 | 0.96727
39540 | 7.8 | 1 | 365 | 8.8803 | 0.75041 | 9 | 0.63066
41656 | 7.14 | 1 | 365 | 8.1288 | 0.48692 | 8 | 0.61576
39634 | 5.2 | 1 | 365 | 5.9202 | 0.83361 | 6 | 0.75377
38177 | 6.24 | 1 | 365 | 7.1042 | 0.40033 | 7 | 0.50453
39404 | 12.48 | 1 | 365 | 14.2084 | 0.80066 | 15 | 0.0090593
39159 | 2.04 | 1 | 365 | 2.3225 | 0.99626 | 3 | 0.31879
43748 | 4.16 | 1 | 365 | 4.7361 | 0.26689 | 5 | 0.0030198
45468 | 3.38 | 1 | 365 | 3.8481 | 0.59185 | 4 | 0.43995
39149 | 7.28 | 1 | 365 | 8.2882 | 0.96705 | 9 | 0.25528
39100 | 7.8 | 1 | 365 | 8.8803 | 0.75041 | 9 | 0.63066
43700 | 8.32 | 1 | 365 | 9.4723 | 0.53377 | 10 | 0.0060396
39386 | 8.64 | 1 | 365 | 9.8366 | 0.63123 | 10 | 0.46781
41883 | 14.04 | 1 | 365 | 15.9845 | 0.15074 | 16 | 0.13519
41880 | 2.805 | 1 | 365 | 3.1935 | 0.61986 | 3 | 0.81333
53800 | 7.395 | 1 | 365 | 8.4192 | 0.36145 | 8 | 0.78061
40553 | 4.08 | 1 | 365 | 4.6451 | 0.99252 | 5 | 0.63758
53753 | 8.58 | 1 | 365 | 9.7683 | 0.42545 | 10 | 0.19373
53875 | 4.08 | 1 | 365 | 4.6451 | 0.99252 | 5 | 0.63758
40314 | 9.1 | 1 | 365 | 10.3603 | 0.20881 | 10 | 0.56911
53879 | 4.08 | 1 | 365 | 4.6451 | 0.99252 | 5 | 0.63758
45003 | 7.155 | 1 | 365 | 8.1459 | 0.53836 | 8 | 0.68428
53883 | 9.435 | 1 | 365 | 10.7417 | 0.35771 | 11 | 0.099397
48376 | 6.63 | 1 | 365 | 7.5482 | 0.73785 | 8 | 0.28606
42042 | 5.72 | 1 | 365 | 6.5122 | 0.61697 | 7 | 0.12915
50475 | 4.08 | 1 | 365 | 4.6451 | 0.99252 | 5 | 0.63758
47570 | 11.18 | 1 | 365 | 12.7284 | 0.34226 | 13 | 0.070616
40341 | 4.94 | 1 | 365 | 5.6242 | 0.94193 | 6 | 0.56609
50611 | 5.72 | 1 | 365 | 6.5122 | 0.61697 | 7 | 0.12915
40653 | 4.68 | 1 | 365 | 5.3282 | 0.050247 | 5 | 0.3784
53164 | 7.54 | 1 | 365 | 8.5842 | 0.85873 | 9 | 0.44297
42103 | 14.04 | 1 | 365 | 15.9845 | 0.15074 | 16 | 0.13519
46041 | 2.04 | 1 | 365 | 2.3225 | 0.99626 | 3 | 0.31879
47449 | 5.1 | 1 | 365 | 5.8063 | 0.49065 | 6 | 0.29697
41257 | 14.04 | 1 | 365 | 15.9845 | 0.15074 | 16 | 0.13519
50361 | 3.57 | 1 | 365 | 4.0644 | 0.24346 | 4 | 0.30788
41205 | 7.8 | 1 | 365 | 8.8803 | 0.75041 | 9 | 0.63066
41032 | 7.54 | 1 | 365 | 8.5842 | 0.85873 | 9 | 0.44297
39057 | 12.495 | 1 | 365 | 14.2255 | 0.8521 | 15 | 0.07758
45146 | 4.16 | 1 | 365 | 4.7361 | 0.26689 | 5 | 0.0030198
45104 | 6.24 | 1 | 365 | 7.1042 | 0.40033 | 7 | 0.50453
43742 | 7.8 | 1 | 365 | 8.8803 | 0.75041 | 9 | 0.63066
43782 | 4.42 | 1 | 365 | 5.0321 | 0.15857 | 5 | 0.19071
38148 | 5.2 | 1 | 365 | 5.9202 | 0.83361 | 6 | 0.75377
39618 | 13.52 | 1 | 365 | 15.3924 | 0.36738 | 15 | 0.75981
42379 | 9.36 | 1 | 365 | 10.6563 | 0.10049 | 10 | 0.75679
39454 | 3.12 | 1 | 365 | 3.5521 | 0.70016 | 4 | 0.25226
39984 | 6.5 | 1 | 365 | 7.4002 | 0.29201 | 7 | 0.69222
45476 | 3.12 | 1 | 365 | 3.5521 | 0.70016 | 4 | 0.25226
39926 | 8.06 | 1 | 365 | 9.1763 | 0.64209 | 9 | 0.81835
40599 | 5.72 | 1 | 365 | 6.5122 | 0.61697 | 7 | 0.12915
41408 | 13.52 | 1 | 365 | 15.3924 | 0.36738 | 15 | 0.75981
39636 | 7.02 | 1 | 365 | 7.9922 | 0.075371 | 8 | 0.067596
40163 | 4.86 | 1 | 365 | 5.5331 | 0.66756 | 6 | 0.20064
50302 | 5.2 | 1 | 365 | 5.9202 | 0.83361 | 6 | 0.75377
45297 | 11.44 | 1 | 365 | 13.0244 | 0.23394 | 13 | 0.2583
40532 | 11.475 | 1 | 365 | 13.0642 | 0.35397 | 13 | 0.41819
41999 | 4.94 | 1 | 365 | 5.6242 | 0.94193 | 6 | 0.56609
51224 | 2.4 | 1 | 365 | 2.7324 | 0.2309 | 2 | 0.96328
41295 | 13.52 | 1 | 365 | 15.3924 | 0.36738 | 15 | 0.75981
42858 | 5.3 | 1 | 365 | 6.034 | 0.17656 | 6 | 0.21058
50501 | 3.64 | 1 | 365 | 4.1441 | 0.48353 | 4 | 0.62764
43041 | 10.14 | 1 | 365 | 11.5443 | 0.77554 | 12 | 0.31986
39437 | 11.96 | 1 | 365 | 13.6164 | 0.017298 | 13 | 0.63368
39182 | 5.72 | 1 | 365 | 6.5122 | 0.61697 | 7 | 0.12915
45993 | 8.67 | 1 | 365 | 9.8707 | 0.73411 | 10 | 0.60485
39207 | 4.16 | 1 | 365 | 4.7361 | 0.26689 | 5 | 0.0030198
41226 | 4.42 | 1 | 365 | 5.0321 | 0.15857 | 5 | 0.19071
37818 | 3.51 | 1 | 365 | 3.9961 | 0.037685 | 4 | 0.033798
40065 | 2.34 | 1 | 365 | 2.6641 | 0.025124 | 2 | 0.6892
40560 | 13 | 1 | 365 | 14.8004 | 0.58402 | 15 | 0.38444
42259 | 7.6 | 1 | 365 | 8.6526 | 0.064504 | 8 | 0.71706
45717 | 5.35 | 1 | 365 | 6.0909 | 0.34804 | 6 | 0.43898
41822 | 8.06 | 1 | 365 | 9.1763 | 0.64209 | 9 | 0.81835
39691 | 2.6 | 1 | 365 | 2.9601 | 0.9168 | 3 | 0.87689
39257 | 12.48 | 1 | 365 | 14.2084 | 0.80066 | 15 | 0.0090593
49840 | 9.1 | 1 | 365 | 10.3603 | 0.20881 | 10 | 0.56911
47351 | 3.9 | 1 | 365 | 4.4401 | 0.37521 | 4 | 0.81533
40615 | 5.2 | 1 | 365 | 5.9202 | 0.83361 | 6 | 0.75377
41814 | 9.36 | 1 | 365 | 10.6563 | 0.10049 | 10 | 0.75679
45641 | 9.18 | 1 | 365 | 10.4514 | 0.48318 | 10 | 0.93455
53185 | 8.215 | 1 | 365 | 9.3527 | 0.17367 | 9 | 0.5264
45650 | 8.16 | 1 | 365 | 9.2901 | 0.98505 | 10 | 0.27515
53198 | 2.385 | 1 | 365 | 2.7153 | 0.17945 | 2 | 0.89476
53250 | 5.83 | 1 | 365 | 6.6374 | 0.99422 | 7 | 0.63164
53269 | 3.71 | 1 | 365 | 4.2238 | 0.72359 | 4 | 0.9474
53288 | 4.505 | 1 | 365 | 5.1289 | 0.45008 | 5 | 0.57899
53178 | 5.3 | 1 | 365 | 6.034 | 0.17656 | 6 | 0.21058
53610 | 5.565 | 1 | 365 | 6.3357 | 0.08539 | 6 | 0.42111
40459 | 6.36 | 1 | 365 | 7.2408 | 0.81187 | 8 | 0.052694
53639 | 7.95 | 1 | 365 | 9.051 | 0.26484 | 9 | 0.31587
47438 | 10.66 | 1 | 365 | 12.1363 | 0.5589 | 12 | 0.69524
49640 | 3.3 | 1 | 365 | 3.757 | 0.31748 | 4 | 0.074511
50340 | 6.12 | 1 | 365 | 6.9676 | 0.98878 | 7 | 0.95637
45303 | 9.36 | 1 | 365 | 10.6563 | 0.10049 | 10 | 0.75679
49506 | 3.9 | 1 | 365 | 4.4401 | 0.37521 | 4 | 0.81533
39673 | 8.32 | 1 | 365 | 9.4723 | 0.53377 | 10 | 0.0060396
50218 | 6.24 | 1 | 365 | 7.1042 | 0.40033 | 7 | 0.50453
39416 | 5.98 | 1 | 365 | 6.8082 | 0.50865 | 7 | 0.31684
40614 | 5.72 | 1 | 365 | 6.5122 | 0.61697 | 7 | 0.12915
41829 | 4.68 | 1 | 365 | 5.3282 | 0.050247 | 5 | 0.3784
40086 | 6.5 | 1 | 365 | 7.4002 | 0.29201 | 7 | 0.69222
43315 | 5.46 | 1 | 365 | 6.2162 | 0.72529 | 6 | 0.94146
48435 | 7.8 | 1 | 365 | 8.8803 | 0.75041 | 9 | 0.63066
41693 | 7.02 | 1 | 365 | 7.9922 | 0.075371 | 8 | 0.067596
39657 | 4.68 | 1 | 365 | 5.3282 | 0.050247 | 5 | 0.3784
43269 | 4.68 | 1 | 365 | 5.3282 | 0.050247 | 5 | 0.3784
39370 | 2.55 | 1 | 365 | 2.9032 | 0.74533 | 3 | 0.64849
49497 | 5.2 | 1 | 365 | 5.9202 | 0.83361 | 6 | 0.75377
47781 | 8.415 | 1 | 365 | 9.5804 | 0.85958 | 10 | 0.44
50402 | 6.885 | 1 | 365 | 7.8385 | 0.61238 | 8 | 0.45091
40550 | 12.48 | 1 | 365 | 14.2084 | 0.80066 | 15 | 0.0090593
39954 | 8.84 | 1 | 365 | 10.0643 | 0.31713 | 10 | 0.38142
37792 | 7.54 | 1 | 365 | 8.5842 | 0.85873 | 9 | 0.44297
43848 | 4.05 | 1 | 365 | 4.6109 | 0.88964 | 5 | 0.50054
45887 | 2.86 | 1 | 365 | 3.2561 | 0.80848 | 4 | 0.064576
47469 | 7.14 | 1 | 365 | 8.1288 | 0.48692 | 8 | 0.61576
50314 | 5.1 | 1 | 365 | 5.8063 | 0.49065 | 6 | 0.29697
48458 | 10.07 | 1 | 365 | 11.4646 | 0.53547 | 12 | 9.835e-05
39589 | 4.845 | 1 | 365 | 5.516 | 0.61612 | 6 | 0.13212
45629 | 13.77 | 1 | 365 | 15.6771 | 0.22477 | 15 | 0.90182
50490 | 8.32 | 1 | 365 | 9.4723 | 0.53377 | 10 | 0.0060396
42589 | 4.05 | 1 | 365 | 4.6109 | 0.88964 | 5 | 0.50054
47444 | 2.43 | 1 | 365 | 2.7665 | 0.33378 | 3 | 0.10032
38047 | 5.72 | 1 | 365 | 6.5122 | 0.61697 | 7 | 0.12915
50583 | 5.46 | 1 | 365 | 6.2162 | 0.72529 | 6 | 0.94146
43601 | 5.2 | 1 | 365 | 5.9202 | 0.83361 | 6 | 0.75377
46036 | 8.58 | 1 | 365 | 9.7683 | 0.42545 | 10 | 0.19373
50249 | 8.06 | 1 | 365 | 9.1763 | 0.64209 | 9 | 0.81835
39942 | 8.415 | 1 | 365 | 9.5804 | 0.85958 | 10 | 0.44
45693 | 9.435 | 1 | 365 | 10.7417 | 0.35771 | 11 | 0.099397
40984 | 4.16 | 1 | 365 | 4.7361 | 0.26689 | 5 | 0.0030198
40503 | 2.6 | 1 | 365 | 2.9601 | 0.9168 | 3 | 0.87689
45763 | 6.89 | 1 | 365 | 7.8442 | 0.62953 | 8 | 0.47375
43720 | 4.335 | 1 | 365 | 4.9354 | 0.86706 | 5 | 0.80243
50210 | 8.06 | 1 | 365 | 9.1763 | 0.64209 | 9 | 0.81835
42179 | 6.5 | 1 | 365 | 7.4002 | 0.29201 | 7 | 0.69222
39339 | 5.565 | 1 | 365 | 6.3357 | 0.08539 | 6 | 0.42111
50270 | 7.65 | 1 | 365 | 8.7095 | 0.23598 | 8 | 0.94546
47850 | 4.59 | 1 | 365 | 5.2257 | 0.74159 | 5 | 0.96727
45331 | 3.975 | 1 | 365 | 4.5255 | 0.63242 | 5 | 0.15793
38983 | 4.16 | 1 | 365 | 4.7361 | 0.26689 | 5 | 0.0030198
43600 | 3.12 | 1 | 365 | 3.5521 | 0.70016 | 4 | 0.25226
39627 | 11.985 | 1 | 365 | 13.6448 | 0.10304 | 13 | 0.74788
39344 | 8.84 | 1 | 365 | 10.0643 | 0.31713 | 10 | 0.38142
41454 | 5.98 | 1 | 365 | 6.8082 | 0.50865 | 7 | 0.31684
40605 | 7.02 | 1 | 365 | 7.9922 | 0.075371 | 8 | 0.067596
40059 | 4.94 | 1 | 365 | 5.6242 | 0.94193 | 6 | 0.56609
46671 | 4.68 | 1 | 365 | 5.3282 | 0.050247 | 5 | 0.3784
43053 | 8.58 | 1 | 365 | 9.7683 | 0.42545 | 10 | 0.19373
41084 | 8.06 | 1 | 365 | 9.1763 | 0.64209 | 9 | 0.81835
39581 | 12.74 | 1 | 365 | 14.5044 | 0.69234 | 15 | 0.19675
43590 | 6.095 | 1 | 365 | 6.9391 | 0.90305 | 7 | 0.84216
39990 | 2.6 | 1 | 365 | 2.9601 | 0.9168 | 3 | 0.87689
39549 | 8.58 | 1 | 365 | 9.7683 | 0.42545 | 10 | 0.19373
40566 | 5.72 | 1 | 365 | 6.5122 | 0.61697 | 7 | 0.12915
41401 | 12.985 | 1 | 365 | 14.7833 | 0.53258 | 15 | 0.31592
39468 | 2.97 | 1 | 365 | 3.3813 | 0.18573 | 3 | 0.56706
45867 | 10.14 | 1 | 365 | 11.5443 | 0.77554 | 12 | 0.31986
40422 | 2.08 | 1 | 365 | 2.3681 | 0.13344 | 2 | 0.50151
44993 | 6.5 | 1 | 365 | 7.4002 | 0.29201 | 7 | 0.69222
38573 | 9.435 | 1 | 365 | 10.7417 | 0.35771 | 11 | 0.099397
45293 | 13.005 | 1 | 365 | 14.8061 | 0.60117 | 15 | 0.40728
43276 | 11.985 | 1 | 365 | 13.6448 | 0.10304 | 13 | 0.74788
45600 | 5.1 | 1 | 365 | 5.8063 | 0.49065 | 6 | 0.29697
42229 | 6.625 | 1 | 365 | 7.5425 | 0.7207 | 8 | 0.26322
48362 | 5.2 | 1 | 365 | 5.9202 | 0.83361 | 6 | 0.75377
48511 | 10.92 | 1 | 365 | 12.4324 | 0.45058 | 12 | 0.88293
37895 | 2.65 | 1 | 365 | 3.017 | 0.088281 | 3 | 0.10529
50215 | 5.61 | 1 | 365 | 6.3869 | 0.23972 | 6 | 0.62667
50325 | 4.845 | 1 | 365 | 5.516 | 0.61612 | 6 | 0.13212
45329 | 5.61 | 1 | 365 | 6.3869 | 0.23972 | 6 | 0.62667
48388 | 7.28 | 1 | 365 | 8.2882 | 0.96705 | 9 | 0.25528
50419 | 9.18 | 1 | 365 | 10.4514 | 0.48318 | 10 | 0.93455
45671 | 5.98 | 1 | 365 | 6.8082 | 0.50865 | 7 | 0.31684
50489 | 8.67 | 1 | 365 | 9.8707 | 0.73411 | 10 | 0.60485
40485 | 6.76 | 1 | 365 | 7.6962 | 0.18369 | 7 | 0.87991
47364 | 3.38 | 1 | 365 | 3.8481 | 0.59185 | 4 | 0.43995
47512 | 2.385 | 1 | 365 | 2.7153 | 0.17945 | 2 | 0.89476
47953 | 14.04 | 1 | 365 | 15.9845 | 0.15074 | 16 | 0.13519
50387 | 9.69 | 1 | 365 | 11.032 | 0.23224 | 11 | 0.26425
38790 | 4.16 | 1 | 365 | 4.7361 | 0.26689 | 5 | 0.0030198
50324 | 8.67 | 1 | 365 | 9.8707 | 0.73411 | 10 | 0.60485
40105 | 10.66 | 1 | 365 | 12.1363 | 0.5589 | 12 | 0.69524
40094 | 12.24 | 1 | 365 | 13.9352 | 0.97757 | 14 | 0.91273
39650 | 2.34 | 1 | 365 | 2.6641 | 0.025124 | 2 | 0.6892
43701 | 8.84 | 1 | 365 | 10.0643 | 0.31713 | 10 | 0.38142
41835 | 13 | 1 | 365 | 14.8004 | 0.58402 | 15 | 0.38444
45950 | 6.375 | 1 | 365 | 7.2579 | 0.86332 | 8 | 0.12121
41254 | 3.38 | 1 | 365 | 3.8481 | 0.59185 | 4 | 0.43995
45761 | 6.24 | 1 | 365 | 7.1042 | 0.40033 | 7 | 0.50453
43743 | 13.78 | 1 | 365 | 15.6884 | 0.25906 | 15 | 0.9475
37911 | 7.02 | 1 | 365 | 7.9922 | 0.075371 | 8 | 0.067596
39648 | 8.925 | 1 | 365 | 10.1611 | 0.60864 | 10 | 0.7697
43831 | 4.335 | 1 | 365 | 4.9354 | 0.86706 | 5 | 0.80243
41826 | 5.98 | 1 | 365 | 6.8082 | 0.50865 | 7 | 0.31684
41115 | 6.63 | 1 | 365 | 7.5482 | 0.73785 | 8 | 0.28606
40506 | 12.48 | 1 | 365 | 14.2084 | 0.80066 | 15 | 0.0090593
47824 | 7.8 | 1 | 365 | 8.8803 | 0.75041 | 9 | 0.63066
47515 | 9.01 | 1 | 365 | 10.2578 | 0.90016 | 11 | 0.15798
47389 | 6.24 | 1 | 365 | 7.1042 | 0.40033 | 7 | 0.50453
48494 | 13.26 | 1 | 365 | 15.0964 | 0.4757 | 15 | 0.57213
42106 | 3.12 | 1 | 365 | 3.5521 | 0.70016 | 4 | 0.25226
40623 | 5.335 | 1 | 365 | 6.0739 | 0.2966 | 6 | 0.37046
45959 | 3.975 | 1 | 365 | 4.5255 | 0.63242 | 5 | 0.15793
41718 | 11.18 | 1 | 365 | 12.7284 | 0.34226 | 13 | 0.070616
42141 | 7.395 | 1 | 365 | 8.4192 | 0.36145 | 8 | 0.78061
45150 | 6.5 | 1 | 365 | 7.4002 | 0.29201 | 7 | 0.69222
39428 | 8.58 | 1 | 365 | 9.7683 | 0.42545 | 10 | 0.19373
50274 | 13.515 | 1 | 365 | 15.3867 | 0.35023 | 15 | 0.73697
40479 | 10.92 | 1 | 365 | 12.4324 | 0.45058 | 12 | 0.88293
37922 | 12.455 | 1 | 365 | 14.1799 | 0.71492 | 14 | 0.89486
44985 | 6.21 | 1 | 365 | 7.07 | 0.29744 | 7 | 0.36749
39927 | 5.565 | 1 | 365 | 6.3357 | 0.08539 | 6 | 0.42111
39535 | 8.06 | 1 | 365 | 9.1763 | 0.64209 | 9 | 0.81835
50587 | 14.025 | 1 | 365 | 15.9674 | 0.099299 | 16 | 0.066671
28824 | 4.505 | 1 | 365 | 5.1289 | 0.45008 | 5 | 0.57899
38985 | 9.36 | 1 | 365 | 10.6563 | 0.10049 | 10 | 0.75679
28871 | 10.4 | 1 | 365 | 11.8403 | 0.66722 | 12 | 0.50755
45053 | 3.9 | 1 | 365 | 4.4401 | 0.37521 | 4 | 0.81533
40304 | 10.71 | 1 | 365 | 12.1933 | 0.73037 | 12 | 0.92364
45544 | 4.08 | 1 | 365 | 4.6451 | 0.99252 | 5 | 0.63758
38684 | 4.68 | 1 | 365 | 5.3282 | 0.050247 | 5 | 0.3784
40224 | 5.46 | 1 | 365 | 6.2162 | 0.72529 | 6 | 0.94146
46191 | 6.5 | 1 | 365 | 7.4002 | 0.29201 | 7 | 0.69222
41696 | 7.02 | 1 | 365 | 7.9922 | 0.075371 | 8 | 0.067596
37787 | 9.1 | 1 | 365 | 10.3603 | 0.20881 | 10 | 0.56911
40336 | 5.865 | 1 | 365 | 6.6773 | 0.11425 | 6 | 0.79152
42565 | 9.435 | 1 | 365 | 10.7417 | 0.35771 | 11 | 0.099397
45363 | 3.9 | 1 | 365 | 4.4401 | 0.37521 | 4 | 0.81533
40562 | 2.86 | 1 | 365 | 3.2561 | 0.80848 | 4 | 0.064576
46260 | 7.95 | 1 | 365 | 9.051 | 0.26484 | 9 | 0.31587
41888 | 4.94 | 1 | 365 | 5.6242 | 0.94193 | 6 | 0.56609
40720 | 3.98 | 1 | 365 | 4.5312 | 0.64957 | 5 | 0.18077
42108 | 2.6 | 1 | 365 | 2.9601 | 0.9168 | 3 | 0.87689
40202 | 4.16 | 1 | 365 | 4.7361 | 0.26689 | 5 | 0.0030198
46037 | 2.55 | 1 | 365 | 2.9032 | 0.74533 | 3 | 0.64849
44749 | 5.46 | 1 | 365 | 6.2162 | 0.72529 | 6 | 0.94146
38253 | 2.915 | 1 | 365 | 3.3187 | 0.99711 | 4 | 0.31582
43813 | 14.04 | 1 | 365 | 15.9845 | 0.15074 | 16 | 0.13519
50344 | 7.14 | 1 | 365 | 8.1288 | 0.48692 | 8 | 0.61576
50276 | 5.565 | 1 | 365 | 6.3357 | 0.08539 | 6 | 0.42111
50211 | 6.37 | 1 | 365 | 7.2522 | 0.84617 | 8 | 0.098374
45968 | 4.16 | 1 | 365 | 4.7361 | 0.26689 | 5 | 0.0030198
50462 | 8.48 | 1 | 365 | 9.6544 | 0.082499 | 9 | 0.73692
50359 | 6.24 | 1 | 365 | 7.1042 | 0.40033 | 7 | 0.50453
50234 | 11.985 | 1 | 365 | 13.6448 | 0.10304 | 13 | 0.74788
45096 | 6.76 | 1 | 365 | 7.6962 | 0.18369 | 7 | 0.87991
40348 | 8.41 | 1 | 365 | 9.5747 | 0.84243 | 10 | 0.41716
39597 | 9.54 | 1 | 365 | 10.8612 | 0.71781 | 11 | 0.57904
39210 | 4.16 | 1 | 365 | 4.7361 | 0.26689 | 5 | 0.0030198
38777 | 5.72 | 1 | 365 | 6.5122 | 0.61697 | 7 | 0.12915
41043 | 9.54 | 1 | 365 | 10.8612 | 0.71781 | 11 | 0.57904
38959 | 6.24 | 1 | 365 | 7.1042 | 0.40033 | 7 | 0.50453
40395 | 10.66 | 1 | 365 | 12.1363 | 0.5589 | 12 | 0.69524
46155 | 5.1 | 1 | 365 | 5.8063 | 0.49065 | 6 | 0.29697
45755 | 4.94 | 1 | 365 | 5.6242 | 0.94193 | 6 | 0.56609
33161 | 4.68 | 1 | 365 | 5.3282 | 0.050247 | 5 | 0.3784
38666 | 8.415 | 1 | 365 | 9.5804 | 0.85958 | 10 | 0.44
39450 | 3.9 | 1 | 365 | 4.4401 | 0.37521 | 4 | 0.81533
39323 | 6.625 | 1 | 365 | 7.5425 | 0.7207 | 8 | 0.26322
32750 | 4.94 | 1 | 365 | 5.6242 | 0.94193 | 6 | 0.56609
45665 | 5.83 | 1 | 365 | 6.6374 | 0.99422 | 7 | 0.63164
39867 | 6.63 | 1 | 365 | 7.5482 | 0.73785 | 8 | 0.28606
41033 | 5.2 | 1 | 365 | 5.9202 | 0.83361 | 6 | 0.75377
40976 | 6.24 | 1 | 365 | 7.1042 | 0.40033 | 7 | 0.50453
45785 | 5.72 | 1 | 365 | 6.5122 | 0.61697 | 7 | 0.12915
47516 | 4.16 | 1 | 365 | 4.7361 | 0.26689 | 5 | 0.0030198
30466 | 10.92 | 1 | 365 | 12.4324 | 0.45058 | 12 | 0.88293
39325 | 3.38 | 1 | 365 | 3.8481 | 0.59185 | 4 | 0.43995
33519 | 8.06 | 1 | 365 | 9.1763 | 0.64209 | 9 | 0.81835
50768 | 7.54 | 1 | 365 | 8.5842 | 0.85873 | 9 | 0.44297
38286 | 4.42 | 1 | 365 | 5.0321 | 0.15857 | 5 | 0.19071
30455 | 7.02 | 1 | 365 | 7.9922 | 0.075371 | 8 | 0.067596
39273 | 4.16 | 1 | 365 | 4.7361 | 0.26689 | 5 | 0.0030198
33322 | 3.9 | 1 | 365 | 4.4401 | 0.37521 | 4 | 0.81533
39231 | 5.1 | 1 | 365 | 5.8063 | 0.49065 | 6 | 0.29697
41419 | 10.66 | 1 | 365 | 12.1363 | 0.5589 | 12 | 0.69524
39610 | 14.56 | 1 | 365 | 16.5765 | 0.9341 | 17 | 0.51057
44148 | 13 | 1 | 365 | 14.8004 | 0.58402 | 15 | 0.38444
50467 | 5.1 | 1 | 365 | 5.8063 | 0.49065 | 6 | 0.29697
45970 | 17.085 | 1 | 365 | 19.4512 | 0.59369 | 20 | 0.044854
42656 | 8.06 | 1 | 365 | 9.1763 | 0.64209 | 9 | 0.81835
39242 | 5.98 | 1 | 365 | 6.8082 | 0.50865 | 7 | 0.31684
47905 | 10.71 | 1 | 365 | 12.1933 | 0.73037 | 12 | 0.92364
39463 | 14.04 | 1 | 365 | 15.9845 | 0.15074 | 16 | 0.13519
32835 | 5.1 | 1 | 365 | 5.8063 | 0.49065 | 6 | 0.29697
50220 | 5.865 | 1 | 365 | 6.6773 | 0.11425 | 6 | 0.79152
47965 | 6.36 | 1 | 365 | 7.2408 | 0.81187 | 8 | 0.052694
39527 | 3.12 | 1 | 365 | 3.5521 | 0.70016 | 4 | 0.25226
47529 | 4.845 | 1 | 365 | 5.516 | 0.61612 | 6 | 0.13212
45121 | 4.59 | 1 | 365 | 5.2257 | 0.74159 | 5 | 0.96727
50227 | 13.26 | 1 | 365 | 15.0964 | 0.4757 | 15 | 0.57213
50281 | 12.24 | 1 | 365 | 13.9352 | 0.97757 | 14 | 0.91273
45906 | 3.51 | 1 | 365 | 3.9961 | 0.037685 | 4 | 0.033798
39320 | 4.42 | 1 | 365 | 5.0321 | 0.15857 | 5 | 0.19071
40043 | 3.315 | 1 | 365 | 3.7741 | 0.36893 | 4 | 0.14303
50473 | 5.355 | 1 | 365 | 6.0966 | 0.36519 | 6 | 0.46182
39585 | 4.68 | 1 | 365 | 5.3282 | 0.050247 | 5 | 0.3784
41929 | 6.24 | 1 | 365 | 7.1042 | 0.40033 | 7 | 0.50453
44948 | 4.68 | 1 | 365 | 5.3282 | 0.050247 | 5 | 0.3784
40584 | 9.1 | 1 | 365 | 10.3603 | 0.20881 | 10 | 0.56911
31811 | 9.1 | 1 | 365 | 10.3603 | 0.20881 | 10 | 0.56911
31227 | 4.68 | 1 | 365 | 5.3282 | 0.050247 | 5 | 0.3784
39644 | 5.72 | 1 | 365 | 6.5122 | 0.61697 | 7 | 0.12915
28954 | 3.64 | 1 | 365 | 4.1441 | 0.48353 | 4 | 0.62764
43318 | 6.24 | 1 | 365 | 7.1042 | 0.40033 | 7 | 0.50453
37577 | 9.88 | 1 | 365 | 11.2483 | 0.88386 | 12 | 0.13217
39467 | 10.965 | 1 | 365 | 12.4836 | 0.60491 | 13 | 0.088488
39421 | 7.02 | 1 | 365 | 7.9922 | 0.075371 | 8 | 0.067596
40509 | 5.2 | 1 | 365 | 5.9202 | 0.83361 | 6 | 0.75377
43846 | 14.79 | 1 | 365 | 16.8383 | 0.7229 | 17 | 0.56122
41812 | 3.315 | 1 | 365 | 3.7741 | 0.36893 | 4 | 0.14303
50578 | 2.34 | 1 | 365 | 2.6641 | 0.025124 | 2 | 0.6892
42069 | 5.2 | 1 | 365 | 5.9202 | 0.83361 | 6 | 0.75377
39483 | 10.53 | 1 | 365 | 11.9883 | 0.11306 | 12 | 0.10139
37930 | 8.67 | 1 | 365 | 9.8707 | 0.73411 | 10 | 0.60485
39446 | 6.24 | 1 | 365 | 7.1042 | 0.40033 | 7 | 0.50453
40510 | 5.72 | 1 | 365 | 6.5122 | 0.61697 | 7 | 0.12915
47545 | 6.375 | 1 | 365 | 7.2579 | 0.86332 | 8 | 0.12121
50328 | 10.92 | 1 | 365 | 12.4324 | 0.45058 | 12 | 0.88293
33584 | 4.42 | 1 | 365 | 5.0321 | 0.15857 | 5 | 0.19071
40356 | 3.64 | 1 | 365 | 4.1441 | 0.48353 | 4 | 0.62764
33664 | 8.84 | 1 | 365 | 10.0643 | 0.31713 | 10 | 0.38142
40386 | 7.02 | 1 | 365 | 7.9922 | 0.075371 | 8 | 0.067596
33101 | 8.32 | 1 | 365 | 9.4723 | 0.53377 | 10 | 0.0060396
40193 | 3.12 | 1 | 365 | 3.5521 | 0.70016 | 4 | 0.25226
40909 | 9.805 | 1 | 365 | 11.1629 | 0.62664 | 11 | 0.78957
38229 | 4.845 | 1 | 365 | 5.516 | 0.61612 | 6 | 0.13212
40528 | 8.06 | 1 | 365 | 9.1763 | 0.64209 | 9 | 0.81835
41847 | 4.16 | 1 | 365 | 4.7361 | 0.26689 | 5 | 0.0030198
41688 | 6.24 | 1 | 365 | 7.1042 | 0.40033 | 7 | 0.50453
49662 | 4.68 | 1 | 365 | 5.3282 | 0.050247 | 5 | 0.3784
39328 | 10.4 | 1 | 365 | 11.8403 | 0.66722 | 12 | 0.50755
42380 | 5.46 | 1 | 365 | 6.2162 | 0.72529 | 6 | 0.94146
41381 | 6.885 | 1 | 365 | 7.8385 | 0.61238 | 8 | 0.45091
43339 | 5.61 | 1 | 365 | 6.3869 | 0.23972 | 6 | 0.62667
41808 | 7.685 | 1 | 365 | 8.7493 | 0.35601 | 9 | 0.10534
38062 | 7.14 | 1 | 365 | 8.1288 | 0.48692 | 8 | 0.61576
43609 | 10.92 | 1 | 365 | 12.4324 | 0.45058 | 12 | 0.88293
42978 | 13 | 1 | 365 | 14.8004 | 0.58402 | 15 | 0.38444
43335 | 3.64 | 1 | 365 | 4.1441 | 0.48353 | 4 | 0.62764
38488 | 13.52 | 1 | 365 | 15.3924 | 0.36738 | 15 | 0.75981
41403 | 6.24 | 1 | 365 | 7.1042 | 0.40033 | 7 | 0.50453
39407 | 7.02 | 1 | 365 | 7.9922 | 0.075371 | 8 | 0.067596
35457 | 9.36 | 1 | 365 | 10.6563 | 0.10049 | 10 | 0.75679
41828 | 8.32 | 1 | 365 | 9.4723 | 0.53377 | 10 | 0.0060396
45380 | 6.76 | 1 | 365 | 7.6962 | 0.18369 | 7 | 0.87991
43690 | 7.95 | 1 | 365 | 9.051 | 0.26484 | 9 | 0.31587
50476 | 6.63 | 1 | 365 | 7.5482 | 0.73785 | 8 | 0.28606
41083 | 11.18 | 1 | 365 | 12.7284 | 0.34226 | 13 | 0.070616
38334 | 5.865 | 1 | 365 | 6.6773 | 0.11425 | 6 | 0.79152
45619 | 7.65 | 1 | 365 | 8.7095 | 0.23598 | 8 | 0.94546
47476 | 4.42 | 1 | 365 | 5.0321 | 0.15857 | 5 | 0.19071
48008 | 13.26 | 1 | 365 | 15.0964 | 0.4757 | 15 | 0.57213
43341 | 8.32 | 1 | 365 | 9.4723 | 0.53377 | 10 | 0.0060396
48091 | 13.77 | 1 | 365 | 15.6771 | 0.22477 | 15 | 0.90182
48518 | 10.2 | 1 | 365 | 11.6126 | 0.98131 | 12 | 0.59394
39349 | 12.48 | 1 | 365 | 14.2084 | 0.80066 | 15 | 0.0090593
48170 | 12.74 | 1 | 365 | 14.5044 | 0.69234 | 15 | 0.19675
47511 | 6.375 | 1 | 365 | 7.2579 | 0.86332 | 8 | 0.12121
50250 | 8.16 | 1 | 365 | 9.2901 | 0.98505 | 10 | 0.27515
48403 | 4.68 | 1 | 365 | 5.3282 | 0.050247 | 5 | 0.3784
40228 | 14.04 | 1 | 365 | 15.9845 | 0.15074 | 16 | 0.13519
40087 | 12.24 | 1 | 365 | 13.9352 | 0.97757 | 14 | 0.91273
39136 | 6.5 | 1 | 365 | 7.4002 | 0.29201 | 7 | 0.69222
39480 | 14.56 | 1 | 365 | 16.5765 | 0.9341 | 17 | 0.51057
39106 | 4.16 | 1 | 365 | 4.7361 | 0.26689 | 5 | 0.0030198
48147 | 4.335 | 1 | 365 | 4.9354 | 0.86706 | 5 | 0.80243
50336 | 10.2 | 1 | 365 | 11.6126 | 0.98131 | 12 | 0.59394
45739 | 5.2 | 1 | 365 | 5.9202 | 0.83361 | 6 | 0.75377
40512 | 7.02 | 1 | 365 | 7.9922 | 0.075371 | 8 | 0.067596
43911 | 10.53 | 1 | 365 | 11.9883 | 0.11306 | 12 | 0.10139
39438 | 8.925 | 1 | 365 | 10.1611 | 0.60864 | 10 | 0.7697
50282 | 9.88 | 1 | 365 | 11.2483 | 0.88386 | 12 | 0.13217
39327 | 4.16 | 1 | 365 | 4.7361 | 0.26689 | 5 | 0.0030198
39552 | 15.34 | 1 | 365 | 17.4645 | 0.60914 | 18 | 0.073635
45451 | 12.75 | 1 | 365 | 14.5158 | 0.72663 | 15 | 0.24243
39160 | 9.945 | 1 | 365 | 11.3223 | 0.10678 | 11 | 0.42909
39389 | 4.68 | 1 | 365 | 5.3282 | 0.050247 | 5 | 0.3784
42468 | 2.34 | 1 | 365 | 2.6641 | 0.025124 | 2 | 0.6892
39546 | 6.76 | 1 | 365 | 7.6962 | 0.18369 | 7 | 0.87991
41705 | 8.84 | 1 | 365 | 10.0643 | 0.31713 | 10 | 0.38142
43708 | 13.52 | 1 | 365 | 15.3924 | 0.36738 | 15 | 0.75981
39689 | 5.2 | 1 | 365 | 5.9202 | 0.83361 | 6 | 0.75377
39333 | 6.885 | 1 | 365 | 7.8385 | 0.61238 | 8 | 0.45091
39000 | 3.12 | 1 | 365 | 3.5521 | 0.70016 | 4 | 0.25226
50326 | 7.02 | 1 | 365 | 7.9922 | 0.075371 | 8 | 0.067596
45776 | 14.04 | 1 | 365 | 15.9845 | 0.15074 | 16 | 0.13519
45884 | 4.08 | 1 | 365 | 4.6451 | 0.99252 | 5 | 0.63758
39239 | 8.67 | 1 | 365 | 9.8707 | 0.73411 | 10 | 0.60485
42225 | 12.22 | 1 | 365 | 13.9124 | 0.90898 | 14 | 0.82137
40298 | 11.22 | 1 | 365 | 12.7739 | 0.47944 | 13 | 0.25334
41749 | 4.16 | 1 | 365 | 4.7361 | 0.26689 | 5 | 0.0030198
41818 | 8.06 | 1 | 365 | 9.1763 | 0.64209 | 9 | 0.81835
45295 | 10.965 | 1 | 365 | 12.4836 | 0.60491 | 13 | 0.088488
38784 | 13 | 1 | 365 | 14.8004 | 0.58402 | 15 | 0.38444
43278 | 7.28 | 1 | 365 | 8.2882 | 0.96705 | 9 | 0.25528
41066 | 11.96 | 1 | 365 | 13.6164 | 0.017298 | 13 | 0.63368
38014 | 8.67 | 1 | 365 | 9.8707 | 0.73411 | 10 | 0.60485
39289 | 8.16 | 1 | 365 | 9.2901 | 0.98505 | 10 | 0.27515
45189 | 3.975 | 1 | 365 | 4.5255 | 0.63242 | 5 | 0.15793
39973 | 9.69 | 1 | 365 | 11.032 | 0.23224 | 11 | 0.26425
37887 | 2.86 | 1 | 365 | 3.2561 | 0.80848 | 4 | 0.064576
39629 | 8.06 | 1 | 365 | 9.1763 | 0.64209 | 9 | 0.81835
40098 | 15.86 | 1 | 365 | 18.0565 | 0.3925 | 18 | 0.44901
39562 | 9.1 | 1 | 365 | 10.3603 | 0.20881 | 10 | 0.56911
42955 | 5.2 | 1 | 365 | 5.9202 | 0.83361 | 6 | 0.75377
48123 | 4.59 | 1 | 365 | 5.2257 | 0.74159 | 5 | 0.96727
43762 | 9.945 | 1 | 365 | 11.3223 | 0.10678 | 11 | 0.42909
40947 | 5.1 | 1 | 365 | 5.8063 | 0.49065 | 6 | 0.29697
39216 | 5.46 | 1 | 365 | 6.2162 | 0.72529 | 6 | 0.94146
40128 | 9.1 | 1 | 365 | 10.3603 | 0.20881 | 10 | 0.56911
45715 | 7.685 | 1 | 365 | 8.7493 | 0.35601 | 9 | 0.10534
43170 | 12.48 | 1 | 365 | 14.2084 | 0.80066 | 15 | 0.0090593
41723 | 7.42 | 1 | 365 | 8.4476 | 0.44719 | 8 | 0.89481
40904 | 5.46 | 1 | 365 | 6.2162 | 0.72529 | 6 | 0.94146
38029 | 6.5 | 1 | 365 | 7.4002 | 0.29201 | 7 | 0.69222
40035 | 8.06 | 1 | 365 | 9.1763 | 0.64209 | 9 | 0.81835
39107 | 12.48 | 1 | 365 | 14.2084 | 0.80066 | 15 | 0.0090593
50666 | 6.885 | 1 | 365 | 7.8385 | 0.61238 | 8 | 0.45091
47491 | 7.65 | 1 | 365 | 8.7095 | 0.23598 | 8 | 0.94546
42249 | 4.68 | 1 | 365 | 5.3282 | 0.050247 | 5 | 0.3784
39484 | 11.07 | 1 | 365 | 12.6031 | 0.96501 | 13 | 0.56813
42001 | 12.72 | 1 | 365 | 14.4816 | 0.62375 | 15 | 0.10539
41277 | 5.61 | 1 | 365 | 6.3869 | 0.23972 | 6 | 0.62667
50209 | 3.57 | 1 | 365 | 4.0644 | 0.24346 | 4 | 0.30788
45158 | 3.64 | 1 | 365 | 4.1441 | 0.48353 | 4 | 0.62764
41173 | 4.59 | 1 | 365 | 5.2257 | 0.74159 | 5 | 0.96727
43840 | 8.06 | 1 | 365 | 9.1763 | 0.64209 | 9 | 0.81835
41861 | 5.46 | 1 | 365 | 6.2162 | 0.72529 | 6 | 0.94146
50679 | 11.96 | 1 | 365 | 13.6164 | 0.017298 | 13 | 0.63368
39578 | 7.4 | 1 | 365 | 8.4249 | 0.3786 | 8 | 0.80345
39461 | 3.825 | 1 | 365 | 4.3547 | 0.11799 | 4 | 0.47273
41631 | 13.26 | 1 | 365 | 15.0964 | 0.4757 | 15 | 0.57213
39963 | 2.6 | 1 | 365 | 2.9601 | 0.9168 | 3 | 0.87689
40058 | 8.1 | 1 | 365 | 9.2218 | 0.77927 | 10 | 0.0010722
47558 | 2.805 | 1 | 365 | 3.1935 | 0.61986 | 3 | 0.81333
45546 | 3.64 | 1 | 365 | 4.1441 | 0.48353 | 4 | 0.62764
43152 | 4.08 | 1 | 365 | 4.6451 | 0.99252 | 5 | 0.63758
39579 | 5.72 | 1 | 365 | 6.5122 | 0.61697 | 7 | 0.12915
39080 | 8.84 | 1 | 365 | 10.0643 | 0.31713 | 10 | 0.38142
40861 | 4.16 | 1 | 365 | 4.7361 | 0.26689 | 5 | 0.0030198
41397 | 11.18 | 1 | 365 | 12.7284 | 0.34226 | 13 | 0.070616
41472 | 4.68 | 1 | 365 | 5.3282 | 0.050247 | 5 | 0.3784
41255 | 4.68 | 1 | 365 | 5.3282 | 0.050247 | 5 | 0.3784
41074 | 7.155 | 1 | 365 | 8.1459 | 0.53836 | 8 | 0.68428
45673 | 8.06 | 1 | 365 | 9.1763 | 0.64209 | 9 | 0.81835
45074 | 4.32 | 1 | 365 | 4.9183 | 0.81561 | 5 | 0.73391
50586 | 3.825 | 1 | 365 | 4.3547 | 0.11799 | 4 | 0.47273
42335 | 8.32 | 1 | 365 | 9.4723 | 0.53377 | 10 | 0.0060396
38378 | 8.06 | 1 | 365 | 9.1763 | 0.64209 | 9 | 0.81835
41992 | 9.88 | 1 | 365 | 11.2483 | 0.88386 | 12 | 0.13217
39393 | 10.14 | 1 | 365 | 11.5443 | 0.77554 | 12 | 0.31986
42097 | 7.02 | 1 | 365 | 7.9922 | 0.075371 | 8 | 0.067596
43308 | 5.67 | 1 | 365 | 6.4553 | 0.44549 | 6 | 0.90075
39449 | 7.54 | 1 | 365 | 8.5842 | 0.85873 | 9 | 0.44297
40073 | 6.12 | 1 | 365 | 6.9676 | 0.98878 | 7 | 0.95637
45485 | 6.1 | 1 | 365 | 6.9448 | 0.92019 | 7 | 0.865
43605 | 10.92 | 1 | 365 | 12.4324 | 0.45058 | 12 | 0.88293
38020 | 6.89 | 1 | 365 | 7.8442 | 0.62953 | 8 | 0.47375
45980 | 9.36 | 1 | 365 | 10.6563 | 0.10049 | 10 | 0.75679
47142 | 7.02 | 1 | 365 | 7.9922 | 0.075371 | 8 | 0.067596
45153 | 10.92 | 1 | 365 | 12.4324 | 0.45058 | 12 | 0.88293
40106 | 6.76 | 1 | 365 | 7.6962 | 0.18369 | 7 | 0.87991
42883 | 4.42 | 1 | 365 | 5.0321 | 0.15857 | 5 | 0.19071
40970 | 5.2 | 1 | 365 | 5.9202 | 0.83361 | 6 | 0.75377
47796 | 10.965 | 1 | 365 | 12.4836 | 0.60491 | 13 | 0.088488
43016 | 6.24 | 1 | 365 | 7.1042 | 0.40033 | 7 | 0.50453
50495 | 10.14 | 1 | 365 | 11.5443 | 0.77554 | 12 | 0.31986
42033 | 2.34 | 1 | 365 | 2.6641 | 0.025124 | 2 | 0.6892
50355 | 5.865 | 1 | 365 | 6.6773 | 0.11425 | 6 | 0.79152
42550 | 3.9 | 1 | 365 | 4.4401 | 0.37521 | 4 | 0.81533
40174 | 6.12 | 1 | 365 | 6.9676 | 0.98878 | 7 | 0.95637
46150 | 5.355 | 1 | 365 | 6.0966 | 0.36519 | 6 | 0.46182
42610 | 7.42 | 1 | 365 | 8.4476 | 0.44719 | 8 | 0.89481
42211 | 8.16 | 1 | 365 | 9.2901 | 0.98505 | 10 | 0.27515
50527 | 11.475 | 1 | 365 | 13.0642 | 0.35397 | 13 | 0.41819
39613 | 14.04 | 1 | 365 | 15.9845 | 0.15074 | 16 | 0.13519
45339 | 11.66 | 1 | 365 | 13.2748 | 0.98844 | 14 | 0.26327
38765 | 4.42 | 1 | 365 | 5.0321 | 0.15857 | 5 | 0.19071
39574 | 5.98 | 1 | 365 | 6.8082 | 0.50865 | 7 | 0.31684
41785 | 7.8 | 1 | 365 | 8.8803 | 0.75041 | 9 | 0.63066
39024 | 5.72 | 1 | 365 | 6.5122 | 0.61697 | 7 | 0.12915
43818 | 6.76 | 1 | 365 | 7.6962 | 0.18369 | 7 | 0.87991
42146 | 5.46 | 1 | 365 | 6.2162 | 0.72529 | 6 | 0.94146
38203 | 9.1 | 1 | 365 | 10.3603 | 0.20881 | 10 | 0.56911
38404 | 6.24 | 1 | 365 | 7.1042 | 0.40033 | 7 | 0.50453
40920 | 6.5 | 1 | 365 | 7.4002 | 0.29201 | 7 | 0.69222
42263 | 4.42 | 1 | 365 | 5.0321 | 0.15857 | 5 | 0.19071
41903 | 11.925 | 1 | 365 | 13.5765 | 0.89726 | 14 | 0.4738
39254 | 3.975 | 1 | 365 | 4.5255 | 0.63242 | 5 | 0.15793
39418 | 10.66 | 1 | 365 | 12.1363 | 0.5589 | 12 | 0.69524
38340 | 3.71 | 1 | 365 | 4.2238 | 0.72359 | 4 | 0.9474
43018 | 13.52 | 1 | 365 | 15.3924 | 0.36738 | 15 | 0.75981
38275 | 5.565 | 1 | 365 | 6.3357 | 0.08539 | 6 | 0.42111
43594 | 8.48 | 1 | 365 | 9.6544 | 0.082499 | 9 | 0.73692
38705 | 9 | 1 | 365 | 10.2464 | 0.86586 | 11 | 0.1123
39510 | 5.46 | 1 | 365 | 6.2162 | 0.72529 | 6 | 0.94146
42265 | 4.42 | 1 | 365 | 5.0321 | 0.15857 | 5 | 0.19071
39703 | 3.9 | 1 | 365 | 4.4401 | 0.37521 | 4 | 0.81533
45743 | 8.06 | 1 | 365 | 9.1763 | 0.64209 | 9 | 0.81835
38228 | 9.62 | 1 | 365 | 10.9523 | 0.99217 | 11 | 0.94448
42171 | 10.14 | 1 | 365 | 11.5443 | 0.77554 | 12 | 0.31986
41160 | 5.1 | 1 | 365 | 5.8063 | 0.49065 | 6 | 0.29697
50228 | 2.385 | 1 | 365 | 2.7153 | 0.17945 | 2 | 0.89476
41689 | 4.68 | 1 | 365 | 5.3282 | 0.050247 | 5 | 0.3784
45954 | 2.34 | 1 | 365 | 2.6641 | 0.025124 | 2 | 0.6892
42257 | 10.965 | 1 | 365 | 12.4836 | 0.60491 | 13 | 0.088488
38582 | 2.04 | 1 | 365 | 2.3225 | 0.99626 | 3 | 0.31879
41690 | 6.885 | 1 | 365 | 7.8385 | 0.61238 | 8 | 0.45091
39505 | 2.34 | 1 | 365 | 2.6641 | 0.025124 | 2 | 0.6892
46289 | 4.24 | 1 | 365 | 4.8272 | 0.54125 | 5 | 0.36846
38590 | 6.24 | 1 | 365 | 7.1042 | 0.40033 | 7 | 0.50453
38278 | 6.095 | 1 | 365 | 6.9391 | 0.90305 | 7 | 0.84216
47922 | 8.32 | 1 | 365 | 9.4723 | 0.53377 | 10 | 0.0060396
44992 | 7.65 | 1 | 365 | 8.7095 | 0.23598 | 8 | 0.94546
39490 | 5.1 | 1 | 365 | 5.8063 | 0.49065 | 6 | 0.29697
50259 | 7.65 | 1 | 365 | 8.7095 | 0.23598 | 8 | 0.94546
45754 | 5.1 | 1 | 365 | 5.8063 | 0.49065 | 6 | 0.29697
50629 | 11.985 | 1 | 365 | 13.6448 | 0.10304 | 13 | 0.74788
50518 | 2.86 | 1 | 365 | 3.2561 | 0.80848 | 4 | 0.064576
39616 | 6.24 | 1 | 365 | 7.1042 | 0.40033 | 7 | 0.50453
40438 | 12.22 | 1 | 365 | 13.9124 | 0.90898 | 14 | 0.82137
50630 | 11.44 | 1 | 365 | 13.0244 | 0.23394 | 13 | 0.2583
45681 | 5.2 | 1 | 365 | 5.9202 | 0.83361 | 6 | 0.75377
42030 | 12.69 | 1 | 365 | 14.4475 | 0.52086 | 14 | 0.96835
43738 | 6.76 | 1 | 365 | 7.6962 | 0.18369 | 7 | 0.87991
51799 | 2.295 | 1 | 365 | 2.6128 | 0.87079 | 3 | 0.48364
41660 | 9.36 | 1 | 365 | 10.6563 | 0.10049 | 10 | 0.75679
49391 | 14.3 | 1 | 365 | 16.2805 | 0.042422 | 16 | 0.32288
40704 | 11.96 | 1 | 365 | 13.6164 | 0.017298 | 13 | 0.63368
50240 | 5.61 | 1 | 365 | 6.3869 | 0.23972 | 6 | 0.62667
40666 | 2.34 | 1 | 365 | 2.6641 | 0.025124 | 2 | 0.6892
40518 | 8.06 | 1 | 365 | 9.1763 | 0.64209 | 9 | 0.81835
42081 | 9.945 | 1 | 365 | 11.3223 | 0.10678 | 11 | 0.42909
39652 | 12.22 | 1 | 365 | 13.9124 | 0.90898 | 14 | 0.82137
41443 | 6.5 | 1 | 365 | 7.4002 | 0.29201 | 7 | 0.69222
41426 | 9.36 | 1 | 365 | 10.6563 | 0.10049 | 10 | 0.75679
42232 | 3.64 | 1 | 365 | 4.1441 | 0.48353 | 4 | 0.62764
45997 | 23.92 | 1 | 365 | 27.2328 | 0.034597 | 27 | 0.26736
41193 | 8.58 | 1 | 365 | 9.7683 | 0.42545 | 10 | 0.19373
39306 | 8.84 | 1 | 365 | 10.0643 | 0.31713 | 10 | 0.38142
39376 | 3.64 | 1 | 365 | 4.1441 | 0.48353 | 4 | 0.62764
38281 | 3.9 | 1 | 365 | 4.4401 | 0.37521 | 4 | 0.81533
37856 | 6.36 | 1 | 365 | 7.2408 | 0.81187 | 8 | 0.052694
42974 | 6.5 | 1 | 365 | 7.4002 | 0.29201 | 7 | 0.69222
41429 | 9.62 | 1 | 365 | 10.9523 | 0.99217 | 11 | 0.94448
48577 | 11.985 | 1 | 365 | 13.6448 | 0.10304 | 13 | 0.74788
41372 | 6.095 | 1 | 365 | 6.9391 | 0.90305 | 7 | 0.84216
50642 | 7.02 | 1 | 365 | 7.9922 | 0.075371 | 8 | 0.067596
43596 | 3.64 | 1 | 365 | 4.1441 | 0.48353 | 4 | 0.62764
39966 | 8.16 | 1 | 365 | 9.2901 | 0.98505 | 10 | 0.27515
39426 | 11.96 | 1 | 365 | 13.6164 | 0.017298 | 13 | 0.63368
44994 | 11.7 | 1 | 365 | 13.3204 | 0.12562 | 13 | 0.44599
45086 | 10.66 | 1 | 365 | 12.1363 | 0.5589 | 12 | 0.69524
41743 | 8.06 | 1 | 365 | 9.1763 | 0.64209 | 9 | 0.81835
41760 | 2.65 | 1 | 365 | 3.017 | 0.088281 | 3 | 0.10529
39944 | 6.76 | 1 | 365 | 7.6962 | 0.18369 | 7 | 0.87991
39936 | 12.48 | 1 | 365 | 14.2084 | 0.80066 | 15 | 0.0090593
41541 | 3.18 | 1 | 365 | 3.6204 | 0.90594 | 4 | 0.52635
40050 | 8.415 | 1 | 365 | 9.5804 | 0.85958 | 10 | 0.44
40546 | 6.24 | 1 | 365 | 7.1042 | 0.40033 | 7 | 0.50453
39604 | 4.16 | 1 | 365 | 4.7361 | 0.26689 | 5 | 0.0030198
40173 | 9.1 | 1 | 365 | 10.3603 | 0.20881 | 10 | 0.56911
39606 | 7.02 | 1 | 365 | 7.9922 | 0.075371 | 8 | 0.067596
41188 | 11.44 | 1 | 365 | 13.0244 | 0.23394 | 13 | 0.2583
39509 | 5.46 | 1 | 365 | 6.2162 | 0.72529 | 6 | 0.94146
47359 | 4.16 | 1 | 365 | 4.7361 | 0.26689 | 5 | 0.0030198
37913 | 8.84 | 1 | 365 | 10.0643 | 0.31713 | 10 | 0.38142
39674 | 4.16 | 1 | 365 | 4.7361 | 0.26689 | 5 | 0.0030198
37889 | 2.915 | 1 | 365 | 3.3187 | 0.99711 | 4 | 0.31582
39949 | 3.975 | 1 | 365 | 4.5255 | 0.63242 | 5 | 0.15793
41857 | 8.48 | 1 | 365 | 9.6544 | 0.082499 | 9 | 0.73692
37979 | 9.88 | 1 | 365 | 11.2483 | 0.88386 | 12 | 0.13217
39952 | 7.905 | 1 | 365 | 8.9998 | 0.11051 | 9 | 0.11031
39379 | 11.18 | 1 | 365 | 12.7284 | 0.34226 | 13 | 0.070616
39938 | 5.46 | 1 | 365 | 6.2162 | 0.72529 | 6 | 0.94146
50267 | 3.12 | 1 | 365 | 3.5521 | 0.70016 | 4 | 0.25226
43838 | 4.68 | 1 | 365 | 5.3282 | 0.050247 | 5 | 0.3784
43807 | 5.1 | 1 | 365 | 5.8063 | 0.49065 | 6 | 0.29697
40392 | 12.74 | 1 | 365 | 14.5044 | 0.69234 | 15 | 0.19675
41159 | 12.22 | 1 | 365 | 13.9124 | 0.90898 | 14 | 0.82137
50285 | 5.2 | 1 | 365 | 5.9202 | 0.83361 | 6 | 0.75377
37825 | 2.08 | 1 | 365 | 2.3681 | 0.13344 | 2 | 0.50151
40240 | 7.65 | 1 | 365 | 8.7095 | 0.23598 | 8 | 0.94546
38762 | 16.64 | 1 | 365 | 18.9445 | 0.067546 | 19 | 0.012079
50591 | 20.02 | 1 | 365 | 22.7926 | 0.65939 | 23 | 0.45203
39706 | 6.24 | 1 | 365 | 7.1042 | 0.40033 | 7 | 0.50453
40860 | 5.565 | 1 | 365 | 6.3357 | 0.08539 | 6 | 0.42111
42056 | 5.46 | 1 | 365 | 6.2162 | 0.72529 | 6 | 0.94146
40759 | 10.14 | 1 | 365 | 11.5443 | 0.77554 | 12 | 0.31986
40037 | 5.98 | 1 | 365 | 6.8082 | 0.50865 | 7 | 0.31684
47357 | 16.96 | 1 | 365 | 19.3089 | 0.165 | 19 | 0.47385
47911 | 4.77 | 1 | 365 | 5.4306 | 0.35891 | 5 | 0.78952
45948 | 3.825 | 1 | 365 | 4.3547 | 0.11799 | 4 | 0.47273
37773 | 2.6 | 1 | 365 | 2.9601 | 0.9168 | 3 | 0.87689
40114 | 8.06 | 1 | 365 | 9.1763 | 0.64209 | 9 | 0.81835
43900 | 4.42 | 1 | 365 | 5.0321 | 0.15857 | 5 | 0.19071
43606 | 5.98 | 1 | 365 | 6.8082 | 0.50865 | 7 | 0.31684
39298 | 5.46 | 1 | 365 | 6.2162 | 0.72529 | 6 | 0.94146
39933 | 6.885 | 1 | 365 | 7.8385 | 0.61238 | 8 | 0.45091
50446 | 5.46 | 1 | 365 | 6.2162 | 0.72529 | 6 | 0.94146
42066 | 9.69 | 1 | 365 | 11.032 | 0.23224 | 11 | 0.26425
38736 | 15.6 | 1 | 365 | 17.7605 | 0.50082 | 18 | 0.26132
45469 | 4.68 | 1 | 365 | 5.3282 | 0.050247 | 5 | 0.3784
46292 | 2.6 | 1 | 365 | 2.9601 | 0.9168 | 3 | 0.87689
41540 | 6.5 | 1 | 365 | 7.4002 | 0.29201 | 7 | 0.69222
41003 | 7.54 | 1 | 365 | 8.5842 | 0.85873 | 9 | 0.44297
41972 | 8.48 | 1 | 365 | 9.6544 | 0.082499 | 9 | 0.73692
37990 | 7.8 | 1 | 365 | 8.8803 | 0.75041 | 9 | 0.63066
37803 | 4.42 | 1 | 365 | 5.0321 | 0.15857 | 5 | 0.19071
40296 | 13.78 | 1 | 365 | 15.6884 | 0.25906 | 15 | 0.9475
41823 | 2.6 | 1 | 365 | 2.9601 | 0.9168 | 3 | 0.87689
41488 | 2.915 | 1 | 365 | 3.3187 | 0.99711 | 4 | 0.31582
47532 | 7.28 | 1 | 365 | 8.2882 | 0.96705 | 9 | 0.25528
45740 | 3.9 | 1 | 365 | 4.4401 | 0.37521 | 4 | 0.81533
39285 | 14.04 | 1 | 365 | 15.9845 | 0.15074 | 16 | 0.13519
50348 | 14.025 | 1 | 365 | 15.9674 | 0.099299 | 16 | 0.066671
41704 | 14.04 | 1 | 365 | 15.9845 | 0.15074 | 16 | 0.13519
47521 | 3.9 | 1 | 365 | 4.4401 | 0.37521 | 4 | 0.81533
41502 | 5.3 | 1 | 365 | 6.034 | 0.17656 | 6 | 0.21058
43781 | 3.06 | 1 | 365 | 3.4838 | 0.49439 | 3 | 0.97818
38252 | 14.04 | 1 | 365 | 15.9845 | 0.15074 | 16 | 0.13519
50510 | 5.1 | 1 | 365 | 5.8063 | 0.49065 | 6 | 0.29697
50618 | 10.2 | 1 | 365 | 11.6126 | 0.98131 | 12 | 0.59394
50363 | 3.12 | 1 | 365 | 3.5521 | 0.70016 | 4 | 0.25226
47390 | 7.8 | 1 | 365 | 8.8803 | 0.75041 | 9 | 0.63066
45017 | 3.9 | 1 | 365 | 4.4401 | 0.37521 | 4 | 0.81533
48573 | 8.16 | 1 | 365 | 9.2901 | 0.98505 | 10 | 0.27515
50360 | 6.76 | 1 | 365 | 7.6962 | 0.18369 | 7 | 0.87991
50478 | 3.12 | 1 | 365 | 3.5521 | 0.70016 | 4 | 0.25226
40104 | 5.355 | 1 | 365 | 6.0966 | 0.36519 | 6 | 0.46182
42449 | 7.54 | 1 | 365 | 8.5842 | 0.85873 | 9 | 0.44297
40279 | 9.01 | 1 | 365 | 10.2578 | 0.90016 | 11 | 0.15798
36054 | 4.42 | 1 | 365 | 5.0321 | 0.15857 | 5 | 0.19071
39097 | 10.92 | 1 | 365 | 12.4324 | 0.45058 | 12 | 0.88293
41233 | 12.42 | 1 | 365 | 14.1401 | 0.59489 | 14 | 0.73498
48540 | 4.68 | 1 | 365 | 5.3282 | 0.050247 | 5 | 0.3784
37971 | 7.8 | 1 | 365 | 8.8803 | 0.75041 | 9 | 0.63066
50266 | 4.42 | 1 | 365 | 5.0321 | 0.15857 | 5 | 0.19071
40120 | 10.4 | 1 | 365 | 11.8403 | 0.66722 | 12 | 0.50755
38353 | 5.46 | 1 | 365 | 6.2162 | 0.72529 | 6 | 0.94146
48550 | 6.5 | 1 | 365 | 7.4002 | 0.29201 | 7 | 0.69222
39282 | 6.63 | 1 | 365 | 7.5482 | 0.73785 | 8 | 0.28606
34620 | 2.86 | 1 | 365 | 3.2561 | 0.80848 | 4 | 0.064576
39608 | 7.28 | 1 | 365 | 8.2882 | 0.96705 | 9 | 0.25528
33459 | 9.805 | 1 | 365 | 11.1629 | 0.62664 | 11 | 0.78957
39499 | 4.32 | 1 | 365 | 4.9183 | 0.81561 | 5 | 0.73391
39415 | 9.36 | 1 | 365 | 10.6563 | 0.10049 | 10 | 0.75679
32865 | 7.28 | 1 | 365 | 8.2882 | 0.96705 | 9 | 0.25528
41442 | 10.71 | 1 | 365 | 12.1933 | 0.73037 | 12 | 0.92364
42057 | 15.9 | 1 | 365 | 18.102 | 0.52969 | 18 | 0.63173
38473 | 8.06 | 1 | 365 | 9.1763 | 0.64209 | 9 | 0.81835
39357 | 5.1 | 1 | 365 | 5.8063 | 0.49065 | 6 | 0.29697
40463 | 5.46 | 1 | 365 | 6.2162 | 0.72529 | 6 | 0.94146
41362 | 5.46 | 1 | 365 | 6.2162 | 0.72529 | 6 | 0.94146
50620 | 10.66 | 1 | 365 | 12.1363 | 0.5589 | 12 | 0.69524
41480 | 10.965 | 1 | 365 | 12.4836 | 0.60491 | 13 | 0.088488
52657 | 6.375 | 1 | 365 | 7.2579 | 0.86332 | 8 | 0.12121
45751 | 8.58 | 1 | 365 | 9.7683 | 0.42545 | 10 | 0.19373
40185 | 7.54 | 1 | 365 | 8.5842 | 0.85873 | 9 | 0.44297
40555 | 3.9 | 1 | 365 | 4.4401 | 0.37521 | 4 | 0.81533
40414 | 4.16 | 1 | 365 | 4.7361 | 0.26689 | 5 | 0.0030198
39212 | 6.24 | 1 | 365 | 7.1042 | 0.40033 | 7 | 0.50453
42367 | 6.24 | 1 | 365 | 7.1042 | 0.40033 | 7 | 0.50453
39217 | 6.24 | 1 | 365 | 7.1042 | 0.40033 | 7 | 0.50453
48591 | 5.1 | 1 | 365 | 5.8063 | 0.49065 | 6 | 0.29697
45706 | 3.12 | 1 | 365 | 3.5521 | 0.70016 | 4 | 0.25226
50317 | 6.63 | 1 | 365 | 7.5482 | 0.73785 | 8 | 0.28606
43683 | 7.155 | 1 | 365 | 8.1459 | 0.53836 | 8 | 0.68428
45399 | 3.9 | 1 | 365 | 4.4401 | 0.37521 | 4 | 0.81533
38815 | 4.59 | 1 | 365 | 5.2257 | 0.74159 | 5 | 0.96727
45630 | 12.985 | 1 | 365 | 14.7833 | 0.53258 | 15 | 0.31592
47883 | 11.22 | 1 | 365 | 12.7739 | 0.47944 | 13 | 0.25334
46222 | 8.58 | 1 | 365 | 9.7683 | 0.42545 | 10 | 0.19373
50622 | 7.14 | 1 | 365 | 8.1288 | 0.48692 | 8 | 0.61576
50464 | 6.12 | 1 | 365 | 6.9676 | 0.98878 | 7 | 0.95637
39678 | 4.05 | 1 | 365 | 4.6109 | 0.88964 | 5 | 0.50054
50602 | 3.825 | 1 | 365 | 4.3547 | 0.11799 | 4 | 0.47273
50580 | 6.375 | 1 | 365 | 7.2579 | 0.86332 | 8 | 0.12121
39714 | 8.415 | 1 | 365 | 9.5804 | 0.85958 | 10 | 0.44
41098 | 5.035 | 1 | 365 | 5.7323 | 0.26773 | 6 | 4.9175e-05
43808 | 6.75 | 1 | 365 | 7.6848 | 0.1494 | 7 | 0.83423
39663 | 11.44 | 1 | 365 | 13.0244 | 0.23394 | 13 | 0.2583
41146 | 9.88 | 1 | 365 | 11.2483 | 0.88386 | 12 | 0.13217
40968 | 7.8 | 1 | 365 | 8.8803 | 0.75041 | 9 | 0.63066
39653 | 11.18 | 1 | 365 | 12.7284 | 0.34226 | 13 | 0.070616
50356 | 8.415 | 1 | 365 | 9.5804 | 0.85958 | 10 | 0.44
40190 | 8.16 | 1 | 365 | 9.2901 | 0.98505 | 10 | 0.27515
43755 | 7.14 | 1 | 365 | 8.1288 | 0.48692 | 8 | 0.61576
50736 | 7.905 | 1 | 365 | 8.9998 | 0.11051 | 9 | 0.11031
31232 | 11.96 | 1 | 365 | 13.6164 | 0.017298 | 13 | 0.63368
40008 | 5.865 | 1 | 365 | 6.6773 | 0.11425 | 6 | 0.79152
50636 | 15.08 | 1 | 365 | 17.1685 | 0.71746 | 17 | 0.88595
37854 | 3.38 | 1 | 365 | 3.8481 | 0.59185 | 4 | 0.43995
39617 | 7.28 | 1 | 365 | 8.2882 | 0.96705 | 9 | 0.25528
37705 | 6.5 | 1 | 365 | 7.4002 | 0.29201 | 7 | 0.69222
42019 | 5.72 | 1 | 365 | 6.5122 | 0.61697 | 7 | 0.12915
50409 | 8.415 | 1 | 365 | 9.5804 | 0.85958 | 10 | 0.44
50224 | 10.965 | 1 | 365 | 12.4836 | 0.60491 | 13 | 0.088488
50616 | 6.63 | 1 | 365 | 7.5482 | 0.73785 | 8 | 0.28606
43825 | 9.36 | 1 | 365 | 10.6563 | 0.10049 | 10 | 0.75679
50386 | 10.965 | 1 | 365 | 12.4836 | 0.60491 | 13 | 0.088488
38138 | 6.5 | 1 | 365 | 7.4002 | 0.29201 | 7 | 0.69222
39996 | 5.46 | 1 | 365 | 6.2162 | 0.72529 | 6 | 0.94146
39925 | 3.06 | 1 | 365 | 3.4838 | 0.49439 | 3 | 0.97818
39513 | 4.94 | 1 | 365 | 5.6242 | 0.94193 | 6 | 0.56609
40959 | 7.54 | 1 | 365 | 8.5842 | 0.85873 | 9 | 0.44297
37298 | 3.9 | 1 | 365 | 4.4401 | 0.37521 | 4 | 0.81533
49407 | 4.505 | 1 | 365 | 5.1289 | 0.45008 | 5 | 0.57899
39154 | 5.46 | 1 | 365 | 6.2162 | 0.72529 | 6 | 0.94146
41788 | 8.06 | 1 | 365 | 9.1763 | 0.64209 | 9 | 0.81835
42863 | 6.24 | 1 | 365 | 7.1042 | 0.40033 | 7 | 0.50453
39732 | 7.54 | 1 | 365 | 8.5842 | 0.85873 | 9 | 0.44297
40916 | 3.64 | 1 | 365 | 4.1441 | 0.48353 | 4 | 0.62764
45758 | 4.08 | 1 | 365 | 4.6451 | 0.99252 | 5 | 0.63758
47553 | 12.72 | 1 | 365 | 14.4816 | 0.62375 | 15 | 0.10539
41793 | 14.045 | 1 | 365 | 15.9901 | 0.16789 | 16 | 0.15803
50615 | 5.1 | 1 | 365 | 5.8063 | 0.49065 | 6 | 0.29697
42424 | 14.535 | 1 | 365 | 16.548 | 0.84836 | 17 | 0.39637
40551 | 5.46 | 1 | 365 | 6.2162 | 0.72529 | 6 | 0.94146
39197 | 13.77 | 1 | 365 | 15.6771 | 0.22477 | 15 | 0.90182
45101 | 9.18 | 1 | 365 | 10.4514 | 0.48318 | 10 | 0.93455
45873 | 10.4 | 1 | 365 | 11.8403 | 0.66722 | 12 | 0.50755
47509 | 8.925 | 1 | 365 | 10.1611 | 0.60864 | 10 | 0.7697
40233 | 9.62 | 1 | 365 | 10.9523 | 0.99217 | 11 | 0.94448
39365 | 6.76 | 1 | 365 | 7.6962 | 0.18369 | 7 | 0.87991
38767 | 7.8 | 1 | 365 | 8.8803 | 0.75041 | 9 | 0.63066
45324 | 20.8 | 1 | 365 | 23.6807 | 0.33443 | 24 | 0.015099
38219 | 10.865 | 1 | 365 | 12.3697 | 0.26195 | 12 | 0.63169
39594 | 6.24 | 1 | 365 | 7.1042 | 0.40033 | 7 | 0.50453
41149 | 5.46 | 1 | 365 | 6.2162 | 0.72529 | 6 | 0.94146
38162 | 7.8 | 1 | 365 | 8.8803 | 0.75041 | 9 | 0.63066
39276 | 8.32 | 1 | 365 | 9.4723 | 0.53377 | 10 | 0.0060396
42078 | 12.74 | 1 | 365 | 14.5044 | 0.69234 | 15 | 0.19675
38025 | 9.1 | 1 | 365 | 10.3603 | 0.20881 | 10 | 0.56911
39322 | 10.14 | 1 | 365 | 11.5443 | 0.77554 | 12 | 0.31986
50406 | 3.78 | 1 | 365 | 4.3035 | 0.96366 | 5 | 0.26717
41416 | 11.44 | 1 | 365 | 13.0244 | 0.23394 | 13 | 0.2583
50562 | 8.06 | 1 | 365 | 9.1763 | 0.64209 | 9 | 0.81835
39614 | 8.32 | 1 | 365 | 9.4723 | 0.53377 | 10 | 0.0060396
48107 | 3.12 | 1 | 365 | 3.5521 | 0.70016 | 4 | 0.25226
41229 | 8.58 | 1 | 365 | 9.7683 | 0.42545 | 10 | 0.19373
42017 | 8.215 | 1 | 365 | 9.3527 | 0.17367 | 9 | 0.5264
50233 | 5.355 | 1 | 365 | 6.0966 | 0.36519 | 6 | 0.46182
42452 | 6.5 | 1 | 365 | 7.4002 | 0.29201 | 7 | 0.69222
50368 | 5.865 | 1 | 365 | 6.6773 | 0.11425 | 6 | 0.79152
39932 | 4.42 | 1 | 365 | 5.0321 | 0.15857 | 5 | 0.19071
45969 | 6.12 | 1 | 365 | 6.9676 | 0.98878 | 7 | 0.95637
40757 | 5.61 | 1 | 365 | 6.3869 | 0.23972 | 6 | 0.62667
37804 | 5.46 | 1 | 365 | 6.2162 | 0.72529 | 6 | 0.94146
47555 | 4.68 | 1 | 365 | 5.3282 | 0.050247 | 5 | 0.3784
42415 | 9.36 | 1 | 365 | 10.6563 | 0.10049 | 10 | 0.75679
43816 | 14.28 | 1 | 365 | 16.2577 | 0.97383 | 17 | 0.23152
40987 | 4.16 | 1 | 365 | 4.7361 | 0.26689 | 5 | 0.0030198
45502 | 6.375 | 1 | 365 | 7.2579 | 0.86332 | 8 | 0.12121
50627 | 9.435 | 1 | 365 | 10.7417 | 0.35771 | 11 | 0.099397
42369 | 9.62 | 1 | 365 | 10.9523 | 0.99217 | 11 | 0.94448
38019 | 2.6 | 1 | 365 | 2.9601 | 0.9168 | 3 | 0.87689
38529 | 5.98 | 1 | 365 | 6.8082 | 0.50865 | 7 | 0.31684
40710 | 2.12 | 1 | 365 | 2.4136 | 0.27062 | 2 | 0.68423
44952 | 4.68 | 1 | 365 | 5.3282 | 0.050247 | 5 | 0.3784
38101 | 8.32 | 1 | 365 | 9.4723 | 0.53377 | 10 | 0.0060396
39609 | 12.22 | 1 | 365 | 13.9124 | 0.90898 | 14 | 0.82137
39290 | 4.68 | 1 | 365 | 5.3282 | 0.050247 | 5 | 0.3784
41422 | 9.88 | 1 | 365 | 11.2483 | 0.88386 | 12 | 0.13217
39580 | 8.84 | 1 | 365 | 10.0643 | 0.31713 | 10 | 0.38142
42024 | 5.565 | 1 | 365 | 6.3357 | 0.08539 | 6 | 0.42111
45769 | 4.845 | 1 | 365 | 5.516 | 0.61612 | 6 | 0.13212
47901 | 4.08 | 1 | 365 | 4.6451 | 0.99252 | 5 | 0.63758
39236 | 3.975 | 1 | 365 | 4.5255 | 0.63242 | 5 | 0.15793
42345 | 8.16 | 1 | 365 | 9.2901 | 0.98505 | 10 | 0.27515
50238 | 4.08 | 1 | 365 | 4.6451 | 0.99252 | 5 | 0.63758
48088 | 11.7 | 1 | 365 | 13.3204 | 0.12562 | 13 | 0.44599
45494 | 2.805 | 1 | 365 | 3.1935 | 0.61986 | 3 | 0.81333
50424 | 8.37 | 1 | 365 | 9.5292 | 0.70525 | 10 | 0.23444
47865 | 7.14 | 1 | 365 | 8.1288 | 0.48692 | 8 | 0.61576
39975 | 9.275 | 1 | 365 | 10.5595 | 0.80898 | 11 | 0.36851
43815 | 9.36 | 1 | 365 | 10.6563 | 0.10049 | 10 | 0.75679
45609 | 8.84 | 1 | 365 | 10.0643 | 0.31713 | 10 | 0.38142
45660 | 4.08 | 1 | 365 | 4.6451 | 0.99252 | 5 | 0.63758
42374 | 4.68 | 1 | 365 | 5.3282 | 0.050247 | 5 | 0.3784
50364 | 5.1 | 1 | 365 | 5.8063 | 0.49065 | 6 | 0.29697
47463 | 5.72 | 1 | 365 | 6.5122 | 0.61697 | 7 | 0.12915
41670 | 2.295 | 1 | 365 | 2.6128 | 0.87079 | 3 | 0.48364
48036 | 2.6 | 1 | 365 | 2.9601 | 0.9168 | 3 | 0.87689
40048 | 9.1 | 1 | 365 | 10.3603 | 0.20881 | 10 | 0.56911
44758 | 7.02 | 1 | 365 | 7.9922 | 0.075371 | 8 | 0.067596
41452 | 4.68 | 1 | 365 | 5.3282 | 0.050247 | 5 | 0.3784
45765 | 10.4 | 1 | 365 | 11.8403 | 0.66722 | 12 | 0.50755
47776 | 11.475 | 1 | 365 | 13.0642 | 0.35397 | 13 | 0.41819
40175 | 11.7 | 1 | 365 | 13.3204 | 0.12562 | 13 | 0.44599
54741 | 10.6 | 1 | 365 | 12.068 | 0.35312 | 12 | 0.42116
45663 | 11.73 | 1 | 365 | 13.3545 | 0.2285 | 13 | 0.58303
46356 | 9.945 | 1 | 365 | 11.3223 | 0.10678 | 11 | 0.42909
43066 | 8.48 | 1 | 365 | 9.6544 | 0.082499 | 9 | 0.73692
43741 | 10.335 | 1 | 365 | 11.7663 | 0.4443 | 12 | 0.21063
41212 | 10.92 | 1 | 365 | 12.4324 | 0.45058 | 12 | 0.88293
42208 | 6.12 | 1 | 365 | 6.9676 | 0.98878 | 7 | 0.95637
41391 | 12.48 | 1 | 365 | 14.2084 | 0.80066 | 15 | 0.0090593
45767 | 4.95 | 1 | 365 | 5.6355 | 0.97622 | 6 | 0.61177
54699 | 7.28 | 1 | 365 | 8.2882 | 0.96705 | 9 | 0.25528
47502 | 12.22 | 1 | 365 | 13.9124 | 0.90898 | 14 | 0.82137
54702 | 4.59 | 1 | 365 | 5.2257 | 0.74159 | 5 | 0.96727
48585 | 5.61 | 1 | 365 | 6.3869 | 0.23972 | 6 | 0.62667
46279 | 10.965 | 1 | 365 | 12.4836 | 0.60491 | 13 | 0.088488
47563 | 3.825 | 1 | 365 | 4.3547 | 0.11799 | 4 | 0.47273
42189 | 4.68 | 1 | 365 | 5.3282 | 0.050247 | 5 | 0.3784
42346 | 9.62 | 1 | 365 | 10.9523 | 0.99217 | 11 | 0.94448
50271 | 6.12 | 1 | 365 | 6.9676 | 0.98878 | 7 | 0.95637
41134 | 8.84 | 1 | 365 | 10.0643 | 0.31713 | 10 | 0.38142
40142 | 7.28 | 1 | 365 | 8.2882 | 0.96705 | 9 | 0.25528
45174 | 2.295 | 1 | 365 | 2.6128 | 0.87079 | 3 | 0.48364
43003 | 5.46 | 1 | 365 | 6.2162 | 0.72529 | 6 | 0.94146
45916 | 9.435 | 1 | 365 | 10.7417 | 0.35771 | 11 | 0.099397
39476 | 12.74 | 1 | 365 | 14.5044 | 0.69234 | 15 | 0.19675
46237 | 14.04 | 1 | 365 | 15.9845 | 0.15074 | 16 | 0.13519
50322 | 3.06 | 1 | 365 | 3.4838 | 0.49439 | 3 | 0.97818
45475 | 4.59 | 1 | 365 | 5.2257 | 0.74159 | 5 | 0.96727
54692 | 7.14 | 1 | 365 | 8.1288 | 0.48692 | 8 | 0.61576
54690 | 9.435 | 1 | 365 | 10.7417 | 0.35771 | 11 | 0.099397
54838 | 14.04 | 1 | 365 | 15.9845 | 0.15074 | 16 | 0.13519
54729 | 13.78 | 1 | 365 | 15.6884 | 0.25906 | 15 | 0.9475
54685 | 4.08 | 1 | 365 | 4.6451 | 0.99252 | 5 | 0.63758
54385 | 9.435 | 1 | 365 | 10.7417 | 0.35771 | 11 | 0.099397
40152 | 7.8 | 1 | 365 | 8.8803 | 0.75041 | 9 | 0.63066
54392 | 7.28 | 1 | 365 | 8.2882 | 0.96705 | 9 | 0.25528
39544 | 4.68 | 1 | 365 | 5.3282 | 0.050247 | 5 | 0.3784
54365 | 10.455 | 1 | 365 | 11.903 | 0.85584 | 12 | 0.75879
45730 | 6.76 | 1 | 365 | 7.6962 | 0.18369 | 7 | 0.87991
54358 | 7.65 | 1 | 365 | 8.7095 | 0.23598 | 8 | 0.94546
40062 | 7.02 | 1 | 365 | 7.9922 | 0.075371 | 8 | 0.067596
48112 | 7.02 | 1 | 365 | 7.9922 | 0.075371 | 8 | 0.067596
54400 | 6.24 | 1 | 365 | 7.1042 | 0.40033 | 7 | 0.50453
38881 | 7.14 | 1 | 365 | 8.1288 | 0.48692 | 8 | 0.61576
40075 | 8.925 | 1 | 365 | 10.1611 | 0.60864 | 10 | 0.7697
45893 | 8.84 | 1 | 365 | 10.0643 | 0.31713 | 10 | 0.38142
40165 | 4.94 | 1 | 365 | 5.6242 | 0.94193 | 6 | 0.56609
46665 | 9.62 | 1 | 365 | 10.9523 | 0.99217 | 11 | 0.94448
50312 | 3.9 | 1 | 365 | 4.4401 | 0.37521 | 4 | 0.81533
46609 | 8.06 | 1 | 365 | 9.1763 | 0.64209 | 9 | 0.81835
50337 | 5.98 | 1 | 365 | 6.8082 | 0.50865 | 7 | 0.31684
40434 | 4.42 | 1 | 365 | 5.0321 | 0.15857 | 5 | 0.19071
50319 | 5.98 | 1 | 365 | 6.8082 | 0.50865 | 7 | 0.31684
50652 | 17.34 | 1 | 365 | 19.7415 | 0.46822 | 20 | 0.2097
50335 | 10.4 | 1 | 365 | 11.8403 | 0.66722 | 12 | 0.50755
45308 | 5.72 | 1 | 365 | 6.5122 | 0.61697 | 7 | 0.12915
41634 | 4.335 | 1 | 365 | 4.9354 | 0.86706 | 5 | 0.80243
54386 | 6.885 | 1 | 365 | 7.8385 | 0.61238 | 8 | 0.45091
45682 | 5.035 | 1 | 365 | 5.7323 | 0.26773 | 6 | 4.9175e-05
45741 | 9.435 | 1 | 365 | 10.7417 | 0.35771 | 11 | 0.099397
48414 | 6.24 | 1 | 365 | 7.1042 | 0.40033 | 7 | 0.50453
54520 | 2.12 | 1 | 365 | 2.4136 | 0.27062 | 2 | 0.68423
45659 | 9.69 | 1 | 365 | 11.032 | 0.23224 | 11 | 0.26425
54370 | 2.55 | 1 | 365 | 2.9032 | 0.74533 | 3 | 0.64849
48139 | 12.24 | 1 | 365 | 13.9352 | 0.97757 | 14 | 0.91273
46364 | 5.355 | 1 | 365 | 6.0966 | 0.36519 | 6 | 0.46182
54389 | 11.985 | 1 | 365 | 13.6448 | 0.10304 | 13 | 0.74788
46159 | 10.455 | 1 | 365 | 11.903 | 0.85584 | 12 | 0.75879
50633 | 6.12 | 1 | 365 | 6.9676 | 0.98878 | 7 | 0.95637
54347 | 9.69 | 1 | 365 | 11.032 | 0.23224 | 11 | 0.26425
54447 | 7.8 | 1 | 365 | 8.8803 | 0.75041 | 9 | 0.63066
54471 | 6.12 | 1 | 365 | 6.9676 | 0.98878 | 7 | 0.95637
54458 | 11.73 | 1 | 365 | 13.3545 | 0.2285 | 13 | 0.58303
48101 | 4.59 | 1 | 365 | 5.2257 | 0.74159 | 5 | 0.96727
45364 | 9.01 | 1 | 365 | 10.2578 | 0.90016 | 11 | 0.15798
54460 | 7.395 | 1 | 365 | 8.4192 | 0.36145 | 8 | 0.78061
45680 | 8.16 | 1 | 365 | 9.2901 | 0.98505 | 10 | 0.27515
53684 | 8.84 | 1 | 365 | 10.0643 | 0.31713 | 10 | 0.38142
47845 | 9.62 | 1 | 365 | 10.9523 | 0.99217 | 11 | 0.94448
39923 | 5.2 | 1 | 365 | 5.9202 | 0.83361 | 6 | 0.75377
53729 | 4.335 | 1 | 365 | 4.9354 | 0.86706 | 5 | 0.80243
47741 | 10.71 | 1 | 365 | 12.1933 | 0.73037 | 12 | 0.92364
53889 | 11.18 | 1 | 365 | 12.7284 | 0.34226 | 13 | 0.070616
53928 | 5.83 | 1 | 365 | 6.6374 | 0.99422 | 7 | 0.63164
53934 | 14.535 | 1 | 365 | 16.548 | 0.84836 | 17 | 0.39637
50496 | 3.38 | 1 | 365 | 3.8481 | 0.59185 | 4 | 0.43995
53939 | 8.16 | 1 | 365 | 9.2901 | 0.98505 | 10 | 0.27515
53940 | 6.375 | 1 | 365 | 7.2579 | 0.86332 | 8 | 0.12121
53941 | 4.59 | 1 | 365 | 5.2257 | 0.74159 | 5 | 0.96727
50455 | 9.69 | 1 | 365 | 11.032 | 0.23224 | 11 | 0.26425
53942 | 4.59 | 1 | 365 | 5.2257 | 0.74159 | 5 | 0.96727
53955 | 9.18 | 1 | 365 | 10.4514 | 0.48318 | 10 | 0.93455
52191 | 8.925 | 1 | 365 | 10.1611 | 0.60864 | 10 | 0.7697
54050 | 3.12 | 1 | 365 | 3.5521 | 0.70016 | 4 | 0.25226
53150 | 6.75 | 1 | 365 | 7.6848 | 0.1494 | 7 | 0.83423
40664 | 5.865 | 1 | 365 | 6.6773 | 0.11425 | 6 | 0.79152
50377 | 4.59 | 1 | 365 | 5.2257 | 0.74159 | 5 | 0.96727
54096 | 8.925 | 1 | 365 | 10.1611 | 0.60864 | 10 | 0.7697
53242 | 9.435 | 1 | 365 | 10.7417 | 0.35771 | 11 | 0.099397
41485 | 5.865 | 1 | 365 | 6.6773 | 0.11425 | 6 | 0.79152
47535 | 9.945 | 1 | 365 | 11.3223 | 0.10678 | 11 | 0.42909
54327 | 4.16 | 1 | 365 | 4.7361 | 0.26689 | 5 | 0.0030198
54329 | 3.38 | 1 | 365 | 3.8481 | 0.59185 | 4 | 0.43995
53184 | 4.59 | 1 | 365 | 5.2257 | 0.74159 | 5 | 0.96727
54330 | 13.78 | 1 | 365 | 15.6884 | 0.25906 | 15 | 0.9475
54336 | 14.04 | 1 | 365 | 15.9845 | 0.15074 | 16 | 0.13519
41942 | 6.76 | 1 | 365 | 7.6962 | 0.18369 | 7 | 0.87991
54338 | 3.12 | 1 | 365 | 3.5521 | 0.70016 | 4 | 0.25226
53244 | 5.1 | 1 | 365 | 5.8063 | 0.49065 | 6 | 0.29697
47566 | 2.04 | 1 | 365 | 2.3225 | 0.99626 | 3 | 0.31879
47554 | 5.61 | 1 | 365 | 6.3869 | 0.23972 | 6 | 0.62667
50640 | 5.2 | 1 | 365 | 5.9202 | 0.83361 | 6 | 0.75377
44954 | 3.9 | 1 | 365 | 4.4401 | 0.37521 | 4 | 0.81533
40951 | 7.02 | 1 | 365 | 7.9922 | 0.075371 | 8 | 0.067596
40515 | 4.68 | 1 | 365 | 5.3282 | 0.050247 | 5 | 0.3784
54453 | 5.1 | 1 | 365 | 5.8063 | 0.49065 | 6 | 0.29697
54450 | 8.32 | 1 | 365 | 9.4723 | 0.53377 | 10 | 0.0060396
54445 | 10.4 | 1 | 365 | 11.8403 | 0.66722 | 12 | 0.50755
54439 | 10.92 | 1 | 365 | 12.4324 | 0.45058 | 12 | 0.88293
54438 | 6.375 | 1 | 365 | 7.2579 | 0.86332 | 8 | 0.12121
54433 | 6.63 | 1 | 365 | 7.5482 | 0.73785 | 8 | 0.28606
54434 | 5.1 | 1 | 365 | 5.8063 | 0.49065 | 6 | 0.29697
54431 | 7.8 | 1 | 365 | 8.8803 | 0.75041 | 9 | 0.63066
54416 | 4.335 | 1 | 365 | 4.9354 | 0.86706 | 5 | 0.80243
54516 | 9.69 | 1 | 365 | 11.032 | 0.23224 | 11 | 0.26425
54506 | 7.65 | 1 | 365 | 8.7095 | 0.23598 | 8 | 0.94546
54507 | 10.2 | 1 | 365 | 11.6126 | 0.98131 | 12 | 0.59394
54505 | 5.565 | 1 | 365 | 6.3357 | 0.08539 | 6 | 0.42111
54544 | 6.885 | 1 | 365 | 7.8385 | 0.61238 | 8 | 0.45091
54427 | 4.08 | 1 | 365 | 4.6451 | 0.99252 | 5 | 0.63758
54554 | 2.295 | 1 | 365 | 2.6128 | 0.87079 | 3 | 0.48364
54413 | 10.965 | 1 | 365 | 12.4836 | 0.60491 | 13 | 0.088488
37805 | 2.86 | 1 | 365 | 3.2561 | 0.80848 | 4 | 0.064576
41991 | 3.32 | 1 | 365 | 3.7798 | 0.38607 | 4 | 0.16587
45869 | 9.945 | 1 | 365 | 11.3223 | 0.10678 | 11 | 0.42909
47562 | 8.06 | 1 | 365 | 9.1763 | 0.64209 | 9 | 0.81835
45979 | 7.28 | 1 | 365 | 8.2882 | 0.96705 | 9 | 0.25528
50570 | 7.29 | 1 | 365 | 8.2996 | 0.0013466 | 8 | 0.30096
39264 | 8.84 | 1 | 365 | 10.0643 | 0.31713 | 10 | 0.38142
39664 | 5.2 | 1 | 365 | 5.9202 | 0.83361 | 6 | 0.75377
40124 | 4.68 | 1 | 365 | 5.3282 | 0.050247 | 5 | 0.3784
54343 | 4.77 | 1 | 365 | 5.4306 | 0.35891 | 5 | 0.78952
39542 | 13.52 | 1 | 365 | 15.3924 | 0.36738 | 15 | 0.75981
54346 | 4.845 | 1 | 365 | 5.516 | 0.61612 | 6 | 0.13212
45141 | 5.98 | 1 | 365 | 6.8082 | 0.50865 | 7 | 0.31684
45694 | 6.625 | 1 | 365 | 7.5425 | 0.7207 | 8 | 0.26322
54529 | 4.335 | 1 | 365 | 4.9354 | 0.86706 | 5 | 0.80243
39543 | 10.965 | 1 | 365 | 12.4836 | 0.60491 | 13 | 0.088488
38170 | 6.5 | 1 | 365 | 7.4002 | 0.29201 | 7 | 0.69222
48867 | 12.19 | 1 | 365 | 13.8782 | 0.80609 | 14 | 0.68433
45752 | 3.315 | 1 | 365 | 3.7741 | 0.36893 | 4 | 0.14303
53886 | 7.28 | 1 | 365 | 8.2882 | 0.96705 | 9 | 0.25528
48562 | 6.24 | 1 | 365 | 7.1042 | 0.40033 | 7 | 0.50453
40017 | 8.32 | 1 | 365 | 9.4723 | 0.53377 | 10 | 0.0060396
55676 | 4.59 | 1 | 365 | 5.2257 | 0.74159 | 5 | 0.96727
55712 | 6.12 | 1 | 365 | 6.9676 | 0.98878 | 7 | 0.95637
55705 | 10.455 | 1 | 365 | 11.903 | 0.85584 | 12 | 0.75879
41567 | 8.32 | 1 | 365 | 9.4723 | 0.53377 | 10 | 0.0060396
39414 | 8.415 | 1 | 365 | 9.5804 | 0.85958 | 10 | 0.44
47479 | 9.18 | 1 | 365 | 10.4514 | 0.48318 | 10 | 0.93455
41106 | 7.42 | 1 | 365 | 8.4476 | 0.44719 | 8 | 0.89481
40828 | 4.68 | 1 | 365 | 5.3282 | 0.050247 | 5 | 0.3784
54351 | 11.22 | 1 | 365 | 12.7739 | 0.47944 | 13 | 0.25334
54354 | 5.865 | 1 | 365 | 6.6773 | 0.11425 | 6 | 0.79152
54422 | 4.08 | 1 | 365 | 4.6451 | 0.99252 | 5 | 0.63758
54429 | 3.9 | 1 | 365 | 4.4401 | 0.37521 | 4 | 0.81533
54488 | 6.63 | 1 | 365 | 7.5482 | 0.73785 | 8 | 0.28606
54498 | 3.38 | 1 | 365 | 3.8481 | 0.59185 | 4 | 0.43995
39406 | 11.7 | 1 | 365 | 13.3204 | 0.12562 | 13 | 0.44599
54464 | 5.2 | 1 | 365 | 5.9202 | 0.83361 | 6 | 0.75377
50436 | 5.61 | 1 | 365 | 6.3869 | 0.23972 | 6 | 0.62667
54519 | 4.68 | 1 | 365 | 5.3282 | 0.050247 | 5 | 0.3784
39730 | 7.8 | 1 | 365 | 8.8803 | 0.75041 | 9 | 0.63066
46042 | 8.84 | 1 | 365 | 10.0643 | 0.31713 | 10 | 0.38142
54549 | 3.825 | 1 | 365 | 4.3547 | 0.11799 | 4 | 0.47273
54608 | 8.925 | 1 | 365 | 10.1611 | 0.60864 | 10 | 0.7697
42556 | 5.72 | 1 | 365 | 6.5122 | 0.61697 | 7 | 0.12915
54610 | 9.435 | 1 | 365 | 10.7417 | 0.35771 | 11 | 0.099397
54611 | 11.22 | 1 | 365 | 12.7739 | 0.47944 | 13 | 0.25334
54609 | 9.435 | 1 | 365 | 10.7417 | 0.35771 | 11 | 0.099397
54615 | 9.88 | 1 | 365 | 11.2483 | 0.88386 | 12 | 0.13217
54616 | 8.415 | 1 | 365 | 9.5804 | 0.85958 | 10 | 0.44
50581 | 7.14 | 1 | 365 | 8.1288 | 0.48692 | 8 | 0.61576
54622 | 3.06 | 1 | 365 | 3.4838 | 0.49439 | 3 | 0.97818
54624 | 6.89 | 1 | 365 | 7.8442 | 0.62953 | 8 | 0.47375
54621 | 3.315 | 1 | 365 | 3.7741 | 0.36893 | 4 | 0.14303
49476 | 6.82 | 1 | 365 | 7.7645 | 0.38946 | 8 | 0.15399
39745 | 4.94 | 1 | 365 | 5.6242 | 0.94193 | 6 | 0.56609
50118 | 4.5 | 1 | 365 | 5.1232 | 0.43293 | 5 | 0.55615
52843 | 5.2 | 1 | 365 | 5.9202 | 0.83361 | 6 | 0.75377
52845 | 5.2 | 1 | 365 | 5.9202 | 0.83361 | 6 | 0.75377
45678 | 5.5 | 1 | 365 | 6.2617 | 0.86247 | 7 | 0.12418
54627 | 3.06 | 1 | 365 | 3.4838 | 0.49439 | 3 | 0.97818
54648 | 7.28 | 1 | 365 | 8.2882 | 0.96705 | 9 | 0.25528
54654 | 10.14 | 1 | 365 | 11.5443 | 0.77554 | 12 | 0.31986
49456 | 6.5 | 1 | 365 | 7.4002 | 0.29201 | 7 | 0.69222
54656 | 10.455 | 1 | 365 | 11.903 | 0.85584 | 12 | 0.75879
45215 | 11.75 | 1 | 365 | 13.3773 | 0.29709 | 13 | 0.67439
54658 | 4.94 | 1 | 365 | 5.6242 | 0.94193 | 6 | 0.56609
44555 | 7 | 1 | 365 | 7.9695 | 0.00678 | 7 | 0.97624
54660 | 3.38 | 1 | 365 | 3.8481 | 0.59185 | 4 | 0.43995
37747 | 4.05 | 1 | 365 | 4.6109 | 0.88964 | 5 | 0.50054
54177 | 7.28 | 1 | 365 | 8.2882 | 0.96705 | 9 | 0.25528
30740 | 7.54 | 1 | 365 | 8.5842 | 0.85873 | 9 | 0.44297
52039 | 8.58 | 1 | 365 | 9.7683 | 0.42545 | 10 | 0.19373
32711 | 9.36 | 1 | 365 | 10.6563 | 0.10049 | 10 | 0.75679
50164 | 5.46 | 1 | 365 | 6.2162 | 0.72529 | 6 | 0.94146
56636 | 9.54 | 1 | 365 | 10.8612 | 0.71781 | 11 | 0.57904
37036 | 5.98 | 1 | 365 | 6.8082 | 0.50865 | 7 | 0.31684
36673 | 7.28 | 1 | 365 | 8.2882 | 0.96705 | 9 | 0.25528
37703 | 5.98 | 1 | 365 | 6.8082 | 0.50865 | 7 | 0.31684
36985 | 6.76 | 1 | 365 | 7.6962 | 0.18369 | 7 | 0.87991
37062 | 7.54 | 1 | 365 | 8.5842 | 0.85873 | 9 | 0.44297
37721 | 6.5 | 1 | 365 | 7.4002 | 0.29201 | 7 | 0.69222
41256 | 3.9 | 1 | 365 | 4.4401 | 0.37521 | 4 | 0.81533
37902 | 10.14 | 1 | 365 | 11.5443 | 0.77554 | 12 | 0.31986
38829 | 4.16 | 1 | 365 | 4.7361 | 0.26689 | 5 | 0.0030198
39482 | 10.335 | 1 | 365 | 11.7663 | 0.4443 | 12 | 0.21063
39069 | 12.22 | 1 | 365 | 13.9124 | 0.90898 | 14 | 0.82137
37882 | 11.44 | 1 | 365 | 13.0244 | 0.23394 | 13 | 0.2583
54180 | 3.38 | 1 | 365 | 3.8481 | 0.59185 | 4 | 0.43995
39431 | 5.98 | 1 | 365 | 6.8082 | 0.50865 | 7 | 0.31684
33219 | 4.68 | 1 | 365 | 5.3282 | 0.050247 | 5 | 0.3784
33539 | 2.34 | 1 | 365 | 2.6641 | 0.025124 | 2 | 0.6892
50303 | 6.12 | 1 | 365 | 6.9676 | 0.98878 | 7 | 0.95637
17945 | 7.28 | 1 | 365 | 8.2882 | 0.96705 | 9 | 0.25528
20396 | 4.94 | 1 | 365 | 5.6242 | 0.94193 | 6 | 0.56609
28034 | 8.32 | 1 | 365 | 9.4723 | 0.53377 | 10 | 0.0060396
31699 | 5.98 | 1 | 365 | 6.8082 | 0.50865 | 7 | 0.31684
28808 | 12.74 | 1 | 365 | 14.5044 | 0.69234 | 15 | 0.19675
25619 | 9.1 | 1 | 365 | 10.3603 | 0.20881 | 10 | 0.56911
29013 | 3.9 | 1 | 365 | 4.4401 | 0.37521 | 4 | 0.81533
32100 | 13 | 1 | 365 | 14.8004 | 0.58402 | 15 | 0.38444
32418 | 6.24 | 1 | 365 | 7.1042 | 0.40033 | 7 | 0.50453
37524 | 11.275 | 1 | 365 | 12.8365 | 0.66806 | 13 | 0.50458
43761 | 4.56 | 1 | 365 | 5.1915 | 0.6387 | 5 | 0.83023
42710 | 7.2 | 1 | 365 | 8.1972 | 0.69269 | 8 | 0.88984
38354 | 5.985 | 1 | 365 | 6.8139 | 0.5258 | 7 | 0.33968
46029 | 7.02 | 1 | 365 | 7.9922 | 0.075371 | 8 | 0.067596
41125 | 5.72 | 1 | 365 | 6.5122 | 0.61697 | 7 | 0.12915
37307 | 10 | 1 | 365 | 11.3849 | 0.2954 | 11 | 0.68034
37506 | 12.753 | 1 | 365 | 14.5192 | 0.73692 | 15 | 0.25613
37788 | 5.886 | 1 | 365 | 6.7012 | 0.18627 | 6 | 0.88745
37147 | 9.045 | 1 | 365 | 10.2977 | 0.020189 | 10 | 0.31786
46268 | 13 | 1 | 365 | 14.8004 | 0.58402 | 15 | 0.38444
44809 | 7.2 | 1 | 365 | 8.1972 | 0.69269 | 8 | 0.88984
54457 | 6.63 | 1 | 365 | 7.5482 | 0.73785 | 8 | 0.28606
54409 | 7.395 | 1 | 365 | 8.4192 | 0.36145 | 8 | 0.78061
37273 | 4.02 | 1 | 365 | 4.5767 | 0.78675 | 5 | 0.3635
50346 | 12.22 | 1 | 365 | 13.9124 | 0.90898 | 14 | 0.82137
41988 | 9.45 | 1 | 365 | 10.7588 | 0.40915 | 11 | 0.16792
47361 | 6.21 | 1 | 365 | 7.07 | 0.29744 | 7 | 0.36749
39667 | 9.18 | 1 | 365 | 10.4514 | 0.48318 | 10 | 0.93455
45937 | 6.12 | 1 | 365 | 6.9676 | 0.98878 | 7 | 0.95637
46769 | 3.71 | 1 | 365 | 4.2238 | 0.72359 | 4 | 0.9474
50414 | 2.08 | 1 | 365 | 2.3681 | 0.13344 | 2 | 0.50151
37868 | 5.72 | 1 | 365 | 6.5122 | 0.61697 | 7 | 0.12915
47386 | 8.32 | 1 | 365 | 9.4723 | 0.53377 | 10 | 0.0060396
39473 | 5.2 | 1 | 365 | 5.9202 | 0.83361 | 6 | 0.75377
47976 | 8.84 | 1 | 365 | 10.0643 | 0.31713 | 10 | 0.38142
39145 | 3.12 | 1 | 365 | 3.5521 | 0.70016 | 4 | 0.25226
39355 | 14.04 | 1 | 365 | 15.9845 | 0.15074 | 16 | 0.13519
56302 | 8.925 | 1 | 365 | 10.1611 | 0.60864 | 10 | 0.7697
38050 | 3.975 | 1 | 365 | 4.5255 | 0.63242 | 5 | 0.15793
40495 | 10.4 | 1 | 365 | 11.8403 | 0.66722 | 12 | 0.50755
54440 | 3.12 | 1 | 365 | 3.5521 | 0.70016 | 4 | 0.25226
39271 | 5.46 | 1 | 365 | 6.2162 | 0.72529 | 6 | 0.94146
47557 | 10.455 | 1 | 365 | 11.903 | 0.85584 | 12 | 0.75879
46298 | 7.14 | 1 | 365 | 8.1288 | 0.48692 | 8 | 0.61576
50428 | 9.69 | 1 | 365 | 11.032 | 0.23224 | 11 | 0.26425
48558 | 7.95 | 1 | 365 | 9.051 | 0.26484 | 9 | 0.31587
45918 | 7.54 | 1 | 365 | 8.5842 | 0.85873 | 9 | 0.44297
55225 | 8.925 | 1 | 365 | 10.1611 | 0.60864 | 10 | 0.7697
39916 | 6.24 | 1 | 365 | 7.1042 | 0.40033 | 7 | 0.50453
55269 | 5.61 | 1 | 365 | 6.3869 | 0.23972 | 6 | 0.62667
55376 | 3.06 | 1 | 365 | 3.4838 | 0.49439 | 3 | 0.97818
55381 | 10.455 | 1 | 365 | 11.903 | 0.85584 | 12 | 0.75879
55384 | 5.1 | 1 | 365 | 5.8063 | 0.49065 | 6 | 0.29697
55386 | 6.12 | 1 | 365 | 6.9676 | 0.98878 | 7 | 0.95637
55402 | 5.61 | 1 | 365 | 6.3869 | 0.23972 | 6 | 0.62667
54783 | 5.775 | 1 | 365 | 6.5748 | 0.80559 | 7 | 0.38039
46712 | 15.9 | 1 | 365 | 18.102 | 0.52969 | 18 | 0.63173
54875 | 11.44 | 1 | 365 | 13.0244 | 0.23394 | 13 | 0.2583
50113 | 8.7 | 1 | 365 | 9.9049 | 0.837 | 10 | 0.74189
54872 | 11.96 | 1 | 365 | 13.6164 | 0.017298 | 13 | 0.63368
37339 | 12.753 | 1 | 365 | 14.5192 | 0.73692 | 15 | 0.25613
41994 | 3.975 | 1 | 365 | 4.5255 | 0.63242 | 5 | 0.15793
37337 | 4.58 | 1 | 365 | 5.2143 | 0.70729 | 5 | 0.92159
42651 | 6.9 | 1 | 365 | 7.8556 | 0.66383 | 8 | 0.51943
35737 | 7.5 | 1 | 365 | 8.5387 | 0.72155 | 9 | 0.26025
43802 | 5.83 | 1 | 365 | 6.6374 | 0.99422 | 7 | 0.63164
52531 | 109.8 | 0.9 | 365 | 112.5059 | 0.90714 | 113 | 0.41308
56130 | 5.46 | 1 | 365 | 6.2162 | 0.72529 | 6 | 0.94146
47712 | 5.4 | 1 | 365 | 6.1479 | 0.51952 | 6 | 0.66738
52578 | 2.94 | 1 | 365 | 3.3472 | 0.082848 | 3 | 0.43002
47108 | 7.54 | 1 | 365 | 8.5842 | 0.85873 | 9 | 0.44297
47049 | 9.36 | 1 | 365 | 10.6563 | 0.10049 | 10 | 0.75679
52958 | 4.68 | 1 | 365 | 5.3282 | 0.050247 | 5 | 0.3784
52129 | 7.68 | 1 | 365 | 8.7436 | 0.33887 | 9 | 0.082498
47006 | 5.2 | 1 | 365 | 5.9202 | 0.83361 | 6 | 0.75377
52961 | 8.32 | 1 | 365 | 9.4723 | 0.53377 | 10 | 0.0060396
45350 | 6.2 | 1 | 365 | 7.0587 | 0.26315 | 7 | 0.32181
51004 | 10.14 | 1 | 365 | 11.5443 | 0.77554 | 12 | 0.31986
46274 | 8.68 | 1 | 365 | 9.8821 | 0.76841 | 10 | 0.65053
51415 | 22.88 | 1 | 365 | 26.0487 | 0.46788 | 26 | 0.51661
51416 | 15.08 | 1 | 365 | 17.1685 | 0.71746 | 17 | 0.88595
44147 | 11.025 | 1 | 365 | 12.5519 | 0.81068 | 13 | 0.36257
51414 | 13.26 | 1 | 365 | 15.0964 | 0.4757 | 15 | 0.57213
51418 | 11.18 | 1 | 365 | 12.7284 | 0.34226 | 13 | 0.070616
44713 | 12 | 1 | 365 | 13.6619 | 0.15448 | 13 | 0.8164
47040 | 12.24 | 1 | 365 | 13.9352 | 0.97757 | 14 | 0.91273
51420 | 10.66 | 1 | 365 | 12.1363 | 0.5589 | 12 | 0.69524
51423 | 11.7 | 1 | 365 | 13.3204 | 0.12562 | 13 | 0.44599
51424 | 11.7 | 1 | 365 | 13.3204 | 0.12562 | 13 | 0.44599
38369 | 12.48 | 1 | 365 | 14.2084 | 0.80066 | 15 | 0.0090593
51642 | 11.96 | 1 | 365 | 13.6164 | 0.017298 | 13 | 0.63368
51966 | 13 | 1 | 365 | 14.8004 | 0.58402 | 15 | 0.38444
52012 | 11.96 | 1 | 365 | 13.6164 | 0.017298 | 13 | 0.63368
52179 | 10.66 | 1 | 365 | 12.1363 | 0.5589 | 12 | 0.69524
43032 | 8.19 | 1 | 365 | 9.3243 | 0.087933 | 9 | 0.4122
51996 | 10.4 | 1 | 365 | 11.8403 | 0.66722 | 12 | 0.50755
52825 | 11.96 | 1 | 365 | 13.6164 | 0.017298 | 13 | 0.63368
51430 | 10.92 | 1 | 365 | 12.4324 | 0.45058 | 12 | 0.88293
52832 | 12.74 | 1 | 365 | 14.5044 | 0.69234 | 15 | 0.19675
51431 | 15.34 | 1 | 365 | 17.4645 | 0.60914 | 18 | 0.073635
52831 | 16.38 | 1 | 365 | 18.6485 | 0.17587 | 18 | 0.82439
51432 | 11.7 | 1 | 365 | 13.3204 | 0.12562 | 13 | 0.44599
53575 | 8.58 | 1 | 365 | 9.7683 | 0.42545 | 10 | 0.19373
53570 | 6.76 | 1 | 365 | 7.6962 | 0.18369 | 7 | 0.87991
51433 | 10.92 | 1 | 365 | 12.4324 | 0.45058 | 12 | 0.88293
51459 | 10.92 | 1 | 365 | 12.4324 | 0.45058 | 12 | 0.88293
53569 | 7.8 | 1 | 365 | 8.8803 | 0.75041 | 9 | 0.63066
51461 | 10.66 | 1 | 365 | 12.1363 | 0.5589 | 12 | 0.69524
53558 | 5.98 | 1 | 365 | 6.8082 | 0.50865 | 7 | 0.31684
47897 | 6.76 | 1 | 365 | 7.6962 | 0.18369 | 7 | 0.87991
53557 | 9.1 | 1 | 365 | 10.3603 | 0.20881 | 10 | 0.56911
53555 | 9.52 | 1 | 365 | 10.8385 | 0.64922 | 11 | 0.48768
46636 | 3.71 | 1 | 365 | 4.2238 | 0.72359 | 4 | 0.9474
53554 | 5.04 | 1 | 365 | 5.738 | 0.28488 | 6 | 0.022889
52309 | 5.98 | 1 | 365 | 6.8082 | 0.50865 | 7 | 0.31684
53550 | 7.84 | 1 | 365 | 8.9258 | 0.88759 | 9 | 0.81338
53711 | 3.9 | 1 | 365 | 4.4401 | 0.37521 | 4 | 0.81533
53710 | 8.84 | 1 | 365 | 10.0643 | 0.31713 | 10 | 0.38142
53508 | 7.02 | 1 | 365 | 7.9922 | 0.075371 | 8 | 0.067596
51965 | 12.48 | 1 | 365 | 14.2084 | 0.80066 | 15 | 0.0090593
53505 | 4.16 | 1 | 365 | 4.7361 | 0.26689 | 5 | 0.0030198
53504 | 7.28 | 1 | 365 | 8.2882 | 0.96705 | 9 | 0.25528
54904 | 17.34 | 1 | 365 | 19.7415 | 0.46822 | 20 | 0.2097
54902 | 11.44 | 1 | 365 | 13.0244 | 0.23394 | 13 | 0.2583
53503 | 9.36 | 1 | 365 | 10.6563 | 0.10049 | 10 | 0.75679
54901 | 11.18 | 1 | 365 | 12.7284 | 0.34226 | 13 | 0.070616
53502 | 5.72 | 1 | 365 | 6.5122 | 0.61697 | 7 | 0.12915
54897 | 13 | 1 | 365 | 14.8004 | 0.58402 | 15 | 0.38444
53501 | 5.98 | 1 | 365 | 6.8082 | 0.50865 | 7 | 0.31684
54891 | 14.04 | 1 | 365 | 15.9845 | 0.15074 | 16 | 0.13519
53577 | 4.08 | 1 | 365 | 4.6451 | 0.99252 | 5 | 0.63758
54890 | 11.44 | 1 | 365 | 13.0244 | 0.23394 | 13 | 0.2583
54889 | 13.78 | 1 | 365 | 15.6884 | 0.25906 | 15 | 0.9475
54870 | 10.66 | 1 | 365 | 12.1363 | 0.5589 | 12 | 0.69524
54866 | 16.83 | 1 | 365 | 19.1608 | 0.71916 | 19 | 0.88001
53587 | 5.98 | 1 | 365 | 6.8082 | 0.50865 | 7 | 0.31684
54858 | 7.8 | 1 | 365 | 8.8803 | 0.75041 | 9 | 0.63066
53499 | 9.36 | 1 | 365 | 10.6563 | 0.10049 | 10 | 0.75679
54854 | 5.46 | 1 | 365 | 6.2162 | 0.72529 | 6 | 0.94146
54893 | 10.4 | 1 | 365 | 11.8403 | 0.66722 | 12 | 0.50755
54850 | 6.76 | 1 | 365 | 7.6962 | 0.18369 | 7 | 0.87991
44558 | 4.16 | 1 | 365 | 4.7361 | 0.26689 | 5 | 0.0030198
45348 | 7.54 | 1 | 365 | 8.5842 | 0.85873 | 9 | 0.44297
45699 | 3.38 | 1 | 365 | 3.8481 | 0.59185 | 4 | 0.43995
34264 | 7.28 | 1 | 365 | 8.2882 | 0.96705 | 9 | 0.25528
48657 | 10.66 | 1 | 365 | 12.1363 | 0.5589 | 12 | 0.69524
45275 | 10.4 | 1 | 365 | 11.8403 | 0.66722 | 12 | 0.50755
33854 | 4.16 | 1 | 365 | 4.7361 | 0.26689 | 5 | 0.0030198
53497 | 5.72 | 1 | 365 | 6.5122 | 0.61697 | 7 | 0.12915
51372 | 10.4 | 1 | 365 | 11.8403 | 0.66722 | 12 | 0.50755
53496 | 2.08 | 1 | 365 | 2.3681 | 0.13344 | 2 | 0.50151
32546 | 7.02 | 1 | 365 | 7.9922 | 0.075371 | 8 | 0.067596
53495 | 5.98 | 1 | 365 | 6.8082 | 0.50865 | 7 | 0.31684
53407 | 7.02 | 1 | 365 | 7.9922 | 0.075371 | 8 | 0.067596
32531 | 7.28 | 1 | 365 | 8.2882 | 0.96705 | 9 | 0.25528
53405 | 6.24 | 1 | 365 | 7.1042 | 0.40033 | 7 | 0.50453
32180 | 5.98 | 1 | 365 | 6.8082 | 0.50865 | 7 | 0.31684
51394 | 3.12 | 1 | 365 | 3.5521 | 0.70016 | 4 | 0.25226
50811 | 5.46 | 1 | 365 | 6.2162 | 0.72529 | 6 | 0.94146
51395 | 5.46 | 1 | 365 | 6.2162 | 0.72529 | 6 | 0.94146
50886 | 8.84 | 1 | 365 | 10.0643 | 0.31713 | 10 | 0.38142
54853 | 7.02 | 1 | 365 | 7.9922 | 0.075371 | 8 | 0.067596
51793 | 7.8 | 1 | 365 | 8.8803 | 0.75041 | 9 | 0.63066
54814 | 7.28 | 1 | 365 | 8.2882 | 0.96705 | 9 | 0.25528
52507 | 7.02 | 1 | 365 | 7.9922 | 0.075371 | 8 | 0.067596
53596 | 6.325 | 1 | 365 | 7.201 | 0.69184 | 7 | 0.89281
54809 | 2.86 | 1 | 365 | 3.2561 | 0.80848 | 4 | 0.064576
52586 | 4.16 | 1 | 365 | 4.7361 | 0.26689 | 5 | 0.0030198
52557 | 3.9 | 1 | 365 | 4.4401 | 0.37521 | 4 | 0.81533
52681 | 4.94 | 1 | 365 | 5.6242 | 0.94193 | 6 | 0.56609
52555 | 3.64 | 1 | 365 | 4.1441 | 0.48353 | 4 | 0.62764
52723 | 3.9 | 1 | 365 | 4.4401 | 0.37521 | 4 | 0.81533
52550 | 8.32 | 1 | 365 | 9.4723 | 0.53377 | 10 | 0.0060396
53750 | 5.72 | 1 | 365 | 6.5122 | 0.61697 | 7 | 0.12915
52418 | 6.5 | 1 | 365 | 7.4002 | 0.29201 | 7 | 0.69222
52510 | 4.16 | 1 | 365 | 4.7361 | 0.26689 | 5 | 0.0030198
53749 | 9.88 | 1 | 365 | 11.2483 | 0.88386 | 12 | 0.13217
52793 | 6.24 | 1 | 365 | 7.1042 | 0.40033 | 7 | 0.50453
53748 | 4.42 | 1 | 365 | 5.0321 | 0.15857 | 5 | 0.19071
52265 | 12.22 | 1 | 365 | 13.9124 | 0.90898 | 14 | 0.82137
53746 | 4.94 | 1 | 365 | 5.6242 | 0.94193 | 6 | 0.56609
52277 | 5.2 | 1 | 365 | 5.9202 | 0.83361 | 6 | 0.75377
53745 | 5.98 | 1 | 365 | 6.8082 | 0.50865 | 7 | 0.31684
52247 | 9.36 | 1 | 365 | 10.6563 | 0.10049 | 10 | 0.75679
53743 | 5.72 | 1 | 365 | 6.5122 | 0.61697 | 7 | 0.12915
53741 | 9.1 | 1 | 365 | 10.3603 | 0.20881 | 10 | 0.56911
53402 | 5.72 | 1 | 365 | 6.5122 | 0.61697 | 7 | 0.12915
52156 | 7.02 | 1 | 365 | 7.9922 | 0.075371 | 8 | 0.067596
53739 | 5.2 | 1 | 365 | 5.9202 | 0.83361 | 6 | 0.75377
53738 | 7.8 | 1 | 365 | 8.8803 | 0.75041 | 9 | 0.63066
53737 | 6.76 | 1 | 365 | 7.6962 | 0.18369 | 7 | 0.87991
53736 | 4.42 | 1 | 365 | 5.0321 | 0.15857 | 5 | 0.19071
53735 | 6.5 | 1 | 365 | 7.4002 | 0.29201 | 7 | 0.69222
53734 | 7.8 | 1 | 365 | 8.8803 | 0.75041 | 9 | 0.63066
53732 | 7.28 | 1 | 365 | 8.2882 | 0.96705 | 9 | 0.25528
53702 | 5.98 | 1 | 365 | 6.8082 | 0.50865 | 7 | 0.31684
53701 | 4.68 | 1 | 365 | 5.3282 | 0.050247 | 5 | 0.3784
53660 | 7.02 | 1 | 365 | 7.9922 | 0.075371 | 8 | 0.067596
53659 | 4.16 | 1 | 365 | 4.7361 | 0.26689 | 5 | 0.0030198
53658 | 7.8 | 1 | 365 | 8.8803 | 0.75041 | 9 | 0.63066
53657 | 6.24 | 1 | 365 | 7.1042 | 0.40033 | 7 | 0.50453
53654 | 9.1 | 1 | 365 | 10.3603 | 0.20881 | 10 | 0.56911
53652 | 6.5 | 1 | 365 | 7.4002 | 0.29201 | 7 | 0.69222
53628 | 9.1 | 1 | 365 | 10.3603 | 0.20881 | 10 | 0.56911
53624 | 8.84 | 1 | 365 | 10.0643 | 0.31713 | 10 | 0.38142
53618 | 8.32 | 1 | 365 | 9.4723 | 0.53377 | 10 | 0.0060396
49871 | 6 | 1 | 365 | 6.831 | 0.57724 | 7 | 0.4082
53612 | 8.58 | 1 | 365 | 9.7683 | 0.42545 | 10 | 0.19373
54278 | 3.9 | 1 | 365 | 4.4401 | 0.37521 | 4 | 0.81533
54120 | 3.38 | 1 | 365 | 3.8481 | 0.59185 | 4 | 0.43995
52500 | 9.36 | 1 | 365 | 10.6563 | 0.10049 | 10 | 0.75679
52947 | 6.76 | 1 | 365 | 7.6962 | 0.18369 | 7 | 0.87991
54211 | 4.16 | 1 | 365 | 4.7361 | 0.26689 | 5 | 0.0030198
54356 | 11.96 | 1 | 365 | 13.6164 | 0.017298 | 13 | 0.63368
46774 | 5.2 | 1 | 365 | 5.9202 | 0.83361 | 6 | 0.75377
46730 | 5.2 | 1 | 365 | 5.9202 | 0.83361 | 6 | 0.75377
40924 | 9.81 | 1 | 365 | 11.1686 | 0.64379 | 11 | 0.81241
53401 | 6.5 | 1 | 365 | 7.4002 | 0.29201 | 7 | 0.69222
46689 | 5.3 | 1 | 365 | 6.034 | 0.17656 | 6 | 0.21058
53400 | 8.06 | 1 | 365 | 9.1763 | 0.64209 | 9 | 0.81835
53396 | 9.88 | 1 | 365 | 11.2483 | 0.88386 | 12 | 0.13217
42832 | 12.426 | 1 | 365 | 14.1469 | 0.61546 | 14 | 0.76239
53394 | 6.24 | 1 | 365 | 7.1042 | 0.40033 | 7 | 0.50453
47721 | 5.7 | 1 | 365 | 6.4894 | 0.54838 | 7 | 0.037792
53390 | 6.24 | 1 | 365 | 7.1042 | 0.40033 | 7 | 0.50453
44928 | 7.95 | 1 | 365 | 9.051 | 0.26484 | 9 | 0.31587
43673 | 15.93 | 1 | 365 | 18.1362 | 0.63257 | 18 | 0.76878
45316 | 6.6 | 1 | 365 | 7.5141 | 0.63496 | 8 | 0.14902
46724 | 9.54 | 1 | 365 | 10.8612 | 0.71781 | 11 | 0.57904
43406 | 8.64 | 1 | 365 | 9.8366 | 0.63123 | 10 | 0.46781
51470 | 7.2 | 1 | 365 | 8.1972 | 0.69269 | 8 | 0.88984
51469 | 8.4 | 1 | 365 | 9.5633 | 0.80814 | 10 | 0.37148
47043 | 11.025 | 1 | 365 | 12.5519 | 0.81068 | 13 | 0.36257
47109 | 7.8 | 1 | 365 | 8.8803 | 0.75041 | 9 | 0.63066
47426 | 12.6 | 1 | 365 | 14.345 | 0.2122 | 14 | 0.55722
50544 | 6 | 1 | 365 | 6.831 | 0.57724 | 7 | 0.4082
53392 | 8.32 | 1 | 365 | 9.4723 | 0.53377 | 10 | 0.0060396
53383 | 4.16 | 1 | 365 | 4.7361 | 0.26689 | 5 | 0.0030198
53379 | 9.62 | 1 | 365 | 10.9523 | 0.99217 | 11 | 0.94448
53378 | 6.5 | 1 | 365 | 7.4002 | 0.29201 | 7 | 0.69222
46708 | 8.84 | 1 | 365 | 10.0643 | 0.31713 | 10 | 0.38142
53376 | 5.2 | 1 | 365 | 5.9202 | 0.83361 | 6 | 0.75377
46790 | 6.89 | 1 | 365 | 7.8442 | 0.62953 | 8 | 0.47375
53375 | 4.16 | 1 | 365 | 4.7361 | 0.26689 | 5 | 0.0030198
46735 | 9.36 | 1 | 365 | 10.6563 | 0.10049 | 10 | 0.75679
53372 | 5.98 | 1 | 365 | 6.8082 | 0.50865 | 7 | 0.31684
40440 | 4.5 | 1 | 365 | 5.1232 | 0.43293 | 5 | 0.55615
53370 | 9.1 | 1 | 365 | 10.3603 | 0.20881 | 10 | 0.56911
40814 | 12.765 | 1 | 365 | 14.5329 | 0.77808 | 15 | 0.31095
53369 | 4.68 | 1 | 365 | 5.3282 | 0.050247 | 5 | 0.3784
38102 | 6.9 | 1 | 365 | 7.8556 | 0.66383 | 8 | 0.51943
53367 | 4.94 | 1 | 365 | 5.6242 | 0.94193 | 6 | 0.56609
53366 | 8.06 | 1 | 365 | 9.1763 | 0.64209 | 9 | 0.81835
46667 | 5.46 | 1 | 365 | 6.2162 | 0.72529 | 6 | 0.94146
53363 | 5.72 | 1 | 365 | 6.5122 | 0.61697 | 7 | 0.12915
47926 | 6.76 | 1 | 365 | 7.6962 | 0.18369 | 7 | 0.87991
53361 | 9.36 | 1 | 365 | 10.6563 | 0.10049 | 10 | 0.75679
53359 | 9.1 | 1 | 365 | 10.3603 | 0.20881 | 10 | 0.56911
53356 | 6.24 | 1 | 365 | 7.1042 | 0.40033 | 7 | 0.50453
48035 | 6.24 | 1 | 365 | 7.1042 | 0.40033 | 7 | 0.50453
47488 | 6.5 | 1 | 365 | 7.4002 | 0.29201 | 7 | 0.69222
46699 | 13.26 | 1 | 365 | 15.0964 | 0.4757 | 15 | 0.57213
53725 | 4.94 | 1 | 365 | 5.6242 | 0.94193 | 6 | 0.56609
46961 | 13.26 | 1 | 365 | 15.0964 | 0.4757 | 15 | 0.57213
46681 | 10.66 | 1 | 365 | 12.1363 | 0.5589 | 12 | 0.69524
53730 | 5.98 | 1 | 365 | 6.8082 | 0.50865 | 7 | 0.31684
46937 | 13.26 | 1 | 365 | 15.0964 | 0.4757 | 15 | 0.57213
53703 | 7.8 | 1 | 365 | 8.8803 | 0.75041 | 9 | 0.63066
37504 | 12.6 | 1 | 365 | 14.345 | 0.2122 | 14 | 0.55722
53724 | 6.5 | 1 | 365 | 7.4002 | 0.29201 | 7 | 0.69222
46939 | 3.9 | 1 | 365 | 4.4401 | 0.37521 | 4 | 0.81533
47131 | 8.32 | 1 | 365 | 9.4723 | 0.53377 | 10 | 0.0060396
38625 | 3.924 | 1 | 365 | 4.4674 | 0.45751 | 4 | 0.92496
49873 | 7.125 | 1 | 365 | 8.1118 | 0.43547 | 8 | 0.54724
53131 | 10.66 | 1 | 365 | 12.1363 | 0.5589 | 12 | 0.69524
54399 | 2.86 | 1 | 365 | 3.2561 | 0.80848 | 4 | 0.064576
46389 | 8.67 | 1 | 365 | 9.8707 | 0.73411 | 10 | 0.60485
45411 | 5.1 | 1 | 365 | 5.8063 | 0.49065 | 6 | 0.29697
39174 | 8.75 | 1 | 365 | 9.9618 | 0.008475 | 9 | 0.97029
38448 | 2.805 | 1 | 365 | 3.1935 | 0.61986 | 3 | 0.81333
38548 | 4.59 | 1 | 365 | 5.2257 | 0.74159 | 5 | 0.96727
38400 | 7.65 | 1 | 365 | 8.7095 | 0.23598 | 8 | 0.94546
44424 | 3.825 | 1 | 365 | 4.3547 | 0.11799 | 4 | 0.47273
46779 | 7.42 | 1 | 365 | 8.4476 | 0.44719 | 8 | 0.89481
41879 | 5.775 | 1 | 365 | 6.5748 | 0.80559 | 7 | 0.38039
42076 | 10 | 1 | 365 | 11.3849 | 0.2954 | 11 | 0.68034
43731 | 7.65 | 1 | 365 | 8.7095 | 0.23598 | 8 | 0.94546
53304 | 6 | 1 | 365 | 6.831 | 0.57724 | 7 | 0.4082
53306 | 5.355 | 1 | 365 | 6.0966 | 0.36519 | 6 | 0.46182
53307 | 9.625 | 1 | 365 | 10.958 | 0.0093225 | 10 | 0.96732
53768 | 3.64 | 1 | 365 | 4.1441 | 0.48353 | 4 | 0.62764
53310 | 12.48 | 1 | 365 | 14.2084 | 0.80066 | 15 | 0.0090593
54353 | 3.64 | 1 | 365 | 4.1441 | 0.48353 | 4 | 0.62764
44159 | 3.575 | 1 | 365 | 4.0701 | 0.26061 | 4 | 0.33072
51741 | 9.36 | 1 | 365 | 10.6563 | 0.10049 | 10 | 0.75679
54158 | 9.62 | 1 | 365 | 10.9523 | 0.99217 | 11 | 0.94448
53723 | 8.84 | 1 | 365 | 10.0643 | 0.31713 | 10 | 0.38142
53722 | 6.76 | 1 | 365 | 7.6962 | 0.18369 | 7 | 0.87991
53721 | 9.88 | 1 | 365 | 11.2483 | 0.88386 | 12 | 0.13217
52124 | 4.16 | 1 | 365 | 4.7361 | 0.26689 | 5 | 0.0030198
53720 | 5.2 | 1 | 365 | 5.9202 | 0.83361 | 6 | 0.75377
53861 | 8.84 | 1 | 365 | 10.0643 | 0.31713 | 10 | 0.38142
53713 | 3.9 | 1 | 365 | 4.4401 | 0.37521 | 4 | 0.81533
54029 | 8.58 | 1 | 365 | 9.7683 | 0.42545 | 10 | 0.19373
54166 | 3.12 | 1 | 365 | 3.5521 | 0.70016 | 4 | 0.25226
53524 | 9 | 1 | 365 | 10.2464 | 0.86586 | 11 | 0.1123
54253 | 11.7 | 1 | 365 | 13.3204 | 0.12562 | 13 | 0.44599
51923 | 8.06 | 1 | 365 | 9.1763 | 0.64209 | 9 | 0.81835
37469 | 7.848 | 1 | 365 | 8.9349 | 0.91503 | 9 | 0.84993
42784 | 7.7 | 1 | 365 | 8.7664 | 0.40746 | 9 | 0.17386
47083 | 11.18 | 1 | 365 | 12.7284 | 0.34226 | 13 | 0.070616
53521 | 6.63 | 1 | 365 | 7.5482 | 0.73785 | 8 | 0.28606
53337 | 7.685 | 1 | 365 | 8.7493 | 0.35601 | 9 | 0.10534
53339 | 10.07 | 1 | 365 | 11.4646 | 0.53547 | 12 | 9.835e-05
53523 | 9.18 | 1 | 365 | 10.4514 | 0.48318 | 10 | 0.93455
46695 | 5.72 | 1 | 365 | 6.5122 | 0.61697 | 7 | 0.12915
45103 | 8.8 | 1 | 365 | 10.0187 | 0.17995 | 10 | 0.1987
47008 | 10.92 | 1 | 365 | 12.4324 | 0.45058 | 12 | 0.88293
46771 | 4.16 | 1 | 365 | 4.7361 | 0.26689 | 5 | 0.0030198
46772 | 6.24 | 1 | 365 | 7.1042 | 0.40033 | 7 | 0.50453
47039 | 8.06 | 1 | 365 | 9.1763 | 0.64209 | 9 | 0.81835
53527 | 6.885 | 1 | 365 | 7.8385 | 0.61238 | 8 | 0.45091
47101 | 7.87 | 1 | 365 | 8.9599 | 0.99048 | 9 | 0.95042
47879 | 7.54 | 1 | 365 | 8.5842 | 0.85873 | 9 | 0.44297
46675 | 4.94 | 1 | 365 | 5.6242 | 0.94193 | 6 | 0.56609
47046 | 2.34 | 1 | 365 | 2.6641 | 0.025124 | 2 | 0.6892
46669 | 5.72 | 1 | 365 | 6.5122 | 0.61697 | 7 | 0.12915
47164 | 7.28 | 1 | 365 | 8.2882 | 0.96705 | 9 | 0.25528
46968 | 4.16 | 1 | 365 | 4.7361 | 0.26689 | 5 | 0.0030198
46938 | 6.76 | 1 | 365 | 7.6962 | 0.18369 | 7 | 0.87991
47138 | 11.18 | 1 | 365 | 12.7284 | 0.34226 | 13 | 0.070616
47831 | 4.42 | 1 | 365 | 5.0321 | 0.15857 | 5 | 0.19071
48223 | 7.02 | 1 | 365 | 7.9922 | 0.075371 | 8 | 0.067596
46776 | 10.4 | 1 | 365 | 11.8403 | 0.66722 | 12 | 0.50755
47068 | 7.8 | 1 | 365 | 8.8803 | 0.75041 | 9 | 0.63066
47455 | 11.18 | 1 | 365 | 12.7284 | 0.34226 | 13 | 0.070616
46928 | 9.36 | 1 | 365 | 10.6563 | 0.10049 | 10 | 0.75679
46927 | 2.86 | 1 | 365 | 3.2561 | 0.80848 | 4 | 0.064576
53139 | 13.26 | 1 | 365 | 15.0964 | 0.4757 | 15 | 0.57213
46678 | 6.76 | 1 | 365 | 7.6962 | 0.18369 | 7 | 0.87991
46942 | 7.54 | 1 | 365 | 8.5842 | 0.85873 | 9 | 0.44297
36948 | 7.28 | 1 | 365 | 8.2882 | 0.96705 | 9 | 0.25528
53588 | 8.32 | 1 | 365 | 9.4723 | 0.53377 | 10 | 0.0060396
46285 | 8.82 | 1 | 365 | 10.0415 | 0.24854 | 10 | 0.29006
53591 | 6.76 | 1 | 365 | 7.6962 | 0.18369 | 7 | 0.87991
47373 | 4.94 | 1 | 365 | 5.6242 | 0.94193 | 6 | 0.56609
46935 | 5.2 | 1 | 365 | 5.9202 | 0.83361 | 6 | 0.75377
53598 | 5.865 | 1 | 365 | 6.6773 | 0.11425 | 6 | 0.79152
46924 | 7.28 | 1 | 365 | 8.2882 | 0.96705 | 9 | 0.25528
53602 | 5.2 | 1 | 365 | 5.9202 | 0.83361 | 6 | 0.75377
53603 | 4.16 | 1 | 365 | 4.7361 | 0.26689 | 5 | 0.0030198
46659 | 8.84 | 1 | 365 | 10.0643 | 0.31713 | 10 | 0.38142
53601 | 6.12 | 1 | 365 | 6.9676 | 0.98878 | 7 | 0.95637
44964 | 6.3 | 1 | 365 | 7.1725 | 0.6061 | 7 | 0.77861
47818 | 12.74 | 1 | 365 | 14.5044 | 0.69234 | 15 | 0.19675
46676 | 9.1 | 1 | 365 | 10.3603 | 0.20881 | 10 | 0.56911
42268 | 6.6 | 1 | 365 | 7.5141 | 0.63496 | 8 | 0.14902
47762 | 6.095 | 1 | 365 | 6.9391 | 0.90305 | 7 | 0.84216
47480 | 13.26 | 1 | 365 | 15.0964 | 0.4757 | 15 | 0.57213
47447 | 5.2 | 1 | 365 | 5.9202 | 0.83361 | 6 | 0.75377
46644 | 7.02 | 1 | 365 | 7.9922 | 0.075371 | 8 | 0.067596
47765 | 5.2 | 1 | 365 | 5.9202 | 0.83361 | 6 | 0.75377
38430 | 3.57 | 1 | 365 | 4.0644 | 0.24346 | 4 | 0.30788
38523 | 6.885 | 1 | 365 | 7.8385 | 0.61238 | 8 | 0.45091
38452 | 7.14 | 1 | 365 | 8.1288 | 0.48692 | 8 | 0.61576
53326 | 7.28 | 1 | 365 | 8.2882 | 0.96705 | 9 | 0.25528
46945 | 9.88 | 1 | 365 | 11.2483 | 0.88386 | 12 | 0.13217
44101 | 14.4 | 1 | 365 | 16.3943 | 0.38538 | 16 | 0.77968
51761 | 12.48 | 1 | 365 | 14.2084 | 0.80066 | 15 | 0.0090593
53592 | 3.64 | 1 | 365 | 4.1441 | 0.48353 | 4 | 0.62764
51215 | 9.25 | 1 | 365 | 10.5311 | 0.72325 | 11 | 0.25431
46726 | 7.42 | 1 | 365 | 8.4476 | 0.44719 | 8 | 0.89481
50539 | 5.61 | 1 | 365 | 6.3869 | 0.23972 | 6 | 0.62667
39894 | 5.4 | 1 | 365 | 6.1479 | 0.51952 | 6 | 0.66738
53500 | 4.16 | 1 | 365 | 4.7361 | 0.26689 | 5 | 0.0030198
53385 | 9.88 | 1 | 365 | 11.2483 | 0.88386 | 12 | 0.13217
46719 | 5.72 | 1 | 365 | 6.5122 | 0.61697 | 7 | 0.12915
53381 | 7.02 | 1 | 365 | 7.9922 | 0.075371 | 8 | 0.067596
46944 | 12.22 | 1 | 365 | 13.9124 | 0.90898 | 14 | 0.82137
54149 | 6.5 | 1 | 365 | 7.4002 | 0.29201 | 7 | 0.69222
53589 | 4.68 | 1 | 365 | 5.3282 | 0.050247 | 5 | 0.3784
46507 | 6.24 | 1 | 365 | 7.1042 | 0.40033 | 7 | 0.50453
42734 | 8.525 | 1 | 365 | 9.7057 | 0.23683 | 9 | 0.94249
45409 | 5.335 | 1 | 365 | 6.0739 | 0.2966 | 6 | 0.37046
44891 | 4.08 | 1 | 365 | 4.6451 | 0.99252 | 5 | 0.63758
46940 | 10.4 | 1 | 365 | 11.8403 | 0.66722 | 12 | 0.50755
53459 | 4.08 | 1 | 365 | 4.6451 | 0.99252 | 5 | 0.63758
46736 | 10.4 | 1 | 365 | 11.8403 | 0.66722 | 12 | 0.50755
50939 | 13.26 | 1 | 365 | 15.0964 | 0.4757 | 15 | 0.57213
43793 | 6.12 | 1 | 365 | 6.9676 | 0.98878 | 7 | 0.95637
53460 | 6.75 | 1 | 365 | 7.6848 | 0.1494 | 7 | 0.83423
46783 | 15.6 | 1 | 365 | 17.7605 | 0.50082 | 18 | 0.26132
46729 | 4.77 | 1 | 365 | 5.4306 | 0.35891 | 5 | 0.78952
46780 | 8.48 | 1 | 365 | 9.6544 | 0.082499 | 9 | 0.73692
47868 | 5.46 | 1 | 365 | 6.2162 | 0.72529 | 6 | 0.94146
46922 | 5.2 | 1 | 365 | 5.9202 | 0.83361 | 6 | 0.75377
46732 | 8.32 | 1 | 365 | 9.4723 | 0.53377 | 10 | 0.0060396
47395 | 4.8 | 1 | 365 | 5.4648 | 0.46179 | 5 | 0.92656
45662 | 5.3 | 1 | 365 | 6.034 | 0.17656 | 6 | 0.21058
45148 | 3.64 | 1 | 365 | 4.1441 | 0.48353 | 4 | 0.62764
45287 | 4.24 | 1 | 365 | 4.8272 | 0.54125 | 5 | 0.36846
46781 | 5.2 | 1 | 365 | 5.9202 | 0.83361 | 6 | 0.75377
46683 | 4.16 | 1 | 365 | 4.7361 | 0.26689 | 5 | 0.0030198
46797 | 7.95 | 1 | 365 | 9.051 | 0.26484 | 9 | 0.31587
46701 | 10.6 | 1 | 365 | 12.068 | 0.35312 | 12 | 0.42116
47459 | 8.06 | 1 | 365 | 9.1763 | 0.64209 | 9 | 0.81835
46952 | 7.54 | 1 | 365 | 8.5842 | 0.85873 | 9 | 0.44297
47147 | 4.16 | 1 | 365 | 4.7361 | 0.26689 | 5 | 0.0030198
47440 | 9.88 | 1 | 365 | 11.2483 | 0.88386 | 12 | 0.13217
46966 | 12.74 | 1 | 365 | 14.5044 | 0.69234 | 15 | 0.19675
47450 | 5.72 | 1 | 365 | 6.5122 | 0.61697 | 7 | 0.12915
46995 | 6.5 | 1 | 365 | 7.4002 | 0.29201 | 7 | 0.69222
48021 | 9.36 | 1 | 365 | 10.6563 | 0.10049 | 10 | 0.75679
46773 | 9.36 | 1 | 365 | 10.6563 | 0.10049 | 10 | 0.75679
47029 | 6.76 | 1 | 365 | 7.6962 | 0.18369 | 7 | 0.87991
53509 | 2.915 | 1 | 365 | 3.3187 | 0.99711 | 4 | 0.31582
54420 | 5.72 | 1 | 365 | 6.5122 | 0.61697 | 7 | 0.12915
53769 | 3.64 | 1 | 365 | 4.1441 | 0.48353 | 4 | 0.62764
54246 | 11.44 | 1 | 365 | 13.0244 | 0.23394 | 13 | 0.2583
49986 | 6.6 | 1 | 365 | 7.5141 | 0.63496 | 8 | 0.14902
42925 | 4.94 | 1 | 365 | 5.6242 | 0.94193 | 6 | 0.56609
42479 | 10.175 | 1 | 365 | 11.5842 | 0.89557 | 12 | 0.47974
42743 | 8.8 | 1 | 365 | 10.0187 | 0.17995 | 10 | 0.1987
42739 | 10.07 | 1 | 365 | 11.4646 | 0.53547 | 12 | 9.835e-05
42774 | 5.225 | 1 | 365 | 5.9486 | 0.91935 | 6 | 0.86798
53706 | 4.08 | 1 | 365 | 4.6451 | 0.99252 | 5 | 0.63758
53751 | 7.28 | 1 | 365 | 8.2882 | 0.96705 | 9 | 0.25528
37020 | 4.5 | 1 | 365 | 5.1232 | 0.43293 | 5 | 0.55615
53752 | 4.42 | 1 | 365 | 5.0321 | 0.15857 | 5 | 0.19071
42757 | 11 | 1 | 365 | 12.5234 | 0.72494 | 13 | 0.24837
42464 | 11 | 1 | 365 | 12.5234 | 0.72494 | 13 | 0.24837
42486 | 4.4 | 1 | 365 | 5.0094 | 0.089976 | 5 | 0.099348
42727 | 9.075 | 1 | 365 | 10.3318 | 0.12308 | 10 | 0.4549
42598 | 9.625 | 1 | 365 | 10.958 | 0.0093225 | 10 | 0.96732
42612 | 7.95 | 1 | 365 | 9.051 | 0.26484 | 9 | 0.31587
42700 | 4.95 | 1 | 365 | 5.6355 | 0.97622 | 6 | 0.61177
42552 | 8.25 | 1 | 365 | 9.3926 | 0.29371 | 9 | 0.68628
42551 | 2.75 | 1 | 365 | 3.1309 | 0.43124 | 3 | 0.56209
43149 | 11 | 1 | 365 | 12.5234 | 0.72494 | 13 | 0.24837
44656 | 12.25 | 1 | 365 | 13.9465 | 0.011865 | 13 | 0.95841
44618 | 15.5 | 1 | 365 | 17.6467 | 0.15787 | 17 | 0.80452
37049 | 4.578 | 1 | 365 | 5.212 | 0.70043 | 5 | 0.91246
38318 | 3.94 | 1 | 365 | 4.4857 | 0.51239 | 4 | 0.99805
53784 | 4.08 | 1 | 365 | 4.6451 | 0.99252 | 5 | 0.63758
53803 | 7.42 | 1 | 365 | 8.4476 | 0.44719 | 8 | 0.89481
49143 | 6.25 | 1 | 365 | 7.1156 | 0.43462 | 7 | 0.55021
53804 | 6.095 | 1 | 365 | 6.9391 | 0.90305 | 7 | 0.84216
53807 | 9.01 | 1 | 365 | 10.2578 | 0.90016 | 11 | 0.15798
53806 | 3.85 | 1 | 365 | 4.3832 | 0.20373 | 4 | 0.58693
41593 | 4.83 | 1 | 365 | 5.4989 | 0.56468 | 6 | 0.063602
43096 | 8.215 | 1 | 365 | 9.3527 | 0.17367 | 9 | 0.5264
43148 | 10.6 | 1 | 365 | 12.068 | 0.35312 | 12 | 0.42116
43233 | 7.42 | 1 | 365 | 8.4476 | 0.44719 | 8 | 0.89481
42731 | 4.95 | 1 | 365 | 5.6355 | 0.97622 | 6 | 0.61177
49275 | 6.24 | 1 | 365 | 7.1042 | 0.40033 | 7 | 0.50453
48807 | 4.505 | 1 | 365 | 5.1289 | 0.45008 | 5 | 0.57899
48789 | 8.5 | 1 | 365 | 9.6772 | 0.15109 | 9 | 0.82829
42558 | 3.3 | 1 | 365 | 3.757 | 0.31748 | 4 | 0.074511
48245 | 5.035 | 1 | 365 | 5.7323 | 0.26773 | 6 | 4.9175e-05
42689 | 12.1 | 1 | 365 | 13.7758 | 0.49743 | 14 | 0.27321
43462 | 10.6 | 1 | 365 | 12.068 | 0.35312 | 12 | 0.42116
39315 | 12.753 | 1 | 365 | 14.5192 | 0.73692 | 15 | 0.25613
42803 | 5.5 | 1 | 365 | 6.2617 | 0.86247 | 7 | 0.12418
42813 | 4.4 | 1 | 365 | 5.0094 | 0.089976 | 5 | 0.099348
42934 | 3.18 | 1 | 365 | 3.6204 | 0.90594 | 4 | 0.52635
49509 | 10.5 | 1 | 365 | 11.9542 | 0.01017 | 11 | 0.96435
49389 | 6.6 | 1 | 365 | 7.5141 | 0.63496 | 8 | 0.14902
49136 | 8.1 | 1 | 365 | 9.2218 | 0.77927 | 10 | 0.0010722
48201 | 4.2 | 1 | 365 | 4.7817 | 0.40407 | 5 | 0.18574
51136 | 6.615 | 1 | 365 | 7.5311 | 0.68641 | 8 | 0.21754
50200 | 11.4 | 1 | 365 | 12.9788 | 0.096756 | 13 | 0.075583
43147 | 11 | 1 | 365 | 12.5234 | 0.72494 | 13 | 0.24837
43213 | 10.07 | 1 | 365 | 11.4646 | 0.53547 | 12 | 9.835e-05
43214 | 6.325 | 1 | 365 | 7.201 | 0.69184 | 7 | 0.89281
43202 | 6.05 | 1 | 365 | 6.8879 | 0.74872 | 7 | 0.6366
43192 | 7.28 | 1 | 365 | 8.2882 | 0.96705 | 9 | 0.25528
44115 | 9.18 | 1 | 365 | 10.4514 | 0.48318 | 10 | 0.93455
43221 | 7.28 | 1 | 365 | 8.2882 | 0.96705 | 9 | 0.25528
53604 | 8.58 | 1 | 365 | 9.7683 | 0.42545 | 10 | 0.19373
43244 | 6.875 | 1 | 365 | 7.8271 | 0.57809 | 8 | 0.40523
43237 | 7.95 | 1 | 365 | 9.051 | 0.26484 | 9 | 0.31587
43234 | 10.6 | 1 | 365 | 12.068 | 0.35312 | 12 | 0.42116
50094 | 6.63 | 1 | 365 | 7.5482 | 0.73785 | 8 | 0.28606
46385 | 6.12 | 1 | 365 | 6.9676 | 0.98878 | 7 | 0.95637
50195 | 9.435 | 1 | 365 | 10.7417 | 0.35771 | 11 | 0.099397
50199 | 4.335 | 1 | 365 | 4.9354 | 0.86706 | 5 | 0.80243
46339 | 7.14 | 1 | 365 | 8.1288 | 0.48692 | 8 | 0.61576
29437 | 10.71 | 1 | 365 | 12.1933 | 0.73037 | 12 | 0.92364
46923 | 6.5 | 1 | 365 | 7.4002 | 0.29201 | 7 | 0.69222
46745 | 9.36 | 1 | 365 | 10.6563 | 0.10049 | 10 | 0.75679
46929 | 7.8 | 1 | 365 | 8.8803 | 0.75041 | 9 | 0.63066
47916 | 11.7 | 1 | 365 | 13.3204 | 0.12562 | 13 | 0.44599
53605 | 5.98 | 1 | 365 | 6.8082 | 0.50865 | 7 | 0.31684
46788 | 9.54 | 1 | 365 | 10.8612 | 0.71781 | 11 | 0.57904
42527 | 6.72 | 1 | 365 | 7.6507 | 0.046509 | 7 | 0.69719
45949 | 10.335 | 1 | 365 | 11.7663 | 0.4443 | 12 | 0.21063
53606 | 8.32 | 1 | 365 | 9.4723 | 0.53377 | 10 | 0.0060396
53608 | 6.5 | 1 | 365 | 7.4002 | 0.29201 | 7 | 0.69222
53969 | 7.75 | 1 | 365 | 8.8233 | 0.57893 | 9 | 0.40226
53644 | 7.395 | 1 | 365 | 8.4192 | 0.36145 | 8 | 0.78061
53646 | 10 | 1 | 365 | 11.3849 | 0.2954 | 11 | 0.68034
46321 | 8.25 | 1 | 365 | 9.3926 | 0.29371 | 9 | 0.68628
38538 | 7.65 | 1 | 365 | 8.7095 | 0.23598 | 8 | 0.94546
53965 | 9.9 | 1 | 365 | 11.2711 | 0.95245 | 12 | 0.22353
43151 | 5.775 | 1 | 365 | 6.5748 | 0.80559 | 7 | 0.38039
48239 | 6 | 1 | 365 | 6.831 | 0.57724 | 7 | 0.4082
42935 | 7.8 | 1 | 365 | 8.8803 | 0.75041 | 9 | 0.63066
50782 | 3.25 | 1 | 365 | 3.7001 | 0.146 | 3 | 0.84611
50542 | 6.25 | 1 | 365 | 7.1156 | 0.43462 | 7 | 0.55021
50783 | 8.25 | 1 | 365 | 9.3926 | 0.29371 | 9 | 0.68628
46340 | 5.25 | 1 | 365 | 5.9771 | 0.005085 | 5 | 0.98218
51808 | 9.62 | 1 | 365 | 10.9523 | 0.99217 | 11 | 0.94448
45927 | 5.61 | 1 | 365 | 6.3869 | 0.23972 | 6 | 0.62667
51200 | 5.25 | 1 | 365 | 5.9771 | 0.005085 | 5 | 0.98218
51845 | 3.9 | 1 | 365 | 4.4401 | 0.37521 | 4 | 0.81533
45964 | 9.25 | 1 | 365 | 10.5311 | 0.72325 | 11 | 0.25431
53071 | 7.02 | 1 | 365 | 7.9922 | 0.075371 | 8 | 0.067596
51859 | 6.24 | 1 | 365 | 7.1042 | 0.40033 | 7 | 0.50453
54001 | 4.8 | 1 | 365 | 5.4648 | 0.46179 | 5 | 0.92656
43790 | 6.5 | 1 | 365 | 7.4002 | 0.29201 | 7 | 0.69222
43306 | 4.08 | 1 | 365 | 4.6451 | 0.99252 | 5 | 0.63758
53303 | 11.88 | 1 | 365 | 13.5253 | 0.74294 | 14 | 0.26824
37806 | 4.16 | 1 | 365 | 4.7361 | 0.26689 | 5 | 0.0030198
48940 | 5.4 | 1 | 365 | 6.1479 | 0.51952 | 6 | 0.66738
46018 | 8.4 | 1 | 365 | 9.5633 | 0.80814 | 10 | 0.37148
51986 | 6.5 | 1 | 365 | 7.4002 | 0.29201 | 7 | 0.69222
52093 | 9.36 | 1 | 365 | 10.6563 | 0.10049 | 10 | 0.75679
40977 | 10.92 | 1 | 365 | 12.4324 | 0.45058 | 12 | 0.88293
52099 | 2.6 | 1 | 365 | 2.9601 | 0.9168 | 3 | 0.87689
43316 | 8.67 | 1 | 365 | 9.8707 | 0.73411 | 10 | 0.60485
52159 | 3.64 | 1 | 365 | 4.1441 | 0.48353 | 4 | 0.62764
52137 | 6.24 | 1 | 365 | 7.1042 | 0.40033 | 7 | 0.50453
50779 | 9.435 | 1 | 365 | 10.7417 | 0.35771 | 11 | 0.099397
52144 | 12.74 | 1 | 365 | 14.5044 | 0.69234 | 15 | 0.19675
52361 | 5.2 | 1 | 365 | 5.9202 | 0.83361 | 6 | 0.75377
52508 | 10.92 | 1 | 365 | 12.4324 | 0.45058 | 12 | 0.88293
38577 | 3.06 | 1 | 365 | 3.4838 | 0.49439 | 3 | 0.97818
52879 | 5.72 | 1 | 365 | 6.5122 | 0.61697 | 7 | 0.12915
49781 | 4.16 | 1 | 365 | 4.7361 | 0.26689 | 5 | 0.0030198
52897 | 4.42 | 1 | 365 | 5.0321 | 0.15857 | 5 | 0.19071
41163 | 5.61 | 1 | 365 | 6.3869 | 0.23972 | 6 | 0.62667
54005 | 9 | 1 | 365 | 10.2464 | 0.86586 | 11 | 0.1123
53017 | 8.32 | 1 | 365 | 9.4723 | 0.53377 | 10 | 0.0060396
50194 | 6.25 | 1 | 365 | 7.1156 | 0.43462 | 7 | 0.55021
48255 | 5.865 | 1 | 365 | 6.6773 | 0.11425 | 6 | 0.79152
51198 | 8.925 | 1 | 365 | 10.1611 | 0.60864 | 10 | 0.7697
43795 | 8.25 | 1 | 365 | 9.3926 | 0.29371 | 9 | 0.68628
54007 | 3.315 | 1 | 365 | 3.7741 | 0.36893 | 4 | 0.14303
45938 | 4.845 | 1 | 365 | 5.516 | 0.61612 | 6 | 0.13212
54008 | 4.845 | 1 | 365 | 5.516 | 0.61612 | 6 | 0.13212
56788 | 8.82 | 1 | 365 | 10.0415 | 0.24854 | 10 | 0.29006
47528 | 8.5 | 1 | 365 | 9.6772 | 0.15109 | 9 | 0.82829
55453 | 12.48 | 1 | 365 | 14.2084 | 0.80066 | 15 | 0.0090593
45962 | 5.5 | 1 | 365 | 6.2617 | 0.86247 | 7 | 0.12418
54009 | 5 | 1 | 365 | 5.6925 | 0.1477 | 5 | 0.84017
54010 | 6.9 | 1 | 365 | 7.8556 | 0.66383 | 8 | 0.51943
54011 | 7.25 | 1 | 365 | 8.2541 | 0.86416 | 9 | 0.11824
54012 | 3.825 | 1 | 365 | 4.3547 | 0.11799 | 4 | 0.47273
52752 | 5.415 | 1 | 365 | 6.1649 | 0.57096 | 6 | 0.7359
54016 | 3.12 | 1 | 365 | 3.5521 | 0.70016 | 4 | 0.25226
54017 | 2.6 | 1 | 365 | 2.9601 | 0.9168 | 3 | 0.87689
54018 | 8.32 | 1 | 365 | 9.4723 | 0.53377 | 10 | 0.0060396
54019 | 8.84 | 1 | 365 | 10.0643 | 0.31713 | 10 | 0.38142
42939 | 4.505 | 1 | 365 | 5.1289 | 0.45008 | 5 | 0.57899
42962 | 10.6 | 1 | 365 | 12.068 | 0.35312 | 12 | 0.42116
42967 | 5.83 | 1 | 365 | 6.6374 | 0.99422 | 7 | 0.63164
53680 | 5.46 | 1 | 365 | 6.2162 | 0.72529 | 6 | 0.94146
43057 | 5.035 | 1 | 365 | 5.7323 | 0.26773 | 6 | 4.9175e-05
54021 | 6.5 | 1 | 365 | 7.4002 | 0.29201 | 7 | 0.69222
54022 | 7.02 | 1 | 365 | 7.9922 | 0.075371 | 8 | 0.067596
54023 | 6.5 | 1 | 365 | 7.4002 | 0.29201 | 7 | 0.69222
54028 | 8.06 | 1 | 365 | 9.1763 | 0.64209 | 9 | 0.81835
54030 | 4.16 | 1 | 365 | 4.7361 | 0.26689 | 5 | 0.0030198
54031 | 9.88 | 1 | 365 | 11.2483 | 0.88386 | 12 | 0.13217
54032 | 3.64 | 1 | 365 | 4.1441 | 0.48353 | 4 | 0.62764
54034 | 7.8 | 1 | 365 | 8.8803 | 0.75041 | 9 | 0.63066
54033 | 8.58 | 1 | 365 | 9.7683 | 0.42545 | 10 | 0.19373
54035 | 8.84 | 1 | 365 | 10.0643 | 0.31713 | 10 | 0.38142
54036 | 4.94 | 1 | 365 | 5.6242 | 0.94193 | 6 | 0.56609
54037 | 6.24 | 1 | 365 | 7.1042 | 0.40033 | 7 | 0.50453
54038 | 4.16 | 1 | 365 | 4.7361 | 0.26689 | 5 | 0.0030198
54039 | 4.42 | 1 | 365 | 5.0321 | 0.15857 | 5 | 0.19071
54041 | 8.06 | 1 | 365 | 9.1763 | 0.64209 | 9 | 0.81835
51196 | 7.65 | 1 | 365 | 8.7095 | 0.23598 | 8 | 0.94546
45966 | 9.945 | 1 | 365 | 11.3223 | 0.10678 | 11 | 0.42909
54055 | 7.14 | 1 | 365 | 8.1288 | 0.48692 | 8 | 0.61576
43050 | 6.36 | 1 | 365 | 7.2408 | 0.81187 | 8 | 0.052694
43121 | 7.425 | 1 | 365 | 8.4533 | 0.46433 | 8 | 0.91765
43129 | 12.1 | 1 | 365 | 13.7758 | 0.49743 | 14 | 0.27321
43115 | 7.155 | 1 | 365 | 8.1459 | 0.53836 | 8 | 0.68428
43765 | 5.775 | 1 | 365 | 6.5748 | 0.80559 | 7 | 0.38039
43773 | 8.745 | 1 | 365 | 9.9561 | 0.99133 | 10 | 0.94745
43780 | 7.95 | 1 | 365 | 9.051 | 0.26484 | 9 | 0.31587
43783 | 4.77 | 1 | 365 | 5.4306 | 0.35891 | 5 | 0.78952
43833 | 11.925 | 1 | 365 | 13.5765 | 0.89726 | 14 | 0.4738
43878 | 3.36 | 1 | 365 | 3.8253 | 0.52325 | 4 | 0.34859
43872 | 5.6 | 1 | 365 | 6.3756 | 0.20542 | 6 | 0.58099
54059 | 7.95 | 1 | 365 | 9.051 | 0.26484 | 9 | 0.31587
54061 | 7.25 | 1 | 365 | 8.2541 | 0.86416 | 9 | 0.11824
54062 | 6.885 | 1 | 365 | 7.8385 | 0.61238 | 8 | 0.45091
54064 | 5.5 | 1 | 365 | 6.2617 | 0.86247 | 7 | 0.12418
41954 | 9.6 | 1 | 365 | 10.9295 | 0.92358 | 11 | 0.85312
44546 | 14.7 | 1 | 365 | 16.7359 | 0.41424 | 17 | 0.15009
43777 | 7.42 | 1 | 365 | 8.4476 | 0.44719 | 8 | 0.89481
43744 | 9.9 | 1 | 365 | 11.2711 | 0.95245 | 12 | 0.22353
54065 | 6.625 | 1 | 365 | 7.5425 | 0.7207 | 8 | 0.26322
54092 | 9.35 | 1 | 365 | 10.6449 | 0.066199 | 10 | 0.71111
54093 | 3.445 | 1 | 365 | 3.9221 | 0.81477 | 4 | 0.73688
54094 | 5.3 | 1 | 365 | 6.034 | 0.17656 | 6 | 0.21058
54097 | 9.805 | 1 | 365 | 11.1629 | 0.62664 | 11 | 0.78957
54098 | 8.745 | 1 | 365 | 9.9561 | 0.99133 | 10 | 0.94745
54099 | 5.035 | 1 | 365 | 5.7323 | 0.26773 | 6 | 4.9175e-05
53121 | 4.68 | 1 | 365 | 5.3282 | 0.050247 | 5 | 0.3784
53116 | 3.12 | 1 | 365 | 3.5521 | 0.70016 | 4 | 0.25226
54100 | 2.65 | 1 | 365 | 3.017 | 0.088281 | 3 | 0.10529
53404 | 8.06 | 1 | 365 | 9.1763 | 0.64209 | 9 | 0.81835
54101 | 5.3 | 1 | 365 | 6.034 | 0.17656 | 6 | 0.21058
53413 | 8.32 | 1 | 365 | 9.4723 | 0.53377 | 10 | 0.0060396
54103 | 10.6 | 1 | 365 | 12.068 | 0.35312 | 12 | 0.42116
53415 | 5.2 | 1 | 365 | 5.9202 | 0.83361 | 6 | 0.75377
54105 | 7.155 | 1 | 365 | 8.1459 | 0.53836 | 8 | 0.68428
53484 | 5.72 | 1 | 365 | 6.5122 | 0.61697 | 7 | 0.12915
54102 | 9.01 | 1 | 365 | 10.2578 | 0.90016 | 11 | 0.15798
53533 | 6.5 | 1 | 365 | 7.4002 | 0.29201 | 7 | 0.69222
51856 | 7.02 | 1 | 365 | 7.9922 | 0.075371 | 8 | 0.067596
54104 | 7.685 | 1 | 365 | 8.7493 | 0.35601 | 9 | 0.10534
54106 | 10.6 | 1 | 365 | 12.068 | 0.35312 | 12 | 0.42116
54360 | 11.96 | 1 | 365 | 13.6164 | 0.017298 | 13 | 0.63368
53019 | 17.42 | 1 | 365 | 19.8326 | 0.74259 | 20 | 0.57515
54107 | 5.035 | 1 | 365 | 5.7323 | 0.26773 | 6 | 4.9175e-05
54227 | 2.34 | 1 | 365 | 2.6641 | 0.025124 | 2 | 0.6892
54108 | 9.54 | 1 | 365 | 10.8612 | 0.71781 | 11 | 0.57904
23649 | 4.16 | 1 | 365 | 4.7361 | 0.26689 | 5 | 0.0030198
54109 | 5.3 | 1 | 365 | 6.034 | 0.17656 | 6 | 0.21058
53696 | 6.24 | 1 | 365 | 7.1042 | 0.40033 | 7 | 0.50453
54129 | 6.5 | 1 | 365 | 7.4002 | 0.29201 | 7 | 0.69222
52524 | 5.2 | 1 | 365 | 5.9202 | 0.83361 | 6 | 0.75377
41069 | 8.829 | 1 | 365 | 10.0518 | 0.27941 | 10 | 0.33117
54148 | 7 | 1 | 365 | 7.9695 | 0.00678 | 7 | 0.97624
54150 | 6.375 | 1 | 365 | 7.2579 | 0.86332 | 8 | 0.12121
54151 | 9.435 | 1 | 365 | 10.7417 | 0.35771 | 11 | 0.099397
54159 | 4.75 | 1 | 365 | 5.4078 | 0.29031 | 5 | 0.69816
54078 | 3.9 | 1 | 365 | 4.4401 | 0.37521 | 4 | 0.81533
54157 | 7.14 | 1 | 365 | 8.1288 | 0.48692 | 8 | 0.61576
27800 | 4.845 | 1 | 365 | 5.516 | 0.61612 | 6 | 0.13212
54160 | 9.18 | 1 | 365 | 10.4514 | 0.48318 | 10 | 0.93455
35626 | 5.46 | 1 | 365 | 6.2162 | 0.72529 | 6 | 0.94146
53015 | 3.64 | 1 | 365 | 4.1441 | 0.48353 | 4 | 0.62764
54339 | 4.68 | 1 | 365 | 5.3282 | 0.050247 | 5 | 0.3784
235 | 2597.4 | 1 | 365 | 2957.1233 | 0.8872 | 2958 | 0.010472
53694 | 9.36 | 1 | 365 | 10.6563 | 0.10049 | 10 | 0.75679
53840 | 4.94 | 1 | 365 | 5.6242 | 0.94193 | 6 | 0.56609
54298 | 7.8 | 1 | 365 | 8.8803 | 0.75041 | 9 | 0.63066
53468 | 12.48 | 1 | 365 | 14.2084 | 0.80066 | 15 | 0.0090593
53210 | 2.08 | 1 | 365 | 2.3681 | 0.13344 | 2 | 0.50151
53998 | 6.76 | 1 | 365 | 7.6962 | 0.18369 | 7 | 0.87991
52939 | 5.46 | 1 | 365 | 6.2162 | 0.72529 | 6 | 0.94146
53907 | 8.32 | 1 | 365 | 9.4723 | 0.53377 | 10 | 0.0060396
54045 | 10.14 | 1 | 365 | 11.5443 | 0.77554 | 12 | 0.31986
54257 | 4.68 | 1 | 365 | 5.3282 | 0.050247 | 5 | 0.3784
54301 | 5.2 | 1 | 365 | 5.9202 | 0.83361 | 6 | 0.75377
54138 | 4.94 | 1 | 365 | 5.6242 | 0.94193 | 6 | 0.56609
55056 | 6.12 | 1 | 365 | 6.9676 | 0.98878 | 7 | 0.95637
55088 | 5.865 | 1 | 365 | 6.6773 | 0.11425 | 6 | 0.79152
55089 | 12.75 | 1 | 365 | 14.5158 | 0.72663 | 15 | 0.24243
55099 | 2.34 | 1 | 365 | 2.6641 | 0.025124 | 2 | 0.6892
54373 | 10.4 | 1 | 365 | 11.8403 | 0.66722 | 12 | 0.50755
55101 | 6.095 | 1 | 365 | 6.9391 | 0.90305 | 7 | 0.84216
55157 | 6.24 | 1 | 365 | 7.1042 | 0.40033 | 7 | 0.50453
54183 | 5.72 | 1 | 365 | 6.5122 | 0.61697 | 7 | 0.12915
55167 | 8.06 | 1 | 365 | 9.1763 | 0.64209 | 9 | 0.81835
53127 | 4.68 | 1 | 365 | 5.3282 | 0.050247 | 5 | 0.3784
55173 | 2.08 | 1 | 365 | 2.3681 | 0.13344 | 2 | 0.50151
54044 | 9.36 | 1 | 365 | 10.6563 | 0.10049 | 10 | 0.75679
55174 | 4.845 | 1 | 365 | 5.516 | 0.61612 | 6 | 0.13212
54228 | 8.58 | 1 | 365 | 9.7683 | 0.42545 | 10 | 0.19373
55175 | 7.54 | 1 | 365 | 8.5842 | 0.85873 | 9 | 0.44297
53839 | 9.1 | 1 | 365 | 10.3603 | 0.20881 | 10 | 0.56911
54054 | 3.38 | 1 | 365 | 3.8481 | 0.59185 | 4 | 0.43995
55200 | 5.035 | 1 | 365 | 5.7323 | 0.26773 | 6 | 4.9175e-05
54088 | 6.5 | 1 | 365 | 7.4002 | 0.29201 | 7 | 0.69222
55213 | 5.865 | 1 | 365 | 6.6773 | 0.11425 | 6 | 0.79152
43279 | 7.54 | 1 | 365 | 8.5842 | 0.85873 | 9 | 0.44297
55217 | 4.59 | 1 | 365 | 5.2257 | 0.74159 | 5 | 0.96727
55220 | 6.89 | 1 | 365 | 7.8442 | 0.62953 | 8 | 0.47375
53857 | 10.14 | 1 | 365 | 11.5443 | 0.77554 | 12 | 0.31986
53544 | 5.72 | 1 | 365 | 6.5122 | 0.61697 | 7 | 0.12915
55223 | 10.92 | 1 | 365 | 12.4324 | 0.45058 | 12 | 0.88293
53115 | 8.32 | 1 | 365 | 9.4723 | 0.53377 | 10 | 0.0060396
55229 | 3.12 | 1 | 365 | 3.5521 | 0.70016 | 4 | 0.25226
52608 | 8.06 | 1 | 365 | 9.1763 | 0.64209 | 9 | 0.81835
55232 | 3.64 | 1 | 365 | 4.1441 | 0.48353 | 4 | 0.62764
53634 | 4.42 | 1 | 365 | 5.0321 | 0.15857 | 5 | 0.19071
45840 | 10.14 | 1 | 365 | 11.5443 | 0.77554 | 12 | 0.31986
55261 | 10.455 | 1 | 365 | 11.903 | 0.85584 | 12 | 0.75879
51580 | 6.76 | 1 | 365 | 7.6962 | 0.18369 | 7 | 0.87991
54224 | 6.89 | 1 | 365 | 7.8442 | 0.62953 | 8 | 0.47375
54383 | 7.42 | 1 | 365 | 8.4476 | 0.44719 | 8 | 0.89481
54170 | 5.3 | 1 | 365 | 6.034 | 0.17656 | 6 | 0.21058
45277 | 6.36 | 1 | 365 | 7.2408 | 0.81187 | 8 | 0.052694
54171 | 5.83 | 1 | 365 | 6.6374 | 0.99422 | 7 | 0.63164
54172 | 9.805 | 1 | 365 | 11.1629 | 0.62664 | 11 | 0.78957
54173 | 7.155 | 1 | 365 | 8.1459 | 0.53836 | 8 | 0.68428
54186 | 10.07 | 1 | 365 | 11.4646 | 0.53547 | 12 | 9.835e-05
54189 | 7.42 | 1 | 365 | 8.4476 | 0.44719 | 8 | 0.89481
36967 | 9.52 | 1 | 365 | 10.8385 | 0.64922 | 11 | 0.48768
37051 | 8.68 | 1 | 365 | 9.8821 | 0.76841 | 10 | 0.65053
36318 | 7.8 | 1 | 365 | 8.8803 | 0.75041 | 9 | 0.63066
38232 | 9.9 | 1 | 365 | 11.2711 | 0.95245 | 12 | 0.22353
44007 | 9.92 | 1 | 365 | 11.2939 | 0.021037 | 11 | 0.31489
39288 | 5.72 | 1 | 365 | 6.5122 | 0.61697 | 7 | 0.12915
39312 | 3.38 | 1 | 365 | 3.8481 | 0.59185 | 4 | 0.43995
51850 | 8.32 | 1 | 365 | 9.4723 | 0.53377 | 10 | 0.0060396
41273 | 6.625 | 1 | 365 | 7.5425 | 0.7207 | 8 | 0.26322
54264 | 8.19 | 1 | 365 | 9.3243 | 0.087933 | 9 | 0.4122
48538 | 7.28 | 1 | 365 | 8.2882 | 0.96705 | 9 | 0.25528
52161 | 5.2 | 1 | 365 | 5.9202 | 0.83361 | 6 | 0.75377
54268 | 5.98 | 1 | 365 | 6.8082 | 0.50865 | 7 | 0.31684
52806 | 3.64 | 1 | 365 | 4.1441 | 0.48353 | 4 | 0.62764
46696 | 8.745 | 1 | 365 | 9.9561 | 0.99133 | 10 | 0.94745
52734 | 11.44 | 1 | 365 | 13.0244 | 0.23394 | 13 | 0.2583
46930 | 13.26 | 1 | 365 | 15.0964 | 0.4757 | 15 | 0.57213
54269 | 7.685 | 1 | 365 | 8.7493 | 0.35601 | 9 | 0.10534
51867 | 5.46 | 1 | 365 | 6.2162 | 0.72529 | 6 | 0.94146
46946 | 11.7 | 1 | 365 | 13.3204 | 0.12562 | 13 | 0.44599
46789 | 9.54 | 1 | 365 | 10.8612 | 0.71781 | 11 | 0.57904
54270 | 5.035 | 1 | 365 | 5.7323 | 0.26773 | 6 | 4.9175e-05
48959 | 4.76 | 1 | 365 | 5.4192 | 0.32461 | 5 | 0.74384
54707 | 5.035 | 1 | 365 | 5.7323 | 0.26773 | 6 | 4.9175e-05
48954 | 6.095 | 1 | 365 | 6.9391 | 0.90305 | 7 | 0.84216
54272 | 9.075 | 1 | 365 | 10.3318 | 0.12308 | 10 | 0.4549
26053 | 1390.8 | 1 | 365 | 1583.4169 | 0.80423 | 1584 | 0.22113
54273 | 6.625 | 1 | 365 | 7.5425 | 0.7207 | 8 | 0.26322
10812 | 1136.48 | 1 | 365 | 1293.8752 | 0.60362 | 1294 | 0.47883
48965 | 7.42 | 1 | 365 | 8.4476 | 0.44719 | 8 | 0.89481
26057 | 1390.8 | 1 | 365 | 1583.4169 | 0.80423 | 1584 | 0.22113
54279 | 7.02 | 1 | 365 | 7.9922 | 0.075371 | 8 | 0.067596
54282 | 8.48 | 1 | 365 | 9.6544 | 0.082499 | 9 | 0.73692
54290 | 5.3 | 1 | 365 | 6.034 | 0.17656 | 6 | 0.21058
54292 | 7.155 | 1 | 365 | 8.1459 | 0.53836 | 8 | 0.68428
53130 | 2.34 | 1 | 365 | 2.6641 | 0.025124 | 2 | 0.6892
54294 | 10.66 | 1 | 365 | 12.1363 | 0.5589 | 12 | 0.69524
48802 | 3.445 | 1 | 365 | 3.9221 | 0.81477 | 4 | 0.73688
54309 | 4.77 | 1 | 365 | 5.4306 | 0.35891 | 5 | 0.78952
48763 | 4.94 | 1 | 365 | 5.6242 | 0.94193 | 6 | 0.56609
54277 | 11.7 | 1 | 365 | 13.3204 | 0.12562 | 13 | 0.44599
48748 | 9.36 | 1 | 365 | 10.6563 | 0.10049 | 10 | 0.75679
48736 | 4.94 | 1 | 365 | 5.6242 | 0.94193 | 6 | 0.56609
54364 | 9.54 | 1 | 365 | 10.8612 | 0.71781 | 11 | 0.57904
48740 | 11.025 | 1 | 365 | 12.5519 | 0.81068 | 13 | 0.36257
54367 | 8.215 | 1 | 365 | 9.3527 | 0.17367 | 9 | 0.5264
48718 | 2.08 | 1 | 365 | 2.3681 | 0.13344 | 2 | 0.50151
48728 | 4.68 | 1 | 365 | 5.3282 | 0.050247 | 5 | 0.3784
49435 | 6.36 | 1 | 365 | 7.2408 | 0.81187 | 8 | 0.052694
54371 | 6.36 | 1 | 365 | 7.2408 | 0.81187 | 8 | 0.052694
54374 | 8.745 | 1 | 365 | 9.9561 | 0.99133 | 10 | 0.94745
49447 | 6.36 | 1 | 365 | 7.2408 | 0.81187 | 8 | 0.052694
54378 | 9.54 | 1 | 365 | 10.8612 | 0.71781 | 11 | 0.57904
54379 | 8.745 | 1 | 365 | 9.9561 | 0.99133 | 10 | 0.94745
54479 | 9.275 | 1 | 365 | 10.5595 | 0.80898 | 11 | 0.36851
54480 | 4.77 | 1 | 365 | 5.4306 | 0.35891 | 5 | 0.78952
51440 | 3.975 | 1 | 365 | 4.5255 | 0.63242 | 5 | 0.15793
54482 | 6.095 | 1 | 365 | 6.9391 | 0.90305 | 7 | 0.84216
49472 | 5.3 | 1 | 365 | 6.034 | 0.17656 | 6 | 0.21058
54484 | 9 | 1 | 365 | 10.2464 | 0.86586 | 11 | 0.1123
54310 | 8.5 | 1 | 365 | 9.6772 | 0.15109 | 9 | 0.82829
49445 | 5.565 | 1 | 365 | 6.3357 | 0.08539 | 6 | 0.42111
54502 | 8.32 | 1 | 365 | 9.4723 | 0.53377 | 10 | 0.0060396
54487 | 6.63 | 1 | 365 | 7.5482 | 0.73785 | 8 | 0.28606
54523 | 9.435 | 1 | 365 | 10.7417 | 0.35771 | 11 | 0.099397
54563 | 6.24 | 1 | 365 | 7.1042 | 0.40033 | 7 | 0.50453
54503 | 7.8 | 1 | 365 | 8.8803 | 0.75041 | 9 | 0.63066
54194 | 3.38 | 1 | 365 | 3.8481 | 0.59185 | 4 | 0.43995
54193 | 8.32 | 1 | 365 | 9.4723 | 0.53377 | 10 | 0.0060396
54677 | 5.67 | 1 | 365 | 6.4553 | 0.44549 | 6 | 0.90075
54703 | 3.99 | 1 | 365 | 4.5426 | 0.68386 | 5 | 0.22645
54706 | 3.975 | 1 | 365 | 4.5255 | 0.63242 | 5 | 0.15793
54708 | 8.745 | 1 | 365 | 9.9561 | 0.99133 | 10 | 0.94745
54712 | 4.77 | 1 | 365 | 5.4306 | 0.35891 | 5 | 0.78952
54710 | 5.565 | 1 | 365 | 6.3357 | 0.08539 | 6 | 0.42111
54711 | 7.95 | 1 | 365 | 9.051 | 0.26484 | 9 | 0.31587
54713 | 5.3 | 1 | 365 | 6.034 | 0.17656 | 6 | 0.21058
54714 | 10.07 | 1 | 365 | 11.4646 | 0.53547 | 12 | 9.835e-05
54715 | 12.65 | 1 | 365 | 14.4019 | 0.38368 | 14 | 0.78563
54716 | 10.6 | 1 | 365 | 12.068 | 0.35312 | 12 | 0.42116
54717 | 6.625 | 1 | 365 | 7.5425 | 0.7207 | 8 | 0.26322
54718 | 7.42 | 1 | 365 | 8.4476 | 0.44719 | 8 | 0.89481
54719 | 4.77 | 1 | 365 | 5.4306 | 0.35891 | 5 | 0.78952
54720 | 5.565 | 1 | 365 | 6.3357 | 0.08539 | 6 | 0.42111
54721 | 4.77 | 1 | 365 | 5.4306 | 0.35891 | 5 | 0.78952
54722 | 2.65 | 1 | 365 | 3.017 | 0.088281 | 3 | 0.10529
54723 | 5.3 | 1 | 365 | 6.034 | 0.17656 | 6 | 0.21058
54779 | 9.1 | 1 | 365 | 10.3603 | 0.20881 | 10 | 0.56911
54787 | 7.28 | 1 | 365 | 8.2882 | 0.96705 | 9 | 0.25528
54790 | 6.24 | 1 | 365 | 7.1042 | 0.40033 | 7 | 0.50453
54793 | 6.76 | 1 | 365 | 7.6962 | 0.18369 | 7 | 0.87991
54805 | 5.46 | 1 | 365 | 6.2162 | 0.72529 | 6 | 0.94146
54806 | 4.16 | 1 | 365 | 4.7361 | 0.26689 | 5 | 0.0030198
54808 | 6.76 | 1 | 365 | 7.6962 | 0.18369 | 7 | 0.87991
42636 | 6.36 | 1 | 365 | 7.2408 | 0.81187 | 8 | 0.052694
49145 | 6.36 | 1 | 365 | 7.2408 | 0.81187 | 8 | 0.052694
49144 | 3.18 | 1 | 365 | 3.6204 | 0.90594 | 4 | 0.52635
44481 | 9.275 | 1 | 365 | 10.5595 | 0.80898 | 11 | 0.36851
48087 | 8.215 | 1 | 365 | 9.3527 | 0.17367 | 9 | 0.5264
47772 | 10.6 | 1 | 365 | 12.068 | 0.35312 | 12 | 0.42116
45008 | 8.25 | 1 | 365 | 9.3926 | 0.29371 | 9 | 0.68628
45007 | 10.455 | 1 | 365 | 11.903 | 0.85584 | 12 | 0.75879
45117 | 8.215 | 1 | 365 | 9.3527 | 0.17367 | 9 | 0.5264
44917 | 4.25 | 1 | 365 | 4.8386 | 0.57554 | 5 | 0.41414
44710 | 9.9 | 1 | 365 | 11.2711 | 0.95245 | 12 | 0.22353
47780 | 10.6 | 1 | 365 | 12.068 | 0.35312 | 12 | 0.42116
45572 | 5.035 | 1 | 365 | 5.7323 | 0.26773 | 6 | 4.9175e-05
44900 | 4.5 | 1 | 365 | 5.1232 | 0.43293 | 5 | 0.55615
45400 | 10.175 | 1 | 365 | 11.5842 | 0.89557 | 12 | 0.47974
44703 | 4.125 | 1 | 365 | 4.6963 | 0.14685 | 4 | 0.84314
44896 | 9 | 1 | 365 | 10.2464 | 0.86586 | 11 | 0.1123
44651 | 6.63 | 1 | 365 | 7.5482 | 0.73785 | 8 | 0.28606
44716 | 12.65 | 1 | 365 | 14.4019 | 0.38368 | 14 | 0.78563
44652 | 6.5 | 1 | 365 | 7.4002 | 0.29201 | 7 | 0.69222
44874 | 7.5 | 1 | 365 | 8.5387 | 0.72155 | 9 | 0.26025
44879 | 13.005 | 1 | 365 | 14.8061 | 0.60117 | 15 | 0.40728
44877 | 5.355 | 1 | 365 | 6.0966 | 0.36519 | 6 | 0.46182
44605 | 7.14 | 1 | 365 | 8.1288 | 0.48692 | 8 | 0.61576
44825 | 7.7 | 1 | 365 | 8.7664 | 0.40746 | 9 | 0.17386
43168 | 6.89 | 1 | 365 | 7.8442 | 0.62953 | 8 | 0.47375
44886 | 2.805 | 1 | 365 | 3.1935 | 0.61986 | 3 | 0.81333
43157 | 3.85 | 1 | 365 | 4.3832 | 0.20373 | 4 | 0.58693
43172 | 5.5 | 1 | 365 | 6.2617 | 0.86247 | 7 | 0.12418
44487 | 6.89 | 1 | 365 | 7.8442 | 0.62953 | 8 | 0.47375
50767 | 4.77 | 1 | 365 | 5.4306 | 0.35891 | 5 | 0.78952
50647 | 5.035 | 1 | 365 | 5.7323 | 0.26773 | 6 | 4.9175e-05
50193 | 3.975 | 1 | 365 | 4.5255 | 0.63242 | 5 | 0.15793
50075 | 7.95 | 1 | 365 | 9.051 | 0.26484 | 9 | 0.31587
50512 | 7.42 | 1 | 365 | 8.4476 | 0.44719 | 8 | 0.89481
50264 | 7.685 | 1 | 365 | 8.7493 | 0.35601 | 9 | 0.10534
51178 | 3.975 | 1 | 365 | 4.5255 | 0.63242 | 5 | 0.15793
42697 | 9.075 | 1 | 365 | 10.3318 | 0.12308 | 10 | 0.4549
42625 | 11.13 | 1 | 365 | 12.6714 | 0.17078 | 12 | 0.84221
51172 | 7.975 | 1 | 365 | 9.0795 | 0.35058 | 9 | 0.43007
51186 | 3.455 | 1 | 365 | 3.9335 | 0.84906 | 4 | 0.78256
42936 | 6.625 | 1 | 365 | 7.5425 | 0.7207 | 8 | 0.26322
42546 | 5.98 | 1 | 365 | 6.8082 | 0.50865 | 7 | 0.31684
51069 | 6.36 | 1 | 365 | 7.2408 | 0.81187 | 8 | 0.052694
51067 | 7.155 | 1 | 365 | 8.1459 | 0.53836 | 8 | 0.68428
49666 | 9.805 | 1 | 365 | 11.1629 | 0.62664 | 11 | 0.78957
51130 | 8.215 | 1 | 365 | 9.3527 | 0.17367 | 9 | 0.5264
44472 | 5.83 | 1 | 365 | 6.6374 | 0.99422 | 7 | 0.63164
50643 | 10.6 | 1 | 365 | 12.068 | 0.35312 | 12 | 0.42116
46160 | 9.01 | 1 | 365 | 10.2578 | 0.90016 | 11 | 0.15798
50186 | 6.89 | 1 | 365 | 7.8442 | 0.62953 | 8 | 0.47375
46283 | 5.3 | 1 | 365 | 6.034 | 0.17656 | 6 | 0.21058
50184 | 9.01 | 1 | 365 | 10.2578 | 0.90016 | 11 | 0.15798
48018 | 9.35 | 1 | 365 | 10.6449 | 0.066199 | 10 | 0.71111
50048 | 7.28 | 1 | 365 | 8.2882 | 0.96705 | 9 | 0.25528
49000 | 15.6 | 1 | 365 | 17.7605 | 0.50082 | 18 | 0.26132
48056 | 7.28 | 1 | 365 | 8.2882 | 0.96705 | 9 | 0.25528
49027 | 5.2 | 1 | 365 | 5.9202 | 0.83361 | 6 | 0.75377
36144 | 10.26 | 1 | 365 | 11.6809 | 0.18708 | 11 | 0.86802
42677 | 4.68 | 1 | 365 | 5.3282 | 0.050247 | 5 | 0.3784
44575 | 4.68 | 1 | 365 | 5.3282 | 0.050247 | 5 | 0.3784
48068 | 6.24 | 1 | 365 | 7.1042 | 0.40033 | 7 | 0.50453
49439 | 5.035 | 1 | 365 | 5.7323 | 0.26773 | 6 | 4.9175e-05
44415 | 12.48 | 1 | 365 | 14.2084 | 0.80066 | 15 | 0.0090593
36775 | 9.045 | 1 | 365 | 10.2977 | 0.020189 | 10 | 0.31786
51032 | 12 | 1 | 365 | 13.6619 | 0.15448 | 13 | 0.8164
55596 | 9.99 | 1 | 365 | 11.3736 | 0.2611 | 11 | 0.63466
44290 | 8.32 | 1 | 365 | 9.4723 | 0.53377 | 10 | 0.0060396
41820 | 14.85 | 1 | 365 | 16.9066 | 0.92867 | 17 | 0.8353
34566 | 51.3 | 0.9 | 365 | 52.5642 | 0.34186 | 52 | 0.90611
36055 | 3.06 | 1 | 365 | 3.4838 | 0.49439 | 3 | 0.97818
48713 | 12.65 | 1 | 365 | 14.4019 | 0.38368 | 14 | 0.78563
51111 | 5.2 | 1 | 365 | 5.9202 | 0.83361 | 6 | 0.75377
51408 | 13.8 | 1 | 365 | 15.7112 | 0.32765 | 16 | 0.038864
49371 | 3.975 | 1 | 365 | 4.5255 | 0.63242 | 5 | 0.15793
49294 | 11.73 | 1 | 365 | 13.3545 | 0.2285 | 13 | 0.58303
49858 | 8.4 | 1 | 365 | 9.5633 | 0.80814 | 10 | 0.37148
49293 | 6.12 | 1 | 365 | 6.9676 | 0.98878 | 7 | 0.95637
44677 | 7.8 | 1 | 365 | 8.8803 | 0.75041 | 9 | 0.63066
48808 | 9.54 | 1 | 365 | 10.8612 | 0.71781 | 11 | 0.57904
49369 | 4.77 | 1 | 365 | 5.4306 | 0.35891 | 5 | 0.78952
44505 | 7.37 | 1 | 365 | 8.3907 | 0.27571 | 8 | 0.66641
49271 | 11.34 | 1 | 365 | 12.9105 | 0.89098 | 13 | 0.8015
36358 | 9.765 | 1 | 365 | 11.1174 | 0.48946 | 11 | 0.60685
45250 | 6.93 | 1 | 365 | 7.8898 | 0.76671 | 8 | 0.65647
49874 | 10 | 1 | 365 | 11.3849 | 0.2954 | 11 | 0.68034
48741 | 8.82 | 1 | 365 | 10.0415 | 0.24854 | 10 | 0.29006
49673 | 5.565 | 1 | 365 | 6.3357 | 0.08539 | 6 | 0.42111
56316 | 2.34 | 1 | 365 | 2.6641 | 0.025124 | 2 | 0.6892
30781 | 10.14 | 1 | 365 | 11.5443 | 0.77554 | 12 | 0.31986
46775 | 6.89 | 1 | 365 | 7.8442 | 0.62953 | 8 | 0.47375
56318 | 4.68 | 1 | 365 | 5.3282 | 0.050247 | 5 | 0.3784
51994 | 5.46 | 1 | 365 | 6.2162 | 0.72529 | 6 | 0.94146
54478 | 5.72 | 1 | 365 | 6.5122 | 0.61697 | 7 | 0.12915
49450 | 12.19 | 1 | 365 | 13.8782 | 0.80609 | 14 | 0.68433
56283 | 4.86 | 1 | 365 | 5.5331 | 0.66756 | 6 | 0.20064
46005 | 14.3 | 1 | 365 | 16.2805 | 0.042422 | 16 | 0.32288
49670 | 5.3 | 1 | 365 | 6.034 | 0.17656 | 6 | 0.21058
44344 | 7.52 | 1 | 365 | 8.5615 | 0.79014 | 9 | 0.35161
51238 | 9.54 | 1 | 365 | 10.8612 | 0.71781 | 11 | 0.57904
55948 | 10.4 | 1 | 365 | 11.8403 | 0.66722 | 12 | 0.50755
55815 | 5.6 | 1 | 365 | 6.3756 | 0.20542 | 6 | 0.58099
51174 | 2.75 | 1 | 365 | 3.1309 | 0.43124 | 3 | 0.56209
55811 | 4.48 | 1 | 365 | 5.1005 | 0.36434 | 5 | 0.46479
44475 | 2.915 | 1 | 365 | 3.3187 | 0.99711 | 4 | 0.31582
47210 | 13.25 | 1 | 365 | 15.085 | 0.4414 | 15 | 0.52645
55445 | 7.7 | 1 | 365 | 8.7664 | 0.40746 | 9 | 0.17386
47893 | 8.8 | 1 | 365 | 10.0187 | 0.17995 | 10 | 0.1987
55317 | 5.3 | 1 | 365 | 6.034 | 0.17656 | 6 | 0.21058
45030 | 3.06 | 1 | 365 | 3.4838 | 0.49439 | 3 | 0.97818
55316 | 5.3 | 1 | 365 | 6.034 | 0.17656 | 6 | 0.21058
55314 | 12.48 | 1 | 365 | 14.2084 | 0.80066 | 15 | 0.0090593
47938 | 6.875 | 1 | 365 | 7.8271 | 0.57809 | 8 | 0.40523
55193 | 5.72 | 1 | 365 | 6.5122 | 0.61697 | 7 | 0.12915
44486 | 5.565 | 1 | 365 | 6.3357 | 0.08539 | 6 | 0.42111
48418 | 4.77 | 1 | 365 | 5.4306 | 0.35891 | 5 | 0.78952
55186 | 9.88 | 1 | 365 | 11.2483 | 0.88386 | 12 | 0.13217
48385 | 3.71 | 1 | 365 | 4.2238 | 0.72359 | 4 | 0.9474
55607 | 250 | 0.9 | 365 | 256.1611 | 0.6465 | 256 | 0.80756
47927 | 3.85 | 1 | 365 | 4.3832 | 0.20373 | 4 | 0.58693
11136 | 649.04 | 0.8 | 365 | 591.1423 | 0.72691 | 591 | 0.86922
48352 | 6.095 | 1 | 365 | 6.9391 | 0.90305 | 7 | 0.84216
47995 | 8.67 | 1 | 365 | 9.8707 | 0.73411 | 10 | 0.60485
48974 | 6.5 | 1 | 365 | 7.4002 | 0.29201 | 7 | 0.69222
58244 | 24.3 | 1 | 365 | 27.6654 | 0.33782 | 28 | 0.0032165
45392 | 5.83 | 1 | 365 | 6.6374 | 0.99422 | 7 | 0.63164
54027 | 4.94 | 1 | 365 | 5.6242 | 0.94193 | 6 | 0.56609
44935 | 9.18 | 1 | 365 | 10.4514 | 0.48318 | 10 | 0.93455
52058 | 4.68 | 1 | 365 | 5.3282 | 0.050247 | 5 | 0.3784
53483 | 2.6 | 1 | 365 | 2.9601 | 0.9168 | 3 | 0.87689
45667 | 2.65 | 1 | 365 | 3.017 | 0.088281 | 3 | 0.10529
45637 | 7.02 | 1 | 365 | 7.9922 | 0.075371 | 8 | 0.067596
53695 | 5.72 | 1 | 365 | 6.5122 | 0.61697 | 7 | 0.12915
45626 | 6 | 1 | 365 | 6.831 | 0.57724 | 7 | 0.4082
52728 | 6.24 | 1 | 365 | 7.1042 | 0.40033 | 7 | 0.50453
45138 | 5.83 | 1 | 365 | 6.6374 | 0.99422 | 7 | 0.63164
45627 | 6 | 1 | 365 | 6.831 | 0.57724 | 7 | 0.4082
52089 | 4.42 | 1 | 365 | 5.0321 | 0.15857 | 5 | 0.19071
45050 | 4.335 | 1 | 365 | 4.9354 | 0.86706 | 5 | 0.80243
46381 | 3.42 | 1 | 365 | 3.8936 | 0.72903 | 4 | 0.62267
48586 | 6.75 | 1 | 365 | 7.6848 | 0.1494 | 7 | 0.83423
45791 | 6.625 | 1 | 365 | 7.5425 | 0.7207 | 8 | 0.26322
53545 | 4.94 | 1 | 365 | 5.6242 | 0.94193 | 6 | 0.56609
53968 | 8.67 | 1 | 365 | 9.8707 | 0.73411 | 10 | 0.60485
53815 | 4.16 | 1 | 365 | 4.7361 | 0.26689 | 5 | 0.0030198
48184 | 10.6 | 1 | 365 | 12.068 | 0.35312 | 12 | 0.42116
52781 | 7.28 | 1 | 365 | 8.2882 | 0.96705 | 9 | 0.25528
47098 | 6.6 | 1 | 365 | 7.5141 | 0.63496 | 8 | 0.14902
45793 | 8.48 | 1 | 365 | 9.6544 | 0.082499 | 9 | 0.73692
53568 | 8.58 | 1 | 365 | 9.7683 | 0.42545 | 10 | 0.19373
55524 | 26.4 | 0.9 | 365 | 27.0506 | 0.48587 | 27 | 0.53648
12760 | 990.945 | 0.7 | 365 | 789.7292 | 0.93986 | 790 | 0.66904
48148 | 5.2 | 1 | 365 | 5.9202 | 0.83361 | 6 | 0.75377
11359 | 990.945 | 0.7 | 365 | 789.7292 | 0.93986 | 790 | 0.66904
48106 | 6.625 | 1 | 365 | 7.5425 | 0.7207 | 8 | 0.26322
48028 | 10.545 | 1 | 365 | 12.0054 | 0.1645 | 12 | 0.16991
48003 | 12 | 1 | 365 | 13.6619 | 0.15448 | 13 | 0.8164
43845 | 2.915 | 1 | 365 | 3.3187 | 0.99711 | 4 | 0.31582
44817 | 6.5 | 1 | 365 | 7.4002 | 0.29201 | 7 | 0.69222
43920 | 5.5 | 1 | 365 | 6.2617 | 0.86247 | 7 | 0.12418
44810 | 7.625 | 1 | 365 | 8.681 | 0.15024 | 8 | 0.83126
41533 | 8.25 | 1 | 365 | 9.3926 | 0.29371 | 9 | 0.68628
47929 | 5.865 | 1 | 365 | 6.6773 | 0.11425 | 6 | 0.79152
43736 | 5.4 | 1 | 365 | 6.1479 | 0.51952 | 6 | 0.66738
48006 | 9.54 | 1 | 365 | 10.8612 | 0.71781 | 11 | 0.57904
48011 | 8.25 | 1 | 365 | 9.3926 | 0.29371 | 9 | 0.68628
41431 | 5.355 | 1 | 365 | 6.0966 | 0.36519 | 6 | 0.46182
37387 | 7.7 | 1 | 365 | 8.7664 | 0.40746 | 9 | 0.17386
44480 | 5.3 | 1 | 365 | 6.034 | 0.17656 | 6 | 0.21058
43135 | 8.8 | 1 | 365 | 10.0187 | 0.17995 | 10 | 0.1987
49491 | 6.36 | 1 | 365 | 7.2408 | 0.81187 | 8 | 0.052694
37333 | 4.675 | 1 | 365 | 5.3225 | 0.033099 | 5 | 0.35556
50607 | 3.9 | 1 | 365 | 4.4401 | 0.37521 | 4 | 0.81533
51160 | 6.76 | 1 | 365 | 7.6962 | 0.18369 | 7 | 0.87991
48333 | 5.565 | 1 | 365 | 6.3357 | 0.08539 | 6 | 0.42111
41652 | 10.85 | 1 | 365 | 12.3527 | 0.21051 | 12 | 0.56316
41596 | 15.696 | 1 | 365 | 17.8698 | 0.83006 | 18 | 0.69986
44872 | 11.22 | 1 | 365 | 12.7739 | 0.47944 | 13 | 0.25334
44549 | 9.25 | 1 | 365 | 10.5311 | 0.72325 | 11 | 0.25431
37918 | 6.325 | 1 | 365 | 7.201 | 0.69184 | 7 | 0.89281
35775 | 6 | 1 | 365 | 6.831 | 0.57724 | 7 | 0.4082
44914 | 4.59 | 1 | 365 | 5.2257 | 0.74159 | 5 | 0.96727
38631 | 9.52 | 1 | 365 | 10.8385 | 0.64922 | 11 | 0.48768
35774 | 9.25 | 1 | 365 | 10.5311 | 0.72325 | 11 | 0.25431
56376 | 7.8 | 1 | 365 | 8.8803 | 0.75041 | 9 | 0.63066
50664 | 4.16 | 1 | 365 | 4.7361 | 0.26689 | 5 | 0.0030198
35842 | 10.137 | 1 | 365 | 11.5409 | 0.76525 | 12 | 0.30616
50805 | 4.42 | 1 | 365 | 5.0321 | 0.15857 | 5 | 0.19071
39819 | 3.3 | 1 | 365 | 3.757 | 0.31748 | 4 | 0.074511
37291 | 25 | 1 | 365 | 28.4623 | 0.7385 | 29 | 0.20084
56062 | 4.505 | 1 | 365 | 5.1289 | 0.45008 | 5 | 0.57899
51974 | 7 | 1 | 365 | 7.9695 | 0.00678 | 7 | 0.97624
47272 | 9.75 | 1 | 365 | 11.1003 | 0.43801 | 11 | 0.53833
55045 | 6.625 | 1 | 365 | 7.5425 | 0.7207 | 8 | 0.26322
50850 | 7.98 | 1 | 365 | 9.0852 | 0.36773 | 9 | 0.45291
50174 | 7.521 | 1 | 365 | 8.5626 | 0.79357 | 9 | 0.35618
53747 | 9.62 | 1 | 365 | 10.9523 | 0.99217 | 11 | 0.94448
47026 | 5.04 | 1 | 365 | 5.738 | 0.28488 | 6 | 0.022889
54283 | 25 | 1 | 365 | 28.4623 | 0.7385 | 29 | 0.20084
53740 | 3.64 | 1 | 365 | 4.1441 | 0.48353 | 4 | 0.62764
55994 | 5.98 | 1 | 365 | 6.8082 | 0.50865 | 7 | 0.31684
47020 | 10.4 | 1 | 365 | 11.8403 | 0.66722 | 12 | 0.50755
45792 | 4.41 | 1 | 365 | 5.0208 | 0.12427 | 5 | 0.14503
55970 | 11.18 | 1 | 365 | 12.7284 | 0.34226 | 13 | 0.070616
55967 | 7.54 | 1 | 365 | 8.5842 | 0.85873 | 9 | 0.44297
50866 | 4.845 | 1 | 365 | 5.516 | 0.61612 | 6 | 0.13212
55576 | 16.9 | 1 | 365 | 19.2405 | 0.95923 | 20 | 0.19977
55561 | 9.1 | 1 | 365 | 10.3603 | 0.20881 | 10 | 0.56911
55559 | 8.32 | 1 | 365 | 9.4723 | 0.53377 | 10 | 0.0060396
55558 | 9.88 | 1 | 365 | 11.2483 | 0.88386 | 12 | 0.13217
43470 | 17.1 | 1 | 365 | 19.4682 | 0.64513 | 20 | 0.11337
55525 | 4.68 | 1 | 365 | 5.3282 | 0.050247 | 5 | 0.3784
50753 | 16.38 | 1 | 365 | 18.6485 | 0.17587 | 18 | 0.82439
55536 | 7.02 | 1 | 365 | 7.9922 | 0.075371 | 8 | 0.067596
55568 | 8.32 | 1 | 365 | 9.4723 | 0.53377 | 10 | 0.0060396
55573 | 9.44 | 1 | 365 | 10.7474 | 0.37486 | 11 | 0.12224
55521 | 9.88 | 1 | 365 | 11.2483 | 0.88386 | 12 | 0.13217
44845 | 11.88 | 1 | 365 | 13.5253 | 0.74294 | 14 | 0.26824
55514 | 3.64 | 1 | 365 | 4.1441 | 0.48353 | 4 | 0.62764
55968 | 20.02 | 1 | 365 | 22.7926 | 0.65939 | 23 | 0.45203
44105 | 5.94 | 1 | 365 | 6.7627 | 0.37147 | 7 | 0.13412
44281 | 8.18 | 1 | 365 | 9.3129 | 0.053637 | 9 | 0.36651
55520 | 8.84 | 1 | 365 | 10.0643 | 0.31713 | 10 | 0.38142
55515 | 3.12 | 1 | 365 | 3.5521 | 0.70016 | 4 | 0.25226
47556 | 12.6 | 1 | 365 | 14.345 | 0.2122 | 14 | 0.55722
51467 | 13.42 | 1 | 365 | 15.2786 | 0.024427 | 15 | 0.30301
48950 | 9.54 | 1 | 365 | 10.8612 | 0.71781 | 11 | 0.57904
54801 | 8.84 | 1 | 365 | 10.0643 | 0.31713 | 10 | 0.38142
50905 | 5.7 | 1 | 365 | 6.4894 | 0.54838 | 7 | 0.037792
41209 | 12 | 1 | 365 | 13.6619 | 0.15448 | 13 | 0.8164
12771 | 649.04 | 0.8 | 365 | 591.1423 | 0.72691 | 591 | 0.86922
40404 | 11.7 | 1 | 365 | 13.3204 | 0.12562 | 13 | 0.44599
46715 | 5.565 | 1 | 365 | 6.3357 | 0.08539 | 6 | 0.42111
50909 | 6.21 | 1 | 365 | 7.07 | 0.29744 | 7 | 0.36749
39378 | 4.77 | 1 | 365 | 5.4306 | 0.35891 | 5 | 0.78952
56434 | 6.63 | 1 | 365 | 7.5482 | 0.73785 | 8 | 0.28606
43999 | 4.505 | 1 | 365 | 5.1289 | 0.45008 | 5 | 0.57899
56432 | 3.3 | 1 | 365 | 3.757 | 0.31748 | 4 | 0.074511
48593 | 7.5 | 1 | 365 | 8.5387 | 0.72155 | 9 | 0.26025
56155 | 4.08 | 1 | 365 | 4.6451 | 0.99252 | 5 | 0.63758
50801 | 1.855 | 1 | 365 | 2.1119 | 0.3618 | 2 | 0.4737
55320 | 9.6 | 1 | 365 | 10.9295 | 0.92358 | 11 | 0.85312
42473 | 6.6 | 1 | 365 | 7.5141 | 0.63496 | 8 | 0.14902
45338 | 9 | 1 | 365 | 10.2464 | 0.86586 | 11 | 0.1123
48624 | 7.29 | 1 | 365 | 8.2996 | 0.0013466 | 8 | 0.30096
49978 | 9.99 | 1 | 365 | 11.3736 | 0.2611 | 11 | 0.63466
49090 | 8.1 | 1 | 365 | 9.2218 | 0.77927 | 10 | 0.0010722
48955 | 6 | 1 | 365 | 6.831 | 0.57724 | 7 | 0.4082
51435 | 7.2 | 1 | 365 | 8.1972 | 0.69269 | 8 | 0.88984
49100 | 5.1 | 1 | 365 | 5.8063 | 0.49065 | 6 | 0.29697
47234 | 9.275 | 1 | 365 | 10.5595 | 0.80898 | 11 | 0.36851
50977 | 4.16 | 1 | 365 | 4.7361 | 0.26689 | 5 | 0.0030198
55274 | 9.9 | 1 | 365 | 11.2711 | 0.95245 | 12 | 0.22353
51237 | 13.2 | 1 | 365 | 15.0281 | 0.26993 | 15 | 0.29804
55262 | 5.4 | 1 | 365 | 6.1479 | 0.51952 | 6 | 0.66738
45674 | 5.7 | 1 | 365 | 6.4894 | 0.54838 | 7 | 0.037792
55258 | 7.8 | 1 | 365 | 8.8803 | 0.75041 | 9 | 0.63066
55255 | 6 | 1 | 365 | 6.831 | 0.57724 | 7 | 0.4082
48578 | 7.5 | 1 | 365 | 8.5387 | 0.72155 | 9 | 0.26025
55248 | 8.25 | 1 | 365 | 9.3926 | 0.29371 | 9 | 0.68628
51428 | 6.6 | 1 | 365 | 7.5141 | 0.63496 | 8 | 0.14902
55239 | 4.75 | 1 | 365 | 5.4078 | 0.29031 | 5 | 0.69816
43729 | 4.5 | 1 | 365 | 5.1232 | 0.43293 | 5 | 0.55615
37528 | 12 | 1 | 365 | 13.6619 | 0.15448 | 13 | 0.8164
37288 | 4.905 | 1 | 365 | 5.5843 | 0.82189 | 6 | 0.4062
35839 | 10.75 | 1 | 365 | 12.2388 | 0.86755 | 13 | 0.10636
42413 | 9.41 | 1 | 365 | 10.7132 | 0.27197 | 10 | 0.9852
51328 | 6.625 | 1 | 365 | 7.5425 | 0.7207 | 8 | 0.26322
49983 | 5.7 | 1 | 365 | 6.4894 | 0.54838 | 7 | 0.037792
43390 | 4.5 | 1 | 365 | 5.1232 | 0.43293 | 5 | 0.55615
49120 | 4.5 | 1 | 365 | 5.1232 | 0.43293 | 5 | 0.55615
49761 | 6.3 | 1 | 365 | 7.1725 | 0.6061 | 7 | 0.77861
45267 | 4.77 | 1 | 365 | 5.4306 | 0.35891 | 5 | 0.78952
51436 | 5.7 | 1 | 365 | 6.4894 | 0.54838 | 7 | 0.037792
47411 | 9.18 | 1 | 365 | 10.4514 | 0.48318 | 10 | 0.93455
51398 | 4.5 | 1 | 365 | 5.1232 | 0.43293 | 5 | 0.55615
47478 | 8.7 | 1 | 365 | 9.9049 | 0.837 | 10 | 0.74189
49639 | 16.5 | 1 | 365 | 18.7851 | 0.58741 | 19 | 0.37255
43435 | 15.6 | 1 | 365 | 17.7605 | 0.50082 | 18 | 0.26132
46633 | 4.505 | 1 | 365 | 5.1289 | 0.45008 | 5 | 0.57899
47085 | 7.95 | 1 | 365 | 9.051 | 0.26484 | 9 | 0.31587
43409 | 3.18 | 1 | 365 | 3.6204 | 0.90594 | 4 | 0.52635
46551 | 5.1 | 1 | 365 | 5.8063 | 0.49065 | 6 | 0.29697
43372 | 10.07 | 1 | 365 | 11.4646 | 0.53547 | 12 | 9.835e-05
42018 | 12.19 | 1 | 365 | 13.8782 | 0.80609 | 14 | 0.68433
49552 | 13.515 | 1 | 365 | 15.3867 | 0.35023 | 15 | 0.73697
43376 | 8.1 | 1 | 365 | 9.2218 | 0.77927 | 10 | 0.0010722
41780 | 14.4 | 1 | 365 | 16.3943 | 0.38538 | 16 | 0.77968
46987 | 5.4 | 1 | 365 | 6.1479 | 0.51952 | 6 | 0.66738
49115 | 4.5 | 1 | 365 | 5.1232 | 0.43293 | 5 | 0.55615
43385 | 9.6 | 1 | 365 | 10.9295 | 0.92358 | 11 | 0.85312
45866 | 9.9 | 1 | 365 | 11.2711 | 0.95245 | 12 | 0.22353
54156 | 3 | 1 | 365 | 3.4155 | 0.28862 | 3 | 0.7041
43776 | 9 | 1 | 365 | 10.2464 | 0.86586 | 11 | 0.1123
46627 | 4.2 | 1 | 365 | 4.7817 | 0.40407 | 5 | 0.18574
49676 | 6.36 | 1 | 365 | 7.2408 | 0.81187 | 8 | 0.052694
49678 | 7.685 | 1 | 365 | 8.7493 | 0.35601 | 9 | 0.10534
30691 | 16.575 | 1 | 365 | 18.8705 | 0.84463 | 19 | 0.71516
48583 | 10.07 | 1 | 365 | 11.4646 | 0.53547 | 12 | 9.835e-05
45847 | 12.9 | 1 | 365 | 14.6866 | 0.24107 | 14 | 0.92763
50052 | 3 | 1 | 365 | 3.4155 | 0.28862 | 3 | 0.7041
44005 | 7.95 | 1 | 365 | 9.051 | 0.26484 | 9 | 0.31587
43704 | 6.095 | 1 | 365 | 6.9391 | 0.90305 | 7 | 0.84216
42842 | 4.5 | 1 | 365 | 5.1232 | 0.43293 | 5 | 0.55615
47943 | 7.5 | 1 | 365 | 8.5387 | 0.72155 | 9 | 0.26025
43849 | 5.1 | 1 | 365 | 5.8063 | 0.49065 | 6 | 0.29697
45721 | 15.6 | 1 | 365 | 17.7605 | 0.50082 | 18 | 0.26132
53996 | 12 | 1 | 365 | 13.6619 | 0.15448 | 13 | 0.8164
54002 | 10.8 | 1 | 365 | 12.2957 | 0.039032 | 12 | 0.33476
48547 | 6.12 | 1 | 365 | 6.9676 | 0.98878 | 7 | 0.95637
41865 | 5.7 | 1 | 365 | 6.4894 | 0.54838 | 7 | 0.037792
50066 | 6.9 | 1 | 365 | 7.8556 | 0.66383 | 8 | 0.51943
51369 | 6.6 | 1 | 365 | 7.5141 | 0.63496 | 8 | 0.14902
49566 | 13.5 | 1 | 365 | 15.3697 | 0.29879 | 15 | 0.66845
51214 | 9.18 | 1 | 365 | 10.4514 | 0.48318 | 10 | 0.93455
47394 | 6.6 | 1 | 365 | 7.5141 | 0.63496 | 8 | 0.14902
51438 | 3.6 | 1 | 365 | 4.0986 | 0.34634 | 4 | 0.44492
44386 | 4.77 | 1 | 365 | 5.4306 | 0.35891 | 5 | 0.78952
50044 | 10.07 | 1 | 365 | 11.4646 | 0.53547 | 12 | 9.835e-05
40467 | 13.23 | 1 | 365 | 15.0623 | 0.37281 | 15 | 0.43508
49844 | 6.6 | 1 | 365 | 7.5141 | 0.63496 | 8 | 0.14902
49828 | 10.6 | 1 | 365 | 12.068 | 0.35312 | 12 | 0.42116
45352 | 6 | 1 | 365 | 6.831 | 0.57724 | 7 | 0.4082
47201 | 5.565 | 1 | 365 | 6.3357 | 0.08539 | 6 | 0.42111
47211 | 7.42 | 1 | 365 | 8.4476 | 0.44719 | 8 | 0.89481
48383 | 6.625 | 1 | 365 | 7.5425 | 0.7207 | 8 | 0.26322
50053 | 6.36 | 1 | 365 | 7.2408 | 0.81187 | 8 | 0.052694
43322 | 4.2 | 1 | 365 | 4.7817 | 0.40407 | 5 | 0.18574
38425 | 11.66 | 1 | 365 | 13.2748 | 0.98844 | 14 | 0.26327
45355 | 3.18 | 1 | 365 | 3.6204 | 0.90594 | 4 | 0.52635
45136 | 10.6 | 1 | 365 | 12.068 | 0.35312 | 12 | 0.42116
45786 | 6.89 | 1 | 365 | 7.8442 | 0.62953 | 8 | 0.47375
48041 | 7.42 | 1 | 365 | 8.4476 | 0.44719 | 8 | 0.89481
55460 | 6 | 1 | 365 | 6.831 | 0.57724 | 7 | 0.4082
55464 | 12 | 1 | 365 | 13.6619 | 0.15448 | 13 | 0.8164
55440 | 10.865 | 1 | 365 | 12.3697 | 0.26195 | 12 | 0.63169
41139 | 8.4 | 1 | 365 | 9.5633 | 0.80814 | 10 | 0.37148
54958 | 3.9 | 1 | 365 | 4.4401 | 0.37521 | 4 | 0.81533
33116 | 4.16 | 1 | 365 | 4.7361 | 0.26689 | 5 | 0.0030198
49805 | 9.92 | 1 | 365 | 11.2939 | 0.021037 | 11 | 0.31489
38386 | 8.82 | 1 | 365 | 10.0415 | 0.24854 | 10 | 0.29006
55001 | 6 | 1 | 365 | 6.831 | 0.57724 | 7 | 0.4082
39194 | 7.56 | 1 | 365 | 8.607 | 0.92732 | 9 | 0.53433
55017 | 6.6 | 1 | 365 | 7.5141 | 0.63496 | 8 | 0.14902
41048 | 10.14 | 1 | 365 | 11.5443 | 0.77554 | 12 | 0.31986
55025 | 5.25 | 1 | 365 | 5.9771 | 0.005085 | 5 | 0.98218
43349 | 9.81 | 1 | 365 | 11.1686 | 0.64379 | 11 | 0.81241
47982 | 7.6 | 1 | 365 | 8.6526 | 0.064504 | 8 | 0.71706
46028 | 6.3 | 1 | 365 | 7.1725 | 0.6061 | 7 | 0.77861
37320 | 9.81 | 1 | 365 | 11.1686 | 0.64379 | 11 | 0.81241
38346 | 8.1 | 1 | 365 | 9.2218 | 0.77927 | 10 | 0.0010722
38337 | 7.521 | 1 | 365 | 8.5626 | 0.79357 | 9 | 0.35618
44145 | 9.135 | 1 | 365 | 10.4001 | 0.32885 | 10 | 0.72899
33058 | 5.2 | 1 | 365 | 5.9202 | 0.83361 | 6 | 0.75377
32189 | 5.72 | 1 | 365 | 6.5122 | 0.61697 | 7 | 0.12915
38620 | 8.67 | 1 | 365 | 9.8707 | 0.73411 | 10 | 0.60485
54006 | 4.59 | 1 | 365 | 5.2257 | 0.74159 | 5 | 0.96727
46950 | 11.96 | 1 | 365 | 13.6164 | 0.017298 | 13 | 0.63368
56472 | 12.2 | 1 | 365 | 13.8896 | 0.84039 | 14 | 0.73001
32165 | 13 | 1 | 365 | 14.8004 | 0.58402 | 15 | 0.38444
46784 | 4.16 | 1 | 365 | 4.7361 | 0.26689 | 5 | 0.0030198
46934 | 7.8 | 1 | 365 | 8.8803 | 0.75041 | 9 | 0.63066
46932 | 11.44 | 1 | 365 | 13.0244 | 0.23394 | 13 | 0.2583
46741 | 6.36 | 1 | 365 | 7.2408 | 0.81187 | 8 | 0.052694
46936 | 6.5 | 1 | 365 | 7.4002 | 0.29201 | 7 | 0.69222
46815 | 19.08 | 1 | 365 | 21.7225 | 0.43562 | 22 | 0.15808
46958 | 8.84 | 1 | 365 | 10.0643 | 0.31713 | 10 | 0.38142
31386 | 5.72 | 1 | 365 | 6.5122 | 0.61697 | 7 | 0.12915
56709 | 5.6 | 1 | 365 | 6.3756 | 0.20542 | 6 | 0.58099
50537 | 3.445 | 1 | 365 | 3.9221 | 0.81477 | 4 | 0.73688
44592 | 5.99 | 1 | 365 | 6.8196 | 0.54294 | 7 | 0.36252
48025 | 9.3 | 1 | 365 | 10.588 | 0.89472 | 11 | 0.48271
48037 | 3.85 | 1 | 365 | 4.3832 | 0.20373 | 4 | 0.58693
47977 | 6.375 | 1 | 365 | 7.2579 | 0.86332 | 8 | 0.12121
55013 | 8 | 1 | 365 | 9.1079 | 0.43632 | 9 | 0.54427
48059 | 4.505 | 1 | 365 | 5.1289 | 0.45008 | 5 | 0.57899
44479 | 7.685 | 1 | 365 | 8.7493 | 0.35601 | 9 | 0.10534
54993 | 7.56 | 1 | 365 | 8.607 | 0.92732 | 9 | 0.53433
56580 | 10.8 | 1 | 365 | 12.2957 | 0.039032 | 12 | 0.33476
51329 | 7.29 | 1 | 365 | 8.2996 | 0.0013466 | 8 | 0.30096
51403 | 9 | 1 | 365 | 10.2464 | 0.86586 | 11 | 0.1123
51202 | 12 | 1 | 365 | 13.6619 | 0.15448 | 13 | 0.8164
43090 | 7.194 | 1 | 365 | 8.1903 | 0.67211 | 8 | 0.86243
43105 | 12 | 1 | 365 | 13.6619 | 0.15448 | 13 | 0.8164
54425 | 10.8 | 1 | 365 | 12.2957 | 0.039032 | 12 | 0.33476
46550 | 3 | 1 | 365 | 3.4155 | 0.28862 | 3 | 0.7041
42133 | 6.21 | 1 | 365 | 7.07 | 0.29744 | 7 | 0.36749
56438 | 7.25 | 1 | 365 | 8.2541 | 0.86416 | 9 | 0.11824
44422 | 5.1 | 1 | 365 | 5.8063 | 0.49065 | 6 | 0.29697
50188 | 3.71 | 1 | 365 | 4.2238 | 0.72359 | 4 | 0.9474
50760 | 3.71 | 1 | 365 | 4.2238 | 0.72359 | 4 | 0.9474
54603 | 11.4 | 1 | 365 | 12.9788 | 0.096756 | 13 | 0.075583
55242 | 5.865 | 1 | 365 | 6.6773 | 0.11425 | 6 | 0.79152
45128 | 17.658 | 1 | 365 | 20.1035 | 0.55882 | 20 | 0.66234
51537 | 5.4 | 1 | 365 | 6.1479 | 0.51952 | 6 | 0.66738
39734 | 9.66 | 1 | 365 | 10.9978 | 0.12936 | 11 | 0.1272
55251 | 8.25 | 1 | 365 | 9.3926 | 0.29371 | 9 | 0.68628
55401 | 10.8 | 1 | 365 | 12.2957 | 0.039032 | 12 | 0.33476
51827 | 2.4 | 1 | 365 | 2.7324 | 0.2309 | 2 | 0.96328
54644 | 7.56 | 1 | 365 | 8.607 | 0.92732 | 9 | 0.53433
50049 | 9 | 1 | 365 | 10.2464 | 0.86586 | 11 | 0.1123
55253 | 3 | 1 | 365 | 3.4155 | 0.28862 | 3 | 0.7041
44960 | 8.48 | 1 | 365 | 9.6544 | 0.082499 | 9 | 0.73692
37525 | 8.82 | 1 | 365 | 10.0415 | 0.24854 | 10 | 0.29006
50872 | 8.48 | 1 | 365 | 9.6544 | 0.082499 | 9 | 0.73692
51060 | 4.24 | 1 | 365 | 4.8272 | 0.54125 | 5 | 0.36846
37334 | 6.3 | 1 | 365 | 7.1725 | 0.6061 | 7 | 0.77861
49520 | 10.8 | 1 | 365 | 12.2957 | 0.039032 | 12 | 0.33476
44177 | 8.55 | 1 | 365 | 9.7341 | 0.32257 | 10 | 0.056687
49215 | 4.875 | 1 | 365 | 5.5502 | 0.71901 | 6 | 0.26916
38317 | 5.225 | 1 | 365 | 5.9486 | 0.91935 | 6 | 0.86798
39002 | 8.32 | 1 | 365 | 9.4723 | 0.53377 | 10 | 0.0060396
45094 | 14.35 | 1 | 365 | 16.3374 | 0.2139 | 16 | 0.55128
41860 | 3.924 | 1 | 365 | 4.4674 | 0.45751 | 4 | 0.92496
36706 | 8.55 | 1 | 365 | 9.7341 | 0.32257 | 10 | 0.056687
35958 | 6.54 | 1 | 365 | 7.4457 | 0.42919 | 7 | 0.87494
38260 | 13.23 | 1 | 365 | 15.0623 | 0.37281 | 15 | 0.43508
49870 | 5.76 | 1 | 365 | 6.5577 | 0.75415 | 7 | 0.31187
56371 | 7.425 | 1 | 365 | 8.4533 | 0.46433 | 8 | 0.91765
44688 | 4.58 | 1 | 365 | 5.2143 | 0.70729 | 5 | 0.92159
44538 | 9.18 | 1 | 365 | 10.4514 | 0.48318 | 10 | 0.93455
44557 | 8.67 | 1 | 365 | 9.8707 | 0.73411 | 10 | 0.60485
53623 | 8.16 | 1 | 365 | 9.2901 | 0.98505 | 10 | 0.27515
42144 | 5.2 | 1 | 365 | 5.9202 | 0.83361 | 6 | 0.75377
44915 | 9.43 | 1 | 365 | 10.736 | 0.34056 | 11 | 0.076557
38000 | 9.75 | 1 | 365 | 11.1003 | 0.43801 | 11 | 0.53833
49344 | 2.34 | 1 | 365 | 2.6641 | 0.025124 | 2 | 0.6892
43902 | 7.425 | 1 | 365 | 8.4533 | 0.46433 | 8 | 0.91765
46293 | 5.1 | 1 | 365 | 5.8063 | 0.49065 | 6 | 0.29697
53798 | 4.4 | 1 | 365 | 5.0094 | 0.089976 | 5 | 0.099348
53833 | 5.2 | 1 | 365 | 5.9202 | 0.83361 | 6 | 0.75377
53813 | 2.08 | 1 | 365 | 2.3681 | 0.13344 | 2 | 0.50151
53843 | 4.68 | 1 | 365 | 5.3282 | 0.050247 | 5 | 0.3784
52786 | 7.02 | 1 | 365 | 7.9922 | 0.075371 | 8 | 0.067596
50070 | 6.12 | 1 | 365 | 6.9676 | 0.98878 | 7 | 0.95637
53909 | 5.98 | 1 | 365 | 6.8082 | 0.50865 | 7 | 0.31684
44037 | 12.8 | 1 | 365 | 14.5727 | 0.89811 | 15 | 0.47083
53057 | 4.68 | 1 | 365 | 5.3282 | 0.050247 | 5 | 0.3784
34948 | 5.4 | 1 | 365 | 6.1479 | 0.51952 | 6 | 0.66738
50520 | 10.6 | 1 | 365 | 12.068 | 0.35312 | 12 | 0.42116
42940 | 8.525 | 1 | 365 | 9.7057 | 0.23683 | 9 | 0.94249
43835 | 6.84 | 1 | 365 | 7.7873 | 0.45805 | 8 | 0.24535
42628 | 6.6 | 1 | 365 | 7.5141 | 0.63496 | 8 | 0.14902
38992 | 6.6 | 1 | 365 | 7.5141 | 0.63496 | 8 | 0.14902
42699 | 6.875 | 1 | 365 | 7.8271 | 0.57809 | 8 | 0.40523
55276 | 6 | 1 | 365 | 6.831 | 0.57724 | 7 | 0.4082
56748 | 17.5 | 1 | 365 | 19.9236 | 0.01695 | 19 | 0.94059
52835 | 13 | 1 | 365 | 14.8004 | 0.58402 | 15 | 0.38444
52765 | 9.1 | 1 | 365 | 10.3603 | 0.20881 | 10 | 0.56911
37281 | 14.715 | 1 | 365 | 16.7529 | 0.46568 | 17 | 0.21861
52645 | 9.62 | 1 | 365 | 10.9523 | 0.99217 | 11 | 0.94448
52365 | 7.54 | 1 | 365 | 8.5842 | 0.85873 | 9 | 0.44297
53132 | 2.08 | 1 | 365 | 2.3681 | 0.13344 | 2 | 0.50151
51421 | 10.92 | 1 | 365 | 12.4324 | 0.45058 | 12 | 0.88293
51460 | 10.92 | 1 | 365 | 12.4324 | 0.45058 | 12 | 0.88293
51876 | 4.68 | 1 | 365 | 5.3282 | 0.050247 | 5 | 0.3784
53507 | 6.24 | 1 | 365 | 7.1042 | 0.40033 | 7 | 0.50453
51907 | 13.515 | 1 | 365 | 15.3867 | 0.35023 | 15 | 0.73697
53406 | 4.42 | 1 | 365 | 5.0321 | 0.15857 | 5 | 0.19071
52289 | 5.72 | 1 | 365 | 6.5122 | 0.61697 | 7 | 0.12915
52677 | 8.84 | 1 | 365 | 10.0643 | 0.31713 | 10 | 0.38142
53714 | 7.54 | 1 | 365 | 8.5842 | 0.85873 | 9 | 0.44297
51782 | 2.6 | 1 | 365 | 2.9601 | 0.9168 | 3 | 0.87689
56701 | 8.84 | 1 | 365 | 10.0643 | 0.31713 | 10 | 0.38142
56686 | 4.16 | 1 | 365 | 4.7361 | 0.26689 | 5 | 0.0030198
53744 | 4.42 | 1 | 365 | 5.0321 | 0.15857 | 5 | 0.19071
52824 | 6.24 | 1 | 365 | 7.1042 | 0.40033 | 7 | 0.50453
56691 | 5.2 | 1 | 365 | 5.9202 | 0.83361 | 6 | 0.75377
56682 | 7.54 | 1 | 365 | 8.5842 | 0.85873 | 9 | 0.44297
52827 | 3.12 | 1 | 365 | 3.5521 | 0.70016 | 4 | 0.25226
56680 | 5.2 | 1 | 365 | 5.9202 | 0.83361 | 6 | 0.75377
56242 | 11.7 | 1 | 365 | 13.3204 | 0.12562 | 13 | 0.44599
45603 | 5.1 | 1 | 365 | 5.8063 | 0.49065 | 6 | 0.29697
56756 | 9.01 | 1 | 365 | 10.2578 | 0.90016 | 11 | 0.15798
55245 | 6.75 | 1 | 365 | 7.6848 | 0.1494 | 7 | 0.83423
46271 | 7.44 | 1 | 365 | 8.4704 | 0.51578 | 8 | 0.98617
27284 | 21.58 | 1 | 365 | 24.5687 | 0.0094732 | 24 | 0.57817
55494 | 7.28 | 1 | 365 | 8.2882 | 0.96705 | 9 | 0.25528
55493 | 5 | 1 | 365 | 5.6925 | 0.1477 | 5 | 0.84017
44776 | 9.975 | 1 | 365 | 11.3565 | 0.20966 | 11 | 0.56614
43154 | 10.07 | 1 | 365 | 11.4646 | 0.53547 | 12 | 9.835e-05
56782 | 13.34 | 1 | 365 | 15.1875 | 0.75006 | 15 | 0.93757
56767 | 2.565 | 1 | 365 | 2.9202 | 0.79677 | 3 | 0.71701
41665 | 5.2 | 1 | 365 | 5.9202 | 0.83361 | 6 | 0.75377
48995 | 4.94 | 1 | 365 | 5.6242 | 0.94193 | 6 | 0.56609
41369 | 8.68 | 1 | 365 | 9.8821 | 0.76841 | 10 | 0.65053
43393 | 10.5 | 1 | 365 | 11.9542 | 0.01017 | 11 | 0.96435
48527 | 4.5 | 1 | 365 | 5.1232 | 0.43293 | 5 | 0.55615
55918 | 5.3 | 1 | 365 | 6.034 | 0.17656 | 6 | 0.21058
43310 | 3 | 1 | 365 | 3.4155 | 0.28862 | 3 | 0.7041
52818 | 10.14 | 1 | 365 | 11.5443 | 0.77554 | 12 | 0.31986
56879 | 5.83 | 1 | 365 | 6.6374 | 0.99422 | 7 | 0.63164
54537 | 14.575 | 1 | 365 | 16.5935 | 0.98555 | 17 | 0.57909
42109 | 3.92 | 1 | 365 | 4.4629 | 0.4438 | 4 | 0.90669
47074 | 4.8 | 1 | 365 | 5.4648 | 0.46179 | 5 | 0.92656
36880 | 6.5 | 1 | 365 | 7.4002 | 0.29201 | 7 | 0.69222
39799 | 4.76 | 1 | 365 | 5.4192 | 0.32461 | 5 | 0.74384
56721 | 8.525 | 1 | 365 | 9.7057 | 0.23683 | 9 | 0.94249
27705 | 13 | 1 | 365 | 14.8004 | 0.58402 | 15 | 0.38444
51012 | 4.08 | 1 | 365 | 4.6451 | 0.99252 | 5 | 0.63758
25283 | 71.76 | 1 | 365 | 81.6983 | 0.10379 | 81 | 0.80209
47441 | 9.3 | 1 | 365 | 10.588 | 0.89472 | 11 | 0.48271
41131 | 9.66 | 1 | 365 | 10.9978 | 0.12936 | 11 | 0.1272
53494 | 9.805 | 1 | 365 | 11.1629 | 0.62664 | 11 | 0.78957
37706 | 8.32 | 1 | 365 | 9.4723 | 0.53377 | 10 | 0.0060396
52878 | 13.26 | 1 | 365 | 15.0964 | 0.4757 | 15 | 0.57213
48817 | 3.9 | 1 | 365 | 4.4401 | 0.37521 | 4 | 0.81533
52840 | 3.12 | 1 | 365 | 3.5521 | 0.70016 | 4 | 0.25226
42971 | 7.95 | 1 | 365 | 9.051 | 0.26484 | 9 | 0.31587
42771 | 11.76 | 1 | 365 | 13.3887 | 0.33139 | 13 | 0.72008
48804 | 10.07 | 1 | 365 | 11.4646 | 0.53547 | 12 | 9.835e-05
48783 | 10 | 1 | 365 | 11.3849 | 0.2954 | 11 | 0.68034
44977 | 7.5 | 1 | 365 | 8.5387 | 0.72155 | 9 | 0.26025
54558 | 6.5 | 1 | 365 | 7.4002 | 0.29201 | 7 | 0.69222
49272 | 6.9 | 1 | 365 | 7.8556 | 0.66383 | 8 | 0.51943
48380 | 4.77 | 1 | 365 | 5.4306 | 0.35891 | 5 | 0.78952
50407 | 5.72 | 1 | 365 | 6.5122 | 0.61697 | 7 | 0.12915
46013 | 9.62 | 1 | 365 | 10.9523 | 0.99217 | 11 | 0.94448
44393 | 8.06 | 1 | 365 | 9.1763 | 0.64209 | 9 | 0.81835
51124 | 2.86 | 1 | 365 | 3.2561 | 0.80848 | 4 | 0.064576
45676 | 7.035 | 1 | 365 | 8.0093 | 0.12681 | 8 | 0.13612
55522 | 5.035 | 1 | 365 | 5.7323 | 0.26773 | 6 | 4.9175e-05
48966 | 10.5 | 1 | 365 | 11.9542 | 0.01017 | 11 | 0.96435
44298 | 9.88 | 1 | 365 | 11.2483 | 0.88386 | 12 | 0.13217
56159 | 6.63 | 1 | 365 | 7.5482 | 0.73785 | 8 | 0.28606
46141 | 9.81 | 1 | 365 | 11.1686 | 0.64379 | 11 | 0.81241
55003 | 10.5 | 1 | 365 | 11.9542 | 0.01017 | 11 | 0.96435
55244 | 11.5 | 1 | 365 | 13.0927 | 0.43971 | 13 | 0.53239
56678 | 10.4 | 1 | 365 | 11.8403 | 0.66722 | 12 | 0.50755
56399 | 9.45 | 1 | 365 | 10.7588 | 0.40915 | 11 | 0.16792
37585 | 7.41 | 1 | 365 | 8.4362 | 0.41289 | 8 | 0.84913
50870 | 16.9 | 1 | 365 | 19.2405 | 0.95923 | 20 | 0.19977
49850 | 5.7 | 1 | 365 | 6.4894 | 0.54838 | 7 | 0.037792
50181 | 7.2 | 1 | 365 | 8.1972 | 0.69269 | 8 | 0.88984
44197 | 9.3 | 1 | 365 | 10.588 | 0.89472 | 11 | 0.48271
46153 | 6.2 | 1 | 365 | 7.0587 | 0.26315 | 7 | 0.32181
50229 | 7.84 | 1 | 365 | 8.9258 | 0.88759 | 9 | 0.81338
54643 | 7.28 | 1 | 365 | 8.2882 | 0.96705 | 9 | 0.25528
48770 | 10.53 | 1 | 365 | 11.9883 | 0.11306 | 12 | 0.10139
55480 | 5.94 | 1 | 365 | 6.7627 | 0.37147 | 7 | 0.13412
54536 | 14.025 | 1 | 365 | 15.9674 | 0.099299 | 16 | 0.066671
50820 | 12.375 | 1 | 365 | 14.0889 | 0.44056 | 14 | 0.52942
47718 | 6 | 1 | 365 | 6.831 | 0.57724 | 7 | 0.4082
51540 | 4.8 | 1 | 365 | 5.4648 | 0.46179 | 5 | 0.92656
48805 | 5.83 | 1 | 365 | 6.6374 | 0.99422 | 7 | 0.63164
42724 | 6.875 | 1 | 365 | 7.8271 | 0.57809 | 8 | 0.40523
45347 | 7.975 | 1 | 365 | 9.0795 | 0.35058 | 9 | 0.43007
41239 | 8.1 | 1 | 365 | 9.2218 | 0.77927 | 10 | 0.0010722
44552 | 4.24 | 1 | 365 | 4.8272 | 0.54125 | 5 | 0.36846
56066 | 9.805 | 1 | 365 | 11.1629 | 0.62664 | 11 | 0.78957
55715 | 5.3 | 1 | 365 | 6.034 | 0.17656 | 6 | 0.21058
55796 | 3.18 | 1 | 365 | 3.6204 | 0.90594 | 4 | 0.52635
51700 | 8.84 | 1 | 365 | 10.0643 | 0.31713 | 10 | 0.38142
58558 | 4.94 | 1 | 365 | 5.6242 | 0.94193 | 6 | 0.56609
56008 | 2.25 | 1 | 365 | 2.5616 | 0.71646 | 3 | 0.27808
53812 | 12.74 | 1 | 365 | 14.5044 | 0.69234 | 15 | 0.19675
56001 | 9.805 | 1 | 365 | 11.1629 | 0.62664 | 11 | 0.78957
56000 | 10.8 | 1 | 365 | 12.2957 | 0.039032 | 12 | 0.33476
55920 | 6.625 | 1 | 365 | 7.5425 | 0.7207 | 8 | 0.26322
55913 | 6 | 1 | 365 | 6.831 | 0.57724 | 7 | 0.4082
55840 | 8.1 | 1 | 365 | 9.2218 | 0.77927 | 10 | 0.0010722
55822 | 6.3 | 1 | 365 | 7.1725 | 0.6061 | 7 | 0.77861
55825 | 5.4 | 1 | 365 | 6.1479 | 0.51952 | 6 | 0.66738
55915 | 6.9 | 1 | 365 | 7.8556 | 0.66383 | 8 | 0.51943
51788 | 4.94 | 1 | 365 | 5.6242 | 0.94193 | 6 | 0.56609
55814 | 5.4 | 1 | 365 | 6.1479 | 0.51952 | 6 | 0.66738
53473 | 3.38 | 1 | 365 | 3.8481 | 0.59185 | 4 | 0.43995
55819 | 13.8 | 1 | 365 | 15.7112 | 0.32765 | 16 | 0.038864
55652 | 8.1 | 1 | 365 | 9.2218 | 0.77927 | 10 | 0.0010722
52847 | 2.6 | 1 | 365 | 2.9601 | 0.9168 | 3 | 0.87689
52950 | 6.5 | 1 | 365 | 7.4002 | 0.29201 | 7 | 0.69222
55632 | 4.8 | 1 | 365 | 5.4648 | 0.46179 | 5 | 0.92656
55014 | 7.02 | 1 | 365 | 7.9922 | 0.075371 | 8 | 0.067596
53488 | 4.42 | 1 | 365 | 5.0321 | 0.15857 | 5 | 0.19071
52856 | 5.72 | 1 | 365 | 6.5122 | 0.61697 | 7 | 0.12915
53194 | 8.06 | 1 | 365 | 9.1763 | 0.64209 | 9 | 0.81835
52682 | 6.76 | 1 | 365 | 7.6962 | 0.18369 | 7 | 0.87991
45889 | 8.06 | 1 | 365 | 9.1763 | 0.64209 | 9 | 0.81835
55532 | 11.395 | 1 | 365 | 12.9731 | 0.079608 | 13 | 0.052743
55766 | 10.2 | 1 | 365 | 11.6126 | 0.98131 | 12 | 0.59394
55530 | 5.7 | 1 | 365 | 6.4894 | 0.54838 | 7 | 0.037792
55513 | 10.5 | 1 | 365 | 11.9542 | 0.01017 | 11 | 0.96435
55504 | 4.2 | 1 | 365 | 4.7817 | 0.40407 | 5 | 0.18574
55336 | 7.5 | 1 | 365 | 8.5387 | 0.72155 | 9 | 0.26025
46863 | 7.245 | 1 | 365 | 8.2484 | 0.84702 | 9 | 0.095403
40706 | 8.84 | 1 | 365 | 10.0643 | 0.31713 | 10 | 0.38142
44633 | 13.52 | 1 | 365 | 15.3924 | 0.36738 | 15 | 0.75981
40743 | 4.77 | 1 | 365 | 5.4306 | 0.35891 | 5 | 0.78952
38918 | 13.77 | 1 | 365 | 15.6771 | 0.22477 | 15 | 0.90182
37923 | 12.22 | 1 | 365 | 13.9124 | 0.90898 | 14 | 0.82137
41854 | 7.02 | 1 | 365 | 7.9922 | 0.075371 | 8 | 0.067596
35768 | 18.966 | 1 | 365 | 21.5927 | 0.044656 | 21 | 0.63733
42336 | 6.5 | 1 | 365 | 7.4002 | 0.29201 | 7 | 0.69222
37642 | 6.3 | 1 | 365 | 7.1725 | 0.6061 | 7 | 0.77861
39666 | 14.04 | 1 | 365 | 15.9845 | 0.15074 | 16 | 0.13519
55117 | 5.94 | 1 | 365 | 6.7627 | 0.37147 | 7 | 0.13412
39147 | 6.885 | 1 | 365 | 7.8385 | 0.61238 | 8 | 0.45091
44451 | 8.5 | 1 | 365 | 9.6772 | 0.15109 | 9 | 0.82829
54046 | 8.4 | 1 | 365 | 9.5633 | 0.80814 | 10 | 0.37148
54566 | 2.86 | 1 | 365 | 3.2561 | 0.80848 | 4 | 0.064576
44442 | 11.96 | 1 | 365 | 13.6164 | 0.017298 | 13 | 0.63368
54913 | 127.49 | 0.8 | 365 | 116.1172 | 0.78564 | 116 | 0.90288
18925 | 646.905 | 0.8 | 365 | 589.1978 | 0.86926 | 590 | 0.067021
101 | 3741.4 | 0.7 | 365 | 2981.692 | 0.89667 | 2982 | 0.58864
43085 | 87.78 | 0.9 | 365 | 89.9433 | 0.94052 | 90 | 0.88379
51804 | 6.6 | 1 | 365 | 7.5141 | 0.63496 | 8 | 0.14902
51802 | 6.6 | 1 | 365 | 7.5141 | 0.63496 | 8 | 0.14902
40252 | 3.57 | 1 | 365 | 4.0644 | 0.24346 | 4 | 0.30788
52822 | 6.5 | 1 | 365 | 7.4002 | 0.29201 | 7 | 0.69222
52712 | 7.7 | 1 | 365 | 8.7664 | 0.40746 | 9 | 0.17386
35593 | 120 | 0.9 | 365 | 122.9573 | 0.39032 | 123 | 0.34763
54508 | 9.1 | 1 | 365 | 10.3603 | 0.20881 | 10 | 0.56911
44136 | 6.867 | 1 | 365 | 7.818 | 0.55065 | 8 | 0.36869
46278 | 8.4 | 1 | 365 | 9.5633 | 0.80814 | 10 | 0.37148
46203 | 8.99 | 1 | 365 | 10.2351 | 0.83156 | 11 | 0.066622
39252 | 2.25 | 1 | 365 | 2.5616 | 0.71646 | 3 | 0.27808
48004 | 7.44 | 1 | 365 | 8.4704 | 0.51578 | 8 | 0.98617
43285 | 5.4 | 1 | 365 | 6.1479 | 0.51952 | 6 | 0.66738
30779 | 10.5 | 1 | 365 | 11.9542 | 0.01017 | 11 | 0.96435
46284 | 7.44 | 1 | 365 | 8.4704 | 0.51578 | 8 | 0.98617
55809 | 4.05 | 1 | 365 | 4.6109 | 0.88964 | 5 | 0.50054
54532 | 7.65 | 1 | 365 | 8.7095 | 0.23598 | 8 | 0.94546
39397 | 5.2 | 1 | 365 | 5.9202 | 0.83361 | 6 | 0.75377
39317 | 9.1 | 1 | 365 | 10.3603 | 0.20881 | 10 | 0.56911
58861 | 3.597 | 1 | 365 | 4.0952 | 0.33606 | 4 | 0.43122
43995 | 12.69 | 1 | 365 | 14.4475 | 0.52086 | 14 | 0.96835
51233 | 7.2 | 1 | 365 | 8.1972 | 0.69269 | 8 | 0.88984
44142 | 8.32 | 1 | 365 | 9.4723 | 0.53377 | 10 | 0.0060396
44193 | 7.8 | 1 | 365 | 8.8803 | 0.75041 | 9 | 0.63066
45653 | 6.095 | 1 | 365 | 6.9391 | 0.90305 | 7 | 0.84216
48963 | 15 | 1 | 365 | 17.0774 | 0.4431 | 17 | 0.5205
50207 | 5.4 | 1 | 365 | 6.1479 | 0.51952 | 6 | 0.66738
38377 | 4.59 | 1 | 365 | 5.2257 | 0.74159 | 5 | 0.96727
47012 | 7.5 | 1 | 365 | 8.5387 | 0.72155 | 9 | 0.26025
48894 | 8.4 | 1 | 365 | 9.5633 | 0.80814 | 10 | 0.37148
44047 | 5.4 | 1 | 365 | 6.1479 | 0.51952 | 6 | 0.66738
43366 | 6.9 | 1 | 365 | 7.8556 | 0.66383 | 8 | 0.51943
39201 | 4.8 | 1 | 365 | 5.4648 | 0.46179 | 5 | 0.92656
40985 | 3.3 | 1 | 365 | 3.757 | 0.31748 | 4 | 0.074511
38623 | 18.9 | 1 | 365 | 21.5175 | 0.81831 | 22 | 0.33584
43296 | 3.6 | 1 | 365 | 4.0986 | 0.34634 | 4 | 0.44492
55528 | 5.035 | 1 | 365 | 5.7323 | 0.26773 | 6 | 4.9175e-05
45263 | 7.2 | 1 | 365 | 8.1972 | 0.69269 | 8 | 0.88984
45045 | 8.06 | 1 | 365 | 9.1763 | 0.64209 | 9 | 0.81835
29162 | 10.4 | 1 | 365 | 11.8403 | 0.66722 | 12 | 0.50755
26868 | 5.98 | 1 | 365 | 6.8082 | 0.50865 | 7 | 0.31684
15167 | 3.06 | 1 | 365 | 3.4838 | 0.49439 | 3 | 0.97818
27523 | 4.16 | 1 | 365 | 4.7361 | 0.26689 | 5 | 0.0030198
32208 | 13 | 1 | 365 | 14.8004 | 0.58402 | 15 | 0.38444
49095 | 7.54 | 1 | 365 | 8.5842 | 0.85873 | 9 | 0.44297
32289 | 6.76 | 1 | 365 | 7.6962 | 0.18369 | 7 | 0.87991
31980 | 4.68 | 1 | 365 | 5.3282 | 0.050247 | 5 | 0.3784
32382 | 6.24 | 1 | 365 | 7.1042 | 0.40033 | 7 | 0.50453
39011 | 10.14 | 1 | 365 | 11.5443 | 0.77554 | 12 | 0.31986
32312 | 6.24 | 1 | 365 | 7.1042 | 0.40033 | 7 | 0.50453
203 | 1095.85 | 1 | 365 | 1247.6182 | 0.26141 | 1247 | 0.87962
17288 | 24.3 | 1 | 365 | 27.6654 | 0.33782 | 28 | 0.0032165
41706 | 16.12 | 1 | 365 | 18.3525 | 0.28418 | 18 | 0.6367
45704 | 6.76 | 1 | 365 | 7.6962 | 0.18369 | 7 | 0.87991
38351 | 5.61 | 1 | 365 | 6.3869 | 0.23972 | 6 | 0.62667
40712 | 4.335 | 1 | 365 | 4.9354 | 0.86706 | 5 | 0.80243
42273 | 19.76 | 1 | 365 | 22.4966 | 0.76771 | 23 | 0.26434
47453 | 6.75 | 1 | 365 | 7.6848 | 0.1494 | 7 | 0.83423
41645 | 6.92 | 1 | 365 | 7.8784 | 0.73242 | 8 | 0.61079
50653 | 5.2 | 1 | 365 | 5.9202 | 0.83361 | 6 | 0.75377
38657 | 8.715 | 1 | 365 | 9.922 | 0.88844 | 10 | 0.81041
39777 | 6.92 | 1 | 365 | 7.8784 | 0.73242 | 8 | 0.61079
57500 | 17.68 | 1 | 365 | 20.1286 | 0.63427 | 20 | 0.76283
58029 | 4.94 | 1 | 365 | 5.6242 | 0.94193 | 6 | 0.56609
33206 | 8.32 | 1 | 365 | 9.4723 | 0.53377 | 10 | 0.0060396
51039 | 10.14 | 1 | 365 | 11.5443 | 0.77554 | 12 | 0.31986
46039 | 4.605 | 1 | 365 | 5.2428 | 0.79303 | 6 | 0.035795
44922 | 5.125 | 1 | 365 | 5.8348 | 0.57639 | 6 | 0.41117
47271 | 4.085 | 1 | 365 | 4.6507 | 0.0096709 | 4 | 0.66042
37580 | 4.085 | 1 | 365 | 4.6507 | 0.0096709 | 4 | 0.66042
42094 | 14.025 | 1 | 365 | 15.9674 | 0.099299 | 16 | 0.066671
37618 | 9.1 | 1 | 365 | 10.3603 | 0.20881 | 10 | 0.56911
48158 | 6.5 | 1 | 365 | 7.4002 | 0.29201 | 7 | 0.69222
47503 | 8.58 | 1 | 365 | 9.7683 | 0.42545 | 10 | 0.19373
50365 | 6.12 | 1 | 365 | 6.9676 | 0.98878 | 7 | 0.95637
45746 | 4.42 | 1 | 365 | 5.0321 | 0.15857 | 5 | 0.19071
39692 | 9.1 | 1 | 365 | 10.3603 | 0.20881 | 10 | 0.56911
43591 | 5.61 | 1 | 365 | 6.3869 | 0.23972 | 6 | 0.62667
41265 | 8.58 | 1 | 365 | 9.7683 | 0.42545 | 10 | 0.19373
38648 | 8.455 | 1 | 365 | 9.626 | 0.99676 | 10 | 0.62272
38008 | 8.715 | 1 | 365 | 9.922 | 0.88844 | 10 | 0.81041
51574 | 5.46 | 1 | 365 | 6.2162 | 0.72529 | 6 | 0.94146
49514 | 4.16 | 1 | 365 | 4.7361 | 0.26689 | 5 | 0.0030198
50601 | 8.58 | 1 | 365 | 9.7683 | 0.42545 | 10 | 0.19373
47611 | 9.18 | 1 | 365 | 10.4514 | 0.48318 | 10 | 0.93455
45529 | 5.46 | 1 | 365 | 6.2162 | 0.72529 | 6 | 0.94146
37184 | 13.16 | 1 | 365 | 14.9826 | 0.13275 | 15 | 0.11532
48063 | 8.265 | 1 | 365 | 9.4096 | 0.34515 | 9 | 0.7548
38947 | 10.77 | 1 | 365 | 12.2616 | 0.93615 | 13 | 0.19772
36904 | 8.22 | 1 | 365 | 9.3584 | 0.19082 | 9 | 0.54924
38664 | 4.345 | 1 | 365 | 4.9468 | 0.90135 | 5 | 0.84811
39630 | 13.52 | 1 | 365 | 15.3924 | 0.36738 | 15 | 0.75981
50451 | 9.945 | 1 | 365 | 11.3223 | 0.10678 | 11 | 0.42909
39403 | 3.18 | 1 | 365 | 3.6204 | 0.90594 | 4 | 0.52635
45733 | 3.18 | 1 | 365 | 3.6204 | 0.90594 | 4 | 0.52635
39299 | 5.72 | 1 | 365 | 6.5122 | 0.61697 | 7 | 0.12915
45692 | 6.5 | 1 | 365 | 7.4002 | 0.29201 | 7 | 0.69222
41607 | 4.53 | 1 | 365 | 5.1574 | 0.53582 | 5 | 0.69319
38220 | 7.18 | 1 | 365 | 8.1744 | 0.6241 | 8 | 0.79848
38490 | 10.25 | 1 | 365 | 11.6696 | 0.15278 | 11 | 0.82234
50649 | 4.16 | 1 | 365 | 4.7361 | 0.26689 | 5 | 0.0030198
39758 | 3.9 | 1 | 365 | 4.4401 | 0.37521 | 4 | 0.81533
41358 | 5.04 | 1 | 365 | 5.738 | 0.28488 | 6 | 0.022889
37627 | 7.155 | 1 | 365 | 8.1459 | 0.53836 | 8 | 0.68428
37185 | 6.14 | 1 | 365 | 6.9904 | 0.057376 | 7 | 0.047726
40366 | 5.46 | 1 | 365 | 6.2162 | 0.72529 | 6 | 0.94146
45762 | 3.64 | 1 | 365 | 4.1441 | 0.48353 | 4 | 0.62764
39980 | 3.64 | 1 | 365 | 4.1441 | 0.48353 | 4 | 0.62764
50320 | 14.04 | 1 | 365 | 15.9845 | 0.15074 | 16 | 0.13519
39621 | 5.72 | 1 | 365 | 6.5122 | 0.61697 | 7 | 0.12915
41492 | 7.54 | 1 | 365 | 8.5842 | 0.85873 | 9 | 0.44297
40070 | 6.12 | 1 | 365 | 6.9676 | 0.98878 | 7 | 0.95637
39945 | 8.84 | 1 | 365 | 10.0643 | 0.31713 | 10 | 0.38142
40490 | 4.59 | 1 | 365 | 5.2257 | 0.74159 | 5 | 0.96727
42035 | 12.74 | 1 | 365 | 14.5044 | 0.69234 | 15 | 0.19675
46280 | 10.455 | 1 | 365 | 11.903 | 0.85584 | 12 | 0.75879
38331 | 8.16 | 1 | 365 | 9.2901 | 0.98505 | 10 | 0.27515
40482 | 15.6 | 1 | 365 | 17.7605 | 0.50082 | 18 | 0.26132
45961 | 7.8 | 1 | 365 | 8.8803 | 0.75041 | 9 | 0.63066
40547 | 10.66 | 1 | 365 | 12.1363 | 0.5589 | 12 | 0.69524
43737 | 8.415 | 1 | 365 | 9.5804 | 0.85958 | 10 | 0.44
50700 | 15.86 | 1 | 365 | 18.0565 | 0.3925 | 18 | 0.44901
45935 | 5.98 | 1 | 365 | 6.8082 | 0.50865 | 7 | 0.31684
46050 | 3.825 | 1 | 365 | 4.3547 | 0.11799 | 4 | 0.47273
42222 | 5.98 | 1 | 365 | 6.8082 | 0.50865 | 7 | 0.31684
50498 | 12.75 | 1 | 365 | 14.5158 | 0.72663 | 15 | 0.24243
50598 | 8.215 | 1 | 365 | 9.3527 | 0.17367 | 9 | 0.5264
40272 | 11.22 | 1 | 365 | 12.7739 | 0.47944 | 13 | 0.25334
50444 | 5.72 | 1 | 365 | 6.5122 | 0.61697 | 7 | 0.12915
43333 | 4.505 | 1 | 365 | 5.1289 | 0.45008 | 5 | 0.57899
39270 | 5.865 | 1 | 365 | 6.6773 | 0.11425 | 6 | 0.79152
39675 | 4.59 | 1 | 365 | 5.2257 | 0.74159 | 5 | 0.96727
50488 | 4.94 | 1 | 365 | 5.6242 | 0.94193 | 6 | 0.56609
47360 | 2.805 | 1 | 365 | 3.1935 | 0.61986 | 3 | 0.81333
50483 | 7.02 | 1 | 365 | 7.9922 | 0.075371 | 8 | 0.067596
50287 | 11.7 | 1 | 365 | 13.3204 | 0.12562 | 13 | 0.44599
50592 | 10.965 | 1 | 365 | 12.4836 | 0.60491 | 13 | 0.088488
53254 | 2.295 | 1 | 365 | 2.6128 | 0.87079 | 3 | 0.48364
40323 | 4.345 | 1 | 365 | 4.9468 | 0.90135 | 5 | 0.84811
38006 | 11.48 | 1 | 365 | 13.0699 | 0.37112 | 13 | 0.44103
39787 | 6.325 | 1 | 365 | 7.201 | 0.69184 | 7 | 0.89281
38129 | 4.94 | 1 | 365 | 5.6242 | 0.94193 | 6 | 0.56609
47265 | 3.12 | 1 | 365 | 3.5521 | 0.70016 | 4 | 0.25226
54090 | 5.46 | 1 | 365 | 6.2162 | 0.72529 | 6 | 0.94146
37277 | 5.62 | 1 | 365 | 6.3983 | 0.27401 | 6 | 0.67235
54143 | 6.885 | 1 | 365 | 7.8385 | 0.61238 | 8 | 0.45091
54200 | 3.825 | 1 | 365 | 4.3547 | 0.11799 | 4 | 0.47273
54203 | 5.865 | 1 | 365 | 6.6773 | 0.11425 | 6 | 0.79152
54222 | 6.24 | 1 | 365 | 7.1042 | 0.40033 | 7 | 0.50453
54317 | 2.86 | 1 | 365 | 3.2561 | 0.80848 | 4 | 0.064576
54318 | 7.8 | 1 | 365 | 8.8803 | 0.75041 | 9 | 0.63066
54331 | 7.8 | 1 | 365 | 8.8803 | 0.75041 | 9 | 0.63066
54342 | 8.58 | 1 | 365 | 9.7683 | 0.42545 | 10 | 0.19373
35536 | 18.312 | 1 | 365 | 20.8481 | 0.80174 | 21 | 0.64983
44506 | 6.75 | 1 | 365 | 7.6848 | 0.1494 | 7 | 0.83423
44010 | 9.6 | 1 | 365 | 10.9295 | 0.92358 | 11 | 0.85312
50448 | 8.8 | 1 | 365 | 10.0187 | 0.17995 | 10 | 0.1987
36184 | 3.64 | 1 | 365 | 4.1441 | 0.48353 | 4 | 0.62764
36176 | 7.245 | 1 | 365 | 8.2484 | 0.84702 | 9 | 0.095403
44130 | 11.34 | 1 | 365 | 12.9105 | 0.89098 | 13 | 0.8015
44339 | 10.8 | 1 | 365 | 12.2957 | 0.039032 | 12 | 0.33476
44184 | 10.36 | 1 | 365 | 11.7948 | 0.53003 | 12 | 0.32483
44581 | 5.27 | 1 | 365 | 5.9999 | 0.073676 | 6 | 0.073537
50756 | 4.08 | 1 | 365 | 4.6451 | 0.99252 | 5 | 0.63758
36781 | 4.578 | 1 | 365 | 5.212 | 0.70043 | 5 | 0.91246
50380 | 12.24 | 1 | 365 | 13.9352 | 0.97757 | 14 | 0.91273
50374 | 13.515 | 1 | 365 | 15.3867 | 0.35023 | 15 | 0.73697
50435 | 4.68 | 1 | 365 | 5.3282 | 0.050247 | 5 | 0.3784
50511 | 5.83 | 1 | 365 | 6.6374 | 0.99422 | 7 | 0.63164
39532 | 4.42 | 1 | 365 | 5.0321 | 0.15857 | 5 | 0.19071
50350 | 8.16 | 1 | 365 | 9.2901 | 0.98505 | 10 | 0.27515
39176 | 5.565 | 1 | 365 | 6.3357 | 0.08539 | 6 | 0.42111
41117 | 5.2 | 1 | 365 | 5.9202 | 0.83361 | 6 | 0.75377
48072 | 4.08 | 1 | 365 | 4.6451 | 0.99252 | 5 | 0.63758
39413 | 8.1 | 1 | 365 | 9.2218 | 0.77927 | 10 | 0.0010722
50606 | 9.805 | 1 | 365 | 11.1629 | 0.62664 | 11 | 0.78957
47350 | 9.18 | 1 | 365 | 10.4514 | 0.48318 | 10 | 0.93455
50399 | 3.315 | 1 | 365 | 3.7741 | 0.36893 | 4 | 0.14303
50589 | 10.71 | 1 | 365 | 12.1933 | 0.73037 | 12 | 0.92364
50529 | 8.16 | 1 | 365 | 9.2901 | 0.98505 | 10 | 0.27515
47540 | 6.625 | 1 | 365 | 7.5425 | 0.7207 | 8 | 0.26322
43886 | 11.7 | 1 | 365 | 13.3204 | 0.12562 | 13 | 0.44599
50469 | 14.3 | 1 | 365 | 16.2805 | 0.042422 | 16 | 0.32288
41111 | 13 | 1 | 365 | 14.8004 | 0.58402 | 15 | 0.38444
50316 | 14.025 | 1 | 365 | 15.9674 | 0.099299 | 16 | 0.066671
50381 | 7.905 | 1 | 365 | 8.9998 | 0.11051 | 9 | 0.11031
45378 | 4.42 | 1 | 365 | 5.0321 | 0.15857 | 5 | 0.19071
40078 | 7.8 | 1 | 365 | 8.8803 | 0.75041 | 9 | 0.63066
43282 | 9.36 | 1 | 365 | 10.6563 | 0.10049 | 10 | 0.75679
40102 | 3.78 | 1 | 365 | 4.3035 | 0.96366 | 5 | 0.26717
45325 | 9.1 | 1 | 365 | 10.3603 | 0.20881 | 10 | 0.56911
40999 | 14.04 | 1 | 365 | 15.9845 | 0.15074 | 16 | 0.13519
50434 | 3.64 | 1 | 365 | 4.1441 | 0.48353 | 4 | 0.62764
50262 | 3.18 | 1 | 365 | 3.6204 | 0.90594 | 4 | 0.52635
54895 | 5.2 | 1 | 365 | 5.9202 | 0.83361 | 6 | 0.75377
54803 | 8.215 | 1 | 365 | 9.3527 | 0.17367 | 9 | 0.5264
54786 | 3.12 | 1 | 365 | 3.5521 | 0.70016 | 4 | 0.25226
54869 | 8.32 | 1 | 365 | 9.4723 | 0.53377 | 10 | 0.0060396
54798 | 8.84 | 1 | 365 | 10.0643 | 0.31713 | 10 | 0.38142
54704 | 6.24 | 1 | 365 | 7.1042 | 0.40033 | 7 | 0.50453
54752 | 6.24 | 1 | 365 | 7.1042 | 0.40033 | 7 | 0.50453
54701 | 7.395 | 1 | 365 | 8.4192 | 0.36145 | 8 | 0.78061
54730 | 7.28 | 1 | 365 | 8.2882 | 0.96705 | 9 | 0.25528
39658 | 7.8 | 1 | 365 | 8.8803 | 0.75041 | 9 | 0.63066
39534 | 8.06 | 1 | 365 | 9.1763 | 0.64209 | 9 | 0.81835
50354 | 4.94 | 1 | 365 | 5.6242 | 0.94193 | 6 | 0.56609
41932 | 5.98 | 1 | 365 | 6.8082 | 0.50865 | 7 | 0.31684
45687 | 2.55 | 1 | 365 | 2.9032 | 0.74533 | 3 | 0.64849
39245 | 11.44 | 1 | 365 | 13.0244 | 0.23394 | 13 | 0.2583
50608 | 21.84 | 1 | 365 | 24.8647 | 0.90115 | 25 | 0.76585
45865 | 5.94 | 1 | 365 | 6.7627 | 0.37147 | 7 | 0.13412
40545 | 14.3 | 1 | 365 | 16.2805 | 0.042422 | 16 | 0.32288
47473 | 7.28 | 1 | 365 | 8.2882 | 0.96705 | 9 | 0.25528
50410 | 10.335 | 1 | 365 | 11.7663 | 0.4443 | 12 | 0.21063
39417 | 5.83 | 1 | 365 | 6.6374 | 0.99422 | 7 | 0.63164
54871 | 4.505 | 1 | 365 | 5.1289 | 0.45008 | 5 | 0.57899
54742 | 8.415 | 1 | 365 | 9.5804 | 0.85958 | 10 | 0.44
54795 | 6.885 | 1 | 365 | 7.8385 | 0.61238 | 8 | 0.45091
54827 | 6.625 | 1 | 365 | 7.5425 | 0.7207 | 8 | 0.26322
54695 | 7.14 | 1 | 365 | 8.1288 | 0.48692 | 8 | 0.61576
54812 | 8.84 | 1 | 365 | 10.0643 | 0.31713 | 10 | 0.38142
54884 | 5.1 | 1 | 365 | 5.8063 | 0.49065 | 6 | 0.29697
54691 | 4.08 | 1 | 365 | 4.6451 | 0.99252 | 5 | 0.63758
54935 | 8.84 | 1 | 365 | 10.0643 | 0.31713 | 10 | 0.38142
54953 | 5.98 | 1 | 365 | 6.8082 | 0.50865 | 7 | 0.31684
54678 | 2.34 | 1 | 365 | 2.6641 | 0.025124 | 2 | 0.6892
54683 | 2.805 | 1 | 365 | 3.1935 | 0.61986 | 3 | 0.81333
54668 | 11.475 | 1 | 365 | 13.0642 | 0.35397 | 13 | 0.41819
54671 | 10.965 | 1 | 365 | 12.4836 | 0.60491 | 13 | 0.088488
54675 | 7.14 | 1 | 365 | 8.1288 | 0.48692 | 8 | 0.61576
54669 | 7.54 | 1 | 365 | 8.5842 | 0.85873 | 9 | 0.44297
54674 | 9.54 | 1 | 365 | 10.8612 | 0.71781 | 11 | 0.57904
54662 | 8.415 | 1 | 365 | 9.5804 | 0.85958 | 10 | 0.44
54651 | 8.745 | 1 | 365 | 9.9561 | 0.99133 | 10 | 0.94745
54876 | 8.84 | 1 | 365 | 10.0643 | 0.31713 | 10 | 0.38142
54401 | 4.335 | 1 | 365 | 4.9354 | 0.86706 | 5 | 0.80243
54387 | 9.88 | 1 | 365 | 11.2483 | 0.88386 | 12 | 0.13217
54369 | 3.445 | 1 | 365 | 3.9221 | 0.81477 | 4 | 0.73688
54368 | 7.65 | 1 | 365 | 8.7095 | 0.23598 | 8 | 0.94546
54375 | 11.66 | 1 | 365 | 13.2748 | 0.98844 | 14 | 0.26327
54381 | 2.295 | 1 | 365 | 2.6128 | 0.87079 | 3 | 0.48364
54456 | 4.16 | 1 | 365 | 4.7361 | 0.26689 | 5 | 0.0030198
54483 | 7.95 | 1 | 365 | 9.051 | 0.26484 | 9 | 0.31587
54466 | 6.5 | 1 | 365 | 7.4002 | 0.29201 | 7 | 0.69222
54455 | 10.71 | 1 | 365 | 12.1933 | 0.73037 | 12 | 0.92364
54454 | 5.1 | 1 | 365 | 5.8063 | 0.49065 | 6 | 0.29697
54452 | 10.2 | 1 | 365 | 11.6126 | 0.98131 | 12 | 0.59394
54451 | 11.73 | 1 | 365 | 13.3545 | 0.2285 | 13 | 0.58303
54448 | 6.5 | 1 | 365 | 7.4002 | 0.29201 | 7 | 0.69222
54443 | 4.845 | 1 | 365 | 5.516 | 0.61612 | 6 | 0.13212
54446 | 7.65 | 1 | 365 | 8.7095 | 0.23598 | 8 | 0.94546
54442 | 8.06 | 1 | 365 | 9.1763 | 0.64209 | 9 | 0.81835
54490 | 7.14 | 1 | 365 | 8.1288 | 0.48692 | 8 | 0.61576
54437 | 4.16 | 1 | 365 | 4.7361 | 0.26689 | 5 | 0.0030198
54576 | 14.045 | 1 | 365 | 15.9901 | 0.16789 | 16 | 0.15803
54605 | 4.08 | 1 | 365 | 4.6451 | 0.99252 | 5 | 0.63758
54606 | 5.61 | 1 | 365 | 6.3869 | 0.23972 | 6 | 0.62667
54584 | 5.865 | 1 | 365 | 6.6773 | 0.11425 | 6 | 0.79152
54601 | 7.54 | 1 | 365 | 8.5842 | 0.85873 | 9 | 0.44297
47489 | 5.6 | 1 | 365 | 6.3756 | 0.20542 | 6 | 0.58099
54589 | 5.865 | 1 | 365 | 6.6773 | 0.11425 | 6 | 0.79152
54513 | 4.845 | 1 | 365 | 5.516 | 0.61612 | 6 | 0.13212
54575 | 10.4 | 1 | 365 | 11.8403 | 0.66722 | 12 | 0.50755
54504 | 8.415 | 1 | 365 | 9.5804 | 0.85958 | 10 | 0.44
54607 | 8.37 | 1 | 365 | 9.5292 | 0.70525 | 10 | 0.23444
54573 | 6.625 | 1 | 365 | 7.5425 | 0.7207 | 8 | 0.26322
54535 | 8.415 | 1 | 365 | 9.5804 | 0.85958 | 10 | 0.44
54491 | 4.59 | 1 | 365 | 5.2257 | 0.74159 | 5 | 0.96727
54500 | 5.2 | 1 | 365 | 5.9202 | 0.83361 | 6 | 0.75377
54586 | 8.32 | 1 | 365 | 9.4723 | 0.53377 | 10 | 0.0060396
54501 | 10.66 | 1 | 365 | 12.1363 | 0.5589 | 12 | 0.69524
54581 | 10.66 | 1 | 365 | 12.1363 | 0.5589 | 12 | 0.69524
54578 | 5.865 | 1 | 365 | 6.6773 | 0.11425 | 6 | 0.79152
54572 | 3.315 | 1 | 365 | 3.7741 | 0.36893 | 4 | 0.14303
54555 | 6.12 | 1 | 365 | 6.9676 | 0.98878 | 7 | 0.95637
54361 | 5.865 | 1 | 365 | 6.6773 | 0.11425 | 6 | 0.79152
54404 | 14.025 | 1 | 365 | 15.9674 | 0.099299 | 16 | 0.066671
54553 | 5.1 | 1 | 365 | 5.8063 | 0.49065 | 6 | 0.29697
54625 | 5.1 | 1 | 365 | 5.8063 | 0.49065 | 6 | 0.29697
54633 | 7.65 | 1 | 365 | 8.7095 | 0.23598 | 8 | 0.94546
50288 | 8.925 | 1 | 365 | 10.1611 | 0.60864 | 10 | 0.7697
50366 | 8.32 | 1 | 365 | 9.4723 | 0.53377 | 10 | 0.0060396
40902 | 8.32 | 1 | 365 | 9.4723 | 0.53377 | 10 | 0.0060396
38564 | 10.4 | 1 | 365 | 11.8403 | 0.66722 | 12 | 0.50755
54355 | 7.14 | 1 | 365 | 8.1288 | 0.48692 | 8 | 0.61576
54363 | 7.14 | 1 | 365 | 8.1288 | 0.48692 | 8 | 0.61576
54398 | 5.61 | 1 | 365 | 6.3869 | 0.23972 | 6 | 0.62667
54406 | 6.885 | 1 | 365 | 7.8385 | 0.61238 | 8 | 0.45091
54418 | 5.83 | 1 | 365 | 6.6374 | 0.99422 | 7 | 0.63164
54428 | 14.025 | 1 | 365 | 15.9674 | 0.099299 | 16 | 0.066671
54613 | 9.275 | 1 | 365 | 10.5595 | 0.80898 | 11 | 0.36851
54612 | 9.36 | 1 | 365 | 10.6563 | 0.10049 | 10 | 0.75679
54620 | 5.61 | 1 | 365 | 6.3869 | 0.23972 | 6 | 0.62667
54623 | 3.12 | 1 | 365 | 3.5521 | 0.70016 | 4 | 0.25226
54626 | 9.18 | 1 | 365 | 10.4514 | 0.48318 | 10 | 0.93455
54628 | 4.42 | 1 | 365 | 5.0321 | 0.15857 | 5 | 0.19071
54632 | 14.025 | 1 | 365 | 15.9674 | 0.099299 | 16 | 0.066671
54642 | 7.155 | 1 | 365 | 8.1459 | 0.53836 | 8 | 0.68428
54647 | 3.18 | 1 | 365 | 3.6204 | 0.90594 | 4 | 0.52635
54655 | 4.59 | 1 | 365 | 5.2257 | 0.74159 | 5 | 0.96727
54661 | 4.24 | 1 | 365 | 4.8272 | 0.54125 | 5 | 0.36846
54663 | 8.415 | 1 | 365 | 9.5804 | 0.85958 | 10 | 0.44
54887 | 10.865 | 1 | 365 | 12.3697 | 0.26195 | 12 | 0.63169
54949 | 5.2 | 1 | 365 | 5.9202 | 0.83361 | 6 | 0.75377
17423 | 5.72 | 1 | 365 | 6.5122 | 0.61697 | 7 | 0.12915
31492 | 3.64 | 1 | 365 | 4.1441 | 0.48353 | 4 | 0.62764
54885 | 13 | 1 | 365 | 14.8004 | 0.58402 | 15 | 0.38444
27351 | 3.38 | 1 | 365 | 3.8481 | 0.59185 | 4 | 0.43995
26711 | 8.58 | 1 | 365 | 9.7683 | 0.42545 | 10 | 0.19373
54847 | 7.28 | 1 | 365 | 8.2882 | 0.96705 | 9 | 0.25528
22050 | 3.825 | 1 | 365 | 4.3547 | 0.11799 | 4 | 0.47273
54296 | 9.39 | 1 | 365 | 10.6905 | 0.20338 | 10 | 0.89384
54842 | 7.54 | 1 | 365 | 8.5842 | 0.85873 | 9 | 0.44297
27468 | 4.59 | 1 | 365 | 5.2257 | 0.74159 | 5 | 0.96727
24425 | 8.58 | 1 | 365 | 9.7683 | 0.42545 | 10 | 0.19373
54179 | 9.1 | 1 | 365 | 10.3603 | 0.20881 | 10 | 0.56911
54261 | 9.88 | 1 | 365 | 11.2483 | 0.88386 | 12 | 0.13217
54919 | 6.9 | 1 | 365 | 7.8556 | 0.66383 | 8 | 0.51943
34400 | 3.9 | 1 | 365 | 4.4401 | 0.37521 | 4 | 0.81533
54182 | 5.72 | 1 | 365 | 6.5122 | 0.61697 | 7 | 0.12915
54335 | 4.68 | 1 | 365 | 5.3282 | 0.050247 | 5 | 0.3784
38774 | 5.98 | 1 | 365 | 6.8082 | 0.50865 | 7 | 0.31684
38879 | 3.9 | 1 | 365 | 4.4401 | 0.37521 | 4 | 0.81533
54083 | 9.62 | 1 | 365 | 10.9523 | 0.99217 | 11 | 0.94448
54226 | 13 | 1 | 365 | 14.8004 | 0.58402 | 15 | 0.38444
52029 | 8.84 | 1 | 365 | 10.0643 | 0.31713 | 10 | 0.38142
52518 | 8.58 | 1 | 365 | 9.7683 | 0.42545 | 10 | 0.19373
53345 | 6.76 | 1 | 365 | 7.6962 | 0.18369 | 7 | 0.87991
53811 | 8.84 | 1 | 365 | 10.0643 | 0.31713 | 10 | 0.38142
31910 | 5.46 | 1 | 365 | 6.2162 | 0.72529 | 6 | 0.94146
54205 | 8.06 | 1 | 365 | 9.1763 | 0.64209 | 9 | 0.81835
54245 | 9.1 | 1 | 365 | 10.3603 | 0.20881 | 10 | 0.56911
54214 | 4.94 | 1 | 365 | 5.6242 | 0.94193 | 6 | 0.56609
54234 | 4.68 | 1 | 365 | 5.3282 | 0.050247 | 5 | 0.3784
54247 | 3.9 | 1 | 365 | 4.4401 | 0.37521 | 4 | 0.81533
54262 | 7.02 | 1 | 365 | 7.9922 | 0.075371 | 8 | 0.067596
54357 | 3.12 | 1 | 365 | 3.5521 | 0.70016 | 4 | 0.25226
54366 | 4.68 | 1 | 365 | 5.3282 | 0.050247 | 5 | 0.3784
54377 | 3.12 | 1 | 365 | 3.5521 | 0.70016 | 4 | 0.25226
54693 | 3.12 | 1 | 365 | 3.5521 | 0.70016 | 4 | 0.25226
52886 | 6.76 | 1 | 365 | 7.6962 | 0.18369 | 7 | 0.87991
53358 | 7.54 | 1 | 365 | 8.5842 | 0.85873 | 9 | 0.44297
54421 | 7.54 | 1 | 365 | 8.5842 | 0.85873 | 9 | 0.44297
54133 | 6.24 | 1 | 365 | 7.1042 | 0.40033 | 7 | 0.50453
54122 | 3.12 | 1 | 365 | 3.5521 | 0.70016 | 4 | 0.25226
54082 | 3.12 | 1 | 365 | 3.5521 | 0.70016 | 4 | 0.25226
53929 | 5.72 | 1 | 365 | 6.5122 | 0.61697 | 7 | 0.12915
54689 | 4.16 | 1 | 365 | 4.7361 | 0.26689 | 5 | 0.0030198
52815 | 7.54 | 1 | 365 | 8.5842 | 0.85873 | 9 | 0.44297
54266 | 9.36 | 1 | 365 | 10.6563 | 0.10049 | 10 | 0.75679
54753 | 5.98 | 1 | 365 | 6.8082 | 0.50865 | 7 | 0.31684
54748 | 7.28 | 1 | 365 | 8.2882 | 0.96705 | 9 | 0.25528
54737 | 6.76 | 1 | 365 | 7.6962 | 0.18369 | 7 | 0.87991
52207 | 3.12 | 1 | 365 | 3.5521 | 0.70016 | 4 | 0.25226
51725 | 3.38 | 1 | 365 | 3.8481 | 0.59185 | 4 | 0.43995
54811 | 3.38 | 1 | 365 | 3.8481 | 0.59185 | 4 | 0.43995
53864 | 5.98 | 1 | 365 | 6.8082 | 0.50865 | 7 | 0.31684
31940 | 7.54 | 1 | 365 | 8.5842 | 0.85873 | 9 | 0.44297
54747 | 9.88 | 1 | 365 | 11.2483 | 0.88386 | 12 | 0.13217
44092 | 8.06 | 1 | 365 | 9.1763 | 0.64209 | 9 | 0.81835
28251 | 9.62 | 1 | 365 | 10.9523 | 0.99217 | 11 | 0.94448
47375 | 13.005 | 1 | 365 | 14.8061 | 0.60117 | 15 | 0.40728
34668 | 303.6 | 0.9 | 365 | 311.082 | 0.08751 | 311 | 0.1695
53689 | 5.4 | 1 | 365 | 6.1479 | 0.51952 | 6 | 0.66738
29759 | 12 | 1 | 365 | 13.6619 | 0.15448 | 13 | 0.8164
52142 | 9.36 | 1 | 365 | 10.6563 | 0.10049 | 10 | 0.75679
54856 | 4.68 | 1 | 365 | 5.3282 | 0.050247 | 5 | 0.3784
32787 | 6.24 | 1 | 365 | 7.1042 | 0.40033 | 7 | 0.50453
52554 | 11.7 | 1 | 365 | 13.3204 | 0.12562 | 13 | 0.44599
54813 | 8.32 | 1 | 365 | 9.4723 | 0.53377 | 10 | 0.0060396
54860 | 5.72 | 1 | 365 | 6.5122 | 0.61697 | 7 | 0.12915
54738 | 7.02 | 1 | 365 | 7.9922 | 0.075371 | 8 | 0.067596
53810 | 5.98 | 1 | 365 | 6.8082 | 0.50865 | 7 | 0.31684
54304 | 8.32 | 1 | 365 | 9.4723 | 0.53377 | 10 | 0.0060396
54673 | 8.32 | 1 | 365 | 9.4723 | 0.53377 | 10 | 0.0060396
53579 | 3.9 | 1 | 365 | 4.4401 | 0.37521 | 4 | 0.81533
54818 | 5.46 | 1 | 365 | 6.2162 | 0.72529 | 6 | 0.94146
53679 | 6.76 | 1 | 365 | 7.6962 | 0.18369 | 7 | 0.87991
53386 | 8.06 | 1 | 365 | 9.1763 | 0.64209 | 9 | 0.81835
26934 | 3.12 | 1 | 365 | 3.5521 | 0.70016 | 4 | 0.25226
53452 | 11.96 | 1 | 365 | 13.6164 | 0.017298 | 13 | 0.63368
54740 | 8.06 | 1 | 365 | 9.1763 | 0.64209 | 9 | 0.81835
54757 | 3.38 | 1 | 365 | 3.8481 | 0.59185 | 4 | 0.43995
54796 | 8.58 | 1 | 365 | 9.7683 | 0.42545 | 10 | 0.19373
54857 | 4.68 | 1 | 365 | 5.3282 | 0.050247 | 5 | 0.3784
54817 | 3.64 | 1 | 365 | 4.1441 | 0.48353 | 4 | 0.62764
54826 | 7.28 | 1 | 365 | 8.2882 | 0.96705 | 9 | 0.25528
54832 | 8.58 | 1 | 365 | 9.7683 | 0.42545 | 10 | 0.19373
54829 | 7.02 | 1 | 365 | 7.9922 | 0.075371 | 8 | 0.067596
22417 | 4.94 | 1 | 365 | 5.6242 | 0.94193 | 6 | 0.56609
54768 | 5.2 | 1 | 365 | 5.9202 | 0.83361 | 6 | 0.75377
54849 | 3.12 | 1 | 365 | 3.5521 | 0.70016 | 4 | 0.25226
55023 | 3.64 | 1 | 365 | 4.1441 | 0.48353 | 4 | 0.62764
54362 | 6.76 | 1 | 365 | 7.6962 | 0.18369 | 7 | 0.87991
54968 | 7.8 | 1 | 365 | 8.8803 | 0.75041 | 9 | 0.63066
54844 | 10.66 | 1 | 365 | 12.1363 | 0.5589 | 12 | 0.69524
52523 | 8.84 | 1 | 365 | 10.0643 | 0.31713 | 10 | 0.38142
53214 | 5.2 | 1 | 365 | 5.9202 | 0.83361 | 6 | 0.75377
54837 | 4.16 | 1 | 365 | 4.7361 | 0.26689 | 5 | 0.0030198
54977 | 5.2 | 1 | 365 | 5.9202 | 0.83361 | 6 | 0.75377
54933 | 11.44 | 1 | 365 | 13.0244 | 0.23394 | 13 | 0.2583
54971 | 13.78 | 1 | 365 | 15.6884 | 0.25906 | 15 | 0.9475
54828 | 3.64 | 1 | 365 | 4.1441 | 0.48353 | 4 | 0.62764
54834 | 9.1 | 1 | 365 | 10.3603 | 0.20881 | 10 | 0.56911
54964 | 5.72 | 1 | 365 | 6.5122 | 0.61697 | 7 | 0.12915
53054 | 9.88 | 1 | 365 | 11.2483 | 0.88386 | 12 | 0.13217
53033 | 2.86 | 1 | 365 | 3.2561 | 0.80848 | 4 | 0.064576
33787 | 5.46 | 1 | 365 | 6.2162 | 0.72529 | 6 | 0.94146
53462 | 5.72 | 1 | 365 | 6.5122 | 0.61697 | 7 | 0.12915
54930 | 7.02 | 1 | 365 | 7.9922 | 0.075371 | 8 | 0.067596
53676 | 9.62 | 1 | 365 | 10.9523 | 0.99217 | 11 | 0.94448
54043 | 9.36 | 1 | 365 | 10.6563 | 0.10049 | 10 | 0.75679
55097 | 4.16 | 1 | 365 | 4.7361 | 0.26689 | 5 | 0.0030198
53892 | 5.2 | 1 | 365 | 5.9202 | 0.83361 | 6 | 0.75377
54973 | 7.54 | 1 | 365 | 8.5842 | 0.85873 | 9 | 0.44297
54218 | 13.26 | 1 | 365 | 15.0964 | 0.4757 | 15 | 0.57213
52820 | 3.9 | 1 | 365 | 4.4401 | 0.37521 | 4 | 0.81533
53699 | 8.84 | 1 | 365 | 10.0643 | 0.31713 | 10 | 0.38142
53078 | 3.12 | 1 | 365 | 3.5521 | 0.70016 | 4 | 0.25226
53517 | 7.8 | 1 | 365 | 8.8803 | 0.75041 | 9 | 0.63066
44679 | 12.74 | 1 | 365 | 14.5044 | 0.69234 | 15 | 0.19675
54918 | 2.86 | 1 | 365 | 3.2561 | 0.80848 | 4 | 0.064576
52783 | 3.9 | 1 | 365 | 4.4401 | 0.37521 | 4 | 0.81533
32409 | 5.2 | 1 | 365 | 5.9202 | 0.83361 | 6 | 0.75377
52758 | 7.28 | 1 | 365 | 8.2882 | 0.96705 | 9 | 0.25528
52100 | 2.34 | 1 | 365 | 2.6641 | 0.025124 | 2 | 0.6892
53027 | 4.42 | 1 | 365 | 5.0321 | 0.15857 | 5 | 0.19071
52088 | 2.86 | 1 | 365 | 3.2561 | 0.80848 | 4 | 0.064576
53831 | 14.3 | 1 | 365 | 16.2805 | 0.042422 | 16 | 0.32288
54391 | 3.12 | 1 | 365 | 3.5521 | 0.70016 | 4 | 0.25226
52259 | 3.9 | 1 | 365 | 4.4401 | 0.37521 | 4 | 0.81533
51914 | 3.64 | 1 | 365 | 4.1441 | 0.48353 | 4 | 0.62764
53537 | 3.9 | 1 | 365 | 4.4401 | 0.37521 | 4 | 0.81533
53110 | 9.435 | 1 | 365 | 10.7417 | 0.35771 | 11 | 0.099397
48652 | 3.38 | 1 | 365 | 3.8481 | 0.59185 | 4 | 0.43995
53112 | 8.925 | 1 | 365 | 10.1611 | 0.60864 | 10 | 0.7697
52529 | 6.5 | 1 | 365 | 7.4002 | 0.29201 | 7 | 0.69222
55082 | 10.4 | 1 | 365 | 11.8403 | 0.66722 | 12 | 0.50755
52770 | 4.68 | 1 | 365 | 5.3282 | 0.050247 | 5 | 0.3784
53467 | 8.06 | 1 | 365 | 9.1763 | 0.64209 | 9 | 0.81835
54165 | 5.46 | 1 | 365 | 6.2162 | 0.72529 | 6 | 0.94146
53424 | 6.5 | 1 | 365 | 7.4002 | 0.29201 | 7 | 0.69222
53964 | 7.8 | 1 | 365 | 8.8803 | 0.75041 | 9 | 0.63066
53352 | 10.4 | 1 | 365 | 11.8403 | 0.66722 | 12 | 0.50755
54121 | 15.08 | 1 | 365 | 17.1685 | 0.71746 | 17 | 0.88595
48739 | 5.46 | 1 | 365 | 6.2162 | 0.72529 | 6 | 0.94146
53348 | 5.2 | 1 | 365 | 5.9202 | 0.83361 | 6 | 0.75377
53980 | 9.88 | 1 | 365 | 11.2483 | 0.88386 | 12 | 0.13217
48768 | 9.88 | 1 | 365 | 11.2483 | 0.88386 | 12 | 0.13217
52078 | 8.06 | 1 | 365 | 9.1763 | 0.64209 | 9 | 0.81835
48596 | 7.8 | 1 | 365 | 8.8803 | 0.75041 | 9 | 0.63066
54249 | 5.2 | 1 | 365 | 5.9202 | 0.83361 | 6 | 0.75377
53465 | 7.02 | 1 | 365 | 7.9922 | 0.075371 | 8 | 0.067596
52788 | 4.94 | 1 | 365 | 5.6242 | 0.94193 | 6 | 0.56609
55154 | 5.46 | 1 | 365 | 6.2162 | 0.72529 | 6 | 0.94146
52080 | 7.02 | 1 | 365 | 7.9922 | 0.075371 | 8 | 0.067596
52299 | 6.24 | 1 | 365 | 7.1042 | 0.40033 | 7 | 0.50453
51780 | 6.24 | 1 | 365 | 7.1042 | 0.40033 | 7 | 0.50453
51860 | 12.48 | 1 | 365 | 14.2084 | 0.80066 | 15 | 0.0090593
51742 | 7.28 | 1 | 365 | 8.2882 | 0.96705 | 9 | 0.25528
53580 | 10.4 | 1 | 365 | 11.8403 | 0.66722 | 12 | 0.50755
29202 | 3.64 | 1 | 365 | 4.1441 | 0.48353 | 4 | 0.62764
32949 | 7.2 | 1 | 365 | 8.1972 | 0.69269 | 8 | 0.88984
50132 | 7.98 | 1 | 365 | 9.0852 | 0.36773 | 9 | 0.45291
54167 | 2.6 | 1 | 365 | 2.9601 | 0.9168 | 3 | 0.87689
52511 | 7.02 | 1 | 365 | 7.9922 | 0.075371 | 8 | 0.067596
52819 | 8.84 | 1 | 365 | 10.0643 | 0.31713 | 10 | 0.38142
53982 | 4.68 | 1 | 365 | 5.3282 | 0.050247 | 5 | 0.3784
53072 | 5.98 | 1 | 365 | 6.8082 | 0.50865 | 7 | 0.31684
54994 | 6.76 | 1 | 365 | 7.6962 | 0.18369 | 7 | 0.87991
53322 | 13 | 1 | 365 | 14.8004 | 0.58402 | 15 | 0.38444
54271 | 4.94 | 1 | 365 | 5.6242 | 0.94193 | 6 | 0.56609
54075 | 4.94 | 1 | 365 | 5.6242 | 0.94193 | 6 | 0.56609
53850 | 5.98 | 1 | 365 | 6.8082 | 0.50865 | 7 | 0.31684
53572 | 3.38 | 1 | 365 | 3.8481 | 0.59185 | 4 | 0.43995
54135 | 4.68 | 1 | 365 | 5.3282 | 0.050247 | 5 | 0.3784
53772 | 5.2 | 1 | 365 | 5.9202 | 0.83361 | 6 | 0.75377
53059 | 4.94 | 1 | 365 | 5.6242 | 0.94193 | 6 | 0.56609
52549 | 5.72 | 1 | 365 | 6.5122 | 0.61697 | 7 | 0.12915
55155 | 6.76 | 1 | 365 | 7.6962 | 0.18369 | 7 | 0.87991
27430 | 6.375 | 1 | 365 | 7.2579 | 0.86332 | 8 | 0.12121
54937 | 7.54 | 1 | 365 | 8.5842 | 0.85873 | 9 | 0.44297
29201 | 7.28 | 1 | 365 | 8.2882 | 0.96705 | 9 | 0.25528
41197 | 15.34 | 1 | 365 | 17.4645 | 0.60914 | 18 | 0.073635
31422 | 5.98 | 1 | 365 | 6.8082 | 0.50865 | 7 | 0.31684
49216 | 8.58 | 1 | 365 | 9.7683 | 0.42545 | 10 | 0.19373
55148 | 11.18 | 1 | 365 | 12.7284 | 0.34226 | 13 | 0.070616
54932 | 5.3 | 1 | 365 | 6.034 | 0.17656 | 6 | 0.21058
55203 | 8.58 | 1 | 365 | 9.7683 | 0.42545 | 10 | 0.19373
53923 | 6.76 | 1 | 365 | 7.6962 | 0.18369 | 7 | 0.87991
50888 | 4.68 | 1 | 365 | 5.3282 | 0.050247 | 5 | 0.3784
23858 | 10.92 | 1 | 365 | 12.4324 | 0.45058 | 12 | 0.88293
44675 | 152.75 | 0.9 | 365 | 156.5144 | 0.47601 | 156 | 0.99042
54254 | 13 | 1 | 365 | 14.8004 | 0.58402 | 15 | 0.38444
53053 | 3.9 | 1 | 365 | 4.4401 | 0.37521 | 4 | 0.81533
52533 | 3.9 | 1 | 365 | 4.4401 | 0.37521 | 4 | 0.81533
33825 | 5.46 | 1 | 365 | 6.2162 | 0.72529 | 6 | 0.94146
48450 | 10.14 | 1 | 365 | 11.5443 | 0.77554 | 12 | 0.31986
53849 | 5.2 | 1 | 365 | 5.9202 | 0.83361 | 6 | 0.75377
53205 | 4.16 | 1 | 365 | 4.7361 | 0.26689 | 5 | 0.0030198
54275 | 8.06 | 1 | 365 | 9.1763 | 0.64209 | 9 | 0.81835
33784 | 5.2 | 1 | 365 | 5.9202 | 0.83361 | 6 | 0.75377
52986 | 4.94 | 1 | 365 | 5.6242 | 0.94193 | 6 | 0.56609
54280 | 5.72 | 1 | 365 | 6.5122 | 0.61697 | 7 | 0.12915
53321 | 7.54 | 1 | 365 | 8.5842 | 0.85873 | 9 | 0.44297
53377 | 11.7 | 1 | 365 | 13.3204 | 0.12562 | 13 | 0.44599
39040 | 5.72 | 1 | 365 | 6.5122 | 0.61697 | 7 | 0.12915
54841 | 14.3 | 1 | 365 | 16.2805 | 0.042422 | 16 | 0.32288
19919 | 8.84 | 1 | 365 | 10.0643 | 0.31713 | 10 | 0.38142
52263 | 11.96 | 1 | 365 | 13.6164 | 0.017298 | 13 | 0.63368
54820 | 8.84 | 1 | 365 | 10.0643 | 0.31713 | 10 | 0.38142
42896 | 7.28 | 1 | 365 | 8.2882 | 0.96705 | 9 | 0.25528
27550 | 10.965 | 1 | 365 | 12.4836 | 0.60491 | 13 | 0.088488
17643 | 3.57 | 1 | 365 | 4.0644 | 0.24346 | 4 | 0.30788
25014 | 5.72 | 1 | 365 | 6.5122 | 0.61697 | 7 | 0.12915
54929 | 9.01 | 1 | 365 | 10.2578 | 0.90016 | 11 | 0.15798
54162 | 5.46 | 1 | 365 | 6.2162 | 0.72529 | 6 | 0.94146
53773 | 4.16 | 1 | 365 | 4.7361 | 0.26689 | 5 | 0.0030198
54975 | 5.98 | 1 | 365 | 6.8082 | 0.50865 | 7 | 0.31684
55055 | 4.68 | 1 | 365 | 5.3282 | 0.050247 | 5 | 0.3784
54132 | 13 | 1 | 365 | 14.8004 | 0.58402 | 15 | 0.38444
37416 | 7.54 | 1 | 365 | 8.5842 | 0.85873 | 9 | 0.44297
54944 | 5.72 | 1 | 365 | 6.5122 | 0.61697 | 7 | 0.12915
53427 | 5.98 | 1 | 365 | 6.8082 | 0.50865 | 7 | 0.31684
52985 | 6.24 | 1 | 365 | 7.1042 | 0.40033 | 7 | 0.50453
52091 | 5.46 | 1 | 365 | 6.2162 | 0.72529 | 6 | 0.94146
52234 | 8.06 | 1 | 365 | 9.1763 | 0.64209 | 9 | 0.81835
53692 | 8.32 | 1 | 365 | 9.4723 | 0.53377 | 10 | 0.0060396
54839 | 3.12 | 1 | 365 | 3.5521 | 0.70016 | 4 | 0.25226
53126 | 9.36 | 1 | 365 | 10.6563 | 0.10049 | 10 | 0.75679
54251 | 11.7 | 1 | 365 | 13.3204 | 0.12562 | 13 | 0.44599
54880 | 4.42 | 1 | 365 | 5.0321 | 0.15857 | 5 | 0.19071
52834 | 15.08 | 1 | 365 | 17.1685 | 0.71746 | 17 | 0.88595
54981 | 5.98 | 1 | 365 | 6.8082 | 0.50865 | 7 | 0.31684
53650 | 10.14 | 1 | 365 | 11.5443 | 0.77554 | 12 | 0.31986
31874 | 7.28 | 1 | 365 | 8.2882 | 0.96705 | 9 | 0.25528
54293 | 13 | 1 | 365 | 14.8004 | 0.58402 | 15 | 0.38444
21786 | 3.64 | 1 | 365 | 4.1441 | 0.48353 | 4 | 0.62764
32539 | 7.54 | 1 | 365 | 8.5842 | 0.85873 | 9 | 0.44297
55030 | 3.64 | 1 | 365 | 4.1441 | 0.48353 | 4 | 0.62764
53325 | 8.06 | 1 | 365 | 9.1763 | 0.64209 | 9 | 0.81835
55021 | 4.68 | 1 | 365 | 5.3282 | 0.050247 | 5 | 0.3784
54250 | 6.24 | 1 | 365 | 7.1042 | 0.40033 | 7 | 0.50453
53549 | 6.76 | 1 | 365 | 7.6962 | 0.18369 | 7 | 0.87991
52988 | 3.9 | 1 | 365 | 4.4401 | 0.37521 | 4 | 0.81533
53621 | 4.42 | 1 | 365 | 5.0321 | 0.15857 | 5 | 0.19071
32202 | 4.16 | 1 | 365 | 4.7361 | 0.26689 | 5 | 0.0030198
54905 | 8.32 | 1 | 365 | 9.4723 | 0.53377 | 10 | 0.0060396
29864 | 9.62 | 1 | 365 | 10.9523 | 0.99217 | 11 | 0.94448
53993 | 4.16 | 1 | 365 | 4.7361 | 0.26689 | 5 | 0.0030198
52882 | 8.06 | 1 | 365 | 9.1763 | 0.64209 | 9 | 0.81835
53510 | 9.36 | 1 | 365 | 10.6563 | 0.10049 | 10 | 0.75679
54985 | 15.08 | 1 | 365 | 17.1685 | 0.71746 | 17 | 0.88595
54125 | 4.16 | 1 | 365 | 4.7361 | 0.26689 | 5 | 0.0030198
55018 | 4.94 | 1 | 365 | 5.6242 | 0.94193 | 6 | 0.56609
52922 | 5.98 | 1 | 365 | 6.8082 | 0.50865 | 7 | 0.31684
52126 | 6.76 | 1 | 365 | 7.6962 | 0.18369 | 7 | 0.87991
53927 | 5.46 | 1 | 365 | 6.2162 | 0.72529 | 6 | 0.94146
54229 | 6.24 | 1 | 365 | 7.1042 | 0.40033 | 7 | 0.50453
52977 | 7.8 | 1 | 365 | 8.8803 | 0.75041 | 9 | 0.63066
55037 | 6.24 | 1 | 365 | 7.1042 | 0.40033 | 7 | 0.50453
54941 | 5.98 | 1 | 365 | 6.8082 | 0.50865 | 7 | 0.31684
53761 | 6.24 | 1 | 365 | 7.1042 | 0.40033 | 7 | 0.50453
55086 | 4.94 | 1 | 365 | 5.6242 | 0.94193 | 6 | 0.56609
54969 | 4.68 | 1 | 365 | 5.3282 | 0.050247 | 5 | 0.3784
43703 | 5.46 | 1 | 365 | 6.2162 | 0.72529 | 6 | 0.94146
52605 | 3.38 | 1 | 365 | 3.8481 | 0.59185 | 4 | 0.43995
54407 | 5.2 | 1 | 365 | 5.9202 | 0.83361 | 6 | 0.75377
52421 | 4.94 | 1 | 365 | 5.6242 | 0.94193 | 6 | 0.56609
53114 | 7.54 | 1 | 365 | 8.5842 | 0.85873 | 9 | 0.44297
52817 | 7.28 | 1 | 365 | 8.2882 | 0.96705 | 9 | 0.25528
53113 | 11.18 | 1 | 365 | 12.7284 | 0.34226 | 13 | 0.070616
54216 | 16.64 | 1 | 365 | 18.9445 | 0.067546 | 19 | 0.012079
52996 | 5.46 | 1 | 365 | 6.2162 | 0.72529 | 6 | 0.94146
30004 | 5.46 | 1 | 365 | 6.2162 | 0.72529 | 6 | 0.94146
54945 | 8.32 | 1 | 365 | 9.4723 | 0.53377 | 10 | 0.0060396
30005 | 8.32 | 1 | 365 | 9.4723 | 0.53377 | 10 | 0.0060396
54233 | 6.24 | 1 | 365 | 7.1042 | 0.40033 | 7 | 0.50453
32113 | 8.06 | 1 | 365 | 9.1763 | 0.64209 | 9 | 0.81835
54794 | 10.14 | 1 | 365 | 11.5443 | 0.77554 | 12 | 0.31986
55326 | 12.74 | 1 | 365 | 14.5044 | 0.69234 | 15 | 0.19675
55078 | 6.76 | 1 | 365 | 7.6962 | 0.18369 | 7 | 0.87991
52535 | 6.24 | 1 | 365 | 7.1042 | 0.40033 | 7 | 0.50453
53443 | 3.9 | 1 | 365 | 4.4401 | 0.37521 | 4 | 0.81533
53828 | 8.58 | 1 | 365 | 9.7683 | 0.42545 | 10 | 0.19373
51738 | 8.32 | 1 | 365 | 9.4723 | 0.53377 | 10 | 0.0060396
52647 | 5.98 | 1 | 365 | 6.8082 | 0.50865 | 7 | 0.31684
53038 | 6.76 | 1 | 365 | 7.6962 | 0.18369 | 7 | 0.87991
54910 | 5.98 | 1 | 365 | 6.8082 | 0.50865 | 7 | 0.31684
55010 | 5.2 | 1 | 365 | 5.9202 | 0.83361 | 6 | 0.75377
53645 | 4.16 | 1 | 365 | 4.7361 | 0.26689 | 5 | 0.0030198
54960 | 5.72 | 1 | 365 | 6.5122 | 0.61697 | 7 | 0.12915
55075 | 5.72 | 1 | 365 | 6.5122 | 0.61697 | 7 | 0.12915
54845 | 11.18 | 1 | 365 | 12.7284 | 0.34226 | 13 | 0.070616
53647 | 5.98 | 1 | 365 | 6.8082 | 0.50865 | 7 | 0.31684
36654 | 12.22 | 1 | 365 | 13.9124 | 0.90898 | 14 | 0.82137
52201 | 5.2 | 1 | 365 | 5.9202 | 0.83361 | 6 | 0.75377
53764 | 4.68 | 1 | 365 | 5.3282 | 0.050247 | 5 | 0.3784
55006 | 6.5 | 1 | 365 | 7.4002 | 0.29201 | 7 | 0.69222
53320 | 8.84 | 1 | 365 | 10.0643 | 0.31713 | 10 | 0.38142
53365 | 5.72 | 1 | 365 | 6.5122 | 0.61697 | 7 | 0.12915
52762 | 10.4 | 1 | 365 | 11.8403 | 0.66722 | 12 | 0.50755
54991 | 4.94 | 1 | 365 | 5.6242 | 0.94193 | 6 | 0.56609
54079 | 9.36 | 1 | 365 | 10.6563 | 0.10049 | 10 | 0.75679
33952 | 4.94 | 1 | 365 | 5.6242 | 0.94193 | 6 | 0.56609
54047 | 4.68 | 1 | 365 | 5.3282 | 0.050247 | 5 | 0.3784
54057 | 2.6 | 1 | 365 | 2.9601 | 0.9168 | 3 | 0.87689
52852 | 13 | 1 | 365 | 14.8004 | 0.58402 | 15 | 0.38444
54952 | 9.62 | 1 | 365 | 10.9523 | 0.99217 | 11 | 0.94448
55141 | 5.98 | 1 | 365 | 6.8082 | 0.50865 | 7 | 0.31684
53118 | 4.68 | 1 | 365 | 5.3282 | 0.050247 | 5 | 0.3784
52887 | 7.28 | 1 | 365 | 8.2882 | 0.96705 | 9 | 0.25528
54295 | 7.28 | 1 | 365 | 8.2882 | 0.96705 | 9 | 0.25528
54959 | 6.24 | 1 | 365 | 7.1042 | 0.40033 | 7 | 0.50453
54938 | 4.68 | 1 | 365 | 5.3282 | 0.050247 | 5 | 0.3784
54907 | 5.98 | 1 | 365 | 6.8082 | 0.50865 | 7 | 0.31684
54954 | 2.6 | 1 | 365 | 2.9601 | 0.9168 | 3 | 0.87689
50577 | 3.9 | 1 | 365 | 4.4401 | 0.37521 | 4 | 0.81533
54225 | 10.14 | 1 | 365 | 11.5443 | 0.77554 | 12 | 0.31986
29633 | 5.46 | 1 | 365 | 6.2162 | 0.72529 | 6 | 0.94146
55140 | 5.2 | 1 | 365 | 5.9202 | 0.83361 | 6 | 0.75377
24246 | 11.96 | 1 | 365 | 13.6164 | 0.017298 | 13 | 0.63368
55081 | 8.84 | 1 | 365 | 10.0643 | 0.31713 | 10 | 0.38142
55333 | 4.68 | 1 | 365 | 5.3282 | 0.050247 | 5 | 0.3784
48685 | 4.42 | 1 | 365 | 5.0321 | 0.15857 | 5 | 0.19071
55339 | 8.32 | 1 | 365 | 9.4723 | 0.53377 | 10 | 0.0060396
55059 | 7.905 | 1 | 365 | 8.9998 | 0.11051 | 9 | 0.11031
53818 | 7.28 | 1 | 365 | 8.2882 | 0.96705 | 9 | 0.25528
55063 | 6.375 | 1 | 365 | 7.2579 | 0.86332 | 8 | 0.12121
53515 | 3.12 | 1 | 365 | 3.5521 | 0.70016 | 4 | 0.25226
55065 | 4.59 | 1 | 365 | 5.2257 | 0.74159 | 5 | 0.96727
49236 | 4.16 | 1 | 365 | 4.7361 | 0.26689 | 5 | 0.0030198
55080 | 8.925 | 1 | 365 | 10.1611 | 0.60864 | 10 | 0.7697
55038 | 7.02 | 1 | 365 | 7.9922 | 0.075371 | 8 | 0.067596
53817 | 4.94 | 1 | 365 | 5.6242 | 0.94193 | 6 | 0.56609
55103 | 10.92 | 1 | 365 | 12.4324 | 0.45058 | 12 | 0.88293
53821 | 8.32 | 1 | 365 | 9.4723 | 0.53377 | 10 | 0.0060396
55118 | 7.28 | 1 | 365 | 8.2882 | 0.96705 | 9 | 0.25528
55119 | 4.16 | 1 | 365 | 4.7361 | 0.26689 | 5 | 0.0030198
52127 | 7.8 | 1 | 365 | 8.8803 | 0.75041 | 9 | 0.63066
55120 | 5.46 | 1 | 365 | 6.2162 | 0.72529 | 6 | 0.94146
54274 | 3.64 | 1 | 365 | 4.1441 | 0.48353 | 4 | 0.62764
55126 | 4.16 | 1 | 365 | 4.7361 | 0.26689 | 5 | 0.0030198
54830 | 6.24 | 1 | 365 | 7.1042 | 0.40033 | 7 | 0.50453
55131 | 4.08 | 1 | 365 | 4.6451 | 0.99252 | 5 | 0.63758
52157 | 3.9 | 1 | 365 | 4.4401 | 0.37521 | 4 | 0.81533
55146 | 6.24 | 1 | 365 | 7.1042 | 0.40033 | 7 | 0.50453
31477 | 11.44 | 1 | 365 | 13.0244 | 0.23394 | 13 | 0.2583
55149 | 5.2 | 1 | 365 | 5.9202 | 0.83361 | 6 | 0.75377
53058 | 11.18 | 1 | 365 | 12.7284 | 0.34226 | 13 | 0.070616
55171 | 8.32 | 1 | 365 | 9.4723 | 0.53377 | 10 | 0.0060396
47439 | 7.8 | 1 | 365 | 8.8803 | 0.75041 | 9 | 0.63066
53035 | 10.14 | 1 | 365 | 11.5443 | 0.77554 | 12 | 0.31986
55189 | 9.18 | 1 | 365 | 10.4514 | 0.48318 | 10 | 0.93455
55214 | 8.415 | 1 | 365 | 9.5804 | 0.85958 | 10 | 0.44
55016 | 8.32 | 1 | 365 | 9.4723 | 0.53377 | 10 | 0.0060396
55218 | 2.805 | 1 | 365 | 3.1935 | 0.61986 | 3 | 0.81333
55228 | 10.14 | 1 | 365 | 11.5443 | 0.77554 | 12 | 0.31986
53757 | 4.68 | 1 | 365 | 5.3282 | 0.050247 | 5 | 0.3784
55230 | 2.04 | 1 | 365 | 2.3225 | 0.99626 | 3 | 0.31879
49077 | 9.1 | 1 | 365 | 10.3603 | 0.20881 | 10 | 0.56911
55234 | 4.59 | 1 | 365 | 5.2257 | 0.74159 | 5 | 0.96727
32631 | 6.5 | 1 | 365 | 7.4002 | 0.29201 | 7 | 0.69222
55250 | 9.69 | 1 | 365 | 11.032 | 0.23224 | 11 | 0.26425
48616 | 9.88 | 1 | 365 | 11.2483 | 0.88386 | 12 | 0.13217
55054 | 10.4 | 1 | 365 | 11.8403 | 0.66722 | 12 | 0.50755
55365 | 5.72 | 1 | 365 | 6.5122 | 0.61697 | 7 | 0.12915
55375 | 7.8 | 1 | 365 | 8.8803 | 0.75041 | 9 | 0.63066
55408 | 4.16 | 1 | 365 | 4.7361 | 0.26689 | 5 | 0.0030198
55410 | 13.26 | 1 | 365 | 15.0964 | 0.4757 | 15 | 0.57213
55372 | 5.98 | 1 | 365 | 6.8082 | 0.50865 | 7 | 0.31684
53563 | 9.36 | 1 | 365 | 10.6563 | 0.10049 | 10 | 0.75679
53477 | 6.24 | 1 | 365 | 7.1042 | 0.40033 | 7 | 0.50453
55362 | 12.495 | 1 | 365 | 14.2255 | 0.8521 | 15 | 0.07758
55415 | 5.98 | 1 | 365 | 6.8082 | 0.50865 | 7 | 0.31684
55366 | 6.76 | 1 | 365 | 7.6962 | 0.18369 | 7 | 0.87991
53962 | 8.06 | 1 | 365 | 9.1763 | 0.64209 | 9 | 0.81835
55371 | 2.12 | 1 | 365 | 2.4136 | 0.27062 | 2 | 0.68423
55377 | 4.335 | 1 | 365 | 4.9354 | 0.86706 | 5 | 0.80243
53963 | 9.88 | 1 | 365 | 11.2483 | 0.88386 | 12 | 0.13217
55382 | 4.335 | 1 | 365 | 4.9354 | 0.86706 | 5 | 0.80243
48909 | 5.98 | 1 | 365 | 6.8082 | 0.50865 | 7 | 0.31684
55383 | 5.61 | 1 | 365 | 6.3869 | 0.23972 | 6 | 0.62667
54833 | 6.24 | 1 | 365 | 7.1042 | 0.40033 | 7 | 0.50453
55387 | 3.06 | 1 | 365 | 3.4838 | 0.49439 | 3 | 0.97818
44204 | 4.42 | 1 | 365 | 5.0321 | 0.15857 | 5 | 0.19071
55389 | 3.64 | 1 | 365 | 4.1441 | 0.48353 | 4 | 0.62764
53412 | 7.8 | 1 | 365 | 8.8803 | 0.75041 | 9 | 0.63066
55394 | 7.28 | 1 | 365 | 8.2882 | 0.96705 | 9 | 0.25528
54190 | 5.98 | 1 | 365 | 6.8082 | 0.50865 | 7 | 0.31684
54195 | 8.55 | 1 | 365 | 9.7341 | 0.32257 | 10 | 0.056687
50388 | 6.375 | 1 | 365 | 7.2579 | 0.86332 | 8 | 0.12121
54303 | 4.8 | 1 | 365 | 5.4648 | 0.46179 | 5 | 0.92656
54326 | 5.865 | 1 | 365 | 6.6773 | 0.11425 | 6 | 0.79152
20665 | 8.58 | 1 | 365 | 9.7683 | 0.42545 | 10 | 0.19373
53635 | 5.46 | 1 | 365 | 6.2162 | 0.72529 | 6 | 0.94146
54232 | 4.94 | 1 | 365 | 5.6242 | 0.94193 | 6 | 0.56609
40993 | 5.98 | 1 | 365 | 6.8082 | 0.50865 | 7 | 0.31684
54481 | 6.54 | 1 | 365 | 7.4457 | 0.42919 | 7 | 0.87494
22055 | 6.24 | 1 | 365 | 7.1042 | 0.40033 | 7 | 0.50453
54557 | 6 | 1 | 365 | 6.831 | 0.57724 | 7 | 0.4082
51707 | 15.08 | 1 | 365 | 17.1685 | 0.71746 | 17 | 0.88595
55211 | 4.42 | 1 | 365 | 5.0321 | 0.15857 | 5 | 0.19071
37688 | 13 | 1 | 365 | 14.8004 | 0.58402 | 15 | 0.38444
54196 | 5.98 | 1 | 365 | 6.8082 | 0.50865 | 7 | 0.31684
53611 | 13.26 | 1 | 365 | 15.0964 | 0.4757 | 15 | 0.57213
54670 | 7.42 | 1 | 365 | 8.4476 | 0.44719 | 8 | 0.89481
55060 | 6.76 | 1 | 365 | 7.6962 | 0.18369 | 7 | 0.87991
54236 | 7.28 | 1 | 365 | 8.2882 | 0.96705 | 9 | 0.25528
54650 | 4.725 | 1 | 365 | 5.3794 | 0.20458 | 5 | 0.58396
54774 | 8.32 | 1 | 365 | 9.4723 | 0.53377 | 10 | 0.0060396
53700 | 9.62 | 1 | 365 | 10.9523 | 0.99217 | 11 | 0.94448
53532 | 3.12 | 1 | 365 | 3.5521 | 0.70016 | 4 | 0.25226
55592 | 4.08 | 1 | 365 | 4.6451 | 0.99252 | 5 | 0.63758
44639 | 25.2 | 0.9 | 365 | 25.821 | 0.78197 | 26 | 0.603
55593 | 10.92 | 1 | 365 | 12.4324 | 0.45058 | 12 | 0.88293
55594 | 5.1 | 1 | 365 | 5.8063 | 0.49065 | 6 | 0.29697
55595 | 6.76 | 1 | 365 | 7.6962 | 0.18369 | 7 | 0.87991
55404 | 4.68 | 1 | 365 | 5.3282 | 0.050247 | 5 | 0.3784
55601 | 4.42 | 1 | 365 | 5.0321 | 0.15857 | 5 | 0.19071
55406 | 10.2 | 1 | 365 | 11.6126 | 0.98131 | 12 | 0.59394
55407 | 6.375 | 1 | 365 | 7.2579 | 0.86332 | 8 | 0.12121
55606 | 2.04 | 1 | 365 | 2.3225 | 0.99626 | 3 | 0.31879
55420 | 7.65 | 1 | 365 | 8.7095 | 0.23598 | 8 | 0.94546
55614 | 6.5 | 1 | 365 | 7.4002 | 0.29201 | 7 | 0.69222
55428 | 3.38 | 1 | 365 | 3.8481 | 0.59185 | 4 | 0.43995
55616 | 4.68 | 1 | 365 | 5.3282 | 0.050247 | 5 | 0.3784
55429 | 10.14 | 1 | 365 | 11.5443 | 0.77554 | 12 | 0.31986
55430 | 7.54 | 1 | 365 | 8.5842 | 0.85873 | 9 | 0.44297
55431 | 8.925 | 1 | 365 | 10.1611 | 0.60864 | 10 | 0.7697
55617 | 3.06 | 1 | 365 | 3.4838 | 0.49439 | 3 | 0.97818
55432 | 6.24 | 1 | 365 | 7.1042 | 0.40033 | 7 | 0.50453
55618 | 4.24 | 1 | 365 | 4.8272 | 0.54125 | 5 | 0.36846
55434 | 3.57 | 1 | 365 | 4.0644 | 0.24346 | 4 | 0.30788
55437 | 11.18 | 1 | 365 | 12.7284 | 0.34226 | 13 | 0.070616
55619 | 4.335 | 1 | 365 | 4.9354 | 0.86706 | 5 | 0.80243
55442 | 4.42 | 1 | 365 | 5.0321 | 0.15857 | 5 | 0.19071
55446 | 4.16 | 1 | 365 | 4.7361 | 0.26689 | 5 | 0.0030198
55472 | 2.04 | 1 | 365 | 2.3225 | 0.99626 | 3 | 0.31879
55400 | 6.63 | 1 | 365 | 7.5482 | 0.73785 | 8 | 0.28606
55476 | 11.73 | 1 | 365 | 13.3545 | 0.2285 | 13 | 0.58303
55475 | 7.8 | 1 | 365 | 8.8803 | 0.75041 | 9 | 0.63066
55478 | 8.06 | 1 | 365 | 9.1763 | 0.64209 | 9 | 0.81835
55620 | 4.77 | 1 | 365 | 5.4306 | 0.35891 | 5 | 0.78952
55621 | 8.67 | 1 | 365 | 9.8707 | 0.73411 | 10 | 0.60485
55626 | 6.375 | 1 | 365 | 7.2579 | 0.86332 | 8 | 0.12121
55625 | 5.1 | 1 | 365 | 5.8063 | 0.49065 | 6 | 0.29697
55624 | 10.965 | 1 | 365 | 12.4836 | 0.60491 | 13 | 0.088488
55629 | 5.565 | 1 | 365 | 6.3357 | 0.08539 | 6 | 0.42111
55630 | 3.64 | 1 | 365 | 4.1441 | 0.48353 | 4 | 0.62764
55631 | 5.98 | 1 | 365 | 6.8082 | 0.50865 | 7 | 0.31684
55633 | 5.035 | 1 | 365 | 5.7323 | 0.26773 | 6 | 4.9175e-05
55635 | 8.58 | 1 | 365 | 9.7683 | 0.42545 | 10 | 0.19373
55634 | 3.315 | 1 | 365 | 3.7741 | 0.36893 | 4 | 0.14303
55637 | 8.84 | 1 | 365 | 10.0643 | 0.31713 | 10 | 0.38142
55638 | 10.14 | 1 | 365 | 11.5443 | 0.77554 | 12 | 0.31986
55639 | 9.945 | 1 | 365 | 11.3223 | 0.10678 | 11 | 0.42909
55643 | 7.54 | 1 | 365 | 8.5842 | 0.85873 | 9 | 0.44297
55484 | 8.16 | 1 | 365 | 9.2901 | 0.98505 | 10 | 0.27515
55487 | 3.64 | 1 | 365 | 4.1441 | 0.48353 | 4 | 0.62764
55488 | 11.22 | 1 | 365 | 12.7739 | 0.47944 | 13 | 0.25334
55490 | 11.66 | 1 | 365 | 13.2748 | 0.98844 | 14 | 0.26327
55495 | 13.77 | 1 | 365 | 15.6771 | 0.22477 | 15 | 0.90182
55496 | 8.16 | 1 | 365 | 9.2901 | 0.98505 | 10 | 0.27515
55502 | 8.67 | 1 | 365 | 9.8707 | 0.73411 | 10 | 0.60485
55505 | 6.375 | 1 | 365 | 7.2579 | 0.86332 | 8 | 0.12121
55507 | 8.06 | 1 | 365 | 9.1763 | 0.64209 | 9 | 0.81835
55636 | 13.515 | 1 | 365 | 15.3867 | 0.35023 | 15 | 0.73697
55508 | 4.335 | 1 | 365 | 4.9354 | 0.86706 | 5 | 0.80243
55583 | 7.02 | 1 | 365 | 7.9922 | 0.075371 | 8 | 0.067596
55644 | 5.3 | 1 | 365 | 6.034 | 0.17656 | 6 | 0.21058
54073 | 7.28 | 1 | 365 | 8.2882 | 0.96705 | 9 | 0.25528
55585 | 5.355 | 1 | 365 | 6.0966 | 0.36519 | 6 | 0.46182
42900 | 7.8 | 1 | 365 | 8.8803 | 0.75041 | 9 | 0.63066
55589 | 5.565 | 1 | 365 | 6.3357 | 0.08539 | 6 | 0.42111
38154 | 9.62 | 1 | 365 | 10.9523 | 0.99217 | 11 | 0.94448
37186 | 7.315 | 1 | 365 | 8.3281 | 0.087085 | 8 | 0.41517
55647 | 4.24 | 1 | 365 | 4.8272 | 0.54125 | 5 | 0.36846
50842 | 5.2 | 1 | 365 | 5.9202 | 0.83361 | 6 | 0.75377
55651 | 9.1 | 1 | 365 | 10.3603 | 0.20881 | 10 | 0.56911
55757 | 8.415 | 1 | 365 | 9.5804 | 0.85958 | 10 | 0.44
51457 | 6.2 | 1 | 365 | 7.0587 | 0.26315 | 7 | 0.32181
55650 | 6.76 | 1 | 365 | 7.6962 | 0.18369 | 7 | 0.87991
50204 | 10.1 | 1 | 365 | 11.4988 | 0.63835 | 12 | 0.13714
55653 | 14.04 | 1 | 365 | 15.9845 | 0.15074 | 16 | 0.13519
50837 | 8.5 | 1 | 365 | 9.6772 | 0.15109 | 9 | 0.82829
34806 | 145.7 | 0.9 | 365 | 149.2907 | 0.71558 | 150 | 0.0062459
55654 | 3.825 | 1 | 365 | 4.3547 | 0.11799 | 4 | 0.47273
54435 | 4.34 | 1 | 365 | 4.9411 | 0.8842 | 5 | 0.82527
55656 | 10.4 | 1 | 365 | 11.8403 | 0.66722 | 12 | 0.50755
55759 | 14.025 | 1 | 365 | 15.9674 | 0.099299 | 16 | 0.066671
35281 | 38.4 | 0.9 | 365 | 39.3463 | 0.5249 | 39 | 0.87124
55658 | 10.92 | 1 | 365 | 12.4324 | 0.45058 | 12 | 0.88293
55762 | 8.415 | 1 | 365 | 9.5804 | 0.85958 | 10 | 0.44
55765 | 7.02 | 1 | 365 | 7.9922 | 0.075371 | 8 | 0.067596
55657 | 7.28 | 1 | 365 | 8.2882 | 0.96705 | 9 | 0.25528
55767 | 3.315 | 1 | 365 | 3.7741 | 0.36893 | 4 | 0.14303
55776 | 7.54 | 1 | 365 | 8.5842 | 0.85873 | 9 | 0.44297
55660 | 5.355 | 1 | 365 | 6.0966 | 0.36519 | 6 | 0.46182
39555 | 7.02 | 1 | 365 | 7.9922 | 0.075371 | 8 | 0.067596
55648 | 5.46 | 1 | 365 | 6.2162 | 0.72529 | 6 | 0.94146
50612 | 4.68 | 1 | 365 | 5.3282 | 0.050247 | 5 | 0.3784
39228 | 6.24 | 1 | 365 | 7.1042 | 0.40033 | 7 | 0.50453
55781 | 7.8 | 1 | 365 | 8.8803 | 0.75041 | 9 | 0.63066
54141 | 4.335 | 1 | 365 | 4.9354 | 0.86706 | 5 | 0.80243
55786 | 5.98 | 1 | 365 | 6.8082 | 0.50865 | 7 | 0.31684
54142 | 7.905 | 1 | 365 | 8.9998 | 0.11051 | 9 | 0.11031
55788 | 9.62 | 1 | 365 | 10.9523 | 0.99217 | 11 | 0.94448
45170 | 9.805 | 1 | 365 | 11.1629 | 0.62664 | 11 | 0.78957
37737 | 5.035 | 1 | 365 | 5.7323 | 0.26773 | 6 | 4.9175e-05
45760 | 4.68 | 1 | 365 | 5.3282 | 0.050247 | 5 | 0.3784
55839 | 6.5 | 1 | 365 | 7.4002 | 0.29201 | 7 | 0.69222
54697 | 4.86 | 1 | 365 | 5.5331 | 0.66756 | 6 | 0.20064
55844 | 6.63 | 1 | 365 | 7.5482 | 0.73785 | 8 | 0.28606
54694 | 9.1 | 1 | 365 | 10.3603 | 0.20881 | 10 | 0.56911
55718 | 4.94 | 1 | 365 | 5.6242 | 0.94193 | 6 | 0.56609
54659 | 8.48 | 1 | 365 | 9.6544 | 0.082499 | 9 | 0.73692
54485 | 9.99 | 1 | 365 | 11.3736 | 0.2611 | 11 | 0.63466
54593 | 5.865 | 1 | 365 | 6.6773 | 0.11425 | 6 | 0.79152
54590 | 5.035 | 1 | 365 | 5.7323 | 0.26773 | 6 | 4.9175e-05
55719 | 2.34 | 1 | 365 | 2.6641 | 0.025124 | 2 | 0.6892
54588 | 9.01 | 1 | 365 | 10.2578 | 0.90016 | 11 | 0.15798
55848 | 4.94 | 1 | 365 | 5.6242 | 0.94193 | 6 | 0.56609
55645 | 6.24 | 1 | 365 | 7.1042 | 0.40033 | 7 | 0.50453
54509 | 8.925 | 1 | 365 | 10.1611 | 0.60864 | 10 | 0.7697
55703 | 4.32 | 1 | 365 | 4.9183 | 0.81561 | 5 | 0.73391
55663 | 6.885 | 1 | 365 | 7.8385 | 0.61238 | 8 | 0.45091
54530 | 14.025 | 1 | 365 | 15.9674 | 0.099299 | 16 | 0.066671
55669 | 7.65 | 1 | 365 | 8.7095 | 0.23598 | 8 | 0.94546
54571 | 3.78 | 1 | 365 | 4.3035 | 0.96366 | 5 | 0.26717
55664 | 12.22 | 1 | 365 | 13.9124 | 0.90898 | 14 | 0.82137
54534 | 2.805 | 1 | 365 | 3.1935 | 0.61986 | 3 | 0.81333
55642 | 4.08 | 1 | 365 | 4.6451 | 0.99252 | 5 | 0.63758
55132 | 7.14 | 1 | 365 | 8.1288 | 0.48692 | 8 | 0.61576
55438 | 7.28 | 1 | 365 | 8.2882 | 0.96705 | 9 | 0.25528
55666 | 2.16 | 1 | 365 | 2.4591 | 0.40781 | 2 | 0.86695
55358 | 9.945 | 1 | 365 | 11.3223 | 0.10678 | 11 | 0.42909
55665 | 7.395 | 1 | 365 | 8.4192 | 0.36145 | 8 | 0.78061
54637 | 5.85 | 1 | 365 | 6.6602 | 0.062809 | 6 | 0.723
40373 | 3.64 | 1 | 365 | 4.1441 | 0.48353 | 4 | 0.62764
55667 | 7.42 | 1 | 365 | 8.4476 | 0.44719 | 8 | 0.89481
55668 | 15.08 | 1 | 365 | 17.1685 | 0.71746 | 17 | 0.88595
38562 | 8.84 | 1 | 365 | 10.0643 | 0.31713 | 10 | 0.38142
55671 | 12.495 | 1 | 365 | 14.2255 | 0.8521 | 15 | 0.07758
55628 | 5.61 | 1 | 365 | 6.3869 | 0.23972 | 6 | 0.62667
55670 | 7.905 | 1 | 365 | 8.9998 | 0.11051 | 9 | 0.11031
55673 | 5.67 | 1 | 365 | 6.4553 | 0.44549 | 6 | 0.90075
50394 | 3.57 | 1 | 365 | 4.0644 | 0.24346 | 4 | 0.30788
50610 | 5.61 | 1 | 365 | 6.3869 | 0.23972 | 6 | 0.62667
50345 | 8.925 | 1 | 365 | 10.1611 | 0.60864 | 10 | 0.7697
55764 | 8.925 | 1 | 365 | 10.1611 | 0.60864 | 10 | 0.7697
50375 | 6.375 | 1 | 365 | 7.2579 | 0.86332 | 8 | 0.12121
47524 | 5.3 | 1 | 365 | 6.034 | 0.17656 | 6 | 0.21058
55741 | 3.06 | 1 | 365 | 3.4838 | 0.49439 | 3 | 0.97818
55745 | 11.22 | 1 | 365 | 12.7739 | 0.47944 | 13 | 0.25334
50260 | 7.8 | 1 | 365 | 8.8803 | 0.75041 | 9 | 0.63066
40541 | 3.38 | 1 | 365 | 3.8481 | 0.59185 | 4 | 0.43995
50661 | 18.02 | 1 | 365 | 20.5157 | 0.80031 | 21 | 0.31597
43292 | 8.58 | 1 | 365 | 9.7683 | 0.42545 | 10 | 0.19373
48442 | 7.02 | 1 | 365 | 7.9922 | 0.075371 | 8 | 0.067596
40709 | 9.805 | 1 | 365 | 11.1629 | 0.62664 | 11 | 0.78957
41087 | 12.75 | 1 | 365 | 14.5158 | 0.72663 | 15 | 0.24243
38052 | 3.12 | 1 | 365 | 3.5521 | 0.70016 | 4 | 0.25226
47573 | 6.885 | 1 | 365 | 7.8385 | 0.61238 | 8 | 0.45091
55380 | 7.395 | 1 | 365 | 8.4192 | 0.36145 | 8 | 0.78061
39360 | 10.66 | 1 | 365 | 12.1363 | 0.5589 | 12 | 0.69524
48568 | 14.04 | 1 | 365 | 15.9845 | 0.15074 | 16 | 0.13519
45664 | 5.46 | 1 | 365 | 6.2162 | 0.72529 | 6 | 0.94146
38093 | 8.745 | 1 | 365 | 9.9561 | 0.99133 | 10 | 0.94745
41287 | 6.24 | 1 | 365 | 7.1042 | 0.40033 | 7 | 0.50453
54878 | 8.32 | 1 | 365 | 9.4723 | 0.53377 | 10 | 0.0060396
54861 | 5.72 | 1 | 365 | 6.5122 | 0.61697 | 7 | 0.12915
55854 | 6.24 | 1 | 365 | 7.1042 | 0.40033 | 7 | 0.50453
53758 | 3.64 | 1 | 365 | 4.1441 | 0.48353 | 4 | 0.62764
55857 | 5.72 | 1 | 365 | 6.5122 | 0.61697 | 7 | 0.12915
53903 | 8.06 | 1 | 365 | 9.1763 | 0.64209 | 9 | 0.81835
55868 | 4.16 | 1 | 365 | 4.7361 | 0.26689 | 5 | 0.0030198
54942 | 6.5 | 1 | 365 | 7.4002 | 0.29201 | 7 | 0.69222
55206 | 6.5 | 1 | 365 | 7.4002 | 0.29201 | 7 | 0.69222
50561 | 10.4 | 1 | 365 | 11.8403 | 0.66722 | 12 | 0.50755
55205 | 4.16 | 1 | 365 | 4.7361 | 0.26689 | 5 | 0.0030198
55864 | 6.5 | 1 | 365 | 7.4002 | 0.29201 | 7 | 0.69222
55102 | 2.34 | 1 | 365 | 2.6641 | 0.025124 | 2 | 0.6892
55869 | 4.77 | 1 | 365 | 5.4306 | 0.35891 | 5 | 0.78952
55235 | 7.28 | 1 | 365 | 8.2882 | 0.96705 | 9 | 0.25528
55867 | 9.435 | 1 | 365 | 10.7417 | 0.35771 | 11 | 0.099397
55907 | 3.12 | 1 | 365 | 3.5521 | 0.70016 | 4 | 0.25226
55906 | 6.5 | 1 | 365 | 7.4002 | 0.29201 | 7 | 0.69222
55896 | 9.69 | 1 | 365 | 11.032 | 0.23224 | 11 | 0.26425
55892 | 6.885 | 1 | 365 | 7.8385 | 0.61238 | 8 | 0.45091
55672 | 8.215 | 1 | 365 | 9.3527 | 0.17367 | 9 | 0.5264
45490 | 5.72 | 1 | 365 | 6.5122 | 0.61697 | 7 | 0.12915
55893 | 4.845 | 1 | 365 | 5.516 | 0.61612 | 6 | 0.13212
55880 | 4.505 | 1 | 365 | 5.1289 | 0.45008 | 5 | 0.57899
50452 | 9.69 | 1 | 365 | 11.032 | 0.23224 | 11 | 0.26425
55674 | 7.14 | 1 | 365 | 8.1288 | 0.48692 | 8 | 0.61576
55887 | 11.475 | 1 | 365 | 13.0642 | 0.35397 | 13 | 0.41819
55675 | 5.83 | 1 | 365 | 6.6374 | 0.99422 | 7 | 0.63164
55870 | 12.19 | 1 | 365 | 13.8782 | 0.80609 | 14 | 0.68433
55685 | 2.12 | 1 | 365 | 2.4136 | 0.27062 | 2 | 0.68423
55686 | 5.98 | 1 | 365 | 6.8082 | 0.50865 | 7 | 0.31684
54698 | 2.16 | 1 | 365 | 2.4591 | 0.40781 | 2 | 0.86695
55876 | 9.18 | 1 | 365 | 10.4514 | 0.48318 | 10 | 0.93455
55874 | 7.28 | 1 | 365 | 8.2882 | 0.96705 | 9 | 0.25528
55687 | 7.685 | 1 | 365 | 8.7493 | 0.35601 | 9 | 0.10534
55688 | 5.61 | 1 | 365 | 6.3869 | 0.23972 | 6 | 0.62667
54604 | 5.61 | 1 | 365 | 6.3869 | 0.23972 | 6 | 0.62667
55689 | 8.925 | 1 | 365 | 10.1611 | 0.60864 | 10 | 0.7697
41801 | 4.94 | 1 | 365 | 5.6242 | 0.94193 | 6 | 0.56609
55872 | 7.54 | 1 | 365 | 8.5842 | 0.85873 | 9 | 0.44297
55960 | 8.32 | 1 | 365 | 9.4723 | 0.53377 | 10 | 0.0060396
55959 | 7.14 | 1 | 365 | 8.1288 | 0.48692 | 8 | 0.61576
55690 | 9.69 | 1 | 365 | 11.032 | 0.23224 | 11 | 0.26425
55691 | 7.155 | 1 | 365 | 8.1459 | 0.53836 | 8 | 0.68428
55692 | 3.825 | 1 | 365 | 4.3547 | 0.11799 | 4 | 0.47273
55693 | 13.26 | 1 | 365 | 15.0964 | 0.4757 | 15 | 0.57213
55865 | 7.905 | 1 | 365 | 8.9998 | 0.11051 | 9 | 0.11031
55694 | 13 | 1 | 365 | 14.8004 | 0.58402 | 15 | 0.38444
55954 | 4.42 | 1 | 365 | 5.0321 | 0.15857 | 5 | 0.19071
55929 | 5.46 | 1 | 365 | 6.2162 | 0.72529 | 6 | 0.94146
28744 | 3.315 | 1 | 365 | 3.7741 | 0.36893 | 4 | 0.14303
55921 | 7.02 | 1 | 365 | 7.9922 | 0.075371 | 8 | 0.067596
54599 | 13.32 | 1 | 365 | 15.1647 | 0.68147 | 15 | 0.84621
54597 | 7.24 | 1 | 365 | 8.2427 | 0.82987 | 9 | 0.072563
55695 | 3.18 | 1 | 365 | 3.6204 | 0.90594 | 4 | 0.52635
55696 | 10.2 | 1 | 365 | 11.6126 | 0.98131 | 12 | 0.59394
55697 | 3.78 | 1 | 365 | 4.3035 | 0.96366 | 5 | 0.26717
55699 | 8.67 | 1 | 365 | 9.8707 | 0.73411 | 10 | 0.60485
55700 | 4.845 | 1 | 365 | 5.516 | 0.61612 | 6 | 0.13212
42996 | 10.6 | 1 | 365 | 12.068 | 0.35312 | 12 | 0.42116
55996 | 2.12 | 1 | 365 | 2.4136 | 0.27062 | 2 | 0.68423
55983 | 7.54 | 1 | 365 | 8.5842 | 0.85873 | 9 | 0.44297
55995 | 11.44 | 1 | 365 | 13.0244 | 0.23394 | 13 | 0.2583
55982 | 2.55 | 1 | 365 | 2.9032 | 0.74533 | 3 | 0.64849
55980 | 4.08 | 1 | 365 | 4.6451 | 0.99252 | 5 | 0.63758
55972 | 4.845 | 1 | 365 | 5.516 | 0.61612 | 6 | 0.13212
55958 | 3.825 | 1 | 365 | 4.3547 | 0.11799 | 4 | 0.47273
56145 | 2.295 | 1 | 365 | 2.6128 | 0.87079 | 3 | 0.48364
55917 | 7.02 | 1 | 365 | 7.9922 | 0.075371 | 8 | 0.067596
55908 | 2.34 | 1 | 365 | 2.6641 | 0.025124 | 2 | 0.6892
55881 | 3.38 | 1 | 365 | 3.8481 | 0.59185 | 4 | 0.43995
55877 | 6.12 | 1 | 365 | 6.9676 | 0.98878 | 7 | 0.95637
55998 | 2.65 | 1 | 365 | 3.017 | 0.088281 | 3 | 0.10529
56142 | 3.57 | 1 | 365 | 4.0644 | 0.24346 | 4 | 0.30788
56144 | 5.865 | 1 | 365 | 6.6773 | 0.11425 | 6 | 0.79152
56139 | 9.435 | 1 | 365 | 10.7417 | 0.35771 | 11 | 0.099397
56140 | 3.12 | 1 | 365 | 3.5521 | 0.70016 | 4 | 0.25226
55878 | 4.68 | 1 | 365 | 5.3282 | 0.050247 | 5 | 0.3784
56384 | 10.8 | 1 | 365 | 12.2957 | 0.039032 | 12 | 0.33476
17856 | 498.7 | 0.8 | 365 | 454.2134 | 0.24928 | 454 | 0.46268
30727 | 443.085 | 1 | 365 | 504.4494 | 0.57773 | 505 | 0.027168
55999 | 3.64 | 1 | 365 | 4.1441 | 0.48353 | 4 | 0.62764
31311 | 172.38 | 0.9 | 365 | 176.6282 | 0.065695 | 176 | 0.69387
55873 | 11.985 | 1 | 365 | 13.6448 | 0.10304 | 13 | 0.74788
43256 | 9.84 | 1 | 365 | 11.2028 | 0.74667 | 11 | 0.94945
55875 | 4.335 | 1 | 365 | 4.9354 | 0.86706 | 5 | 0.80243
32965 | 150.93 | 0.9 | 365 | 154.6496 | 0.85842 | 155 | 0.50798
54639 | 3.36 | 1 | 365 | 3.8253 | 0.52325 | 4 | 0.34859
56083 | 5.2 | 1 | 365 | 5.9202 | 0.83361 | 6 | 0.75377
51568 | 4.48 | 1 | 365 | 5.1005 | 0.36434 | 5 | 0.46479
50084 | 7.5 | 1 | 365 | 8.5387 | 0.72155 | 9 | 0.26025
46248 | 6 | 1 | 365 | 6.831 | 0.57724 | 7 | 0.4082
56081 | 6.12 | 1 | 365 | 6.9676 | 0.98878 | 7 | 0.95637
55969 | 3.9 | 1 | 365 | 4.4401 | 0.37521 | 4 | 0.81533
56076 | 2.55 | 1 | 365 | 2.9032 | 0.74533 | 3 | 0.64849
54619 | 6.24 | 1 | 365 | 7.1042 | 0.40033 | 7 | 0.50453
56094 | 3.315 | 1 | 365 | 3.7741 | 0.36893 | 4 | 0.14303
56077 | 14.025 | 1 | 365 | 15.9674 | 0.099299 | 16 | 0.066671
56092 | 9.945 | 1 | 365 | 11.3223 | 0.10678 | 11 | 0.42909
56074 | 7.395 | 1 | 365 | 8.4192 | 0.36145 | 8 | 0.78061
56073 | 17.595 | 1 | 365 | 20.0318 | 0.34276 | 20 | 0.37455
56072 | 5.98 | 1 | 365 | 6.8082 | 0.50865 | 7 | 0.31684
56069 | 8.32 | 1 | 365 | 9.4723 | 0.53377 | 10 | 0.0060396
56037 | 4.845 | 1 | 365 | 5.516 | 0.61612 | 6 | 0.13212
56091 | 6.24 | 1 | 365 | 7.1042 | 0.40033 | 7 | 0.50453
56026 | 13.515 | 1 | 365 | 15.3867 | 0.35023 | 15 | 0.73697
56090 | 3.38 | 1 | 365 | 3.8481 | 0.59185 | 4 | 0.43995
56016 | 7.65 | 1 | 365 | 8.7095 | 0.23598 | 8 | 0.94546
56097 | 5.98 | 1 | 365 | 6.8082 | 0.50865 | 7 | 0.31684
56237 | 3.38 | 1 | 365 | 3.8481 | 0.59185 | 4 | 0.43995
55903 | 4.94 | 1 | 365 | 5.6242 | 0.94193 | 6 | 0.56609
56007 | 6.75 | 1 | 365 | 7.6848 | 0.1494 | 7 | 0.83423
56011 | 11.18 | 1 | 365 | 12.7284 | 0.34226 | 13 | 0.070616
56005 | 13.515 | 1 | 365 | 15.3867 | 0.35023 | 15 | 0.73697
45486 | 6.095 | 1 | 365 | 6.9391 | 0.90305 | 7 | 0.84216
56003 | 4.16 | 1 | 365 | 4.7361 | 0.26689 | 5 | 0.0030198
56254 | 14.025 | 1 | 365 | 15.9674 | 0.099299 | 16 | 0.066671
56253 | 9.945 | 1 | 365 | 11.3223 | 0.10678 | 11 | 0.42909
56245 | 11.96 | 1 | 365 | 13.6164 | 0.017298 | 13 | 0.63368
56229 | 4.68 | 1 | 365 | 5.3282 | 0.050247 | 5 | 0.3784
56227 | 4.42 | 1 | 365 | 5.0321 | 0.15857 | 5 | 0.19071
56222 | 4.16 | 1 | 365 | 4.7361 | 0.26689 | 5 | 0.0030198
47574 | 5.25 | 1 | 365 | 5.9771 | 0.005085 | 5 | 0.98218
56215 | 2.805 | 1 | 365 | 3.1935 | 0.61986 | 3 | 0.81333
45245 | 6 | 1 | 365 | 6.831 | 0.57724 | 7 | 0.4082
50232 | 6.24 | 1 | 365 | 7.1042 | 0.40033 | 7 | 0.50453
43937 | 3.36 | 1 | 365 | 3.8253 | 0.52325 | 4 | 0.34859
44556 | 7.905 | 1 | 365 | 8.9998 | 0.11051 | 9 | 0.11031
44490 | 12.09 | 1 | 365 | 13.7644 | 0.46314 | 14 | 0.22753
47793 | 8.75 | 1 | 365 | 9.9618 | 0.008475 | 9 | 0.97029
54791 | 8.4 | 1 | 365 | 9.5633 | 0.80814 | 10 | 0.37148
41333 | 7.935 | 1 | 365 | 9.0339 | 0.2134 | 9 | 0.24735
56160 | 12.5 | 1 | 365 | 14.2312 | 0.86925 | 15 | 0.10042
49149 | 5.04 | 1 | 365 | 5.738 | 0.28488 | 6 | 0.022889
46495 | 4.2 | 1 | 365 | 4.7817 | 0.40407 | 5 | 0.18574
54831 | 6.6 | 1 | 365 | 7.5141 | 0.63496 | 8 | 0.14902
44327 | 8.82 | 1 | 365 | 10.0415 | 0.24854 | 10 | 0.29006
54846 | 5.1 | 1 | 365 | 5.8063 | 0.49065 | 6 | 0.29697
54843 | 14.49 | 1 | 365 | 16.4968 | 0.69403 | 17 | 0.19081
54899 | 7 | 1 | 365 | 7.9695 | 0.00678 | 7 | 0.97624
54898 | 8.25 | 1 | 365 | 9.3926 | 0.29371 | 9 | 0.68628
55925 | 5.035 | 1 | 365 | 5.7323 | 0.26773 | 6 | 4.9175e-05
55772 | 8.7 | 1 | 365 | 9.9049 | 0.837 | 10 | 0.74189
35848 | 14.07 | 1 | 365 | 16.0186 | 0.25363 | 16 | 0.27223
48878 | 7.848 | 1 | 365 | 8.9349 | 0.91503 | 9 | 0.84993
54916 | 9.36 | 1 | 365 | 10.6563 | 0.10049 | 10 | 0.75679
49845 | 7.8 | 1 | 365 | 8.8803 | 0.75041 | 9 | 0.63066
45780 | 7.28 | 1 | 365 | 8.2882 | 0.96705 | 9 | 0.25528
54924 | 3.18 | 1 | 365 | 3.6204 | 0.90594 | 4 | 0.52635
54911 | 9 | 1 | 365 | 10.2464 | 0.86586 | 11 | 0.1123
50239 | 8.19 | 1 | 365 | 9.3243 | 0.087933 | 9 | 0.4122
55024 | 2.805 | 1 | 365 | 3.1935 | 0.61986 | 3 | 0.81333
49250 | 7.5 | 1 | 365 | 8.5387 | 0.72155 | 9 | 0.26025
55027 | 6 | 1 | 365 | 6.831 | 0.57724 | 7 | 0.4082
48346 | 9.6 | 1 | 365 | 10.9295 | 0.92358 | 11 | 0.85312
23962 | 9.88 | 1 | 365 | 11.2483 | 0.88386 | 12 | 0.13217
44043 | 8.829 | 1 | 365 | 10.0518 | 0.27941 | 10 | 0.33117
51217 | 6.63 | 1 | 365 | 7.5482 | 0.73785 | 8 | 0.28606
41378 | 11.2 | 1 | 365 | 12.7511 | 0.41085 | 13 | 0.16198
44314 | 6.615 | 1 | 365 | 7.5311 | 0.68641 | 8 | 0.21754
55122 | 9.3 | 1 | 365 | 10.588 | 0.89472 | 11 | 0.48271
48521 | 9.52 | 1 | 365 | 10.8385 | 0.64922 | 11 | 0.48768
55121 | 9.3 | 1 | 365 | 10.588 | 0.89472 | 11 | 0.48271
55128 | 7.125 | 1 | 365 | 8.1118 | 0.43547 | 8 | 0.54724
55127 | 4.2 | 1 | 365 | 4.7817 | 0.40407 | 5 | 0.18574
44056 | 9.45 | 1 | 365 | 10.7588 | 0.40915 | 11 | 0.16792
55129 | 8.4 | 1 | 365 | 9.5633 | 0.80814 | 10 | 0.37148
50137 | 15.39 | 1 | 365 | 17.5214 | 0.78062 | 18 | 0.30204
55135 | 5.3 | 1 | 365 | 6.034 | 0.17656 | 6 | 0.21058
39893 | 12.32 | 1 | 365 | 14.0262 | 0.25193 | 14 | 0.27817
39818 | 12.32 | 1 | 365 | 14.0262 | 0.25193 | 14 | 0.27817
49418 | 3.9 | 1 | 365 | 4.4401 | 0.37521 | 4 | 0.81533
36971 | 12.32 | 1 | 365 | 14.0262 | 0.25193 | 14 | 0.27817
39102 | 6.24 | 1 | 365 | 7.1042 | 0.40033 | 7 | 0.50453
55180 | 7.5 | 1 | 365 | 8.5387 | 0.72155 | 9 | 0.26025
55183 | 5.83 | 1 | 365 | 6.6374 | 0.99422 | 7 | 0.63164
55176 | 5.565 | 1 | 365 | 6.3357 | 0.08539 | 6 | 0.42111
55177 | 8.525 | 1 | 365 | 9.7057 | 0.23683 | 9 | 0.94249
55181 | 10.6 | 1 | 365 | 12.068 | 0.35312 | 12 | 0.42116
55182 | 3.71 | 1 | 365 | 4.2238 | 0.72359 | 4 | 0.9474
45240 | 14.49 | 1 | 365 | 16.4968 | 0.69403 | 17 | 0.19081
49868 | 8.28 | 1 | 365 | 9.4267 | 0.39659 | 9 | 0.82332
55187 | 8 | 1 | 365 | 9.1079 | 0.43632 | 9 | 0.54427
55190 | 10.5 | 1 | 365 | 11.9542 | 0.01017 | 11 | 0.96435
55192 | 9.9 | 1 | 365 | 11.2711 | 0.95245 | 12 | 0.22353
50856 | 8.96 | 1 | 365 | 10.2009 | 0.72868 | 10 | 0.92958
56286 | 10.965 | 1 | 365 | 12.4836 | 0.60491 | 13 | 0.088488
54705 | 6.5 | 1 | 365 | 7.4002 | 0.29201 | 7 | 0.69222
50599 | 5.2 | 1 | 365 | 5.9202 | 0.83361 | 6 | 0.75377
55191 | 5.46 | 1 | 365 | 6.2162 | 0.72529 | 6 | 0.94146
42898 | 3.64 | 1 | 365 | 4.1441 | 0.48353 | 4 | 0.62764
38405 | 7.28 | 1 | 365 | 8.2882 | 0.96705 | 9 | 0.25528
55448 | 8.835 | 1 | 365 | 10.0586 | 0.29999 | 10 | 0.35858
54641 | 5.7 | 1 | 365 | 6.4894 | 0.54838 | 7 | 0.037792
55210 | 6.867 | 1 | 365 | 7.818 | 0.55065 | 8 | 0.36869
44055 | 8.502 | 1 | 365 | 9.6795 | 0.15795 | 9 | 0.83742
48539 | 5.22 | 1 | 365 | 5.9429 | 0.9022 | 6 | 0.84514
49017 | 11.2 | 1 | 365 | 12.7511 | 0.41085 | 13 | 0.16198
46971 | 8.745 | 1 | 365 | 9.9561 | 0.99133 | 10 | 0.94745
44309 | 7.245 | 1 | 365 | 8.2484 | 0.84702 | 9 | 0.095403
55805 | 6.6 | 1 | 365 | 7.5141 | 0.63496 | 8 | 0.14902
55254 | 6.885 | 1 | 365 | 7.8385 | 0.61238 | 8 | 0.45091
55275 | 6.5 | 1 | 365 | 7.4002 | 0.29201 | 7 | 0.69222
48980 | 16.695 | 1 | 365 | 19.0072 | 0.25617 | 19 | 0.26332
47564 | 5.46 | 1 | 365 | 6.2162 | 0.72529 | 6 | 0.94146
43062 | 4.94 | 1 | 365 | 5.6242 | 0.94193 | 6 | 0.56609
53292 | 5.2 | 1 | 365 | 5.9202 | 0.83361 | 6 | 0.75377
55279 | 9.805 | 1 | 365 | 11.1629 | 0.62664 | 11 | 0.78957
55289 | 11.115 | 1 | 365 | 12.6544 | 0.11934 | 12 | 0.77369
55277 | 6.36 | 1 | 365 | 7.2408 | 0.81187 | 8 | 0.052694
47680 | 8.96 | 1 | 365 | 10.2009 | 0.72868 | 10 | 0.92958
47338 | 5.76 | 1 | 365 | 6.5577 | 0.75415 | 7 | 0.31187
55294 | 9.45 | 1 | 365 | 10.7588 | 0.40915 | 11 | 0.16792
55310 | 6.375 | 1 | 365 | 7.2579 | 0.86332 | 8 | 0.12121
55322 | 3.9 | 1 | 365 | 4.4401 | 0.37521 | 4 | 0.81533
55321 | 6.4 | 1 | 365 | 7.2864 | 0.94906 | 8 | 0.23542
48895 | 5.46 | 1 | 365 | 6.2162 | 0.72529 | 6 | 0.94146
51075 | 3.975 | 1 | 365 | 4.5255 | 0.63242 | 5 | 0.15793
55392 | 5.565 | 1 | 365 | 6.3357 | 0.08539 | 6 | 0.42111
55391 | 10.6 | 1 | 365 | 12.068 | 0.35312 | 12 | 0.42116
55390 | 4.16 | 1 | 365 | 4.7361 | 0.26689 | 5 | 0.0030198
55726 | 11.115 | 1 | 365 | 12.6544 | 0.11934 | 12 | 0.77369
55730 | 6.12 | 1 | 365 | 6.9676 | 0.98878 | 7 | 0.95637
55724 | 5.035 | 1 | 365 | 5.7323 | 0.26773 | 6 | 4.9175e-05
55714 | 3.72 | 1 | 365 | 4.2352 | 0.75789 | 4 | 0.99308
55709 | 11.34 | 1 | 365 | 12.9105 | 0.89098 | 13 | 0.8015
55531 | 7.56 | 1 | 365 | 8.607 | 0.92732 | 9 | 0.53433
55459 | 9.975 | 1 | 365 | 11.3565 | 0.20966 | 11 | 0.56614
55545 | 9.45 | 1 | 365 | 10.7588 | 0.40915 | 11 | 0.16792
55544 | 7.44 | 1 | 365 | 8.4704 | 0.51578 | 8 | 0.98617
55425 | 6.2 | 1 | 365 | 7.0587 | 0.26315 | 7 | 0.32181
55451 | 5 | 1 | 365 | 5.6925 | 0.1477 | 5 | 0.84017
55550 | 5.1 | 1 | 365 | 5.8063 | 0.49065 | 6 | 0.29697
55533 | 6.9 | 1 | 365 | 7.8556 | 0.66383 | 8 | 0.51943
56806 | 6.3 | 1 | 365 | 7.1725 | 0.6061 | 7 | 0.77861
56796 | 6.625 | 1 | 365 | 7.5425 | 0.7207 | 8 | 0.26322
43565 | 14.1 | 1 | 365 | 16.0528 | 0.35651 | 16 | 0.40927
56820 | 10.8 | 1 | 365 | 12.2957 | 0.039032 | 12 | 0.33476
55076 | 17.16 | 1 | 365 | 19.5366 | 0.85091 | 20 | 0.38746
54986 | 14.04 | 1 | 365 | 15.9845 | 0.15074 | 16 | 0.13519
55910 | 4.16 | 1 | 365 | 4.7361 | 0.26689 | 5 | 0.0030198
53574 | 4.94 | 1 | 365 | 5.6242 | 0.94193 | 6 | 0.56609
55388 | 3.12 | 1 | 365 | 3.5521 | 0.70016 | 4 | 0.25226
55029 | 5.2 | 1 | 365 | 5.9202 | 0.83361 | 6 | 0.75377
55777 | 8.84 | 1 | 365 | 10.0643 | 0.31713 | 10 | 0.38142
55142 | 10.14 | 1 | 365 | 11.5443 | 0.77554 | 12 | 0.31986
54240 | 3.38 | 1 | 365 | 3.8481 | 0.59185 | 4 | 0.43995
56014 | 12.48 | 1 | 365 | 14.2084 | 0.80066 | 15 | 0.0090593
55168 | 7.28 | 1 | 365 | 8.2882 | 0.96705 | 9 | 0.25528
56013 | 2.6 | 1 | 365 | 2.9601 | 0.9168 | 3 | 0.87689
55427 | 6.24 | 1 | 365 | 7.1042 | 0.40033 | 7 | 0.50453
56010 | 8.06 | 1 | 365 | 9.1763 | 0.64209 | 9 | 0.81835
53682 | 8.06 | 1 | 365 | 9.1763 | 0.64209 | 9 | 0.81835
55886 | 6.5 | 1 | 365 | 7.4002 | 0.29201 | 7 | 0.69222
54119 | 5.72 | 1 | 365 | 6.5122 | 0.61697 | 7 | 0.12915
54914 | 5.72 | 1 | 365 | 6.5122 | 0.61697 | 7 | 0.12915
54990 | 6.24 | 1 | 365 | 7.1042 | 0.40033 | 7 | 0.50453
55774 | 5.035 | 1 | 365 | 5.7323 | 0.26773 | 6 | 4.9175e-05
56181 | 4.94 | 1 | 365 | 5.6242 | 0.94193 | 6 | 0.56609
55753 | 6.5 | 1 | 365 | 7.4002 | 0.29201 | 7 | 0.69222
53485 | 4.94 | 1 | 365 | 5.6242 | 0.94193 | 6 | 0.56609
33960 | 4.68 | 1 | 365 | 5.3282 | 0.050247 | 5 | 0.3784
55361 | 7.02 | 1 | 365 | 7.9922 | 0.075371 | 8 | 0.067596
52615 | 4.68 | 1 | 365 | 5.3282 | 0.050247 | 5 | 0.3784
53052 | 2.45 | 1 | 365 | 2.7893 | 0.40237 | 3 | 0.19168
35349 | 35.88 | 0.9 | 365 | 36.7642 | 0.74671 | 37 | 0.51094
53791 | 49.98 | 0.9 | 365 | 51.2117 | 0.26757 | 51 | 0.47929
53489 | 4.94 | 1 | 365 | 5.6242 | 0.94193 | 6 | 0.56609
50846 | 4.68 | 1 | 365 | 5.3282 | 0.050247 | 5 | 0.3784
54789 | 4.16 | 1 | 365 | 4.7361 | 0.26689 | 5 | 0.0030198
51722 | 9.1 | 1 | 365 | 10.3603 | 0.20881 | 10 | 0.56911
55748 | 9.62 | 1 | 365 | 10.9523 | 0.99217 | 11 | 0.94448
52618 | 10.4 | 1 | 365 | 11.8403 | 0.66722 | 12 | 0.50755
32743 | 7.8 | 1 | 365 | 8.8803 | 0.75041 | 9 | 0.63066
31739 | 2.6 | 1 | 365 | 2.9601 | 0.9168 | 3 | 0.87689
53960 | 9.1 | 1 | 365 | 10.3603 | 0.20881 | 10 | 0.56911
56195 | 6.24 | 1 | 365 | 7.1042 | 0.40033 | 7 | 0.50453
55216 | 7.54 | 1 | 365 | 8.5842 | 0.85873 | 9 | 0.44297
55039 | 5.98 | 1 | 365 | 6.8082 | 0.50865 | 7 | 0.31684
55152 | 3.38 | 1 | 365 | 3.8481 | 0.59185 | 4 | 0.43995
54967 | 7.02 | 1 | 365 | 7.9922 | 0.075371 | 8 | 0.067596
55050 | 6.76 | 1 | 365 | 7.6962 | 0.18369 | 7 | 0.87991
54207 | 9.36 | 1 | 365 | 10.6563 | 0.10049 | 10 | 0.75679
55035 | 2.6 | 1 | 365 | 2.9601 | 0.9168 | 3 | 0.87689
32149 | 8.06 | 1 | 365 | 9.1763 | 0.64209 | 9 | 0.81835
55295 | 5.72 | 1 | 365 | 6.5122 | 0.61697 | 7 | 0.12915
54137 | 6.24 | 1 | 365 | 7.1042 | 0.40033 | 7 | 0.50453
52344 | 6.5 | 1 | 365 | 7.4002 | 0.29201 | 7 | 0.69222
30647 | 8.58 | 1 | 365 | 9.7683 | 0.42545 | 10 | 0.19373
48463 | 12.22 | 1 | 365 | 13.9124 | 0.90898 | 14 | 0.82137
52567 | 4.9 | 1 | 365 | 5.5786 | 0.80475 | 6 | 0.38336
53688 | 6.5 | 1 | 365 | 7.4002 | 0.29201 | 7 | 0.69222
56230 | 11.7 | 1 | 365 | 13.3204 | 0.12562 | 13 | 0.44599
54415 | 8.06 | 1 | 365 | 9.1763 | 0.64209 | 9 | 0.81835
53089 | 11.96 | 1 | 365 | 13.6164 | 0.017298 | 13 | 0.63368
53671 | 4.94 | 1 | 365 | 5.6242 | 0.94193 | 6 | 0.56609
55079 | 4.68 | 1 | 365 | 5.3282 | 0.050247 | 5 | 0.3784
55084 | 5.98 | 1 | 365 | 6.8082 | 0.50865 | 7 | 0.31684
54215 | 4.42 | 1 | 365 | 5.0321 | 0.15857 | 5 | 0.19071
52841 | 9.1 | 1 | 365 | 10.3603 | 0.20881 | 10 | 0.56911
53838 | 6.24 | 1 | 365 | 7.1042 | 0.40033 | 7 | 0.50453
56271 | 3.9 | 1 | 365 | 4.4401 | 0.37521 | 4 | 0.81533
55370 | 5.2 | 1 | 365 | 5.9202 | 0.83361 | 6 | 0.75377
53031 | 14.04 | 1 | 365 | 15.9845 | 0.15074 | 16 | 0.13519
55331 | 9.275 | 1 | 365 | 10.5595 | 0.80898 | 11 | 0.36851
55044 | 5.72 | 1 | 365 | 6.5122 | 0.61697 | 7 | 0.12915
55087 | 7.8 | 1 | 365 | 8.8803 | 0.75041 | 9 | 0.63066
53675 | 4.68 | 1 | 365 | 5.3282 | 0.050247 | 5 | 0.3784
52971 | 4.16 | 1 | 365 | 4.7361 | 0.26689 | 5 | 0.0030198
55237 | 6.76 | 1 | 365 | 7.6962 | 0.18369 | 7 | 0.87991
54390 | 4.94 | 1 | 365 | 5.6242 | 0.94193 | 6 | 0.56609
53894 | 11.44 | 1 | 365 | 13.0244 | 0.23394 | 13 | 0.2583
55150 | 5.2 | 1 | 365 | 5.9202 | 0.83361 | 6 | 0.75377
54947 | 5.98 | 1 | 365 | 6.8082 | 0.50865 | 7 | 0.31684
25107 | 8.58 | 1 | 365 | 9.7683 | 0.42545 | 10 | 0.19373
33813 | 7.02 | 1 | 365 | 7.9922 | 0.075371 | 8 | 0.067596
55359 | 7.54 | 1 | 365 | 8.5842 | 0.85873 | 9 | 0.44297
51750 | 9.62 | 1 | 365 | 10.9523 | 0.99217 | 11 | 0.94448
56012 | 5.98 | 1 | 365 | 6.8082 | 0.50865 | 7 | 0.31684
55137 | 4.94 | 1 | 365 | 5.6242 | 0.94193 | 6 | 0.56609
54835 | 3.12 | 1 | 365 | 3.5521 | 0.70016 | 4 | 0.25226
55355 | 6.76 | 1 | 365 | 7.6962 | 0.18369 | 7 | 0.87991
51106 | 9.6 | 1 | 365 | 10.9295 | 0.92358 | 11 | 0.85312
52775 | 8.06 | 1 | 365 | 9.1763 | 0.64209 | 9 | 0.81835
52443 | 6.5 | 1 | 365 | 7.4002 | 0.29201 | 7 | 0.69222
51704 | 12.74 | 1 | 365 | 14.5044 | 0.69234 | 15 | 0.19675
53911 | 7.54 | 1 | 365 | 8.5842 | 0.85873 | 9 | 0.44297
53690 | 5.72 | 1 | 365 | 6.5122 | 0.61697 | 7 | 0.12915
52640 | 9.36 | 1 | 365 | 10.6563 | 0.10049 | 10 | 0.75679
56489 | 6.76 | 1 | 365 | 7.6962 | 0.18369 | 7 | 0.87991
56484 | 5.3 | 1 | 365 | 6.034 | 0.17656 | 6 | 0.21058
56485 | 3.9 | 1 | 365 | 4.4401 | 0.37521 | 4 | 0.81533
55598 | 9.945 | 1 | 365 | 11.3223 | 0.10678 | 11 | 0.42909
55597 | 11.4 | 1 | 365 | 12.9788 | 0.096756 | 13 | 0.075583
55587 | 7.28 | 1 | 365 | 8.2882 | 0.96705 | 9 | 0.25528
55582 | 4.77 | 1 | 365 | 5.4306 | 0.35891 | 5 | 0.78952
55677 | 12.1 | 1 | 365 | 13.7758 | 0.49743 | 14 | 0.27321
55679 | 10.07 | 1 | 365 | 11.4646 | 0.53547 | 12 | 9.835e-05
55659 | 6.21 | 1 | 365 | 7.07 | 0.29744 | 7 | 0.36749
55713 | 10.83 | 1 | 365 | 12.3299 | 0.14192 | 12 | 0.4718
55720 | 5.1 | 1 | 365 | 5.8063 | 0.49065 | 6 | 0.29697
55605 | 5 | 1 | 365 | 5.6925 | 0.1477 | 5 | 0.84017
55722 | 5.8 | 1 | 365 | 6.6033 | 0.89133 | 7 | 0.49459
55739 | 5.985 | 1 | 365 | 6.8139 | 0.5258 | 7 | 0.33968
55740 | 7.8 | 1 | 365 | 8.8803 | 0.75041 | 9 | 0.63066
55721 | 9.88 | 1 | 365 | 11.2483 | 0.88386 | 12 | 0.13217
55744 | 5.4 | 1 | 365 | 6.1479 | 0.51952 | 6 | 0.66738
55737 | 10.26 | 1 | 365 | 11.6809 | 0.18708 | 11 | 0.86802
55750 | 3.825 | 1 | 365 | 4.3547 | 0.11799 | 4 | 0.47273
55612 | 3.57 | 1 | 365 | 4.0644 | 0.24346 | 4 | 0.30788
55749 | 7.5 | 1 | 365 | 8.5387 | 0.72155 | 9 | 0.26025
55604 | 4.59 | 1 | 365 | 5.2257 | 0.74159 | 5 | 0.96727
55613 | 6.12 | 1 | 365 | 6.9676 | 0.98878 | 7 | 0.95637
55754 | 3.825 | 1 | 365 | 4.3547 | 0.11799 | 4 | 0.47273
55760 | 9.3 | 1 | 365 | 10.588 | 0.89472 | 11 | 0.48271
55575 | 5.2 | 1 | 365 | 5.9202 | 0.83361 | 6 | 0.75377
55570 | 5.2 | 1 | 365 | 5.9202 | 0.83361 | 6 | 0.75377
55579 | 8.84 | 1 | 365 | 10.0643 | 0.31713 | 10 | 0.38142
55567 | 11.96 | 1 | 365 | 13.6164 | 0.017298 | 13 | 0.63368
55779 | 2.34 | 1 | 365 | 2.6641 | 0.025124 | 2 | 0.6892
55564 | 7.28 | 1 | 365 | 8.2882 | 0.96705 | 9 | 0.25528
55562 | 7.28 | 1 | 365 | 8.2882 | 0.96705 | 9 | 0.25528
55554 | 7.42 | 1 | 365 | 8.4476 | 0.44719 | 8 | 0.89481
55413 | 4.16 | 1 | 365 | 4.7361 | 0.26689 | 5 | 0.0030198
55783 | 7.8 | 1 | 365 | 8.8803 | 0.75041 | 9 | 0.63066
55555 | 3.9 | 1 | 365 | 4.4401 | 0.37521 | 4 | 0.81533
55164 | 6.76 | 1 | 365 | 7.6962 | 0.18369 | 7 | 0.87991
55553 | 7.54 | 1 | 365 | 8.5842 | 0.85873 | 9 | 0.44297
55552 | 7.54 | 1 | 365 | 8.5842 | 0.85873 | 9 | 0.44297
31882 | 4.94 | 1 | 365 | 5.6242 | 0.94193 | 6 | 0.56609
55557 | 2.34 | 1 | 365 | 2.6641 | 0.025124 | 2 | 0.6892
32489 | 9.88 | 1 | 365 | 11.2483 | 0.88386 | 12 | 0.13217
52113 | 4.845 | 1 | 365 | 5.516 | 0.61612 | 6 | 0.13212
54746 | 7.02 | 1 | 365 | 7.9922 | 0.075371 | 8 | 0.067596
53530 | 9.62 | 1 | 365 | 10.9523 | 0.99217 | 11 | 0.94448
54388 | 5.46 | 1 | 365 | 6.2162 | 0.72529 | 6 | 0.94146
29724 | 5.2 | 1 | 365 | 5.9202 | 0.83361 | 6 | 0.75377
55353 | 6.5 | 1 | 365 | 7.4002 | 0.29201 | 7 | 0.69222
54751 | 5.98 | 1 | 365 | 6.8082 | 0.50865 | 7 | 0.31684
56320 | 7.65 | 1 | 365 | 8.7095 | 0.23598 | 8 | 0.94546
50129 | 4.32 | 1 | 365 | 4.9183 | 0.81561 | 5 | 0.73391
51240 | 4.2 | 1 | 365 | 4.7817 | 0.40407 | 5 | 0.18574
45923 | 9.945 | 1 | 365 | 11.3223 | 0.10678 | 11 | 0.42909
50639 | 5.7 | 1 | 365 | 6.4894 | 0.54838 | 7 | 0.037792
45810 | 6.5 | 1 | 365 | 7.4002 | 0.29201 | 7 | 0.69222
57685 | 6.21 | 1 | 365 | 7.07 | 0.29744 | 7 | 0.36749
57548 | 7.83 | 1 | 365 | 8.9144 | 0.8533 | 9 | 0.7677
50082 | 5.4 | 1 | 365 | 6.1479 | 0.51952 | 6 | 0.66738
57682 | 14.04 | 1 | 365 | 15.9845 | 0.15074 | 16 | 0.13519
52930 | 9 | 1 | 365 | 10.2464 | 0.86586 | 11 | 0.1123
39260 | 10.4 | 1 | 365 | 11.8403 | 0.66722 | 12 | 0.50755
57610 | 10.4 | 1 | 365 | 11.8403 | 0.66722 | 12 | 0.50755
49555 | 6.89 | 1 | 365 | 7.8442 | 0.62953 | 8 | 0.47375
57612 | 9.3 | 1 | 365 | 10.588 | 0.89472 | 11 | 0.48271
57435 | 14.7 | 1 | 365 | 16.7359 | 0.41424 | 17 | 0.15009
46819 | 5.67 | 1 | 365 | 6.4553 | 0.44549 | 6 | 0.90075
57468 | 7.84 | 1 | 365 | 8.9258 | 0.88759 | 9 | 0.81338
29106 | 9.1 | 1 | 365 | 10.3603 | 0.20881 | 10 | 0.56911
46835 | 7.56 | 1 | 365 | 8.607 | 0.92732 | 9 | 0.53433
57401 | 7.98 | 1 | 365 | 9.0852 | 0.36773 | 9 | 0.45291
49916 | 7.2 | 1 | 365 | 8.1972 | 0.69269 | 8 | 0.88984
57432 | 2.52 | 1 | 365 | 2.869 | 0.64244 | 3 | 0.51144
55414 | 11.7 | 1 | 365 | 13.3204 | 0.12562 | 13 | 0.44599
57400 | 11.445 | 1 | 365 | 13.0301 | 0.25109 | 13 | 0.28114
47605 | 9.12 | 1 | 365 | 10.3831 | 0.2774 | 10 | 0.66047
57613 | 3.9 | 1 | 365 | 4.4401 | 0.37521 | 4 | 0.81533
54920 | 7.8 | 1 | 365 | 8.8803 | 0.75041 | 9 | 0.63066
38778 | 7.02 | 1 | 365 | 7.9922 | 0.075371 | 8 | 0.067596
57397 | 11.47 | 1 | 365 | 13.0585 | 0.33682 | 13 | 0.39535
56319 | 5.72 | 1 | 365 | 6.5122 | 0.61697 | 7 | 0.12915
57396 | 9.765 | 1 | 365 | 11.1174 | 0.48946 | 11 | 0.60685
43253 | 12.6 | 1 | 365 | 14.345 | 0.2122 | 14 | 0.55722
55646 | 5.2 | 1 | 365 | 5.9202 | 0.83361 | 6 | 0.75377
57395 | 7.125 | 1 | 365 | 8.1118 | 0.43547 | 8 | 0.54724
56290 | 3.12 | 1 | 365 | 3.5521 | 0.70016 | 4 | 0.25226
57393 | 5.83 | 1 | 365 | 6.6374 | 0.99422 | 7 | 0.63164
55138 | 12.22 | 1 | 365 | 13.9124 | 0.90898 | 14 | 0.82137
57399 | 3.71 | 1 | 365 | 4.2238 | 0.72359 | 4 | 0.9474
22805 | 4.94 | 1 | 365 | 5.6242 | 0.94193 | 6 | 0.56609
57467 | 9.12 | 1 | 365 | 10.3831 | 0.2774 | 10 | 0.66047
57384 | 8.4 | 1 | 365 | 9.5633 | 0.80814 | 10 | 0.37148
55411 | 4.68 | 1 | 365 | 5.3282 | 0.050247 | 5 | 0.3784
55330 | 7.8 | 1 | 365 | 8.8803 | 0.75041 | 9 | 0.63066
57371 | 12.48 | 1 | 365 | 14.2084 | 0.80066 | 15 | 0.0090593
55324 | 3.71 | 1 | 365 | 4.2238 | 0.72359 | 4 | 0.9474
57377 | 9.8 | 1 | 365 | 11.1572 | 0.60949 | 11 | 0.76673
57600 | 11.6 | 1 | 365 | 13.2065 | 0.78266 | 13 | 0.98919
40039 | 8.58 | 1 | 365 | 9.7683 | 0.42545 | 10 | 0.19373
46700 | 10.08 | 1 | 365 | 11.476 | 0.56976 | 12 | 0.045779
41920 | 5.98 | 1 | 365 | 6.8082 | 0.50865 | 7 | 0.31684
37846 | 5.72 | 1 | 365 | 6.5122 | 0.61697 | 7 | 0.12915
50572 | 4.94 | 1 | 365 | 5.6242 | 0.94193 | 6 | 0.56609
50347 | 5.1 | 1 | 365 | 5.8063 | 0.49065 | 6 | 0.29697
55116 | 6.63 | 1 | 365 | 7.5482 | 0.73785 | 8 | 0.28606
55422 | 7.84 | 1 | 365 | 8.9258 | 0.88759 | 9 | 0.81338
55457 | 8.84 | 1 | 365 | 10.0643 | 0.31713 | 10 | 0.38142
55529 | 11.4 | 1 | 365 | 12.9788 | 0.096756 | 13 | 0.075583
55543 | 5.25 | 1 | 365 | 5.9771 | 0.005085 | 5 | 0.98218
45602 | 14.04 | 1 | 365 | 15.9845 | 0.15074 | 16 | 0.13519
51309 | 7.28 | 1 | 365 | 8.2882 | 0.96705 | 9 | 0.25528
46912 | 7.5 | 1 | 365 | 8.5387 | 0.72155 | 9 | 0.26025
50283 | 8.64 | 1 | 365 | 9.8366 | 0.63123 | 10 | 0.46781
57592 | 5.83 | 1 | 365 | 6.6374 | 0.99422 | 7 | 0.63164
57608 | 9.5 | 1 | 365 | 10.8157 | 0.58063 | 11 | 0.39632
57654 | 11.395 | 1 | 365 | 12.9731 | 0.079608 | 13 | 0.052743
57558 | 11.685 | 1 | 365 | 13.3033 | 0.074175 | 13 | 0.37747
57545 | 12.09 | 1 | 365 | 13.7644 | 0.46314 | 14 | 0.22753
57605 | 4.845 | 1 | 365 | 5.516 | 0.61612 | 6 | 0.13212
57614 | 7 | 1 | 365 | 7.9695 | 0.00678 | 7 | 0.97624
23861 | 4.16 | 1 | 365 | 4.7361 | 0.26689 | 5 | 0.0030198
28750 | 5.2 | 1 | 365 | 5.9202 | 0.83361 | 6 | 0.75377
32109 | 4.68 | 1 | 365 | 5.3282 | 0.050247 | 5 | 0.3784
41210 | 3.9 | 1 | 365 | 4.4401 | 0.37521 | 4 | 0.81533
41618 | 11.61 | 1 | 365 | 13.2179 | 0.81696 | 14 | 0.03487
41757 | 9.36 | 1 | 365 | 10.6563 | 0.10049 | 10 | 0.75679
42329 | 5.61 | 1 | 365 | 6.3869 | 0.23972 | 6 | 0.62667
44084 | 11.34 | 1 | 365 | 12.9105 | 0.89098 | 13 | 0.8015
45575 | 5.232 | 1 | 365 | 5.9566 | 0.94335 | 6 | 0.89995
45703 | 9.36 | 1 | 365 | 10.6563 | 0.10049 | 10 | 0.75679
45933 | 13 | 1 | 365 | 14.8004 | 0.58402 | 15 | 0.38444
46844 | 7.521 | 1 | 365 | 8.5626 | 0.79357 | 9 | 0.35618
48848 | 7.98 | 1 | 365 | 9.0852 | 0.36773 | 9 | 0.45291
50789 | 7.28 | 1 | 365 | 8.2882 | 0.96705 | 9 | 0.25528
51193 | 6.84 | 1 | 365 | 7.7873 | 0.45805 | 8 | 0.24535
52092 | 12.48 | 1 | 365 | 14.2084 | 0.80066 | 15 | 0.0090593
52427 | 11.96 | 1 | 365 | 13.6164 | 0.017298 | 13 | 0.63368
52790 | 11.96 | 1 | 365 | 13.6164 | 0.017298 | 13 | 0.63368
53050 | 8.06 | 1 | 365 | 9.1763 | 0.64209 | 9 | 0.81835
53212 | 4.16 | 1 | 365 | 4.7361 | 0.26689 | 5 | 0.0030198
53305 | 5.1 | 1 | 365 | 5.8063 | 0.49065 | 6 | 0.29697
53799 | 2.86 | 1 | 365 | 3.2561 | 0.80848 | 4 | 0.064576
54178 | 4.335 | 1 | 365 | 4.9354 | 0.86706 | 5 | 0.80243
54202 | 5.865 | 1 | 365 | 6.6773 | 0.11425 | 6 | 0.79152
54208 | 7.5 | 1 | 365 | 8.5387 | 0.72155 | 9 | 0.26025
54248 | 6.24 | 1 | 365 | 7.1042 | 0.40033 | 7 | 0.50453
54467 | 10.71 | 1 | 365 | 12.1933 | 0.73037 | 12 | 0.92364
54469 | 14.045 | 1 | 365 | 15.9901 | 0.16789 | 16 | 0.15803
54646 | 4.56 | 1 | 365 | 5.1915 | 0.6387 | 5 | 0.83023
54672 | 7.65 | 1 | 365 | 8.7095 | 0.23598 | 8 | 0.94546
54810 | 9.45 | 1 | 365 | 10.7588 | 0.40915 | 11 | 0.16792
54822 | 6.615 | 1 | 365 | 7.5311 | 0.68641 | 8 | 0.21754
55026 | 2.4 | 1 | 365 | 2.7324 | 0.2309 | 2 | 0.96328
55179 | 7.155 | 1 | 365 | 8.1459 | 0.53836 | 8 | 0.68428
55231 | 3.38 | 1 | 365 | 3.8481 | 0.59185 | 4 | 0.43995
55292 | 5.98 | 1 | 365 | 6.8082 | 0.50865 | 7 | 0.31684
55309 | 7.28 | 1 | 365 | 8.2882 | 0.96705 | 9 | 0.25528
55342 | 6.24 | 1 | 365 | 7.1042 | 0.40033 | 7 | 0.50453
55345 | 4.2 | 1 | 365 | 4.7817 | 0.40407 | 5 | 0.18574
55348 | 14.31 | 1 | 365 | 16.2918 | 0.076717 | 16 | 0.36856
55357 | 10.4 | 1 | 365 | 11.8403 | 0.66722 | 12 | 0.50755
55584 | 9.5 | 1 | 365 | 10.8157 | 0.58063 | 11 | 0.39632
55591 | 7.395 | 1 | 365 | 8.4192 | 0.36145 | 8 | 0.78061
55841 | 3.9 | 1 | 365 | 4.4401 | 0.37521 | 4 | 0.81533
55924 | 3.9 | 1 | 365 | 4.4401 | 0.37521 | 4 | 0.81533
55984 | 3.64 | 1 | 365 | 4.1441 | 0.48353 | 4 | 0.62764
56024 | 6.9 | 1 | 365 | 7.8556 | 0.66383 | 8 | 0.51943
56205 | 6.375 | 1 | 365 | 7.2579 | 0.86332 | 8 | 0.12121
56414 | 2.04 | 1 | 365 | 2.3225 | 0.99626 | 3 | 0.31879
56619 | 6 | 1 | 365 | 6.831 | 0.57724 | 7 | 0.4082
56715 | 12 | 1 | 365 | 13.6619 | 0.15448 | 13 | 0.8164
56733 | 7.28 | 1 | 365 | 8.2882 | 0.96705 | 9 | 0.25528
56901 | 12.19 | 1 | 365 | 13.8782 | 0.80609 | 14 | 0.68433
57596 | 3.15 | 1 | 365 | 3.5863 | 0.80305 | 4 | 0.38931
57728 | 7.14 | 1 | 365 | 8.1288 | 0.48692 | 8 | 0.61576
57930 | 6.89 | 1 | 365 | 7.8442 | 0.62953 | 8 | 0.47375
57357 | 12.19 | 1 | 365 | 13.8782 | 0.80609 | 14 | 0.68433
57407 | 10.26 | 1 | 365 | 11.6809 | 0.18708 | 11 | 0.86802
56854 | 8.4 | 1 | 365 | 9.5633 | 0.80814 | 10 | 0.37148
57364 | 7.2 | 1 | 365 | 8.1972 | 0.69269 | 8 | 0.88984
56856 | 5.04 | 1 | 365 | 5.738 | 0.28488 | 6 | 0.022889
56839 | 11.2 | 1 | 365 | 12.7511 | 0.41085 | 13 | 0.16198
57419 | 5.7 | 1 | 365 | 6.4894 | 0.54838 | 7 | 0.037792
56835 | 12.4 | 1 | 365 | 14.1173 | 0.5263 | 14 | 0.64362
56805 | 5.7 | 1 | 365 | 6.4894 | 0.54838 | 7 | 0.037792
56716 | 7.2 | 1 | 365 | 8.1972 | 0.69269 | 8 | 0.88984
57784 | 3.9 | 1 | 365 | 4.4401 | 0.37521 | 4 | 0.81533
57822 | 9.765 | 1 | 365 | 11.1174 | 0.48946 | 11 | 0.60685
51313 | 11.97 | 1 | 365 | 13.6278 | 0.051594 | 13 | 0.67936
57717 | 4.8 | 1 | 365 | 5.4648 | 0.46179 | 5 | 0.92656
51272 | 11.025 | 1 | 365 | 12.5519 | 0.81068 | 13 | 0.36257
57716 | 4.905 | 1 | 365 | 5.5843 | 0.82189 | 6 | 0.4062
57711 | 8.505 | 1 | 365 | 9.6829 | 0.16824 | 9 | 0.85113
57820 | 6.12 | 1 | 365 | 6.9676 | 0.98878 | 7 | 0.95637
57707 | 14.4 | 1 | 365 | 16.3943 | 0.38538 | 16 | 0.77968
57824 | 16.215 | 1 | 365 | 18.4607 | 0.60999 | 19 | 0.070665
57712 | 17.4 | 1 | 365 | 19.8098 | 0.674 | 20 | 0.48378
57708 | 7.25 | 1 | 365 | 8.2541 | 0.86416 | 9 | 0.11824
57709 | 3.9 | 1 | 365 | 4.4401 | 0.37521 | 4 | 0.81533
57713 | 2.835 | 1 | 365 | 3.2276 | 0.72275 | 3 | 0.95038
57706 | 4.41 | 1 | 365 | 5.0208 | 0.12427 | 5 | 0.14503
57655 | 5.3 | 1 | 365 | 6.034 | 0.17656 | 6 | 0.21058
57703 | 6.6 | 1 | 365 | 7.5141 | 0.63496 | 8 | 0.14902
57672 | 7.13 | 1 | 365 | 8.1175 | 0.45262 | 8 | 0.57008
57710 | 6.76 | 1 | 365 | 7.6962 | 0.18369 | 7 | 0.87991
57749 | 9.405 | 1 | 365 | 10.7075 | 0.25482 | 10 | 0.96236
57390 | 11.34 | 1 | 365 | 12.9105 | 0.89098 | 13 | 0.8015
57813 | 6.9 | 1 | 365 | 7.8556 | 0.66383 | 8 | 0.51943
57412 | 2.7 | 1 | 365 | 3.0739 | 0.25976 | 3 | 0.33369
57418 | 10.2 | 1 | 365 | 11.6126 | 0.98131 | 12 | 0.59394
57617 | 5.76 | 1 | 365 | 6.5577 | 0.75415 | 7 | 0.31187
56833 | 3.3 | 1 | 365 | 3.757 | 0.31748 | 4 | 0.074511
56368 | 11.025 | 1 | 365 | 12.5519 | 0.81068 | 13 | 0.36257
56366 | 4.55 | 1 | 365 | 5.1801 | 0.60441 | 5 | 0.78455
56797 | 11.66 | 1 | 365 | 13.2748 | 0.98844 | 14 | 0.26327
56361 | 5.13 | 1 | 365 | 5.8405 | 0.59354 | 6 | 0.43401
56367 | 4.485 | 1 | 365 | 5.1061 | 0.38149 | 5 | 0.48763
56705 | 9.45 | 1 | 365 | 10.7588 | 0.40915 | 11 | 0.16792
56357 | 4.96 | 1 | 365 | 5.6469 | 0.010518 | 5 | 0.65745
56355 | 8 | 1 | 365 | 9.1079 | 0.43632 | 9 | 0.54427
57669 | 4.68 | 1 | 365 | 5.3282 | 0.050247 | 5 | 0.3784
56296 | 6.867 | 1 | 365 | 7.818 | 0.55065 | 8 | 0.36869
56292 | 8.12 | 1 | 365 | 9.2446 | 0.84786 | 10 | 0.092433
56362 | 6.3 | 1 | 365 | 7.1725 | 0.6061 | 7 | 0.77861
56224 | 4.83 | 1 | 365 | 5.4989 | 0.56468 | 6 | 0.063602
54836 | 12.19 | 1 | 365 | 13.8782 | 0.80609 | 14 | 0.68433
56220 | 5.4 | 1 | 365 | 6.1479 | 0.51952 | 6 | 0.66738
56095 | 8.265 | 1 | 365 | 9.4096 | 0.34515 | 9 | 0.7548
55450 | 2.85 | 1 | 365 | 3.2447 | 0.77419 | 4 | 0.018896
46862 | 6.615 | 1 | 365 | 7.5311 | 0.68641 | 8 | 0.21754
56055 | 9.8 | 1 | 365 | 11.1572 | 0.60949 | 11 | 0.76673
57615 | 7.56 | 1 | 365 | 8.607 | 0.92732 | 9 | 0.53433
56034 | 6.3 | 1 | 365 | 7.1725 | 0.6061 | 7 | 0.77861
56033 | 6.2 | 1 | 365 | 7.0587 | 0.26315 | 7 | 0.32181
55449 | 6.44 | 1 | 365 | 7.3319 | 0.086238 | 7 | 0.41814
56029 | 11.34 | 1 | 365 | 12.9105 | 0.89098 | 13 | 0.8015
57827 | 11.97 | 1 | 365 | 13.6278 | 0.051594 | 13 | 0.67936
56031 | 5.67 | 1 | 365 | 6.4553 | 0.44549 | 6 | 0.90075
56022 | 14.72 | 1 | 365 | 16.7586 | 0.48283 | 17 | 0.24145
56025 | 5.13 | 1 | 365 | 5.8405 | 0.59354 | 6 | 0.43401
56056 | 6.27 | 1 | 365 | 7.1384 | 0.50322 | 7 | 0.64157
55987 | 7.56 | 1 | 365 | 8.607 | 0.92732 | 9 | 0.53433
55452 | 5.559 | 1 | 365 | 6.3289 | 0.064813 | 6 | 0.3937
55939 | 8.56 | 1 | 365 | 9.7455 | 0.35686 | 10 | 0.10237
56212 | 7.28 | 1 | 365 | 8.2882 | 0.96705 | 9 | 0.25528
55937 | 4.65 | 1 | 365 | 5.294 | 0.94736 | 6 | 0.24136
55933 | 11.97 | 1 | 365 | 13.6278 | 0.051594 | 13 | 0.67936
56009 | 5.7 | 1 | 365 | 6.4894 | 0.54838 | 7 | 0.037792
55932 | 9 | 1 | 365 | 10.2464 | 0.86586 | 11 | 0.1123
56023 | 4.251 | 1 | 365 | 4.8397 | 0.57897 | 5 | 0.41871
55837 | 14.88 | 1 | 365 | 16.9408 | 0.031555 | 16 | 0.97234
55927 | 8.82 | 1 | 365 | 10.0415 | 0.24854 | 10 | 0.29006
47310 | 9.9 | 1 | 365 | 11.2711 | 0.95245 | 12 | 0.22353
56054 | 3.445 | 1 | 365 | 3.9221 | 0.81477 | 4 | 0.73688
55829 | 3.64 | 1 | 365 | 4.1441 | 0.48353 | 4 | 0.62764
55935 | 5.13 | 1 | 365 | 5.8405 | 0.59354 | 6 | 0.43401
55833 | 4.2 | 1 | 365 | 4.7817 | 0.40407 | 5 | 0.18574
55808 | 5.2 | 1 | 365 | 5.9202 | 0.83361 | 6 | 0.75377
55806 | 18.9 | 1 | 365 | 21.5175 | 0.81831 | 22 | 0.33584
55803 | 6.4 | 1 | 365 | 7.2864 | 0.94906 | 8 | 0.23542
55763 | 9.9 | 1 | 365 | 11.2711 | 0.95245 | 12 | 0.22353
57789 | 5.2 | 1 | 365 | 5.9202 | 0.83361 | 6 | 0.75377
48027 | 8.32 | 1 | 365 | 9.4723 | 0.53377 | 10 | 0.0060396
54882 | 5.72 | 1 | 365 | 6.5122 | 0.61697 | 7 | 0.12915
39661 | 13.26 | 1 | 365 | 15.0964 | 0.4757 | 15 | 0.57213
40160 | 4.94 | 1 | 365 | 5.6242 | 0.94193 | 6 | 0.56609
43485 | 8.415 | 1 | 365 | 9.5804 | 0.85958 | 10 | 0.44
50479 | 13 | 1 | 365 | 14.8004 | 0.58402 | 15 | 0.38444
38656 | 4.845 | 1 | 365 | 5.516 | 0.61612 | 6 | 0.13212
47517 | 11.985 | 1 | 365 | 13.6448 | 0.10304 | 13 | 0.74788
47807 | 13 | 1 | 365 | 14.8004 | 0.58402 | 15 | 0.38444
39554 | 7.02 | 1 | 365 | 7.9922 | 0.075371 | 8 | 0.067596
40992 | 10.4 | 1 | 365 | 11.8403 | 0.66722 | 12 | 0.50755
50447 | 10.2 | 1 | 365 | 11.6126 | 0.98131 | 12 | 0.59394
48159 | 6.48 | 1 | 365 | 7.3774 | 0.22342 | 7 | 0.60086
40119 | 9.1 | 1 | 365 | 10.3603 | 0.20881 | 10 | 0.56911
47366 | 5.98 | 1 | 365 | 6.8082 | 0.50865 | 7 | 0.31684
38061 | 3.315 | 1 | 365 | 3.7741 | 0.36893 | 4 | 0.14303
46613 | 6.76 | 1 | 365 | 7.6962 | 0.18369 | 7 | 0.87991
38643 | 13.78 | 1 | 365 | 15.6884 | 0.25906 | 15 | 0.9475
50295 | 5.72 | 1 | 365 | 6.5122 | 0.61697 | 7 | 0.12915
39316 | 7.02 | 1 | 365 | 7.9922 | 0.075371 | 8 | 0.067596
45729 | 3.975 | 1 | 365 | 4.5255 | 0.63242 | 5 | 0.15793
38227 | 7.28 | 1 | 365 | 8.2882 | 0.96705 | 9 | 0.25528
45162 | 5.46 | 1 | 365 | 6.2162 | 0.72529 | 6 | 0.94146
47571 | 3.9 | 1 | 365 | 4.4401 | 0.37521 | 4 | 0.81533
47498 | 9.18 | 1 | 365 | 10.4514 | 0.48318 | 10 | 0.93455
55074 | 7.8 | 1 | 365 | 8.8803 | 0.75041 | 9 | 0.63066
56511 | 5.72 | 1 | 365 | 6.5122 | 0.61697 | 7 | 0.12915
32436 | 10.92 | 1 | 365 | 12.4324 | 0.45058 | 12 | 0.88293
49083 | 5.2 | 1 | 365 | 5.9202 | 0.83361 | 6 | 0.75377
56344 | 7.54 | 1 | 365 | 8.5842 | 0.85873 | 9 | 0.44297
50817 | 7.02 | 1 | 365 | 7.9922 | 0.075371 | 8 | 0.067596
49013 | 14.82 | 1 | 365 | 16.8725 | 0.82578 | 17 | 0.69826
56518 | 7.8 | 1 | 365 | 8.8803 | 0.75041 | 9 | 0.63066
26982 | 17.68 | 1 | 365 | 20.1286 | 0.63427 | 20 | 0.76283
47607 | 9.45 | 1 | 365 | 10.7588 | 0.40915 | 11 | 0.16792
54840 | 9.36 | 1 | 365 | 10.6563 | 0.10049 | 10 | 0.75679
52061 | 8.58 | 1 | 365 | 9.7683 | 0.42545 | 10 | 0.19373
56521 | 10.14 | 1 | 365 | 11.5443 | 0.77554 | 12 | 0.31986
55247 | 5.2 | 1 | 365 | 5.9202 | 0.83361 | 6 | 0.75377
56528 | 8.32 | 1 | 365 | 9.4723 | 0.53377 | 10 | 0.0060396
49902 | 4.725 | 1 | 365 | 5.3794 | 0.20458 | 5 | 0.58396
53077 | 8.06 | 1 | 365 | 9.1763 | 0.64209 | 9 | 0.81835
47317 | 5.67 | 1 | 365 | 6.4553 | 0.44549 | 6 | 0.90075
41566 | 12.6 | 1 | 365 | 14.345 | 0.2122 | 14 | 0.55722
49180 | 14.88 | 1 | 365 | 16.9408 | 0.031555 | 16 | 0.97234
45599 | 15 | 1 | 365 | 17.0774 | 0.4431 | 17 | 0.5205
55144 | 4.94 | 1 | 365 | 5.6242 | 0.94193 | 6 | 0.56609
45636 | 7.8 | 1 | 365 | 8.8803 | 0.75041 | 9 | 0.63066
49716 | 12.75 | 1 | 365 | 14.5158 | 0.72663 | 15 | 0.24243
46858 | 11.97 | 1 | 365 | 13.6278 | 0.051594 | 13 | 0.67936
45555 | 6.84 | 1 | 365 | 7.7873 | 0.45805 | 8 | 0.24535
50681 | 4.725 | 1 | 365 | 5.3794 | 0.20458 | 5 | 0.58396
45220 | 4.905 | 1 | 365 | 5.5843 | 0.82189 | 6 | 0.4062
55031 | 4.94 | 1 | 365 | 5.6242 | 0.94193 | 6 | 0.56609
45573 | 7 | 1 | 365 | 7.9695 | 0.00678 | 7 | 0.97624
47676 | 9.9 | 1 | 365 | 11.2711 | 0.95245 | 12 | 0.22353
48831 | 7.98 | 1 | 365 | 9.0852 | 0.36773 | 9 | 0.45291
48868 | 7.68 | 1 | 365 | 8.7436 | 0.33887 | 9 | 0.082498
47432 | 17.01 | 1 | 365 | 19.3658 | 0.33648 | 19 | 0.70225
50163 | 12.4 | 1 | 365 | 14.1173 | 0.5263 | 14 | 0.64362
46383 | 6.555 | 1 | 365 | 7.4628 | 0.48063 | 7 | 0.94346
44384 | 15.75 | 1 | 365 | 17.9313 | 0.015255 | 17 | 0.94653
44385 | 10.08 | 1 | 365 | 11.476 | 0.56976 | 12 | 0.045779
41529 | 8.19 | 1 | 365 | 9.3243 | 0.087933 | 9 | 0.4122
45568 | 5.25 | 1 | 365 | 5.9771 | 0.005085 | 5 | 0.98218
45556 | 7.98 | 1 | 365 | 9.0852 | 0.36773 | 9 | 0.45291
48536 | 9 | 1 | 365 | 10.2464 | 0.86586 | 11 | 0.1123
55130 | 8.4 | 1 | 365 | 9.5633 | 0.80814 | 10 | 0.37148
45210 | 9.45 | 1 | 365 | 10.7588 | 0.40915 | 11 | 0.16792
43471 | 12.6 | 1 | 365 | 14.345 | 0.2122 | 14 | 0.55722
47615 | 8.28 | 1 | 365 | 9.4267 | 0.39659 | 9 | 0.82332
46852 | 7.2 | 1 | 365 | 8.1972 | 0.69269 | 8 | 0.88984
45216 | 5.67 | 1 | 365 | 6.4553 | 0.44549 | 6 | 0.90075
45569 | 7.848 | 1 | 365 | 8.9349 | 0.91503 | 9 | 0.84993
51300 | 7.015 | 1 | 365 | 7.9865 | 0.058223 | 8 | 0.044756
49153 | 11.97 | 1 | 365 | 13.6278 | 0.051594 | 13 | 0.67936
47404 | 10.56 | 1 | 365 | 12.0225 | 0.21594 | 12 | 0.23843
49723 | 5.67 | 1 | 365 | 6.4553 | 0.44549 | 6 | 0.90075
46390 | 9.3 | 1 | 365 | 10.588 | 0.89472 | 11 | 0.48271
49505 | 7.521 | 1 | 365 | 8.5626 | 0.79357 | 9 | 0.35618
46874 | 4.93 | 1 | 365 | 5.6128 | 0.90763 | 6 | 0.52041
23338 | 9.1 | 1 | 365 | 10.3603 | 0.20881 | 10 | 0.56911
48864 | 11.6 | 1 | 365 | 13.2065 | 0.78266 | 13 | 0.98919
44416 | 5.13 | 1 | 365 | 5.8405 | 0.59354 | 6 | 0.43401
49530 | 5.4 | 1 | 365 | 6.1479 | 0.51952 | 6 | 0.66738
49331 | 11.7 | 1 | 365 | 13.3204 | 0.12562 | 13 | 0.44599
47407 | 11.772 | 1 | 365 | 13.4023 | 0.37254 | 13 | 0.77489
48249 | 11.5 | 1 | 365 | 13.0927 | 0.43971 | 13 | 0.53239
40257 | 4.68 | 1 | 365 | 5.3282 | 0.050247 | 5 | 0.3784
54987 | 3.38 | 1 | 365 | 3.8481 | 0.59185 | 4 | 0.43995
39835 | 3.12 | 1 | 365 | 3.5521 | 0.70016 | 4 | 0.25226
53123 | 6.5 | 1 | 365 | 7.4002 | 0.29201 | 7 | 0.69222
44919 | 5.125 | 1 | 365 | 5.8348 | 0.57639 | 6 | 0.41117
39211 | 3.12 | 1 | 365 | 3.5521 | 0.70016 | 4 | 0.25226
54912 | 12.22 | 1 | 365 | 13.9124 | 0.90898 | 14 | 0.82137
53531 | 4.68 | 1 | 365 | 5.3282 | 0.050247 | 5 | 0.3784
50242 | 7.54 | 1 | 365 | 8.5842 | 0.85873 | 9 | 0.44297
49028 | 10.464 | 1 | 365 | 11.9132 | 0.88671 | 12 | 0.7999
49907 | 10.71 | 1 | 365 | 12.1933 | 0.73037 | 12 | 0.92364
54376 | 2.55 | 1 | 365 | 2.9032 | 0.74533 | 3 | 0.64849
49500 | 13.5 | 1 | 365 | 15.3697 | 0.29879 | 15 | 0.66845
54241 | 3.64 | 1 | 365 | 4.1441 | 0.48353 | 4 | 0.62764
34377 | 6.5 | 1 | 365 | 7.4002 | 0.29201 | 7 | 0.69222
49184 | 12.21 | 1 | 365 | 13.901 | 0.87468 | 14 | 0.77569
54284 | 4.08 | 1 | 365 | 4.6451 | 0.99252 | 5 | 0.63758
50154 | 15 | 1 | 365 | 17.0774 | 0.4431 | 17 | 0.5205
54316 | 3.75 | 1 | 365 | 4.2694 | 0.86078 | 5 | 0.13013
54474 | 7.3 | 1 | 365 | 8.311 | 0.035642 | 8 | 0.34665
54289 | 10.4 | 1 | 365 | 11.8403 | 0.66722 | 12 | 0.50755
54568 | 5.67 | 1 | 365 | 6.4553 | 0.44549 | 6 | 0.90075
47417 | 8.82 | 1 | 365 | 10.0415 | 0.24854 | 10 | 0.29006
54667 | 12.753 | 1 | 365 | 14.5192 | 0.73692 | 15 | 0.25613
51262 | 5.1 | 1 | 365 | 5.8063 | 0.49065 | 6 | 0.29697
49287 | 7.28 | 1 | 365 | 8.2882 | 0.96705 | 9 | 0.25528
42721 | 3.025 | 1 | 365 | 3.4439 | 0.37436 | 3 | 0.8183
56239 | 9.62 | 1 | 365 | 10.9523 | 0.99217 | 11 | 0.94448
42745 | 12.1 | 1 | 365 | 13.7758 | 0.49743 | 14 | 0.27321
45536 | 8.97 | 1 | 365 | 10.2123 | 0.76297 | 10 | 0.97526
49040 | 6.615 | 1 | 365 | 7.5311 | 0.68641 | 8 | 0.21754
55770 | 4.42 | 1 | 365 | 5.0321 | 0.15857 | 5 | 0.19071
44417 | 8.75 | 1 | 365 | 9.9618 | 0.008475 | 9 | 0.97029
50861 | 5.4 | 1 | 365 | 6.1479 | 0.51952 | 6 | 0.66738
44300 | 13.734 | 1 | 365 | 15.6361 | 0.1013 | 15 | 0.73737
55548 | 4.2 | 1 | 365 | 4.7817 | 0.40407 | 5 | 0.18574
55756 | 4.16 | 1 | 365 | 4.7361 | 0.26689 | 5 | 0.0030198
50236 | 9.9 | 1 | 365 | 11.2711 | 0.95245 | 12 | 0.22353
55421 | 8.58 | 1 | 365 | 9.7683 | 0.42545 | 10 | 0.19373
48282 | 9 | 1 | 365 | 10.2464 | 0.86586 | 11 | 0.1123
53774 | 3.12 | 1 | 365 | 3.5521 | 0.70016 | 4 | 0.25226
55600 | 4.08 | 1 | 365 | 4.6451 | 0.99252 | 5 | 0.63758
50002 | 7.59 | 1 | 365 | 8.6412 | 0.030209 | 8 | 0.67138
55523 | 4.16 | 1 | 365 | 4.7361 | 0.26689 | 5 | 0.0030198
44748 | 9.9 | 1 | 365 | 11.2711 | 0.95245 | 12 | 0.22353
55603 | 5.865 | 1 | 365 | 6.6773 | 0.11425 | 6 | 0.79152
55578 | 5.98 | 1 | 365 | 6.8082 | 0.50865 | 7 | 0.31684
57962 | 5.1 | 1 | 365 | 5.8063 | 0.49065 | 6 | 0.29697
55418 | 9.975 | 1 | 365 | 11.3565 | 0.20966 | 11 | 0.56614
44398 | 9.81 | 1 | 365 | 11.1686 | 0.64379 | 11 | 0.81241
49173 | 7.28 | 1 | 365 | 8.2882 | 0.96705 | 9 | 0.25528
46845 | 6 | 1 | 365 | 6.831 | 0.57724 | 7 | 0.4082
49474 | 3.08 | 1 | 365 | 3.5066 | 0.56298 | 4 | 0.069543
43940 | 5.4 | 1 | 365 | 6.1479 | 0.51952 | 6 | 0.66738
49910 | 3.5 | 1 | 365 | 3.9847 | 0.00339 | 3 | 0.98812
44428 | 6.75 | 1 | 365 | 7.6848 | 0.1494 | 7 | 0.83423
57748 | 7.848 | 1 | 365 | 8.9349 | 0.91503 | 9 | 0.84993
27525 | 7.02 | 1 | 365 | 7.9922 | 0.075371 | 8 | 0.067596
27557 | 0.765 | 1 | 365 | 0.87095 | 0.6236 | 1 | 0.49455
46406 | 4.251 | 1 | 365 | 4.8397 | 0.57897 | 5 | 0.41871
47641 | 8.505 | 1 | 365 | 9.6829 | 0.16824 | 9 | 0.85113
31522 | 5.98 | 1 | 365 | 6.8082 | 0.50865 | 7 | 0.31684
33738 | 2932.65 | 0.8 | 365 | 2671.0426 | 0.11238 | 2671 | 0.15499
32963 | 154.44 | 0.9 | 365 | 158.2461 | 0.69234 | 158 | 0.9384
13647 | 600.075 | 1 | 365 | 683.1815 | 0.98122 | 684 | 0.16276
49056 | 4.5 | 1 | 365 | 5.1232 | 0.43293 | 5 | 0.55615
55662 | 9.975 | 1 | 365 | 11.3565 | 0.20966 | 11 | 0.56614
55028 | 5.2 | 1 | 365 | 5.9202 | 0.83361 | 6 | 0.75377
54209 | 8.06 | 1 | 365 | 9.1763 | 0.64209 | 9 | 0.81835
48482 | 10.395 | 1 | 365 | 11.8346 | 0.65007 | 12 | 0.48471
54199 | 8.06 | 1 | 365 | 9.1763 | 0.64209 | 9 | 0.81835
50223 | 14.3 | 1 | 365 | 16.2805 | 0.042422 | 16 | 0.32288
45222 | 11.4 | 1 | 365 | 12.9788 | 0.096756 | 13 | 0.075583
50588 | 4.16 | 1 | 365 | 4.7361 | 0.26689 | 5 | 0.0030198
55758 | 11.44 | 1 | 365 | 13.0244 | 0.23394 | 13 | 0.2583
54432 | 5.1 | 1 | 365 | 5.8063 | 0.49065 | 6 | 0.29697
55821 | 9 | 1 | 365 | 10.2464 | 0.86586 | 11 | 0.1123
31377 | 947.05 | 1 | 365 | 1078.2104 | 0.94586 | 1079 | 0.15622
55853 | 6.24 | 1 | 365 | 7.1042 | 0.40033 | 7 | 0.50453
56295 | 3.12 | 1 | 365 | 3.5521 | 0.70016 | 4 | 0.25226
55985 | 25.16 | 0.9 | 365 | 25.78 | 0.6585 | 26 | 0.43855
56216 | 11.925 | 1 | 365 | 13.5765 | 0.89726 | 14 | 0.4738
55812 | 10.4 | 1 | 365 | 11.8403 | 0.66722 | 12 | 0.50755
55731 | 7.15 | 1 | 365 | 8.1402 | 0.52121 | 8 | 0.66144
56838 | 9.61 | 1 | 365 | 10.9409 | 0.95788 | 11 | 0.8988
55123 | 6.48 | 1 | 365 | 7.3774 | 0.22342 | 7 | 0.60086
51851 | 4.42 | 1 | 365 | 5.0321 | 0.15857 | 5 | 0.19071
57616 | 8.829 | 1 | 365 | 10.0518 | 0.27941 | 10 | 0.33117
55356 | 4.42 | 1 | 365 | 5.0321 | 0.15857 | 5 | 0.19071
41958 | 12.22 | 1 | 365 | 13.9124 | 0.90898 | 14 | 0.82137
57389 | 9.38 | 1 | 365 | 10.6791 | 0.16909 | 10 | 0.84816
40158 | 5.98 | 1 | 365 | 6.8082 | 0.50865 | 7 | 0.31684
48274 | 3.24 | 1 | 365 | 3.6887 | 0.11171 | 3 | 0.80043
50481 | 8.415 | 1 | 365 | 9.5804 | 0.85958 | 10 | 0.44
50416 | 2.55 | 1 | 365 | 2.9032 | 0.74533 | 3 | 0.64849
39987 | 3.18 | 1 | 365 | 3.6204 | 0.90594 | 4 | 0.52635
50352 | 6.885 | 1 | 365 | 7.8385 | 0.61238 | 8 | 0.45091
40621 | 5.98 | 1 | 365 | 6.8082 | 0.50865 | 7 | 0.31684
45669 | 3.825 | 1 | 365 | 4.3547 | 0.11799 | 4 | 0.47273
40122 | 7.905 | 1 | 365 | 8.9998 | 0.11051 | 9 | 0.11031
37849 | 4.68 | 1 | 365 | 5.3282 | 0.050247 | 5 | 0.3784
50613 | 7.395 | 1 | 365 | 8.4192 | 0.36145 | 8 | 0.78061
50358 | 7.14 | 1 | 365 | 8.1288 | 0.48692 | 8 | 0.61576
48052 | 6.095 | 1 | 365 | 6.9391 | 0.90305 | 7 | 0.84216
41896 | 15.08 | 1 | 365 | 17.1685 | 0.71746 | 17 | 0.88595
40168 | 10.92 | 1 | 365 | 12.4324 | 0.45058 | 12 | 0.88293
38033 | 12.74 | 1 | 365 | 14.5044 | 0.69234 | 15 | 0.19675
50294 | 10.4 | 1 | 365 | 11.8403 | 0.66722 | 12 | 0.50755
42193 | 4.08 | 1 | 365 | 4.6451 | 0.99252 | 5 | 0.63758
40656 | 5.2 | 1 | 365 | 5.9202 | 0.83361 | 6 | 0.75377
50576 | 8.415 | 1 | 365 | 9.5804 | 0.85958 | 10 | 0.44
40522 | 15.08 | 1 | 365 | 17.1685 | 0.71746 | 17 | 0.88595
39588 | 3.12 | 1 | 365 | 3.5521 | 0.70016 | 4 | 0.25226
50585 | 3.06 | 1 | 365 | 3.4838 | 0.49439 | 3 | 0.97818
37739 | 2.34 | 1 | 365 | 2.6641 | 0.025124 | 2 | 0.6892
50579 | 6.76 | 1 | 365 | 7.6962 | 0.18369 | 7 | 0.87991
39997 | 5.3 | 1 | 365 | 6.034 | 0.17656 | 6 | 0.21058
50370 | 5.355 | 1 | 365 | 6.0966 | 0.36519 | 6 | 0.46182
42327 | 11.475 | 1 | 365 | 13.0642 | 0.35397 | 13 | 0.41819
45366 | 7.65 | 1 | 365 | 8.7095 | 0.23598 | 8 | 0.94546
45789 | 6.885 | 1 | 365 | 7.8385 | 0.61238 | 8 | 0.45091
40559 | 3.64 | 1 | 365 | 4.1441 | 0.48353 | 4 | 0.62764
41222 | 4.77 | 1 | 365 | 5.4306 | 0.35891 | 5 | 0.78952
47987 | 11.34 | 1 | 365 | 12.9105 | 0.89098 | 13 | 0.8015
42334 | 4.16 | 1 | 365 | 4.7361 | 0.26689 | 5 | 0.0030198
45147 | 9.36 | 1 | 365 | 10.6563 | 0.10049 | 10 | 0.75679
47514 | 7.83 | 1 | 365 | 8.9144 | 0.8533 | 9 | 0.7677
42444 | 18.46 | 1 | 365 | 21.0166 | 0.30931 | 21 | 0.3259
45679 | 9.805 | 1 | 365 | 11.1629 | 0.62664 | 11 | 0.78957
39575 | 7.28 | 1 | 365 | 8.2882 | 0.96705 | 9 | 0.25528
48584 | 6.885 | 1 | 365 | 7.8385 | 0.61238 | 8 | 0.45091
50646 | 13.515 | 1 | 365 | 15.3867 | 0.35023 | 15 | 0.73697
41305 | 15.34 | 1 | 365 | 17.4645 | 0.60914 | 18 | 0.073635
38053 | 6.5 | 1 | 365 | 7.4002 | 0.29201 | 7 | 0.69222
55398 | 7.14 | 1 | 365 | 8.1288 | 0.48692 | 8 | 0.61576
55378 | 7.02 | 1 | 365 | 7.9922 | 0.075371 | 8 | 0.067596
55147 | 8.84 | 1 | 365 | 10.0643 | 0.31713 | 10 | 0.38142
55077 | 8.58 | 1 | 365 | 9.7683 | 0.42545 | 10 | 0.19373
52829 | 2.6 | 1 | 365 | 2.9601 | 0.9168 | 3 | 0.87689
55073 | 4.42 | 1 | 365 | 5.0321 | 0.15857 | 5 | 0.19071
24102 | 6.24 | 1 | 365 | 7.1042 | 0.40033 | 7 | 0.50453
54996 | 8.84 | 1 | 365 | 10.0643 | 0.31713 | 10 | 0.38142
55641 | 9.88 | 1 | 365 | 11.2483 | 0.88386 | 12 | 0.13217
55158 | 3.12 | 1 | 365 | 3.5521 | 0.70016 | 4 | 0.25226
52354 | 8.58 | 1 | 365 | 9.7683 | 0.42545 | 10 | 0.19373
55049 | 8.745 | 1 | 365 | 9.9561 | 0.99133 | 10 | 0.94745
56346 | 5.46 | 1 | 365 | 6.2162 | 0.72529 | 6 | 0.94146
58081 | 11.2 | 1 | 365 | 12.7511 | 0.41085 | 13 | 0.16198
56574 | 5.98 | 1 | 365 | 6.8082 | 0.50865 | 7 | 0.31684
58077 | 5.985 | 1 | 365 | 6.8139 | 0.5258 | 7 | 0.33968
58075 | 9.81 | 1 | 365 | 11.1686 | 0.64379 | 11 | 0.81241
58079 | 9.01 | 1 | 365 | 10.2578 | 0.90016 | 11 | 0.15798
56600 | 10.92 | 1 | 365 | 12.4324 | 0.45058 | 12 | 0.88293
57996 | 5.225 | 1 | 365 | 5.9486 | 0.91935 | 6 | 0.86798
52944 | 5.2 | 1 | 365 | 5.9202 | 0.83361 | 6 | 0.75377
58020 | 6.25 | 1 | 365 | 7.1156 | 0.43462 | 7 | 0.55021
56603 | 9.36 | 1 | 365 | 10.6563 | 0.10049 | 10 | 0.75679
57989 | 5.32 | 1 | 365 | 6.0568 | 0.24515 | 6 | 0.30194
53190 | 7.8 | 1 | 365 | 8.8803 | 0.75041 | 9 | 0.63066
49734 | 5.232 | 1 | 365 | 5.9566 | 0.94335 | 6 | 0.89995
57965 | 5.8 | 1 | 365 | 6.6033 | 0.89133 | 7 | 0.49459
54231 | 6.76 | 1 | 365 | 7.6962 | 0.18369 | 7 | 0.87991
58084 | 9.81 | 1 | 365 | 11.1686 | 0.64379 | 11 | 0.81241
51253 | 3.78 | 1 | 365 | 4.3035 | 0.96366 | 5 | 0.26717
56356 | 7.56 | 1 | 365 | 8.607 | 0.92732 | 9 | 0.53433
56354 | 5 | 1 | 365 | 5.6925 | 0.1477 | 5 | 0.84017
21880 | 4.68 | 1 | 365 | 5.3282 | 0.050247 | 5 | 0.3784
57963 | 7.56 | 1 | 365 | 8.607 | 0.92732 | 9 | 0.53433
44770 | 8.829 | 1 | 365 | 10.0518 | 0.27941 | 10 | 0.33117
56605 | 8.06 | 1 | 365 | 9.1763 | 0.64209 | 9 | 0.81835
44363 | 3.5 | 1 | 365 | 3.9847 | 0.00339 | 3 | 0.98812
56606 | 4.16 | 1 | 365 | 4.7361 | 0.26689 | 5 | 0.0030198
57704 | 26.505 | 0.9 | 365 | 27.1582 | 0.80996 | 27 | 0.96816
58009 | 24.96 | 1 | 365 | 28.4168 | 0.60132 | 29 | 0.018119
46310 | 8.96 | 1 | 365 | 10.2009 | 0.72868 | 10 | 0.92958
50013 | 3.78 | 1 | 365 | 4.3035 | 0.96366 | 5 | 0.26717
51284 | 4.94 | 1 | 365 | 5.6242 | 0.94193 | 6 | 0.56609
50687 | 14.5 | 1 | 365 | 16.5082 | 0.72833 | 17 | 0.23649
53466 | 3.9 | 1 | 365 | 4.4401 | 0.37521 | 4 | 0.81533
52780 | 5.2 | 1 | 365 | 5.9202 | 0.83361 | 6 | 0.75377
55855 | 7.42 | 1 | 365 | 8.4476 | 0.44719 | 8 | 0.89481
55856 | 13.26 | 1 | 365 | 15.0964 | 0.4757 | 15 | 0.57213
56019 | 31.5 | 0.9 | 365 | 32.2763 | 0.22746 | 32 | 0.50375
33997 | 238.4 | 0.9 | 365 | 244.2752 | 0.8421 | 245 | 0.11729
35295 | 50.22 | 0.9 | 365 | 51.4576 | 0.0083489 | 51 | 0.46598
33189 | 143.226 | 0.9 | 365 | 146.7557 | 0.079366 | 146 | 0.83506
55858 | 4.335 | 1 | 365 | 4.9354 | 0.86706 | 5 | 0.80243
37968 | 6.21 | 1 | 365 | 7.07 | 0.29744 | 7 | 0.36749
54724 | 6.89 | 1 | 365 | 7.8442 | 0.62953 | 8 | 0.47375
54725 | 3.975 | 1 | 365 | 4.5255 | 0.63242 | 5 | 0.15793
54726 | 3.975 | 1 | 365 | 4.5255 | 0.63242 | 5 | 0.15793
54995 | 10.6 | 1 | 365 | 12.068 | 0.35312 | 12 | 0.42116
35343 | 105.8 | 0.9 | 365 | 108.4074 | 0.5608 | 108 | 0.96816
55871 | 9.99 | 1 | 365 | 11.3736 | 0.2611 | 11 | 0.63466
56004 | 10.965 | 1 | 365 | 12.4836 | 0.60491 | 13 | 0.088488
56082 | 2.65 | 1 | 365 | 3.017 | 0.088281 | 3 | 0.10529
56101 | 6.76 | 1 | 365 | 7.6962 | 0.18369 | 7 | 0.87991
56109 | 9.36 | 1 | 365 | 10.6563 | 0.10049 | 10 | 0.75679
56119 | 11.18 | 1 | 365 | 12.7284 | 0.34226 | 13 | 0.070616
56117 | 3.57 | 1 | 365 | 4.0644 | 0.24346 | 4 | 0.30788
56121 | 10.8 | 1 | 365 | 12.2957 | 0.039032 | 12 | 0.33476
56123 | 3.12 | 1 | 365 | 3.5521 | 0.70016 | 4 | 0.25226
56133 | 8.16 | 1 | 365 | 9.2901 | 0.98505 | 10 | 0.27515
56146 | 5.865 | 1 | 365 | 6.6773 | 0.11425 | 6 | 0.79152
56148 | 7.905 | 1 | 365 | 8.9998 | 0.11051 | 9 | 0.11031
56149 | 11.7 | 1 | 365 | 13.3204 | 0.12562 | 13 | 0.44599
56150 | 7.14 | 1 | 365 | 8.1288 | 0.48692 | 8 | 0.61576
56153 | 3.315 | 1 | 365 | 3.7741 | 0.36893 | 4 | 0.14303
56156 | 8.67 | 1 | 365 | 9.8707 | 0.73411 | 10 | 0.60485
56151 | 3.51 | 1 | 365 | 3.9961 | 0.037685 | 4 | 0.033798
56164 | 13.515 | 1 | 365 | 15.3867 | 0.35023 | 15 | 0.73697
55859 | 4.94 | 1 | 365 | 5.6242 | 0.94193 | 6 | 0.56609
56173 | 3.9 | 1 | 365 | 4.4401 | 0.37521 | 4 | 0.81533
55655 | 12.48 | 1 | 365 | 14.2084 | 0.80066 | 15 | 0.0090593
56175 | 7.02 | 1 | 365 | 7.9922 | 0.075371 | 8 | 0.067596
56182 | 6.5 | 1 | 365 | 7.4002 | 0.29201 | 7 | 0.69222
56183 | 7.02 | 1 | 365 | 7.9922 | 0.075371 | 8 | 0.067596
56184 | 5.865 | 1 | 365 | 6.6773 | 0.11425 | 6 | 0.79152
56186 | 5.1 | 1 | 365 | 5.8063 | 0.49065 | 6 | 0.29697
56189 | 6.12 | 1 | 365 | 6.9676 | 0.98878 | 7 | 0.95637
50208 | 7.14 | 1 | 365 | 8.1288 | 0.48692 | 8 | 0.61576
56193 | 2.86 | 1 | 365 | 3.2561 | 0.80848 | 4 | 0.064576
56194 | 8.32 | 1 | 365 | 9.4723 | 0.53377 | 10 | 0.0060396
56196 | 6.24 | 1 | 365 | 7.1042 | 0.40033 | 7 | 0.50453
56197 | 7.8 | 1 | 365 | 8.8803 | 0.75041 | 9 | 0.63066
56201 | 5.2 | 1 | 365 | 5.9202 | 0.83361 | 6 | 0.75377
56208 | 5.61 | 1 | 365 | 6.3869 | 0.23972 | 6 | 0.62667
56207 | 4.59 | 1 | 365 | 5.2257 | 0.74159 | 5 | 0.96727
56210 | 4.94 | 1 | 365 | 5.6242 | 0.94193 | 6 | 0.56609
56218 | 5.1 | 1 | 365 | 5.8063 | 0.49065 | 6 | 0.29697
56236 | 5.46 | 1 | 365 | 6.2162 | 0.72529 | 6 | 0.94146
56240 | 7.14 | 1 | 365 | 8.1288 | 0.48692 | 8 | 0.61576
56264 | 4.59 | 1 | 365 | 5.2257 | 0.74159 | 5 | 0.96727
56415 | 5.3 | 1 | 365 | 6.034 | 0.17656 | 6 | 0.21058
35261 | 31.05 | 0.9 | 365 | 31.8152 | 0.8385 | 32 | 0.6537
56416 | 9.01 | 1 | 365 | 10.2578 | 0.90016 | 11 | 0.15798
56417 | 4.16 | 1 | 365 | 4.7361 | 0.26689 | 5 | 0.0030198
56419 | 11.475 | 1 | 365 | 13.0642 | 0.35397 | 13 | 0.41819
56420 | 7.8 | 1 | 365 | 8.8803 | 0.75041 | 9 | 0.63066
34698 | 35.84 | 1 | 365 | 40.8036 | 0.91471 | 41 | 0.71832
56423 | 10.4 | 1 | 365 | 11.8403 | 0.66722 | 12 | 0.50755
37274 | 43.74 | 0.9 | 365 | 44.8179 | 0.0072716 | 44 | 0.82521
33741 | 44.472 | 0.9 | 365 | 45.568 | 0.26665 | 45 | 0.83463
56426 | 5.035 | 1 | 365 | 5.7323 | 0.26773 | 6 | 4.9175e-05
57168 | 49.98 | 0.9 | 365 | 51.2117 | 0.26757 | 51 | 0.47929
56427 | 7.02 | 1 | 365 | 7.9922 | 0.075371 | 8 | 0.067596
56429 | 2.86 | 1 | 365 | 3.2561 | 0.80848 | 4 | 0.064576
34295 | 52.32 | 0.9 | 365 | 53.6094 | 0.49018 | 54 | 0.099566
56466 | 3.38 | 1 | 365 | 3.8481 | 0.59185 | 4 | 0.43995
56437 | 2.6 | 1 | 365 | 2.9601 | 0.9168 | 3 | 0.87689
56467 | 5.035 | 1 | 365 | 5.7323 | 0.26773 | 6 | 4.9175e-05
56469 | 3.9 | 1 | 365 | 4.4401 | 0.37521 | 4 | 0.81533
56440 | 4.24 | 1 | 365 | 4.8272 | 0.54125 | 5 | 0.36846
56468 | 10.71 | 1 | 365 | 12.1933 | 0.73037 | 12 | 0.92364
56446 | 3.51 | 1 | 365 | 3.9961 | 0.037685 | 4 | 0.033798
56471 | 9.88 | 1 | 365 | 11.2483 | 0.88386 | 12 | 0.13217
56470 | 7.155 | 1 | 365 | 8.1459 | 0.53836 | 8 | 0.68428
31314 | 62.985 | 0.9 | 365 | 64.5372 | 0.40862 | 64 | 0.94584
56474 | 5.83 | 1 | 365 | 6.6374 | 0.99422 | 7 | 0.63164
56447 | 5.565 | 1 | 365 | 6.3357 | 0.08539 | 6 | 0.42111
56475 | 12.48 | 1 | 365 | 14.2084 | 0.80066 | 15 | 0.0090593
56448 | 9.69 | 1 | 365 | 11.032 | 0.23224 | 11 | 0.26425
56476 | 4.94 | 1 | 365 | 5.6242 | 0.94193 | 6 | 0.56609
56449 | 5.98 | 1 | 365 | 6.8082 | 0.50865 | 7 | 0.31684
56477 | 9.435 | 1 | 365 | 10.7417 | 0.35771 | 11 | 0.099397
56451 | 13.26 | 1 | 365 | 15.0964 | 0.4757 | 15 | 0.57213
56478 | 6.5 | 1 | 365 | 7.4002 | 0.29201 | 7 | 0.69222
56479 | 10.2 | 1 | 365 | 11.6126 | 0.98131 | 12 | 0.59394
56480 | 6.89 | 1 | 365 | 7.8442 | 0.62953 | 8 | 0.47375
56482 | 7.54 | 1 | 365 | 8.5842 | 0.85873 | 9 | 0.44297
56453 | 7.395 | 1 | 365 | 8.4192 | 0.36145 | 8 | 0.78061
56481 | 6.12 | 1 | 365 | 6.9676 | 0.98878 | 7 | 0.95637
56284 | 6.36 | 1 | 365 | 7.2408 | 0.81187 | 8 | 0.052694
56483 | 2.08 | 1 | 365 | 2.3681 | 0.13344 | 2 | 0.50151
56490 | 3.9 | 1 | 365 | 4.4401 | 0.37521 | 4 | 0.81533
56491 | 7.02 | 1 | 365 | 7.9922 | 0.075371 | 8 | 0.067596
56492 | 6.625 | 1 | 365 | 7.5425 | 0.7207 | 8 | 0.26322
56493 | 7.905 | 1 | 365 | 8.9998 | 0.11051 | 9 | 0.11031
35276 | 78.08 | 0.9 | 365 | 80.0042 | 0.00063488 | 80 | 0.0048571
34857 | 78.08 | 0.9 | 365 | 80.0042 | 0.00063488 | 80 | 0.0048571
34990 | 78.08 | 0.9 | 365 | 80.0042 | 0.00063488 | 80 | 0.0048571
34977 | 78.08 | 0.9 | 365 | 80.0042 | 0.00063488 | 80 | 0.0048571
56444 | 3.18 | 1 | 365 | 3.6204 | 0.90594 | 4 | 0.52635
56455 | 11.18 | 1 | 365 | 12.7284 | 0.34226 | 13 | 0.070616
56456 | 9.435 | 1 | 365 | 10.7417 | 0.35771 | 11 | 0.099397
56458 | 5.83 | 1 | 365 | 6.6374 | 0.99422 | 7 | 0.63164
56460 | 14.04 | 1 | 365 | 15.9845 | 0.15074 | 16 | 0.13519
56462 | 4.94 | 1 | 365 | 5.6242 | 0.94193 | 6 | 0.56609
56461 | 8.32 | 1 | 365 | 9.4723 | 0.53377 | 10 | 0.0060396
51409 | 6.44 | 1 | 365 | 7.3319 | 0.086238 | 7 | 0.41814
56452 | 6.375 | 1 | 365 | 7.2579 | 0.86332 | 8 | 0.12121
56465 | 9.1 | 1 | 365 | 10.3603 | 0.20881 | 10 | 0.56911
38431 | 4.42 | 1 | 365 | 5.0321 | 0.15857 | 5 | 0.19071
56464 | 2.55 | 1 | 365 | 2.9032 | 0.74533 | 3 | 0.64849
47979 | 4.41 | 1 | 365 | 5.0208 | 0.12427 | 5 | 0.14503
56497 | 5.865 | 1 | 365 | 6.6773 | 0.11425 | 6 | 0.79152
45552 | 7.194 | 1 | 365 | 8.1903 | 0.67211 | 8 | 0.86243
56506 | 7.685 | 1 | 365 | 8.7493 | 0.35601 | 9 | 0.10534
47427 | 3.9 | 1 | 365 | 4.4401 | 0.37521 | 4 | 0.81533
56503 | 4.94 | 1 | 365 | 5.6242 | 0.94193 | 6 | 0.56609
51532 | 7.2 | 1 | 365 | 8.1972 | 0.69269 | 8 | 0.88984
48919 | 10.175 | 1 | 365 | 11.5842 | 0.89557 | 12 | 0.47974
56507 | 6.12 | 1 | 365 | 6.9676 | 0.98878 | 7 | 0.95637
56510 | 4.335 | 1 | 365 | 4.9354 | 0.86706 | 5 | 0.80243
45175 | 6.24 | 1 | 365 | 7.1042 | 0.40033 | 7 | 0.50453
56512 | 4.68 | 1 | 365 | 5.3282 | 0.050247 | 5 | 0.3784
44052 | 5.886 | 1 | 365 | 6.7012 | 0.18627 | 6 | 0.88745
41466 | 7.14 | 1 | 365 | 8.1288 | 0.48692 | 8 | 0.61576
51203 | 9.25 | 1 | 365 | 10.5311 | 0.72325 | 11 | 0.25431
56513 | 4.16 | 1 | 365 | 4.7361 | 0.26689 | 5 | 0.0030198
37270 | 14.388 | 1 | 365 | 16.3806 | 0.34422 | 16 | 0.72487
56509 | 10.965 | 1 | 365 | 12.4836 | 0.60491 | 13 | 0.088488
43944 | 5.04 | 1 | 365 | 5.738 | 0.28488 | 6 | 0.022889
56514 | 14.79 | 1 | 365 | 16.8383 | 0.7229 | 17 | 0.56122
56517 | 3.975 | 1 | 365 | 4.5255 | 0.63242 | 5 | 0.15793
56520 | 2.805 | 1 | 365 | 3.1935 | 0.61986 | 3 | 0.81333
56522 | 5.67 | 1 | 365 | 6.4553 | 0.44549 | 6 | 0.90075
56525 | 6.5 | 1 | 365 | 7.4002 | 0.29201 | 7 | 0.69222
56861 | 7.14 | 1 | 365 | 8.1288 | 0.48692 | 8 | 0.61576
56524 | 13.005 | 1 | 365 | 14.8061 | 0.60117 | 15 | 0.40728
56865 | 2.12 | 1 | 365 | 2.4136 | 0.27062 | 2 | 0.68423
32942 | 1344.135 | 1 | 365 | 1530.2891 | 0.76475 | 1531 | 0.053843
57964 | 5.232 | 1 | 365 | 5.9566 | 0.94335 | 6 | 0.89995
56532 | 4.845 | 1 | 365 | 5.516 | 0.61612 | 6 | 0.13212
56535 | 5.2 | 1 | 365 | 5.9202 | 0.83361 | 6 | 0.75377
56534 | 2.295 | 1 | 365 | 2.6128 | 0.87079 | 3 | 0.48364
56537 | 11.985 | 1 | 365 | 13.6448 | 0.10304 | 13 | 0.74788
56539 | 9.01 | 1 | 365 | 10.2578 | 0.90016 | 11 | 0.15798
56543 | 5.1 | 1 | 365 | 5.8063 | 0.49065 | 6 | 0.29697
34860 | 78.08 | 0.9 | 365 | 80.0042 | 0.00063488 | 80 | 0.0048571
35189 | 78.08 | 0.9 | 365 | 80.0042 | 0.00063488 | 80 | 0.0048571
34992 | 78.08 | 0.9 | 365 | 80.0042 | 0.00063488 | 80 | 0.0048571
35020 | 78.08 | 0.9 | 365 | 80.0042 | 0.00063488 | 80 | 0.0048571
34871 | 78.08 | 0.9 | 365 | 80.0042 | 0.00063488 | 80 | 0.0048571
56546 | 16.32 | 1 | 365 | 18.5802 | 0.97009 | 19 | 0.55031
56547 | 14.04 | 1 | 365 | 15.9845 | 0.15074 | 16 | 0.13519
34883 | 92.3 | 0.9 | 365 | 94.5747 | 0.89189 | 95 | 0.46655
35297 | 94.72 | 0.9 | 365 | 97.0543 | 0.36143 | 97 | 0.41573
56552 | 5.83 | 1 | 365 | 6.6374 | 0.99422 | 7 | 0.63164
56553 | 5.3 | 1 | 365 | 6.034 | 0.17656 | 6 | 0.21058
56863 | 7.42 | 1 | 365 | 8.4476 | 0.44719 | 8 | 0.89481
56549 | 11.73 | 1 | 365 | 13.3545 | 0.2285 | 13 | 0.58303
56556 | 4.505 | 1 | 365 | 5.1289 | 0.45008 | 5 | 0.57899
56869 | 6.095 | 1 | 365 | 6.9391 | 0.90305 | 7 | 0.84216
56557 | 7.65 | 1 | 365 | 8.7095 | 0.23598 | 8 | 0.94546
56866 | 8.58 | 1 | 365 | 9.7683 | 0.42545 | 10 | 0.19373
56560 | 2.86 | 1 | 365 | 3.2561 | 0.80848 | 4 | 0.064576
56871 | 6.63 | 1 | 365 | 7.5482 | 0.73785 | 8 | 0.28606
56562 | 7.95 | 1 | 365 | 9.051 | 0.26484 | 9 | 0.31587
56564 | 4.42 | 1 | 365 | 5.0321 | 0.15857 | 5 | 0.19071
56870 | 14.025 | 1 | 365 | 15.9674 | 0.099299 | 16 | 0.066671
56563 | 11.96 | 1 | 365 | 13.6164 | 0.017298 | 13 | 0.63368
56873 | 2.65 | 1 | 365 | 3.017 | 0.088281 | 3 | 0.10529
56558 | 4.335 | 1 | 365 | 4.9354 | 0.86706 | 5 | 0.80243
56872 | 11.475 | 1 | 365 | 13.0642 | 0.35397 | 13 | 0.41819
56568 | 11.96 | 1 | 365 | 13.6164 | 0.017298 | 13 | 0.63368
56875 | 14.04 | 1 | 365 | 15.9845 | 0.15074 | 16 | 0.13519
56570 | 13.77 | 1 | 365 | 15.6771 | 0.22477 | 15 | 0.90182
56874 | 3.975 | 1 | 365 | 4.5255 | 0.63242 | 5 | 0.15793
56607 | 9.69 | 1 | 365 | 11.032 | 0.23224 | 11 | 0.26425
56877 | 7.95 | 1 | 365 | 9.051 | 0.26484 | 9 | 0.31587
56876 | 4.94 | 1 | 365 | 5.6242 | 0.94193 | 6 | 0.56609
56878 | 5.2 | 1 | 365 | 5.9202 | 0.83361 | 6 | 0.75377
56880 | 6.5 | 1 | 365 | 7.4002 | 0.29201 | 7 | 0.69222
56618 | 7.42 | 1 | 365 | 8.4476 | 0.44719 | 8 | 0.89481
56621 | 3.64 | 1 | 365 | 4.1441 | 0.48353 | 4 | 0.62764
56622 | 3.57 | 1 | 365 | 4.0644 | 0.24346 | 4 | 0.30788
56892 | 12.495 | 1 | 365 | 14.2255 | 0.8521 | 15 | 0.07758
56624 | 10.66 | 1 | 365 | 12.1363 | 0.5589 | 12 | 0.69524
56627 | 7.42 | 1 | 365 | 8.4476 | 0.44719 | 8 | 0.89481
56623 | 9.88 | 1 | 365 | 11.2483 | 0.88386 | 12 | 0.13217
56626 | 4.59 | 1 | 365 | 5.2257 | 0.74159 | 5 | 0.96727
56631 | 6.885 | 1 | 365 | 7.8385 | 0.61238 | 8 | 0.45091
56630 | 11.18 | 1 | 365 | 12.7284 | 0.34226 | 13 | 0.070616
50692 | 9.975 | 1 | 365 | 11.3565 | 0.20966 | 11 | 0.56614
56185 | 9.36 | 1 | 365 | 10.6563 | 0.10049 | 10 | 0.75679
56646 | 4.59 | 1 | 365 | 5.2257 | 0.74159 | 5 | 0.96727
56643 | 14.04 | 1 | 365 | 15.9845 | 0.15074 | 16 | 0.13519
56516 | 8.84 | 1 | 365 | 10.0643 | 0.31713 | 10 | 0.38142
56657 | 5.72 | 1 | 365 | 6.5122 | 0.61697 | 7 | 0.12915
56665 | 5.3 | 1 | 365 | 6.034 | 0.17656 | 6 | 0.21058
56669 | 7.54 | 1 | 365 | 8.5842 | 0.85873 | 9 | 0.44297
56659 | 5.2 | 1 | 365 | 5.9202 | 0.83361 | 6 | 0.75377
56634 | 6.24 | 1 | 365 | 7.1042 | 0.40033 | 7 | 0.50453
56674 | 5.2 | 1 | 365 | 5.9202 | 0.83361 | 6 | 0.75377
56675 | 15.6 | 1 | 365 | 17.7605 | 0.50082 | 18 | 0.26132
56734 | 6.48 | 1 | 365 | 7.3774 | 0.22342 | 7 | 0.60086
56736 | 4.42 | 1 | 365 | 5.0321 | 0.15857 | 5 | 0.19071
56738 | 7.8 | 1 | 365 | 8.8803 | 0.75041 | 9 | 0.63066
56742 | 14.28 | 1 | 365 | 16.2577 | 0.97383 | 17 | 0.23152
56746 | 7.02 | 1 | 365 | 7.9922 | 0.075371 | 8 | 0.067596
56772 | 4.77 | 1 | 365 | 5.4306 | 0.35891 | 5 | 0.78952
56773 | 11.475 | 1 | 365 | 13.0642 | 0.35397 | 13 | 0.41819
56776 | 7.14 | 1 | 365 | 8.1288 | 0.48692 | 8 | 0.61576
56258 | 3.06 | 1 | 365 | 3.4838 | 0.49439 | 3 | 0.97818
56778 | 11.18 | 1 | 365 | 12.7284 | 0.34226 | 13 | 0.070616
56267 | 7.905 | 1 | 365 | 8.9998 | 0.11051 | 9 | 0.11031
56775 | 6.24 | 1 | 365 | 7.1042 | 0.40033 | 7 | 0.50453
56270 | 5.355 | 1 | 365 | 6.0966 | 0.36519 | 6 | 0.46182
56780 | 4.68 | 1 | 365 | 5.3282 | 0.050247 | 5 | 0.3784
56802 | 7.395 | 1 | 365 | 8.4192 | 0.36145 | 8 | 0.78061
56803 | 7.14 | 1 | 365 | 8.1288 | 0.48692 | 8 | 0.61576
56804 | 2.915 | 1 | 365 | 3.3187 | 0.99711 | 4 | 0.31582
56269 | 7.54 | 1 | 365 | 8.5842 | 0.85873 | 9 | 0.44297
56815 | 3.38 | 1 | 365 | 3.8481 | 0.59185 | 4 | 0.43995
56272 | 2.55 | 1 | 365 | 2.9032 | 0.74533 | 3 | 0.64849
56274 | 3.57 | 1 | 365 | 4.0644 | 0.24346 | 4 | 0.30788
56816 | 5.1 | 1 | 365 | 5.8063 | 0.49065 | 6 | 0.29697
56275 | 4.68 | 1 | 365 | 5.3282 | 0.050247 | 5 | 0.3784
56817 | 5.98 | 1 | 365 | 6.8082 | 0.50865 | 7 | 0.31684
56281 | 4.16 | 1 | 365 | 4.7361 | 0.26689 | 5 | 0.0030198
56819 | 7.28 | 1 | 365 | 8.2882 | 0.96705 | 9 | 0.25528
56282 | 11.18 | 1 | 365 | 12.7284 | 0.34226 | 13 | 0.070616
56821 | 5.72 | 1 | 365 | 6.5122 | 0.61697 | 7 | 0.12915
56301 | 6.12 | 1 | 365 | 6.9676 | 0.98878 | 7 | 0.95637
56303 | 10.66 | 1 | 365 | 12.1363 | 0.5589 | 12 | 0.69524
56822 | 9.1 | 1 | 365 | 10.3603 | 0.20881 | 10 | 0.56911
56342 | 7.685 | 1 | 365 | 8.7493 | 0.35601 | 9 | 0.10534
56823 | 4.24 | 1 | 365 | 4.8272 | 0.54125 | 5 | 0.36846
56332 | 6.12 | 1 | 365 | 6.9676 | 0.98878 | 7 | 0.95637
56825 | 14.04 | 1 | 365 | 15.9845 | 0.15074 | 16 | 0.13519
56343 | 7.28 | 1 | 365 | 8.2882 | 0.96705 | 9 | 0.25528
56345 | 4.42 | 1 | 365 | 5.0321 | 0.15857 | 5 | 0.19071
56347 | 13.78 | 1 | 365 | 15.6884 | 0.25906 | 15 | 0.9475
56826 | 3.38 | 1 | 365 | 3.8481 | 0.59185 | 4 | 0.43995
56348 | 5.565 | 1 | 365 | 6.3357 | 0.08539 | 6 | 0.42111
56372 | 9.88 | 1 | 365 | 11.2483 | 0.88386 | 12 | 0.13217
56827 | 6.375 | 1 | 365 | 7.2579 | 0.86332 | 8 | 0.12121
56828 | 9.01 | 1 | 365 | 10.2578 | 0.90016 | 11 | 0.15798
56377 | 10.965 | 1 | 365 | 12.4836 | 0.60491 | 13 | 0.088488
56830 | 14.04 | 1 | 365 | 15.9845 | 0.15074 | 16 | 0.13519
56382 | 4.42 | 1 | 365 | 5.0321 | 0.15857 | 5 | 0.19071
56832 | 10.92 | 1 | 365 | 12.4324 | 0.45058 | 12 | 0.88293
56381 | 8.32 | 1 | 365 | 9.4723 | 0.53377 | 10 | 0.0060396
56383 | 9.69 | 1 | 365 | 11.032 | 0.23224 | 11 | 0.26425
56836 | 11.44 | 1 | 365 | 13.0244 | 0.23394 | 13 | 0.2583
56387 | 5.83 | 1 | 365 | 6.6374 | 0.99422 | 7 | 0.63164
56837 | 10.4 | 1 | 365 | 11.8403 | 0.66722 | 12 | 0.50755
56391 | 11.475 | 1 | 365 | 13.0642 | 0.35397 | 13 | 0.41819
56848 | 7.395 | 1 | 365 | 8.4192 | 0.36145 | 8 | 0.78061
56401 | 2.04 | 1 | 365 | 2.3225 | 0.99626 | 3 | 0.31879
56840 | 6.625 | 1 | 365 | 7.5425 | 0.7207 | 8 | 0.26322
47860 | 26.52 | 0.9 | 365 | 27.1736 | 0.85626 | 28 | 0.029826
56846 | 2.86 | 1 | 365 | 3.2561 | 0.80848 | 4 | 0.064576
56403 | 3.06 | 1 | 365 | 3.4838 | 0.49439 | 3 | 0.97818
56851 | 7.28 | 1 | 365 | 8.2882 | 0.96705 | 9 | 0.25528
56407 | 5.61 | 1 | 365 | 6.3869 | 0.23972 | 6 | 0.62667
56408 | 4.505 | 1 | 365 | 5.1289 | 0.45008 | 5 | 0.57899
56853 | 4.59 | 1 | 365 | 5.2257 | 0.74159 | 5 | 0.96727
56405 | 3.06 | 1 | 365 | 3.4838 | 0.49439 | 3 | 0.97818
56413 | 4.845 | 1 | 365 | 5.516 | 0.61612 | 6 | 0.13212
56857 | 16.96 | 1 | 365 | 19.3089 | 0.165 | 19 | 0.47385
58129 | 27.56 | 0.9 | 365 | 28.2392 | 0.06631 | 28 | 0.30551
56859 | 4.16 | 1 | 365 | 4.7361 | 0.26689 | 5 | 0.0030198
56858 | 6.5 | 1 | 365 | 7.4002 | 0.29201 | 7 | 0.69222
56894 | 3.57 | 1 | 365 | 4.0644 | 0.24346 | 4 | 0.30788
56896 | 14.04 | 1 | 365 | 15.9845 | 0.15074 | 16 | 0.13519
56903 | 5.355 | 1 | 365 | 6.0966 | 0.36519 | 6 | 0.46182
56906 | 2.295 | 1 | 365 | 2.6128 | 0.87079 | 3 | 0.48364
56907 | 8.32 | 1 | 365 | 9.4723 | 0.53377 | 10 | 0.0060396
56910 | 2.385 | 1 | 365 | 2.7153 | 0.17945 | 2 | 0.89476
56912 | 7.54 | 1 | 365 | 8.5842 | 0.85873 | 9 | 0.44297
56913 | 2.55 | 1 | 365 | 2.9032 | 0.74533 | 3 | 0.64849
56914 | 4.42 | 1 | 365 | 5.0321 | 0.15857 | 5 | 0.19071
56915 | 5.1 | 1 | 365 | 5.8063 | 0.49065 | 6 | 0.29697
56919 | 4.68 | 1 | 365 | 5.3282 | 0.050247 | 5 | 0.3784
56924 | 3.57 | 1 | 365 | 4.0644 | 0.24346 | 4 | 0.30788
56927 | 2.34 | 1 | 365 | 2.6641 | 0.025124 | 2 | 0.6892
56925 | 6.36 | 1 | 365 | 7.2408 | 0.81187 | 8 | 0.052694
56931 | 6.375 | 1 | 365 | 7.2579 | 0.86332 | 8 | 0.12121
56933 | 6.24 | 1 | 365 | 7.1042 | 0.40033 | 7 | 0.50453
56934 | 5.1 | 1 | 365 | 5.8063 | 0.49065 | 6 | 0.29697
56936 | 7.28 | 1 | 365 | 8.2882 | 0.96705 | 9 | 0.25528
56970 | 10.92 | 1 | 365 | 12.4324 | 0.45058 | 12 | 0.88293
56974 | 6.24 | 1 | 365 | 7.1042 | 0.40033 | 7 | 0.50453
57009 | 9.18 | 1 | 365 | 10.4514 | 0.48318 | 10 | 0.93455
57011 | 7.54 | 1 | 365 | 8.5842 | 0.85873 | 9 | 0.44297
57015 | 8.215 | 1 | 365 | 9.3527 | 0.17367 | 9 | 0.5264
57016 | 3.38 | 1 | 365 | 3.8481 | 0.59185 | 4 | 0.43995
57019 | 3.9 | 1 | 365 | 4.4401 | 0.37521 | 4 | 0.81533
57018 | 7.02 | 1 | 365 | 7.9922 | 0.075371 | 8 | 0.067596
57020 | 11.44 | 1 | 365 | 13.0244 | 0.23394 | 13 | 0.2583
57022 | 12.48 | 1 | 365 | 14.2084 | 0.80066 | 15 | 0.0090593
57023 | 8.48 | 1 | 365 | 9.6544 | 0.082499 | 9 | 0.73692
57065 | 3.64 | 1 | 365 | 4.1441 | 0.48353 | 4 | 0.62764
57068 | 8.67 | 1 | 365 | 9.8707 | 0.73411 | 10 | 0.60485
57074 | 4.42 | 1 | 365 | 5.0321 | 0.15857 | 5 | 0.19071
57095 | 8.84 | 1 | 365 | 10.0643 | 0.31713 | 10 | 0.38142
57150 | 7.02 | 1 | 365 | 7.9922 | 0.075371 | 8 | 0.067596
57151 | 3.12 | 1 | 365 | 3.5521 | 0.70016 | 4 | 0.25226
57153 | 4.94 | 1 | 365 | 5.6242 | 0.94193 | 6 | 0.56609
57198 | 3.12 | 1 | 365 | 3.5521 | 0.70016 | 4 | 0.25226
57201 | 13.52 | 1 | 365 | 15.3924 | 0.36738 | 15 | 0.75981
57208 | 6.5 | 1 | 365 | 7.4002 | 0.29201 | 7 | 0.69222
57215 | 3.51 | 1 | 365 | 3.9961 | 0.037685 | 4 | 0.033798
57219 | 3.64 | 1 | 365 | 4.1441 | 0.48353 | 4 | 0.62764
57290 | 13.005 | 1 | 365 | 14.8061 | 0.60117 | 15 | 0.40728
57221 | 8.32 | 1 | 365 | 9.4723 | 0.53377 | 10 | 0.0060396
57220 | 4.59 | 1 | 365 | 5.2257 | 0.74159 | 5 | 0.96727
57296 | 6.24 | 1 | 365 | 7.1042 | 0.40033 | 7 | 0.50453
57224 | 13.78 | 1 | 365 | 15.6884 | 0.25906 | 15 | 0.9475
57301 | 3.38 | 1 | 365 | 3.8481 | 0.59185 | 4 | 0.43995
57223 | 8.32 | 1 | 365 | 9.4723 | 0.53377 | 10 | 0.0060396
57229 | 8.58 | 1 | 365 | 9.7683 | 0.42545 | 10 | 0.19373
57305 | 4.59 | 1 | 365 | 5.2257 | 0.74159 | 5 | 0.96727
57228 | 9.1 | 1 | 365 | 10.3603 | 0.20881 | 10 | 0.56911
57308 | 5.1 | 1 | 365 | 5.8063 | 0.49065 | 6 | 0.29697
57240 | 6.885 | 1 | 365 | 7.8385 | 0.61238 | 8 | 0.45091
57316 | 5.46 | 1 | 365 | 6.2162 | 0.72529 | 6 | 0.94146
57243 | 7.395 | 1 | 365 | 8.4192 | 0.36145 | 8 | 0.78061
57322 | 5.1 | 1 | 365 | 5.8063 | 0.49065 | 6 | 0.29697
57247 | 3.825 | 1 | 365 | 4.3547 | 0.11799 | 4 | 0.47273
57328 | 8.415 | 1 | 365 | 9.5804 | 0.85958 | 10 | 0.44
57334 | 13.26 | 1 | 365 | 15.0964 | 0.4757 | 15 | 0.57213
57251 | 11.44 | 1 | 365 | 13.0244 | 0.23394 | 13 | 0.2583
57321 | 5.46 | 1 | 365 | 6.2162 | 0.72529 | 6 | 0.94146
57244 | 2.08 | 1 | 365 | 2.3681 | 0.13344 | 2 | 0.50151
57261 | 4.505 | 1 | 365 | 5.1289 | 0.45008 | 5 | 0.57899
57337 | 6.24 | 1 | 365 | 7.1042 | 0.40033 | 7 | 0.50453
57286 | 12.74 | 1 | 365 | 14.5044 | 0.69234 | 15 | 0.19675
57289 | 6.24 | 1 | 365 | 7.1042 | 0.40033 | 7 | 0.50453
57343 | 5.865 | 1 | 365 | 6.6773 | 0.11425 | 6 | 0.79152
57344 | 9.36 | 1 | 365 | 10.6563 | 0.10049 | 10 | 0.75679
57677 | 8.16 | 1 | 365 | 9.2901 | 0.98505 | 10 | 0.27515
57350 | 5.565 | 1 | 365 | 6.3357 | 0.08539 | 6 | 0.42111
57352 | 5.2 | 1 | 365 | 5.9202 | 0.83361 | 6 | 0.75377
57355 | 10.14 | 1 | 365 | 11.5443 | 0.77554 | 12 | 0.31986
57681 | 3.9 | 1 | 365 | 4.4401 | 0.37521 | 4 | 0.81533
57684 | 7.28 | 1 | 365 | 8.2882 | 0.96705 | 9 | 0.25528
57356 | 13.26 | 1 | 365 | 15.0964 | 0.4757 | 15 | 0.57213
57688 | 6.24 | 1 | 365 | 7.1042 | 0.40033 | 7 | 0.50453
57690 | 17.16 | 1 | 365 | 19.5366 | 0.85091 | 20 | 0.38746
57692 | 4.335 | 1 | 365 | 4.9354 | 0.86706 | 5 | 0.80243
57695 | 9.18 | 1 | 365 | 10.4514 | 0.48318 | 10 | 0.93455
54441 | 4.42 | 1 | 365 | 5.0321 | 0.15857 | 5 | 0.19071
40013 | 3.64 | 1 | 365 | 4.1441 | 0.48353 | 4 | 0.62764
54925 | 4.94 | 1 | 365 | 5.6242 | 0.94193 | 6 | 0.56609
54983 | 9.54 | 1 | 365 | 10.8612 | 0.71781 | 11 | 0.57904
54821 | 3.64 | 1 | 365 | 4.1441 | 0.48353 | 4 | 0.62764
52275 | 10.66 | 1 | 365 | 12.1363 | 0.5589 | 12 | 0.69524
57696 | 8.745 | 1 | 365 | 9.9561 | 0.99133 | 10 | 0.94745
49231 | 3.64 | 1 | 365 | 4.1441 | 0.48353 | 4 | 0.62764
54859 | 4.16 | 1 | 365 | 4.7361 | 0.26689 | 5 | 0.0030198
57700 | 3.38 | 1 | 365 | 3.8481 | 0.59185 | 4 | 0.43995
54855 | 5.2 | 1 | 365 | 5.9202 | 0.83361 | 6 | 0.75377
27700 | 10.4 | 1 | 365 | 11.8403 | 0.66722 | 12 | 0.50755
47313 | 12 | 1 | 365 | 13.6619 | 0.15448 | 13 | 0.8164
57723 | 4.94 | 1 | 365 | 5.6242 | 0.94193 | 6 | 0.56609
45207 | 11.772 | 1 | 365 | 13.4023 | 0.37254 | 13 | 0.77489
51295 | 12.48 | 1 | 365 | 14.2084 | 0.80066 | 15 | 0.0090593
56202 | 5.1 | 1 | 365 | 5.8063 | 0.49065 | 6 | 0.29697
43564 | 16.8 | 1 | 365 | 19.1267 | 0.61627 | 19 | 0.74296
43563 | 18 | 1 | 365 | 20.4929 | 0.73172 | 21 | 0.2246
43561 | 16.8 | 1 | 365 | 19.1267 | 0.61627 | 19 | 0.74296
43559 | 15.6 | 1 | 365 | 17.7605 | 0.50082 | 18 | 0.26132
43557 | 15 | 1 | 365 | 17.0774 | 0.4431 | 17 | 0.5205
57729 | 8.415 | 1 | 365 | 9.5804 | 0.85958 | 10 | 0.44
43555 | 15.9 | 1 | 365 | 18.102 | 0.52969 | 18 | 0.63173
43556 | 15.6 | 1 | 365 | 17.7605 | 0.50082 | 18 | 0.26132
57731 | 9.18 | 1 | 365 | 10.4514 | 0.48318 | 10 | 0.93455
43554 | 14.4 | 1 | 365 | 16.3943 | 0.38538 | 16 | 0.77968
57763 | 6.24 | 1 | 365 | 7.1042 | 0.40033 | 7 | 0.50453
42025 | 8.5 | 1 | 365 | 9.6772 | 0.15109 | 9 | 0.82829
46419 | 9.6 | 1 | 365 | 10.9295 | 0.92358 | 11 | 0.85312
47656 | 3.78 | 1 | 365 | 4.3035 | 0.96366 | 5 | 0.26717
46455 | 8.82 | 1 | 365 | 10.0415 | 0.24854 | 10 | 0.29006
49305 | 8.4 | 1 | 365 | 9.5633 | 0.80814 | 10 | 0.37148
57774 | 8.32 | 1 | 365 | 9.4723 | 0.53377 | 10 | 0.0060396
57785 | 10.4 | 1 | 365 | 11.8403 | 0.66722 | 12 | 0.50755
49048 | 6.615 | 1 | 365 | 7.5311 | 0.68641 | 8 | 0.21754
57797 | 2.86 | 1 | 365 | 3.2561 | 0.80848 | 4 | 0.064576
45567 | 7 | 1 | 365 | 7.9695 | 0.00678 | 7 | 0.97624
57807 | 12.24 | 1 | 365 | 13.9352 | 0.97757 | 14 | 0.91273
45563 | 5.75 | 1 | 365 | 6.5463 | 0.71985 | 7 | 0.26619
57808 | 5.1 | 1 | 365 | 5.8063 | 0.49065 | 6 | 0.29697
49494 | 7.848 | 1 | 365 | 8.9349 | 0.91503 | 9 | 0.84993
46474 | 5.88 | 1 | 365 | 6.6943 | 0.1657 | 6 | 0.86004
57809 | 5.3 | 1 | 365 | 6.034 | 0.17656 | 6 | 0.21058
45535 | 5.559 | 1 | 365 | 6.3289 | 0.064813 | 6 | 0.3937
57810 | 9.36 | 1 | 365 | 10.6563 | 0.10049 | 10 | 0.75679
47673 | 7.42 | 1 | 365 | 8.4476 | 0.44719 | 8 | 0.89481
57358 | 5.46 | 1 | 365 | 6.2162 | 0.72529 | 6 | 0.94146
57361 | 6.76 | 1 | 365 | 7.6962 | 0.18369 | 7 | 0.87991
57812 | 5.2 | 1 | 365 | 5.9202 | 0.83361 | 6 | 0.75377
57365 | 3.38 | 1 | 365 | 3.8481 | 0.59185 | 4 | 0.43995
57369 | 4.24 | 1 | 365 | 4.8272 | 0.54125 | 5 | 0.36846
57811 | 9.1 | 1 | 365 | 10.3603 | 0.20881 | 10 | 0.56911
57373 | 4.94 | 1 | 365 | 5.6242 | 0.94193 | 6 | 0.56609
57374 | 8.32 | 1 | 365 | 9.4723 | 0.53377 | 10 | 0.0060396
57383 | 7.02 | 1 | 365 | 7.9922 | 0.075371 | 8 | 0.067596
57386 | 8.32 | 1 | 365 | 9.4723 | 0.53377 | 10 | 0.0060396
57470 | 10.92 | 1 | 365 | 12.4324 | 0.45058 | 12 | 0.88293
57475 | 3.825 | 1 | 365 | 4.3547 | 0.11799 | 4 | 0.47273
57476 | 2.6 | 1 | 365 | 2.9601 | 0.9168 | 3 | 0.87689
46843 | 5.559 | 1 | 365 | 6.3289 | 0.064813 | 6 | 0.3937
57507 | 6.12 | 1 | 365 | 6.9676 | 0.98878 | 7 | 0.95637
57508 | 5.72 | 1 | 365 | 6.5122 | 0.61697 | 7 | 0.12915
57515 | 16.9 | 1 | 365 | 19.2405 | 0.95923 | 20 | 0.19977
57569 | 7.95 | 1 | 365 | 9.051 | 0.26484 | 9 | 0.31587
50141 | 6.75 | 1 | 365 | 7.6848 | 0.1494 | 7 | 0.83423
57555 | 5.1 | 1 | 365 | 5.8063 | 0.49065 | 6 | 0.29697
46841 | 6.5 | 1 | 365 | 7.4002 | 0.29201 | 7 | 0.69222
57513 | 3.12 | 1 | 365 | 3.5521 | 0.70016 | 4 | 0.25226
57814 | 5.355 | 1 | 365 | 6.0966 | 0.36519 | 6 | 0.46182
57815 | 6.12 | 1 | 365 | 6.9676 | 0.98878 | 7 | 0.95637
57574 | 3.975 | 1 | 365 | 4.5255 | 0.63242 | 5 | 0.15793
43507 | 3.15 | 1 | 365 | 3.5863 | 0.80305 | 4 | 0.38931
57579 | 4.94 | 1 | 365 | 5.6242 | 0.94193 | 6 | 0.56609
47608 | 4.8 | 1 | 365 | 5.4648 | 0.46179 | 5 | 0.92656
57578 | 7.28 | 1 | 365 | 8.2882 | 0.96705 | 9 | 0.25528
57580 | 2.86 | 1 | 365 | 3.2561 | 0.80848 | 4 | 0.064576
57594 | 4.94 | 1 | 365 | 5.6242 | 0.94193 | 6 | 0.56609
57598 | 4.77 | 1 | 365 | 5.4306 | 0.35891 | 5 | 0.78952
57604 | 8.745 | 1 | 365 | 9.9561 | 0.99133 | 10 | 0.94745
57816 | 3.06 | 1 | 365 | 3.4838 | 0.49439 | 3 | 0.97818
57607 | 10.14 | 1 | 365 | 11.5443 | 0.77554 | 12 | 0.31986
44791 | 6.72 | 1 | 365 | 7.6507 | 0.046509 | 7 | 0.69719
57609 | 3.57 | 1 | 365 | 4.0644 | 0.24346 | 4 | 0.30788
44036 | 2.5 | 1 | 365 | 2.8462 | 0.57385 | 3 | 0.42008
57656 | 6.76 | 1 | 365 | 7.6962 | 0.18369 | 7 | 0.87991
57817 | 7.28 | 1 | 365 | 8.2882 | 0.96705 | 9 | 0.25528
57840 | 9.88 | 1 | 365 | 11.2483 | 0.88386 | 12 | 0.13217
46447 | 2.5 | 1 | 365 | 2.8462 | 0.57385 | 3 | 0.42008
58525 | 12.6 | 1 | 365 | 14.345 | 0.2122 | 14 | 0.55722
58659 | 6.5 | 1 | 365 | 7.4002 | 0.29201 | 7 | 0.69222
57821 | 10.66 | 1 | 365 | 12.1363 | 0.5589 | 12 | 0.69524
46399 | 5.13 | 1 | 365 | 5.8405 | 0.59354 | 6 | 0.43401
58658 | 9.3 | 1 | 365 | 10.588 | 0.89472 | 11 | 0.48271
57823 | 11.7 | 1 | 365 | 13.3204 | 0.12562 | 13 | 0.44599
57841 | 9.1 | 1 | 365 | 10.3603 | 0.20881 | 10 | 0.56911
58702 | 5.67 | 1 | 365 | 6.4553 | 0.44549 | 6 | 0.90075
58700 | 8.32 | 1 | 365 | 9.4723 | 0.53377 | 10 | 0.0060396
58688 | 8.19 | 1 | 365 | 9.3243 | 0.087933 | 9 | 0.4122
58657 | 4.56 | 1 | 365 | 5.1915 | 0.6387 | 5 | 0.83023
58687 | 9.135 | 1 | 365 | 10.4001 | 0.32885 | 10 | 0.72899
57843 | 8.06 | 1 | 365 | 9.1763 | 0.64209 | 9 | 0.81835
58678 | 3.36 | 1 | 365 | 3.8253 | 0.52325 | 4 | 0.34859
58675 | 9.9 | 1 | 365 | 11.2711 | 0.95245 | 12 | 0.22353
46878 | 12.6 | 1 | 365 | 14.345 | 0.2122 | 14 | 0.55722
57851 | 12.74 | 1 | 365 | 14.5044 | 0.69234 | 15 | 0.19675
57863 | 6.76 | 1 | 365 | 7.6962 | 0.18369 | 7 | 0.87991
47323 | 10.395 | 1 | 365 | 11.8346 | 0.65007 | 12 | 0.48471
57825 | 10.66 | 1 | 365 | 12.1363 | 0.5589 | 12 | 0.69524
58656 | 8.48 | 1 | 365 | 9.6544 | 0.082499 | 9 | 0.73692
58666 | 10.54 | 1 | 365 | 11.9997 | 0.14735 | 12 | 0.14707
57868 | 16.32 | 1 | 365 | 18.5802 | 0.97009 | 19 | 0.55031
57828 | 4.77 | 1 | 365 | 5.4306 | 0.35891 | 5 | 0.78952
58665 | 8.19 | 1 | 365 | 9.3243 | 0.087933 | 9 | 0.4122
58664 | 12.48 | 1 | 365 | 14.2084 | 0.80066 | 15 | 0.0090593
58655 | 6.9 | 1 | 365 | 7.8556 | 0.66383 | 8 | 0.51943
58427 | 13.16 | 1 | 365 | 14.9826 | 0.13275 | 15 | 0.11532
58673 | 7.2 | 1 | 365 | 8.1972 | 0.69269 | 8 | 0.88984
58667 | 7.95 | 1 | 365 | 9.051 | 0.26484 | 9 | 0.31587
58663 | 13.44 | 1 | 365 | 15.3014 | 0.093018 | 15 | 0.39437
58662 | 11.685 | 1 | 365 | 13.3033 | 0.074175 | 13 | 0.37747
57833 | 7.28 | 1 | 365 | 8.2882 | 0.96705 | 9 | 0.25528
58660 | 11.2 | 1 | 365 | 12.7511 | 0.41085 | 13 | 0.16198
58432 | 6.54 | 1 | 365 | 7.4457 | 0.42919 | 7 | 0.87494
55936 | 4.68 | 1 | 365 | 5.3282 | 0.050247 | 5 | 0.3784
57871 | 14.04 | 1 | 365 | 15.9845 | 0.15074 | 16 | 0.13519
58490 | 4.68 | 1 | 365 | 5.3282 | 0.050247 | 5 | 0.3784
58422 | 13.76 | 1 | 365 | 15.6657 | 0.19047 | 15 | 0.85614
58143 | 6 | 1 | 365 | 6.831 | 0.57724 | 7 | 0.4082
58619 | 5.72 | 1 | 365 | 6.5122 | 0.61697 | 7 | 0.12915
57913 | 6.095 | 1 | 365 | 6.9391 | 0.90305 | 7 | 0.84216
58616 | 6.9 | 1 | 365 | 7.8556 | 0.66383 | 8 | 0.51943
57914 | 8.925 | 1 | 365 | 10.1611 | 0.60864 | 10 | 0.7697
57873 | 3.64 | 1 | 365 | 4.1441 | 0.48353 | 4 | 0.62764
58200 | 3.57 | 1 | 365 | 4.0644 | 0.24346 | 4 | 0.30788
58614 | 4.03 | 1 | 365 | 4.5881 | 0.82105 | 5 | 0.40918
57920 | 9.36 | 1 | 365 | 10.6563 | 0.10049 | 10 | 0.75679
58553 | 6.213 | 1 | 365 | 7.0735 | 0.30773 | 7 | 0.38119
57927 | 11.985 | 1 | 365 | 13.6448 | 0.10304 | 13 | 0.74788
57928 | 7.8 | 1 | 365 | 8.8803 | 0.75041 | 9 | 0.63066
57875 | 5.2 | 1 | 365 | 5.9202 | 0.83361 | 6 | 0.75377
57929 | 12.48 | 1 | 365 | 14.2084 | 0.80066 | 15 | 0.0090593
58552 | 9.156 | 1 | 365 | 10.424 | 0.40087 | 10 | 0.82492
57931 | 2.6 | 1 | 365 | 2.9601 | 0.9168 | 3 | 0.87689
57932 | 5.865 | 1 | 365 | 6.6773 | 0.11425 | 6 | 0.79152
57933 | 10.14 | 1 | 365 | 11.5443 | 0.77554 | 12 | 0.31986
57878 | 2.12 | 1 | 365 | 2.4136 | 0.27062 | 2 | 0.68423
57888 | 4.59 | 1 | 365 | 5.2257 | 0.74159 | 5 | 0.96727
58516 | 9.99 | 1 | 365 | 11.3736 | 0.2611 | 11 | 0.63466
57934 | 3.12 | 1 | 365 | 3.5521 | 0.70016 | 4 | 0.25226
58223 | 11.7 | 1 | 365 | 13.3204 | 0.12562 | 13 | 0.44599
57936 | 5.46 | 1 | 365 | 6.2162 | 0.72529 | 6 | 0.94146
57892 | 8.32 | 1 | 365 | 9.4723 | 0.53377 | 10 | 0.0060396
57943 | 10.4 | 1 | 365 | 11.8403 | 0.66722 | 12 | 0.50755
58140 | 11.34 | 1 | 365 | 12.9105 | 0.89098 | 13 | 0.8015
57942 | 3.64 | 1 | 365 | 4.1441 | 0.48353 | 4 | 0.62764
58138 | 11.6 | 1 | 365 | 13.2065 | 0.78266 | 13 | 0.98919
44756 | 10.71 | 1 | 365 | 12.1933 | 0.73037 | 12 | 0.92364
57896 | 8.415 | 1 | 365 | 9.5804 | 0.85958 | 10 | 0.44
49905 | 6.3 | 1 | 365 | 7.1725 | 0.6061 | 7 | 0.77861
46348 | 13.8 | 1 | 365 | 15.7112 | 0.32765 | 16 | 0.038864
49475 | 11.7 | 1 | 365 | 13.3204 | 0.12562 | 13 | 0.44599
46872 | 10.395 | 1 | 365 | 11.8346 | 0.65007 | 12 | 0.48471
47420 | 10.08 | 1 | 365 | 11.476 | 0.56976 | 12 | 0.045779
49318 | 15.12 | 1 | 365 | 17.214 | 0.85464 | 18 | 0.068668
48285 | 10.71 | 1 | 365 | 12.1933 | 0.73037 | 12 | 0.92364
47398 | 10.08 | 1 | 365 | 11.476 | 0.56976 | 12 | 0.045779
58716 | 16.64 | 1 | 365 | 18.9445 | 0.067546 | 19 | 0.012079
48471 | 10.92 | 1 | 365 | 12.4324 | 0.45058 | 12 | 0.88293
43943 | 11.34 | 1 | 365 | 12.9105 | 0.89098 | 13 | 0.8015
51282 | 11.685 | 1 | 365 | 13.3033 | 0.074175 | 13 | 0.37747
49898 | 11.39 | 1 | 365 | 12.9674 | 0.062461 | 13 | 0.029903
51315 | 10.695 | 1 | 365 | 12.1762 | 0.67893 | 12 | 0.85512
48544 | 12.5 | 1 | 365 | 14.2312 | 0.86925 | 15 | 0.10042
49911 | 11.025 | 1 | 365 | 12.5519 | 0.81068 | 13 | 0.36257
49912 | 12.915 | 1 | 365 | 14.7036 | 0.29251 | 14 | 0.99615
50251 | 13.86 | 1 | 365 | 15.7795 | 0.53342 | 16 | 0.31295
44373 | 6.72 | 1 | 365 | 7.6507 | 0.046509 | 7 | 0.69719
49046 | 9.765 | 1 | 365 | 11.1174 | 0.48946 | 11 | 0.60685
49498 | 12.6 | 1 | 365 | 14.345 | 0.2122 | 14 | 0.55722
49901 | 10.791 | 1 | 365 | 12.2855 | 0.0081661 | 12 | 0.29365
49909 | 7.5 | 1 | 365 | 8.5387 | 0.72155 | 9 | 0.26025
48873 | 4.905 | 1 | 365 | 5.5843 | 0.82189 | 6 | 0.4062
58126 | 13.12 | 1 | 365 | 14.937 | 0.99556 | 15 | 0.9326
57900 | 7.14 | 1 | 365 | 8.1288 | 0.48692 | 8 | 0.61576
58419 | 2.12 | 1 | 365 | 2.4136 | 0.27062 | 2 | 0.68423
58196 | 5.985 | 1 | 365 | 6.8139 | 0.5258 | 7 | 0.33968
57902 | 8.32 | 1 | 365 | 9.4723 | 0.53377 | 10 | 0.0060396
58195 | 3.1 | 1 | 365 | 3.5293 | 0.63157 | 4 | 0.1609
57903 | 8.84 | 1 | 365 | 10.0643 | 0.31713 | 10 | 0.38142
57905 | 5.46 | 1 | 365 | 6.2162 | 0.72529 | 6 | 0.94146
46807 | 24.57 | 1 | 365 | 27.9728 | 0.2638 | 28 | 0.23659
58705 | 6.84 | 1 | 365 | 7.7873 | 0.45805 | 8 | 0.24535
58193 | 9.45 | 1 | 365 | 10.7588 | 0.40915 | 11 | 0.16792
57908 | 11.96 | 1 | 365 | 13.6164 | 0.017298 | 13 | 0.63368
57910 | 3.9 | 1 | 365 | 4.4401 | 0.37521 | 4 | 0.81533
58198 | 5.985 | 1 | 365 | 6.8139 | 0.5258 | 7 | 0.33968
47687 | 3.6 | 1 | 365 | 4.0986 | 0.34634 | 4 | 0.44492
49066 | 7.98 | 1 | 365 | 9.0852 | 0.36773 | 9 | 0.45291
50019 | 6.54 | 1 | 365 | 7.4457 | 0.42919 | 7 | 0.87494
44364 | 14 | 1 | 365 | 15.9389 | 0.01356 | 15 | 0.95247
46482 | 12.88 | 1 | 365 | 14.6638 | 0.17248 | 14 | 0.83627
48863 | 8.82 | 1 | 365 | 10.0415 | 0.24854 | 10 | 0.29006
57266 | 13.86 | 1 | 365 | 15.7795 | 0.53342 | 16 | 0.31295
51121 | 11.76 | 1 | 365 | 13.3887 | 0.33139 | 13 | 0.72008
50297 | 24.8 | 1 | 365 | 28.2346 | 0.052592 | 28 | 0.28723
55188 | 10.5 | 1 | 365 | 11.9542 | 0.01017 | 11 | 0.96435
47340 | 15.369 | 1 | 365 | 17.4975 | 0.7086 | 18 | 0.20611
50979 | 5.865 | 1 | 365 | 6.6773 | 0.11425 | 6 | 0.79152
51312 | 12 | 1 | 365 | 13.6619 | 0.15448 | 13 | 0.8164
46881 | 9.81 | 1 | 365 | 11.1686 | 0.64379 | 11 | 0.81241
43970 | 15.6 | 1 | 365 | 17.7605 | 0.50082 | 18 | 0.26132
51254 | 4.56 | 1 | 365 | 5.1915 | 0.6387 | 5 | 0.83023
49744 | 10.005 | 1 | 365 | 11.3906 | 0.31255 | 11 | 0.70318
48306 | 11.18 | 1 | 365 | 12.7284 | 0.34226 | 13 | 0.070616
47324 | 8.25 | 1 | 365 | 9.3926 | 0.29371 | 9 | 0.68628
50860 | 12.54 | 1 | 365 | 14.2767 | 0.0064316 | 14 | 0.28314
48504 | 4.905 | 1 | 365 | 5.5843 | 0.82189 | 6 | 0.4062
49510 | 5.67 | 1 | 365 | 6.4553 | 0.44549 | 6 | 0.90075
47561 | 9.12 | 1 | 365 | 10.3831 | 0.2774 | 10 | 0.66047
44182 | 24.36 | 1 | 365 | 27.7337 | 0.54359 | 28 | 0.2773
48565 | 9.81 | 1 | 365 | 11.1686 | 0.64379 | 11 | 0.81241
29893 | 22.23 | 1 | 365 | 25.3087 | 0.23867 | 25 | 0.54739
41870 | 9.6 | 1 | 365 | 10.9295 | 0.92358 | 11 | 0.85312
46454 | 8.175 | 1 | 365 | 9.3072 | 0.03649 | 9 | 0.34367
41187 | 2.6 | 1 | 365 | 2.9601 | 0.9168 | 3 | 0.87689
49030 | 9.975 | 1 | 365 | 11.3565 | 0.20966 | 11 | 0.56614
56850 | 4.34 | 1 | 365 | 4.9411 | 0.8842 | 5 | 0.82527
48284 | 9.45 | 1 | 365 | 10.7588 | 0.40915 | 11 | 0.16792
47613 | 6.5 | 1 | 365 | 7.4002 | 0.29201 | 7 | 0.69222
55433 | 3.06 | 1 | 365 | 3.4838 | 0.49439 | 3 | 0.97818
55790 | 4.42 | 1 | 365 | 5.0321 | 0.15857 | 5 | 0.19071
41840 | 8.58 | 1 | 365 | 9.7683 | 0.42545 | 10 | 0.19373
50298 | 9.69 | 1 | 365 | 11.032 | 0.23224 | 11 | 0.26425
53153 | 14 | 1 | 365 | 15.9389 | 0.01356 | 15 | 0.95247
42827 | 14.3 | 1 | 365 | 16.2805 | 0.042422 | 16 | 0.32288
45787 | 10.6 | 1 | 365 | 12.068 | 0.35312 | 12 | 0.42116
55178 | 9.805 | 1 | 365 | 11.1629 | 0.62664 | 11 | 0.78957
55549 | 10.07 | 1 | 365 | 11.4646 | 0.53547 | 12 | 9.835e-05
54727 | 6.095 | 1 | 365 | 6.9391 | 0.90305 | 7 | 0.84216
54743 | 5.46 | 1 | 365 | 6.2162 | 0.72529 | 6 | 0.94146
57945 | 5.2 | 1 | 365 | 5.9202 | 0.83361 | 6 | 0.75377
57947 | 5.2 | 1 | 365 | 5.9202 | 0.83361 | 6 | 0.75377
57951 | 5.46 | 1 | 365 | 6.2162 | 0.72529 | 6 | 0.94146
57954 | 3.9 | 1 | 365 | 4.4401 | 0.37521 | 4 | 0.81533
57960 | 13.52 | 1 | 365 | 15.3924 | 0.36738 | 15 | 0.75981
57985 | 11.22 | 1 | 365 | 12.7739 | 0.47944 | 13 | 0.25334
57988 | 6.76 | 1 | 365 | 7.6962 | 0.18369 | 7 | 0.87991
57991 | 8.84 | 1 | 365 | 10.0643 | 0.31713 | 10 | 0.38142
57993 | 13.78 | 1 | 365 | 15.6884 | 0.25906 | 15 | 0.9475
57999 | 13.26 | 1 | 365 | 15.0964 | 0.4757 | 15 | 0.57213
58004 | 12.74 | 1 | 365 | 14.5044 | 0.69234 | 15 | 0.19675
58008 | 13.26 | 1 | 365 | 15.0964 | 0.4757 | 15 | 0.57213
58011 | 7.8 | 1 | 365 | 8.8803 | 0.75041 | 9 | 0.63066
58017 | 10.14 | 1 | 365 | 11.5443 | 0.77554 | 12 | 0.31986
58022 | 4.335 | 1 | 365 | 4.9354 | 0.86706 | 5 | 0.80243
58045 | 13 | 1 | 365 | 14.8004 | 0.58402 | 15 | 0.38444
58047 | 9.36 | 1 | 365 | 10.6563 | 0.10049 | 10 | 0.75679
57154 | 4.05 | 1 | 365 | 4.6109 | 0.88964 | 5 | 0.50054
57155 | 9.62 | 1 | 365 | 10.9523 | 0.99217 | 11 | 0.94448
57156 | 9.435 | 1 | 365 | 10.7417 | 0.35771 | 11 | 0.099397
58054 | 8.91 | 1 | 365 | 10.144 | 0.5572 | 10 | 0.70118
58055 | 2.97 | 1 | 365 | 3.3813 | 0.18573 | 3 | 0.56706
58057 | 3.12 | 1 | 365 | 3.5521 | 0.70016 | 4 | 0.25226
58060 | 3.78 | 1 | 365 | 4.3035 | 0.96366 | 5 | 0.26717
58063 | 4.16 | 1 | 365 | 4.7361 | 0.26689 | 5 | 0.0030198
58070 | 6.36 | 1 | 365 | 7.2408 | 0.81187 | 8 | 0.052694
58073 | 4.68 | 1 | 365 | 5.3282 | 0.050247 | 5 | 0.3784
57263 | 10.14 | 1 | 365 | 11.5443 | 0.77554 | 12 | 0.31986
57265 | 6.76 | 1 | 365 | 7.6962 | 0.18369 | 7 | 0.87991
58074 | 8.16 | 1 | 365 | 9.2901 | 0.98505 | 10 | 0.27515
58078 | 2.6 | 1 | 365 | 2.9601 | 0.9168 | 3 | 0.87689
58083 | 5.2 | 1 | 365 | 5.9202 | 0.83361 | 6 | 0.75377
58086 | 12.48 | 1 | 365 | 14.2084 | 0.80066 | 15 | 0.0090593
58085 | 3.9 | 1 | 365 | 4.4401 | 0.37521 | 4 | 0.81533
58087 | 9.88 | 1 | 365 | 11.2483 | 0.88386 | 12 | 0.13217
58088 | 7.02 | 1 | 365 | 7.9922 | 0.075371 | 8 | 0.067596
58089 | 9.62 | 1 | 365 | 10.9523 | 0.99217 | 11 | 0.94448
58090 | 2.12 | 1 | 365 | 2.4136 | 0.27062 | 2 | 0.68423
58100 | 10.965 | 1 | 365 | 12.4836 | 0.60491 | 13 | 0.088488
58101 | 2.34 | 1 | 365 | 2.6641 | 0.025124 | 2 | 0.6892
58103 | 2.86 | 1 | 365 | 3.2561 | 0.80848 | 4 | 0.064576
58105 | 7.02 | 1 | 365 | 7.9922 | 0.075371 | 8 | 0.067596
58107 | 14.79 | 1 | 365 | 16.8383 | 0.7229 | 17 | 0.56122
58113 | 8.32 | 1 | 365 | 9.4723 | 0.53377 | 10 | 0.0060396
58116 | 3.57 | 1 | 365 | 4.0644 | 0.24346 | 4 | 0.30788
58118 | 4.68 | 1 | 365 | 5.3282 | 0.050247 | 5 | 0.3784
58119 | 2.6 | 1 | 365 | 2.9601 | 0.9168 | 3 | 0.87689
58121 | 6.5 | 1 | 365 | 7.4002 | 0.29201 | 7 | 0.69222
58124 | 3.38 | 1 | 365 | 3.8481 | 0.59185 | 4 | 0.43995
58130 | 6.24 | 1 | 365 | 7.1042 | 0.40033 | 7 | 0.50453
58132 | 5.3 | 1 | 365 | 6.034 | 0.17656 | 6 | 0.21058
58136 | 4.16 | 1 | 365 | 4.7361 | 0.26689 | 5 | 0.0030198
58145 | 6.5 | 1 | 365 | 7.4002 | 0.29201 | 7 | 0.69222
58156 | 2.805 | 1 | 365 | 3.1935 | 0.61986 | 3 | 0.81333
58155 | 4.59 | 1 | 365 | 5.2257 | 0.74159 | 5 | 0.96727
58159 | 9.36 | 1 | 365 | 10.6563 | 0.10049 | 10 | 0.75679
58164 | 5.1 | 1 | 365 | 5.8063 | 0.49065 | 6 | 0.29697
58169 | 13.78 | 1 | 365 | 15.6884 | 0.25906 | 15 | 0.9475
58209 | 8.84 | 1 | 365 | 10.0643 | 0.31713 | 10 | 0.38142
58253 | 10.14 | 1 | 365 | 11.5443 | 0.77554 | 12 | 0.31986
58255 | 5.2 | 1 | 365 | 5.9202 | 0.83361 | 6 | 0.75377
58257 | 11.395 | 1 | 365 | 12.9731 | 0.079608 | 13 | 0.052743
58263 | 14.04 | 1 | 365 | 15.9845 | 0.15074 | 16 | 0.13519
58266 | 4.845 | 1 | 365 | 5.516 | 0.61612 | 6 | 0.13212
58269 | 10.965 | 1 | 365 | 12.4836 | 0.60491 | 13 | 0.088488
58271 | 12.48 | 1 | 365 | 14.2084 | 0.80066 | 15 | 0.0090593
58272 | 3.9 | 1 | 365 | 4.4401 | 0.37521 | 4 | 0.81533
58273 | 5.13 | 1 | 365 | 5.8405 | 0.59354 | 6 | 0.43401
58324 | 6.76 | 1 | 365 | 7.6962 | 0.18369 | 7 | 0.87991
58325 | 7.395 | 1 | 365 | 8.4192 | 0.36145 | 8 | 0.78061
12717 | 1012.6 | 1 | 365 | 1152.8386 | 0.7522 | 1153 | 0.59082
13637 | 1266.825 | 1 | 365 | 1442.2722 | 0.62701 | 1442 | 0.89917
58338 | 9.69 | 1 | 365 | 11.032 | 0.23224 | 11 | 0.26425
48311 | 11.97 | 1 | 365 | 13.6278 | 0.051594 | 13 | 0.67936
58343 | 4.42 | 1 | 365 | 5.0321 | 0.15857 | 5 | 0.19071
58346 | 8.48 | 1 | 365 | 9.6544 | 0.082499 | 9 | 0.73692
58348 | 7.28 | 1 | 365 | 8.2882 | 0.96705 | 9 | 0.25528
58350 | 6.885 | 1 | 365 | 7.8385 | 0.61238 | 8 | 0.45091
58354 | 11.22 | 1 | 365 | 12.7739 | 0.47944 | 13 | 0.25334
58360 | 3.315 | 1 | 365 | 3.7741 | 0.36893 | 4 | 0.14303
58367 | 5.98 | 1 | 365 | 6.8082 | 0.50865 | 7 | 0.31684
58373 | 9.62 | 1 | 365 | 10.9523 | 0.99217 | 11 | 0.94448
58387 | 13.77 | 1 | 365 | 15.6771 | 0.22477 | 15 | 0.90182
58399 | 9.1 | 1 | 365 | 10.3603 | 0.20881 | 10 | 0.56911
58439 | 8.58 | 1 | 365 | 9.7683 | 0.42545 | 10 | 0.19373
58440 | 3.9 | 1 | 365 | 4.4401 | 0.37521 | 4 | 0.81533
58480 | 13.25 | 1 | 365 | 15.085 | 0.4414 | 15 | 0.52645
58483 | 4.68 | 1 | 365 | 5.3282 | 0.050247 | 5 | 0.3784
58487 | 5.98 | 1 | 365 | 6.8082 | 0.50865 | 7 | 0.31684
58499 | 2.385 | 1 | 365 | 2.7153 | 0.17945 | 2 | 0.89476
58523 | 2.6 | 1 | 365 | 2.9601 | 0.9168 | 3 | 0.87689
58526 | 5.865 | 1 | 365 | 6.6773 | 0.11425 | 6 | 0.79152
58530 | 12.48 | 1 | 365 | 14.2084 | 0.80066 | 15 | 0.0090593
58537 | 9.805 | 1 | 365 | 11.1629 | 0.62664 | 11 | 0.78957
58538 | 7.28 | 1 | 365 | 8.2882 | 0.96705 | 9 | 0.25528
58564 | 13.005 | 1 | 365 | 14.8061 | 0.60117 | 15 | 0.40728
58540 | 3.71 | 1 | 365 | 4.2238 | 0.72359 | 4 | 0.9474
58589 | 3.975 | 1 | 365 | 4.5255 | 0.63242 | 5 | 0.15793
58610 | 13 | 1 | 365 | 14.8004 | 0.58402 | 15 | 0.38444
58613 | 4.845 | 1 | 365 | 5.516 | 0.61612 | 6 | 0.13212
58623 | 11.475 | 1 | 365 | 13.0642 | 0.35397 | 13 | 0.41819
58627 | 7.02 | 1 | 365 | 7.9922 | 0.075371 | 8 | 0.067596
58674 | 6.24 | 1 | 365 | 7.1042 | 0.40033 | 7 | 0.50453
58680 | 10.2 | 1 | 365 | 11.6126 | 0.98131 | 12 | 0.59394
58683 | 5.46 | 1 | 365 | 6.2162 | 0.72529 | 6 | 0.94146
58685 | 5.61 | 1 | 365 | 6.3869 | 0.23972 | 6 | 0.62667
58745 | 8.16 | 1 | 365 | 9.2901 | 0.98505 | 10 | 0.27515
58750 | 8.32 | 1 | 365 | 9.4723 | 0.53377 | 10 | 0.0060396
58752 | 7.28 | 1 | 365 | 8.2882 | 0.96705 | 9 | 0.25528
58754 | 6.375 | 1 | 365 | 7.2579 | 0.86332 | 8 | 0.12121
58755 | 11.7 | 1 | 365 | 13.3204 | 0.12562 | 13 | 0.44599
58757 | 9.62 | 1 | 365 | 10.9523 | 0.99217 | 11 | 0.94448
58769 | 14.04 | 1 | 365 | 15.9845 | 0.15074 | 16 | 0.13519
58774 | 12.72 | 1 | 365 | 14.4816 | 0.62375 | 15 | 0.10539
58781 | 7.395 | 1 | 365 | 8.4192 | 0.36145 | 8 | 0.78061
58794 | 10.4 | 1 | 365 | 11.8403 | 0.66722 | 12 | 0.50755
58795 | 9.88 | 1 | 365 | 11.2483 | 0.88386 | 12 | 0.13217
58797 | 9.62 | 1 | 365 | 10.9523 | 0.99217 | 11 | 0.94448
58800 | 3.9 | 1 | 365 | 4.4401 | 0.37521 | 4 | 0.81533
50415 | 4.845 | 1 | 365 | 5.516 | 0.61612 | 6 | 0.13212
45700 | 3.12 | 1 | 365 | 3.5521 | 0.70016 | 4 | 0.25226
45753 | 6.24 | 1 | 365 | 7.1042 | 0.40033 | 7 | 0.50453
41359 | 8.06 | 1 | 365 | 9.1763 | 0.64209 | 9 | 0.81835
58827 | 7.29 | 1 | 365 | 8.2996 | 0.0013466 | 8 | 0.30096
50418 | 6.63 | 1 | 365 | 7.5482 | 0.73785 | 8 | 0.28606
58829 | 12.495 | 1 | 365 | 14.2255 | 0.8521 | 15 | 0.07758
50575 | 7.395 | 1 | 365 | 8.4192 | 0.36145 | 8 | 0.78061
39058 | 5.98 | 1 | 365 | 6.8082 | 0.50865 | 7 | 0.31684
39396 | 7.28 | 1 | 365 | 8.2882 | 0.96705 | 9 | 0.25528
48164 | 5.61 | 1 | 365 | 6.3869 | 0.23972 | 6 | 0.62667
42910 | 5.72 | 1 | 365 | 6.5122 | 0.61697 | 7 | 0.12915
39329 | 5.72 | 1 | 365 | 6.5122 | 0.61697 | 7 | 0.12915
45771 | 6.375 | 1 | 365 | 7.2579 | 0.86332 | 8 | 0.12121
50305 | 2.805 | 1 | 365 | 3.1935 | 0.61986 | 3 | 0.81333
44982 | 5.46 | 1 | 365 | 6.2162 | 0.72529 | 6 | 0.94146
41456 | 2.86 | 1 | 365 | 3.2561 | 0.80848 | 4 | 0.064576
47542 | 8.32 | 1 | 365 | 9.4723 | 0.53377 | 10 | 0.0060396
58832 | 9.18 | 1 | 365 | 10.4514 | 0.48318 | 10 | 0.93455
43766 | 6.76 | 1 | 365 | 7.6962 | 0.18369 | 7 | 0.87991
41023 | 11.73 | 1 | 365 | 13.3545 | 0.2285 | 13 | 0.58303
42982 | 5.46 | 1 | 365 | 6.2162 | 0.72529 | 6 | 0.94146
42358 | 13.78 | 1 | 365 | 15.6884 | 0.25906 | 15 | 0.9475
50507 | 6.76 | 1 | 365 | 7.6962 | 0.18369 | 7 | 0.87991
50597 | 5.61 | 1 | 365 | 6.3869 | 0.23972 | 6 | 0.62667
43692 | 7.54 | 1 | 365 | 8.5842 | 0.85873 | 9 | 0.44297
50373 | 7.28 | 1 | 365 | 8.2882 | 0.96705 | 9 | 0.25528
39342 | 4.94 | 1 | 365 | 5.6242 | 0.94193 | 6 | 0.56609
41753 | 4.94 | 1 | 365 | 5.6242 | 0.94193 | 6 | 0.56609
50442 | 4.59 | 1 | 365 | 5.2257 | 0.74159 | 5 | 0.96727
50584 | 6.12 | 1 | 365 | 6.9676 | 0.98878 | 7 | 0.95637
44863 | 12.25 | 1 | 365 | 13.9465 | 0.011865 | 13 | 0.95841
50397 | 11.985 | 1 | 365 | 13.6448 | 0.10304 | 13 | 0.74788
37874 | 10.4 | 1 | 365 | 11.8403 | 0.66722 | 12 | 0.50755
48095 | 3.315 | 1 | 365 | 3.7741 | 0.36893 | 4 | 0.14303
45239 | 9.12 | 1 | 365 | 10.3831 | 0.2774 | 10 | 0.66047
51052 | 9.315 | 1 | 365 | 10.6051 | 0.94617 | 11 | 0.55123
45952 | 7.8 | 1 | 365 | 8.8803 | 0.75041 | 9 | 0.63066
40699 | 11.475 | 1 | 365 | 13.0642 | 0.35397 | 13 | 0.41819
54680 | 6.9 | 1 | 365 | 7.8556 | 0.66383 | 8 | 0.51943
56154 | 3.188 | 1 | 365 | 3.6295 | 0.93337 | 4 | 0.56289
54957 | 3.975 | 1 | 365 | 4.5255 | 0.63242 | 5 | 0.15793
54956 | 3.013 | 1 | 365 | 3.4303 | 0.3332 | 3 | 0.76349
51219 | 3.71 | 1 | 365 | 4.2238 | 0.72359 | 4 | 0.9474
48682 | 9.975 | 1 | 365 | 11.3565 | 0.20966 | 11 | 0.56614
51043 | 4.16 | 1 | 365 | 4.7361 | 0.26689 | 5 | 0.0030198
50413 | 12.24 | 1 | 365 | 13.9352 | 0.97757 | 14 | 0.91273
40603 | 11.18 | 1 | 365 | 12.7284 | 0.34226 | 13 | 0.070616
43771 | 10.07 | 1 | 365 | 11.4646 | 0.53547 | 12 | 9.835e-05
50437 | 8.16 | 1 | 365 | 9.2901 | 0.98505 | 10 | 0.27515
40703 | 3.64 | 1 | 365 | 4.1441 | 0.48353 | 4 | 0.62764
45963 | 10.455 | 1 | 365 | 11.903 | 0.85584 | 12 | 0.75879
37797 | 9.88 | 1 | 365 | 11.2483 | 0.88386 | 12 | 0.13217
43646 | 10.66 | 1 | 365 | 12.1363 | 0.5589 | 12 | 0.69524
49406 | 12.753 | 1 | 365 | 14.5192 | 0.73692 | 15 | 0.25613
40443 | 2.86 | 1 | 365 | 3.2561 | 0.80848 | 4 | 0.064576
50351 | 10.965 | 1 | 365 | 12.4836 | 0.60491 | 13 | 0.088488
45551 | 2.7 | 1 | 365 | 3.0739 | 0.25976 | 3 | 0.33369
44772 | 9.36 | 1 | 365 | 10.6563 | 0.10049 | 10 | 0.75679
49403 | 8.82 | 1 | 365 | 10.0415 | 0.24854 | 10 | 0.29006
46118 | 8.48 | 1 | 365 | 9.6544 | 0.082499 | 9 | 0.73692
39620 | 12.495 | 1 | 365 | 14.2255 | 0.8521 | 15 | 0.07758
43992 | 8.1 | 1 | 365 | 9.2218 | 0.77927 | 10 | 0.0010722
39374 | 5.98 | 1 | 365 | 6.8082 | 0.50865 | 7 | 0.31684
46766 | 12.29 | 1 | 365 | 13.9921 | 0.14905 | 14 | 0.14113
44619 | 10.4 | 1 | 365 | 11.8403 | 0.66722 | 12 | 0.50755
50395 | 3.315 | 1 | 365 | 3.7741 | 0.36893 | 4 | 0.14303
45260 | 5.355 | 1 | 365 | 6.0966 | 0.36519 | 6 | 0.46182
49924 | 9.315 | 1 | 365 | 10.6051 | 0.94617 | 11 | 0.55123
50431 | 4.68 | 1 | 365 | 5.3282 | 0.050247 | 5 | 0.3784
44500 | 12.29 | 1 | 365 | 13.9921 | 0.14905 | 14 | 0.14113
57509 | 7.395 | 1 | 365 | 8.4192 | 0.36145 | 8 | 0.78061
48264 | 8.82 | 1 | 365 | 10.0415 | 0.24854 | 10 | 0.29006
47549 | 10.395 | 1 | 365 | 11.8346 | 0.65007 | 12 | 0.48471
46114 | 11.97 | 1 | 365 | 13.6278 | 0.051594 | 13 | 0.67936
38690 | 7.395 | 1 | 365 | 8.4192 | 0.36145 | 8 | 0.78061
47372 | 5.355 | 1 | 365 | 6.0966 | 0.36519 | 6 | 0.46182
45312 | 8.16 | 1 | 365 | 9.2901 | 0.98505 | 10 | 0.27515
39470 | 5.72 | 1 | 365 | 6.5122 | 0.61697 | 7 | 0.12915
39539 | 21.58 | 1 | 365 | 24.5687 | 0.0094732 | 24 | 0.57817
50439 | 2.86 | 1 | 365 | 3.2561 | 0.80848 | 4 | 0.064576
44190 | 5.865 | 1 | 365 | 6.6773 | 0.11425 | 6 | 0.79152
41661 | 2.295 | 1 | 365 | 2.6128 | 0.87079 | 3 | 0.48364
45900 | 8.58 | 1 | 365 | 9.7683 | 0.42545 | 10 | 0.19373
45443 | 3.38 | 1 | 365 | 3.8481 | 0.59185 | 4 | 0.43995
50590 | 5.61 | 1 | 365 | 6.3869 | 0.23972 | 6 | 0.62667
45537 | 12.19 | 1 | 365 | 13.8782 | 0.80609 | 14 | 0.68433
47917 | 4.59 | 1 | 365 | 5.2257 | 0.74159 | 5 | 0.96727
50430 | 3.57 | 1 | 365 | 4.0644 | 0.24346 | 4 | 0.30788
50247 | 6.24 | 1 | 365 | 7.1042 | 0.40033 | 7 | 0.50453
50596 | 9.36 | 1 | 365 | 10.6563 | 0.10049 | 10 | 0.75679
40230 | 5.1 | 1 | 365 | 5.8063 | 0.49065 | 6 | 0.29697
37890 | 12.48 | 1 | 365 | 14.2084 | 0.80066 | 15 | 0.0090593
47454 | 8.06 | 1 | 365 | 9.1763 | 0.64209 | 9 | 0.81835
40960 | 8.06 | 1 | 365 | 9.1763 | 0.64209 | 9 | 0.81835
48044 | 4.32 | 1 | 365 | 4.9183 | 0.81561 | 5 | 0.73391
47962 | 9.36 | 1 | 365 | 10.6563 | 0.10049 | 10 | 0.75679
50379 | 7.65 | 1 | 365 | 8.7095 | 0.23598 | 8 | 0.94546
47622 | 6.375 | 1 | 365 | 7.2579 | 0.86332 | 8 | 0.12121
41185 | 2.6 | 1 | 365 | 2.9601 | 0.9168 | 3 | 0.87689
42577 | 2.08 | 1 | 365 | 2.3681 | 0.13344 | 2 | 0.50151
40227 | 3.64 | 1 | 365 | 4.1441 | 0.48353 | 4 | 0.62764
38035 | 11.44 | 1 | 365 | 13.0244 | 0.23394 | 13 | 0.2583
41404 | 6.5 | 1 | 365 | 7.4002 | 0.29201 | 7 | 0.69222
39335 | 9.62 | 1 | 365 | 10.9523 | 0.99217 | 11 | 0.94448
44313 | 11.34 | 1 | 365 | 12.9105 | 0.89098 | 13 | 0.8015
35292 | 211.896 | 1 | 365 | 241.2422 | 0.70581 | 241 | 0.94805
55818 | 3.78 | 1 | 365 | 4.3035 | 0.96366 | 5 | 0.26717
55802 | 7.44 | 1 | 365 | 8.4704 | 0.51578 | 8 | 0.98617
55938 | 6.3 | 1 | 365 | 7.1725 | 0.6061 | 7 | 0.77861
56058 | 5.04 | 1 | 365 | 5.738 | 0.28488 | 6 | 0.022889
56219 | 4.578 | 1 | 365 | 5.212 | 0.70043 | 5 | 0.91246
57426 | 6.93 | 1 | 365 | 7.8898 | 0.76671 | 8 | 0.65647
57705 | 3.84 | 1 | 365 | 4.3718 | 0.16943 | 4 | 0.54125
58016 | 5.67 | 1 | 365 | 6.4553 | 0.44549 | 6 | 0.90075
58421 | 4.8 | 1 | 365 | 5.4648 | 0.46179 | 5 | 0.92656
58424 | 4.251 | 1 | 365 | 4.8397 | 0.57897 | 5 | 0.41871
58712 | 9.3 | 1 | 365 | 10.588 | 0.89472 | 11 | 0.48271
58727 | 3.12 | 1 | 365 | 3.5521 | 0.70016 | 4 | 0.25226
58706 | 3.3 | 1 | 365 | 3.757 | 0.31748 | 4 | 0.074511
58811 | 4.575 | 1 | 365 | 5.2086 | 0.69015 | 5 | 0.89875
58816 | 7.28 | 1 | 365 | 8.2882 | 0.96705 | 9 | 0.25528
58866 | 7.125 | 1 | 365 | 8.1118 | 0.43547 | 8 | 0.54724
58869 | 6.84 | 1 | 365 | 7.7873 | 0.45805 | 8 | 0.24535
58871 | 5.67 | 1 | 365 | 6.4553 | 0.44549 | 6 | 0.90075
58874 | 5.88 | 1 | 365 | 6.6943 | 0.1657 | 6 | 0.86004
58875 | 8.55 | 1 | 365 | 9.7341 | 0.32257 | 10 | 0.056687
58886 | 10.08 | 1 | 365 | 11.476 | 0.56976 | 12 | 0.045779
58887 | 12.285 | 1 | 365 | 13.9864 | 0.1319 | 14 | 0.11829
58888 | 9.9 | 1 | 365 | 11.2711 | 0.95245 | 12 | 0.22353
58889 | 15.696 | 1 | 365 | 17.8698 | 0.83006 | 18 | 0.69986
58890 | 13.25 | 1 | 365 | 15.085 | 0.4414 | 15 | 0.52645
58897 | 8.82 | 1 | 365 | 10.0415 | 0.24854 | 10 | 0.29006
58898 | 5.46 | 1 | 365 | 6.2162 | 0.72529 | 6 | 0.94146
58900 | 10.2 | 1 | 365 | 11.6126 | 0.98131 | 12 | 0.59394
58901 | 5.4 | 1 | 365 | 6.1479 | 0.51952 | 6 | 0.66738
58902 | 5.035 | 1 | 365 | 5.7323 | 0.26773 | 6 | 4.9175e-05
58903 | 9.92 | 1 | 365 | 11.2939 | 0.021037 | 11 | 0.31489
58904 | 8.82 | 1 | 365 | 10.0415 | 0.24854 | 10 | 0.29006
58905 | 8.4 | 1 | 365 | 9.5633 | 0.80814 | 10 | 0.37148
58907 | 12.75 | 1 | 365 | 14.5158 | 0.72663 | 15 | 0.24243
58908 | 7.29 | 1 | 365 | 8.2996 | 0.0013466 | 8 | 0.30096
58914 | 6.93 | 1 | 365 | 7.8898 | 0.76671 | 8 | 0.65647
56364 | 15.105 | 1 | 365 | 17.1969 | 0.8032 | 18 | 0.00014753
57961 | 9.405 | 1 | 365 | 10.7075 | 0.25482 | 10 | 0.96236
58144 | 4.16 | 1 | 365 | 4.7361 | 0.26689 | 5 | 0.0030198
58917 | 6.76 | 1 | 365 | 7.6962 | 0.18369 | 7 | 0.87991
58918 | 5.565 | 1 | 365 | 6.3357 | 0.08539 | 6 | 0.42111
58919 | 4.5 | 1 | 365 | 5.1232 | 0.43293 | 5 | 0.55615
58921 | 4.8 | 1 | 365 | 5.4648 | 0.46179 | 5 | 0.92656
58926 | 4.845 | 1 | 365 | 5.516 | 0.61612 | 6 | 0.13212
58934 | 4.41 | 1 | 365 | 5.0208 | 0.12427 | 5 | 0.14503
58937 | 13.515 | 1 | 365 | 15.3867 | 0.35023 | 15 | 0.73697
58959 | 11.4 | 1 | 365 | 12.9788 | 0.096756 | 13 | 0.075583
58962 | 5.565 | 1 | 365 | 6.3357 | 0.08539 | 6 | 0.42111
58963 | 5.1 | 1 | 365 | 5.8063 | 0.49065 | 6 | 0.29697
58969 | 9.81 | 1 | 365 | 11.1686 | 0.64379 | 11 | 0.81241
58981 | 11.725 | 1 | 365 | 13.3488 | 0.21136 | 13 | 0.56019
58982 | 5.415 | 1 | 365 | 6.1649 | 0.57096 | 6 | 0.7359
58983 | 9.52 | 1 | 365 | 10.8385 | 0.64922 | 11 | 0.48768
58984 | 3.99 | 1 | 365 | 4.5426 | 0.68386 | 5 | 0.22645
58986 | 10.4 | 1 | 365 | 11.8403 | 0.66722 | 12 | 0.50755
58989 | 2.85 | 1 | 365 | 3.2447 | 0.77419 | 4 | 0.018896
58990 | 6.625 | 1 | 365 | 7.5425 | 0.7207 | 8 | 0.26322
59044 | 3.445 | 1 | 365 | 3.9221 | 0.81477 | 4 | 0.73688
59045 | 6 | 1 | 365 | 6.831 | 0.57724 | 7 | 0.4082
59050 | 5.415 | 1 | 365 | 6.1649 | 0.57096 | 6 | 0.7359
59053 | 10.08 | 1 | 365 | 11.476 | 0.56976 | 12 | 0.045779
59084 | 13.78 | 1 | 365 | 15.6884 | 0.25906 | 15 | 0.9475
59085 | 9.483 | 1 | 365 | 10.7963 | 0.52233 | 11 | 0.31866
59086 | 6.6 | 1 | 365 | 7.5141 | 0.63496 | 8 | 0.14902
59087 | 5.67 | 1 | 365 | 6.4553 | 0.44549 | 6 | 0.90075
59089 | 4.505 | 1 | 365 | 5.1289 | 0.45008 | 5 | 0.57899
59090 | 10.5 | 1 | 365 | 11.9542 | 0.01017 | 11 | 0.96435
59091 | 7.59 | 1 | 365 | 8.6412 | 0.030209 | 8 | 0.67138
59092 | 5.035 | 1 | 365 | 5.7323 | 0.26773 | 6 | 4.9175e-05
59094 | 8.4 | 1 | 365 | 9.5633 | 0.80814 | 10 | 0.37148
59197 | 5.2 | 1 | 365 | 5.9202 | 0.83361 | 6 | 0.75377
59198 | 4.55 | 1 | 365 | 5.1801 | 0.60441 | 5 | 0.78455
59199 | 6.44 | 1 | 365 | 7.3319 | 0.086238 | 7 | 0.41814
59251 | 6.615 | 1 | 365 | 7.5311 | 0.68641 | 8 | 0.21754
59252 | 10.5 | 1 | 365 | 11.9542 | 0.01017 | 11 | 0.96435
59261 | 12.3 | 1 | 365 | 14.0035 | 0.18334 | 14 | 0.18681
59268 | 3.465 | 1 | 365 | 3.9449 | 0.88336 | 4 | 0.82824
59269 | 6.095 | 1 | 365 | 6.9391 | 0.90305 | 7 | 0.84216
59272 | 6.555 | 1 | 365 | 7.4628 | 0.48063 | 7 | 0.94346
59274 | 5.865 | 1 | 365 | 6.6773 | 0.11425 | 6 | 0.79152
59425 | 6.44 | 1 | 365 | 7.3319 | 0.086238 | 7 | 0.41814
59434 | 9.8 | 1 | 365 | 11.1572 | 0.60949 | 11 | 0.76673
59441 | 5.13 | 1 | 365 | 5.8405 | 0.59354 | 6 | 0.43401
59443 | 3.975 | 1 | 365 | 4.5255 | 0.63242 | 5 | 0.15793
59550 | 13.5 | 1 | 365 | 15.3697 | 0.29879 | 15 | 0.66845
59556 | 12.19 | 1 | 365 | 13.8782 | 0.80609 | 14 | 0.68433
59557 | 7.2 | 1 | 365 | 8.1972 | 0.69269 | 8 | 0.88984
59576 | 5.3 | 1 | 365 | 6.034 | 0.17656 | 6 | 0.21058
59579 | 5.4 | 1 | 365 | 6.1479 | 0.51952 | 6 | 0.66738
59581 | 9.01 | 1 | 365 | 10.2578 | 0.90016 | 11 | 0.15798
59582 | 12 | 1 | 365 | 13.6619 | 0.15448 | 13 | 0.8164
59586 | 5.98 | 1 | 365 | 6.8082 | 0.50865 | 7 | 0.31684
59591 | 5.94 | 1 | 365 | 6.7627 | 0.37147 | 7 | 0.13412
59595 | 9.275 | 1 | 365 | 10.5595 | 0.80898 | 11 | 0.36851
59596 | 6.3 | 1 | 365 | 7.1725 | 0.6061 | 7 | 0.77861
59607 | 4.24 | 1 | 365 | 4.8272 | 0.54125 | 5 | 0.36846
59609 | 11.6 | 1 | 365 | 13.2065 | 0.78266 | 13 | 0.98919
59634 | 5.559 | 1 | 365 | 6.3289 | 0.064813 | 6 | 0.3937
59675 | 3.975 | 1 | 365 | 4.5255 | 0.63242 | 5 | 0.15793
59680 | 7.848 | 1 | 365 | 8.9349 | 0.91503 | 9 | 0.84993
59689 | 11.42 | 1 | 365 | 13.0016 | 0.16535 | 13 | 0.16694
59799 | 7.5 | 1 | 365 | 8.5387 | 0.72155 | 9 | 0.26025
57787 | 5.52 | 1 | 365 | 6.2845 | 0.93106 | 7 | 0.21555
59804 | 10.137 | 1 | 365 | 11.5409 | 0.76525 | 12 | 0.30616
59807 | 5.67 | 1 | 365 | 6.4553 | 0.44549 | 6 | 0.90075
59836 | 7.2 | 1 | 365 | 8.1972 | 0.69269 | 8 | 0.88984
59849 | 5.13 | 1 | 365 | 5.8405 | 0.59354 | 6 | 0.43401
59850 | 9.975 | 1 | 365 | 11.3565 | 0.20966 | 11 | 0.56614
59851 | 23.31 | 1 | 365 | 26.5383 | 0.94258 | 27 | 0.48086
59852 | 6.6 | 1 | 365 | 7.5141 | 0.63496 | 8 | 0.14902
59853 | 6.76 | 1 | 365 | 7.6962 | 0.18369 | 7 | 0.87991
59854 | 6.3 | 1 | 365 | 7.1725 | 0.6061 | 7 | 0.77861
59855 | 11.13 | 1 | 365 | 12.6714 | 0.17078 | 12 | 0.84221
49182 | 6.84 | 1 | 365 | 7.7873 | 0.45805 | 8 | 0.24535
59857 | 3.75 | 1 | 365 | 4.2694 | 0.86078 | 5 | 0.13013
41343 | 10.005 | 1 | 365 | 11.3906 | 0.31255 | 11 | 0.70318
59858 | 4.5 | 1 | 365 | 5.1232 | 0.43293 | 5 | 0.55615
45576 | 12 | 1 | 365 | 13.6619 | 0.15448 | 13 | 0.8164
48519 | 6.89 | 1 | 365 | 7.8442 | 0.62953 | 8 | 0.47375
59958 | 5.75 | 1 | 365 | 6.5463 | 0.71985 | 7 | 0.26619
45558 | 6.27 | 1 | 365 | 7.1384 | 0.50322 | 7 | 0.64157
51275 | 6.3 | 1 | 365 | 7.1725 | 0.6061 | 7 | 0.77861
59959 | 5.565 | 1 | 365 | 6.3357 | 0.08539 | 6 | 0.42111
49742 | 12.6 | 1 | 365 | 14.345 | 0.2122 | 14 | 0.55722
49746 | 9.92 | 1 | 365 | 11.2939 | 0.021037 | 11 | 0.31489
47619 | 7.56 | 1 | 365 | 8.607 | 0.92732 | 9 | 0.53433
59960 | 8.5 | 1 | 365 | 9.6772 | 0.15109 | 9 | 0.82829
47318 | 11.7 | 1 | 365 | 13.3204 | 0.12562 | 13 | 0.44599
59966 | 6 | 1 | 365 | 6.831 | 0.57724 | 7 | 0.4082
48854 | 5.72 | 1 | 365 | 6.5122 | 0.61697 | 7 | 0.12915
59972 | 12.6 | 1 | 365 | 14.345 | 0.2122 | 14 | 0.55722
45208 | 11.34 | 1 | 365 | 12.9105 | 0.89098 | 13 | 0.8015
59982 | 11.4 | 1 | 365 | 12.9788 | 0.096756 | 13 | 0.075583
47610 | 5.75 | 1 | 365 | 6.5463 | 0.71985 | 7 | 0.26619
60058 | 6.72 | 1 | 365 | 7.6507 | 0.046509 | 7 | 0.69719
46840 | 3.75 | 1 | 365 | 4.2694 | 0.86078 | 5 | 0.13013
48529 | 6.3 | 1 | 365 | 7.1725 | 0.6061 | 7 | 0.77861
60061 | 4.5 | 1 | 365 | 5.1232 | 0.43293 | 5 | 0.55615
51093 | 5.355 | 1 | 365 | 6.0966 | 0.36519 | 6 | 0.46182
46411 | 9.156 | 1 | 365 | 10.424 | 0.40087 | 10 | 0.82492
46459 | 6.5 | 1 | 365 | 7.4002 | 0.29201 | 7 | 0.69222
48564 | 6.5 | 1 | 365 | 7.4002 | 0.29201 | 7 | 0.69222
46909 | 6.93 | 1 | 365 | 7.8898 | 0.76671 | 8 | 0.65647
49033 | 6 | 1 | 365 | 6.831 | 0.57724 | 7 | 0.4082
50275 | 7.41 | 1 | 365 | 8.4362 | 0.41289 | 8 | 0.84913
49155 | 8.67 | 1 | 365 | 9.8707 | 0.73411 | 10 | 0.60485
46866 | 6 | 1 | 365 | 6.831 | 0.57724 | 7 | 0.4082
47306 | 4 | 1 | 365 | 4.554 | 0.71816 | 5 | 0.27213
48837 | 8.215 | 1 | 365 | 9.3527 | 0.17367 | 9 | 0.5264
49480 | 3 | 1 | 365 | 3.4155 | 0.28862 | 3 | 0.7041
46395 | 6.3 | 1 | 365 | 7.1725 | 0.6061 | 7 | 0.77861
49168 | 15.68 | 1 | 365 | 17.8516 | 0.77519 | 18 | 0.62677
51281 | 7.875 | 1 | 365 | 8.9656 | 0.0076275 | 8 | 0.97326
50261 | 10.395 | 1 | 365 | 11.8346 | 0.65007 | 12 | 0.48471
50011 | 8.25 | 1 | 365 | 9.3926 | 0.29371 | 9 | 0.68628
44380 | 8.4 | 1 | 365 | 9.5633 | 0.80814 | 10 | 0.37148
46868 | 9.45 | 1 | 365 | 10.7588 | 0.40915 | 11 | 0.16792
49533 | 2 | 1 | 365 | 2.277 | 0.85908 | 3 | 0.13607
51280 | 10.5 | 1 | 365 | 11.9542 | 0.01017 | 11 | 0.96435
48869 | 4.41 | 1 | 365 | 5.0208 | 0.12427 | 5 | 0.14503
44400 | 24 | 1 | 365 | 27.3238 | 0.30896 | 27 | 0.63281
49053 | 6.93 | 1 | 365 | 7.8898 | 0.76671 | 8 | 0.65647
50010 | 8.5 | 1 | 365 | 9.6772 | 0.15109 | 9 | 0.82829
51317 | 4.725 | 1 | 365 | 5.3794 | 0.20458 | 5 | 0.58396
46853 | 9.135 | 1 | 365 | 10.4001 | 0.32885 | 10 | 0.72899
47399 | 8.75 | 1 | 365 | 9.9618 | 0.008475 | 9 | 0.97029
49177 | 8.829 | 1 | 365 | 10.0518 | 0.27941 | 10 | 0.33117
49060 | 8.1 | 1 | 365 | 9.2218 | 0.77927 | 10 | 0.0010722
47425 | 3.48 | 1 | 365 | 3.962 | 0.9348 | 4 | 0.89676
50161 | 8.37 | 1 | 365 | 9.5292 | 0.70525 | 10 | 0.23444
49992 | 4.2 | 1 | 365 | 4.7817 | 0.40407 | 5 | 0.18574
49879 | 3.705 | 1 | 365 | 4.2181 | 0.70645 | 4 | 0.92456
55953 | 6.3 | 1 | 365 | 7.1725 | 0.6061 | 7 | 0.77861
55952 | 10.08 | 1 | 365 | 11.476 | 0.56976 | 12 | 0.045779
56406 | 9.28 | 1 | 365 | 10.5652 | 0.82613 | 11 | 0.39135
57568 | 4.77 | 1 | 365 | 5.4306 | 0.35891 | 5 | 0.78952
57950 | 8.84 | 1 | 365 | 10.0643 | 0.31713 | 10 | 0.38142
57952 | 3.12 | 1 | 365 | 3.5521 | 0.70016 | 4 | 0.25226
57953 | 9.1 | 1 | 365 | 10.3603 | 0.20881 | 10 | 0.56911
57956 | 4.16 | 1 | 365 | 4.7361 | 0.26689 | 5 | 0.0030198
57957 | 4.68 | 1 | 365 | 5.3282 | 0.050247 | 5 | 0.3784
57958 | 8.06 | 1 | 365 | 9.1763 | 0.64209 | 9 | 0.81835
57977 | 5.61 | 1 | 365 | 6.3869 | 0.23972 | 6 | 0.62667
57980 | 4.77 | 1 | 365 | 5.4306 | 0.35891 | 5 | 0.78952
40580 | 3.64 | 1 | 365 | 4.1441 | 0.48353 | 4 | 0.62764
47887 | 3.57 | 1 | 365 | 4.0644 | 0.24346 | 4 | 0.30788
38731 | 5.2 | 1 | 365 | 5.9202 | 0.83361 | 6 | 0.75377
45648 | 10.92 | 1 | 365 | 12.4324 | 0.45058 | 12 | 0.88293
41752 | 7.02 | 1 | 365 | 7.9922 | 0.075371 | 8 | 0.067596
54430 | 11.22 | 1 | 365 | 12.7739 | 0.47944 | 13 | 0.25334
55395 | 9.945 | 1 | 365 | 11.3223 | 0.10678 | 11 | 0.42909
55727 | 5.2 | 1 | 365 | 5.9202 | 0.83361 | 6 | 0.75377
55735 | 4.335 | 1 | 365 | 4.9354 | 0.86706 | 5 | 0.80243
50440 | 7.28 | 1 | 365 | 8.2882 | 0.96705 | 9 | 0.25528
55955 | 11.475 | 1 | 365 | 13.0642 | 0.35397 | 13 | 0.41819
56030 | 6.12 | 1 | 365 | 6.9676 | 0.98878 | 7 | 0.95637
37879 | 4.16 | 1 | 365 | 4.7361 | 0.26689 | 5 | 0.0030198
39464 | 5.13 | 1 | 365 | 5.8405 | 0.59354 | 6 | 0.43401
48046 | 12.22 | 1 | 365 | 13.9124 | 0.90898 | 14 | 0.82137
50338 | 13.26 | 1 | 365 | 15.0964 | 0.4757 | 15 | 0.57213
50372 | 7.56 | 1 | 365 | 8.607 | 0.92732 | 9 | 0.53433
56494 | 6.48 | 1 | 365 | 7.3774 | 0.22342 | 7 | 0.60086
56531 | 3.64 | 1 | 365 | 4.1441 | 0.48353 | 4 | 0.62764
56551 | 4.845 | 1 | 365 | 5.516 | 0.61612 | 6 | 0.13212
55889 | 6.12 | 1 | 365 | 6.9676 | 0.98878 | 7 | 0.95637
57983 | 5.46 | 1 | 365 | 6.2162 | 0.72529 | 6 | 0.94146
57986 | 4.16 | 1 | 365 | 4.7361 | 0.26689 | 5 | 0.0030198
57987 | 9.945 | 1 | 365 | 11.3223 | 0.10678 | 11 | 0.42909
57994 | 4.42 | 1 | 365 | 5.0321 | 0.15857 | 5 | 0.19071
58003 | 4.16 | 1 | 365 | 4.7361 | 0.26689 | 5 | 0.0030198
58013 | 10.14 | 1 | 365 | 11.5443 | 0.77554 | 12 | 0.31986
58019 | 3.825 | 1 | 365 | 4.3547 | 0.11799 | 4 | 0.47273
58023 | 4.59 | 1 | 365 | 5.2257 | 0.74159 | 5 | 0.96727
58026 | 5.2 | 1 | 365 | 5.9202 | 0.83361 | 6 | 0.75377
58030 | 4.42 | 1 | 365 | 5.0321 | 0.15857 | 5 | 0.19071
58037 | 5.83 | 1 | 365 | 6.6374 | 0.99422 | 7 | 0.63164
58041 | 7.54 | 1 | 365 | 8.5842 | 0.85873 | 9 | 0.44297
58048 | 7.54 | 1 | 365 | 8.5842 | 0.85873 | 9 | 0.44297
58076 | 5.46 | 1 | 365 | 6.2162 | 0.72529 | 6 | 0.94146
58080 | 11.96 | 1 | 365 | 13.6164 | 0.017298 | 13 | 0.63368
58082 | 4.68 | 1 | 365 | 5.3282 | 0.050247 | 5 | 0.3784
58127 | 9.36 | 1 | 365 | 10.6563 | 0.10049 | 10 | 0.75679
58131 | 2.12 | 1 | 365 | 2.4136 | 0.27062 | 2 | 0.68423
56488 | 2.86 | 1 | 365 | 3.2561 | 0.80848 | 4 | 0.064576
58135 | 8.67 | 1 | 365 | 9.8707 | 0.73411 | 10 | 0.60485
58158 | 4.68 | 1 | 365 | 5.3282 | 0.050247 | 5 | 0.3784
58228 | 4.94 | 1 | 365 | 5.6242 | 0.94193 | 6 | 0.56609
58270 | 5.865 | 1 | 365 | 6.6773 | 0.11425 | 6 | 0.79152
58296 | 6.5 | 1 | 365 | 7.4002 | 0.29201 | 7 | 0.69222
58297 | 8.06 | 1 | 365 | 9.1763 | 0.64209 | 9 | 0.81835
58299 | 14.04 | 1 | 365 | 15.9845 | 0.15074 | 16 | 0.13519
58405 | 11.475 | 1 | 365 | 13.0642 | 0.35397 | 13 | 0.41819
58444 | 10.66 | 1 | 365 | 12.1363 | 0.5589 | 12 | 0.69524
58445 | 5.1 | 1 | 365 | 5.8063 | 0.49065 | 6 | 0.29697
58461 | 3.9 | 1 | 365 | 4.4401 | 0.37521 | 4 | 0.81533
58489 | 11.985 | 1 | 365 | 13.6448 | 0.10304 | 13 | 0.74788
58479 | 3.12 | 1 | 365 | 3.5521 | 0.70016 | 4 | 0.25226
58498 | 3.18 | 1 | 365 | 3.6204 | 0.90594 | 4 | 0.52635
58506 | 7.54 | 1 | 365 | 8.5842 | 0.85873 | 9 | 0.44297
58513 | 3.315 | 1 | 365 | 3.7741 | 0.36893 | 4 | 0.14303
58519 | 6.24 | 1 | 365 | 7.1042 | 0.40033 | 7 | 0.50453
58521 | 9.1 | 1 | 365 | 10.3603 | 0.20881 | 10 | 0.56911
55272 | 3.975 | 1 | 365 | 4.5255 | 0.63242 | 5 | 0.15793
39983 | 8.32 | 1 | 365 | 9.4723 | 0.53377 | 10 | 0.0060396
45811 | 7.65 | 1 | 365 | 8.7095 | 0.23598 | 8 | 0.94546
39442 | 11.395 | 1 | 365 | 12.9731 | 0.079608 | 13 | 0.052743
40583 | 7.02 | 1 | 365 | 7.9922 | 0.075371 | 8 | 0.067596
39521 | 10.4 | 1 | 365 | 11.8403 | 0.66722 | 12 | 0.50755
39559 | 8.32 | 1 | 365 | 9.4723 | 0.53377 | 10 | 0.0060396
50353 | 3.315 | 1 | 365 | 3.7741 | 0.36893 | 4 | 0.14303
37907 | 7.14 | 1 | 365 | 8.1288 | 0.48692 | 8 | 0.61576
41178 | 5.72 | 1 | 365 | 6.5122 | 0.61697 | 7 | 0.12915
55095 | 6.63 | 1 | 365 | 7.5482 | 0.73785 | 8 | 0.28606
55845 | 10.965 | 1 | 365 | 12.4836 | 0.60491 | 13 | 0.088488
37813 | 10.865 | 1 | 365 | 12.3697 | 0.26195 | 12 | 0.63169
55698 | 7.395 | 1 | 365 | 8.4192 | 0.36145 | 8 | 0.78061
54681 | 4.08 | 1 | 365 | 4.6451 | 0.99252 | 5 | 0.63758
45635 | 4.16 | 1 | 365 | 4.7361 | 0.26689 | 5 | 0.0030198
42238 | 3.64 | 1 | 365 | 4.1441 | 0.48353 | 4 | 0.62764
50300 | 12.48 | 1 | 365 | 14.2084 | 0.80066 | 15 | 0.0090593
50341 | 12.24 | 1 | 365 | 13.9352 | 0.97757 | 14 | 0.91273
55098 | 2.805 | 1 | 365 | 3.1935 | 0.61986 | 3 | 0.81333
45985 | 4.42 | 1 | 365 | 5.0321 | 0.15857 | 5 | 0.19071
59606 | 14.04 | 1 | 365 | 15.9845 | 0.15074 | 16 | 0.13519
59610 | 5.2 | 1 | 365 | 5.9202 | 0.83361 | 6 | 0.75377
49006 | 13.23 | 1 | 365 | 15.0623 | 0.37281 | 15 | 0.43508
42748 | 6.05 | 1 | 365 | 6.8879 | 0.74872 | 7 | 0.6366
48330 | 6.54 | 1 | 365 | 7.4457 | 0.42919 | 7 | 0.87494
45696 | 3.38 | 1 | 365 | 3.8481 | 0.59185 | 4 | 0.43995
48144 | 6.89 | 1 | 365 | 7.8442 | 0.62953 | 8 | 0.47375
38475 | 9.35 | 1 | 365 | 10.6449 | 0.066199 | 10 | 0.71111
58335 | 10.64 | 1 | 365 | 12.1136 | 0.49031 | 12 | 0.60388
57539 | 8.745 | 1 | 365 | 9.9561 | 0.99133 | 10 | 0.94745
58933 | 6.89 | 1 | 365 | 7.8442 | 0.62953 | 8 | 0.47375
58598 | 9.01 | 1 | 365 | 10.2578 | 0.90016 | 11 | 0.15798
58197 | 4.24 | 1 | 365 | 4.8272 | 0.54125 | 5 | 0.36846
57411 | 7.54 | 1 | 365 | 8.5842 | 0.85873 | 9 | 0.44297
56996 | 4.68 | 1 | 365 | 5.3282 | 0.050247 | 5 | 0.3784
58867 | 3.975 | 1 | 365 | 4.5255 | 0.63242 | 5 | 0.15793
56211 | 9.88 | 1 | 365 | 11.2483 | 0.88386 | 12 | 0.13217
59185 | 7.02 | 1 | 365 | 7.9922 | 0.075371 | 8 | 0.067596
56693 | 5.2 | 1 | 365 | 5.9202 | 0.83361 | 6 | 0.75377
57944 | 3.445 | 1 | 365 | 3.9221 | 0.81477 | 4 | 0.73688
44183 | 9.52 | 1 | 365 | 10.8385 | 0.64922 | 11 | 0.48768
57135 | 10.8 | 1 | 365 | 12.2957 | 0.039032 | 12 | 0.33476
59348 | 4.42 | 1 | 365 | 5.0321 | 0.15857 | 5 | 0.19071
36132 | 14.25 | 1 | 365 | 16.2235 | 0.87094 | 17 | 0.094479
39388 | 6.05 | 1 | 365 | 6.8879 | 0.74872 | 7 | 0.6366
39915 | 10.1 | 1 | 365 | 11.4988 | 0.63835 | 12 | 0.13714
43045 | 9.045 | 1 | 365 | 10.2977 | 0.020189 | 10 | 0.31786
56112 | 3.18 | 1 | 365 | 3.6204 | 0.90594 | 4 | 0.52635
56650 | 12.22 | 1 | 365 | 13.9124 | 0.90898 | 14 | 0.82137
57330 | 5.72 | 1 | 365 | 6.5122 | 0.61697 | 7 | 0.12915
57744 | 5.83 | 1 | 365 | 6.6374 | 0.99422 | 7 | 0.63164
58915 | 16.96 | 1 | 365 | 19.3089 | 0.165 | 19 | 0.47385
59108 | 11.44 | 1 | 365 | 13.0244 | 0.23394 | 13 | 0.2583
42895 | 6.065 | 1 | 365 | 6.905 | 0.80016 | 7 | 0.70512
50731 | 9.36 | 1 | 365 | 10.6563 | 0.10049 | 10 | 0.75679
50929 | 4.24 | 1 | 365 | 4.8272 | 0.54125 | 5 | 0.36846
56113 | 5.3 | 1 | 365 | 6.034 | 0.17656 | 6 | 0.21058
56171 | 7.155 | 1 | 365 | 8.1459 | 0.53836 | 8 | 0.68428
56172 | 9.275 | 1 | 365 | 10.5595 | 0.80898 | 11 | 0.36851
56329 | 10.6 | 1 | 365 | 12.068 | 0.35312 | 12 | 0.42116
43122 | 12.48 | 1 | 365 | 14.2084 | 0.80066 | 15 | 0.0090593
49663 | 4.68 | 1 | 365 | 5.3282 | 0.050247 | 5 | 0.3784
37954 | 11.7 | 1 | 365 | 13.3204 | 0.12562 | 13 | 0.44599
56389 | 5.72 | 1 | 365 | 6.5122 | 0.61697 | 7 | 0.12915
40817 | 8.06 | 1 | 365 | 9.1763 | 0.64209 | 9 | 0.81835
47507 | 7.42 | 1 | 365 | 8.4476 | 0.44719 | 8 | 0.89481
42254 | 2.65 | 1 | 365 | 3.017 | 0.088281 | 3 | 0.10529
40519 | 7.02 | 1 | 365 | 7.9922 | 0.075371 | 8 | 0.067596
38719 | 10.6 | 1 | 365 | 12.068 | 0.35312 | 12 | 0.42116
56392 | 3.975 | 1 | 365 | 4.5255 | 0.63242 | 5 | 0.15793
38834 | 3.51 | 1 | 365 | 3.9961 | 0.037685 | 4 | 0.033798
40097 | 13 | 1 | 365 | 14.8004 | 0.58402 | 15 | 0.38444
42046 | 6.375 | 1 | 365 | 7.2579 | 0.86332 | 8 | 0.12121
38180 | 8.32 | 1 | 365 | 9.4723 | 0.53377 | 10 | 0.0060396
56947 | 5.3 | 1 | 365 | 6.034 | 0.17656 | 6 | 0.21058
53154 | 4.59 | 1 | 365 | 5.2257 | 0.74159 | 5 | 0.96727
53176 | 7.905 | 1 | 365 | 8.9998 | 0.11051 | 9 | 0.11031
56955 | 4.42 | 1 | 365 | 5.0321 | 0.15857 | 5 | 0.19071
53186 | 6.12 | 1 | 365 | 6.9676 | 0.98878 | 7 | 0.95637
53189 | 3.825 | 1 | 365 | 4.3547 | 0.11799 | 4 | 0.47273
53229 | 13.78 | 1 | 365 | 15.6884 | 0.25906 | 15 | 0.9475
57076 | 5.3 | 1 | 365 | 6.034 | 0.17656 | 6 | 0.21058
57081 | 8.525 | 1 | 365 | 9.7057 | 0.23683 | 9 | 0.94249
57087 | 6.625 | 1 | 365 | 7.5425 | 0.7207 | 8 | 0.26322
53204 | 6.5 | 1 | 365 | 7.4002 | 0.29201 | 7 | 0.69222
52938 | 2.04 | 1 | 365 | 2.3225 | 0.99626 | 3 | 0.31879
57234 | 5.3 | 1 | 365 | 6.034 | 0.17656 | 6 | 0.21058
50457 | 10.4 | 1 | 365 | 11.8403 | 0.66722 | 12 | 0.50755
38783 | 7.02 | 1 | 365 | 7.9922 | 0.075371 | 8 | 0.067596
41700 | 6.5 | 1 | 365 | 7.4002 | 0.29201 | 7 | 0.69222
57306 | 7.95 | 1 | 365 | 9.051 | 0.26484 | 9 | 0.31587
57582 | 9.18 | 1 | 365 | 10.4514 | 0.48318 | 10 | 0.93455
57844 | 6.6 | 1 | 365 | 7.5141 | 0.63496 | 8 | 0.14902
34404 | 2.34 | 1 | 365 | 2.6641 | 0.025124 | 2 | 0.6892
53835 | 4.68 | 1 | 365 | 5.3282 | 0.050247 | 5 | 0.3784
54359 | 7.8 | 1 | 365 | 8.8803 | 0.75041 | 9 | 0.63066
52352 | 9.62 | 1 | 365 | 10.9523 | 0.99217 | 11 | 0.94448
54760 | 9.1 | 1 | 365 | 10.3603 | 0.20881 | 10 | 0.56911
55004 | 9.36 | 1 | 365 | 10.6563 | 0.10049 | 10 | 0.75679
54943 | 10.4 | 1 | 365 | 11.8403 | 0.66722 | 12 | 0.50755
52558 | 7.02 | 1 | 365 | 7.9922 | 0.075371 | 8 | 0.067596
51728 | 2.08 | 1 | 365 | 2.3681 | 0.13344 | 2 | 0.50151
54403 | 5.72 | 1 | 365 | 6.5122 | 0.61697 | 7 | 0.12915
50847 | 5.72 | 1 | 365 | 6.5122 | 0.61697 | 7 | 0.12915
19941 | 10.92 | 1 | 365 | 12.4324 | 0.45058 | 12 | 0.88293
53871 | 2.08 | 1 | 365 | 2.3681 | 0.13344 | 2 | 0.50151
25307 | 7.54 | 1 | 365 | 8.5842 | 0.85873 | 9 | 0.44297
52420 | 2.34 | 1 | 365 | 2.6641 | 0.025124 | 2 | 0.6892
53192 | 2.34 | 1 | 365 | 2.6641 | 0.025124 | 2 | 0.6892
37392 | 3.12 | 1 | 365 | 3.5521 | 0.70016 | 4 | 0.25226
54976 | 7.02 | 1 | 365 | 7.9922 | 0.075371 | 8 | 0.067596
54940 | 13 | 1 | 365 | 14.8004 | 0.58402 | 15 | 0.38444
54797 | 6.5 | 1 | 365 | 7.4002 | 0.29201 | 7 | 0.69222
55305 | 2.34 | 1 | 365 | 2.6641 | 0.025124 | 2 | 0.6892
53829 | 5.72 | 1 | 365 | 6.5122 | 0.61697 | 7 | 0.12915
48553 | 4.68 | 1 | 365 | 5.3282 | 0.050247 | 5 | 0.3784
55215 | 7.28 | 1 | 365 | 8.2882 | 0.96705 | 9 | 0.25528
54992 | 12.22 | 1 | 365 | 13.9124 | 0.90898 | 14 | 0.82137
54770 | 7.8 | 1 | 365 | 8.8803 | 0.75041 | 9 | 0.63066
58015 | 13.2 | 1 | 365 | 15.0281 | 0.26993 | 15 | 0.29804
54908 | 9.36 | 1 | 365 | 10.6563 | 0.10049 | 10 | 0.75679
53905 | 6.76 | 1 | 365 | 7.6962 | 0.18369 | 7 | 0.87991
56328 | 9.36 | 1 | 365 | 10.6563 | 0.10049 | 10 | 0.75679
58431 | 6.36 | 1 | 365 | 7.2408 | 0.81187 | 8 | 0.052694
55043 | 2.6 | 1 | 365 | 2.9601 | 0.9168 | 3 | 0.87689
56548 | 7.54 | 1 | 365 | 8.5842 | 0.85873 | 9 | 0.44297
58573 | 5.3 | 1 | 365 | 6.034 | 0.17656 | 6 | 0.21058
56567 | 12.22 | 1 | 365 | 13.9124 | 0.90898 | 14 | 0.82137
59180 | 4.505 | 1 | 365 | 5.1289 | 0.45008 | 5 | 0.57899
54909 | 3.9 | 1 | 365 | 4.4401 | 0.37521 | 4 | 0.81533
56860 | 9.18 | 1 | 365 | 10.4514 | 0.48318 | 10 | 0.93455
59802 | 7.245 | 1 | 365 | 8.2484 | 0.84702 | 9 | 0.095403
57285 | 4.59 | 1 | 365 | 5.2257 | 0.74159 | 5 | 0.96727
57339 | 4.16 | 1 | 365 | 4.7361 | 0.26689 | 5 | 0.0030198
57802 | 6 | 1 | 365 | 6.831 | 0.57724 | 7 | 0.4082
57662 | 7.54 | 1 | 365 | 8.5842 | 0.85873 | 9 | 0.44297
59583 | 5.67 | 1 | 365 | 6.4553 | 0.44549 | 6 | 0.90075
57730 | 4.59 | 1 | 365 | 5.2257 | 0.74159 | 5 | 0.96727
57772 | 9.275 | 1 | 365 | 10.5595 | 0.80898 | 11 | 0.36851
57819 | 2.34 | 1 | 365 | 2.6641 | 0.025124 | 2 | 0.6892
49201 | 2.28 | 1 | 365 | 2.5958 | 0.81935 | 3 | 0.41512
49546 | 8.28 | 1 | 365 | 9.4267 | 0.39659 | 9 | 0.82332
51448 | 8.32 | 1 | 365 | 9.4723 | 0.53377 | 10 | 0.0060396
53252 | 9.18 | 1 | 365 | 10.4514 | 0.48318 | 10 | 0.93455
56041 | 6.095 | 1 | 365 | 6.9391 | 0.90305 | 7 | 0.84216
56576 | 10.6 | 1 | 365 | 12.068 | 0.35312 | 12 | 0.42116
57464 | 4.94 | 1 | 365 | 5.6242 | 0.94193 | 6 | 0.56609
58123 | 6.5 | 1 | 365 | 7.4002 | 0.29201 | 7 | 0.69222
58146 | 4.59 | 1 | 365 | 5.2257 | 0.74159 | 5 | 0.96727
58331 | 2.85 | 1 | 365 | 3.2447 | 0.77419 | 4 | 0.018896
58837 | 8.1 | 1 | 365 | 9.2218 | 0.77927 | 10 | 0.0010722
58882 | 14.575 | 1 | 365 | 16.5935 | 0.98555 | 17 | 0.57909
58985 | 5.75 | 1 | 365 | 6.5463 | 0.71985 | 7 | 0.26619
59856 | 8.7 | 1 | 365 | 9.9049 | 0.837 | 10 | 0.74189
40140 | 15.08 | 1 | 365 | 17.1685 | 0.71746 | 17 | 0.88595
54577 | 2.6 | 1 | 365 | 2.9601 | 0.9168 | 3 | 0.87689
41478 | 6.63 | 1 | 365 | 7.5482 | 0.73785 | 8 | 0.28606
43581 | 8.84 | 1 | 365 | 10.0643 | 0.31713 | 10 | 0.38142
46619 | 10.4 | 1 | 365 | 11.8403 | 0.66722 | 12 | 0.50755
50641 | 6.24 | 1 | 365 | 7.1042 | 0.40033 | 7 | 0.50453
39373 | 7.155 | 1 | 365 | 8.1459 | 0.53836 | 8 | 0.68428
48090 | 4.59 | 1 | 365 | 5.2257 | 0.74159 | 5 | 0.96727
40531 | 6.24 | 1 | 365 | 7.1042 | 0.40033 | 7 | 0.50453
42240 | 11.18 | 1 | 365 | 12.7284 | 0.34226 | 13 | 0.070616
40033 | 6.24 | 1 | 365 | 7.1042 | 0.40033 | 7 | 0.50453
40022 | 7.54 | 1 | 365 | 8.5842 | 0.85873 | 9 | 0.44297
50252 | 10.66 | 1 | 365 | 12.1363 | 0.5589 | 12 | 0.69524
50277 | 3.9 | 1 | 365 | 4.4401 | 0.37521 | 4 | 0.81533
50567 | 2.04 | 1 | 365 | 2.3225 | 0.99626 | 3 | 0.31879
39293 | 5.1 | 1 | 365 | 5.8063 | 0.49065 | 6 | 0.29697
50284 | 12.75 | 1 | 365 | 14.5158 | 0.72663 | 15 | 0.24243
39940 | 2.86 | 1 | 365 | 3.2561 | 0.80848 | 4 | 0.064576
39479 | 14.82 | 1 | 365 | 16.8725 | 0.82578 | 17 | 0.69826
40092 | 12.22 | 1 | 365 | 13.9124 | 0.90898 | 14 | 0.82137
50332 | 3.71 | 1 | 365 | 4.2238 | 0.72359 | 4 | 0.9474
43448 | 11.25 | 1 | 365 | 12.8081 | 0.58232 | 13 | 0.39038
39173 | 3.64 | 1 | 365 | 4.1441 | 0.48353 | 4 | 0.62764
47371 | 6.5 | 1 | 365 | 7.4002 | 0.29201 | 7 | 0.69222
39481 | 13.78 | 1 | 365 | 15.6884 | 0.25906 | 15 | 0.9475
50376 | 3.315 | 1 | 365 | 3.7741 | 0.36893 | 4 | 0.14303
45079 | 7.905 | 1 | 365 | 8.9998 | 0.11051 | 9 | 0.11031
42353 | 3.06 | 1 | 365 | 3.4838 | 0.49439 | 3 | 0.97818
42434 | 5.72 | 1 | 365 | 6.5122 | 0.61697 | 7 | 0.12915
46249 | 10.14 | 1 | 365 | 11.5443 | 0.77554 | 12 | 0.31986
39523 | 14.04 | 1 | 365 | 15.9845 | 0.15074 | 16 | 0.13519
39205 | 3.12 | 1 | 365 | 3.5521 | 0.70016 | 4 | 0.25226
45372 | 6.375 | 1 | 365 | 7.2579 | 0.86332 | 8 | 0.12121
37830 | 4.68 | 1 | 365 | 5.3282 | 0.050247 | 5 | 0.3784
45782 | 6.89 | 1 | 365 | 7.8442 | 0.62953 | 8 | 0.47375
42975 | 7.54 | 1 | 365 | 8.5842 | 0.85873 | 9 | 0.44297
45727 | 3.38 | 1 | 365 | 3.8481 | 0.59185 | 4 | 0.43995
50245 | 7.395 | 1 | 365 | 8.4192 | 0.36145 | 8 | 0.78061
53259 | 11.925 | 1 | 365 | 13.5765 | 0.89726 | 14 | 0.4738
53012 | 6.24 | 1 | 365 | 7.1042 | 0.40033 | 7 | 0.50453
41096 | 9.62 | 1 | 365 | 10.9523 | 0.99217 | 11 | 0.94448
47704 | 18.425 | 1 | 365 | 20.9767 | 0.18927 | 21 | 0.16602
40939 | 10.455 | 1 | 365 | 11.903 | 0.85584 | 12 | 0.75879
36122 | 18.9 | 1 | 365 | 21.5175 | 0.81831 | 22 | 0.33584
38567 | 3.57 | 1 | 365 | 4.0644 | 0.24346 | 4 | 0.30788
44348 | 12 | 1 | 365 | 13.6619 | 0.15448 | 13 | 0.8164
52391 | 4.68 | 1 | 365 | 5.3282 | 0.050247 | 5 | 0.3784
55863 | 5.355 | 1 | 365 | 6.0966 | 0.36519 | 6 | 0.46182
37467 | 12.73 | 1 | 365 | 14.493 | 0.65804 | 15 | 0.15107
46727 | 18.09 | 1 | 365 | 20.5953 | 0.040379 | 20 | 0.63573
40561 | 9.69 | 1 | 365 | 11.032 | 0.23224 | 11 | 0.26425
48720 | 10.464 | 1 | 365 | 11.9132 | 0.88671 | 12 | 0.7999
41940 | 9.18 | 1 | 365 | 10.4514 | 0.48318 | 10 | 0.93455
39156 | 3.975 | 1 | 365 | 4.5255 | 0.63242 | 5 | 0.15793
43642 | 14.175 | 1 | 365 | 16.1381 | 0.61373 | 16 | 0.75188
50651 | 15.6 | 1 | 365 | 17.7605 | 0.50082 | 18 | 0.26132
44098 | 17.28 | 1 | 365 | 19.6732 | 0.26245 | 19 | 0.93562
50382 | 7.14 | 1 | 365 | 8.1288 | 0.48692 | 8 | 0.61576
45928 | 3.64 | 1 | 365 | 4.1441 | 0.48353 | 4 | 0.62764
52873 | 4.16 | 1 | 365 | 4.7361 | 0.26689 | 5 | 0.0030198
52907 | 6.12 | 1 | 365 | 6.9676 | 0.98878 | 7 | 0.95637
47552 | 9.88 | 1 | 365 | 11.2483 | 0.88386 | 12 | 0.13217
40498 | 3.64 | 1 | 365 | 4.1441 | 0.48353 | 4 | 0.62764
58835 | 6.38 | 1 | 365 | 7.2636 | 0.88047 | 8 | 0.14405
50237 | 10.71 | 1 | 365 | 12.1933 | 0.73037 | 12 | 0.92364
52963 | 8.16 | 1 | 365 | 9.2901 | 0.98505 | 10 | 0.27515
58834 | 3.825 | 1 | 365 | 4.3547 | 0.11799 | 4 | 0.47273
52987 | 7.395 | 1 | 365 | 8.4192 | 0.36145 | 8 | 0.78061
38871 | 11.88 | 1 | 365 | 13.5253 | 0.74294 | 14 | 0.26824
50408 | 2.08 | 1 | 365 | 2.3681 | 0.13344 | 2 | 0.50151
45545 | 3.825 | 1 | 365 | 4.3547 | 0.11799 | 4 | 0.47273
39684 | 4.16 | 1 | 365 | 4.7361 | 0.26689 | 5 | 0.0030198
37878 | 14.04 | 1 | 365 | 15.9845 | 0.15074 | 16 | 0.13519
39018 | 5.46 | 1 | 365 | 6.2162 | 0.72529 | 6 | 0.94146
58801 | 9.9 | 1 | 365 | 11.2711 | 0.95245 | 12 | 0.22353
50392 | 5.1 | 1 | 365 | 5.8063 | 0.49065 | 6 | 0.29697
58799 | 9.156 | 1 | 365 | 10.424 | 0.40087 | 10 | 0.82492
40380 | 5.035 | 1 | 365 | 5.7323 | 0.26773 | 6 | 4.9175e-05
58796 | 10.464 | 1 | 365 | 11.9132 | 0.88671 | 12 | 0.7999
58758 | 8.97 | 1 | 365 | 10.2123 | 0.76297 | 10 | 0.97526
55599 | 10.6 | 1 | 365 | 12.068 | 0.35312 | 12 | 0.42116
50774 | 10.8 | 1 | 365 | 12.2957 | 0.039032 | 12 | 0.33476
50874 | 8.99 | 1 | 365 | 10.2351 | 0.83156 | 11 | 0.066622
36784 | 6.867 | 1 | 365 | 7.818 | 0.55065 | 8 | 0.36869
50438 | 9.135 | 1 | 365 | 10.4001 | 0.32885 | 10 | 0.72899
54759 | 8.32 | 1 | 365 | 9.4723 | 0.53377 | 10 | 0.0060396
49820 | 11.655 | 1 | 365 | 13.2691 | 0.97129 | 14 | 0.24043
54600 | 7.8 | 1 | 365 | 8.8803 | 0.75041 | 9 | 0.63066
45431 | 7.95 | 1 | 365 | 9.051 | 0.26484 | 9 | 0.31587
50862 | 6.24 | 1 | 365 | 7.1042 | 0.40033 | 7 | 0.50453
49255 | 13.5 | 1 | 365 | 15.3697 | 0.29879 | 15 | 0.66845
55580 | 6 | 1 | 365 | 6.831 | 0.57724 | 7 | 0.4082
36269 | 14.145 | 1 | 365 | 16.104 | 0.51084 | 16 | 0.61484
36188 | 4 | 1 | 365 | 4.554 | 0.71816 | 5 | 0.27213
38948 | 10.725 | 1 | 365 | 12.2103 | 0.78182 | 12 | 0.99216
50426 | 2.44 | 1 | 365 | 2.7779 | 0.36808 | 3 | 0.146
41638 | 6.92 | 1 | 365 | 7.8784 | 0.73242 | 8 | 0.61079
50863 | 2.8 | 1 | 365 | 3.1878 | 0.60271 | 3 | 0.79049
37262 | 12.34 | 1 | 365 | 14.049 | 0.32052 | 14 | 0.36953
37166 | 10.92 | 1 | 365 | 12.4324 | 0.45058 | 12 | 0.88293
51162 | 7.685 | 1 | 365 | 8.7493 | 0.35601 | 9 | 0.10534
39875 | 12.305 | 1 | 365 | 14.0092 | 0.20049 | 14 | 0.20965
44164 | 8.829 | 1 | 365 | 10.0518 | 0.27941 | 10 | 0.33117
43623 | 6.84 | 1 | 365 | 7.7873 | 0.45805 | 8 | 0.24535
54472 | 5.6 | 1 | 365 | 6.3756 | 0.20542 | 6 | 0.58099
50421 | 7.935 | 1 | 365 | 9.0339 | 0.2134 | 9 | 0.24735
54495 | 24.5 | 1 | 365 | 27.8931 | 0.02373 | 27 | 0.91682
54886 | 11.34 | 1 | 365 | 12.9105 | 0.89098 | 13 | 0.8015
44518 | 10.05 | 1 | 365 | 11.4419 | 0.46688 | 11 | 0.90874
54816 | 9.99 | 1 | 365 | 11.3736 | 0.2611 | 11 | 0.63466
43251 | 7.14 | 1 | 365 | 8.1288 | 0.48692 | 8 | 0.61576
55565 | 7.02 | 1 | 365 | 7.9922 | 0.075371 | 8 | 0.067596
44529 | 8.06 | 1 | 365 | 9.1763 | 0.64209 | 9 | 0.81835
44381 | 4.65 | 1 | 365 | 5.294 | 0.94736 | 6 | 0.24136
55574 | 7.8 | 1 | 365 | 8.8803 | 0.75041 | 9 | 0.63066
44539 | 7.44 | 1 | 365 | 8.4704 | 0.51578 | 8 | 0.98617
55782 | 9.86 | 1 | 365 | 11.2255 | 0.81526 | 12 | 0.040811
45257 | 6.27 | 1 | 365 | 7.1384 | 0.50322 | 7 | 0.64157
50179 | 3.6 | 1 | 365 | 4.0986 | 0.34634 | 4 | 0.44492
55551 | 6.36 | 1 | 365 | 7.2408 | 0.81187 | 8 | 0.052694
58838 | 8.28 | 1 | 365 | 9.4267 | 0.39659 | 9 | 0.82332
58847 | 5.72 | 1 | 365 | 6.5122 | 0.61697 | 7 | 0.12915
58186 | 5.5 | 1 | 365 | 6.2617 | 0.86247 | 7 | 0.12418
38966 | 8.06 | 1 | 365 | 9.1763 | 0.64209 | 9 | 0.81835
58189 | 7.15 | 1 | 365 | 8.1402 | 0.52121 | 8 | 0.66144
59083 | 7.155 | 1 | 365 | 8.1459 | 0.53836 | 8 | 0.68428
59632 | 7.29 | 1 | 365 | 8.2996 | 0.0013466 | 8 | 0.30096
43567 | 6.7 | 1 | 365 | 7.6279 | 0.97792 | 8 | 0.60583
57976 | 10.07 | 1 | 365 | 11.4646 | 0.53547 | 12 | 9.835e-05
58007 | 7.685 | 1 | 365 | 8.7493 | 0.35601 | 9 | 0.10534
58027 | 2.385 | 1 | 365 | 2.7153 | 0.17945 | 2 | 0.89476
58098 | 5.83 | 1 | 365 | 6.6374 | 0.99422 | 7 | 0.63164
58106 | 3.18 | 1 | 365 | 3.6204 | 0.90594 | 4 | 0.52635
58141 | 6.89 | 1 | 365 | 7.8442 | 0.62953 | 8 | 0.47375
58151 | 9.54 | 1 | 365 | 10.8612 | 0.71781 | 11 | 0.57904
58492 | 4.68 | 1 | 365 | 5.3282 | 0.050247 | 5 | 0.3784
58500 | 3.71 | 1 | 365 | 4.2238 | 0.72359 | 4 | 0.9474
50517 | 5.3 | 1 | 365 | 6.034 | 0.17656 | 6 | 0.21058
57891 | 8.745 | 1 | 365 | 9.9561 | 0.99133 | 10 | 0.94745
59071 | 6.36 | 1 | 365 | 7.2408 | 0.81187 | 8 | 0.052694
47577 | 8.06 | 1 | 365 | 9.1763 | 0.64209 | 9 | 0.81835
40189 | 4.16 | 1 | 365 | 4.7361 | 0.26689 | 5 | 0.0030198
45990 | 10.4 | 1 | 365 | 11.8403 | 0.66722 | 12 | 0.50755
43811 | 7.28 | 1 | 365 | 8.2882 | 0.96705 | 9 | 0.25528
58862 | 7.65 | 1 | 365 | 8.7095 | 0.23598 | 8 | 0.94546
46146 | 6.12 | 1 | 365 | 6.9676 | 0.98878 | 7 | 0.95637
58756 | 10.695 | 1 | 365 | 12.1762 | 0.67893 | 12 | 0.85512
48038 | 6.5 | 1 | 365 | 7.4002 | 0.29201 | 7 | 0.69222
37576 | 4.16 | 1 | 365 | 4.7361 | 0.26689 | 5 | 0.0030198
58682 | 14.7 | 1 | 365 | 16.7359 | 0.41424 | 17 | 0.15009
40265 | 6.12 | 1 | 365 | 6.9676 | 0.98878 | 7 | 0.95637
43043 | 9.69 | 1 | 365 | 11.032 | 0.23224 | 11 | 0.26425
45448 | 9.945 | 1 | 365 | 11.3223 | 0.10678 | 11 | 0.42909
58668 | 11.6 | 1 | 365 | 13.2065 | 0.78266 | 13 | 0.98919
58641 | 10.88 | 1 | 365 | 12.3868 | 0.3134 | 12 | 0.70021
58265 | 10.14 | 1 | 365 | 11.5443 | 0.77554 | 12 | 0.31986
58418 | 11.22 | 1 | 365 | 12.7739 | 0.47944 | 13 | 0.25334
58857 | 3.38 | 1 | 365 | 3.8481 | 0.59185 | 4 | 0.43995
58044 | 11.7 | 1 | 365 | 13.3204 | 0.12562 | 13 | 0.44599
38307 | 7.28 | 1 | 365 | 8.2882 | 0.96705 | 9 | 0.25528
45105 | 6.5 | 1 | 365 | 7.4002 | 0.29201 | 7 | 0.69222
58064 | 15.87 | 1 | 365 | 18.0679 | 0.4268 | 18 | 0.49469
40180 | 9.1 | 1 | 365 | 10.3603 | 0.20881 | 10 | 0.56911
45992 | 4.845 | 1 | 365 | 5.516 | 0.61612 | 6 | 0.13212
58420 | 8.8 | 1 | 365 | 10.0187 | 0.17995 | 10 | 0.1987
41027 | 13 | 1 | 365 | 14.8004 | 0.58402 | 15 | 0.38444
38713 | 8.58 | 1 | 365 | 9.7683 | 0.42545 | 10 | 0.19373
58484 | 7.2 | 1 | 365 | 8.1972 | 0.69269 | 8 | 0.88984
38155 | 8.32 | 1 | 365 | 9.4723 | 0.53377 | 10 | 0.0060396
58028 | 9.86 | 1 | 365 | 11.2255 | 0.81526 | 12 | 0.040811
57921 | 14.79 | 1 | 365 | 16.8383 | 0.7229 | 17 | 0.56122
57909 | 9.315 | 1 | 365 | 10.6051 | 0.94617 | 11 | 0.55123
42389 | 6.76 | 1 | 365 | 7.6962 | 0.18369 | 7 | 0.87991
52131 | 5.46 | 1 | 365 | 6.2162 | 0.72529 | 6 | 0.94146
41622 | 4.16 | 1 | 365 | 4.7361 | 0.26689 | 5 | 0.0030198
36447 | 19.89 | 1 | 365 | 22.6446 | 0.21355 | 22 | 0.85819
38641 | 7.56 | 1 | 365 | 8.607 | 0.92732 | 9 | 0.53433
40026 | 9.1 | 1 | 365 | 10.3603 | 0.20881 | 10 | 0.56911
38329 | 5.215 | 1 | 365 | 5.9372 | 0.88505 | 6 | 0.8223
39341 | 6.72 | 1 | 365 | 7.6507 | 0.046509 | 7 | 0.69719
56717 | 4.24 | 1 | 365 | 4.8272 | 0.54125 | 5 | 0.36846
57517 | 10.8 | 1 | 365 | 12.2957 | 0.039032 | 12 | 0.33476
56718 | 4.24 | 1 | 365 | 4.8272 | 0.54125 | 5 | 0.36846
56720 | 6.24 | 1 | 365 | 7.1042 | 0.40033 | 7 | 0.50453
39832 | 8.84 | 1 | 365 | 10.0643 | 0.31713 | 10 | 0.38142
45517 | 9.1 | 1 | 365 | 10.3603 | 0.20881 | 10 | 0.56911
39838 | 5.72 | 1 | 365 | 6.5122 | 0.61697 | 7 | 0.12915
31622 | 4.94 | 1 | 365 | 5.6242 | 0.94193 | 6 | 0.56609
41516 | 4.94 | 1 | 365 | 5.6242 | 0.94193 | 6 | 0.56609
56726 | 3.445 | 1 | 365 | 3.9221 | 0.81477 | 4 | 0.73688
48588 | 4.42 | 1 | 365 | 5.0321 | 0.15857 | 5 | 0.19071
41009 | 5.5 | 1 | 365 | 6.2617 | 0.86247 | 7 | 0.12418
38358 | 7.15 | 1 | 365 | 8.1402 | 0.52121 | 8 | 0.66144
54926 | 8.32 | 1 | 365 | 9.4723 | 0.53377 | 10 | 0.0060396
40231 | 8.4 | 1 | 365 | 9.5633 | 0.80814 | 10 | 0.37148
56727 | 8.215 | 1 | 365 | 9.3527 | 0.17367 | 9 | 0.5264
51161 | 7.28 | 1 | 365 | 8.2882 | 0.96705 | 9 | 0.25528
39891 | 5.46 | 1 | 365 | 6.2162 | 0.72529 | 6 | 0.94146
55067 | 4.68 | 1 | 365 | 5.3282 | 0.050247 | 5 | 0.3784
56313 | 10.14 | 1 | 365 | 11.5443 | 0.77554 | 12 | 0.31986
31878 | 7.28 | 1 | 365 | 8.2882 | 0.96705 | 9 | 0.25528
52644 | 7.54 | 1 | 365 | 8.5842 | 0.85873 | 9 | 0.44297
53441 | 7.02 | 1 | 365 | 7.9922 | 0.075371 | 8 | 0.067596
56628 | 6.24 | 1 | 365 | 7.1042 | 0.40033 | 7 | 0.50453
56641 | 6.24 | 1 | 365 | 7.1042 | 0.40033 | 7 | 0.50453
55202 | 9.88 | 1 | 365 | 11.2483 | 0.88386 | 12 | 0.13217
54951 | 2.6 | 1 | 365 | 2.9601 | 0.9168 | 3 | 0.87689
56648 | 2.86 | 1 | 365 | 3.2561 | 0.80848 | 4 | 0.064576
55136 | 4.68 | 1 | 365 | 5.3282 | 0.050247 | 5 | 0.3784
32514 | 5.72 | 1 | 365 | 6.5122 | 0.61697 | 7 | 0.12915
54862 | 8.06 | 1 | 365 | 9.1763 | 0.64209 | 9 | 0.81835
54950 | 6.76 | 1 | 365 | 7.6962 | 0.18369 | 7 | 0.87991
54302 | 5.98 | 1 | 365 | 6.8082 | 0.50865 | 7 | 0.31684
55070 | 3.64 | 1 | 365 | 4.1441 | 0.48353 | 4 | 0.62764
54921 | 8.06 | 1 | 365 | 9.1763 | 0.64209 | 9 | 0.81835
56655 | 6.24 | 1 | 365 | 7.1042 | 0.40033 | 7 | 0.50453
38109 | 10.92 | 1 | 365 | 12.4324 | 0.45058 | 12 | 0.88293
56699 | 11.44 | 1 | 365 | 13.0244 | 0.23394 | 13 | 0.2583
56703 | 4.68 | 1 | 365 | 5.3282 | 0.050247 | 5 | 0.3784
38013 | 12.1 | 1 | 365 | 13.7758 | 0.49743 | 14 | 0.27321
56702 | 4.24 | 1 | 365 | 4.8272 | 0.54125 | 5 | 0.36846
37521 | 19.32 | 1 | 365 | 21.9957 | 0.25871 | 22 | 0.25441
40865 | 8.06 | 1 | 365 | 9.1763 | 0.64209 | 9 | 0.81835
36353 | 9.9 | 1 | 365 | 11.2711 | 0.95245 | 12 | 0.22353
56706 | 10.14 | 1 | 365 | 11.5443 | 0.77554 | 12 | 0.31986
57521 | 11.4 | 1 | 365 | 12.9788 | 0.096756 | 13 | 0.075583
38630 | 8.12 | 1 | 365 | 9.2446 | 0.84786 | 10 | 0.092433
55338 | 14.56 | 1 | 365 | 16.5765 | 0.9341 | 17 | 0.51057
57726 | 11.4 | 1 | 365 | 12.9788 | 0.096756 | 13 | 0.075583
51740 | 5.2 | 1 | 365 | 5.9202 | 0.83361 | 6 | 0.75377
41707 | 3.9 | 1 | 365 | 4.4401 | 0.37521 | 4 | 0.81533
57725 | 10.35 | 1 | 365 | 11.7834 | 0.49574 | 12 | 0.27915
57643 | 11.73 | 1 | 365 | 13.3545 | 0.2285 | 13 | 0.58303
58868 | 7.685 | 1 | 365 | 8.7493 | 0.35601 | 9 | 0.10534
57268 | 13.23 | 1 | 365 | 15.0623 | 0.37281 | 15 | 0.43508
42088 | 4.335 | 1 | 365 | 4.9354 | 0.86706 | 5 | 0.80243
53157 | 7.28 | 1 | 365 | 8.2882 | 0.96705 | 9 | 0.25528
55151 | 17.16 | 1 | 365 | 19.5366 | 0.85091 | 20 | 0.38746
56608 | 9.88 | 1 | 365 | 11.2483 | 0.88386 | 12 | 0.13217
56610 | 17.16 | 1 | 365 | 19.5366 | 0.85091 | 20 | 0.38746
56611 | 4.16 | 1 | 365 | 4.7361 | 0.26689 | 5 | 0.0030198
56306 | 7.28 | 1 | 365 | 8.2882 | 0.96705 | 9 | 0.25528
36672 | 12.825 | 1 | 365 | 14.6012 | 0.98385 | 15 | 0.58503
56612 | 6.24 | 1 | 365 | 7.1042 | 0.40033 | 7 | 0.50453
56707 | 8.06 | 1 | 365 | 9.1763 | 0.64209 | 9 | 0.81835
55005 | 6.24 | 1 | 365 | 7.1042 | 0.40033 | 7 | 0.50453
55042 | 9.805 | 1 | 365 | 11.1629 | 0.62664 | 11 | 0.78957
38418 | 4.2 | 1 | 365 | 4.7817 | 0.40407 | 5 | 0.18574
36879 | 7.675 | 1 | 365 | 8.7379 | 0.32172 | 9 | 0.059658
55153 | 4.42 | 1 | 365 | 5.0321 | 0.15857 | 5 | 0.19071
43351 | 5.46 | 1 | 365 | 6.2162 | 0.72529 | 6 | 0.94146
43254 | 3.9 | 1 | 365 | 4.4401 | 0.37521 | 4 | 0.81533
56609 | 3.9 | 1 | 365 | 4.4401 | 0.37521 | 4 | 0.81533
53719 | 4.16 | 1 | 365 | 4.7361 | 0.26689 | 5 | 0.0030198
38748 | 8.84 | 1 | 365 | 10.0643 | 0.31713 | 10 | 0.38142
55068 | 9.62 | 1 | 365 | 10.9523 | 0.99217 | 11 | 0.94448
48626 | 13 | 1 | 365 | 14.8004 | 0.58402 | 15 | 0.38444
56614 | 7.8 | 1 | 365 | 8.8803 | 0.75041 | 9 | 0.63066
39868 | 5.225 | 1 | 365 | 5.9486 | 0.91935 | 6 | 0.86798
50657 | 7.8 | 1 | 365 | 8.8803 | 0.75041 | 9 | 0.63066
52199 | 2.86 | 1 | 365 | 3.2561 | 0.80848 | 4 | 0.064576
53124 | 4.42 | 1 | 365 | 5.0321 | 0.15857 | 5 | 0.19071
54070 | 5.2 | 1 | 365 | 5.9202 | 0.83361 | 6 | 0.75377
58844 | 10.07 | 1 | 365 | 11.4646 | 0.53547 | 12 | 9.835e-05
21745 | 3.9 | 1 | 365 | 4.4401 | 0.37521 | 4 | 0.81533
56310 | 11.18 | 1 | 365 | 12.7284 | 0.34226 | 13 | 0.070616
56620 | 2.08 | 1 | 365 | 2.3681 | 0.13344 | 2 | 0.50151
56730 | 6.095 | 1 | 365 | 6.9391 | 0.90305 | 7 | 0.84216
51764 | 4.94 | 1 | 365 | 5.6242 | 0.94193 | 6 | 0.56609
54238 | 8.06 | 1 | 365 | 9.1763 | 0.64209 | 9 | 0.81835
52574 | 3.9 | 1 | 365 | 4.4401 | 0.37521 | 4 | 0.81533
58876 | 8.48 | 1 | 365 | 9.6544 | 0.082499 | 9 | 0.73692
56729 | 8.48 | 1 | 365 | 9.6544 | 0.082499 | 9 | 0.73692
52425 | 8.06 | 1 | 365 | 9.1763 | 0.64209 | 9 | 0.81835
56664 | 4.505 | 1 | 365 | 5.1289 | 0.45008 | 5 | 0.57899
52096 | 5.46 | 1 | 365 | 6.2162 | 0.72529 | 6 | 0.94146
38743 | 3.64 | 1 | 365 | 4.1441 | 0.48353 | 4 | 0.62764
29234 | 7.02 | 1 | 365 | 7.9922 | 0.075371 | 8 | 0.067596
56745 | 5.2 | 1 | 365 | 5.9202 | 0.83361 | 6 | 0.75377
51922 | 7.28 | 1 | 365 | 8.2882 | 0.96705 | 9 | 0.25528
56732 | 3.975 | 1 | 365 | 4.5255 | 0.63242 | 5 | 0.15793
58836 | 14.3 | 1 | 365 | 16.2805 | 0.042422 | 16 | 0.32288
57069 | 7.8 | 1 | 365 | 8.8803 | 0.75041 | 9 | 0.63066
53912 | 9.36 | 1 | 365 | 10.6563 | 0.10049 | 10 | 0.75679
36443 | 4.235 | 1 | 365 | 4.8215 | 0.5241 | 5 | 0.34562
55052 | 4.42 | 1 | 365 | 5.0321 | 0.15857 | 5 | 0.19071
58865 | 8.745 | 1 | 365 | 9.9561 | 0.99133 | 10 | 0.94745
55053 | 7.54 | 1 | 365 | 8.5842 | 0.85873 | 9 | 0.44297
54962 | 7.28 | 1 | 365 | 8.2882 | 0.96705 | 9 | 0.25528
44894 | 11.75 | 1 | 365 | 13.3773 | 0.29709 | 13 | 0.67439
53858 | 4.42 | 1 | 365 | 5.0321 | 0.15857 | 5 | 0.19071
56740 | 10.66 | 1 | 365 | 12.1363 | 0.5589 | 12 | 0.69524
56753 | 6.095 | 1 | 365 | 6.9391 | 0.90305 | 7 | 0.84216
48960 | 5.46 | 1 | 365 | 6.2162 | 0.72529 | 6 | 0.94146
48697 | 17.42 | 1 | 365 | 19.8326 | 0.74259 | 20 | 0.57515
54397 | 4.16 | 1 | 365 | 4.7361 | 0.26689 | 5 | 0.0030198
53571 | 3.9 | 1 | 365 | 4.4401 | 0.37521 | 4 | 0.81533
54206 | 8.84 | 1 | 365 | 10.0643 | 0.31713 | 10 | 0.38142
52280 | 5.98 | 1 | 365 | 6.8082 | 0.50865 | 7 | 0.31684
55066 | 3.9 | 1 | 365 | 4.4401 | 0.37521 | 4 | 0.81533
56321 | 12.22 | 1 | 365 | 13.9124 | 0.90898 | 14 | 0.82137
56755 | 4.24 | 1 | 365 | 4.8272 | 0.54125 | 5 | 0.36846
55222 | 5.98 | 1 | 365 | 6.8082 | 0.50865 | 7 | 0.31684
53666 | 4.94 | 1 | 365 | 5.6242 | 0.94193 | 6 | 0.56609
54123 | 4.94 | 1 | 365 | 5.6242 | 0.94193 | 6 | 0.56609
53648 | 14.56 | 1 | 365 | 16.5765 | 0.9341 | 17 | 0.51057
52097 | 5.46 | 1 | 365 | 6.2162 | 0.72529 | 6 | 0.94146
54928 | 9.1 | 1 | 365 | 10.3603 | 0.20881 | 10 | 0.56911
54128 | 5.72 | 1 | 365 | 6.5122 | 0.61697 | 7 | 0.12915
32560 | 8.06 | 1 | 365 | 9.1763 | 0.64209 | 9 | 0.81835
52018 | 4.94 | 1 | 365 | 5.6242 | 0.94193 | 6 | 0.56609
55163 | 9.62 | 1 | 365 | 10.9523 | 0.99217 | 11 | 0.94448
56331 | 7.02 | 1 | 365 | 7.9922 | 0.075371 | 8 | 0.067596
53540 | 7.54 | 1 | 365 | 8.5842 | 0.85873 | 9 | 0.44297
56763 | 4.42 | 1 | 365 | 5.0321 | 0.15857 | 5 | 0.19071
52857 | 8.32 | 1 | 365 | 9.4723 | 0.53377 | 10 | 0.0060396
56765 | 8.06 | 1 | 365 | 9.1763 | 0.64209 | 9 | 0.81835
56766 | 6.5 | 1 | 365 | 7.4002 | 0.29201 | 7 | 0.69222
32953 | 963.585 | 0.8 | 365 | 877.6283 | 0.72264 | 878 | 0.35093
54750 | 10.4 | 1 | 365 | 11.8403 | 0.66722 | 12 | 0.50755
54851 | 6.24 | 1 | 365 | 7.1042 | 0.40033 | 7 | 0.50453
54982 | 11.18 | 1 | 365 | 12.7284 | 0.34226 | 13 | 0.070616
32426 | 10.4 | 1 | 365 | 11.8403 | 0.66722 | 12 | 0.50755
48644 | 5.2 | 1 | 365 | 5.9202 | 0.83361 | 6 | 0.75377
54764 | 4.16 | 1 | 365 | 4.7361 | 0.26689 | 5 | 0.0030198
56867 | 7.02 | 1 | 365 | 7.9922 | 0.075371 | 8 | 0.067596
52683 | 6.5 | 1 | 365 | 7.4002 | 0.29201 | 7 | 0.69222
55240 | 3.12 | 1 | 365 | 3.5521 | 0.70016 | 4 | 0.25226
56781 | 13 | 1 | 365 | 14.8004 | 0.58402 | 15 | 0.38444
53825 | 8.58 | 1 | 365 | 9.7683 | 0.42545 | 10 | 0.19373
56785 | 8.48 | 1 | 365 | 9.6544 | 0.082499 | 9 | 0.73692
54915 | 5.72 | 1 | 365 | 6.5122 | 0.61697 | 7 | 0.12915
56786 | 5.3 | 1 | 365 | 6.034 | 0.17656 | 6 | 0.21058
32373 | 9.88 | 1 | 365 | 11.2483 | 0.88386 | 12 | 0.13217
54210 | 4.16 | 1 | 365 | 4.7361 | 0.26689 | 5 | 0.0030198
55747 | 4.94 | 1 | 365 | 5.6242 | 0.94193 | 6 | 0.56609
53904 | 3.9 | 1 | 365 | 4.4401 | 0.37521 | 4 | 0.81533
55286 | 9.62 | 1 | 365 | 10.9523 | 0.99217 | 11 | 0.94448
54384 | 5.46 | 1 | 365 | 6.2162 | 0.72529 | 6 | 0.94146
55100 | 7.02 | 1 | 365 | 7.9922 | 0.075371 | 8 | 0.067596
55011 | 3.9 | 1 | 365 | 4.4401 | 0.37521 | 4 | 0.81533
54185 | 5.2 | 1 | 365 | 5.9202 | 0.83361 | 6 | 0.75377
55114 | 12.04 | 1 | 365 | 13.7075 | 0.29166 | 13 | 0.99912
57679 | 4.42 | 1 | 365 | 5.0321 | 0.15857 | 5 | 0.19071
57388 | 5.85 | 1 | 365 | 6.6602 | 0.062809 | 6 | 0.723
56844 | 4.35 | 1 | 365 | 4.9524 | 0.9185 | 5 | 0.87095
55990 | 3.1 | 1 | 365 | 3.5293 | 0.63157 | 4 | 0.1609
44781 | 24.96 | 1 | 365 | 28.4168 | 0.60132 | 29 | 0.018119
44335 | 19.5 | 1 | 365 | 22.2006 | 0.87603 | 23 | 0.076655
56291 | 7.848 | 1 | 365 | 8.9349 | 0.91503 | 9 | 0.84993
51287 | 6 | 1 | 365 | 6.831 | 0.57724 | 7 | 0.4082
41366 | 3.795 | 1 | 365 | 4.3206 | 0.015104 | 4 | 0.33569
58134 | 4.275 | 1 | 365 | 4.8671 | 0.66128 | 5 | 0.52834
48276 | 6.867 | 1 | 365 | 7.818 | 0.55065 | 8 | 0.36869
56941 | 8.32 | 1 | 365 | 9.4723 | 0.53377 | 10 | 0.0060396
52261 | 5.2 | 1 | 365 | 5.9202 | 0.83361 | 6 | 0.75377
54635 | 15.12 | 1 | 365 | 17.214 | 0.85464 | 18 | 0.068668
37447 | 8.574 | 1 | 365 | 9.7614 | 0.40488 | 10 | 0.16632
48885 | 8.96 | 1 | 365 | 10.2009 | 0.72868 | 10 | 0.92958
56942 | 5.46 | 1 | 365 | 6.2162 | 0.72529 | 6 | 0.94146
56945 | 10.4 | 1 | 365 | 11.8403 | 0.66722 | 12 | 0.50755
48272 | 2.08 | 1 | 365 | 2.3681 | 0.13344 | 2 | 0.50151
55184 | 4.32 | 1 | 365 | 4.9183 | 0.81561 | 5 | 0.73391
53906 | 6.76 | 1 | 365 | 7.6962 | 0.18369 | 7 | 0.87991
56948 | 4.42 | 1 | 365 | 5.0321 | 0.15857 | 5 | 0.19071
56949 | 5.72 | 1 | 365 | 6.5122 | 0.61697 | 7 | 0.12915
50124 | 4.5 | 1 | 365 | 5.1232 | 0.43293 | 5 | 0.55615
54263 | 5.72 | 1 | 365 | 6.5122 | 0.61697 | 7 | 0.12915
56959 | 2.915 | 1 | 365 | 3.3187 | 0.99711 | 4 | 0.31582
55172 | 3.3 | 1 | 365 | 3.757 | 0.31748 | 4 | 0.074511
56960 | 10.865 | 1 | 365 | 12.3697 | 0.26195 | 12 | 0.63169
55019 | 10.4 | 1 | 365 | 11.8403 | 0.66722 | 12 | 0.50755
56961 | 3.64 | 1 | 365 | 4.1441 | 0.48353 | 4 | 0.62764
55471 | 6.5 | 1 | 365 | 7.4002 | 0.29201 | 7 | 0.69222
54476 | 8.25 | 1 | 365 | 9.3926 | 0.29371 | 9 | 0.68628
56963 | 6.76 | 1 | 365 | 7.6962 | 0.18369 | 7 | 0.87991
55746 | 7.14 | 1 | 365 | 8.1288 | 0.48692 | 8 | 0.61576
56964 | 7.8 | 1 | 365 | 8.8803 | 0.75041 | 9 | 0.63066
55752 | 9.435 | 1 | 365 | 10.7417 | 0.35771 | 11 | 0.099397
56969 | 9.62 | 1 | 365 | 10.9523 | 0.99217 | 11 | 0.94448
51341 | 3.71 | 1 | 365 | 4.2238 | 0.72359 | 4 | 0.9474
49388 | 11.96 | 1 | 365 | 13.6164 | 0.017298 | 13 | 0.63368
44759 | 9.435 | 1 | 365 | 10.7417 | 0.35771 | 11 | 0.099397
48120 | 7.42 | 1 | 365 | 8.4476 | 0.44719 | 8 | 0.89481
56973 | 9.36 | 1 | 365 | 10.6563 | 0.10049 | 10 | 0.75679
51362 | 4.77 | 1 | 365 | 5.4306 | 0.35891 | 5 | 0.78952
57067 | 5.035 | 1 | 365 | 5.7323 | 0.26773 | 6 | 4.9175e-05
57072 | 11.18 | 1 | 365 | 12.7284 | 0.34226 | 13 | 0.070616
28768 | 10.66 | 1 | 365 | 12.1363 | 0.5589 | 12 | 0.69524
37853 | 12.22 | 1 | 365 | 13.9124 | 0.90898 | 14 | 0.82137
57063 | 13.52 | 1 | 365 | 15.3924 | 0.36738 | 15 | 0.75981
57084 | 3.12 | 1 | 365 | 3.5521 | 0.70016 | 4 | 0.25226
56975 | 8.58 | 1 | 365 | 9.7683 | 0.42545 | 10 | 0.19373
57086 | 11.7 | 1 | 365 | 13.3204 | 0.12562 | 13 | 0.44599
56980 | 9.54 | 1 | 365 | 10.8612 | 0.71781 | 11 | 0.57904
57099 | 4.94 | 1 | 365 | 5.6242 | 0.94193 | 6 | 0.56609
57097 | 7.42 | 1 | 365 | 8.4476 | 0.44719 | 8 | 0.89481
47130 | 58.9 | 0.9 | 365 | 60.3515 | 0.79992 | 61 | 0.15146
56978 | 6.24 | 1 | 365 | 7.1042 | 0.40033 | 7 | 0.50453
56981 | 4.505 | 1 | 365 | 5.1289 | 0.45008 | 5 | 0.57899
56982 | 5.035 | 1 | 365 | 5.7323 | 0.26773 | 6 | 4.9175e-05
56986 | 6.095 | 1 | 365 | 6.9391 | 0.90305 | 7 | 0.84216
56988 | 7.685 | 1 | 365 | 8.7493 | 0.35601 | 9 | 0.10534
55034 | 5.46 | 1 | 365 | 6.2162 | 0.72529 | 6 | 0.94146
58958 | 30.6 | 0.9 | 365 | 31.3541 | 0.44953 | 31 | 0.80365
56992 | 9.36 | 1 | 365 | 10.6563 | 0.10049 | 10 | 0.75679
56997 | 3.64 | 1 | 365 | 4.1441 | 0.48353 | 4 | 0.62764
56923 | 3.9 | 1 | 365 | 4.4401 | 0.37521 | 4 | 0.81533
55412 | 3.38 | 1 | 365 | 3.8481 | 0.59185 | 4 | 0.43995
23936 | 7.8 | 1 | 365 | 8.8803 | 0.75041 | 9 | 0.63066
47956 | 14.025 | 1 | 365 | 15.9674 | 0.099299 | 16 | 0.066671
51132 | 2.915 | 1 | 365 | 3.3187 | 0.99711 | 4 | 0.31582
54819 | 3.64 | 1 | 365 | 4.1441 | 0.48353 | 4 | 0.62764
55426 | 5.2 | 1 | 365 | 5.9202 | 0.83361 | 6 | 0.75377
49277 | 9.156 | 1 | 365 | 10.424 | 0.40087 | 10 | 0.82492
54917 | 10.92 | 1 | 365 | 12.4324 | 0.45058 | 12 | 0.88293
57001 | 17.16 | 1 | 365 | 19.5366 | 0.85091 | 20 | 0.38746
57013 | 4.68 | 1 | 365 | 5.3282 | 0.050247 | 5 | 0.3784
44635 | 9.75 | 1 | 365 | 11.1003 | 0.43801 | 11 | 0.53833
57035 | 6.76 | 1 | 365 | 7.6962 | 0.18369 | 7 | 0.87991
42818 | 9.01 | 1 | 365 | 10.2578 | 0.90016 | 11 | 0.15798
54412 | 5.72 | 1 | 365 | 6.5122 | 0.61697 | 7 | 0.12915
57036 | 8.84 | 1 | 365 | 10.0643 | 0.31713 | 10 | 0.38142
43021 | 9.35 | 1 | 365 | 10.6449 | 0.066199 | 10 | 0.71111
57041 | 5.72 | 1 | 365 | 6.5122 | 0.61697 | 7 | 0.12915
57040 | 7.02 | 1 | 365 | 7.9922 | 0.075371 | 8 | 0.067596
54244 | 5.2 | 1 | 365 | 5.9202 | 0.83361 | 6 | 0.75377
55160 | 4.68 | 1 | 365 | 5.3282 | 0.050247 | 5 | 0.3784
57045 | 5.035 | 1 | 365 | 5.7323 | 0.26773 | 6 | 4.9175e-05
55299 | 6.24 | 1 | 365 | 7.1042 | 0.40033 | 7 | 0.50453
57043 | 5.46 | 1 | 365 | 6.2162 | 0.72529 | 6 | 0.94146
52109 | 5.98 | 1 | 365 | 6.8082 | 0.50865 | 7 | 0.31684
57047 | 9.88 | 1 | 365 | 11.2483 | 0.88386 | 12 | 0.13217
44054 | 9.36 | 1 | 365 | 10.6563 | 0.10049 | 10 | 0.75679
57048 | 4.42 | 1 | 365 | 5.0321 | 0.15857 | 5 | 0.19071
38687 | 9.1 | 1 | 365 | 10.3603 | 0.20881 | 10 | 0.56911
31652 | 4.16 | 1 | 365 | 4.7361 | 0.26689 | 5 | 0.0030198
47945 | 8.4 | 1 | 365 | 9.5633 | 0.80814 | 10 | 0.37148
53566 | 6.76 | 1 | 365 | 7.6962 | 0.18369 | 7 | 0.87991
48178 | 8.48 | 1 | 365 | 9.6544 | 0.082499 | 9 | 0.73692
55227 | 5.98 | 1 | 365 | 6.8082 | 0.50865 | 7 | 0.31684
19953 | 8.32 | 1 | 365 | 9.4723 | 0.53377 | 10 | 0.0060396
56940 | 5.83 | 1 | 365 | 6.6374 | 0.99422 | 7 | 0.63164
51442 | 6.89 | 1 | 365 | 7.8442 | 0.62953 | 8 | 0.47375
57060 | 9.62 | 1 | 365 | 10.9523 | 0.99217 | 11 | 0.94448
49069 | 6.5 | 1 | 365 | 7.4002 | 0.29201 | 7 | 0.69222
57102 | 5.565 | 1 | 365 | 6.3357 | 0.08539 | 6 | 0.42111
56533 | 11.7 | 1 | 365 | 13.3204 | 0.12562 | 13 | 0.44599
57104 | 6.24 | 1 | 365 | 7.1042 | 0.40033 | 7 | 0.50453
31936 | 13 | 1 | 365 | 14.8004 | 0.58402 | 15 | 0.38444
53625 | 6.5 | 1 | 365 | 7.4002 | 0.29201 | 7 | 0.69222
50917 | 3.38 | 1 | 365 | 3.8481 | 0.59185 | 4 | 0.43995
57485 | 4.94 | 1 | 365 | 5.6242 | 0.94193 | 6 | 0.56609
56322 | 13 | 1 | 365 | 14.8004 | 0.58402 | 15 | 0.38444
57487 | 5.98 | 1 | 365 | 6.8082 | 0.50865 | 7 | 0.31684
32345 | 6.76 | 1 | 365 | 7.6962 | 0.18369 | 7 | 0.87991
49091 | 8.06 | 1 | 365 | 9.1763 | 0.64209 | 9 | 0.81835
53972 | 4.08 | 1 | 365 | 4.6451 | 0.99252 | 5 | 0.63758
57345 | 7.42 | 1 | 365 | 8.4476 | 0.44719 | 8 | 0.89481
51858 | 5.98 | 1 | 365 | 6.8082 | 0.50865 | 7 | 0.31684
55307 | 4.16 | 1 | 365 | 4.7361 | 0.26689 | 5 | 0.0030198
57276 | 3.64 | 1 | 365 | 4.1441 | 0.48353 | 4 | 0.62764
57132 | 12.22 | 1 | 365 | 13.9124 | 0.90898 | 14 | 0.82137
57391 | 6.625 | 1 | 365 | 7.5425 | 0.7207 | 8 | 0.26322
56994 | 5.46 | 1 | 365 | 6.2162 | 0.72529 | 6 | 0.94146
57387 | 10.92 | 1 | 365 | 12.4324 | 0.45058 | 12 | 0.88293
56685 | 9.88 | 1 | 365 | 11.2483 | 0.88386 | 12 | 0.13217
57626 | 7.28 | 1 | 365 | 8.2882 | 0.96705 | 9 | 0.25528
51786 | 2.6 | 1 | 365 | 2.9601 | 0.9168 | 3 | 0.87689
57628 | 4.16 | 1 | 365 | 4.7361 | 0.26689 | 5 | 0.0030198
57623 | 6.89 | 1 | 365 | 7.8442 | 0.62953 | 8 | 0.47375
57633 | 8.84 | 1 | 365 | 10.0643 | 0.31713 | 10 | 0.38142
57647 | 6.76 | 1 | 365 | 7.6962 | 0.18369 | 7 | 0.87991
57657 | 5.2 | 1 | 365 | 5.9202 | 0.83361 | 6 | 0.75377
57743 | 9.54 | 1 | 365 | 10.8612 | 0.71781 | 11 | 0.57904
57761 | 6.095 | 1 | 365 | 6.9391 | 0.90305 | 7 | 0.84216
57768 | 8.48 | 1 | 365 | 9.6544 | 0.082499 | 9 | 0.73692
27947 | 11.96 | 1 | 365 | 13.6164 | 0.017298 | 13 | 0.63368
52320 | 4.42 | 1 | 365 | 5.0321 | 0.15857 | 5 | 0.19071
57164 | 7.54 | 1 | 365 | 8.5842 | 0.85873 | 9 | 0.44297
57415 | 4.42 | 1 | 365 | 5.0321 | 0.15857 | 5 | 0.19071
57460 | 3.975 | 1 | 365 | 4.5255 | 0.63242 | 5 | 0.15793
57108 | 6.76 | 1 | 365 | 7.6962 | 0.18369 | 7 | 0.87991
57118 | 7.02 | 1 | 365 | 7.9922 | 0.075371 | 8 | 0.067596
57122 | 7.685 | 1 | 365 | 8.7493 | 0.35601 | 9 | 0.10534
57123 | 7.685 | 1 | 365 | 8.7493 | 0.35601 | 9 | 0.10534
57126 | 6.36 | 1 | 365 | 7.2408 | 0.81187 | 8 | 0.052694
57125 | 6.89 | 1 | 365 | 7.8442 | 0.62953 | 8 | 0.47375
53846 | 8.32 | 1 | 365 | 9.4723 | 0.53377 | 10 | 0.0060396
42722 | 11.55 | 1 | 365 | 13.1496 | 0.61119 | 13 | 0.76079
51342 | 11.395 | 1 | 365 | 12.9731 | 0.079608 | 13 | 0.052743
42807 | 8.84 | 1 | 365 | 10.0643 | 0.31713 | 10 | 0.38142
57385 | 9.805 | 1 | 365 | 11.1629 | 0.62664 | 11 | 0.78957
50130 | 7.95 | 1 | 365 | 9.051 | 0.26484 | 9 | 0.31587
48791 | 4.32 | 1 | 365 | 4.9183 | 0.81561 | 5 | 0.73391
57645 | 5.83 | 1 | 365 | 6.6374 | 0.99422 | 7 | 0.63164
48717 | 6.3 | 1 | 365 | 7.1725 | 0.6061 | 7 | 0.77861
57907 | 6.625 | 1 | 365 | 7.5425 | 0.7207 | 8 | 0.26322
48348 | 6.36 | 1 | 365 | 7.2408 | 0.81187 | 8 | 0.052694
57904 | 9.54 | 1 | 365 | 10.8612 | 0.71781 | 11 | 0.57904
57133 | 4.42 | 1 | 365 | 5.0321 | 0.15857 | 5 | 0.19071
42968 | 7.7 | 1 | 365 | 8.7664 | 0.40746 | 9 | 0.17386
57141 | 6.76 | 1 | 365 | 7.6962 | 0.18369 | 7 | 0.87991
43127 | 7.42 | 1 | 365 | 8.4476 | 0.44719 | 8 | 0.89481
57149 | 7.42 | 1 | 365 | 8.4476 | 0.44719 | 8 | 0.89481
57159 | 7.02 | 1 | 365 | 7.9922 | 0.075371 | 8 | 0.067596
50869 | 7.155 | 1 | 365 | 8.1459 | 0.53836 | 8 | 0.68428
57127 | 4.505 | 1 | 365 | 5.1289 | 0.45008 | 5 | 0.57899
55560 | 8.84 | 1 | 365 | 10.0643 | 0.31713 | 10 | 0.38142
57031 | 7.02 | 1 | 365 | 7.9922 | 0.075371 | 8 | 0.067596
57864 | 13.26 | 1 | 365 | 15.0964 | 0.4757 | 15 | 0.57213
57147 | 4.77 | 1 | 365 | 5.4306 | 0.35891 | 5 | 0.78952
57935 | 7.8 | 1 | 365 | 8.8803 | 0.75041 | 9 | 0.63066
57166 | 8.215 | 1 | 365 | 9.3527 | 0.17367 | 9 | 0.5264
54146 | 7.54 | 1 | 365 | 8.5842 | 0.85873 | 9 | 0.44297
48787 | 13.26 | 1 | 365 | 15.0964 | 0.4757 | 15 | 0.57213
57169 | 10.07 | 1 | 365 | 11.4646 | 0.53547 | 12 | 9.835e-05
57937 | 6.5 | 1 | 365 | 7.4002 | 0.29201 | 7 | 0.69222
27483 | 10.4 | 1 | 365 | 11.8403 | 0.66722 | 12 | 0.50755
57948 | 12.48 | 1 | 365 | 14.2084 | 0.80066 | 15 | 0.0090593
57170 | 7.42 | 1 | 365 | 8.4476 | 0.44719 | 8 | 0.89481
57971 | 6.76 | 1 | 365 | 7.6962 | 0.18369 | 7 | 0.87991
57176 | 10.6 | 1 | 365 | 12.068 | 0.35312 | 12 | 0.42116
57375 | 10.335 | 1 | 365 | 11.7663 | 0.4443 | 12 | 0.21063
54686 | 5.72 | 1 | 365 | 6.5122 | 0.61697 | 7 | 0.12915
57975 | 9.54 | 1 | 365 | 10.8612 | 0.71781 | 11 | 0.57904
56519 | 7.8 | 1 | 365 | 8.8803 | 0.75041 | 9 | 0.63066
52569 | 4.94 | 1 | 365 | 5.6242 | 0.94193 | 6 | 0.56609
31429 | 9.1 | 1 | 365 | 10.3603 | 0.20881 | 10 | 0.56911
57175 | 3.64 | 1 | 365 | 4.1441 | 0.48353 | 4 | 0.62764
57181 | 6.89 | 1 | 365 | 7.8442 | 0.62953 | 8 | 0.47375
57180 | 7.8 | 1 | 365 | 8.8803 | 0.75041 | 9 | 0.63066
55072 | 7.8 | 1 | 365 | 8.8803 | 0.75041 | 9 | 0.63066
56550 | 4.68 | 1 | 365 | 5.3282 | 0.050247 | 5 | 0.3784
53824 | 7.8 | 1 | 365 | 8.8803 | 0.75041 | 9 | 0.63066
57183 | 4.77 | 1 | 365 | 5.4306 | 0.35891 | 5 | 0.78952
55912 | 3.12 | 1 | 365 | 3.5521 | 0.70016 | 4 | 0.25226
57182 | 9.54 | 1 | 365 | 10.8612 | 0.71781 | 11 | 0.57904
48784 | 6.12 | 1 | 365 | 6.9676 | 0.98878 | 7 | 0.95637
57184 | 11.925 | 1 | 365 | 13.5765 | 0.89726 | 14 | 0.4738
55169 | 7.8 | 1 | 365 | 8.8803 | 0.75041 | 9 | 0.63066
53528 | 9.36 | 1 | 365 | 10.6563 | 0.10049 | 10 | 0.75679
57187 | 6.36 | 1 | 365 | 7.2408 | 0.81187 | 8 | 0.052694
57189 | 5.565 | 1 | 365 | 6.3357 | 0.08539 | 6 | 0.42111
55409 | 3.38 | 1 | 365 | 3.8481 | 0.59185 | 4 | 0.43995
57192 | 6.095 | 1 | 365 | 6.9391 | 0.90305 | 7 | 0.84216
48759 | 11 | 1 | 365 | 12.5234 | 0.72494 | 13 | 0.24837
56935 | 4.42 | 1 | 365 | 5.0321 | 0.15857 | 5 | 0.19071
41643 | 4.16 | 1 | 365 | 4.7361 | 0.26689 | 5 | 0.0030198
56929 | 9.01 | 1 | 365 | 10.2578 | 0.90016 | 11 | 0.15798
55143 | 14.3 | 1 | 365 | 16.2805 | 0.042422 | 16 | 0.32288
57199 | 5.565 | 1 | 365 | 6.3357 | 0.08539 | 6 | 0.42111
48758 | 5.72 | 1 | 365 | 6.5122 | 0.61697 | 7 | 0.12915
57202 | 6.76 | 1 | 365 | 7.6962 | 0.18369 | 7 | 0.87991
57212 | 5.2 | 1 | 365 | 5.9202 | 0.83361 | 6 | 0.75377
57210 | 15.34 | 1 | 365 | 17.4645 | 0.60914 | 18 | 0.073635
57110 | 5.035 | 1 | 365 | 5.7323 | 0.26773 | 6 | 4.9175e-05
57241 | 5.46 | 1 | 365 | 6.2162 | 0.72529 | 6 | 0.94146
48755 | 7.84 | 1 | 365 | 8.9258 | 0.88759 | 9 | 0.81338
54823 | 4.16 | 1 | 365 | 4.7361 | 0.26689 | 5 | 0.0030198
54087 | 7.02 | 1 | 365 | 7.9922 | 0.075371 | 8 | 0.067596
48749 | 6.76 | 1 | 365 | 7.6962 | 0.18369 | 7 | 0.87991
55298 | 6.76 | 1 | 365 | 7.6962 | 0.18369 | 7 | 0.87991
55817 | 7.54 | 1 | 365 | 8.5842 | 0.85873 | 9 | 0.44297
56749 | 7.54 | 1 | 365 | 8.5842 | 0.85873 | 9 | 0.44297
56704 | 8.48 | 1 | 365 | 9.6544 | 0.082499 | 9 | 0.73692
56604 | 3.38 | 1 | 365 | 3.8481 | 0.59185 | 4 | 0.43995
55051 | 8.58 | 1 | 365 | 9.7683 | 0.42545 | 10 | 0.19373
56635 | 7.54 | 1 | 365 | 8.5842 | 0.85873 | 9 | 0.44297
55293 | 3.64 | 1 | 365 | 4.1441 | 0.48353 | 4 | 0.62764
57410 | 8.84 | 1 | 365 | 10.0643 | 0.31713 | 10 | 0.38142
57245 | 10.4 | 1 | 365 | 11.8403 | 0.66722 | 12 | 0.50755
57246 | 4.16 | 1 | 365 | 4.7361 | 0.26689 | 5 | 0.0030198
57249 | 4.42 | 1 | 365 | 5.0321 | 0.15857 | 5 | 0.19071
57250 | 6.095 | 1 | 365 | 6.9391 | 0.90305 | 7 | 0.84216
57252 | 7.42 | 1 | 365 | 8.4476 | 0.44719 | 8 | 0.89481
57253 | 8.745 | 1 | 365 | 9.9561 | 0.99133 | 10 | 0.94745
57254 | 5.83 | 1 | 365 | 6.6374 | 0.99422 | 7 | 0.63164
57257 | 6.095 | 1 | 365 | 6.9391 | 0.90305 | 7 | 0.84216
32059 | 13 | 1 | 365 | 14.8004 | 0.58402 | 15 | 0.38444
55352 | 7.28 | 1 | 365 | 8.2882 | 0.96705 | 9 | 0.25528
57258 | 3.975 | 1 | 365 | 4.5255 | 0.63242 | 5 | 0.15793
57275 | 16.64 | 1 | 365 | 18.9445 | 0.067546 | 19 | 0.012079
50835 | 5.72 | 1 | 365 | 6.5122 | 0.61697 | 7 | 0.12915
57277 | 9.1 | 1 | 365 | 10.3603 | 0.20881 | 10 | 0.56911
56672 | 4.94 | 1 | 365 | 5.6242 | 0.94193 | 6 | 0.56609
57280 | 7.42 | 1 | 365 | 8.4476 | 0.44719 | 8 | 0.89481
57279 | 3.9 | 1 | 365 | 4.4401 | 0.37521 | 4 | 0.81533
32821 | 9.1 | 1 | 365 | 10.3603 | 0.20881 | 10 | 0.56911
57282 | 8.32 | 1 | 365 | 9.4723 | 0.53377 | 10 | 0.0060396
57255 | 3.9 | 1 | 365 | 4.4401 | 0.37521 | 4 | 0.81533
55008 | 5.2 | 1 | 365 | 5.9202 | 0.83361 | 6 | 0.75377
57283 | 8.32 | 1 | 365 | 9.4723 | 0.53377 | 10 | 0.0060396
51854 | 2.86 | 1 | 365 | 3.2561 | 0.80848 | 4 | 0.064576
55470 | 6.76 | 1 | 365 | 7.6962 | 0.18369 | 7 | 0.87991
55771 | 5.46 | 1 | 365 | 6.2162 | 0.72529 | 6 | 0.94146
56764 | 4.42 | 1 | 365 | 5.0321 | 0.15857 | 5 | 0.19071
54297 | 4.42 | 1 | 365 | 5.0321 | 0.15857 | 5 | 0.19071
53018 | 7.8 | 1 | 365 | 8.8803 | 0.75041 | 9 | 0.63066
56663 | 2.86 | 1 | 365 | 3.2561 | 0.80848 | 4 | 0.064576
57214 | 3.975 | 1 | 365 | 4.5255 | 0.63242 | 5 | 0.15793
55775 | 12.22 | 1 | 365 | 13.9124 | 0.90898 | 14 | 0.82137
57167 | 4.68 | 1 | 365 | 5.3282 | 0.050247 | 5 | 0.3784
57979 | 4.68 | 1 | 365 | 5.3282 | 0.050247 | 5 | 0.3784
57298 | 2.6 | 1 | 365 | 2.9601 | 0.9168 | 3 | 0.87689
55285 | 6.24 | 1 | 365 | 7.1042 | 0.40033 | 7 | 0.50453
57300 | 5.72 | 1 | 365 | 6.5122 | 0.61697 | 7 | 0.12915
56751 | 5.2 | 1 | 365 | 5.9202 | 0.83361 | 6 | 0.75377
57309 | 4.77 | 1 | 365 | 5.4306 | 0.35891 | 5 | 0.78952
56379 | 13.26 | 1 | 365 | 15.0964 | 0.4757 | 15 | 0.57213
57311 | 4.77 | 1 | 365 | 5.4306 | 0.35891 | 5 | 0.78952
56566 | 8.06 | 1 | 365 | 9.1763 | 0.64209 | 9 | 0.81835
32401 | 7.28 | 1 | 365 | 8.2882 | 0.96705 | 9 | 0.25528
54988 | 4.42 | 1 | 365 | 5.0321 | 0.15857 | 5 | 0.19071
57315 | 5.98 | 1 | 365 | 6.8082 | 0.50865 | 7 | 0.31684
57188 | 5.83 | 1 | 365 | 6.6374 | 0.99422 | 7 | 0.63164
56752 | 11.7 | 1 | 365 | 13.3204 | 0.12562 | 13 | 0.44599
23073 | 4.16 | 1 | 365 | 4.7361 | 0.26689 | 5 | 0.0030198
57281 | 3.71 | 1 | 365 | 4.2238 | 0.72359 | 4 | 0.9474
56932 | 5.3 | 1 | 365 | 6.034 | 0.17656 | 6 | 0.21058
57367 | 8.32 | 1 | 365 | 9.4723 | 0.53377 | 10 | 0.0060396
57137 | 4.77 | 1 | 365 | 5.4306 | 0.35891 | 5 | 0.78952
57340 | 6.24 | 1 | 365 | 7.1042 | 0.40033 | 7 | 0.50453
57346 | 3.18 | 1 | 365 | 3.6204 | 0.90594 | 4 | 0.52635
29246 | 4.68 | 1 | 365 | 5.3282 | 0.050247 | 5 | 0.3784
57354 | 6.24 | 1 | 365 | 7.1042 | 0.40033 | 7 | 0.50453
57360 | 10.66 | 1 | 365 | 12.1363 | 0.5589 | 12 | 0.69524
57359 | 5.2 | 1 | 365 | 5.9202 | 0.83361 | 6 | 0.75377
57366 | 8.84 | 1 | 365 | 10.0643 | 0.31713 | 10 | 0.38142
57372 | 11.96 | 1 | 365 | 13.6164 | 0.017298 | 13 | 0.63368
57382 | 3.975 | 1 | 365 | 4.5255 | 0.63242 | 5 | 0.15793
57379 | 5.98 | 1 | 365 | 6.8082 | 0.50865 | 7 | 0.31684
56542 | 5.1 | 1 | 365 | 5.8063 | 0.49065 | 6 | 0.29697
57392 | 6.76 | 1 | 365 | 7.6962 | 0.18369 | 7 | 0.87991
57394 | 4.77 | 1 | 365 | 5.4306 | 0.35891 | 5 | 0.78952
57413 | 5.2 | 1 | 365 | 5.9202 | 0.83361 | 6 | 0.75377
57421 | 3.64 | 1 | 365 | 4.1441 | 0.48353 | 4 | 0.62764
36978 | 14.3 | 1 | 365 | 16.2805 | 0.042422 | 16 | 0.32288
57409 | 8.32 | 1 | 365 | 9.4723 | 0.53377 | 10 | 0.0060396
40344 | 4.605 | 1 | 365 | 5.2428 | 0.79303 | 6 | 0.035795
57420 | 3.71 | 1 | 365 | 4.2238 | 0.72359 | 4 | 0.9474
39672 | 4.16 | 1 | 365 | 4.7361 | 0.26689 | 5 | 0.0030198
57424 | 7.54 | 1 | 365 | 8.5842 | 0.85873 | 9 | 0.44297
41100 | 8.745 | 1 | 365 | 9.9561 | 0.99133 | 10 | 0.94745
57427 | 4.68 | 1 | 365 | 5.3282 | 0.050247 | 5 | 0.3784
39240 | 9.36 | 1 | 365 | 10.6563 | 0.10049 | 10 | 0.75679
57430 | 4.68 | 1 | 365 | 5.3282 | 0.050247 | 5 | 0.3784
57179 | 3.38 | 1 | 365 | 3.8481 | 0.59185 | 4 | 0.43995
31976 | 12.74 | 1 | 365 | 14.5044 | 0.69234 | 15 | 0.19675
53931 | 4.94 | 1 | 365 | 5.6242 | 0.94193 | 6 | 0.56609
21253 | 9.88 | 1 | 365 | 11.2483 | 0.88386 | 12 | 0.13217
57462 | 3.64 | 1 | 365 | 4.1441 | 0.48353 | 4 | 0.62764
57248 | 7.02 | 1 | 365 | 7.9922 | 0.075371 | 8 | 0.067596
57478 | 6.5 | 1 | 365 | 7.4002 | 0.29201 | 7 | 0.69222
57480 | 8.745 | 1 | 365 | 9.9561 | 0.99133 | 10 | 0.94745
58112 | 4.24 | 1 | 365 | 4.8272 | 0.54125 | 5 | 0.36846
55083 | 6.5 | 1 | 365 | 7.4002 | 0.29201 | 7 | 0.69222
52603 | 3.12 | 1 | 365 | 3.5521 | 0.70016 | 4 | 0.25226
55334 | 6.24 | 1 | 365 | 7.1042 | 0.40033 | 7 | 0.50453
57106 | 7.28 | 1 | 365 | 8.2882 | 0.96705 | 9 | 0.25528
57206 | 5.46 | 1 | 365 | 6.2162 | 0.72529 | 6 | 0.94146
57284 | 7.54 | 1 | 365 | 8.5842 | 0.85873 | 9 | 0.44297
57342 | 13.25 | 1 | 365 | 15.085 | 0.4414 | 15 | 0.52645
56968 | 9.62 | 1 | 365 | 10.9523 | 0.99217 | 11 | 0.94448
57556 | 7.95 | 1 | 365 | 9.051 | 0.26484 | 9 | 0.31587
57038 | 11.7 | 1 | 365 | 13.3204 | 0.12562 | 13 | 0.44599
53914 | 3.64 | 1 | 365 | 4.1441 | 0.48353 | 4 | 0.62764
56987 | 5.46 | 1 | 365 | 6.2162 | 0.72529 | 6 | 0.94146
25558 | 5.46 | 1 | 365 | 6.2162 | 0.72529 | 6 | 0.94146
55368 | 4.94 | 1 | 365 | 5.6242 | 0.94193 | 6 | 0.56609
58117 | 5.72 | 1 | 365 | 6.5122 | 0.61697 | 7 | 0.12915
57000 | 4.16 | 1 | 365 | 4.7361 | 0.26689 | 5 | 0.0030198
52606 | 8.84 | 1 | 365 | 10.0643 | 0.31713 | 10 | 0.38142
57299 | 13.515 | 1 | 365 | 15.3867 | 0.35023 | 15 | 0.73697
56995 | 2.86 | 1 | 365 | 3.2561 | 0.80848 | 4 | 0.064576
56958 | 3.64 | 1 | 365 | 4.1441 | 0.48353 | 4 | 0.62764
57408 | 3.38 | 1 | 365 | 3.8481 | 0.59185 | 4 | 0.43995
53051 | 7.8 | 1 | 365 | 8.8803 | 0.75041 | 9 | 0.63066
56545 | 4.16 | 1 | 365 | 4.7361 | 0.26689 | 5 | 0.0030198
54072 | 8.58 | 1 | 365 | 9.7683 | 0.42545 | 10 | 0.19373
26704 | 3.9 | 1 | 365 | 4.4401 | 0.37521 | 4 | 0.81533
55036 | 5.035 | 1 | 365 | 5.7323 | 0.26773 | 6 | 4.9175e-05
53836 | 4.94 | 1 | 365 | 5.6242 | 0.94193 | 6 | 0.56609
22053 | 3.64 | 1 | 365 | 4.1441 | 0.48353 | 4 | 0.62764
54213 | 12.48 | 1 | 365 | 14.2084 | 0.80066 | 15 | 0.0090593
55900 | 8.06 | 1 | 365 | 9.1763 | 0.64209 | 9 | 0.81835
53819 | 7.54 | 1 | 365 | 8.5842 | 0.85873 | 9 | 0.44297
42816 | 10.865 | 1 | 365 | 12.3697 | 0.26195 | 12 | 0.63169
56938 | 11.18 | 1 | 365 | 12.7284 | 0.34226 | 13 | 0.070616
47203 | 9.01 | 1 | 365 | 10.2578 | 0.90016 | 11 | 0.15798
55385 | 5.2 | 1 | 365 | 5.9202 | 0.83361 | 6 | 0.75377
57486 | 6.5 | 1 | 365 | 7.4002 | 0.29201 | 7 | 0.69222
56695 | 15.08 | 1 | 365 | 17.1685 | 0.71746 | 17 | 0.88595
55159 | 9.36 | 1 | 365 | 10.6563 | 0.10049 | 10 | 0.75679
57675 | 4.505 | 1 | 365 | 5.1289 | 0.45008 | 5 | 0.57899
55895 | 4.16 | 1 | 365 | 4.7361 | 0.26689 | 5 | 0.0030198
55304 | 3.64 | 1 | 365 | 4.1441 | 0.48353 | 4 | 0.62764
57116 | 5.035 | 1 | 365 | 5.7323 | 0.26773 | 6 | 4.9175e-05
55909 | 2.6 | 1 | 365 | 2.9601 | 0.9168 | 3 | 0.87689
54085 | 11.96 | 1 | 365 | 13.6164 | 0.017298 | 13 | 0.63368
56572 | 4.16 | 1 | 365 | 4.7361 | 0.26689 | 5 | 0.0030198
54074 | 5.46 | 1 | 365 | 6.2162 | 0.72529 | 6 | 0.94146
53431 | 3.38 | 1 | 365 | 3.8481 | 0.59185 | 4 | 0.43995
56757 | 10.335 | 1 | 365 | 11.7663 | 0.4443 | 12 | 0.21063
58014 | 5.98 | 1 | 365 | 6.8082 | 0.50865 | 7 | 0.31684
54946 | 7.54 | 1 | 365 | 8.5842 | 0.85873 | 9 | 0.44297
57479 | 7.95 | 1 | 365 | 9.051 | 0.26484 | 9 | 0.31587
57757 | 7.42 | 1 | 365 | 8.4476 | 0.44719 | 8 | 0.89481
58133 | 13 | 1 | 365 | 14.8004 | 0.58402 | 15 | 0.38444
58139 | 8.48 | 1 | 365 | 9.6544 | 0.082499 | 9 | 0.73692
55374 | 7.685 | 1 | 365 | 8.7493 | 0.35601 | 9 | 0.10534
58142 | 5.3 | 1 | 365 | 6.034 | 0.17656 | 6 | 0.21058
56661 | 5.3 | 1 | 365 | 6.034 | 0.17656 | 6 | 0.21058
58149 | 7.42 | 1 | 365 | 8.4476 | 0.44719 | 8 | 0.89481
56599 | 5.3 | 1 | 365 | 6.034 | 0.17656 | 6 | 0.21058
58162 | 12.74 | 1 | 365 | 14.5044 | 0.69234 | 15 | 0.19675
57120 | 5.72 | 1 | 365 | 6.5122 | 0.61697 | 7 | 0.12915
55033 | 4.16 | 1 | 365 | 4.7361 | 0.26689 | 5 | 0.0030198
57484 | 6.36 | 1 | 365 | 7.2408 | 0.81187 | 8 | 0.052694
57105 | 9.36 | 1 | 365 | 10.6563 | 0.10049 | 10 | 0.75679
58167 | 9.62 | 1 | 365 | 10.9523 | 0.99217 | 11 | 0.94448
58170 | 10.07 | 1 | 365 | 11.4646 | 0.53547 | 12 | 9.835e-05
57438 | 8.06 | 1 | 365 | 9.1763 | 0.64209 | 9 | 0.81835
58174 | 6.36 | 1 | 365 | 7.2408 | 0.81187 | 8 | 0.052694
57376 | 7.95 | 1 | 365 | 9.051 | 0.26484 | 9 | 0.31587
58172 | 11.18 | 1 | 365 | 12.7284 | 0.34226 | 13 | 0.070616
55000 | 3.38 | 1 | 365 | 3.8481 | 0.59185 | 4 | 0.43995
57338 | 4.505 | 1 | 365 | 5.1289 | 0.45008 | 5 | 0.57899
57422 | 4.68 | 1 | 365 | 5.3282 | 0.050247 | 5 | 0.3784
56989 | 5.98 | 1 | 365 | 6.8082 | 0.50865 | 7 | 0.31684
54124 | 3.9 | 1 | 365 | 4.4401 | 0.37521 | 4 | 0.81533
56784 | 5.98 | 1 | 365 | 6.8082 | 0.50865 | 7 | 0.31684
55219 | 4.42 | 1 | 365 | 5.0321 | 0.15857 | 5 | 0.19071
58040 | 5.72 | 1 | 365 | 6.5122 | 0.61697 | 7 | 0.12915
58051 | 9.805 | 1 | 365 | 11.1629 | 0.62664 | 11 | 0.78957
55308 | 3.64 | 1 | 365 | 4.1441 | 0.48353 | 4 | 0.62764
58059 | 7.42 | 1 | 365 | 8.4476 | 0.44719 | 8 | 0.89481
57178 | 6.625 | 1 | 365 | 7.5425 | 0.7207 | 8 | 0.26322
57256 | 7.42 | 1 | 365 | 8.4476 | 0.44719 | 8 | 0.89481
58068 | 6.89 | 1 | 365 | 7.8442 | 0.62953 | 8 | 0.47375
57138 | 5.3 | 1 | 365 | 6.034 | 0.17656 | 6 | 0.21058
58111 | 4.77 | 1 | 365 | 5.4306 | 0.35891 | 5 | 0.78952
58234 | 3.975 | 1 | 365 | 4.5255 | 0.63242 | 5 | 0.15793
58238 | 5.3 | 1 | 365 | 6.034 | 0.17656 | 6 | 0.21058
58239 | 9.36 | 1 | 365 | 10.6563 | 0.10049 | 10 | 0.75679
57242 | 4.16 | 1 | 365 | 4.7361 | 0.26689 | 5 | 0.0030198
58243 | 9.54 | 1 | 365 | 10.8612 | 0.71781 | 11 | 0.57904
58249 | 11.96 | 1 | 365 | 13.6164 | 0.017298 | 13 | 0.63368
58262 | 5.2 | 1 | 365 | 5.9202 | 0.83361 | 6 | 0.75377
58237 | 3.12 | 1 | 365 | 3.5521 | 0.70016 | 4 | 0.25226
58275 | 10.07 | 1 | 365 | 11.4646 | 0.53547 | 12 | 9.835e-05
58277 | 13.26 | 1 | 365 | 15.0964 | 0.4757 | 15 | 0.57213
58285 | 10.66 | 1 | 365 | 12.1363 | 0.5589 | 12 | 0.69524
58287 | 3.71 | 1 | 365 | 4.2238 | 0.72359 | 4 | 0.9474
58288 | 4.42 | 1 | 365 | 5.0321 | 0.15857 | 5 | 0.19071
58344 | 6.76 | 1 | 365 | 7.6962 | 0.18369 | 7 | 0.87991
58347 | 10.66 | 1 | 365 | 12.1363 | 0.5589 | 12 | 0.69524
58362 | 5.3 | 1 | 365 | 6.034 | 0.17656 | 6 | 0.21058
58366 | 6.095 | 1 | 365 | 6.9391 | 0.90305 | 7 | 0.84216
58371 | 13.25 | 1 | 365 | 15.085 | 0.4414 | 15 | 0.52645
58376 | 13.25 | 1 | 365 | 15.085 | 0.4414 | 15 | 0.52645
58379 | 7.95 | 1 | 365 | 9.051 | 0.26484 | 9 | 0.31587
58380 | 6.625 | 1 | 365 | 7.5425 | 0.7207 | 8 | 0.26322
58428 | 10.07 | 1 | 365 | 11.4646 | 0.53547 | 12 | 9.835e-05
58429 | 4.77 | 1 | 365 | 5.4306 | 0.35891 | 5 | 0.78952
58434 | 7.28 | 1 | 365 | 8.2882 | 0.96705 | 9 | 0.25528
58435 | 7.685 | 1 | 365 | 8.7493 | 0.35601 | 9 | 0.10534
58438 | 5.2 | 1 | 365 | 5.9202 | 0.83361 | 6 | 0.75377
57955 | 8.84 | 1 | 365 | 10.0643 | 0.31713 | 10 | 0.38142
57079 | 6.76 | 1 | 365 | 7.6962 | 0.18369 | 7 | 0.87991
57089 | 3.64 | 1 | 365 | 4.1441 | 0.48353 | 4 | 0.62764
58280 | 2.34 | 1 | 365 | 2.6641 | 0.025124 | 2 | 0.6892
54350 | 7.28 | 1 | 365 | 8.2882 | 0.96705 | 9 | 0.25528
57836 | 5.3 | 1 | 365 | 6.034 | 0.17656 | 6 | 0.21058
57130 | 7.02 | 1 | 365 | 7.9922 | 0.075371 | 8 | 0.067596
56967 | 8.215 | 1 | 365 | 9.3527 | 0.17367 | 9 | 0.5264
57877 | 7.54 | 1 | 365 | 8.5842 | 0.85873 | 9 | 0.44297
39300 | 4.42 | 1 | 365 | 5.0321 | 0.15857 | 5 | 0.19071
29771 | 2.6 | 1 | 365 | 2.9601 | 0.9168 | 3 | 0.87689
58509 | 2.86 | 1 | 365 | 3.2561 | 0.80848 | 4 | 0.064576
55020 | 4.42 | 1 | 365 | 5.0321 | 0.15857 | 5 | 0.19071
58517 | 11.395 | 1 | 365 | 12.9731 | 0.079608 | 13 | 0.052743
58515 | 6.36 | 1 | 365 | 7.2408 | 0.81187 | 8 | 0.052694
56527 | 3.38 | 1 | 365 | 3.8481 | 0.59185 | 4 | 0.43995
55417 | 9.88 | 1 | 365 | 11.2483 | 0.88386 | 12 | 0.13217
58473 | 6.89 | 1 | 365 | 7.8442 | 0.62953 | 8 | 0.47375
57872 | 12.22 | 1 | 365 | 13.9124 | 0.90898 | 14 | 0.82137
57906 | 6.095 | 1 | 365 | 6.9391 | 0.90305 | 7 | 0.84216
58481 | 10.335 | 1 | 365 | 11.7663 | 0.4443 | 12 | 0.21063
58531 | 7.42 | 1 | 365 | 8.4476 | 0.44719 | 8 | 0.89481
57327 | 5.46 | 1 | 365 | 6.2162 | 0.72529 | 6 | 0.94146
58327 | 6.5 | 1 | 365 | 7.4002 | 0.29201 | 7 | 0.69222
58248 | 3.445 | 1 | 365 | 3.9221 | 0.81477 | 4 | 0.73688
57946 | 4.505 | 1 | 365 | 5.1289 | 0.45008 | 5 | 0.57899
58163 | 7.54 | 1 | 365 | 8.5842 | 0.85873 | 9 | 0.44297
58482 | 9.54 | 1 | 365 | 10.8612 | 0.71781 | 11 | 0.57904
48669 | 4.94 | 1 | 365 | 5.6242 | 0.94193 | 6 | 0.56609
57870 | 7.685 | 1 | 365 | 8.7493 | 0.35601 | 9 | 0.10534
55768 | 5.2 | 1 | 365 | 5.9202 | 0.83361 | 6 | 0.75377
31987 | 3.64 | 1 | 365 | 4.1441 | 0.48353 | 4 | 0.62764
58486 | 9.88 | 1 | 365 | 11.2483 | 0.88386 | 12 | 0.13217
51991 | 7.28 | 1 | 365 | 8.2882 | 0.96705 | 9 | 0.25528
57938 | 4.16 | 1 | 365 | 4.7361 | 0.26689 | 5 | 0.0030198
58148 | 5.035 | 1 | 365 | 5.7323 | 0.26773 | 6 | 4.9175e-05
57939 | 8.745 | 1 | 365 | 9.9561 | 0.99133 | 10 | 0.94745
57055 | 5.035 | 1 | 365 | 5.7323 | 0.26773 | 6 | 4.9175e-05
56984 | 2.08 | 1 | 365 | 2.3681 | 0.13344 | 2 | 0.50151
57191 | 4.77 | 1 | 365 | 5.4306 | 0.35891 | 5 | 0.78952
58560 | 10.92 | 1 | 365 | 12.4324 | 0.45058 | 12 | 0.88293
58561 | 6.5 | 1 | 365 | 7.4002 | 0.29201 | 7 | 0.69222
58703 | 9.36 | 1 | 365 | 10.6563 | 0.10049 | 10 | 0.75679
58714 | 7.42 | 1 | 365 | 8.4476 | 0.44719 | 8 | 0.89481
58563 | 5.035 | 1 | 365 | 5.7323 | 0.26773 | 6 | 4.9175e-05
58566 | 3.445 | 1 | 365 | 3.9221 | 0.81477 | 4 | 0.73688
58597 | 4.16 | 1 | 365 | 4.7361 | 0.26689 | 5 | 0.0030198
58612 | 10.66 | 1 | 365 | 12.1363 | 0.5589 | 12 | 0.69524
31667 | 4.42 | 1 | 365 | 5.0321 | 0.15857 | 5 | 0.19071
58621 | 7.155 | 1 | 365 | 8.1459 | 0.53836 | 8 | 0.68428
57775 | 8.06 | 1 | 365 | 9.1763 | 0.64209 | 9 | 0.81835
57436 | 4.68 | 1 | 365 | 5.3282 | 0.050247 | 5 | 0.3784
58235 | 5.46 | 1 | 365 | 6.2162 | 0.72529 | 6 | 0.94146
58630 | 7.95 | 1 | 365 | 9.051 | 0.26484 | 9 | 0.31587
58681 | 7.28 | 1 | 365 | 8.2882 | 0.96705 | 9 | 0.25528
58718 | 7.28 | 1 | 365 | 8.2882 | 0.96705 | 9 | 0.25528
58676 | 4.16 | 1 | 365 | 4.7361 | 0.26689 | 5 | 0.0030198
58722 | 7.155 | 1 | 365 | 8.1459 | 0.53836 | 8 | 0.68428
58684 | 7.28 | 1 | 365 | 8.2882 | 0.96705 | 9 | 0.25528
58686 | 4.68 | 1 | 365 | 5.3282 | 0.050247 | 5 | 0.3784
58689 | 9.88 | 1 | 365 | 11.2483 | 0.88386 | 12 | 0.13217
58763 | 8.58 | 1 | 365 | 9.7683 | 0.42545 | 10 | 0.19373
58699 | 5.035 | 1 | 365 | 5.7323 | 0.26773 | 6 | 4.9175e-05
56613 | 5.98 | 1 | 365 | 6.8082 | 0.50865 | 7 | 0.31684
58701 | 3.445 | 1 | 365 | 3.9221 | 0.81477 | 4 | 0.73688
58704 | 13 | 1 | 365 | 14.8004 | 0.58402 | 15 | 0.38444
58764 | 8.745 | 1 | 365 | 9.9561 | 0.99133 | 10 | 0.94745
58397 | 4.68 | 1 | 365 | 5.3282 | 0.050247 | 5 | 0.3784
57010 | 10.4 | 1 | 365 | 11.8403 | 0.66722 | 12 | 0.50755
57489 | 6.5 | 1 | 365 | 7.4002 | 0.29201 | 7 | 0.69222
58607 | 8.215 | 1 | 365 | 9.3527 | 0.17367 | 9 | 0.5264
58505 | 4.505 | 1 | 365 | 5.1289 | 0.45008 | 5 | 0.57899
32225 | 5.72 | 1 | 365 | 6.5122 | 0.61697 | 7 | 0.12915
56744 | 5.2 | 1 | 365 | 5.9202 | 0.83361 | 6 | 0.75377
57428 | 3.38 | 1 | 365 | 3.8481 | 0.59185 | 4 | 0.43995
58713 | 7.54 | 1 | 365 | 8.5842 | 0.85873 | 9 | 0.44297
58783 | 5.565 | 1 | 365 | 6.3357 | 0.08539 | 6 | 0.42111
57641 | 8.06 | 1 | 365 | 9.1763 | 0.64209 | 9 | 0.81835
58734 | 9 | 1 | 365 | 10.2464 | 0.86586 | 11 | 0.1123
58524 | 13 | 1 | 365 | 14.8004 | 0.58402 | 15 | 0.38444
58814 | 5.7 | 1 | 365 | 6.4894 | 0.54838 | 7 | 0.037792
58283 | 14.04 | 1 | 365 | 15.9845 | 0.15074 | 16 | 0.13519
53041 | 7.02 | 1 | 365 | 7.9922 | 0.075371 | 8 | 0.067596
58899 | 2.85 | 1 | 365 | 3.2447 | 0.77419 | 4 | 0.018896
58178 | 5.72 | 1 | 365 | 6.5122 | 0.61697 | 7 | 0.12915
58922 | 10.2 | 1 | 365 | 11.6126 | 0.98131 | 12 | 0.59394
58784 | 8.58 | 1 | 365 | 9.7683 | 0.42545 | 10 | 0.19373
59839 | 10.26 | 1 | 365 | 11.6809 | 0.18708 | 11 | 0.86802
58225 | 7.28 | 1 | 365 | 8.2882 | 0.96705 | 9 | 0.25528
58930 | 12.6 | 1 | 365 | 14.345 | 0.2122 | 14 | 0.55722
57194 | 6.095 | 1 | 365 | 6.9391 | 0.90305 | 7 | 0.84216
59270 | 5.4 | 1 | 365 | 6.1479 | 0.51952 | 6 | 0.66738
57287 | 6.24 | 1 | 365 | 7.1042 | 0.40033 | 7 | 0.50453
59611 | 3.48 | 1 | 365 | 3.962 | 0.9348 | 4 | 0.89676
57434 | 6.24 | 1 | 365 | 7.1042 | 0.40033 | 7 | 0.50453
59809 | 7.56 | 1 | 365 | 8.607 | 0.92732 | 9 | 0.53433
33413 | 2624.22 | 1 | 365 | 2987.6577 | 0.86746 | 2988 | 0.52513
58173 | 3.71 | 1 | 365 | 4.2238 | 0.72359 | 4 | 0.9474
32665 | 311.22 | 0.9 | 365 | 318.8898 | 0.60729 | 319 | 0.49708
58176 | 6.36 | 1 | 365 | 7.2408 | 0.81187 | 8 | 0.052694
58575 | 4.68 | 1 | 365 | 5.3282 | 0.050247 | 5 | 0.3784
58182 | 7.8 | 1 | 365 | 8.8803 | 0.75041 | 9 | 0.63066
57186 | 5.565 | 1 | 365 | 6.3357 | 0.08539 | 6 | 0.42111
57495 | 3.445 | 1 | 365 | 3.9221 | 0.81477 | 4 | 0.73688
48389 | 9.6 | 1 | 365 | 10.9295 | 0.92358 | 11 | 0.85312
58276 | 3.445 | 1 | 365 | 3.9221 | 0.81477 | 4 | 0.73688
56977 | 5.46 | 1 | 365 | 6.2162 | 0.72529 | 6 | 0.94146
50173 | 8.32 | 1 | 365 | 9.4723 | 0.53377 | 10 | 0.0060396
56739 | 9.36 | 1 | 365 | 10.6563 | 0.10049 | 10 | 0.75679
57163 | 3.18 | 1 | 365 | 3.6204 | 0.90594 | 4 | 0.52635
50638 | 8.06 | 1 | 365 | 9.1763 | 0.64209 | 9 | 0.81835
55891 | 4.16 | 1 | 365 | 4.7361 | 0.26689 | 5 | 0.0030198
57627 | 4.505 | 1 | 365 | 5.1289 | 0.45008 | 5 | 0.57899
37226 | 3.6 | 1 | 365 | 4.0986 | 0.34634 | 4 | 0.44492
57832 | 6.76 | 1 | 365 | 7.6962 | 0.18369 | 7 | 0.87991
58532 | 3.12 | 1 | 365 | 3.5521 | 0.70016 | 4 | 0.25226
56544 | 17.1 | 1 | 365 | 19.4682 | 0.64513 | 20 | 0.11337
57758 | 4.77 | 1 | 365 | 5.4306 | 0.35891 | 5 | 0.78952
57148 | 5.035 | 1 | 365 | 5.7323 | 0.26773 | 6 | 4.9175e-05
57838 | 7.8 | 1 | 365 | 8.8803 | 0.75041 | 9 | 0.63066
57098 | 5.2 | 1 | 365 | 5.9202 | 0.83361 | 6 | 0.75377
57649 | 7.8 | 1 | 365 | 8.8803 | 0.75041 | 9 | 0.63066
57553 | 5.46 | 1 | 365 | 6.2162 | 0.72529 | 6 | 0.94146
59095 | 4.77 | 1 | 365 | 5.4306 | 0.35891 | 5 | 0.78952
57630 | 2.6 | 1 | 365 | 2.9601 | 0.9168 | 3 | 0.87689
57075 | 5.2 | 1 | 365 | 5.9202 | 0.83361 | 6 | 0.75377
57483 | 9.36 | 1 | 365 | 10.6563 | 0.10049 | 10 | 0.75679
57752 | 4.77 | 1 | 365 | 5.4306 | 0.35891 | 5 | 0.78952
58792 | 6.24 | 1 | 365 | 7.1042 | 0.40033 | 7 | 0.50453
57145 | 5.72 | 1 | 365 | 6.5122 | 0.61697 | 7 | 0.12915
58762 | 4.42 | 1 | 365 | 5.0321 | 0.15857 | 5 | 0.19071
54883 | 10.66 | 1 | 365 | 12.1363 | 0.5589 | 12 | 0.69524
58806 | 3.445 | 1 | 365 | 3.9221 | 0.81477 | 4 | 0.73688
57066 | 3.12 | 1 | 365 | 3.5521 | 0.70016 | 4 | 0.25226
58821 | 9.88 | 1 | 365 | 11.2483 | 0.88386 | 12 | 0.13217
57146 | 2.65 | 1 | 365 | 3.017 | 0.088281 | 3 | 0.10529
57839 | 5.035 | 1 | 365 | 5.7323 | 0.26773 | 6 | 4.9175e-05
58770 | 6.625 | 1 | 365 | 7.5425 | 0.7207 | 8 | 0.26322
58793 | 5.46 | 1 | 365 | 6.2162 | 0.72529 | 6 | 0.94146
58830 | 3.71 | 1 | 365 | 4.2238 | 0.72359 | 4 | 0.9474
57663 | 5.46 | 1 | 365 | 6.2162 | 0.72529 | 6 | 0.94146
20442 | 8.06 | 1 | 365 | 9.1763 | 0.64209 | 9 | 0.81835
57320 | 3.71 | 1 | 365 | 4.2238 | 0.72359 | 4 | 0.9474
57100 | 4.94 | 1 | 365 | 5.6242 | 0.94193 | 6 | 0.56609
57414 | 8.06 | 1 | 365 | 9.1763 | 0.64209 | 9 | 0.81835
57042 | 6.89 | 1 | 365 | 7.8442 | 0.62953 | 8 | 0.47375
58229 | 5.83 | 1 | 365 | 6.6374 | 0.99422 | 7 | 0.63164
54239 | 4.68 | 1 | 365 | 5.3282 | 0.050247 | 5 | 0.3784
57423 | 7.155 | 1 | 365 | 8.1459 | 0.53836 | 8 | 0.68428
57171 | 8.06 | 1 | 365 | 9.1763 | 0.64209 | 9 | 0.81835
58232 | 7.95 | 1 | 365 | 9.051 | 0.26484 | 9 | 0.31587
51762 | 4.68 | 1 | 365 | 5.3282 | 0.050247 | 5 | 0.3784
58815 | 3.38 | 1 | 365 | 3.8481 | 0.59185 | 4 | 0.43995
58850 | 6.24 | 1 | 365 | 7.1042 | 0.40033 | 7 | 0.50453
58877 | 4.24 | 1 | 365 | 4.8272 | 0.54125 | 5 | 0.36846
58878 | 5.565 | 1 | 365 | 6.3357 | 0.08539 | 6 | 0.42111
58879 | 7.685 | 1 | 365 | 8.7493 | 0.35601 | 9 | 0.10534
56810 | 8.32 | 1 | 365 | 9.4723 | 0.53377 | 10 | 0.0060396
20770 | 4.42 | 1 | 365 | 5.0321 | 0.15857 | 5 | 0.19071
57238 | 15.34 | 1 | 365 | 17.4645 | 0.60914 | 18 | 0.073635
57482 | 5.98 | 1 | 365 | 6.8082 | 0.50865 | 7 | 0.31684
55474 | 6.76 | 1 | 365 | 7.6962 | 0.18369 | 7 | 0.87991
56308 | 14.04 | 1 | 365 | 15.9845 | 0.15074 | 16 | 0.13519
59105 | 7.685 | 1 | 365 | 8.7493 | 0.35601 | 9 | 0.10534
56615 | 3.38 | 1 | 365 | 3.8481 | 0.59185 | 4 | 0.43995
59109 | 12.985 | 1 | 365 | 14.7833 | 0.53258 | 15 | 0.31592
59127 | 2.915 | 1 | 365 | 3.3187 | 0.99711 | 4 | 0.31582
59139 | 9.1 | 1 | 365 | 10.3603 | 0.20881 | 10 | 0.56911
56777 | 4.42 | 1 | 365 | 5.0321 | 0.15857 | 5 | 0.19071
59151 | 8.215 | 1 | 365 | 9.3527 | 0.17367 | 9 | 0.5264
57760 | 4.68 | 1 | 365 | 5.3282 | 0.050247 | 5 | 0.3784
57865 | 4.505 | 1 | 365 | 5.1289 | 0.45008 | 5 | 0.57899
59159 | 3.12 | 1 | 365 | 3.5521 | 0.70016 | 4 | 0.25226
57862 | 2.65 | 1 | 365 | 3.017 | 0.088281 | 3 | 0.10529
58230 | 6.625 | 1 | 365 | 7.5425 | 0.7207 | 8 | 0.26322
59163 | 5.035 | 1 | 365 | 5.7323 | 0.26773 | 6 | 4.9175e-05
59164 | 6.24 | 1 | 365 | 7.1042 | 0.40033 | 7 | 0.50453
56617 | 5.46 | 1 | 365 | 6.2162 | 0.72529 | 6 | 0.94146
57056 | 4.68 | 1 | 365 | 5.3282 | 0.050247 | 5 | 0.3784
58693 | 11.66 | 1 | 365 | 13.2748 | 0.98844 | 14 | 0.26327
57140 | 12.72 | 1 | 365 | 14.4816 | 0.62375 | 15 | 0.10539
58128 | 3.64 | 1 | 365 | 4.1441 | 0.48353 | 4 | 0.62764
59171 | 7.395 | 1 | 365 | 8.4192 | 0.36145 | 8 | 0.78061
57131 | 8.48 | 1 | 365 | 9.6544 | 0.082499 | 9 | 0.73692
58236 | 7.42 | 1 | 365 | 8.4476 | 0.44719 | 8 | 0.89481
59175 | 8.16 | 1 | 365 | 9.2901 | 0.98505 | 10 | 0.27515
59290 | 5.46 | 1 | 365 | 6.2162 | 0.72529 | 6 | 0.94146
56694 | 6.76 | 1 | 365 | 7.6962 | 0.18369 | 7 | 0.87991
55911 | 7.28 | 1 | 365 | 8.2882 | 0.96705 | 9 | 0.25528
59204 | 10.4 | 1 | 365 | 11.8403 | 0.66722 | 12 | 0.50755
59207 | 8.84 | 1 | 365 | 10.0643 | 0.31713 | 10 | 0.38142
59208 | 2.915 | 1 | 365 | 3.3187 | 0.99711 | 4 | 0.31582
59211 | 5.565 | 1 | 365 | 6.3357 | 0.08539 | 6 | 0.42111
59213 | 4.68 | 1 | 365 | 5.3282 | 0.050247 | 5 | 0.3784
59214 | 7.8 | 1 | 365 | 8.8803 | 0.75041 | 9 | 0.63066
59223 | 7.42 | 1 | 365 | 8.4476 | 0.44719 | 8 | 0.89481
59225 | 4.16 | 1 | 365 | 4.7361 | 0.26689 | 5 | 0.0030198
57431 | 2.915 | 1 | 365 | 3.3187 | 0.99711 | 4 | 0.31582
59228 | 6.36 | 1 | 365 | 7.2408 | 0.81187 | 8 | 0.052694
38285 | 8.84 | 1 | 365 | 10.0643 | 0.31713 | 10 | 0.38142
58472 | 7.685 | 1 | 365 | 8.7493 | 0.35601 | 9 | 0.10534
27848 | 5.72 | 1 | 365 | 6.5122 | 0.61697 | 7 | 0.12915
59232 | 6.89 | 1 | 365 | 7.8442 | 0.62953 | 8 | 0.47375
58175 | 7.685 | 1 | 365 | 8.7493 | 0.35601 | 9 | 0.10534
51226 | 8.32 | 1 | 365 | 9.4723 | 0.53377 | 10 | 0.0060396
58690 | 6.095 | 1 | 365 | 6.9391 | 0.90305 | 7 | 0.84216
52983 | 7.8 | 1 | 365 | 8.8803 | 0.75041 | 9 | 0.63066
56845 | 5.2 | 1 | 365 | 5.9202 | 0.83361 | 6 | 0.75377
59237 | 8.745 | 1 | 365 | 9.9561 | 0.99133 | 10 | 0.94745
34184 | 7.54 | 1 | 365 | 8.5842 | 0.85873 | 9 | 0.44297
56515 | 9.88 | 1 | 365 | 11.2483 | 0.88386 | 12 | 0.13217
57278 | 4.24 | 1 | 365 | 4.8272 | 0.54125 | 5 | 0.36846
57335 | 5.3 | 1 | 365 | 6.034 | 0.17656 | 6 | 0.21058
59276 | 12.72 | 1 | 365 | 14.4816 | 0.62375 | 15 | 0.10539
59298 | 6.625 | 1 | 365 | 7.5425 | 0.7207 | 8 | 0.26322
59299 | 9.275 | 1 | 365 | 10.5595 | 0.80898 | 11 | 0.36851
59301 | 13.515 | 1 | 365 | 15.3867 | 0.35023 | 15 | 0.73697
59096 | 3.9 | 1 | 365 | 4.4401 | 0.37521 | 4 | 0.81533
59303 | 5.035 | 1 | 365 | 5.7323 | 0.26773 | 6 | 4.9175e-05
59314 | 4.24 | 1 | 365 | 4.8272 | 0.54125 | 5 | 0.36846
57990 | 8.06 | 1 | 365 | 9.1763 | 0.64209 | 9 | 0.81835
59318 | 5.83 | 1 | 365 | 6.6374 | 0.99422 | 7 | 0.63164
58570 | 9.1 | 1 | 365 | 10.3603 | 0.20881 | 10 | 0.56911
36700 | 6.63 | 1 | 365 | 7.5482 | 0.73785 | 8 | 0.28606
52049 | 7.02 | 1 | 365 | 7.9922 | 0.075371 | 8 | 0.067596
56590 | 6.63 | 1 | 365 | 7.5482 | 0.73785 | 8 | 0.28606
57012 | 6.75 | 1 | 365 | 7.6848 | 0.1494 | 7 | 0.83423
41220 | 8.84 | 1 | 365 | 10.0643 | 0.31713 | 10 | 0.38142
57021 | 9.25 | 1 | 365 | 10.5311 | 0.72325 | 11 | 0.25431
58349 | 3.38 | 1 | 365 | 3.8481 | 0.59185 | 4 | 0.43995
57231 | 4.75 | 1 | 365 | 5.4078 | 0.29031 | 5 | 0.69816
58035 | 7.8 | 1 | 365 | 8.8803 | 0.75041 | 9 | 0.63066
57233 | 7.25 | 1 | 365 | 8.2541 | 0.86416 | 9 | 0.11824
55032 | 10.66 | 1 | 365 | 12.1363 | 0.5589 | 12 | 0.69524
57236 | 5.355 | 1 | 365 | 6.0966 | 0.36519 | 6 | 0.46182
31974 | 8.06 | 1 | 365 | 9.1763 | 0.64209 | 9 | 0.81835
57588 | 7.395 | 1 | 365 | 8.4192 | 0.36145 | 8 | 0.78061
59224 | 3.445 | 1 | 365 | 3.9221 | 0.81477 | 4 | 0.73688
57589 | 5.865 | 1 | 365 | 6.6773 | 0.11425 | 6 | 0.79152
57595 | 6.375 | 1 | 365 | 7.2579 | 0.86332 | 8 | 0.12121
57599 | 7.395 | 1 | 365 | 8.4192 | 0.36145 | 8 | 0.78061
32069 | 3.9 | 1 | 365 | 4.4401 | 0.37521 | 4 | 0.81533
27532 | 5 | 1 | 365 | 5.6925 | 0.1477 | 5 | 0.84017
57635 | 8 | 1 | 365 | 9.1079 | 0.43632 | 9 | 0.54427
57637 | 4.25 | 1 | 365 | 4.8386 | 0.57554 | 5 | 0.41414
51771 | 3.9 | 1 | 365 | 4.4401 | 0.37521 | 4 | 0.81533
57658 | 6.12 | 1 | 365 | 6.9676 | 0.98878 | 7 | 0.95637
56690 | 6.24 | 1 | 365 | 7.1042 | 0.40033 | 7 | 0.50453
57661 | 6.75 | 1 | 365 | 7.6848 | 0.1494 | 7 | 0.83423
57674 | 5.1 | 1 | 365 | 5.8063 | 0.49065 | 6 | 0.29697
56697 | 9.62 | 1 | 365 | 10.9523 | 0.99217 | 11 | 0.94448
56719 | 5.2 | 1 | 365 | 5.9202 | 0.83361 | 6 | 0.75377
57687 | 4.845 | 1 | 365 | 5.516 | 0.61612 | 6 | 0.13212
56722 | 4.94 | 1 | 365 | 5.6242 | 0.94193 | 6 | 0.56609
57691 | 4.25 | 1 | 365 | 4.8386 | 0.57554 | 5 | 0.41414
57697 | 5.61 | 1 | 365 | 6.3869 | 0.23972 | 6 | 0.62667
56728 | 6.36 | 1 | 365 | 7.2408 | 0.81187 | 8 | 0.052694
57727 | 4.335 | 1 | 365 | 4.9354 | 0.86706 | 5 | 0.80243
54076 | 4.68 | 1 | 365 | 5.3282 | 0.050247 | 5 | 0.3784
38423 | 5.865 | 1 | 365 | 6.6773 | 0.11425 | 6 | 0.79152
57803 | 4.335 | 1 | 365 | 4.9354 | 0.86706 | 5 | 0.80243
56735 | 8.06 | 1 | 365 | 9.1763 | 0.64209 | 9 | 0.81835
54169 | 5.61 | 1 | 365 | 6.3869 | 0.23972 | 6 | 0.62667
57879 | 9.69 | 1 | 365 | 11.032 | 0.23224 | 11 | 0.26425
56750 | 4.77 | 1 | 365 | 5.4306 | 0.35891 | 5 | 0.78952
55165 | 5.98 | 1 | 365 | 6.8082 | 0.50865 | 7 | 0.31684
56962 | 7.685 | 1 | 365 | 8.7493 | 0.35601 | 9 | 0.10534
57058 | 10.92 | 1 | 365 | 12.4324 | 0.45058 | 12 | 0.88293
57080 | 5.72 | 1 | 365 | 6.5122 | 0.61697 | 7 | 0.12915
57119 | 6.5 | 1 | 365 | 7.4002 | 0.29201 | 7 | 0.69222
57165 | 4.94 | 1 | 365 | 5.6242 | 0.94193 | 6 | 0.56609
39283 | 6.5 | 1 | 365 | 7.4002 | 0.29201 | 7 | 0.69222
58920 | 7.54 | 1 | 365 | 8.5842 | 0.85873 | 9 | 0.44297
55349 | 4.725 | 1 | 365 | 5.3794 | 0.20458 | 5 | 0.58396
55350 | 5.8 | 1 | 365 | 6.6033 | 0.89133 | 7 | 0.49459
35001 | 60.495 | 0.9 | 365 | 61.9859 | 0.72302 | 62 | 0.70887
58916 | 2.915 | 1 | 365 | 3.3187 | 0.99711 | 4 | 0.31582
55337 | 6.885 | 1 | 365 | 7.8385 | 0.61238 | 8 | 0.45091
55441 | 6.75 | 1 | 365 | 7.6848 | 0.1494 | 7 | 0.83423
55479 | 9.945 | 1 | 365 | 11.3223 | 0.10678 | 11 | 0.42909
55497 | 6.5 | 1 | 365 | 7.4002 | 0.29201 | 7 | 0.69222
57880 | 8.16 | 1 | 365 | 9.2901 | 0.98505 | 10 | 0.27515
57922 | 3.315 | 1 | 365 | 3.7741 | 0.36893 | 4 | 0.14303
55769 | 4.59 | 1 | 365 | 5.2257 | 0.74159 | 5 | 0.96727
57923 | 7.5 | 1 | 365 | 8.5387 | 0.72155 | 9 | 0.26025
58281 | 6.12 | 1 | 365 | 6.9676 | 0.98878 | 7 | 0.95637
55849 | 5.355 | 1 | 365 | 6.0966 | 0.36519 | 6 | 0.46182
58284 | 8.4 | 1 | 365 | 9.5633 | 0.80814 | 10 | 0.37148
55851 | 4 | 1 | 365 | 4.554 | 0.71816 | 5 | 0.27213
58339 | 5.61 | 1 | 365 | 6.3869 | 0.23972 | 6 | 0.62667
58341 | 4.59 | 1 | 365 | 5.2257 | 0.74159 | 5 | 0.96727
58767 | 4.845 | 1 | 365 | 5.516 | 0.61612 | 6 | 0.13212
55852 | 7.25 | 1 | 365 | 8.2541 | 0.86416 | 9 | 0.11824
56115 | 6.885 | 1 | 365 | 7.8385 | 0.61238 | 8 | 0.45091
56120 | 5.25 | 1 | 365 | 5.9771 | 0.005085 | 5 | 0.98218
56255 | 4.59 | 1 | 365 | 5.2257 | 0.74159 | 5 | 0.96727
59046 | 4.08 | 1 | 365 | 4.6451 | 0.99252 | 5 | 0.63758
50098 | 5.5 | 1 | 365 | 6.2617 | 0.86247 | 7 | 0.12418
57349 | 6.84 | 1 | 365 | 7.7873 | 0.45805 | 8 | 0.24535
57714 | 9.483 | 1 | 365 | 10.7963 | 0.52233 | 11 | 0.31866
55332 | 11.4 | 1 | 365 | 12.9788 | 0.096756 | 13 | 0.075583
55919 | 8.1 | 1 | 365 | 9.2218 | 0.77927 | 10 | 0.0010722
49739 | 7.56 | 1 | 365 | 8.607 | 0.92732 | 9 | 0.53433
56526 | 14.1 | 1 | 365 | 16.0528 | 0.35651 | 16 | 0.40927
47714 | 11.25 | 1 | 365 | 12.8081 | 0.58232 | 13 | 0.39038
58201 | 7.8 | 1 | 365 | 8.8803 | 0.75041 | 9 | 0.63066
56530 | 8.48 | 1 | 365 | 9.6544 | 0.082499 | 9 | 0.73692
51331 | 6.21 | 1 | 365 | 7.07 | 0.29744 | 7 | 0.36749
56536 | 9.3 | 1 | 365 | 10.588 | 0.89472 | 11 | 0.48271
56559 | 3 | 1 | 365 | 3.4155 | 0.28862 | 3 | 0.7041
55946 | 10.05 | 1 | 365 | 11.4419 | 0.46688 | 11 | 0.90874
57026 | 3.3 | 1 | 365 | 3.757 | 0.31748 | 4 | 0.074511
57052 | 4.77 | 1 | 365 | 5.4306 | 0.35891 | 5 | 0.78952
57093 | 7.8 | 1 | 365 | 8.8803 | 0.75041 | 9 | 0.63066
55949 | 13.26 | 1 | 365 | 15.0964 | 0.4757 | 15 | 0.57213
57162 | 5.4 | 1 | 365 | 6.1479 | 0.51952 | 6 | 0.66738
57083 | 15.37 | 1 | 365 | 17.4986 | 0.71203 | 18 | 0.21068
57160 | 8.1 | 1 | 365 | 9.2218 | 0.77927 | 10 | 0.0010722
51044 | 13.34 | 1 | 365 | 15.1875 | 0.75006 | 15 | 0.93757
36158 | 8.58 | 1 | 365 | 9.7683 | 0.42545 | 10 | 0.19373
55581 | 6.89 | 1 | 365 | 7.8442 | 0.62953 | 8 | 0.47375
47706 | 5.355 | 1 | 365 | 6.0966 | 0.36519 | 6 | 0.46182
51040 | 7.54 | 1 | 365 | 8.5842 | 0.85873 | 9 | 0.44297
57129 | 3.3 | 1 | 365 | 3.757 | 0.31748 | 4 | 0.074511
49054 | 13.52 | 1 | 365 | 15.3924 | 0.36738 | 15 | 0.75981
51114 | 7.5 | 1 | 365 | 8.5387 | 0.72155 | 9 | 0.26025
57518 | 11.6 | 1 | 365 | 13.2065 | 0.78266 | 13 | 0.98919
54645 | 11.475 | 1 | 365 | 13.0642 | 0.35397 | 13 | 0.41819
55755 | 13.515 | 1 | 365 | 15.3867 | 0.35023 | 15 | 0.73697
55602 | 11 | 1 | 365 | 12.5234 | 0.72494 | 13 | 0.24837
34555 | 363.63 | 0.9 | 365 | 372.5914 | 0.37527 | 372 | 0.96665
54618 | 7.56 | 1 | 365 | 8.607 | 0.92732 | 9 | 0.53433
46684 | 7.42 | 1 | 365 | 8.4476 | 0.44719 | 8 | 0.89481
46787 | 19.08 | 1 | 365 | 21.7225 | 0.43562 | 22 | 0.15808
57622 | 50 | 0.9 | 365 | 51.2322 | 0.3293 | 51 | 0.56151
43819 | 6.867 | 1 | 365 | 7.818 | 0.55065 | 8 | 0.36869
49970 | 9.483 | 1 | 365 | 10.7963 | 0.52233 | 11 | 0.31866
43015 | 12.426 | 1 | 365 | 14.1469 | 0.61546 | 14 | 0.76239
36645 | 73.2 | 1 | 365 | 83.3377 | 0.042328 | 83 | 0.38006
55622 | 199.92 | 0.9 | 365 | 204.8469 | 0.070273 | 204 | 0.91715
13186 | 1445.86 | 1 | 365 | 1646.1024 | 0.6347 | 1646 | 0.73706
50822 | 3.12 | 1 | 365 | 3.5521 | 0.70016 | 4 | 0.25226
33258 | 7.54 | 1 | 365 | 8.5842 | 0.85873 | 9 | 0.44297
34735 | 80.64 | 1 | 365 | 91.8081 | 0.55811 | 92 | 0.36623
58024 | 6 | 1 | 365 | 6.831 | 0.57724 | 7 | 0.4082
58261 | 12.455 | 1 | 365 | 14.1799 | 0.71492 | 14 | 0.89486
58443 | 12 | 1 | 365 | 13.6619 | 0.15448 | 13 | 0.8164
58449 | 9.01 | 1 | 365 | 10.2578 | 0.90016 | 11 | 0.15798
58458 | 6.9 | 1 | 365 | 7.8556 | 0.66383 | 8 | 0.51943
58466 | 3.9 | 1 | 365 | 4.4401 | 0.37521 | 4 | 0.81533
58467 | 3.18 | 1 | 365 | 3.6204 | 0.90594 | 4 | 0.52635
58469 | 2.7 | 1 | 365 | 3.0739 | 0.25976 | 3 | 0.33369
58503 | 3 | 1 | 365 | 3.4155 | 0.28862 | 3 | 0.7041
58510 | 6.3 | 1 | 365 | 7.1725 | 0.6061 | 7 | 0.77861
58554 | 4.5 | 1 | 365 | 5.1232 | 0.43293 | 5 | 0.55615
58576 | 3 | 1 | 365 | 3.4155 | 0.28862 | 3 | 0.7041
58580 | 4.5 | 1 | 365 | 5.1232 | 0.43293 | 5 | 0.55615
48509 | 5.67 | 1 | 365 | 6.4553 | 0.44549 | 6 | 0.90075
58583 | 3 | 1 | 365 | 3.4155 | 0.28862 | 3 | 0.7041
58637 | 3.9 | 1 | 365 | 4.4401 | 0.37521 | 4 | 0.81533
55499 | 6.9 | 1 | 365 | 7.8556 | 0.66383 | 8 | 0.51943
58638 | 3.9 | 1 | 365 | 4.4401 | 0.37521 | 4 | 0.81533
58640 | 6.3 | 1 | 365 | 7.1725 | 0.6061 | 7 | 0.77861
55518 | 12.24 | 1 | 365 | 13.9352 | 0.97757 | 14 | 0.91273
55534 | 9.1 | 1 | 365 | 10.3603 | 0.20881 | 10 | 0.56911
58733 | 8.4 | 1 | 365 | 9.5633 | 0.80814 | 10 | 0.37148
55519 | 13.26 | 1 | 365 | 15.0964 | 0.4757 | 15 | 0.57213
58736 | 9.805 | 1 | 365 | 11.1629 | 0.62664 | 11 | 0.78957
55538 | 11.18 | 1 | 365 | 12.7284 | 0.34226 | 13 | 0.070616
55537 | 8.67 | 1 | 365 | 9.8707 | 0.73411 | 10 | 0.60485
55501 | 22.44 | 1 | 365 | 25.5478 | 0.95888 | 26 | 0.50667
55540 | 4.77 | 1 | 365 | 5.4306 | 0.35891 | 5 | 0.78952
55541 | 7.155 | 1 | 365 | 8.1459 | 0.53836 | 8 | 0.68428
58739 | 6.6 | 1 | 365 | 7.5141 | 0.63496 | 8 | 0.14902
55546 | 5.83 | 1 | 365 | 6.6374 | 0.99422 | 7 | 0.63164
58742 | 7.42 | 1 | 365 | 8.4476 | 0.44719 | 8 | 0.89481
58747 | 5.7 | 1 | 365 | 6.4894 | 0.54838 | 7 | 0.037792
55547 | 8.215 | 1 | 365 | 9.3527 | 0.17367 | 9 | 0.5264
55563 | 10.66 | 1 | 365 | 12.1363 | 0.5589 | 12 | 0.69524
58748 | 3 | 1 | 365 | 3.4155 | 0.28862 | 3 | 0.7041
55566 | 13 | 1 | 365 | 14.8004 | 0.58402 | 15 | 0.38444
58751 | 7.5 | 1 | 365 | 8.5387 | 0.72155 | 9 | 0.26025
55571 | 5.565 | 1 | 365 | 6.3357 | 0.08539 | 6 | 0.42111
58759 | 8.215 | 1 | 365 | 9.3527 | 0.17367 | 9 | 0.5264
58760 | 5.4 | 1 | 365 | 6.1479 | 0.51952 | 6 | 0.66738
58883 | 8.745 | 1 | 365 | 9.9561 | 0.99133 | 10 | 0.94745
58555 | 3.18 | 1 | 365 | 3.6204 | 0.90594 | 4 | 0.52635
58894 | 5.83 | 1 | 365 | 6.6374 | 0.99422 | 7 | 0.63164
55678 | 10.6 | 1 | 365 | 12.068 | 0.35312 | 12 | 0.42116
58947 | 5.3 | 1 | 365 | 6.034 | 0.17656 | 6 | 0.21058
59058 | 6 | 1 | 365 | 6.831 | 0.57724 | 7 | 0.4082
59100 | 3.9 | 1 | 365 | 4.4401 | 0.37521 | 4 | 0.81533
55778 | 4.24 | 1 | 365 | 4.8272 | 0.54125 | 5 | 0.36846
55681 | 9.01 | 1 | 365 | 10.2578 | 0.90016 | 11 | 0.15798
55780 | 8.84 | 1 | 365 | 10.0643 | 0.31713 | 10 | 0.38142
59236 | 12 | 1 | 365 | 13.6619 | 0.15448 | 13 | 0.8164
55789 | 10.14 | 1 | 365 | 11.5443 | 0.77554 | 12 | 0.31986
59239 | 14.1 | 1 | 365 | 16.0528 | 0.35651 | 16 | 0.40927
55785 | 5.46 | 1 | 365 | 6.2162 | 0.72529 | 6 | 0.94146
59238 | 5.355 | 1 | 365 | 6.0966 | 0.36519 | 6 | 0.46182
55535 | 3.9 | 1 | 365 | 4.4401 | 0.37521 | 4 | 0.81533
59430 | 9.405 | 1 | 365 | 10.7075 | 0.25482 | 10 | 0.96236
57644 | 6 | 1 | 365 | 6.831 | 0.57724 | 7 | 0.4082
57646 | 3.3 | 1 | 365 | 3.757 | 0.31748 | 4 | 0.074511
57650 | 7.155 | 1 | 365 | 8.1459 | 0.53836 | 8 | 0.68428
57652 | 3.71 | 1 | 365 | 4.2238 | 0.72359 | 4 | 0.9474
57659 | 6.095 | 1 | 365 | 6.9391 | 0.90305 | 7 | 0.84216
57777 | 7.42 | 1 | 365 | 8.4476 | 0.44719 | 8 | 0.89481
57780 | 8.4 | 1 | 365 | 9.5633 | 0.80814 | 10 | 0.37148
17842 | 648.85 | 1 | 365 | 738.7116 | 0.25703 | 738 | 0.9686
57790 | 4.5 | 1 | 365 | 5.1232 | 0.43293 | 5 | 0.55615
57804 | 3 | 1 | 365 | 3.4155 | 0.28862 | 3 | 0.7041
57984 | 9.3 | 1 | 365 | 10.588 | 0.89472 | 11 | 0.48271
55843 | 5.72 | 1 | 365 | 6.5122 | 0.61697 | 7 | 0.12915
55846 | 6 | 1 | 365 | 6.831 | 0.57724 | 7 | 0.4082
59335 | 19.5 | 1 | 365 | 22.2006 | 0.87603 | 23 | 0.076655
59336 | 5.1 | 1 | 365 | 5.8063 | 0.49065 | 6 | 0.29697
59350 | 6.625 | 1 | 365 | 7.5425 | 0.7207 | 8 | 0.26322
59349 | 3 | 1 | 365 | 3.4155 | 0.28862 | 3 | 0.7041
59367 | 4.5 | 1 | 365 | 5.1232 | 0.43293 | 5 | 0.55615
59366 | 5.4 | 1 | 365 | 6.1479 | 0.51952 | 6 | 0.66738
59369 | 9.275 | 1 | 365 | 10.5595 | 0.80898 | 11 | 0.36851
54077 | 5.3 | 1 | 365 | 6.034 | 0.17656 | 6 | 0.21058
47708 | 7.95 | 1 | 365 | 9.051 | 0.26484 | 9 | 0.31587
44336 | 9 | 1 | 365 | 10.2464 | 0.86586 | 11 | 0.1123
50714 | 5.565 | 1 | 365 | 6.3357 | 0.08539 | 6 | 0.42111
44540 | 8.745 | 1 | 365 | 9.9561 | 0.99133 | 10 | 0.94745
43814 | 8.4 | 1 | 365 | 9.5633 | 0.80814 | 10 | 0.37148
44206 | 8.4 | 1 | 365 | 9.5633 | 0.80814 | 10 | 0.37148
44191 | 4.5 | 1 | 365 | 5.1232 | 0.43293 | 5 | 0.55615
50045 | 6.6 | 1 | 365 | 7.5141 | 0.63496 | 8 | 0.14902
43797 | 8.7 | 1 | 365 | 9.9049 | 0.837 | 10 | 0.74189
50908 | 7.42 | 1 | 365 | 8.4476 | 0.44719 | 8 | 0.89481
49106 | 13.8 | 1 | 365 | 15.7112 | 0.32765 | 16 | 0.038864
47719 | 7.83 | 1 | 365 | 8.9144 | 0.8533 | 9 | 0.7677
43844 | 9 | 1 | 365 | 10.2464 | 0.86586 | 11 | 0.1123
55323 | 4.2 | 1 | 365 | 4.7817 | 0.40407 | 5 | 0.18574
49122 | 12.3 | 1 | 365 | 14.0035 | 0.18334 | 14 | 0.18681
46139 | 12.19 | 1 | 365 | 13.8782 | 0.80609 | 14 | 0.68433
45285 | 6.9 | 1 | 365 | 7.8556 | 0.66383 | 8 | 0.51943
43753 | 9.9 | 1 | 365 | 11.2711 | 0.95245 | 12 | 0.22353
50986 | 7.5 | 1 | 365 | 8.5387 | 0.72155 | 9 | 0.26025
50969 | 9.805 | 1 | 365 | 11.1629 | 0.62664 | 11 | 0.78957
50156 | 9.01 | 1 | 365 | 10.2578 | 0.90016 | 11 | 0.15798
51104 | 4.505 | 1 | 365 | 5.1289 | 0.45008 | 5 | 0.57899
37326 | 4.83 | 1 | 365 | 5.4989 | 0.56468 | 6 | 0.063602
39631 | 2.805 | 1 | 365 | 3.1935 | 0.61986 | 3 | 0.81333
59179 | 1.56 | 1 | 365 | 1.7761 | 0.35008 | 2 | 0.12613
60078 | 8.84 | 1 | 365 | 10.0643 | 0.31713 | 10 | 0.38142
45439 | 4 | 1 | 365 | 4.554 | 0.71816 | 5 | 0.27213
43779 | 5.232 | 1 | 365 | 5.9566 | 0.94335 | 6 | 0.89995
43080 | 9.81 | 1 | 365 | 11.1686 | 0.64379 | 11 | 0.81241
44709 | 5.25 | 1 | 365 | 5.9771 | 0.005085 | 5 | 0.98218
49424 | 7.28 | 1 | 365 | 8.2882 | 0.96705 | 9 | 0.25528
46025 | 9.81 | 1 | 365 | 11.1686 | 0.64379 | 11 | 0.81241
49798 | 11.25 | 1 | 365 | 12.8081 | 0.58232 | 13 | 0.39038
47537 | 8.502 | 1 | 365 | 9.6795 | 0.15795 | 9 | 0.83742
37313 | 6.867 | 1 | 365 | 7.818 | 0.55065 | 8 | 0.36869
49246 | 8.82 | 1 | 365 | 10.0415 | 0.24854 | 10 | 0.29006
49423 | 6.75 | 1 | 365 | 7.6848 | 0.1494 | 7 | 0.83423
49428 | 4.68 | 1 | 365 | 5.3282 | 0.050247 | 5 | 0.3784
57648 | 13.64 | 1 | 365 | 15.5291 | 0.77893 | 16 | 0.30798
47986 | 5.559 | 1 | 365 | 6.3289 | 0.064813 | 6 | 0.3937
50061 | 4.578 | 1 | 365 | 5.212 | 0.70043 | 5 | 0.91246
42524 | 2.943 | 1 | 365 | 3.3506 | 0.093136 | 3 | 0.44372
54320 | 6.9 | 1 | 365 | 7.8556 | 0.66383 | 8 | 0.51943
43988 | 5.67 | 1 | 365 | 6.4553 | 0.44549 | 6 | 0.90075
55943 | 13.5 | 1 | 365 | 15.3697 | 0.29879 | 15 | 0.66845
55944 | 10.56 | 1 | 365 | 12.0225 | 0.21594 | 12 | 0.23843
55947 | 11.61 | 1 | 365 | 13.2179 | 0.81696 | 14 | 0.03487
56039 | 6.55 | 1 | 365 | 7.4571 | 0.46349 | 7 | 0.92062
56043 | 6.5 | 1 | 365 | 7.4002 | 0.29201 | 7 | 0.69222
56050 | 9.9 | 1 | 365 | 11.2711 | 0.95245 | 12 | 0.22353
56138 | 11.4 | 1 | 365 | 12.9788 | 0.096756 | 13 | 0.075583
56141 | 9 | 1 | 365 | 10.2464 | 0.86586 | 11 | 0.1123
56045 | 11.84 | 1 | 365 | 13.4798 | 0.60575 | 14 | 0.085518
56221 | 6.84 | 1 | 365 | 7.7873 | 0.45805 | 8 | 0.24535
56235 | 6.5 | 1 | 365 | 7.4002 | 0.29201 | 7 | 0.69222
56241 | 5.72 | 1 | 365 | 6.5122 | 0.61697 | 7 | 0.12915
56244 | 4.42 | 1 | 365 | 5.0321 | 0.15857 | 5 | 0.19071
56246 | 8.84 | 1 | 365 | 10.0643 | 0.31713 | 10 | 0.38142
56279 | 9.81 | 1 | 365 | 11.1686 | 0.64379 | 11 | 0.81241
51115 | 9.99 | 1 | 365 | 11.3736 | 0.2611 | 11 | 0.63466
56038 | 8.97 | 1 | 365 | 10.2123 | 0.76297 | 10 | 0.97526
56299 | 6.6 | 1 | 365 | 7.5141 | 0.63496 | 8 | 0.14902
56309 | 5.2 | 1 | 365 | 5.9202 | 0.83361 | 6 | 0.75377
56369 | 11.4 | 1 | 365 | 12.9788 | 0.096756 | 13 | 0.075583
56370 | 9.81 | 1 | 365 | 11.1686 | 0.64379 | 11 | 0.81241
56397 | 6.54 | 1 | 365 | 7.4457 | 0.42919 | 7 | 0.87494
56585 | 12.6 | 1 | 365 | 14.345 | 0.2122 | 14 | 0.55722
56587 | 11.4 | 1 | 365 | 12.9788 | 0.096756 | 13 | 0.075583
56592 | 7 | 1 | 365 | 7.9695 | 0.00678 | 7 | 0.97624
56724 | 4.86 | 1 | 365 | 5.5331 | 0.66756 | 6 | 0.20064
56893 | 5.83 | 1 | 365 | 6.6374 | 0.99422 | 7 | 0.63164
56895 | 4.77 | 1 | 365 | 5.4306 | 0.35891 | 5 | 0.78952
56897 | 6.89 | 1 | 365 | 7.8442 | 0.62953 | 8 | 0.47375
56899 | 8.48 | 1 | 365 | 9.6544 | 0.082499 | 9 | 0.73692
57288 | 2.565 | 1 | 365 | 2.9202 | 0.79677 | 3 | 0.71701
57269 | 7.54 | 1 | 365 | 8.5842 | 0.85873 | 9 | 0.44297
57404 | 8.215 | 1 | 365 | 9.3527 | 0.17367 | 9 | 0.5264
57519 | 8.32 | 1 | 365 | 9.4723 | 0.53377 | 10 | 0.0060396
57491 | 3.6 | 1 | 365 | 4.0986 | 0.34634 | 4 | 0.44492
57639 | 5.83 | 1 | 365 | 6.6374 | 0.99422 | 7 | 0.63164
57642 | 5.3 | 1 | 365 | 6.034 | 0.17656 | 6 | 0.21058
57794 | 6.6 | 1 | 365 | 7.5141 | 0.63496 | 8 | 0.14902
58042 | 8.96 | 1 | 365 | 10.2009 | 0.72868 | 10 | 0.92958
58046 | 6.21 | 1 | 365 | 7.07 | 0.29744 | 7 | 0.36749
58052 | 4.24 | 1 | 365 | 4.8272 | 0.54125 | 5 | 0.36846
58034 | 8 | 1 | 365 | 9.1079 | 0.43632 | 9 | 0.54427
58345 | 7.59 | 1 | 365 | 8.6412 | 0.030209 | 8 | 0.67138
58417 | 5.2 | 1 | 365 | 5.9202 | 0.83361 | 6 | 0.75377
58462 | 7.5 | 1 | 365 | 8.5387 | 0.72155 | 9 | 0.26025
58463 | 6.93 | 1 | 365 | 7.8898 | 0.76671 | 8 | 0.65647
58671 | 7.68 | 1 | 365 | 8.7436 | 0.33887 | 9 | 0.082498
59474 | 8.8 | 1 | 365 | 10.0187 | 0.17995 | 10 | 0.1987
59475 | 6.325 | 1 | 365 | 7.201 | 0.69184 | 7 | 0.89281
37698 | 9.45 | 1 | 365 | 10.7588 | 0.40915 | 11 | 0.16792
50891 | 7.155 | 1 | 365 | 8.1459 | 0.53836 | 8 | 0.68428
45258 | 8.7 | 1 | 365 | 9.9049 | 0.837 | 10 | 0.74189
50868 | 5.72 | 1 | 365 | 6.5122 | 0.61697 | 7 | 0.12915
50566 | 9 | 1 | 365 | 10.2464 | 0.86586 | 11 | 0.1123
47709 | 6.213 | 1 | 365 | 7.0735 | 0.30773 | 7 | 0.38119
36161 | 8.829 | 1 | 365 | 10.0518 | 0.27941 | 10 | 0.33117
51333 | 6.93 | 1 | 365 | 7.8898 | 0.76671 | 8 | 0.65647
37509 | 8.375 | 1 | 365 | 9.5349 | 0.7224 | 10 | 0.25728
48883 | 6 | 1 | 365 | 6.831 | 0.57724 | 7 | 0.4082
47713 | 9.156 | 1 | 365 | 10.424 | 0.40087 | 10 | 0.82492
43652 | 6.4 | 1 | 365 | 7.2864 | 0.94906 | 8 | 0.23542
59598 | 30.525 | 0.9 | 365 | 31.2773 | 0.21804 | 31 | 0.4953
42462 | 6.25 | 1 | 365 | 7.1156 | 0.43462 | 7 | 0.55021
49767 | 24.96 | 1 | 365 | 28.4168 | 0.60132 | 29 | 0.018119
49296 | 9.4 | 1 | 365 | 10.7018 | 0.23768 | 10 | 0.93952
56152 | 7.8 | 1 | 365 | 8.8803 | 0.75041 | 9 | 0.63066
56359 | 11.7 | 1 | 365 | 13.3204 | 0.12562 | 13 | 0.44599
57741 | 9.9 | 1 | 365 | 11.2711 | 0.95245 | 12 | 0.22353
59473 | 14.79 | 1 | 365 | 16.8383 | 0.7229 | 17 | 0.56122
38445 | 8.502 | 1 | 365 | 9.6795 | 0.15795 | 9 | 0.83742
51326 | 11.97 | 1 | 365 | 13.6278 | 0.051594 | 13 | 0.67936
51346 | 10.08 | 1 | 365 | 11.476 | 0.56976 | 12 | 0.045779
51347 | 11.97 | 1 | 365 | 13.6278 | 0.051594 | 13 | 0.67936
51348 | 11.34 | 1 | 365 | 12.9105 | 0.89098 | 13 | 0.8015
51349 | 9.45 | 1 | 365 | 10.7588 | 0.40915 | 11 | 0.16792
51378 | 10.08 | 1 | 365 | 11.476 | 0.56976 | 12 | 0.045779
37465 | 5.886 | 1 | 365 | 6.7012 | 0.18627 | 6 | 0.88745
37505 | 6.4 | 1 | 365 | 7.2864 | 0.94906 | 8 | 0.23542
50751 | 2.616 | 1 | 365 | 2.9783 | 0.97168 | 3 | 0.94998
44431 | 24.885 | 1 | 365 | 28.3314 | 0.3441 | 28 | 0.67552
48045 | 5 | 1 | 365 | 5.6925 | 0.1477 | 5 | 0.84017
50177 | 6.9 | 1 | 365 | 7.8556 | 0.66383 | 8 | 0.51943
45509 | 9.8 | 1 | 365 | 11.1572 | 0.60949 | 11 | 0.76673
47834 | 24.3 | 1 | 365 | 27.6654 | 0.33782 | 28 | 0.0032165
50833 | 13.86 | 1 | 365 | 15.7795 | 0.53342 | 16 | 0.31295
47403 | 15.12 | 1 | 365 | 17.214 | 0.85464 | 18 | 0.068668
51020 | 7.5 | 1 | 365 | 8.5387 | 0.72155 | 9 | 0.26025
49496 | 12 | 1 | 365 | 13.6619 | 0.15448 | 13 | 0.8164
50548 | 7.28 | 1 | 365 | 8.2882 | 0.96705 | 9 | 0.25528
50545 | 13.2 | 1 | 365 | 15.0281 | 0.26993 | 15 | 0.29804
50933 | 4.725 | 1 | 365 | 5.3794 | 0.20458 | 5 | 0.58396
45807 | 7.56 | 1 | 365 | 8.607 | 0.92732 | 9 | 0.53433
49141 | 8.5 | 1 | 365 | 9.6772 | 0.15109 | 9 | 0.82829
49112 | 12.285 | 1 | 365 | 13.9864 | 0.1319 | 14 | 0.11829
44854 | 5.3 | 1 | 365 | 6.034 | 0.17656 | 6 | 0.21058
46921 | 13.52 | 1 | 365 | 15.3924 | 0.36738 | 15 | 0.75981
47075 | 6.24 | 1 | 365 | 7.1042 | 0.40033 | 7 | 0.50453
46686 | 8.32 | 1 | 365 | 9.4723 | 0.53377 | 10 | 0.0060396
46785 | 21.2 | 1 | 365 | 24.1361 | 0.70625 | 24 | 0.84231
46743 | 3.71 | 1 | 365 | 4.2238 | 0.72359 | 4 | 0.9474
46682 | 10.6 | 1 | 365 | 12.068 | 0.35312 | 12 | 0.42116
46970 | 7.95 | 1 | 365 | 9.051 | 0.26484 | 9 | 0.31587
57778 | 9.54 | 1 | 365 | 10.8612 | 0.71781 | 11 | 0.57904
57469 | 10.07 | 1 | 365 | 11.4646 | 0.53547 | 12 | 9.835e-05
57786 | 7.42 | 1 | 365 | 8.4476 | 0.44719 | 8 | 0.89481
57801 | 4.5 | 1 | 365 | 5.1232 | 0.43293 | 5 | 0.55615
57890 | 10.8 | 1 | 365 | 12.2957 | 0.039032 | 12 | 0.33476
57969 | 9.9 | 1 | 365 | 11.2711 | 0.95245 | 12 | 0.22353
58006 | 13.5 | 1 | 365 | 15.3697 | 0.29879 | 15 | 0.66845
57792 | 3 | 1 | 365 | 3.4155 | 0.28862 | 3 | 0.7041
39907 | 9.755 | 1 | 365 | 11.106 | 0.45516 | 11 | 0.56117
44377 | 6.76 | 1 | 365 | 7.6962 | 0.18369 | 7 | 0.87991
43226 | 3.975 | 1 | 365 | 4.5255 | 0.63242 | 5 | 0.15793
44969 | 7.395 | 1 | 365 | 8.4192 | 0.36145 | 8 | 0.78061
44617 | 8.25 | 1 | 365 | 9.3926 | 0.29371 | 9 | 0.68628
45116 | 5.035 | 1 | 365 | 5.7323 | 0.26773 | 6 | 4.9175e-05
47565 | 3.18 | 1 | 365 | 3.6204 | 0.90594 | 4 | 0.52635
55792 | 5.72 | 1 | 365 | 6.5122 | 0.61697 | 7 | 0.12915
55793 | 4.68 | 1 | 365 | 5.3282 | 0.050247 | 5 | 0.3784
55795 | 9.36 | 1 | 365 | 10.6563 | 0.10049 | 10 | 0.75679
55826 | 8.32 | 1 | 365 | 9.4723 | 0.53377 | 10 | 0.0060396
55827 | 8.64 | 1 | 365 | 9.8366 | 0.63123 | 10 | 0.46781
55830 | 4.42 | 1 | 365 | 5.0321 | 0.15857 | 5 | 0.19071
55831 | 8.58 | 1 | 365 | 9.7683 | 0.42545 | 10 | 0.19373
55835 | 11.7 | 1 | 365 | 13.3204 | 0.12562 | 13 | 0.44599
55836 | 5.72 | 1 | 365 | 6.5122 | 0.61697 | 7 | 0.12915
55842 | 6.75 | 1 | 365 | 7.6848 | 0.1494 | 7 | 0.83423
55882 | 8.32 | 1 | 365 | 9.4723 | 0.53377 | 10 | 0.0060396
55883 | 10.4 | 1 | 365 | 11.8403 | 0.66722 | 12 | 0.50755
55884 | 4.68 | 1 | 365 | 5.3282 | 0.050247 | 5 | 0.3784
55888 | 13 | 1 | 365 | 14.8004 | 0.58402 | 15 | 0.38444
55961 | 8.1 | 1 | 365 | 9.2218 | 0.77927 | 10 | 0.0010722
55963 | 9.36 | 1 | 365 | 10.6563 | 0.10049 | 10 | 0.75679
55964 | 9.36 | 1 | 365 | 10.6563 | 0.10049 | 10 | 0.75679
55965 | 4.68 | 1 | 365 | 5.3282 | 0.050247 | 5 | 0.3784
55973 | 2.34 | 1 | 365 | 2.6641 | 0.025124 | 2 | 0.6892
55976 | 8.06 | 1 | 365 | 9.1763 | 0.64209 | 9 | 0.81835
55977 | 9.36 | 1 | 365 | 10.6563 | 0.10049 | 10 | 0.75679
55978 | 8.06 | 1 | 365 | 9.1763 | 0.64209 | 9 | 0.81835
55988 | 10.14 | 1 | 365 | 11.5443 | 0.77554 | 12 | 0.31986
56192 | 7.28 | 1 | 365 | 8.2882 | 0.96705 | 9 | 0.25528
56200 | 6.24 | 1 | 365 | 7.1042 | 0.40033 | 7 | 0.50453
56209 | 8.32 | 1 | 365 | 9.4723 | 0.53377 | 10 | 0.0060396
56213 | 6.24 | 1 | 365 | 7.1042 | 0.40033 | 7 | 0.50453
56214 | 7.28 | 1 | 365 | 8.2882 | 0.96705 | 9 | 0.25528
56217 | 8.84 | 1 | 365 | 10.0643 | 0.31713 | 10 | 0.38142
56223 | 5.72 | 1 | 365 | 6.5122 | 0.61697 | 7 | 0.12915
56231 | 3.38 | 1 | 365 | 3.8481 | 0.59185 | 4 | 0.43995
56233 | 12.42 | 1 | 365 | 14.1401 | 0.59489 | 14 | 0.73498
56247 | 5.98 | 1 | 365 | 6.8082 | 0.50865 | 7 | 0.31684
56248 | 12.74 | 1 | 365 | 14.5044 | 0.69234 | 15 | 0.19675
56249 | 9.62 | 1 | 365 | 10.9523 | 0.99217 | 11 | 0.94448
56250 | 3.64 | 1 | 365 | 4.1441 | 0.48353 | 4 | 0.62764
56251 | 3.12 | 1 | 365 | 3.5521 | 0.70016 | 4 | 0.25226
56252 | 2.08 | 1 | 365 | 2.3681 | 0.13344 | 2 | 0.50151
56651 | 6.76 | 1 | 365 | 7.6962 | 0.18369 | 7 | 0.87991
56654 | 10.66 | 1 | 365 | 12.1363 | 0.5589 | 12 | 0.69524
56656 | 4.32 | 1 | 365 | 4.9183 | 0.81561 | 5 | 0.73391
56660 | 9.36 | 1 | 365 | 10.6563 | 0.10049 | 10 | 0.75679
56684 | 2.86 | 1 | 365 | 3.2561 | 0.80848 | 4 | 0.064576
56692 | 4.68 | 1 | 365 | 5.3282 | 0.050247 | 5 | 0.3784
56696 | 4.42 | 1 | 365 | 5.0321 | 0.15857 | 5 | 0.19071
56698 | 4.16 | 1 | 365 | 4.7361 | 0.26689 | 5 | 0.0030198
56700 | 12.48 | 1 | 365 | 14.2084 | 0.80066 | 15 | 0.0090593
57303 | 3.99 | 1 | 365 | 4.5426 | 0.68386 | 5 | 0.22645
57312 | 4.42 | 1 | 365 | 5.0321 | 0.15857 | 5 | 0.19071
47910 | 10.45 | 1 | 365 | 11.8973 | 0.83869 | 12 | 0.73595
57325 | 4.68 | 1 | 365 | 5.3282 | 0.050247 | 5 | 0.3784
57326 | 9.1 | 1 | 365 | 10.3603 | 0.20881 | 10 | 0.56911
47302 | 6.76 | 1 | 365 | 7.6962 | 0.18369 | 7 | 0.87991
57329 | 4.42 | 1 | 365 | 5.0321 | 0.15857 | 5 | 0.19071
57331 | 5.2 | 1 | 365 | 5.9202 | 0.83361 | 6 | 0.75377
57332 | 7.02 | 1 | 365 | 7.9922 | 0.075371 | 8 | 0.067596
48567 | 7.95 | 1 | 365 | 9.051 | 0.26484 | 9 | 0.31587
57333 | 8.58 | 1 | 365 | 9.7683 | 0.42545 | 10 | 0.19373
57336 | 5.98 | 1 | 365 | 6.8082 | 0.50865 | 7 | 0.31684
57362 | 5.04 | 1 | 365 | 5.738 | 0.28488 | 6 | 0.022889
57439 | 5.2 | 1 | 365 | 5.9202 | 0.83361 | 6 | 0.75377
57440 | 9.88 | 1 | 365 | 11.2483 | 0.88386 | 12 | 0.13217
57442 | 7.8 | 1 | 365 | 8.8803 | 0.75041 | 9 | 0.63066
57443 | 13 | 1 | 365 | 14.8004 | 0.58402 | 15 | 0.38444
57444 | 5.2 | 1 | 365 | 5.9202 | 0.83361 | 6 | 0.75377
57445 | 7.02 | 1 | 365 | 7.9922 | 0.075371 | 8 | 0.067596
57446 | 8.91 | 1 | 365 | 10.144 | 0.5572 | 10 | 0.70118
57447 | 11.96 | 1 | 365 | 13.6164 | 0.017298 | 13 | 0.63368
57448 | 6.24 | 1 | 365 | 7.1042 | 0.40033 | 7 | 0.50453
57450 | 7.02 | 1 | 365 | 7.9922 | 0.075371 | 8 | 0.067596
57451 | 5.46 | 1 | 365 | 6.2162 | 0.72529 | 6 | 0.94146
57453 | 4.16 | 1 | 365 | 4.7361 | 0.26689 | 5 | 0.0030198
57454 | 7.54 | 1 | 365 | 8.5842 | 0.85873 | 9 | 0.44297
57455 | 9.88 | 1 | 365 | 11.2483 | 0.88386 | 12 | 0.13217
57456 | 5.46 | 1 | 365 | 6.2162 | 0.72529 | 6 | 0.94146
57457 | 6.76 | 1 | 365 | 7.6962 | 0.18369 | 7 | 0.87991
57459 | 4.42 | 1 | 365 | 5.0321 | 0.15857 | 5 | 0.19071
58289 | 7.28 | 1 | 365 | 8.2882 | 0.96705 | 9 | 0.25528
58294 | 4.16 | 1 | 365 | 4.7361 | 0.26689 | 5 | 0.0030198
58298 | 3.64 | 1 | 365 | 4.1441 | 0.48353 | 4 | 0.62764
58301 | 9.88 | 1 | 365 | 11.2483 | 0.88386 | 12 | 0.13217
58302 | 7.54 | 1 | 365 | 8.5842 | 0.85873 | 9 | 0.44297
48379 | 9.805 | 1 | 365 | 11.1629 | 0.62664 | 11 | 0.78957
58303 | 4.16 | 1 | 365 | 4.7361 | 0.26689 | 5 | 0.0030198
58314 | 7.54 | 1 | 365 | 8.5842 | 0.85873 | 9 | 0.44297
58315 | 11.18 | 1 | 365 | 12.7284 | 0.34226 | 13 | 0.070616
58316 | 10.14 | 1 | 365 | 11.5443 | 0.77554 | 12 | 0.31986
58317 | 5.46 | 1 | 365 | 6.2162 | 0.72529 | 6 | 0.94146
58319 | 10.92 | 1 | 365 | 12.4324 | 0.45058 | 12 | 0.88293
58320 | 5.72 | 1 | 365 | 6.5122 | 0.61697 | 7 | 0.12915
58321 | 7.02 | 1 | 365 | 7.9922 | 0.075371 | 8 | 0.067596
58332 | 9.1 | 1 | 365 | 10.3603 | 0.20881 | 10 | 0.56911
58333 | 3.64 | 1 | 365 | 4.1441 | 0.48353 | 4 | 0.62764
58337 | 4.68 | 1 | 365 | 5.3282 | 0.050247 | 5 | 0.3784
58382 | 5.83 | 1 | 365 | 6.6374 | 0.99422 | 7 | 0.63164
58383 | 11.96 | 1 | 365 | 13.6164 | 0.017298 | 13 | 0.63368
47944 | 11.275 | 1 | 365 | 12.8365 | 0.66806 | 13 | 0.50458
58384 | 11.18 | 1 | 365 | 12.7284 | 0.34226 | 13 | 0.070616
58385 | 7.28 | 1 | 365 | 8.2882 | 0.96705 | 9 | 0.25528
58386 | 3.38 | 1 | 365 | 3.8481 | 0.59185 | 4 | 0.43995
48089 | 7.425 | 1 | 365 | 8.4533 | 0.46433 | 8 | 0.91765
48157 | 7.155 | 1 | 365 | 8.1459 | 0.53836 | 8 | 0.68428
58389 | 4.68 | 1 | 365 | 5.3282 | 0.050247 | 5 | 0.3784
58390 | 6.76 | 1 | 365 | 7.6962 | 0.18369 | 7 | 0.87991
58391 | 7.02 | 1 | 365 | 7.9922 | 0.075371 | 8 | 0.067596
58392 | 4.16 | 1 | 365 | 4.7361 | 0.26689 | 5 | 0.0030198
58394 | 10.92 | 1 | 365 | 12.4324 | 0.45058 | 12 | 0.88293
58395 | 4.16 | 1 | 365 | 4.7361 | 0.26689 | 5 | 0.0030198
58396 | 3.64 | 1 | 365 | 4.1441 | 0.48353 | 4 | 0.62764
58398 | 5.98 | 1 | 365 | 6.8082 | 0.50865 | 7 | 0.31684
56421 | 9.25 | 1 | 365 | 10.5311 | 0.72325 | 11 | 0.25431
56422 | 5.865 | 1 | 365 | 6.6773 | 0.11425 | 6 | 0.79152
58400 | 6.27 | 1 | 365 | 7.1384 | 0.50322 | 7 | 0.64157
58401 | 7.8 | 1 | 365 | 8.8803 | 0.75041 | 9 | 0.63066
58402 | 4.32 | 1 | 365 | 4.9183 | 0.81561 | 5 | 0.73391
43434 | 5.1 | 1 | 365 | 5.8063 | 0.49065 | 6 | 0.29697
58404 | 10.14 | 1 | 365 | 11.5443 | 0.77554 | 12 | 0.31986
58953 | 3.64 | 1 | 365 | 4.1441 | 0.48353 | 4 | 0.62764
50910 | 6 | 1 | 365 | 6.831 | 0.57724 | 7 | 0.4082
58955 | 6.24 | 1 | 365 | 7.1042 | 0.40033 | 7 | 0.50453
50614 | 5.4 | 1 | 365 | 6.1479 | 0.51952 | 6 | 0.66738
57024 | 7.8 | 1 | 365 | 8.8803 | 0.75041 | 9 | 0.63066
58957 | 6.5 | 1 | 365 | 7.4002 | 0.29201 | 7 | 0.69222
42999 | 7.95 | 1 | 365 | 9.051 | 0.26484 | 9 | 0.31587
57025 | 3.3 | 1 | 365 | 3.757 | 0.31748 | 4 | 0.074511
58960 | 7.54 | 1 | 365 | 8.5842 | 0.85873 | 9 | 0.44297
42988 | 9.805 | 1 | 365 | 11.1629 | 0.62664 | 11 | 0.78957
43017 | 6.325 | 1 | 365 | 7.201 | 0.69184 | 7 | 0.89281
43150 | 4.24 | 1 | 365 | 4.8272 | 0.54125 | 5 | 0.36846
57653 | 3 | 1 | 365 | 3.4155 | 0.28862 | 3 | 0.7041
43139 | 9.275 | 1 | 365 | 10.5595 | 0.80898 | 11 | 0.36851
43218 | 9.9 | 1 | 365 | 11.2711 | 0.95245 | 12 | 0.22353
43197 | 11 | 1 | 365 | 12.5234 | 0.72494 | 13 | 0.24837
43211 | 6.325 | 1 | 365 | 7.201 | 0.69184 | 7 | 0.89281
43231 | 7.425 | 1 | 365 | 8.4533 | 0.46433 | 8 | 0.91765
58961 | 6.24 | 1 | 365 | 7.1042 | 0.40033 | 7 | 0.50453
57668 | 10.8 | 1 | 365 | 12.2957 | 0.039032 | 12 | 0.33476
55517 | 2.915 | 1 | 365 | 3.3187 | 0.99711 | 4 | 0.31582
44280 | 17.94 | 1 | 365 | 20.4246 | 0.52595 | 20 | 0.95052
58964 | 5.46 | 1 | 365 | 6.2162 | 0.72529 | 6 | 0.94146
57718 | 5.1 | 1 | 365 | 5.8063 | 0.49065 | 6 | 0.29697
56323 | 8.06 | 1 | 365 | 9.1763 | 0.64209 | 9 | 0.81835
58965 | 9.62 | 1 | 365 | 10.9523 | 0.99217 | 11 | 0.94448
56324 | 11.275 | 1 | 365 | 12.8365 | 0.66806 | 13 | 0.50458
58966 | 5.98 | 1 | 365 | 6.8082 | 0.50865 | 7 | 0.31684
56325 | 3.975 | 1 | 365 | 4.5255 | 0.63242 | 5 | 0.15793
58967 | 7.54 | 1 | 365 | 8.5842 | 0.85873 | 9 | 0.44297
56326 | 10.6 | 1 | 365 | 12.068 | 0.35312 | 12 | 0.42116
58971 | 7.28 | 1 | 365 | 8.2882 | 0.96705 | 9 | 0.25528
56334 | 5.3 | 1 | 365 | 6.034 | 0.17656 | 6 | 0.21058
56335 | 10.6 | 1 | 365 | 12.068 | 0.35312 | 12 | 0.42116
58972 | 4.16 | 1 | 365 | 4.7361 | 0.26689 | 5 | 0.0030198
56386 | 6.24 | 1 | 365 | 7.1042 | 0.40033 | 7 | 0.50453
56388 | 12.48 | 1 | 365 | 14.2084 | 0.80066 | 15 | 0.0090593
58973 | 9.36 | 1 | 365 | 10.6563 | 0.10049 | 10 | 0.75679
56393 | 7.95 | 1 | 365 | 9.051 | 0.26484 | 9 | 0.31587
58974 | 3.64 | 1 | 365 | 4.1441 | 0.48353 | 4 | 0.62764
56394 | 2.65 | 1 | 365 | 3.017 | 0.088281 | 3 | 0.10529
58977 | 2.6 | 1 | 365 | 2.9601 | 0.9168 | 3 | 0.87689
56395 | 9.275 | 1 | 365 | 10.5595 | 0.80898 | 11 | 0.36851
56571 | 6.625 | 1 | 365 | 7.5425 | 0.7207 | 8 | 0.26322
58978 | 7.54 | 1 | 365 | 8.5842 | 0.85873 | 9 | 0.44297
56573 | 2.65 | 1 | 365 | 3.017 | 0.088281 | 3 | 0.10529
58979 | 9.1 | 1 | 365 | 10.3603 | 0.20881 | 10 | 0.56911
56575 | 5.83 | 1 | 365 | 6.6374 | 0.99422 | 7 | 0.63164
56577 | 8.215 | 1 | 365 | 9.3527 | 0.17367 | 9 | 0.5264
58992 | 11.44 | 1 | 365 | 13.0244 | 0.23394 | 13 | 0.2583
56578 | 6.89 | 1 | 365 | 7.8442 | 0.62953 | 8 | 0.47375
58994 | 6.21 | 1 | 365 | 7.07 | 0.29744 | 7 | 0.36749
56582 | 5.3 | 1 | 365 | 6.034 | 0.17656 | 6 | 0.21058
58995 | 10.14 | 1 | 365 | 11.5443 | 0.77554 | 12 | 0.31986
56583 | 6.36 | 1 | 365 | 7.2408 | 0.81187 | 8 | 0.052694
56584 | 7.42 | 1 | 365 | 8.4476 | 0.44719 | 8 | 0.89481
58997 | 10.92 | 1 | 365 | 12.4324 | 0.45058 | 12 | 0.88293
56662 | 6.76 | 1 | 365 | 7.6962 | 0.18369 | 7 | 0.87991
58998 | 12.22 | 1 | 365 | 13.9124 | 0.90898 | 14 | 0.82137
56666 | 11.44 | 1 | 365 | 13.0244 | 0.23394 | 13 | 0.2583
58999 | 4.68 | 1 | 365 | 5.3282 | 0.050247 | 5 | 0.3784
56668 | 4.505 | 1 | 365 | 5.1289 | 0.45008 | 5 | 0.57899
59000 | 3.64 | 1 | 365 | 4.1441 | 0.48353 | 4 | 0.62764
56671 | 3.18 | 1 | 365 | 3.6204 | 0.90594 | 4 | 0.52635
56673 | 4.77 | 1 | 365 | 5.4306 | 0.35891 | 5 | 0.78952
59001 | 9.975 | 1 | 365 | 11.3565 | 0.20966 | 11 | 0.56614
59004 | 5.98 | 1 | 365 | 6.8082 | 0.50865 | 7 | 0.31684
59005 | 6.76 | 1 | 365 | 7.6962 | 0.18369 | 7 | 0.87991
59006 | 11.44 | 1 | 365 | 13.0244 | 0.23394 | 13 | 0.2583
59008 | 3.12 | 1 | 365 | 3.5521 | 0.70016 | 4 | 0.25226
59009 | 4.94 | 1 | 365 | 5.6242 | 0.94193 | 6 | 0.56609
59010 | 4.68 | 1 | 365 | 5.3282 | 0.050247 | 5 | 0.3784
59011 | 11.7 | 1 | 365 | 13.3204 | 0.12562 | 13 | 0.44599
59013 | 8.06 | 1 | 365 | 9.1763 | 0.64209 | 9 | 0.81835
59014 | 7.29 | 1 | 365 | 8.2996 | 0.0013466 | 8 | 0.30096
38031 | 5.72 | 1 | 365 | 6.5122 | 0.61697 | 7 | 0.12915
59016 | 10.4 | 1 | 365 | 11.8403 | 0.66722 | 12 | 0.50755
59017 | 9.99 | 1 | 365 | 11.3736 | 0.2611 | 11 | 0.63466
59018 | 6.24 | 1 | 365 | 7.1042 | 0.40033 | 7 | 0.50453
59020 | 12.48 | 1 | 365 | 14.2084 | 0.80066 | 15 | 0.0090593
59012 | 13.26 | 1 | 365 | 15.0964 | 0.4757 | 15 | 0.57213
59023 | 13.26 | 1 | 365 | 15.0964 | 0.4757 | 15 | 0.57213
59024 | 13.26 | 1 | 365 | 15.0964 | 0.4757 | 15 | 0.57213
59025 | 10.14 | 1 | 365 | 11.5443 | 0.77554 | 12 | 0.31986
58968 | 6.5 | 1 | 365 | 7.4002 | 0.29201 | 7 | 0.69222
59026 | 10.26 | 1 | 365 | 11.6809 | 0.18708 | 11 | 0.86802
59015 | 7.54 | 1 | 365 | 8.5842 | 0.85873 | 9 | 0.44297
59027 | 6.75 | 1 | 365 | 7.6848 | 0.1494 | 7 | 0.83423
59030 | 6.5 | 1 | 365 | 7.4002 | 0.29201 | 7 | 0.69222
59032 | 9.72 | 1 | 365 | 11.0662 | 0.33513 | 11 | 0.40129
59040 | 3.12 | 1 | 365 | 3.5521 | 0.70016 | 4 | 0.25226
59041 | 3.78 | 1 | 365 | 4.3035 | 0.96366 | 5 | 0.26717
55572 | 3.9 | 1 | 365 | 4.4401 | 0.37521 | 4 | 0.81533
55791 | 4.35 | 1 | 365 | 4.9524 | 0.9185 | 5 | 0.87095
55797 | 4.68 | 1 | 365 | 5.3282 | 0.050247 | 5 | 0.3784
55834 | 13.34 | 1 | 365 | 15.1875 | 0.75006 | 15 | 0.93757
55975 | 6.36 | 1 | 365 | 7.2408 | 0.81187 | 8 | 0.052694
56649 | 9.36 | 1 | 365 | 10.6563 | 0.10049 | 10 | 0.75679
56658 | 4.68 | 1 | 365 | 5.3282 | 0.050247 | 5 | 0.3784
56689 | 5.46 | 1 | 365 | 6.2162 | 0.72529 | 6 | 0.94146
55897 | 3.445 | 1 | 365 | 3.9221 | 0.81477 | 4 | 0.73688
27093 | 983.84 | 0.9 | 365 | 1008.086 | 0.70677 | 1008 | 0.79276
55527 | 2.835 | 1 | 365 | 3.2276 | 0.72275 | 3 | 0.95038
55423 | 6.24 | 1 | 365 | 7.1042 | 0.40033 | 7 | 0.50453
55898 | 8.32 | 1 | 365 | 9.4723 | 0.53377 | 10 | 0.0060396
48305 | 3.6 | 1 | 365 | 4.0986 | 0.34634 | 4 | 0.44492
55899 | 9.805 | 1 | 365 | 11.1629 | 0.62664 | 11 | 0.78957
56790 | 3.6 | 1 | 365 | 4.0986 | 0.34634 | 4 | 0.44492
55901 | 5.83 | 1 | 365 | 6.6374 | 0.99422 | 7 | 0.63164
55902 | 5.035 | 1 | 365 | 5.7323 | 0.26773 | 6 | 4.9175e-05
58709 | 6.84 | 1 | 365 | 7.7873 | 0.45805 | 8 | 0.24535
55904 | 7.54 | 1 | 365 | 8.5842 | 0.85873 | 9 | 0.44297
58711 | 7.2 | 1 | 365 | 8.1972 | 0.69269 | 8 | 0.88984
55905 | 10.6 | 1 | 365 | 12.068 | 0.35312 | 12 | 0.42116
58809 | 7.2 | 1 | 365 | 8.1972 | 0.69269 | 8 | 0.88984
49725 | 3.84 | 1 | 365 | 4.3718 | 0.16943 | 4 | 0.54125
58730 | 6.24 | 1 | 365 | 7.1042 | 0.40033 | 7 | 0.50453
55986 | 8.48 | 1 | 365 | 9.6544 | 0.082499 | 9 | 0.73692
58604 | 10.865 | 1 | 365 | 12.3697 | 0.26195 | 12 | 0.63169
56042 | 9.54 | 1 | 365 | 10.8612 | 0.71781 | 11 | 0.57904
46032 | 6.867 | 1 | 365 | 7.818 | 0.55065 | 8 | 0.36869
56078 | 10.6 | 1 | 365 | 12.068 | 0.35312 | 12 | 0.42116
45764 | 34.32 | 0.9 | 365 | 35.1658 | 0.93163 | 36 | 0.097422
56079 | 6.76 | 1 | 365 | 7.6962 | 0.18369 | 7 | 0.87991
56080 | 7.54 | 1 | 365 | 8.5842 | 0.85873 | 9 | 0.44297
44573 | 11.44 | 1 | 365 | 13.0244 | 0.23394 | 13 | 0.2583
56084 | 9.1 | 1 | 365 | 10.3603 | 0.20881 | 10 | 0.56911
58677 | 40.32 | 0.9 | 365 | 41.3137 | 0.45115 | 41 | 0.7648
56086 | 8.58 | 1 | 365 | 9.7683 | 0.42545 | 10 | 0.19373
58798 | 4.42 | 1 | 365 | 5.0321 | 0.15857 | 5 | 0.19071
56088 | 12.74 | 1 | 365 | 14.5044 | 0.69234 | 15 | 0.19675
50650 | 10.4 | 1 | 365 | 11.8403 | 0.66722 | 12 | 0.50755
56089 | 8.06 | 1 | 365 | 9.1763 | 0.64209 | 9 | 0.81835
59131 | 2.34 | 1 | 365 | 2.6641 | 0.025124 | 2 | 0.6892
56099 | 13.26 | 1 | 365 | 15.0964 | 0.4757 | 15 | 0.57213
51071 | 10.07 | 1 | 365 | 11.4646 | 0.53547 | 12 | 9.835e-05
56100 | 9.36 | 1 | 365 | 10.6563 | 0.10049 | 10 | 0.75679
56103 | 9.1 | 1 | 365 | 10.3603 | 0.20881 | 10 | 0.56911
51175 | 10.6 | 1 | 365 | 12.068 | 0.35312 | 12 | 0.42116
56104 | 10.14 | 1 | 365 | 11.5443 | 0.77554 | 12 | 0.31986
51439 | 10.6 | 1 | 365 | 12.068 | 0.35312 | 12 | 0.42116
56107 | 6.76 | 1 | 365 | 7.6962 | 0.18369 | 7 | 0.87991
43238 | 9.01 | 1 | 365 | 10.2578 | 0.90016 | 11 | 0.15798
56108 | 6.76 | 1 | 365 | 7.6962 | 0.18369 | 7 | 0.87991
57640 | 11.25 | 1 | 365 | 12.8081 | 0.58232 | 13 | 0.39038
56110 | 5.98 | 1 | 365 | 6.8082 | 0.50865 | 7 | 0.31684
56111 | 10.4 | 1 | 365 | 11.8403 | 0.66722 | 12 | 0.50755
57805 | 13.515 | 1 | 365 | 15.3867 | 0.35023 | 15 | 0.73697
56163 | 10.56 | 1 | 365 | 12.0225 | 0.21594 | 12 | 0.23843
55454 | 12.5 | 1 | 365 | 14.2312 | 0.86925 | 15 | 0.10042
56166 | 12.925 | 1 | 365 | 14.715 | 0.3268 | 15 | 0.041834
56168 | 10.4 | 1 | 365 | 11.8403 | 0.66722 | 12 | 0.50755
56169 | 11.96 | 1 | 365 | 13.6164 | 0.017298 | 13 | 0.63368
56170 | 10.23 | 1 | 365 | 11.6468 | 0.084194 | 11 | 0.73098
56676 | 10.07 | 1 | 365 | 11.4646 | 0.53547 | 12 | 9.835e-05
56677 | 4.24 | 1 | 365 | 4.8272 | 0.54125 | 5 | 0.36846
56679 | 5.83 | 1 | 365 | 6.6374 | 0.99422 | 7 | 0.63164
56681 | 3.975 | 1 | 365 | 4.5255 | 0.63242 | 5 | 0.15793
55498 | 12.75 | 1 | 365 | 14.5158 | 0.72663 | 15 | 0.24243
56683 | 6.625 | 1 | 365 | 7.5425 | 0.7207 | 8 | 0.26322
55500 | 10.455 | 1 | 365 | 11.903 | 0.85584 | 12 | 0.75879
56881 | 7.42 | 1 | 365 | 8.4476 | 0.44719 | 8 | 0.89481
56882 | 6.24 | 1 | 365 | 7.1042 | 0.40033 | 7 | 0.50453
56116 | 10.5 | 1 | 365 | 11.9542 | 0.01017 | 11 | 0.96435
56256 | 12.75 | 1 | 365 | 14.5158 | 0.72663 | 15 | 0.24243
56257 | 10.455 | 1 | 365 | 11.903 | 0.85584 | 12 | 0.75879
56588 | 11.5 | 1 | 365 | 13.0927 | 0.43971 | 13 | 0.53239
57227 | 12.495 | 1 | 365 | 14.2255 | 0.8521 | 15 | 0.07758
57235 | 10.25 | 1 | 365 | 11.6696 | 0.15278 | 11 | 0.82234
56883 | 8.745 | 1 | 365 | 9.9561 | 0.99133 | 10 | 0.94745
57449 | 13.5 | 1 | 365 | 15.3697 | 0.29879 | 15 | 0.66845
57549 | 11.22 | 1 | 365 | 12.7739 | 0.47944 | 13 | 0.25334
57550 | 13.5 | 1 | 365 | 15.3697 | 0.29879 | 15 | 0.66845
56884 | 5.035 | 1 | 365 | 5.7323 | 0.26773 | 6 | 4.9175e-05
57590 | 11.7 | 1 | 365 | 13.3204 | 0.12562 | 13 | 0.44599
57636 | 11.5 | 1 | 365 | 13.0927 | 0.43971 | 13 | 0.53239
58717 | 9.1 | 1 | 365 | 10.3603 | 0.20881 | 10 | 0.56911
57638 | 10.5 | 1 | 365 | 11.9542 | 0.01017 | 11 | 0.96435
58340 | 12.25 | 1 | 365 | 13.9465 | 0.011865 | 13 | 0.95841
56886 | 5.035 | 1 | 365 | 5.7323 | 0.26773 | 6 | 4.9175e-05
56889 | 3.445 | 1 | 365 | 3.9221 | 0.81477 | 4 | 0.73688
56952 | 5.035 | 1 | 365 | 5.7323 | 0.26773 | 6 | 4.9175e-05
57002 | 12.32 | 1 | 365 | 14.0262 | 0.25193 | 14 | 0.27817
57003 | 7.02 | 1 | 365 | 7.9922 | 0.075371 | 8 | 0.067596
57004 | 9.88 | 1 | 365 | 11.2483 | 0.88386 | 12 | 0.13217
57005 | 10.4 | 1 | 365 | 11.8403 | 0.66722 | 12 | 0.50755
57006 | 10.66 | 1 | 365 | 12.1363 | 0.5589 | 12 | 0.69524
57007 | 5.3 | 1 | 365 | 6.034 | 0.17656 | 6 | 0.21058
57078 | 2.915 | 1 | 365 | 3.3187 | 0.99711 | 4 | 0.31582
57088 | 7.28 | 1 | 365 | 8.2882 | 0.96705 | 9 | 0.25528
57216 | 9.275 | 1 | 365 | 10.5595 | 0.80898 | 11 | 0.36851
57218 | 8.745 | 1 | 365 | 9.9561 | 0.99133 | 10 | 0.94745
57291 | 10.6 | 1 | 365 | 12.068 | 0.35312 | 12 | 0.42116
57293 | 6.36 | 1 | 365 | 7.2408 | 0.81187 | 8 | 0.052694
57297 | 10.6 | 1 | 365 | 12.068 | 0.35312 | 12 | 0.42116
57463 | 5.3 | 1 | 365 | 6.034 | 0.17656 | 6 | 0.21058
57465 | 3.975 | 1 | 365 | 4.5255 | 0.63242 | 5 | 0.15793
57466 | 12.1 | 1 | 365 | 13.7758 | 0.49743 | 14 | 0.27321
57527 | 4.77 | 1 | 365 | 5.4306 | 0.35891 | 5 | 0.78952
57528 | 3.64 | 1 | 365 | 4.1441 | 0.48353 | 4 | 0.62764
57529 | 4.77 | 1 | 365 | 5.4306 | 0.35891 | 5 | 0.78952
57530 | 4.68 | 1 | 365 | 5.3282 | 0.050247 | 5 | 0.3784
57531 | 5.83 | 1 | 365 | 6.6374 | 0.99422 | 7 | 0.63164
57532 | 7.42 | 1 | 365 | 8.4476 | 0.44719 | 8 | 0.89481
57535 | 6.44 | 1 | 365 | 7.3319 | 0.086238 | 7 | 0.41814
57537 | 4.24 | 1 | 365 | 4.8272 | 0.54125 | 5 | 0.36846
57538 | 6.625 | 1 | 365 | 7.5425 | 0.7207 | 8 | 0.26322
57541 | 6.6 | 1 | 365 | 7.5141 | 0.63496 | 8 | 0.14902
57543 | 4.68 | 1 | 365 | 5.3282 | 0.050247 | 5 | 0.3784
57544 | 8.58 | 1 | 365 | 9.7683 | 0.42545 | 10 | 0.19373
57554 | 3.445 | 1 | 365 | 3.9221 | 0.81477 | 4 | 0.73688
57559 | 6.24 | 1 | 365 | 7.1042 | 0.40033 | 7 | 0.50453
57561 | 3.975 | 1 | 365 | 4.5255 | 0.63242 | 5 | 0.15793
57562 | 5.3 | 1 | 365 | 6.034 | 0.17656 | 6 | 0.21058
57564 | 5.565 | 1 | 365 | 6.3357 | 0.08539 | 6 | 0.42111
57566 | 4.77 | 1 | 365 | 5.4306 | 0.35891 | 5 | 0.78952
57571 | 4.77 | 1 | 365 | 5.4306 | 0.35891 | 5 | 0.78952
57733 | 4.68 | 1 | 365 | 5.3282 | 0.050247 | 5 | 0.3784
57734 | 5.2 | 1 | 365 | 5.9202 | 0.83361 | 6 | 0.75377
58206 | 9.275 | 1 | 365 | 10.5595 | 0.80898 | 11 | 0.36851
57735 | 7.685 | 1 | 365 | 8.7493 | 0.35601 | 9 | 0.10534
57736 | 5.3 | 1 | 365 | 6.034 | 0.17656 | 6 | 0.21058
57737 | 7.685 | 1 | 365 | 8.7493 | 0.35601 | 9 | 0.10534
58207 | 6.095 | 1 | 365 | 6.9391 | 0.90305 | 7 | 0.84216
57842 | 8.8 | 1 | 365 | 10.0187 | 0.17995 | 10 | 0.1987
57845 | 8.745 | 1 | 365 | 9.9561 | 0.99133 | 10 | 0.94745
57846 | 3.18 | 1 | 365 | 3.6204 | 0.90594 | 4 | 0.52635
57849 | 12.1 | 1 | 365 | 13.7758 | 0.49743 | 14 | 0.27321
58210 | 8.215 | 1 | 365 | 9.3527 | 0.17367 | 9 | 0.5264
58010 | 9.01 | 1 | 365 | 10.2578 | 0.90016 | 11 | 0.15798
58012 | 7.685 | 1 | 365 | 8.7493 | 0.35601 | 9 | 0.10534
58211 | 4.24 | 1 | 365 | 4.8272 | 0.54125 | 5 | 0.36846
58092 | 8.84 | 1 | 365 | 10.0643 | 0.31713 | 10 | 0.38142
58093 | 5.225 | 1 | 365 | 5.9486 | 0.91935 | 6 | 0.86798
58212 | 4.505 | 1 | 365 | 5.1289 | 0.45008 | 5 | 0.57899
58216 | 8.58 | 1 | 365 | 9.7683 | 0.42545 | 10 | 0.19373
58217 | 10.66 | 1 | 365 | 12.1363 | 0.5589 | 12 | 0.69524
58219 | 3.18 | 1 | 365 | 3.6204 | 0.90594 | 4 | 0.52635
58455 | 10.07 | 1 | 365 | 11.4646 | 0.53547 | 12 | 9.835e-05
58096 | 9.805 | 1 | 365 | 11.1629 | 0.62664 | 11 | 0.78957
58220 | 7.7 | 1 | 365 | 8.7664 | 0.40746 | 9 | 0.17386
58456 | 7.42 | 1 | 365 | 8.4476 | 0.44719 | 8 | 0.89481
58221 | 4.505 | 1 | 365 | 5.1289 | 0.45008 | 5 | 0.57899
58097 | 8.215 | 1 | 365 | 9.3527 | 0.17367 | 9 | 0.5264
58460 | 13 | 1 | 365 | 14.8004 | 0.58402 | 15 | 0.38444
58222 | 7.155 | 1 | 365 | 8.1459 | 0.53836 | 8 | 0.68428
58545 | 10.4 | 1 | 365 | 11.8403 | 0.66722 | 12 | 0.50755
58305 | 10.07 | 1 | 365 | 11.4646 | 0.53547 | 12 | 9.835e-05
58099 | 5.035 | 1 | 365 | 5.7323 | 0.26773 | 6 | 4.9175e-05
58306 | 7.54 | 1 | 365 | 8.5842 | 0.85873 | 9 | 0.44297
58307 | 8.215 | 1 | 365 | 9.3527 | 0.17367 | 9 | 0.5264
58546 | 9.88 | 1 | 365 | 11.2483 | 0.88386 | 12 | 0.13217
58308 | 5.98 | 1 | 365 | 6.8082 | 0.50865 | 7 | 0.31684
58547 | 9.01 | 1 | 365 | 10.2578 | 0.90016 | 11 | 0.15798
58548 | 3.445 | 1 | 365 | 3.9221 | 0.81477 | 4 | 0.73688
58309 | 5.83 | 1 | 365 | 6.6374 | 0.99422 | 7 | 0.63164
58165 | 8.58 | 1 | 365 | 9.7683 | 0.42545 | 10 | 0.19373
58310 | 3.18 | 1 | 365 | 3.6204 | 0.90594 | 4 | 0.52635
58549 | 6.095 | 1 | 365 | 6.9391 | 0.90305 | 7 | 0.84216
58550 | 6.89 | 1 | 365 | 7.8442 | 0.62953 | 8 | 0.47375
58160 | 5.72 | 1 | 365 | 6.5122 | 0.61697 | 7 | 0.12915
58312 | 3.71 | 1 | 365 | 4.2238 | 0.72359 | 4 | 0.9474
58557 | 7.42 | 1 | 365 | 8.4476 | 0.44719 | 8 | 0.89481
58171 | 7.02 | 1 | 365 | 7.9922 | 0.075371 | 8 | 0.067596
58358 | 6.5 | 1 | 365 | 7.4002 | 0.29201 | 7 | 0.69222
58591 | 7.42 | 1 | 365 | 8.4476 | 0.44719 | 8 | 0.89481
58177 | 6.24 | 1 | 365 | 7.1042 | 0.40033 | 7 | 0.50453
58361 | 12.65 | 1 | 365 | 14.4019 | 0.38368 | 14 | 0.78563
58593 | 8.48 | 1 | 365 | 9.6544 | 0.082499 | 9 | 0.73692
58179 | 4.24 | 1 | 365 | 4.8272 | 0.54125 | 5 | 0.36846
58363 | 6.625 | 1 | 365 | 7.5425 | 0.7207 | 8 | 0.26322
58594 | 12.22 | 1 | 365 | 13.9124 | 0.90898 | 14 | 0.82137
58596 | 9.805 | 1 | 365 | 11.1629 | 0.62664 | 11 | 0.78957
58180 | 11.96 | 1 | 365 | 13.6164 | 0.017298 | 13 | 0.63368
58364 | 3.71 | 1 | 365 | 4.2238 | 0.72359 | 4 | 0.9474
58181 | 8.84 | 1 | 365 | 10.0643 | 0.31713 | 10 | 0.38142
58592 | 3.71 | 1 | 365 | 4.2238 | 0.72359 | 4 | 0.9474
58368 | 5.775 | 1 | 365 | 6.5748 | 0.80559 | 7 | 0.38039
58369 | 4.24 | 1 | 365 | 4.8272 | 0.54125 | 5 | 0.36846
58183 | 6.24 | 1 | 365 | 7.1042 | 0.40033 | 7 | 0.50453
58370 | 5.46 | 1 | 365 | 6.2162 | 0.72529 | 6 | 0.94146
58184 | 7.02 | 1 | 365 | 7.9922 | 0.075371 | 8 | 0.067596
58374 | 11.18 | 1 | 365 | 12.7284 | 0.34226 | 13 | 0.070616
58185 | 3.64 | 1 | 365 | 4.1441 | 0.48353 | 4 | 0.62764
58375 | 8.48 | 1 | 365 | 9.6544 | 0.082499 | 9 | 0.73692
58187 | 6.24 | 1 | 365 | 7.1042 | 0.40033 | 7 | 0.50453
58406 | 5.83 | 1 | 365 | 6.6374 | 0.99422 | 7 | 0.63164
58190 | 4.16 | 1 | 365 | 4.7361 | 0.26689 | 5 | 0.0030198
58407 | 8.48 | 1 | 365 | 9.6544 | 0.082499 | 9 | 0.73692
58194 | 9.88 | 1 | 365 | 11.2483 | 0.88386 | 12 | 0.13217
58408 | 7.42 | 1 | 365 | 8.4476 | 0.44719 | 8 | 0.89481
58202 | 4.24 | 1 | 365 | 4.8272 | 0.54125 | 5 | 0.36846
58409 | 3.975 | 1 | 365 | 4.5255 | 0.63242 | 5 | 0.15793
58203 | 4.24 | 1 | 365 | 4.8272 | 0.54125 | 5 | 0.36846
58410 | 6.625 | 1 | 365 | 7.5425 | 0.7207 | 8 | 0.26322
58204 | 5.2 | 1 | 365 | 5.9202 | 0.83361 | 6 | 0.75377
58411 | 7.95 | 1 | 365 | 9.051 | 0.26484 | 9 | 0.31587
58599 | 3.71 | 1 | 365 | 4.2238 | 0.72359 | 4 | 0.9474
58412 | 3.975 | 1 | 365 | 4.5255 | 0.63242 | 5 | 0.15793
58413 | 5.3 | 1 | 365 | 6.034 | 0.17656 | 6 | 0.21058
58415 | 9.805 | 1 | 365 | 11.1629 | 0.62664 | 11 | 0.78957
58416 | 7.155 | 1 | 365 | 8.1459 | 0.53836 | 8 | 0.68428
58450 | 9.1 | 1 | 365 | 10.3603 | 0.20881 | 10 | 0.56911
58451 | 7.685 | 1 | 365 | 8.7493 | 0.35601 | 9 | 0.10534
58452 | 3.71 | 1 | 365 | 4.2238 | 0.72359 | 4 | 0.9474
59150 | 10.4 | 1 | 365 | 11.8403 | 0.66722 | 12 | 0.50755
59153 | 9.54 | 1 | 365 | 10.8612 | 0.71781 | 11 | 0.57904
59154 | 7.28 | 1 | 365 | 8.2882 | 0.96705 | 9 | 0.25528
59155 | 9.62 | 1 | 365 | 10.9523 | 0.99217 | 11 | 0.94448
59242 | 8.525 | 1 | 365 | 9.7057 | 0.23683 | 9 | 0.94249
59243 | 8.215 | 1 | 365 | 9.3527 | 0.17367 | 9 | 0.5264
59245 | 6.625 | 1 | 365 | 7.5425 | 0.7207 | 8 | 0.26322
59248 | 7.155 | 1 | 365 | 8.1459 | 0.53836 | 8 | 0.68428
59249 | 5.6 | 1 | 365 | 6.3756 | 0.20542 | 6 | 0.58099
58601 | 5.2 | 1 | 365 | 5.9202 | 0.83361 | 6 | 0.75377
59256 | 7.28 | 1 | 365 | 8.2882 | 0.96705 | 9 | 0.25528
58602 | 9.36 | 1 | 365 | 10.6563 | 0.10049 | 10 | 0.75679
59257 | 8.58 | 1 | 365 | 9.7683 | 0.42545 | 10 | 0.19373
58606 | 5.83 | 1 | 365 | 6.6374 | 0.99422 | 7 | 0.63164
59259 | 4.68 | 1 | 365 | 5.3282 | 0.050247 | 5 | 0.3784
58608 | 9.88 | 1 | 365 | 11.2483 | 0.88386 | 12 | 0.13217
58928 | 5.46 | 1 | 365 | 6.2162 | 0.72529 | 6 | 0.94146
58643 | 8.215 | 1 | 365 | 9.3527 | 0.17367 | 9 | 0.5264
58941 | 2.08 | 1 | 365 | 2.3681 | 0.13344 | 2 | 0.50151
58943 | 14.04 | 1 | 365 | 15.9845 | 0.15074 | 16 | 0.13519
58645 | 6.095 | 1 | 365 | 6.9391 | 0.90305 | 7 | 0.84216
58945 | 10.66 | 1 | 365 | 12.1363 | 0.5589 | 12 | 0.69524
58649 | 10.4 | 1 | 365 | 11.8403 | 0.66722 | 12 | 0.50755
58946 | 4.68 | 1 | 365 | 5.3282 | 0.050247 | 5 | 0.3784
58650 | 5.2 | 1 | 365 | 5.9202 | 0.83361 | 6 | 0.75377
58948 | 8.06 | 1 | 365 | 9.1763 | 0.64209 | 9 | 0.81835
58691 | 8.25 | 1 | 365 | 9.3926 | 0.29371 | 9 | 0.68628
58692 | 8.215 | 1 | 365 | 9.3527 | 0.17367 | 9 | 0.5264
58694 | 6.625 | 1 | 365 | 7.5425 | 0.7207 | 8 | 0.26322
58695 | 7.685 | 1 | 365 | 8.7493 | 0.35601 | 9 | 0.10534
58696 | 3.08 | 1 | 365 | 3.5066 | 0.56298 | 4 | 0.069543
58697 | 3.64 | 1 | 365 | 4.1441 | 0.48353 | 4 | 0.62764
58698 | 10.07 | 1 | 365 | 11.4646 | 0.53547 | 12 | 9.835e-05
58735 | 7.95 | 1 | 365 | 9.051 | 0.26484 | 9 | 0.31587
58738 | 6.76 | 1 | 365 | 7.6962 | 0.18369 | 7 | 0.87991
58740 | 2.8 | 1 | 365 | 3.1878 | 0.60271 | 3 | 0.79049
58741 | 5.72 | 1 | 365 | 6.5122 | 0.61697 | 7 | 0.12915
58775 | 8.745 | 1 | 365 | 9.9561 | 0.99133 | 10 | 0.94745
58780 | 9.88 | 1 | 365 | 11.2483 | 0.88386 | 12 | 0.13217
58782 | 9.36 | 1 | 365 | 10.6563 | 0.10049 | 10 | 0.75679
58819 | 5.98 | 1 | 365 | 6.8082 | 0.50865 | 7 | 0.31684
58823 | 5.035 | 1 | 365 | 5.7323 | 0.26773 | 6 | 4.9175e-05
58824 | 3.975 | 1 | 365 | 4.5255 | 0.63242 | 5 | 0.15793
58950 | 8.06 | 1 | 365 | 9.1763 | 0.64209 | 9 | 0.81835
58841 | 5.035 | 1 | 365 | 5.7323 | 0.26773 | 6 | 4.9175e-05
58843 | 6.76 | 1 | 365 | 7.6962 | 0.18369 | 7 | 0.87991
58845 | 6.095 | 1 | 365 | 6.9391 | 0.90305 | 7 | 0.84216
58846 | 3.36 | 1 | 365 | 3.8253 | 0.52325 | 4 | 0.34859
58849 | 10.335 | 1 | 365 | 11.7663 | 0.4443 | 12 | 0.21063
58851 | 10.36 | 1 | 365 | 11.7948 | 0.53003 | 12 | 0.32483
58853 | 3.08 | 1 | 365 | 3.5066 | 0.56298 | 4 | 0.069543
58854 | 8.745 | 1 | 365 | 9.9561 | 0.99133 | 10 | 0.94745
58927 | 9.24 | 1 | 365 | 10.5197 | 0.68895 | 11 | 0.20863
58931 | 5.2 | 1 | 365 | 5.9202 | 0.83361 | 6 | 0.75377
58932 | 7.02 | 1 | 365 | 7.9922 | 0.075371 | 8 | 0.067596
58935 | 7.8 | 1 | 365 | 8.8803 | 0.75041 | 9 | 0.63066
58952 | 8.215 | 1 | 365 | 9.3527 | 0.17367 | 9 | 0.5264
59028 | 7.02 | 1 | 365 | 7.9922 | 0.075371 | 8 | 0.067596
59037 | 4.42 | 1 | 365 | 5.0321 | 0.15857 | 5 | 0.19071
58936 | 10.81 | 1 | 365 | 12.3071 | 0.073327 | 12 | 0.38044
59042 | 3.18 | 1 | 365 | 3.6204 | 0.90594 | 4 | 0.52635
58938 | 10.4 | 1 | 365 | 11.8403 | 0.66722 | 12 | 0.50755
59043 | 8.32 | 1 | 365 | 9.4723 | 0.53377 | 10 | 0.0060396
58939 | 11.44 | 1 | 365 | 13.0244 | 0.23394 | 13 | 0.2583
59036 | 6.095 | 1 | 365 | 6.9391 | 0.90305 | 7 | 0.84216
59039 | 4.77 | 1 | 365 | 5.4306 | 0.35891 | 5 | 0.78952
59077 | 10.335 | 1 | 365 | 11.7663 | 0.4443 | 12 | 0.21063
59078 | 6.76 | 1 | 365 | 7.6962 | 0.18369 | 7 | 0.87991
59080 | 12.74 | 1 | 365 | 14.5044 | 0.69234 | 15 | 0.19675
59082 | 4.94 | 1 | 365 | 5.6242 | 0.94193 | 6 | 0.56609
59128 | 10.08 | 1 | 365 | 11.476 | 0.56976 | 12 | 0.045779
59047 | 13.26 | 1 | 365 | 15.0964 | 0.4757 | 15 | 0.57213
59133 | 3.64 | 1 | 365 | 4.1441 | 0.48353 | 4 | 0.62764
59134 | 6.89 | 1 | 365 | 7.8442 | 0.62953 | 8 | 0.47375
59205 | 4.16 | 1 | 365 | 4.7361 | 0.26689 | 5 | 0.0030198
59059 | 8.32 | 1 | 365 | 9.4723 | 0.53377 | 10 | 0.0060396
59062 | 4.335 | 1 | 365 | 4.9354 | 0.86706 | 5 | 0.80243
59064 | 5.98 | 1 | 365 | 6.8082 | 0.50865 | 7 | 0.31684
59067 | 3.64 | 1 | 365 | 4.1441 | 0.48353 | 4 | 0.62764
59068 | 8.32 | 1 | 365 | 9.4723 | 0.53377 | 10 | 0.0060396
59215 | 9.88 | 1 | 365 | 11.2483 | 0.88386 | 12 | 0.13217
59072 | 3.12 | 1 | 365 | 3.5521 | 0.70016 | 4 | 0.25226
59220 | 4.68 | 1 | 365 | 5.3282 | 0.050247 | 5 | 0.3784
59073 | 9.62 | 1 | 365 | 10.9523 | 0.99217 | 11 | 0.94448
59097 | 8.32 | 1 | 365 | 9.4723 | 0.53377 | 10 | 0.0060396
59099 | 3.9 | 1 | 365 | 4.4401 | 0.37521 | 4 | 0.81533
59101 | 10.4 | 1 | 365 | 11.8403 | 0.66722 | 12 | 0.50755
59102 | 5.46 | 1 | 365 | 6.2162 | 0.72529 | 6 | 0.94146
59103 | 4.68 | 1 | 365 | 5.3282 | 0.050247 | 5 | 0.3784
59104 | 6.5 | 1 | 365 | 7.4002 | 0.29201 | 7 | 0.69222
59107 | 7.14 | 1 | 365 | 8.1288 | 0.48692 | 8 | 0.61576
59222 | 4.845 | 1 | 365 | 5.516 | 0.61612 | 6 | 0.13212
59112 | 3.9 | 1 | 365 | 4.4401 | 0.37521 | 4 | 0.81533
59280 | 5.865 | 1 | 365 | 6.6773 | 0.11425 | 6 | 0.79152
59283 | 3.9 | 1 | 365 | 4.4401 | 0.37521 | 4 | 0.81533
59340 | 7.54 | 1 | 365 | 8.5842 | 0.85873 | 9 | 0.44297
59343 | 4.68 | 1 | 365 | 5.3282 | 0.050247 | 5 | 0.3784
50257 | 6.75 | 1 | 365 | 7.6848 | 0.1494 | 7 | 0.83423
49527 | 5.415 | 1 | 365 | 6.1649 | 0.57096 | 6 | 0.7359
60165 | 10.8 | 1 | 365 | 12.2957 | 0.039032 | 12 | 0.33476
60177 | 3.3 | 1 | 365 | 3.757 | 0.31748 | 4 | 0.074511
60238 | 8.745 | 1 | 365 | 9.9561 | 0.99133 | 10 | 0.94745
60248 | 10.45 | 1 | 365 | 11.8973 | 0.83869 | 12 | 0.73595
59345 | 3.9 | 1 | 365 | 4.4401 | 0.37521 | 4 | 0.81533
59114 | 5.1 | 1 | 365 | 5.8063 | 0.49065 | 6 | 0.29697
49884 | 7.14 | 1 | 365 | 8.1288 | 0.48692 | 8 | 0.61576
59093 | 3 | 1 | 365 | 3.4155 | 0.28862 | 3 | 0.7041
59351 | 12.74 | 1 | 365 | 14.5044 | 0.69234 | 15 | 0.19675
59354 | 7.28 | 1 | 365 | 8.2882 | 0.96705 | 9 | 0.25528
59979 | 4.845 | 1 | 365 | 5.516 | 0.61612 | 6 | 0.13212
60063 | 8.19 | 1 | 365 | 9.3243 | 0.087933 | 9 | 0.4122
60416 | 7.8 | 1 | 365 | 8.8803 | 0.75041 | 9 | 0.63066
59356 | 3.9 | 1 | 365 | 4.4401 | 0.37521 | 4 | 0.81533
47331 | 10.2 | 1 | 365 | 11.6126 | 0.98131 | 12 | 0.59394
60550 | 14.175 | 1 | 365 | 16.1381 | 0.61373 | 16 | 0.75188
59359 | 9.62 | 1 | 365 | 10.9523 | 0.99217 | 11 | 0.94448
60603 | 11.73 | 1 | 365 | 13.3545 | 0.2285 | 13 | 0.58303
59361 | 3.445 | 1 | 365 | 3.9221 | 0.81477 | 4 | 0.73688
60615 | 5.5 | 1 | 365 | 6.2617 | 0.86247 | 7 | 0.12418
59362 | 4.335 | 1 | 365 | 4.9354 | 0.86706 | 5 | 0.80243
60719 | 12 | 1 | 365 | 13.6619 | 0.15448 | 13 | 0.8164
59365 | 7.14 | 1 | 365 | 8.1288 | 0.48692 | 8 | 0.61576
60723 | 10.5 | 1 | 365 | 11.9542 | 0.01017 | 11 | 0.96435
47311 | 5 | 1 | 365 | 5.6925 | 0.1477 | 5 | 0.84017
59372 | 6.89 | 1 | 365 | 7.8442 | 0.62953 | 8 | 0.47375
60791 | 7.425 | 1 | 365 | 8.4533 | 0.46433 | 8 | 0.91765
60805 | 12.24 | 1 | 365 | 13.9352 | 0.97757 | 14 | 0.91273
59377 | 13 | 1 | 365 | 14.8004 | 0.58402 | 15 | 0.38444
60929 | 8 | 1 | 365 | 9.1079 | 0.43632 | 9 | 0.54427
59384 | 7.8 | 1 | 365 | 8.8803 | 0.75041 | 9 | 0.63066
59388 | 7.155 | 1 | 365 | 8.1459 | 0.53836 | 8 | 0.68428
59413 | 2.12 | 1 | 365 | 2.4136 | 0.27062 | 2 | 0.68423
59115 | 3.12 | 1 | 365 | 3.5521 | 0.70016 | 4 | 0.25226
59419 | 5.2 | 1 | 365 | 5.9202 | 0.83361 | 6 | 0.75377
59415 | 6.5 | 1 | 365 | 7.4002 | 0.29201 | 7 | 0.69222
59420 | 8.16 | 1 | 365 | 9.2901 | 0.98505 | 10 | 0.27515
59431 | 10.92 | 1 | 365 | 12.4324 | 0.45058 | 12 | 0.88293
59446 | 5.355 | 1 | 365 | 6.0966 | 0.36519 | 6 | 0.46182
59453 | 5.355 | 1 | 365 | 6.0966 | 0.36519 | 6 | 0.46182
59119 | 5.72 | 1 | 365 | 6.5122 | 0.61697 | 7 | 0.12915
59456 | 13.26 | 1 | 365 | 15.0964 | 0.4757 | 15 | 0.57213
59458 | 6.5 | 1 | 365 | 7.4002 | 0.29201 | 7 | 0.69222
59486 | 8.32 | 1 | 365 | 9.4723 | 0.53377 | 10 | 0.0060396
59487 | 8.415 | 1 | 365 | 9.5804 | 0.85958 | 10 | 0.44
60272 | 9.156 | 1 | 365 | 10.424 | 0.40087 | 10 | 0.82492
59488 | 3.64 | 1 | 365 | 4.1441 | 0.48353 | 4 | 0.62764
60273 | 2.7 | 1 | 365 | 3.0739 | 0.25976 | 3 | 0.33369
59490 | 5.565 | 1 | 365 | 6.3357 | 0.08539 | 6 | 0.42111
60276 | 9.81 | 1 | 365 | 11.1686 | 0.64379 | 11 | 0.81241
60278 | 4.5 | 1 | 365 | 5.1232 | 0.43293 | 5 | 0.55615
59573 | 7.395 | 1 | 365 | 8.4192 | 0.36145 | 8 | 0.78061
60281 | 12.426 | 1 | 365 | 14.1469 | 0.61546 | 14 | 0.76239
59571 | 2.04 | 1 | 365 | 2.3225 | 0.99626 | 3 | 0.31879
48846 | 4.56 | 1 | 365 | 5.1915 | 0.6387 | 5 | 0.83023
59585 | 8.415 | 1 | 365 | 9.5804 | 0.85958 | 10 | 0.44
60388 | 9.54 | 1 | 365 | 10.8612 | 0.71781 | 11 | 0.57904
59584 | 4.68 | 1 | 365 | 5.3282 | 0.050247 | 5 | 0.3784
60407 | 6.213 | 1 | 365 | 7.0735 | 0.30773 | 7 | 0.38119
60408 | 8.502 | 1 | 365 | 9.6795 | 0.15795 | 9 | 0.83742
59588 | 5.61 | 1 | 365 | 6.3869 | 0.23972 | 6 | 0.62667
60401 | 4.8 | 1 | 365 | 5.4648 | 0.46179 | 5 | 0.92656
59590 | 4.16 | 1 | 365 | 4.7361 | 0.26689 | 5 | 0.0030198
59580 | 11.22 | 1 | 365 | 12.7739 | 0.47944 | 13 | 0.25334
59593 | 10.4 | 1 | 365 | 11.8403 | 0.66722 | 12 | 0.50755
59597 | 7.28 | 1 | 365 | 8.2882 | 0.96705 | 9 | 0.25528
59599 | 10.455 | 1 | 365 | 11.903 | 0.85584 | 12 | 0.75879
59601 | 2.55 | 1 | 365 | 2.9032 | 0.74533 | 3 | 0.64849
59605 | 11.7 | 1 | 365 | 13.3204 | 0.12562 | 13 | 0.44599
59615 | 10.14 | 1 | 365 | 11.5443 | 0.77554 | 12 | 0.31986
59624 | 6.885 | 1 | 365 | 7.8385 | 0.61238 | 8 | 0.45091
59705 | 5.2 | 1 | 365 | 5.9202 | 0.83361 | 6 | 0.75377
59708 | 14.04 | 1 | 365 | 15.9845 | 0.15074 | 16 | 0.13519
59712 | 10.66 | 1 | 365 | 12.1363 | 0.5589 | 12 | 0.69524
59715 | 5.98 | 1 | 365 | 6.8082 | 0.50865 | 7 | 0.31684
59716 | 8.84 | 1 | 365 | 10.0643 | 0.31713 | 10 | 0.38142
59718 | 12.96 | 1 | 365 | 14.7549 | 0.44684 | 15 | 0.20172
59725 | 2.6 | 1 | 365 | 2.9601 | 0.9168 | 3 | 0.87689
59735 | 2.915 | 1 | 365 | 3.3187 | 0.99711 | 4 | 0.31582
59742 | 7.95 | 1 | 365 | 9.051 | 0.26484 | 9 | 0.31587
59871 | 6.63 | 1 | 365 | 7.5482 | 0.73785 | 8 | 0.28606
59875 | 3.975 | 1 | 365 | 4.5255 | 0.63242 | 5 | 0.15793
59884 | 6.76 | 1 | 365 | 7.6962 | 0.18369 | 7 | 0.87991
59934 | 3.18 | 1 | 365 | 3.6204 | 0.90594 | 4 | 0.52635
59994 | 4.59 | 1 | 365 | 5.2257 | 0.74159 | 5 | 0.96727
59997 | 9.36 | 1 | 365 | 10.6563 | 0.10049 | 10 | 0.75679
60072 | 8.84 | 1 | 365 | 10.0643 | 0.31713 | 10 | 0.38142
41908 | 13.52 | 1 | 365 | 15.3924 | 0.36738 | 15 | 0.75981
54997 | 9.88 | 1 | 365 | 11.2483 | 0.88386 | 12 | 0.13217
47715 | 5.865 | 1 | 365 | 6.6773 | 0.11425 | 6 | 0.79152
56071 | 6.24 | 1 | 365 | 7.1042 | 0.40033 | 7 | 0.50453
60186 | 8.84 | 1 | 365 | 10.0643 | 0.31713 | 10 | 0.38142
34343 | 24.852 | 1 | 365 | 28.2938 | 0.23093 | 28 | 0.52477
60189 | 3.9 | 1 | 365 | 4.4401 | 0.37521 | 4 | 0.81533
60192 | 9.01 | 1 | 365 | 10.2578 | 0.90016 | 11 | 0.15798
45640 | 3.315 | 1 | 365 | 3.7741 | 0.36893 | 4 | 0.14303
37735 | 4.24 | 1 | 365 | 4.8272 | 0.54125 | 5 | 0.36846
39016 | 8.06 | 1 | 365 | 9.1763 | 0.64209 | 9 | 0.81835
59121 | 6.76 | 1 | 365 | 7.6962 | 0.18369 | 7 | 0.87991
50362 | 6.24 | 1 | 365 | 7.1042 | 0.40033 | 7 | 0.50453
59124 | 2.86 | 1 | 365 | 3.2561 | 0.80848 | 4 | 0.064576
59192 | 9.75 | 1 | 365 | 11.1003 | 0.43801 | 11 | 0.53833
40009 | 9.72 | 1 | 365 | 11.0662 | 0.33513 | 11 | 0.40129
60262 | 8.06 | 1 | 365 | 9.1763 | 0.64209 | 9 | 0.81835
59120 | 6.24 | 1 | 365 | 7.1042 | 0.40033 | 7 | 0.50453
60340 | 2.915 | 1 | 365 | 3.3187 | 0.99711 | 4 | 0.31582
60342 | 5.46 | 1 | 365 | 6.2162 | 0.72529 | 6 | 0.94146
50031 | 6.48 | 1 | 365 | 7.3774 | 0.22342 | 7 | 0.60086
35657 | 1997.56 | 0.9 | 365 | 2046.7883 | 0.64073 | 2047 | 0.42908
50246 | 6.36 | 1 | 365 | 7.2408 | 0.81187 | 8 | 0.052694
50516 | 6.095 | 1 | 365 | 6.9391 | 0.90305 | 7 | 0.84216
50255 | 10.6 | 1 | 365 | 12.068 | 0.35312 | 12 | 0.42116
50187 | 7.155 | 1 | 365 | 8.1459 | 0.53836 | 8 | 0.68428
26433 | 1187.63 | 1 | 365 | 1352.1092 | 0.02459 | 1352 | 0.13374
50035 | 8.215 | 1 | 365 | 9.3527 | 0.17367 | 9 | 0.5264
50083 | 10.6 | 1 | 365 | 12.068 | 0.35312 | 12 | 0.42116
50190 | 5.565 | 1 | 365 | 6.3357 | 0.08539 | 6 | 0.42111
50085 | 5.3 | 1 | 365 | 6.034 | 0.17656 | 6 | 0.21058
59126 | 7.155 | 1 | 365 | 8.1459 | 0.53836 | 8 | 0.68428
50765 | 4.77 | 1 | 365 | 5.4306 | 0.35891 | 5 | 0.78952
59118 | 9.62 | 1 | 365 | 10.9523 | 0.99217 | 11 | 0.94448
59135 | 5.46 | 1 | 365 | 6.2162 | 0.72529 | 6 | 0.94146
59143 | 8.32 | 1 | 365 | 9.4723 | 0.53377 | 10 | 0.0060396
59147 | 6.24 | 1 | 365 | 7.1042 | 0.40033 | 7 | 0.50453
59149 | 5.98 | 1 | 365 | 6.8082 | 0.50865 | 7 | 0.31684
59152 | 6.24 | 1 | 365 | 7.1042 | 0.40033 | 7 | 0.50453
59158 | 5.2 | 1 | 365 | 5.9202 | 0.83361 | 6 | 0.75377
59162 | 9.54 | 1 | 365 | 10.8612 | 0.71781 | 11 | 0.57904
59160 | 5.83 | 1 | 365 | 6.6374 | 0.99422 | 7 | 0.63164
59167 | 6.625 | 1 | 365 | 7.5425 | 0.7207 | 8 | 0.26322
59136 | 3.64 | 1 | 365 | 4.1441 | 0.48353 | 4 | 0.62764
59172 | 11.96 | 1 | 365 | 13.6164 | 0.017298 | 13 | 0.63368
59173 | 7.8 | 1 | 365 | 8.8803 | 0.75041 | 9 | 0.63066
59174 | 8.32 | 1 | 365 | 9.4723 | 0.53377 | 10 | 0.0060396
59177 | 3.12 | 1 | 365 | 3.5521 | 0.70016 | 4 | 0.25226
59178 | 5.72 | 1 | 365 | 6.5122 | 0.61697 | 7 | 0.12915
58859 | 8.67 | 1 | 365 | 9.8707 | 0.73411 | 10 | 0.60485
58633 | 8.19 | 1 | 365 | 9.3243 | 0.087933 | 9 | 0.4122
58590 | 5.7 | 1 | 365 | 6.4894 | 0.54838 | 7 | 0.037792
58584 | 4.08 | 1 | 365 | 4.6451 | 0.99252 | 5 | 0.63758
58585 | 8.16 | 1 | 365 | 9.2901 | 0.98505 | 10 | 0.27515
57576 | 9.69 | 1 | 365 | 11.032 | 0.23224 | 11 | 0.26425
57573 | 10.8 | 1 | 365 | 12.2957 | 0.039032 | 12 | 0.33476
57510 | 5.4 | 1 | 365 | 6.1479 | 0.51952 | 6 | 0.66738
57511 | 7.2 | 1 | 365 | 8.1972 | 0.69269 | 8 | 0.88984
56442 | 8.4 | 1 | 365 | 9.5633 | 0.80814 | 10 | 0.37148
56758 | 5.4 | 1 | 365 | 6.1479 | 0.51952 | 6 | 0.66738
56436 | 4.75 | 1 | 365 | 5.4078 | 0.29031 | 5 | 0.69816
56433 | 6.63 | 1 | 365 | 7.5482 | 0.73785 | 8 | 0.28606
56435 | 12 | 1 | 365 | 13.6619 | 0.15448 | 13 | 0.8164
56165 | 4.2 | 1 | 365 | 4.7817 | 0.40407 | 5 | 0.18574
59019 | 11.118 | 1 | 365 | 12.6578 | 0.12963 | 12 | 0.7874
59260 | 9.36 | 1 | 365 | 10.6563 | 0.10049 | 10 | 0.75679
59262 | 4.16 | 1 | 365 | 4.7361 | 0.26689 | 5 | 0.0030198
59263 | 6.24 | 1 | 365 | 7.1042 | 0.40033 | 7 | 0.50453
59264 | 6.5 | 1 | 365 | 7.4002 | 0.29201 | 7 | 0.69222
59265 | 10.4 | 1 | 365 | 11.8403 | 0.66722 | 12 | 0.50755
59266 | 3.18 | 1 | 365 | 3.6204 | 0.90594 | 4 | 0.52635
50389 | 4.77 | 1 | 365 | 5.4306 | 0.35891 | 5 | 0.78952
48374 | 4.94 | 1 | 365 | 5.6242 | 0.94193 | 6 | 0.56609
57262 | 6.76 | 1 | 365 | 7.6962 | 0.18369 | 7 | 0.87991
49543 | 11.655 | 1 | 365 | 13.2691 | 0.97129 | 14 | 0.24043
37308 | 5.04 | 1 | 365 | 5.738 | 0.28488 | 6 | 0.022889
59111 | 7.848 | 1 | 365 | 8.9349 | 0.91503 | 9 | 0.84993
58062 | 10.695 | 1 | 365 | 12.1762 | 0.67893 | 12 | 0.85512
56179 | 2.943 | 1 | 365 | 3.3506 | 0.093136 | 3 | 0.44372
60127 | 6.25 | 1 | 365 | 7.1156 | 0.43462 | 7 | 0.55021
60125 | 6.6 | 1 | 365 | 7.5141 | 0.63496 | 8 | 0.14902
59287 | 3.975 | 1 | 365 | 4.5255 | 0.63242 | 5 | 0.15793
59600 | 8.415 | 1 | 365 | 9.5804 | 0.85958 | 10 | 0.44
60048 | 5.67 | 1 | 365 | 6.4553 | 0.44549 | 6 | 0.90075
60010 | 8.5 | 1 | 365 | 9.6772 | 0.15109 | 9 | 0.82829
59289 | 5.46 | 1 | 365 | 6.2162 | 0.72529 | 6 | 0.94146
59646 | 4.08 | 1 | 365 | 4.6451 | 0.99252 | 5 | 0.63758
59658 | 6 | 1 | 365 | 6.831 | 0.57724 | 7 | 0.4082
59656 | 5.4 | 1 | 365 | 6.1479 | 0.51952 | 6 | 0.66738
59657 | 4.2 | 1 | 365 | 4.7817 | 0.40407 | 5 | 0.18574
58860 | 5.4 | 1 | 365 | 6.1479 | 0.51952 | 6 | 0.66738
59324 | 9.54 | 1 | 365 | 10.8612 | 0.71781 | 11 | 0.57904
59508 | 6.36 | 1 | 365 | 7.2408 | 0.81187 | 8 | 0.052694
59328 | 5.2 | 1 | 365 | 5.9202 | 0.83361 | 6 | 0.75377
59371 | 10.08 | 1 | 365 | 11.476 | 0.56976 | 12 | 0.045779
59628 | 6.625 | 1 | 365 | 7.5425 | 0.7207 | 8 | 0.26322
59637 | 3.825 | 1 | 365 | 4.3547 | 0.11799 | 4 | 0.47273
59376 | 4.24 | 1 | 365 | 4.8272 | 0.54125 | 5 | 0.36846
59380 | 4.48 | 1 | 365 | 5.1005 | 0.36434 | 5 | 0.46479
59661 | 12 | 1 | 365 | 13.6619 | 0.15448 | 13 | 0.8164
59663 | 12.19 | 1 | 365 | 13.8782 | 0.80609 | 14 | 0.68433
59660 | 8.1 | 1 | 365 | 9.2218 | 0.77927 | 10 | 0.0010722
59666 | 8.745 | 1 | 365 | 9.9561 | 0.99133 | 10 | 0.94745
59665 | 5.7 | 1 | 365 | 6.4894 | 0.54838 | 7 | 0.037792
59668 | 5.4 | 1 | 365 | 6.1479 | 0.51952 | 6 | 0.66738
59383 | 7 | 1 | 365 | 7.9695 | 0.00678 | 7 | 0.97624
39085 | 9.9 | 1 | 365 | 11.2711 | 0.95245 | 12 | 0.22353
51131 | 5.035 | 1 | 365 | 5.7323 | 0.26773 | 6 | 4.9175e-05
59385 | 4.42 | 1 | 365 | 5.0321 | 0.15857 | 5 | 0.19071
50920 | 4.24 | 1 | 365 | 4.8272 | 0.54125 | 5 | 0.36846
50914 | 8.48 | 1 | 365 | 9.6544 | 0.082499 | 9 | 0.73692
51183 | 10.6 | 1 | 365 | 12.068 | 0.35312 | 12 | 0.42116
59386 | 4.68 | 1 | 365 | 5.3282 | 0.050247 | 5 | 0.3784
51241 | 4.24 | 1 | 365 | 4.8272 | 0.54125 | 5 | 0.36846
59387 | 3.71 | 1 | 365 | 4.2238 | 0.72359 | 4 | 0.9474
49265 | 5.61 | 1 | 365 | 6.3869 | 0.23972 | 6 | 0.62667
49276 | 5.61 | 1 | 365 | 6.3869 | 0.23972 | 6 | 0.62667
59389 | 6.76 | 1 | 365 | 7.6962 | 0.18369 | 7 | 0.87991
49290 | 11.475 | 1 | 365 | 13.0642 | 0.35397 | 13 | 0.41819
59391 | 9.62 | 1 | 365 | 10.9523 | 0.99217 | 11 | 0.94448
49280 | 12.25 | 1 | 365 | 13.9465 | 0.011865 | 13 | 0.95841
49298 | 9.69 | 1 | 365 | 11.032 | 0.23224 | 11 | 0.26425
49467 | 7.42 | 1 | 365 | 8.4476 | 0.44719 | 8 | 0.89481
49315 | 11.22 | 1 | 365 | 12.7739 | 0.47944 | 13 | 0.25334
48700 | 5.98 | 1 | 365 | 6.8082 | 0.50865 | 7 | 0.31684
48698 | 6.2 | 1 | 365 | 7.0587 | 0.26315 | 7 | 0.32181
48711 | 6.5 | 1 | 365 | 7.4002 | 0.29201 | 7 | 0.69222
48734 | 9.75 | 1 | 365 | 11.1003 | 0.43801 | 11 | 0.53833
49135 | 3.71 | 1 | 365 | 4.2238 | 0.72359 | 4 | 0.9474
42451 | 5.98 | 1 | 365 | 6.8082 | 0.50865 | 7 | 0.31684
49443 | 3.71 | 1 | 365 | 4.2238 | 0.72359 | 4 | 0.9474
59692 | 6.095 | 1 | 365 | 6.9391 | 0.90305 | 7 | 0.84216
48058 | 4.77 | 1 | 365 | 5.4306 | 0.35891 | 5 | 0.78952
48416 | 3.3 | 1 | 365 | 3.757 | 0.31748 | 4 | 0.074511
57547 | 5.3 | 1 | 365 | 6.034 | 0.17656 | 6 | 0.21058
37606 | 4.94 | 1 | 365 | 5.6242 | 0.94193 | 6 | 0.56609
59794 | 4.68 | 1 | 365 | 5.3282 | 0.050247 | 5 | 0.3784
59795 | 7.54 | 1 | 365 | 8.5842 | 0.85873 | 9 | 0.44297
59859 | 6.6 | 1 | 365 | 7.5141 | 0.63496 | 8 | 0.14902
59891 | 8.84 | 1 | 365 | 10.0643 | 0.31713 | 10 | 0.38142
59928 | 7.65 | 1 | 365 | 8.7095 | 0.23598 | 8 | 0.94546
52326 | 8.48 | 1 | 365 | 9.6544 | 0.082499 | 9 | 0.73692
56040 | 7.245 | 1 | 365 | 8.2484 | 0.84702 | 9 | 0.095403
59935 | 2.86 | 1 | 365 | 3.2561 | 0.80848 | 4 | 0.064576
59938 | 9.62 | 1 | 365 | 10.9523 | 0.99217 | 11 | 0.94448
59939 | 3.99 | 1 | 365 | 4.5426 | 0.68386 | 5 | 0.22645
59941 | 5.46 | 1 | 365 | 6.2162 | 0.72529 | 6 | 0.94146
59942 | 12.48 | 1 | 365 | 14.2084 | 0.80066 | 15 | 0.0090593
59944 | 4.94 | 1 | 365 | 5.6242 | 0.94193 | 6 | 0.56609
59946 | 7.02 | 1 | 365 | 7.9922 | 0.075371 | 8 | 0.067596
59948 | 7.28 | 1 | 365 | 8.2882 | 0.96705 | 9 | 0.25528
59999 | 7.28 | 1 | 365 | 8.2882 | 0.96705 | 9 | 0.25528
60001 | 5.46 | 1 | 365 | 6.2162 | 0.72529 | 6 | 0.94146
60070 | 4.68 | 1 | 365 | 5.3282 | 0.050247 | 5 | 0.3784
60071 | 11.7 | 1 | 365 | 13.3204 | 0.12562 | 13 | 0.44599
60074 | 10.92 | 1 | 365 | 12.4324 | 0.45058 | 12 | 0.88293
60076 | 4.94 | 1 | 365 | 5.6242 | 0.94193 | 6 | 0.56609
60080 | 9.62 | 1 | 365 | 10.9523 | 0.99217 | 11 | 0.94448
60082 | 15.34 | 1 | 365 | 17.4645 | 0.60914 | 18 | 0.073635
60104 | 5.51 | 1 | 365 | 6.2731 | 0.89677 | 7 | 0.16987
60106 | 5.4 | 1 | 365 | 6.1479 | 0.51952 | 6 | 0.66738
60107 | 9.62 | 1 | 365 | 10.9523 | 0.99217 | 11 | 0.94448
60111 | 13.26 | 1 | 365 | 15.0964 | 0.4757 | 15 | 0.57213
60113 | 5.2 | 1 | 365 | 5.9202 | 0.83361 | 6 | 0.75377
60116 | 7.8 | 1 | 365 | 8.8803 | 0.75041 | 9 | 0.63066
60118 | 5.98 | 1 | 365 | 6.8082 | 0.50865 | 7 | 0.31684
60119 | 7.8 | 1 | 365 | 8.8803 | 0.75041 | 9 | 0.63066
60120 | 9.62 | 1 | 365 | 10.9523 | 0.99217 | 11 | 0.94448
60204 | 7.54 | 1 | 365 | 8.5842 | 0.85873 | 9 | 0.44297
60206 | 10.14 | 1 | 365 | 11.5443 | 0.77554 | 12 | 0.31986
60207 | 4.42 | 1 | 365 | 5.0321 | 0.15857 | 5 | 0.19071
60209 | 4.93 | 1 | 365 | 5.6128 | 0.90763 | 6 | 0.52041
60216 | 4.86 | 1 | 365 | 5.5331 | 0.66756 | 6 | 0.20064
60227 | 9.36 | 1 | 365 | 10.6563 | 0.10049 | 10 | 0.75679
60228 | 10.92 | 1 | 365 | 12.4324 | 0.45058 | 12 | 0.88293
60229 | 11.44 | 1 | 365 | 13.0244 | 0.23394 | 13 | 0.2583
60232 | 9.36 | 1 | 365 | 10.6563 | 0.10049 | 10 | 0.75679
60233 | 8.32 | 1 | 365 | 9.4723 | 0.53377 | 10 | 0.0060396
60234 | 5.72 | 1 | 365 | 6.5122 | 0.61697 | 7 | 0.12915
60235 | 7.83 | 1 | 365 | 8.9144 | 0.8533 | 9 | 0.7677
60242 | 7.54 | 1 | 365 | 8.5842 | 0.85873 | 9 | 0.44297
60243 | 6.24 | 1 | 365 | 7.1042 | 0.40033 | 7 | 0.50453
60249 | 4.05 | 1 | 365 | 4.6109 | 0.88964 | 5 | 0.50054
60250 | 8.84 | 1 | 365 | 10.0643 | 0.31713 | 10 | 0.38142
60231 | 3.38 | 1 | 365 | 3.8481 | 0.59185 | 4 | 0.43995
60253 | 5.72 | 1 | 365 | 6.5122 | 0.61697 | 7 | 0.12915
60255 | 13.26 | 1 | 365 | 15.0964 | 0.4757 | 15 | 0.57213
60256 | 4.68 | 1 | 365 | 5.3282 | 0.050247 | 5 | 0.3784
60025 | 2.1 | 1 | 365 | 2.3908 | 0.20203 | 2 | 0.59287
60174 | 12.19 | 1 | 365 | 13.8782 | 0.80609 | 14 | 0.68433
60179 | 4.8 | 1 | 365 | 5.4648 | 0.46179 | 5 | 0.92656
60900 | 9.01 | 1 | 365 | 10.2578 | 0.90016 | 11 | 0.15798
59244 | 3 | 1 | 365 | 3.4155 | 0.28862 | 3 | 0.7041
61128 | 3.3 | 1 | 365 | 3.757 | 0.31748 | 4 | 0.074511
56280 | 5.232 | 1 | 365 | 5.9566 | 0.94335 | 6 | 0.89995
56887 | 5.565 | 1 | 365 | 6.3357 | 0.08539 | 6 | 0.42111
56774 | 5.04 | 1 | 365 | 5.738 | 0.28488 | 6 | 0.022889
57795 | 7.245 | 1 | 365 | 8.2484 | 0.84702 | 9 | 0.095403
58066 | 7.194 | 1 | 365 | 8.1903 | 0.67211 | 8 | 0.86243
59337 | 11.6 | 1 | 365 | 13.2065 | 0.78266 | 13 | 0.98919
59476 | 4.675 | 1 | 365 | 5.3225 | 0.033099 | 5 | 0.35556
45698 | 8.175 | 1 | 365 | 9.3072 | 0.03649 | 9 | 0.34367
58804 | 6.9 | 1 | 365 | 7.8556 | 0.66383 | 8 | 0.51943
55945 | 8.1 | 1 | 365 | 9.2218 | 0.77927 | 10 | 0.0010722
59980 | 13.05 | 1 | 365 | 14.8573 | 0.7555 | 15 | 0.61284
57310 | 3.9 | 1 | 365 | 4.4401 | 0.37521 | 4 | 0.81533
56591 | 4.2 | 1 | 365 | 4.7817 | 0.40407 | 5 | 0.18574
56495 | 9.36 | 1 | 365 | 10.6563 | 0.10049 | 10 | 0.75679
56768 | 11.44 | 1 | 365 | 13.0244 | 0.23394 | 13 | 0.2583
52380 | 5.98 | 1 | 365 | 6.8082 | 0.50865 | 7 | 0.31684
42128 | 10.4 | 1 | 365 | 11.8403 | 0.66722 | 12 | 0.50755
40353 | 3.64 | 1 | 365 | 4.1441 | 0.48353 | 4 | 0.62764
56106 | 8.32 | 1 | 365 | 9.4723 | 0.53377 | 10 | 0.0060396
60257 | 8.84 | 1 | 365 | 10.0643 | 0.31713 | 10 | 0.38142
60258 | 10.92 | 1 | 365 | 12.4324 | 0.45058 | 12 | 0.88293
60259 | 5.98 | 1 | 365 | 6.8082 | 0.50865 | 7 | 0.31684
60260 | 13.26 | 1 | 365 | 15.0964 | 0.4757 | 15 | 0.57213
56162 | 2.55 | 1 | 365 | 2.9032 | 0.74533 | 3 | 0.64849
56199 | 8.415 | 1 | 365 | 9.5804 | 0.85958 | 10 | 0.44
60728 | 8.32 | 1 | 365 | 9.4723 | 0.53377 | 10 | 0.0060396
61021 | 11.18 | 1 | 365 | 12.7284 | 0.34226 | 13 | 0.070616
61099 | 9.88 | 1 | 365 | 11.2483 | 0.88386 | 12 | 0.13217
61105 | 5.3 | 1 | 365 | 6.034 | 0.17656 | 6 | 0.21058
56373 | 7.905 | 1 | 365 | 8.9998 | 0.11051 | 9 | 0.11031
56428 | 6.625 | 1 | 365 | 7.5425 | 0.7207 | 8 | 0.26322
56868 | 8.16 | 1 | 365 | 9.2901 | 0.98505 | 10 | 0.27515
56937 | 7.65 | 1 | 365 | 8.7095 | 0.23598 | 8 | 0.94546
57061 | 4.59 | 1 | 365 | 5.2257 | 0.74159 | 5 | 0.96727
57481 | 14.025 | 1 | 365 | 15.9674 | 0.099299 | 16 | 0.066671
57577 | 5.61 | 1 | 365 | 6.3869 | 0.23972 | 6 | 0.62667
57584 | 4.845 | 1 | 365 | 5.516 | 0.61612 | 6 | 0.13212
57597 | 7.54 | 1 | 365 | 8.5842 | 0.85873 | 9 | 0.44297
57603 | 4.16 | 1 | 365 | 4.7361 | 0.26689 | 5 | 0.0030198
57724 | 7.905 | 1 | 365 | 8.9998 | 0.11051 | 9 | 0.11031
58102 | 5.565 | 1 | 365 | 6.3357 | 0.08539 | 6 | 0.42111
57834 | 2.6 | 1 | 365 | 2.9601 | 0.9168 | 3 | 0.87689
57867 | 2.6 | 1 | 365 | 2.9601 | 0.9168 | 3 | 0.87689
57911 | 10.8 | 1 | 365 | 12.2957 | 0.039032 | 12 | 0.33476
58495 | 6.76 | 1 | 365 | 7.6962 | 0.18369 | 7 | 0.87991
57918 | 3.64 | 1 | 365 | 4.1441 | 0.48353 | 4 | 0.62764
48559 | 8.67 | 1 | 365 | 9.8707 | 0.73411 | 10 | 0.60485
58618 | 3.06 | 1 | 365 | 3.4838 | 0.49439 | 3 | 0.97818
58651 | 9.62 | 1 | 365 | 10.9523 | 0.99217 | 11 | 0.94448
58723 | 3.64 | 1 | 365 | 4.1441 | 0.48353 | 4 | 0.62764
38867 | 3.9 | 1 | 365 | 4.4401 | 0.37521 | 4 | 0.81533
37847 | 3.12 | 1 | 365 | 3.5521 | 0.70016 | 4 | 0.25226
50398 | 12.75 | 1 | 365 | 14.5158 | 0.72663 | 15 | 0.24243
39570 | 2.86 | 1 | 365 | 3.2561 | 0.80848 | 4 | 0.064576
39506 | 5.94 | 1 | 365 | 6.7627 | 0.37147 | 7 | 0.13412
39311 | 7.8 | 1 | 365 | 8.8803 | 0.75041 | 9 | 0.63066
40488 | 2.55 | 1 | 365 | 2.9032 | 0.74533 | 3 | 0.64849
42095 | 11.985 | 1 | 365 | 13.6448 | 0.10304 | 13 | 0.74788
41672 | 9.36 | 1 | 365 | 10.6563 | 0.10049 | 10 | 0.75679
46637 | 4.42 | 1 | 365 | 5.0321 | 0.15857 | 5 | 0.19071
43177 | 9.88 | 1 | 365 | 11.2483 | 0.88386 | 12 | 0.13217
39929 | 4.16 | 1 | 365 | 4.7361 | 0.26689 | 5 | 0.0030198
50582 | 4.68 | 1 | 365 | 5.3282 | 0.050247 | 5 | 0.3784
56888 | 6.24 | 1 | 365 | 7.1042 | 0.40033 | 7 | 0.50453
56529 | 6.76 | 1 | 365 | 7.6962 | 0.18369 | 7 | 0.87991
39906 | 3.12 | 1 | 365 | 3.5521 | 0.70016 | 4 | 0.25226
56228 | 6.09 | 1 | 365 | 6.9334 | 0.8859 | 7 | 0.81932
56400 | 7.83 | 1 | 365 | 8.9144 | 0.8533 | 9 | 0.7677
56445 | 5 | 1 | 365 | 5.6925 | 0.1477 | 5 | 0.84017
58436 | 5.415 | 1 | 365 | 6.1649 | 0.57096 | 6 | 0.7359
41181 | 5.46 | 1 | 365 | 6.2162 | 0.72529 | 6 | 0.94146
55866 | 5.1 | 1 | 365 | 5.8063 | 0.49065 | 6 | 0.29697
49415 | 5.3 | 1 | 365 | 6.034 | 0.17656 | 6 | 0.21058
60327 | 6.24 | 1 | 365 | 7.1042 | 0.40033 | 7 | 0.50453
60338 | 5.8 | 1 | 365 | 6.6033 | 0.89133 | 7 | 0.49459
60371 | 4.42 | 1 | 365 | 5.0321 | 0.15857 | 5 | 0.19071
49838 | 16.2 | 1 | 365 | 18.4436 | 0.55855 | 19 | 0.0021443
60529 | 11.2 | 1 | 365 | 12.7511 | 0.41085 | 13 | 0.16198
60567 | 7.8 | 1 | 365 | 8.8803 | 0.75041 | 9 | 0.63066
57848 | 11.02 | 1 | 365 | 12.5462 | 0.79353 | 13 | 0.33973
57997 | 8.48 | 1 | 365 | 9.6544 | 0.082499 | 9 | 0.73692
58218 | 10.14 | 1 | 365 | 11.5443 | 0.77554 | 12 | 0.31986
58595 | 6.89 | 1 | 365 | 7.8442 | 0.62953 | 8 | 0.47375
40333 | 4.68 | 1 | 365 | 5.3282 | 0.050247 | 5 | 0.3784
38905 | 9.88 | 1 | 365 | 11.2483 | 0.88386 | 12 | 0.13217
38780 | 9.88 | 1 | 365 | 11.2483 | 0.88386 | 12 | 0.13217
50063 | 5.559 | 1 | 365 | 6.3289 | 0.064813 | 6 | 0.3937
37981 | 12.16 | 1 | 365 | 13.8441 | 0.70321 | 14 | 0.54729
46748 | 9.54 | 1 | 365 | 10.8612 | 0.71781 | 11 | 0.57904
38555 | 10.25 | 1 | 365 | 11.6696 | 0.15278 | 11 | 0.82234
45110 | 6.16 | 1 | 365 | 7.0131 | 0.12597 | 7 | 0.13909
45675 | 7.245 | 1 | 365 | 8.2484 | 0.84702 | 9 | 0.095403
42489 | 4.76 | 1 | 365 | 5.4192 | 0.32461 | 5 | 0.74384
41816 | 4.68 | 1 | 365 | 5.3282 | 0.050247 | 5 | 0.3784
49791 | 12.16 | 1 | 365 | 13.8441 | 0.70321 | 14 | 0.54729
45253 | 8.1 | 1 | 365 | 9.2218 | 0.77927 | 10 | 0.0010722
45688 | 10.14 | 1 | 365 | 11.5443 | 0.77554 | 12 | 0.31986
59353 | 7.2 | 1 | 365 | 8.1972 | 0.69269 | 8 | 0.88984
58753 | 9 | 1 | 365 | 10.2464 | 0.86586 | 11 | 0.1123
58885 | 21.6 | 1 | 365 | 24.5915 | 0.078064 | 24 | 0.66953
57924 | 4.08 | 1 | 365 | 4.6451 | 0.99252 | 5 | 0.63758
55246 | 6 | 1 | 365 | 6.831 | 0.57724 | 7 | 0.4082
57458 | 5.72 | 1 | 365 | 6.5122 | 0.61697 | 7 | 0.12915
58293 | 9.36 | 1 | 365 | 10.6563 | 0.10049 | 10 | 0.75679
58300 | 20.8 | 1 | 365 | 23.6807 | 0.33443 | 24 | 0.015099
58313 | 7.56 | 1 | 365 | 8.607 | 0.92732 | 9 | 0.53433
58403 | 7.28 | 1 | 365 | 8.2882 | 0.96705 | 9 | 0.25528
58993 | 5.2 | 1 | 365 | 5.9202 | 0.83361 | 6 | 0.75377
58976 | 2.86 | 1 | 365 | 3.2561 | 0.80848 | 4 | 0.064576
59035 | 7.28 | 1 | 365 | 8.2882 | 0.96705 | 9 | 0.25528
59038 | 5.94 | 1 | 365 | 6.7627 | 0.37147 | 7 | 0.13412
55993 | 5.2 | 1 | 365 | 5.9202 | 0.83361 | 6 | 0.75377
55832 | 4.94 | 1 | 365 | 5.6242 | 0.94193 | 6 | 0.56609
44110 | 10.25 | 1 | 365 | 11.6696 | 0.15278 | 11 | 0.82234
43800 | 11.475 | 1 | 365 | 13.0642 | 0.35397 | 13 | 0.41819
44123 | 11.475 | 1 | 365 | 13.0642 | 0.35397 | 13 | 0.41819
51212 | 10.25 | 1 | 365 | 11.6696 | 0.15278 | 11 | 0.82234
46302 | 11 | 1 | 365 | 12.5234 | 0.72494 | 13 | 0.24837
44441 | 10.965 | 1 | 365 | 12.4836 | 0.60491 | 13 | 0.088488
50197 | 10.75 | 1 | 365 | 12.2388 | 0.86755 | 13 | 0.10636
38413 | 10.455 | 1 | 365 | 11.903 | 0.85584 | 12 | 0.75879
38580 | 11.475 | 1 | 365 | 13.0642 | 0.35397 | 13 | 0.41819
50543 | 11.25 | 1 | 365 | 12.8081 | 0.58232 | 13 | 0.39038
38534 | 11.475 | 1 | 365 | 13.0642 | 0.35397 | 13 | 0.41819
50091 | 10.965 | 1 | 365 | 12.4836 | 0.60491 | 13 | 0.088488
45230 | 10.75 | 1 | 365 | 12.2388 | 0.86755 | 13 | 0.10636
54315 | 10.71 | 1 | 365 | 12.1933 | 0.73037 | 12 | 0.92364
50198 | 11.475 | 1 | 365 | 13.0642 | 0.35397 | 13 | 0.41819
44362 | 3.64 | 1 | 365 | 4.1441 | 0.48353 | 4 | 0.62764
49400 | 7.56 | 1 | 365 | 8.607 | 0.92732 | 9 | 0.53433
37510 | 24.852 | 1 | 365 | 28.2938 | 0.23093 | 28 | 0.52477
43850 | 13.34 | 1 | 365 | 15.1875 | 0.75006 | 15 | 0.93757
59978 | 6.38 | 1 | 365 | 7.2636 | 0.88047 | 8 | 0.14405
29901 | 20.52 | 1 | 365 | 23.3619 | 0.37416 | 23 | 0.73605
49826 | 5.2 | 1 | 365 | 5.9202 | 0.83361 | 6 | 0.75377
50117 | 6.38 | 1 | 365 | 7.2636 | 0.88047 | 8 | 0.14405
45062 | 7.035 | 1 | 365 | 8.0093 | 0.12681 | 8 | 0.13612
45047 | 9.18 | 1 | 365 | 10.4514 | 0.48318 | 10 | 0.93455
57693 | 9.66 | 1 | 365 | 10.9978 | 0.12936 | 11 | 0.1272
59738 | 6.5 | 1 | 365 | 7.4002 | 0.29201 | 7 | 0.69222
53878 | 10.6 | 1 | 365 | 12.068 | 0.35312 | 12 | 0.42116
48799 | 13.515 | 1 | 365 | 15.3867 | 0.35023 | 15 | 0.73697
55569 | 9.54 | 1 | 365 | 10.8612 | 0.71781 | 11 | 0.57904
55680 | 8.745 | 1 | 365 | 9.9561 | 0.99133 | 10 | 0.94745
55684 | 9.805 | 1 | 365 | 11.1629 | 0.62664 | 11 | 0.78957
55787 | 8.745 | 1 | 365 | 9.9561 | 0.99133 | 10 | 0.94745
45130 | 9.805 | 1 | 365 | 11.1629 | 0.62664 | 11 | 0.78957
44478 | 11.66 | 1 | 365 | 13.2748 | 0.98844 | 14 | 0.26327
44489 | 6.625 | 1 | 365 | 7.5425 | 0.7207 | 8 | 0.26322
47376 | 10.335 | 1 | 365 | 11.7663 | 0.4443 | 12 | 0.21063
48480 | 10.6 | 1 | 365 | 12.068 | 0.35312 | 12 | 0.42116
56114 | 7.42 | 1 | 365 | 8.4476 | 0.44719 | 8 | 0.89481
56333 | 9.01 | 1 | 365 | 10.2578 | 0.90016 | 11 | 0.15798
56337 | 9.54 | 1 | 365 | 10.8612 | 0.71781 | 11 | 0.57904
56341 | 9.805 | 1 | 365 | 11.1629 | 0.62664 | 11 | 0.78957
56890 | 8.48 | 1 | 365 | 9.6544 | 0.082499 | 9 | 0.73692
57008 | 9.54 | 1 | 365 | 10.8612 | 0.71781 | 11 | 0.57904
57073 | 8.745 | 1 | 365 | 9.9561 | 0.99133 | 10 | 0.94745
57222 | 9.805 | 1 | 365 | 11.1629 | 0.62664 | 11 | 0.78957
57226 | 9.01 | 1 | 365 | 10.2578 | 0.90016 | 11 | 0.15798
57232 | 6.625 | 1 | 365 | 7.5425 | 0.7207 | 8 | 0.26322
57292 | 8.745 | 1 | 365 | 9.9561 | 0.99133 | 10 | 0.94745
57304 | 8.48 | 1 | 365 | 9.6544 | 0.082499 | 9 | 0.73692
57570 | 7.685 | 1 | 365 | 8.7493 | 0.35601 | 9 | 0.10534
57739 | 10.6 | 1 | 365 | 12.068 | 0.35312 | 12 | 0.42116
57995 | 7.42 | 1 | 365 | 8.4476 | 0.44719 | 8 | 0.89481
58094 | 11 | 1 | 365 | 12.5234 | 0.72494 | 13 | 0.24837
58161 | 9.805 | 1 | 365 | 11.1629 | 0.62664 | 11 | 0.78957
58199 | 8.48 | 1 | 365 | 9.6544 | 0.082499 | 9 | 0.73692
58205 | 10.6 | 1 | 365 | 12.068 | 0.35312 | 12 | 0.42116
58377 | 10.6 | 1 | 365 | 12.068 | 0.35312 | 12 | 0.42116
58453 | 5.3 | 1 | 365 | 6.034 | 0.17656 | 6 | 0.21058
58743 | 5.32 | 1 | 365 | 6.0568 | 0.24515 | 6 | 0.30194
58777 | 9.01 | 1 | 365 | 10.2578 | 0.90016 | 11 | 0.15798
58778 | 10.6 | 1 | 365 | 12.068 | 0.35312 | 12 | 0.42116
58826 | 9.8 | 1 | 365 | 11.1572 | 0.60949 | 11 | 0.76673
58828 | 5.88 | 1 | 365 | 6.6943 | 0.1657 | 6 | 0.86004
58852 | 8.745 | 1 | 365 | 9.9561 | 0.99133 | 10 | 0.94745
58924 | 6.625 | 1 | 365 | 7.5425 | 0.7207 | 8 | 0.26322
58925 | 10.6 | 1 | 365 | 12.068 | 0.35312 | 12 | 0.42116
58929 | 10.92 | 1 | 365 | 12.4324 | 0.45058 | 12 | 0.88293
59138 | 9.54 | 1 | 365 | 10.8612 | 0.71781 | 11 | 0.57904
59246 | 9.54 | 1 | 365 | 10.8612 | 0.71781 | 11 | 0.57904
56579 | 6.625 | 1 | 365 | 7.5425 | 0.7207 | 8 | 0.26322
42735 | 11.825 | 1 | 365 | 13.4627 | 0.55431 | 14 | 0.016997
48742 | 11.22 | 1 | 365 | 12.7739 | 0.47944 | 13 | 0.25334
56044 | 9.36 | 1 | 365 | 10.6563 | 0.10049 | 10 | 0.75679
56046 | 12.48 | 1 | 365 | 14.2084 | 0.80066 | 15 | 0.0090593
56047 | 5.98 | 1 | 365 | 6.8082 | 0.50865 | 7 | 0.31684
58459 | 16.38 | 1 | 365 | 18.6485 | 0.17587 | 18 | 0.82439
48786 | 12.48 | 1 | 365 | 14.2084 | 0.80066 | 15 | 0.0090593
56565 | 6.24 | 1 | 365 | 7.1042 | 0.40033 | 7 | 0.50453
58572 | 2.68 | 1 | 365 | 3.0512 | 0.19117 | 3 | 0.24233
48019 | 2.915 | 1 | 365 | 3.3187 | 0.99711 | 4 | 0.31582
56307 | 3.18 | 1 | 365 | 3.6204 | 0.90594 | 4 | 0.52635
38282 | 5.67 | 1 | 365 | 6.4553 | 0.44549 | 6 | 0.90075
46148 | 12.6 | 1 | 365 | 14.345 | 0.2122 | 14 | 0.55722
46228 | 5.7 | 1 | 365 | 6.4894 | 0.54838 | 7 | 0.037792
36806 | 6 | 1 | 365 | 6.831 | 0.57724 | 7 | 0.4082
48026 | 6 | 1 | 365 | 6.831 | 0.57724 | 7 | 0.4082
45023 | 10.25 | 1 | 365 | 11.6696 | 0.15278 | 11 | 0.82234
45012 | 7.14 | 1 | 365 | 8.1288 | 0.48692 | 8 | 0.61576
58372 | 7.15 | 1 | 365 | 8.1402 | 0.52121 | 8 | 0.66144
58541 | 5.72 | 1 | 365 | 6.5122 | 0.61697 | 7 | 0.12915
58542 | 4.42 | 1 | 365 | 5.0321 | 0.15857 | 5 | 0.19071
58543 | 2.86 | 1 | 365 | 3.2561 | 0.80848 | 4 | 0.064576
58544 | 11.18 | 1 | 365 | 12.7284 | 0.34226 | 13 | 0.070616
58820 | 3.78 | 1 | 365 | 4.3035 | 0.96366 | 5 | 0.26717
59033 | 10.6 | 1 | 365 | 12.068 | 0.35312 | 12 | 0.42116
56639 | 4.5 | 1 | 365 | 5.1232 | 0.43293 | 5 | 0.55615
53820 | 5.72 | 1 | 365 | 6.5122 | 0.61697 | 7 | 0.12915
27545 | 8.16 | 1 | 365 | 9.2901 | 0.98505 | 10 | 0.27515
58247 | 5.25 | 1 | 365 | 5.9771 | 0.005085 | 5 | 0.98218
58628 | 5.1 | 1 | 365 | 5.8063 | 0.49065 | 6 | 0.29697
43625 | 5.13 | 1 | 365 | 5.8405 | 0.59354 | 6 | 0.43401
47543 | 6.25 | 1 | 365 | 7.1156 | 0.43462 | 7 | 0.55021
59729 | 2.12 | 1 | 365 | 2.4136 | 0.27062 | 2 | 0.68423
38575 | 11.5 | 1 | 365 | 13.0927 | 0.43971 | 13 | 0.53239
41987 | 11.5 | 1 | 365 | 13.0927 | 0.43971 | 13 | 0.53239
54147 | 11.75 | 1 | 365 | 13.3773 | 0.29709 | 13 | 0.67439
54060 | 12.5 | 1 | 365 | 14.2312 | 0.86925 | 15 | 0.10042
51211 | 11.475 | 1 | 365 | 13.0642 | 0.35397 | 13 | 0.41819
49381 | 10.75 | 1 | 365 | 12.2388 | 0.86755 | 13 | 0.10636
58787 | 4.335 | 1 | 365 | 4.9354 | 0.86706 | 5 | 0.80243
60275 | 8.58 | 1 | 365 | 9.7683 | 0.42545 | 10 | 0.19373
60254 | 13.26 | 1 | 365 | 15.0964 | 0.4757 | 15 | 0.57213
45974 | 10.14 | 1 | 365 | 11.5443 | 0.77554 | 12 | 0.31986
60362 | 4.68 | 1 | 365 | 5.3282 | 0.050247 | 5 | 0.3784
47485 | 7.8 | 1 | 365 | 8.8803 | 0.75041 | 9 | 0.63066
60331 | 13.26 | 1 | 365 | 15.0964 | 0.4757 | 15 | 0.57213
50563 | 9.88 | 1 | 365 | 11.2483 | 0.88386 | 12 | 0.13217
60333 | 5.46 | 1 | 365 | 6.2162 | 0.72529 | 6 | 0.94146
60323 | 9.62 | 1 | 365 | 10.9523 | 0.99217 | 11 | 0.94448
58053 | 9.75 | 1 | 365 | 11.1003 | 0.43801 | 11 | 0.53833
60284 | 5.98 | 1 | 365 | 6.8082 | 0.50865 | 7 | 0.31684
38399 | 11.5 | 1 | 365 | 13.0927 | 0.43971 | 13 | 0.53239
39132 | 11.5 | 1 | 365 | 13.0927 | 0.43971 | 13 | 0.53239
41799 | 8.06 | 1 | 365 | 9.1763 | 0.64209 | 9 | 0.81835
58518 | 3.6 | 1 | 365 | 4.0986 | 0.34634 | 4 | 0.44492
58732 | 7.5 | 1 | 365 | 8.5387 | 0.72155 | 9 | 0.26025
60890 | 3 | 1 | 365 | 3.4155 | 0.28862 | 3 | 0.7041
55335 | 6.89 | 1 | 365 | 7.8442 | 0.62953 | 8 | 0.47375
41983 | 10.2 | 1 | 365 | 11.6126 | 0.98131 | 12 | 0.59394
60994 | 18.9 | 1 | 365 | 21.5175 | 0.81831 | 22 | 0.33584
60992 | 9.6 | 1 | 365 | 10.9295 | 0.92358 | 11 | 0.85312
60989 | 5.3 | 1 | 365 | 6.034 | 0.17656 | 6 | 0.21058
60914 | 12.19 | 1 | 365 | 13.8782 | 0.80609 | 14 | 0.68433
49037 | 6.24 | 1 | 365 | 7.1042 | 0.40033 | 7 | 0.50453
55588 | 11.2 | 1 | 365 | 12.7511 | 0.41085 | 13 | 0.16198
38609 | 6.4 | 1 | 365 | 7.2864 | 0.94906 | 8 | 0.23542
43058 | 8.829 | 1 | 365 | 10.0518 | 0.27941 | 10 | 0.33117
59438 | 5.985 | 1 | 365 | 6.8139 | 0.5258 | 7 | 0.33968
59433 | 6.24 | 1 | 365 | 7.1042 | 0.40033 | 7 | 0.50453
59210 | 6.54 | 1 | 365 | 7.4457 | 0.42919 | 7 | 0.87494
59217 | 5.232 | 1 | 365 | 5.9566 | 0.94335 | 6 | 0.89995
58471 | 7.56 | 1 | 365 | 8.607 | 0.92732 | 9 | 0.53433
59142 | 4.8 | 1 | 365 | 5.4648 | 0.46179 | 5 | 0.92656
58464 | 10.08 | 1 | 365 | 11.476 | 0.56976 | 12 | 0.045779
58067 | 6.615 | 1 | 365 | 7.5311 | 0.68641 | 8 | 0.21754
58423 | 6.21 | 1 | 365 | 7.07 | 0.29744 | 7 | 0.36749
58441 | 6.3 | 1 | 365 | 7.1725 | 0.6061 | 7 | 0.77861
58050 | 11.025 | 1 | 365 | 12.5519 | 0.81068 | 13 | 0.36257
57998 | 3.6 | 1 | 365 | 4.0986 | 0.34634 | 4 | 0.44492
58021 | 4.251 | 1 | 365 | 4.8397 | 0.57897 | 5 | 0.41871
57742 | 10.85 | 1 | 365 | 12.3527 | 0.21051 | 12 | 0.56316
57981 | 4.08 | 1 | 365 | 4.6451 | 0.99252 | 5 | 0.63758
57416 | 4.5 | 1 | 365 | 5.1232 | 0.43293 | 5 | 0.55615
57634 | 7.4 | 1 | 365 | 8.4249 | 0.3786 | 8 | 0.80345
57722 | 13.02 | 1 | 365 | 14.8232 | 0.65261 | 15 | 0.4758
56508 | 3.465 | 1 | 365 | 3.9449 | 0.88336 | 4 | 0.82824
57341 | 3.78 | 1 | 365 | 4.3035 | 0.96366 | 5 | 0.26717
56304 | 5.355 | 1 | 365 | 6.0966 | 0.36519 | 6 | 0.46182
45816 | 11.025 | 1 | 365 | 12.5519 | 0.81068 | 13 | 0.36257
51239 | 11.34 | 1 | 365 | 12.9105 | 0.89098 | 13 | 0.8015
58856 | 10.08 | 1 | 365 | 11.476 | 0.56976 | 12 | 0.045779
60006 | 7.56 | 1 | 365 | 8.607 | 0.92732 | 9 | 0.53433
60009 | 10.2 | 1 | 365 | 11.6126 | 0.98131 | 12 | 0.59394
59602 | 13.86 | 1 | 365 | 15.7795 | 0.53342 | 16 | 0.31295
59652 | 6.5 | 1 | 365 | 7.4002 | 0.29201 | 7 | 0.69222
58858 | 3.99 | 1 | 365 | 4.5426 | 0.68386 | 5 | 0.22645
58634 | 7.8 | 1 | 365 | 8.8803 | 0.75041 | 9 | 0.63066
58653 | 13.5 | 1 | 365 | 15.3697 | 0.29879 | 15 | 0.66845
56783 | 5.1 | 1 | 365 | 5.8063 | 0.49065 | 6 | 0.29697
56441 | 6.3 | 1 | 365 | 7.1725 | 0.6061 | 7 | 0.77861
56430 | 3.6 | 1 | 365 | 4.0986 | 0.34634 | 4 | 0.44492
41543 | 17.64 | 1 | 365 | 20.083 | 0.49709 | 20 | 0.58011
48900 | 8.25 | 1 | 365 | 9.3926 | 0.29371 | 9 | 0.68628
48924 | 12.1 | 1 | 365 | 13.7758 | 0.49743 | 14 | 0.27321
37527 | 11.97 | 1 | 365 | 13.6278 | 0.051594 | 13 | 0.67936
58954 | 3.92 | 1 | 365 | 4.4629 | 0.4438 | 4 | 0.90669
60155 | 13.23 | 1 | 365 | 15.0623 | 0.37281 | 15 | 0.43508
58776 | 9.69 | 1 | 365 | 11.032 | 0.23224 | 11 | 0.26425
56180 | 4.8 | 1 | 365 | 5.4648 | 0.46179 | 5 | 0.92656
58615 | 6.05 | 1 | 365 | 6.8879 | 0.74872 | 7 | 0.6366
59329 | 8.58 | 1 | 365 | 9.7683 | 0.42545 | 10 | 0.19373
56944 | 4.68 | 1 | 365 | 5.3282 | 0.050247 | 5 | 0.3784
57207 | 13 | 1 | 365 | 14.8004 | 0.58402 | 15 | 0.38444
46651 | 7.8 | 1 | 365 | 8.8803 | 0.75041 | 9 | 0.63066
41599 | 3.12 | 1 | 365 | 3.5521 | 0.70016 | 4 | 0.25226
52984 | 5.2 | 1 | 365 | 5.9202 | 0.83361 | 6 | 0.75377
42766 | 6.89 | 1 | 365 | 7.8442 | 0.62953 | 8 | 0.47375
59577 | 9.805 | 1 | 365 | 11.1629 | 0.62664 | 11 | 0.78957
60270 | 6.89 | 1 | 365 | 7.8442 | 0.62953 | 8 | 0.47375
57230 | 10.2 | 1 | 365 | 11.6126 | 0.98131 | 12 | 0.59394
58039 | 7.56 | 1 | 365 | 8.607 | 0.92732 | 9 | 0.53433
56312 | 8.19 | 1 | 365 | 9.3243 | 0.087933 | 9 | 0.4122
44169 | 9.99 | 1 | 365 | 11.3736 | 0.2611 | 11 | 0.63466
46231 | 10.8 | 1 | 365 | 12.2957 | 0.039032 | 12 | 0.33476
58632 | 4.75 | 1 | 365 | 5.4078 | 0.29031 | 5 | 0.69816
56439 | 5.355 | 1 | 365 | 6.0966 | 0.36519 | 6 | 0.46182
59313 | 9.1 | 1 | 365 | 10.3603 | 0.20881 | 10 | 0.56911
31899 | 8.06 | 1 | 365 | 9.1763 | 0.64209 | 9 | 0.81835
58631 | 13 | 1 | 365 | 14.8004 | 0.58402 | 15 | 0.38444
37751 | 7.54 | 1 | 365 | 8.5842 | 0.85873 | 9 | 0.44297
51611 | 7.02 | 1 | 365 | 7.9922 | 0.075371 | 8 | 0.067596
55354 | 3.64 | 1 | 365 | 4.1441 | 0.48353 | 4 | 0.62764
59235 | 7.42 | 1 | 365 | 8.4476 | 0.44719 | 8 | 0.89481
56616 | 6.24 | 1 | 365 | 7.1042 | 0.40033 | 7 | 0.50453
58808 | 8.06 | 1 | 365 | 9.1763 | 0.64209 | 9 | 0.81835
58507 | 10.92 | 1 | 365 | 12.4324 | 0.45058 | 12 | 0.88293
58766 | 3.71 | 1 | 365 | 4.2238 | 0.72359 | 4 | 0.9474
58470 | 5.72 | 1 | 365 | 6.5122 | 0.61697 | 7 | 0.12915
59206 | 2.86 | 1 | 365 | 3.2561 | 0.80848 | 4 | 0.064576
59144 | 10.07 | 1 | 365 | 11.4646 | 0.53547 | 12 | 9.835e-05
58493 | 5.035 | 1 | 365 | 5.7323 | 0.26773 | 6 | 4.9175e-05
57096 | 4.94 | 1 | 365 | 5.6242 | 0.94193 | 6 | 0.56609
52060 | 8.84 | 1 | 365 | 10.0643 | 0.31713 | 10 | 0.38142
58639 | 7.42 | 1 | 365 | 8.4476 | 0.44719 | 8 | 0.89481
59168 | 4.77 | 1 | 365 | 5.4306 | 0.35891 | 5 | 0.78952
58568 | 10.07 | 1 | 365 | 11.4646 | 0.53547 | 12 | 9.835e-05
59212 | 4.77 | 1 | 365 | 5.4306 | 0.35891 | 5 | 0.78952
58779 | 14.04 | 1 | 365 | 15.9845 | 0.15074 | 16 | 0.13519
58646 | 3.12 | 1 | 365 | 3.5521 | 0.70016 | 4 | 0.25226
59616 | 5.3 | 1 | 365 | 6.034 | 0.17656 | 6 | 0.21058
14850 | 3.43 | 1 | 365 | 3.905 | 0.76332 | 4 | 0.66836
32943 | 6.24 | 1 | 365 | 7.1042 | 0.40033 | 7 | 0.50453
16842 | 4.335 | 1 | 365 | 4.9354 | 0.86706 | 5 | 0.80243
19787 | 5 | 1 | 365 | 5.6925 | 0.1477 | 5 | 0.84017
52323 | 2.86 | 1 | 365 | 3.2561 | 0.80848 | 4 | 0.064576
31694 | 3.38 | 1 | 365 | 3.8481 | 0.59185 | 4 | 0.43995
57940 | 12.48 | 1 | 365 | 14.2084 | 0.80066 | 15 | 0.0090593
49097 | 9.18 | 1 | 365 | 10.4514 | 0.48318 | 10 | 0.93455
32323 | 2.34 | 1 | 365 | 2.6641 | 0.025124 | 2 | 0.6892
24532 | 3.38 | 1 | 365 | 3.8481 | 0.59185 | 4 | 0.43995
59201 | 5.3 | 1 | 365 | 6.034 | 0.17656 | 6 | 0.21058
58807 | 2.86 | 1 | 365 | 3.2561 | 0.80848 | 4 | 0.064576
58231 | 6.24 | 1 | 365 | 7.1042 | 0.40033 | 7 | 0.50453
57625 | 7.28 | 1 | 365 | 8.2882 | 0.96705 | 9 | 0.25528
51721 | 2.08 | 1 | 365 | 2.3681 | 0.13344 | 2 | 0.50151
59202 | 8.48 | 1 | 365 | 9.6544 | 0.082499 | 9 | 0.73692
15600 | 4.9 | 1 | 365 | 5.5786 | 0.80475 | 6 | 0.38336
56647 | 11.7 | 1 | 365 | 13.3204 | 0.12562 | 13 | 0.44599
54970 | 3.38 | 1 | 365 | 3.8481 | 0.59185 | 4 | 0.43995
59098 | 5.035 | 1 | 365 | 5.7323 | 0.26773 | 6 | 4.9175e-05
29161 | 4.68 | 1 | 365 | 5.3282 | 0.050247 | 5 | 0.3784
20004 | 10.66 | 1 | 365 | 12.1363 | 0.5589 | 12 | 0.69524
19758 | 12.495 | 1 | 365 | 14.2255 | 0.8521 | 15 | 0.07758
16264 | 11.76 | 1 | 365 | 13.3887 | 0.33139 | 13 | 0.72008
17640 | 3.825 | 1 | 365 | 4.3547 | 0.11799 | 4 | 0.47273
52472 | 23.46 | 1 | 365 | 26.7091 | 0.45701 | 27 | 0.16607
33063 | 9.18 | 1 | 365 | 10.4514 | 0.48318 | 10 | 0.93455
26839 | 4.59 | 1 | 365 | 5.2257 | 0.74159 | 5 | 0.96727
14910 | 7.905 | 1 | 365 | 8.9998 | 0.11051 | 9 | 0.11031
29251 | 4.68 | 1 | 365 | 5.3282 | 0.050247 | 5 | 0.3784
29130 | 2.86 | 1 | 365 | 3.2561 | 0.80848 | 4 | 0.064576
57044 | 3.64 | 1 | 365 | 4.1441 | 0.48353 | 4 | 0.62764
56911 | 3.9 | 1 | 365 | 4.4401 | 0.37521 | 4 | 0.81533
29140 | 7.54 | 1 | 365 | 8.5842 | 0.85873 | 9 | 0.44297
49372 | 5.72 | 1 | 365 | 6.5122 | 0.61697 | 7 | 0.12915
34688 | 19.88 | 1 | 365 | 22.6333 | 0.17926 | 22 | 0.81251
59874 | 8.32 | 1 | 365 | 9.4723 | 0.53377 | 10 | 0.0060396
23964 | 7.8 | 1 | 365 | 8.8803 | 0.75041 | 9 | 0.63066
27617 | 9.1 | 1 | 365 | 10.3603 | 0.20881 | 10 | 0.56911
15873 | 6.5 | 1 | 365 | 7.4002 | 0.29201 | 7 | 0.69222
48819 | 6.76 | 1 | 365 | 7.6962 | 0.18369 | 7 | 0.87991
31750 | 3.9 | 1 | 365 | 4.4401 | 0.37521 | 4 | 0.81533
56538 | 9.36 | 1 | 365 | 10.6563 | 0.10049 | 10 | 0.75679
19892 | 10 | 1 | 365 | 11.3849 | 0.2954 | 11 | 0.68034
57660 | 11.66 | 1 | 365 | 13.2748 | 0.98844 | 14 | 0.26327
26751 | 7.28 | 1 | 365 | 8.2882 | 0.96705 | 9 | 0.25528
44229 | 6.76 | 1 | 365 | 7.6962 | 0.18369 | 7 | 0.87991
51598 | 4.94 | 1 | 365 | 5.6242 | 0.94193 | 6 | 0.56609
52151 | 7.8 | 1 | 365 | 8.8803 | 0.75041 | 9 | 0.63066
55091 | 13 | 1 | 365 | 14.8004 | 0.58402 | 15 | 0.38444
59291 | 4.94 | 1 | 365 | 5.6242 | 0.94193 | 6 | 0.56609
59292 | 3.71 | 1 | 365 | 4.2238 | 0.72359 | 4 | 0.9474
59378 | 3.445 | 1 | 365 | 3.9221 | 0.81477 | 4 | 0.73688
59379 | 3.18 | 1 | 365 | 3.6204 | 0.90594 | 4 | 0.52635
59451 | 8.835 | 1 | 365 | 10.0586 | 0.29999 | 10 | 0.35858
60022 | 6.3 | 1 | 365 | 7.1725 | 0.6061 | 7 | 0.77861
58025 | 8.19 | 1 | 365 | 9.3243 | 0.087933 | 9 | 0.4122
60237 | 6.867 | 1 | 365 | 7.818 | 0.55065 | 8 | 0.36869
60244 | 2.5 | 1 | 365 | 2.8462 | 0.57385 | 3 | 0.42008
58731 | 9.88 | 1 | 365 | 11.2483 | 0.88386 | 12 | 0.13217
58485 | 3.51 | 1 | 365 | 3.9961 | 0.037685 | 4 | 0.033798
60399 | 8.4 | 1 | 365 | 9.5633 | 0.80814 | 10 | 0.37148
60288 | 2.75 | 1 | 365 | 3.1309 | 0.43124 | 3 | 0.56209
60404 | 5.7 | 1 | 365 | 6.4894 | 0.54838 | 7 | 0.037792
60314 | 6.12 | 1 | 365 | 6.9676 | 0.98878 | 7 | 0.95637
44751 | 6.5 | 1 | 365 | 7.4002 | 0.29201 | 7 | 0.69222
60713 | 9.36 | 1 | 365 | 10.6563 | 0.10049 | 10 | 0.75679
50662 | 8.925 | 1 | 365 | 10.1611 | 0.60864 | 10 | 0.7697
60691 | 5 | 1 | 365 | 5.6925 | 0.1477 | 5 | 0.84017
58872 | 15.6 | 1 | 365 | 17.7605 | 0.50082 | 18 | 0.26132
61523 | 30.5 | 0.9 | 365 | 31.2516 | 0.14087 | 31 | 0.39252
60599 | 6.325 | 1 | 365 | 7.201 | 0.69184 | 7 | 0.89281
50145 | 9 | 1 | 365 | 10.2464 | 0.86586 | 11 | 0.1123
51265 | 7.848 | 1 | 365 | 8.9349 | 0.91503 | 9 | 0.84993
60624 | 5.7 | 1 | 365 | 6.4894 | 0.54838 | 7 | 0.037792
46834 | 4.5 | 1 | 365 | 5.1232 | 0.43293 | 5 | 0.55615
50278 | 9.8 | 1 | 365 | 11.1572 | 0.60949 | 11 | 0.76673
62117 | 8.215 | 1 | 365 | 9.3527 | 0.17367 | 9 | 0.5264
50263 | 8.7 | 1 | 365 | 9.9049 | 0.837 | 10 | 0.74189
62018 | 4.578 | 1 | 365 | 5.212 | 0.70043 | 5 | 0.91246
61994 | 10.8 | 1 | 365 | 12.2957 | 0.039032 | 12 | 0.33476
61989 | 16.2 | 1 | 365 | 18.4436 | 0.55855 | 19 | 0.0021443
60627 | 6.213 | 1 | 365 | 7.0735 | 0.30773 | 7 | 0.38119
61176 | 6.095 | 1 | 365 | 6.9391 | 0.90305 | 7 | 0.84216
61742 | 5.7 | 1 | 365 | 6.4894 | 0.54838 | 7 | 0.037792
61183 | 6.625 | 1 | 365 | 7.5425 | 0.7207 | 8 | 0.26322
61180 | 12.19 | 1 | 365 | 13.8782 | 0.80609 | 14 | 0.68433
61734 | 11.73 | 1 | 365 | 13.3545 | 0.2285 | 13 | 0.58303
60806 | 8.19 | 1 | 365 | 9.3243 | 0.087933 | 9 | 0.4122
61728 | 9.6 | 1 | 365 | 10.9295 | 0.92358 | 11 | 0.85312
61190 | 16.677 | 1 | 365 | 18.9867 | 0.19444 | 19 | 0.1811
60706 | 8.19 | 1 | 365 | 9.3243 | 0.087933 | 9 | 0.4122
61723 | 7.848 | 1 | 365 | 8.9349 | 0.91503 | 9 | 0.84993
61203 | 5.232 | 1 | 365 | 5.9566 | 0.94335 | 6 | 0.89995
61208 | 9.156 | 1 | 365 | 10.424 | 0.40087 | 10 | 0.82492
61987 | 5.4 | 1 | 365 | 6.1479 | 0.51952 | 6 | 0.66738
61665 | 12.426 | 1 | 365 | 14.1469 | 0.61546 | 14 | 0.76239
61661 | 12.426 | 1 | 365 | 14.1469 | 0.61546 | 14 | 0.76239
61312 | 5.3 | 1 | 365 | 6.034 | 0.17656 | 6 | 0.21058
61610 | 3.27 | 1 | 365 | 3.7229 | 0.2146 | 3 | 0.93747
61882 | 2.12 | 1 | 365 | 2.4136 | 0.27062 | 2 | 0.68423
61303 | 8.1 | 1 | 365 | 9.2218 | 0.77927 | 10 | 0.0010722
61871 | 5.7 | 1 | 365 | 6.4894 | 0.54838 | 7 | 0.037792
61864 | 6.9 | 1 | 365 | 7.8556 | 0.66383 | 8 | 0.51943
61862 | 8.745 | 1 | 365 | 9.9561 | 0.99133 | 10 | 0.94745
61857 | 7.42 | 1 | 365 | 8.4476 | 0.44719 | 8 | 0.89481
60699 | 4.2 | 1 | 365 | 4.7817 | 0.40407 | 5 | 0.18574
61854 | 4.8 | 1 | 365 | 5.4648 | 0.46179 | 5 | 0.92656
60752 | 7.42 | 1 | 365 | 8.4476 | 0.44719 | 8 | 0.89481
60863 | 10.07 | 1 | 365 | 11.4646 | 0.53547 | 12 | 9.835e-05
60866 | 10.137 | 1 | 365 | 11.5409 | 0.76525 | 12 | 0.30616
61846 | 21.66 | 1 | 365 | 24.6598 | 0.28384 | 24 | 0.94361
61837 | 11.2 | 1 | 365 | 12.7511 | 0.41085 | 13 | 0.16198
61832 | 10.6 | 1 | 365 | 12.068 | 0.35312 | 12 | 0.42116
61835 | 10.464 | 1 | 365 | 11.9132 | 0.88671 | 12 | 0.7999
61570 | 8.64 | 1 | 365 | 9.8366 | 0.63123 | 10 | 0.46781
61569 | 5.4 | 1 | 365 | 6.1479 | 0.51952 | 6 | 0.66738
61564 | 16.35 | 1 | 365 | 18.6144 | 0.072979 | 18 | 0.68735
61307 | 6.9 | 1 | 365 | 7.8556 | 0.66383 | 8 | 0.51943
61560 | 24.525 | 1 | 365 | 27.9216 | 0.10947 | 28 | 0.031024
61306 | 9.483 | 1 | 365 | 10.7963 | 0.52233 | 11 | 0.31866
61373 | 5.4 | 1 | 365 | 6.1479 | 0.51952 | 6 | 0.66738
61378 | 9.01 | 1 | 365 | 10.2578 | 0.90016 | 11 | 0.15798
61308 | 4.5 | 1 | 365 | 5.1232 | 0.43293 | 5 | 0.55615
61391 | 11.61 | 1 | 365 | 13.2179 | 0.81696 | 14 | 0.03487
61392 | 12 | 1 | 365 | 13.6619 | 0.15448 | 13 | 0.8164
61381 | 6.36 | 1 | 365 | 7.2408 | 0.81187 | 8 | 0.052694
61559 | 13.08 | 1 | 365 | 14.8915 | 0.85838 | 15 | 0.74988
61557 | 4.32 | 1 | 365 | 4.9183 | 0.81561 | 5 | 0.73391
61830 | 9.75 | 1 | 365 | 11.1003 | 0.43801 | 11 | 0.53833
55732 | 4.845 | 1 | 365 | 5.516 | 0.61612 | 6 | 0.13212
61829 | 6.095 | 1 | 365 | 6.9391 | 0.90305 | 7 | 0.84216
61826 | 8.1 | 1 | 365 | 9.2218 | 0.77927 | 10 | 0.0010722
61551 | 6.89 | 1 | 365 | 7.8442 | 0.62953 | 8 | 0.47375
61825 | 6.08 | 1 | 365 | 6.922 | 0.8516 | 7 | 0.77364
61775 | 3 | 1 | 365 | 3.4155 | 0.28862 | 3 | 0.7041
61750 | 3.18 | 1 | 365 | 3.6204 | 0.90594 | 4 | 0.52635
61548 | 4.575 | 1 | 365 | 5.2086 | 0.69015 | 5 | 0.89875
61510 | 9.18 | 1 | 365 | 10.4514 | 0.48318 | 10 | 0.93455
61524 | 9.15 | 1 | 365 | 10.4172 | 0.38029 | 10 | 0.79751
61507 | 5.985 | 1 | 365 | 6.8139 | 0.5258 | 7 | 0.33968
58322 | 11.18 | 1 | 365 | 12.7284 | 0.34226 | 13 | 0.070616
61545 | 10.26 | 1 | 365 | 11.6809 | 0.18708 | 11 | 0.86802
61396 | 8.1 | 1 | 365 | 9.2218 | 0.77927 | 10 | 0.0010722
61395 | 9.805 | 1 | 365 | 11.1629 | 0.62664 | 11 | 0.78957
61527 | 5.6 | 1 | 365 | 6.3756 | 0.20542 | 6 | 0.58099
61512 | 2.94 | 1 | 365 | 3.3472 | 0.082848 | 3 | 0.43002
45539 | 5.7 | 1 | 365 | 6.4894 | 0.54838 | 7 | 0.037792
61654 | 1.962 | 1 | 365 | 2.2337 | 0.72876 | 2 | 0.96248
61824 | 9 | 1 | 365 | 10.2464 | 0.86586 | 11 | 0.1123
61992 | 13.44 | 1 | 365 | 15.3014 | 0.093018 | 15 | 0.39437
58442 | 8.4 | 1 | 365 | 9.5633 | 0.80814 | 10 | 0.37148
31687 | 7.28 | 1 | 365 | 8.2882 | 0.96705 | 9 | 0.25528
57429 | 3.12 | 1 | 365 | 3.5521 | 0.70016 | 4 | 0.25226
23157 | 4.68 | 1 | 365 | 5.3282 | 0.050247 | 5 | 0.3784
49086 | 2.6 | 1 | 365 | 2.9601 | 0.9168 | 3 | 0.87689
48099 | 5.83 | 1 | 365 | 6.6374 | 0.99422 | 7 | 0.63164
55329 | 6.5 | 1 | 365 | 7.4002 | 0.29201 | 7 | 0.69222
57621 | 3.38 | 1 | 365 | 3.8481 | 0.59185 | 4 | 0.43995
57747 | 3.38 | 1 | 365 | 3.8481 | 0.59185 | 4 | 0.43995
44471 | 5.3 | 1 | 365 | 6.034 | 0.17656 | 6 | 0.21058
48443 | 2.915 | 1 | 365 | 3.3187 | 0.99711 | 4 | 0.31582
50055 | 5.3 | 1 | 365 | 6.034 | 0.17656 | 6 | 0.21058
42785 | 6.325 | 1 | 365 | 7.201 | 0.69184 | 7 | 0.89281
44491 | 8.48 | 1 | 365 | 9.6544 | 0.082499 | 9 | 0.73692
41059 | 9.6 | 1 | 365 | 10.9295 | 0.92358 | 11 | 0.85312
57370 | 4.24 | 1 | 365 | 4.8272 | 0.54125 | 5 | 0.36846
58810 | 5.565 | 1 | 365 | 6.3357 | 0.08539 | 6 | 0.42111
59063 | 3.12 | 1 | 365 | 3.5521 | 0.70016 | 4 | 0.25226
57046 | 6.5 | 1 | 365 | 7.4002 | 0.29201 | 7 | 0.69222
57173 | 7.28 | 1 | 365 | 8.2882 | 0.96705 | 9 | 0.25528
58812 | 6.89 | 1 | 365 | 7.8442 | 0.62953 | 8 | 0.47375
57368 | 5.2 | 1 | 365 | 5.9202 | 0.83361 | 6 | 0.75377
50056 | 12.54 | 1 | 365 | 14.2767 | 0.0064316 | 14 | 0.28314
42737 | 12.9 | 1 | 365 | 14.6866 | 0.24107 | 14 | 0.92763
18455 | 5.61 | 1 | 365 | 6.3869 | 0.23972 | 6 | 0.62667
49306 | 6.36 | 1 | 365 | 7.2408 | 0.81187 | 8 | 0.052694
43430 | 9 | 1 | 365 | 10.2464 | 0.86586 | 11 | 0.1123
59200 | 5.232 | 1 | 365 | 5.9566 | 0.94335 | 6 | 0.89995
43437 | 4.25 | 1 | 365 | 4.8386 | 0.57554 | 5 | 0.41414
42127 | 8.4 | 1 | 365 | 9.5633 | 0.80814 | 10 | 0.37148
44187 | 8.1 | 1 | 365 | 9.2218 | 0.77927 | 10 | 0.0010722
44016 | 7 | 1 | 365 | 7.9695 | 0.00678 | 7 | 0.97624
56885 | 13.05 | 1 | 365 | 14.8573 | 0.7555 | 15 | 0.61284
61571 | 10.08 | 1 | 365 | 11.476 | 0.56976 | 12 | 0.045779
60626 | 7.68 | 1 | 365 | 8.7436 | 0.33887 | 9 | 0.082498
49764 | 10.24 | 1 | 365 | 11.6582 | 0.11849 | 11 | 0.77666
61357 | 8.96 | 1 | 365 | 10.2009 | 0.72868 | 10 | 0.92958
59662 | 8.4 | 1 | 365 | 9.5633 | 0.80814 | 10 | 0.37148
61398 | 3.6 | 1 | 365 | 4.0986 | 0.34634 | 4 | 0.44492
43362 | 5.4 | 1 | 365 | 6.1479 | 0.51952 | 6 | 0.66738
61362 | 7.8 | 1 | 365 | 8.8803 | 0.75041 | 9 | 0.63066
60012 | 21.9 | 1 | 365 | 24.933 | 0.10693 | 25 | 0.039936
61568 | 9.76 | 1 | 365 | 11.1117 | 0.47231 | 11 | 0.58401
45796 | 13 | 1 | 365 | 14.8004 | 0.58402 | 15 | 0.38444
61402 | 16 | 1 | 365 | 18.2159 | 0.87264 | 19 | 0.088538
57885 | 25 | 1 | 365 | 28.4623 | 0.7385 | 29 | 0.20084
61417 | 9 | 1 | 365 | 10.2464 | 0.86586 | 11 | 0.1123
61473 | 10.464 | 1 | 365 | 11.9132 | 0.88671 | 12 | 0.7999
56976 | 3.71 | 1 | 365 | 4.2238 | 0.72359 | 4 | 0.9474
60580 | 12 | 1 | 365 | 13.6619 | 0.15448 | 13 | 0.8164
59617 | 3.825 | 1 | 365 | 4.3547 | 0.11799 | 4 | 0.47273
60585 | 10.2 | 1 | 365 | 11.6126 | 0.98131 | 12 | 0.59394
61097 | 11.16 | 1 | 365 | 12.7056 | 0.27367 | 12 | 0.97925
53263 | 10.464 | 1 | 365 | 11.9132 | 0.88671 | 12 | 0.7999
62081 | 10.137 | 1 | 365 | 11.5409 | 0.76525 | 12 | 0.30616
54896 | 11.985 | 1 | 365 | 13.6448 | 0.10304 | 13 | 0.74788
61644 | 11.34 | 1 | 365 | 12.9105 | 0.89098 | 13 | 0.8015
54540 | 11.25 | 1 | 365 | 12.8081 | 0.58232 | 13 | 0.39038
61651 | 10.4 | 1 | 365 | 11.8403 | 0.66722 | 12 | 0.50755
54003 | 10.965 | 1 | 365 | 12.4836 | 0.60491 | 13 | 0.088488
61741 | 10.44 | 1 | 365 | 11.8859 | 0.8044 | 12 | 0.69027
58291 | 7.02 | 1 | 365 | 7.9922 | 0.075371 | 8 | 0.067596
53913 | 4.94 | 1 | 365 | 5.6242 | 0.94193 | 6 | 0.56609
60000 | 8.06 | 1 | 365 | 9.1763 | 0.64209 | 9 | 0.81835
57318 | 3.71 | 1 | 365 | 4.2238 | 0.72359 | 4 | 0.9474
51723 | 2.6 | 1 | 365 | 2.9601 | 0.9168 | 3 | 0.87689
42755 | 6.05 | 1 | 365 | 6.8879 | 0.74872 | 7 | 0.6366
47722 | 6.12 | 1 | 365 | 6.9676 | 0.98878 | 7 | 0.95637
45009 | 5.75 | 1 | 365 | 6.5463 | 0.71985 | 7 | 0.26619
26835 | 7.14 | 1 | 365 | 8.1288 | 0.48692 | 8 | 0.61576
56951 | 10.14 | 1 | 365 | 11.5443 | 0.77554 | 12 | 0.31986
58166 | 2.915 | 1 | 365 | 3.3187 | 0.99711 | 4 | 0.31582
58214 | 10.14 | 1 | 365 | 11.5443 | 0.77554 | 12 | 0.31986
27250 | 9.62 | 1 | 365 | 10.9523 | 0.99217 | 11 | 0.94448
58457 | 9.62 | 1 | 365 | 10.9523 | 0.99217 | 11 | 0.94448
28219 | 5.2 | 1 | 365 | 5.9202 | 0.83361 | 6 | 0.75377
58710 | 10.335 | 1 | 365 | 11.7663 | 0.4443 | 12 | 0.21063
28987 | 17.595 | 1 | 365 | 20.0318 | 0.34276 | 20 | 0.37455
59293 | 9.54 | 1 | 365 | 10.8612 | 0.71781 | 11 | 0.57904
59117 | 7.95 | 1 | 365 | 9.051 | 0.26484 | 9 | 0.31587
59325 | 8.745 | 1 | 365 | 9.9561 | 0.99133 | 10 | 0.94745
55369 | 7.5 | 1 | 365 | 8.5387 | 0.72155 | 9 | 0.26025
59326 | 10.6 | 1 | 365 | 12.068 | 0.35312 | 12 | 0.42116
58825 | 8.32 | 1 | 365 | 9.4723 | 0.53377 | 10 | 0.0060396
59327 | 10.36 | 1 | 365 | 11.7948 | 0.53003 | 12 | 0.32483
28714 | 5.1 | 1 | 365 | 5.8063 | 0.49065 | 6 | 0.29697
59374 | 5.565 | 1 | 365 | 6.3357 | 0.08539 | 6 | 0.42111
29733 | 2.86 | 1 | 365 | 3.2561 | 0.80848 | 4 | 0.064576
51710 | 7.02 | 1 | 365 | 7.9922 | 0.075371 | 8 | 0.067596
59382 | 8.4 | 1 | 365 | 9.5633 | 0.80814 | 10 | 0.37148
57497 | 5.72 | 1 | 365 | 6.5122 | 0.61697 | 7 | 0.12915
51135 | 7.42 | 1 | 365 | 8.4476 | 0.44719 | 8 | 0.89481
54744 | 3.12 | 1 | 365 | 3.5521 | 0.70016 | 4 | 0.25226
51173 | 9.075 | 1 | 365 | 10.3318 | 0.12308 | 10 | 0.4549
18584 | 11.44 | 1 | 365 | 13.0244 | 0.23394 | 13 | 0.2583
51182 | 6.36 | 1 | 365 | 7.2408 | 0.81187 | 8 | 0.052694
53344 | 11.7 | 1 | 365 | 13.3204 | 0.12562 | 13 | 0.44599
54934 | 8.06 | 1 | 365 | 9.1763 | 0.64209 | 9 | 0.81835
56723 | 5.035 | 1 | 365 | 5.7323 | 0.26773 | 6 | 4.9175e-05
55467 | 7.8 | 1 | 365 | 8.8803 | 0.75041 | 9 | 0.63066
55473 | 7.95 | 1 | 365 | 9.051 | 0.26484 | 9 | 0.31587
51843 | 4.845 | 1 | 365 | 5.516 | 0.61612 | 6 | 0.13212
58137 | 11.66 | 1 | 365 | 13.2748 | 0.98844 | 14 | 0.26327
32143 | 8.58 | 1 | 365 | 9.7683 | 0.42545 | 10 | 0.19373
56998 | 10.92 | 1 | 365 | 12.4324 | 0.45058 | 12 | 0.88293
43140 | 3.64 | 1 | 365 | 4.1441 | 0.48353 | 4 | 0.62764
20899 | 6.24 | 1 | 365 | 7.1042 | 0.40033 | 7 | 0.50453
56498 | 5.98 | 1 | 365 | 6.8082 | 0.50865 | 7 | 0.31684
48915 | 7.28 | 1 | 365 | 8.2882 | 0.96705 | 9 | 0.25528
38426 | 6.76 | 1 | 365 | 7.6962 | 0.18369 | 7 | 0.87991
59233 | 3.71 | 1 | 365 | 4.2238 | 0.72359 | 4 | 0.9474
52335 | 5.98 | 1 | 365 | 6.8082 | 0.50865 | 7 | 0.31684
58242 | 6.095 | 1 | 365 | 6.9391 | 0.90305 | 7 | 0.84216
56652 | 4.77 | 1 | 365 | 5.4306 | 0.35891 | 5 | 0.78952
52235 | 7.02 | 1 | 365 | 7.9922 | 0.075371 | 8 | 0.067596
52288 | 8.06 | 1 | 365 | 9.1763 | 0.64209 | 9 | 0.81835
49102 | 7.54 | 1 | 365 | 8.5842 | 0.85873 | 9 | 0.44297
58282 | 6.76 | 1 | 365 | 7.6962 | 0.18369 | 7 | 0.87991
58720 | 5.46 | 1 | 365 | 6.2162 | 0.72529 | 6 | 0.94146
58512 | 10.335 | 1 | 365 | 11.7663 | 0.4443 | 12 | 0.21063
52327 | 6.5 | 1 | 365 | 7.4002 | 0.29201 | 7 | 0.69222
44963 | 7.54 | 1 | 365 | 8.5842 | 0.85873 | 9 | 0.44297
48687 | 7.28 | 1 | 365 | 8.2882 | 0.96705 | 9 | 0.25528
57972 | 7.155 | 1 | 365 | 8.1459 | 0.53836 | 8 | 0.68428
48005 | 6.6 | 1 | 365 | 7.5141 | 0.63496 | 8 | 0.14902
59339 | 11.34 | 1 | 365 | 12.9105 | 0.89098 | 13 | 0.8015
43582 | 10.395 | 1 | 365 | 11.8346 | 0.65007 | 12 | 0.48471
57313 | 8.55 | 1 | 365 | 9.7341 | 0.32257 | 10 | 0.056687
46027 | 3.924 | 1 | 365 | 4.4674 | 0.45751 | 4 | 0.92496
47218 | 9.765 | 1 | 365 | 11.1174 | 0.48946 | 11 | 0.60685
31721 | 9.88 | 1 | 365 | 11.2483 | 0.88386 | 12 | 0.13217
49935 | 12 | 1 | 365 | 13.6619 | 0.15448 | 13 | 0.8164
42747 | 7.245 | 1 | 365 | 8.2484 | 0.84702 | 9 | 0.095403
45265 | 7.68 | 1 | 365 | 8.7436 | 0.33887 | 9 | 0.082498
39209 | 4.16 | 1 | 365 | 4.7361 | 0.26689 | 5 | 0.0030198
60726 | 3.71 | 1 | 365 | 4.2238 | 0.72359 | 4 | 0.9474
32913 | 9.62 | 1 | 365 | 10.9523 | 0.99217 | 11 | 0.94448
10932 | 649.04 | 0.8 | 365 | 591.1423 | 0.72691 | 591 | 0.86922
54963 | 7.8 | 1 | 365 | 8.8803 | 0.75041 | 9 | 0.63066
61205 | 10.4 | 1 | 365 | 11.8403 | 0.66722 | 12 | 0.50755
57217 | 8.48 | 1 | 365 | 9.6544 | 0.082499 | 9 | 0.73692
57347 | 4.77 | 1 | 365 | 5.4306 | 0.35891 | 5 | 0.78952
57587 | 6.5 | 1 | 365 | 7.4002 | 0.29201 | 7 | 0.69222
57152 | 9.1 | 1 | 365 | 10.3603 | 0.20881 | 10 | 0.56911
58150 | 3.9 | 1 | 365 | 4.4401 | 0.37521 | 4 | 0.81533
57014 | 4.68 | 1 | 365 | 5.3282 | 0.050247 | 5 | 0.3784
36304 | 4.94 | 1 | 365 | 5.6242 | 0.94193 | 6 | 0.56609
32360 | 3.64 | 1 | 365 | 4.1441 | 0.48353 | 4 | 0.62764
56124 | 6.48 | 1 | 365 | 7.3774 | 0.22342 | 7 | 0.60086
56238 | 4.35 | 1 | 365 | 4.9524 | 0.9185 | 5 | 0.87095
52440 | 7.28 | 1 | 365 | 8.2882 | 0.96705 | 9 | 0.25528
41598 | 3.9 | 1 | 365 | 4.4401 | 0.37521 | 4 | 0.81533
56285 | 3.78 | 1 | 365 | 4.3035 | 0.96366 | 5 | 0.26717
51839 | 5.46 | 1 | 365 | 6.2162 | 0.72529 | 6 | 0.94146
57302 | 5.67 | 1 | 365 | 6.4553 | 0.44549 | 6 | 0.90075
59122 | 7.848 | 1 | 365 | 8.9349 | 0.91503 | 9 | 0.84993
15853 | 6.12 | 1 | 365 | 6.9676 | 0.98878 | 7 | 0.95637
20546 | 7.65 | 1 | 365 | 8.7095 | 0.23598 | 8 | 0.94546
32251 | 7.54 | 1 | 365 | 8.5842 | 0.85873 | 9 | 0.44297
59827 | 7.395 | 1 | 365 | 8.4192 | 0.36145 | 8 | 0.78061
27844 | 7.28 | 1 | 365 | 8.2882 | 0.96705 | 9 | 0.25528
59148 | 4.505 | 1 | 365 | 5.1289 | 0.45008 | 5 | 0.57899
42949 | 5.46 | 1 | 365 | 6.2162 | 0.72529 | 6 | 0.94146
29157 | 3 | 1 | 365 | 3.4155 | 0.28862 | 3 | 0.7041
60277 | 8.84 | 1 | 365 | 10.0643 | 0.31713 | 10 | 0.38142
60279 | 4.42 | 1 | 365 | 5.0321 | 0.15857 | 5 | 0.19071
51594 | 7.8 | 1 | 365 | 8.8803 | 0.75041 | 9 | 0.63066
60280 | 5.98 | 1 | 365 | 6.8082 | 0.50865 | 7 | 0.31684
60282 | 13.26 | 1 | 365 | 15.0964 | 0.4757 | 15 | 0.57213
24037 | 3.9 | 1 | 365 | 4.4401 | 0.37521 | 4 | 0.81533
59110 | 5.035 | 1 | 365 | 5.7323 | 0.26773 | 6 | 4.9175e-05
59055 | 7.5 | 1 | 365 | 8.5387 | 0.72155 | 9 | 0.26025
60306 | 11.44 | 1 | 365 | 13.0244 | 0.23394 | 13 | 0.2583
60310 | 13.26 | 1 | 365 | 15.0964 | 0.4757 | 15 | 0.57213
51838 | 2.34 | 1 | 365 | 2.6641 | 0.025124 | 2 | 0.6892
44096 | 4.68 | 1 | 365 | 5.3282 | 0.050247 | 5 | 0.3784
52225 | 9.36 | 1 | 365 | 10.6563 | 0.10049 | 10 | 0.75679
51058 | 6.76 | 1 | 365 | 7.6962 | 0.18369 | 7 | 0.87991
49118 | 5.72 | 1 | 365 | 6.5122 | 0.61697 | 7 | 0.12915
58817 | 9.88 | 1 | 365 | 11.2483 | 0.88386 | 12 | 0.13217
60322 | 5.72 | 1 | 365 | 6.5122 | 0.61697 | 7 | 0.12915
60324 | 8.84 | 1 | 365 | 10.0643 | 0.31713 | 10 | 0.38142
60325 | 6.24 | 1 | 365 | 7.1042 | 0.40033 | 7 | 0.50453
60326 | 4.16 | 1 | 365 | 4.7361 | 0.26689 | 5 | 0.0030198
60328 | 9.1 | 1 | 365 | 10.3603 | 0.20881 | 10 | 0.56911
48814 | 8.06 | 1 | 365 | 9.1763 | 0.64209 | 9 | 0.81835
60329 | 6.24 | 1 | 365 | 7.1042 | 0.40033 | 7 | 0.50453
60385 | 4.16 | 1 | 365 | 4.7361 | 0.26689 | 5 | 0.0030198
60330 | 13.26 | 1 | 365 | 15.0964 | 0.4757 | 15 | 0.57213
58855 | 5.98 | 1 | 365 | 6.8082 | 0.50865 | 7 | 0.31684
57883 | 2.7 | 1 | 365 | 3.0739 | 0.25976 | 3 | 0.33369
52067 | 4.16 | 1 | 365 | 4.7361 | 0.26689 | 5 | 0.0030198
60334 | 10.14 | 1 | 365 | 11.5443 | 0.77554 | 12 | 0.31986
60335 | 16.9 | 1 | 365 | 19.2405 | 0.95923 | 20 | 0.19977
52297 | 7.02 | 1 | 365 | 7.9922 | 0.075371 | 8 | 0.067596
60336 | 7.28 | 1 | 365 | 8.2882 | 0.96705 | 9 | 0.25528
60337 | 13 | 1 | 365 | 14.8004 | 0.58402 | 15 | 0.38444
60351 | 8.84 | 1 | 365 | 10.0643 | 0.31713 | 10 | 0.38142
60353 | 11.7 | 1 | 365 | 13.3204 | 0.12562 | 13 | 0.44599
60354 | 3.12 | 1 | 365 | 3.5521 | 0.70016 | 4 | 0.25226
60356 | 7.83 | 1 | 365 | 8.9144 | 0.8533 | 9 | 0.7677
60358 | 6.76 | 1 | 365 | 7.6962 | 0.18369 | 7 | 0.87991
60359 | 5.67 | 1 | 365 | 6.4553 | 0.44549 | 6 | 0.90075
60360 | 12.825 | 1 | 365 | 14.6012 | 0.98385 | 15 | 0.58503
60361 | 5.46 | 1 | 365 | 6.2162 | 0.72529 | 6 | 0.94146
60365 | 5.8 | 1 | 365 | 6.6033 | 0.89133 | 7 | 0.49459
52239 | 10.66 | 1 | 365 | 12.1363 | 0.5589 | 12 | 0.69524
60366 | 5.98 | 1 | 365 | 6.8082 | 0.50865 | 7 | 0.31684
60368 | 7.54 | 1 | 365 | 8.5842 | 0.85873 | 9 | 0.44297
60391 | 6.76 | 1 | 365 | 7.6962 | 0.18369 | 7 | 0.87991
60393 | 6.96 | 1 | 365 | 7.9239 | 0.8696 | 8 | 0.79351
55794 | 13.34 | 1 | 365 | 15.1875 | 0.75006 | 15 | 0.93757
59034 | 7.28 | 1 | 365 | 8.2882 | 0.96705 | 9 | 0.25528
59031 | 13.34 | 1 | 365 | 15.1875 | 0.75006 | 15 | 0.93757
59029 | 11.02 | 1 | 365 | 12.5462 | 0.79353 | 13 | 0.33973
59003 | 7.83 | 1 | 365 | 8.9144 | 0.8533 | 9 | 0.7677
59002 | 7.54 | 1 | 365 | 8.5842 | 0.85873 | 9 | 0.44297
38776 | 7.02 | 1 | 365 | 7.9922 | 0.075371 | 8 | 0.067596
58970 | 9.28 | 1 | 365 | 10.5652 | 0.82613 | 11 | 0.39135
58393 | 4.64 | 1 | 365 | 5.2826 | 0.91307 | 6 | 0.19568
58388 | 13.26 | 1 | 365 | 15.0964 | 0.4757 | 15 | 0.57213
58336 | 11.02 | 1 | 365 | 12.5462 | 0.79353 | 13 | 0.33973
58330 | 4.93 | 1 | 365 | 5.6128 | 0.90763 | 6 | 0.52041
59357 | 3.445 | 1 | 365 | 3.9221 | 0.81477 | 4 | 0.73688
57884 | 7.2 | 1 | 365 | 8.1972 | 0.69269 | 8 | 0.88984
51559 | 5.72 | 1 | 365 | 6.5122 | 0.61697 | 7 | 0.12915
51970 | 3.9 | 1 | 365 | 4.4401 | 0.37521 | 4 | 0.81533
55363 | 9.36 | 1 | 365 | 10.6563 | 0.10049 | 10 | 0.75679
48580 | 8.745 | 1 | 365 | 9.9561 | 0.99133 | 10 | 0.94745
47197 | 4.4 | 1 | 365 | 5.0094 | 0.089976 | 5 | 0.099348
57745 | 9.24 | 1 | 365 | 10.5197 | 0.68895 | 11 | 0.20863
56158 | 13.3 | 1 | 365 | 15.142 | 0.61288 | 15 | 0.75485
43624 | 8.505 | 1 | 365 | 9.6829 | 0.16824 | 9 | 0.85113
56754 | 9.9 | 1 | 365 | 11.2711 | 0.95245 | 12 | 0.22353
50433 | 3.705 | 1 | 365 | 4.2181 | 0.70645 | 4 | 0.92456
35150 | 94.224 | 0.9 | 365 | 96.5461 | 0.83048 | 97 | 0.37656
58381 | 3.38 | 1 | 365 | 3.8481 | 0.59185 | 4 | 0.43995
43665 | 4.2 | 1 | 365 | 4.7817 | 0.40407 | 5 | 0.18574
60274 | 16.905 | 1 | 365 | 19.2462 | 0.97637 | 20 | 0.22261
57552 | 9.12 | 1 | 365 | 10.3831 | 0.2774 | 10 | 0.66047
59713 | 10.455 | 1 | 365 | 11.903 | 0.85584 | 12 | 0.75879
59604 | 7.65 | 1 | 365 | 8.7095 | 0.23598 | 8 | 0.94546
58588 | 6.6 | 1 | 365 | 7.5141 | 0.63496 | 8 | 0.14902
49244 | 5.565 | 1 | 365 | 6.3357 | 0.08539 | 6 | 0.42111
51454 | 5.83 | 1 | 365 | 6.6374 | 0.99422 | 7 | 0.63164
33670 | 3.12 | 1 | 365 | 3.5521 | 0.70016 | 4 | 0.25226
57477 | 3.5 | 1 | 365 | 3.9847 | 0.00339 | 3 | 0.98812
57750 | 11.395 | 1 | 365 | 12.9731 | 0.079608 | 13 | 0.052743
55424 | 8.58 | 1 | 365 | 9.7683 | 0.42545 | 10 | 0.19373
60394 | 5.72 | 1 | 365 | 6.5122 | 0.61697 | 7 | 0.12915
60395 | 11.7 | 1 | 365 | 13.3204 | 0.12562 | 13 | 0.44599
60396 | 4.16 | 1 | 365 | 4.7361 | 0.26689 | 5 | 0.0030198
55971 | 8.41 | 1 | 365 | 9.5747 | 0.84243 | 10 | 0.41716
56226 | 5.51 | 1 | 365 | 6.2731 | 0.89677 | 7 | 0.16987
60525 | 10.66 | 1 | 365 | 12.1363 | 0.5589 | 12 | 0.69524
60532 | 7.83 | 1 | 365 | 8.9144 | 0.8533 | 9 | 0.7677
56431 | 11.5 | 1 | 365 | 13.0927 | 0.43971 | 13 | 0.53239
56864 | 7.95 | 1 | 365 | 9.051 | 0.26484 | 9 | 0.31587
59381 | 4.24 | 1 | 365 | 4.8272 | 0.54125 | 5 | 0.36846
58884 | 6.6 | 1 | 365 | 7.5141 | 0.63496 | 8 | 0.14902
57732 | 7.95 | 1 | 365 | 9.051 | 0.26484 | 9 | 0.31587
60593 | 11 | 1 | 365 | 12.5234 | 0.72494 | 13 | 0.24837
60598 | 6.12 | 1 | 365 | 6.9676 | 0.98878 | 7 | 0.95637
50062 | 6.867 | 1 | 365 | 7.818 | 0.55065 | 8 | 0.36869
42529 | 8.829 | 1 | 365 | 10.0518 | 0.27941 | 10 | 0.33117
60534 | 9.88 | 1 | 365 | 11.2483 | 0.88386 | 12 | 0.13217
58833 | 9.6 | 1 | 365 | 10.9295 | 0.92358 | 11 | 0.85312
47716 | 6.6 | 1 | 365 | 7.5141 | 0.63496 | 8 | 0.14902
57030 | 5.83 | 1 | 365 | 6.6374 | 0.99422 | 7 | 0.63164
60641 | 9.6 | 1 | 365 | 10.9295 | 0.92358 | 11 | 0.85312
47731 | 5 | 1 | 365 | 5.6925 | 0.1477 | 5 | 0.84017
60533 | 13.26 | 1 | 365 | 15.0964 | 0.4757 | 15 | 0.57213
47582 | 10.137 | 1 | 365 | 11.5409 | 0.76525 | 12 | 0.30616
33816 | 10.2 | 1 | 365 | 11.6126 | 0.98131 | 12 | 0.59394
60370 | 7.8 | 1 | 365 | 8.8803 | 0.75041 | 9 | 0.63066
44572 | 4.68 | 1 | 365 | 5.3282 | 0.050247 | 5 | 0.3784
44955 | 5.865 | 1 | 365 | 6.6773 | 0.11425 | 6 | 0.79152
27982 | 4.42 | 1 | 365 | 5.0321 | 0.15857 | 5 | 0.19071
49356 | 3 | 1 | 365 | 3.4155 | 0.28862 | 3 | 0.7041
38536 | 10.71 | 1 | 365 | 12.1933 | 0.73037 | 12 | 0.92364
38483 | 11.5 | 1 | 365 | 13.0927 | 0.43971 | 13 | 0.53239
38610 | 11.985 | 1 | 365 | 13.6448 | 0.10304 | 13 | 0.74788
40084 | 5.46 | 1 | 365 | 6.2162 | 0.72529 | 6 | 0.94146
58497 | 4.5 | 1 | 365 | 5.1232 | 0.43293 | 5 | 0.55615
56225 | 10.15 | 1 | 365 | 11.5557 | 0.80983 | 12 | 0.36554
38001 | 7.54 | 1 | 365 | 8.5842 | 0.85873 | 9 | 0.44297
48613 | 10.4 | 1 | 365 | 11.8403 | 0.66722 | 12 | 0.50755
42534 | 7.98 | 1 | 365 | 9.0852 | 0.36773 | 9 | 0.45291
33866 | 12.22 | 1 | 365 | 13.9124 | 0.90898 | 14 | 0.82137
57209 | 4.42 | 1 | 365 | 5.0321 | 0.15857 | 5 | 0.19071
45584 | 5.355 | 1 | 365 | 6.0966 | 0.36519 | 6 | 0.46182
35904 | 11.18 | 1 | 365 | 12.7284 | 0.34226 | 13 | 0.070616
38038 | 13 | 1 | 365 | 14.8004 | 0.58402 | 15 | 0.38444
37396 | 4.16 | 1 | 365 | 4.7361 | 0.26689 | 5 | 0.0030198
28812 | 5.46 | 1 | 365 | 6.2162 | 0.72529 | 6 | 0.94146
44223 | 5.72 | 1 | 365 | 6.5122 | 0.61697 | 7 | 0.12915
32056 | 13 | 1 | 365 | 14.8004 | 0.58402 | 15 | 0.38444
48691 | 6.5 | 1 | 365 | 7.4002 | 0.29201 | 7 | 0.69222
30651 | 5.2 | 1 | 365 | 5.9202 | 0.83361 | 6 | 0.75377
52047 | 9.36 | 1 | 365 | 10.6563 | 0.10049 | 10 | 0.75679
33958 | 10.4 | 1 | 365 | 11.8403 | 0.66722 | 12 | 0.50755
22214 | 6.76 | 1 | 365 | 7.6962 | 0.18369 | 7 | 0.87991
28933 | 5.61 | 1 | 365 | 6.3869 | 0.23972 | 6 | 0.62667
31448 | 2.6 | 1 | 365 | 2.9601 | 0.9168 | 3 | 0.87689
40983 | 6.24 | 1 | 365 | 7.1042 | 0.40033 | 7 | 0.50453
20647 | 4.845 | 1 | 365 | 5.516 | 0.61612 | 6 | 0.13212
50865 | 4.59 | 1 | 365 | 5.2257 | 0.74159 | 5 | 0.96727
31384 | 6.24 | 1 | 365 | 7.1042 | 0.40033 | 7 | 0.50453
60785 | 4.16 | 1 | 365 | 4.7361 | 0.26689 | 5 | 0.0030198
60787 | 11.7 | 1 | 365 | 13.3204 | 0.12562 | 13 | 0.44599
48226 | 11.395 | 1 | 365 | 12.9731 | 0.079608 | 13 | 0.052743
59373 | 8.215 | 1 | 365 | 9.3527 | 0.17367 | 9 | 0.5264
61594 | 3.71 | 1 | 365 | 4.2238 | 0.72359 | 4 | 0.9474
35141 | 24.57 | 1 | 365 | 27.9728 | 0.2638 | 28 | 0.23659
53956 | 6.63 | 1 | 365 | 7.5482 | 0.73785 | 8 | 0.28606
37915 | 9.52 | 1 | 365 | 10.8385 | 0.64922 | 11 | 0.48768
39908 | 3.08 | 1 | 365 | 3.5066 | 0.56298 | 4 | 0.069543
45315 | 8.68 | 1 | 365 | 9.8821 | 0.76841 | 10 | 0.65053
34529 | 27.84 | 0.9 | 365 | 28.5261 | 0.93055 | 29 | 0.45665
48692 | 3.64 | 1 | 365 | 4.1441 | 0.48353 | 4 | 0.62764
52884 | 11.96 | 1 | 365 | 13.6164 | 0.017298 | 13 | 0.63368
53930 | 11.44 | 1 | 365 | 13.0244 | 0.23394 | 13 | 0.2583
60582 | 6.6 | 1 | 365 | 7.5141 | 0.63496 | 8 | 0.14902
37707 | 7.02 | 1 | 365 | 7.9922 | 0.075371 | 8 | 0.067596
60581 | 8.415 | 1 | 365 | 9.5804 | 0.85958 | 10 | 0.44
60583 | 3.6 | 1 | 365 | 4.0986 | 0.34634 | 4 | 0.44492
50175 | 8.58 | 1 | 365 | 9.7683 | 0.42545 | 10 | 0.19373
60586 | 9.3 | 1 | 365 | 10.588 | 0.89472 | 11 | 0.48271
58773 | 8.58 | 1 | 365 | 9.7683 | 0.42545 | 10 | 0.19373
34141 | 2.34 | 1 | 365 | 2.6641 | 0.025124 | 2 | 0.6892
56645 | 10.08 | 1 | 365 | 11.476 | 0.56976 | 12 | 0.045779
47354 | 7.2 | 1 | 365 | 8.1972 | 0.69269 | 8 | 0.88984
59791 | 9.62 | 1 | 365 | 10.9523 | 0.99217 | 11 | 0.94448
56891 | 10.6 | 1 | 365 | 12.068 | 0.35312 | 12 | 0.42116
57314 | 12.47 | 1 | 365 | 14.197 | 0.76636 | 14 | 0.96338
56143 | 9.69 | 1 | 365 | 11.032 | 0.23224 | 11 | 0.26425
56555 | 6.3 | 1 | 365 | 7.1725 | 0.6061 | 7 | 0.77861
57887 | 11.025 | 1 | 365 | 12.5519 | 0.81068 | 13 | 0.36257
57886 | 8.625 | 1 | 365 | 9.8195 | 0.57978 | 10 | 0.39929
57882 | 4.8 | 1 | 365 | 5.4648 | 0.46179 | 5 | 0.92656
59113 | 9.275 | 1 | 365 | 10.5595 | 0.80898 | 11 | 0.36851
59647 | 7.685 | 1 | 365 | 8.7493 | 0.35601 | 9 | 0.10534
55318 | 7.8 | 1 | 365 | 8.8803 | 0.75041 | 9 | 0.63066
45335 | 2 | 1 | 365 | 2.277 | 0.85908 | 3 | 0.13607
60436 | 5.13 | 1 | 365 | 5.8405 | 0.59354 | 6 | 0.43401
59970 | 10.15 | 1 | 365 | 11.5557 | 0.80983 | 12 | 0.36554
60121 | 12.74 | 1 | 365 | 14.5044 | 0.69234 | 15 | 0.19675
60110 | 9.62 | 1 | 365 | 10.9523 | 0.99217 | 11 | 0.94448
60117 | 13.52 | 1 | 365 | 15.3924 | 0.36738 | 15 | 0.75981
60073 | 11.6 | 1 | 365 | 13.2065 | 0.78266 | 13 | 0.98919
50214 | 2.295 | 1 | 365 | 2.6128 | 0.87079 | 3 | 0.48364
48031 | 11.44 | 1 | 365 | 13.0244 | 0.23394 | 13 | 0.2583
40121 | 5.04 | 1 | 365 | 5.738 | 0.28488 | 6 | 0.022889
40187 | 5.04 | 1 | 365 | 5.738 | 0.28488 | 6 | 0.022889
52321 | 6.095 | 1 | 365 | 6.9391 | 0.90305 | 7 | 0.84216
61879 | 2.34 | 1 | 365 | 2.6641 | 0.025124 | 2 | 0.6892
62005 | 6.36 | 1 | 365 | 7.2408 | 0.81187 | 8 | 0.052694
44310 | 10.8 | 1 | 365 | 12.2957 | 0.039032 | 12 | 0.33476
62076 | 2.6 | 1 | 365 | 2.9601 | 0.9168 | 3 | 0.87689
45479 | 7.56 | 1 | 365 | 8.607 | 0.92732 | 9 | 0.53433
47435 | 3.24 | 1 | 365 | 3.6887 | 0.11171 | 3 | 0.80043
42530 | 5.886 | 1 | 365 | 6.7012 | 0.18627 | 6 | 0.88745
57378 | 4.68 | 1 | 365 | 5.3282 | 0.050247 | 5 | 0.3784
58839 | 5.035 | 1 | 365 | 5.7323 | 0.26773 | 6 | 4.9175e-05
62021 | 6.6 | 1 | 365 | 7.5141 | 0.63496 | 8 | 0.14902
62016 | 9.88 | 1 | 365 | 11.2483 | 0.88386 | 12 | 0.13217
62014 | 11.2 | 1 | 365 | 12.7511 | 0.41085 | 13 | 0.16198
62002 | 5.76 | 1 | 365 | 6.5577 | 0.75415 | 7 | 0.31187
45082 | 7.28 | 1 | 365 | 8.2882 | 0.96705 | 9 | 0.25528
61998 | 10.8 | 1 | 365 | 12.2957 | 0.039032 | 12 | 0.33476
46218 | 6.72 | 1 | 365 | 7.6507 | 0.046509 | 7 | 0.69719
35583 | 85.68 | 0.9 | 365 | 87.7915 | 0.45869 | 88 | 0.25021
60252 | 12.22 | 1 | 365 | 13.9124 | 0.90898 | 14 | 0.82137
44420 | 5.22 | 1 | 365 | 5.9429 | 0.9022 | 6 | 0.84514
61929 | 11.2 | 1 | 365 | 12.7511 | 0.41085 | 13 | 0.16198
50834 | 9.275 | 1 | 365 | 10.5595 | 0.80898 | 11 | 0.36851
61993 | 3.6 | 1 | 365 | 4.0986 | 0.34634 | 4 | 0.44492
51353 | 10.66 | 1 | 365 | 12.1363 | 0.5589 | 12 | 0.69524
60793 | 7.8 | 1 | 365 | 8.8803 | 0.75041 | 9 | 0.63066
61990 | 10.08 | 1 | 365 | 11.476 | 0.56976 | 12 | 0.045779
59297 | 3.3 | 1 | 365 | 3.757 | 0.31748 | 4 | 0.074511
61981 | 8.8 | 1 | 365 | 10.0187 | 0.17995 | 10 | 0.1987
37043 | 65.52 | 0.9 | 365 | 67.1347 | 0.23311 | 67 | 0.36781
59307 | 4.8 | 1 | 365 | 5.4648 | 0.46179 | 5 | 0.92656
59421 | 11.1 | 1 | 365 | 12.6373 | 0.067894 | 12 | 0.70517
59344 | 6 | 1 | 365 | 6.831 | 0.57724 | 7 | 0.4082
59477 | 10.725 | 1 | 365 | 12.2103 | 0.78182 | 12 | 0.99216
61980 | 6.6 | 1 | 365 | 7.5141 | 0.63496 | 8 | 0.14902
36899 | 33.55 | 0.9 | 365 | 34.3768 | 0.55496 | 34 | 0.93177
60037 | 4.2 | 1 | 365 | 4.7817 | 0.40407 | 5 | 0.18574
38424 | 11.5 | 1 | 365 | 13.0927 | 0.43971 | 13 | 0.53239
61979 | 8.1 | 1 | 365 | 9.2218 | 0.77927 | 10 | 0.0010722
38563 | 10.71 | 1 | 365 | 12.1933 | 0.73037 | 12 | 0.92364
61978 | 14.388 | 1 | 365 | 16.3806 | 0.34422 | 16 | 0.72487
54475 | 11.475 | 1 | 365 | 13.0642 | 0.35397 | 13 | 0.41819
61976 | 8.1 | 1 | 365 | 9.2218 | 0.77927 | 10 | 0.0010722
58772 | 5.3 | 1 | 365 | 6.034 | 0.17656 | 6 | 0.21058
59993 | 10.8 | 1 | 365 | 12.2957 | 0.039032 | 12 | 0.33476
61933 | 24.75 | 1 | 365 | 28.1777 | 0.88111 | 29 | 0.058832
59989 | 8.745 | 1 | 365 | 9.9561 | 0.99133 | 10 | 0.94745
61925 | 7.15 | 1 | 365 | 8.1402 | 0.52121 | 8 | 0.66144
42723 | 7.56 | 1 | 365 | 8.607 | 0.92732 | 9 | 0.53433
61911 | 10.88 | 1 | 365 | 12.3868 | 0.3134 | 12 | 0.70021
62106 | 9.9 | 1 | 365 | 11.2711 | 0.95245 | 12 | 0.22353
61909 | 10.56 | 1 | 365 | 12.0225 | 0.21594 | 12 | 0.23843
61908 | 9.28 | 1 | 365 | 10.5652 | 0.82613 | 11 | 0.39135
61905 | 11.88 | 1 | 365 | 13.5253 | 0.74294 | 14 | 0.26824
61855 | 11.61 | 1 | 365 | 13.2179 | 0.81696 | 14 | 0.03487
61903 | 4.94 | 1 | 365 | 5.6242 | 0.94193 | 6 | 0.56609
61902 | 12.74 | 1 | 365 | 14.5044 | 0.69234 | 15 | 0.19675
61863 | 11.88 | 1 | 365 | 13.5253 | 0.74294 | 14 | 0.26824
61848 | 9.72 | 1 | 365 | 11.0662 | 0.33513 | 11 | 0.40129
49332 | 8.925 | 1 | 365 | 10.1611 | 0.60864 | 10 | 0.7697
61844 | 9.01 | 1 | 365 | 10.2578 | 0.90016 | 11 | 0.15798
61831 | 6.75 | 1 | 365 | 7.6848 | 0.1494 | 7 | 0.83423
61602 | 8.502 | 1 | 365 | 9.6795 | 0.15795 | 9 | 0.83742
61589 | 11.7 | 1 | 365 | 13.3204 | 0.12562 | 13 | 0.44599
61403 | 9.69 | 1 | 365 | 11.032 | 0.23224 | 11 | 0.26425
61574 | 9.435 | 1 | 365 | 10.7417 | 0.35771 | 11 | 0.099397
61845 | 4.8 | 1 | 365 | 5.4648 | 0.46179 | 5 | 0.92656
61843 | 8.7 | 1 | 365 | 9.9049 | 0.837 | 10 | 0.74189
61841 | 5.46 | 1 | 365 | 6.2162 | 0.72529 | 6 | 0.94146
61988 | 7.68 | 1 | 365 | 8.7436 | 0.33887 | 9 | 0.082498
25608 | 5.46 | 1 | 365 | 6.2162 | 0.72529 | 6 | 0.94146
23920 | 4.94 | 1 | 365 | 5.6242 | 0.94193 | 6 | 0.56609
62112 | 3.25 | 1 | 365 | 3.7001 | 0.146 | 3 | 0.84611
62101 | 12.6 | 1 | 365 | 14.345 | 0.2122 | 14 | 0.55722
62096 | 7.04 | 1 | 365 | 8.015 | 0.14396 | 8 | 0.15896
62045 | 4.68 | 1 | 365 | 5.3282 | 0.050247 | 5 | 0.3784
62095 | 8.91 | 1 | 365 | 10.144 | 0.5572 | 10 | 0.70118
62088 | 24.57 | 1 | 365 | 27.9728 | 0.2638 | 28 | 0.23659
62086 | 7.56 | 1 | 365 | 8.607 | 0.92732 | 9 | 0.53433
62083 | 8.04 | 1 | 365 | 9.1535 | 0.5735 | 9 | 0.72699
61906 | 13.44 | 1 | 365 | 15.3014 | 0.093018 | 15 | 0.39437
59140 | 4.505 | 1 | 365 | 5.1289 | 0.45008 | 5 | 0.57899
61872 | 9.28 | 1 | 365 | 10.5652 | 0.82613 | 11 | 0.39135
58768 | 5.035 | 1 | 365 | 5.7323 | 0.26773 | 6 | 4.9175e-05
61865 | 12.15 | 1 | 365 | 13.8327 | 0.66891 | 14 | 0.50161
61859 | 3.84 | 1 | 365 | 4.3718 | 0.16943 | 4 | 0.54125
62048 | 4.505 | 1 | 365 | 5.1289 | 0.45008 | 5 | 0.57899
62034 | 4.59 | 1 | 365 | 5.2257 | 0.74159 | 5 | 0.96727
62033 | 5.94 | 1 | 365 | 6.7627 | 0.37147 | 7 | 0.13412
61737 | 6.96 | 1 | 365 | 7.9239 | 0.8696 | 8 | 0.79351
61733 | 13.26 | 1 | 365 | 15.0964 | 0.4757 | 15 | 0.57213
61724 | 5.72 | 1 | 365 | 6.5122 | 0.61697 | 7 | 0.12915
61721 | 8.32 | 1 | 365 | 9.4723 | 0.53377 | 10 | 0.0060396
61720 | 12.76 | 1 | 365 | 14.5272 | 0.76093 | 15 | 0.28811
61244 | 12 | 1 | 365 | 13.6619 | 0.15448 | 13 | 0.8164
61717 | 7.54 | 1 | 365 | 8.5842 | 0.85873 | 9 | 0.44297
61273 | 8.215 | 1 | 365 | 9.3527 | 0.17367 | 9 | 0.5264
61715 | 3.48 | 1 | 365 | 3.962 | 0.9348 | 4 | 0.89676
61705 | 4.59 | 1 | 365 | 5.2257 | 0.74159 | 5 | 0.96727
61696 | 3.57 | 1 | 365 | 4.0644 | 0.24346 | 4 | 0.30788
61282 | 10.24 | 1 | 365 | 11.6582 | 0.11849 | 11 | 0.77666
59294 | 5.565 | 1 | 365 | 6.3357 | 0.08539 | 6 | 0.42111
57324 | 11.18 | 1 | 365 | 12.7284 | 0.34226 | 13 | 0.070616
61648 | 8.91 | 1 | 365 | 10.144 | 0.5572 | 10 | 0.70118
61646 | 13.05 | 1 | 365 | 14.8573 | 0.7555 | 15 | 0.61284
57425 | 5.2 | 1 | 365 | 5.9202 | 0.83361 | 6 | 0.75377
59229 | 7.42 | 1 | 365 | 8.4476 | 0.44719 | 8 | 0.89481
61278 | 6.03 | 1 | 365 | 6.8651 | 0.68013 | 7 | 0.54524
61633 | 11.2 | 1 | 365 | 12.7511 | 0.41085 | 13 | 0.16198
61612 | 5.67 | 1 | 365 | 6.4553 | 0.44549 | 6 | 0.90075
55738 | 3.99 | 1 | 365 | 4.5426 | 0.68386 | 5 | 0.22645
57134 | 4.275 | 1 | 365 | 4.8671 | 0.66128 | 5 | 0.52834
57959 | 4.24 | 1 | 365 | 4.8272 | 0.54125 | 5 | 0.36846
58032 | 6.76 | 1 | 365 | 7.6962 | 0.18369 | 7 | 0.87991
48404 | 7.54 | 1 | 365 | 8.5842 | 0.85873 | 9 | 0.44297
53428 | 6.5 | 1 | 365 | 7.4002 | 0.29201 | 7 | 0.69222
58043 | 4.16 | 1 | 365 | 4.7361 | 0.26689 | 5 | 0.0030198
61873 | 4.68 | 1 | 365 | 5.3282 | 0.050247 | 5 | 0.3784
40589 | 9.1 | 1 | 365 | 10.3603 | 0.20881 | 10 | 0.56911
10935 | 990.945 | 0.7 | 365 | 789.7292 | 0.93986 | 790 | 0.66904
61816 | 8.16 | 1 | 365 | 9.2901 | 0.98505 | 10 | 0.27515
25535 | 9.62 | 1 | 365 | 10.9523 | 0.99217 | 11 | 0.94448
29150 | 7.28 | 1 | 365 | 8.2882 | 0.96705 | 9 | 0.25528
61810 | 8.91 | 1 | 365 | 10.144 | 0.5572 | 10 | 0.70118
61809 | 6.48 | 1 | 365 | 7.3774 | 0.22342 | 7 | 0.60086
62020 | 3.15 | 1 | 365 | 3.5863 | 0.80305 | 4 | 0.38931
48665 | 6.24 | 1 | 365 | 7.1042 | 0.40033 | 7 | 0.50453
33285 | 9.36 | 1 | 365 | 10.6563 | 0.10049 | 10 | 0.75679
52514 | 5.46 | 1 | 365 | 6.2162 | 0.72529 | 6 | 0.94146
51823 | 5.72 | 1 | 365 | 6.5122 | 0.61697 | 7 | 0.12915
61746 | 17.4 | 1 | 365 | 19.8098 | 0.674 | 20 | 0.48378
56855 | 8.4 | 1 | 365 | 9.5633 | 0.80814 | 10 | 0.37148
61118 | 4.24 | 1 | 365 | 4.8272 | 0.54125 | 5 | 0.36846
61124 | 3.975 | 1 | 365 | 4.5255 | 0.63242 | 5 | 0.15793
61127 | 4.77 | 1 | 365 | 5.4306 | 0.35891 | 5 | 0.78952
61169 | 7.95 | 1 | 365 | 9.051 | 0.26484 | 9 | 0.31587
60913 | 5.7 | 1 | 365 | 6.4894 | 0.54838 | 7 | 0.037792
62032 | 3.78 | 1 | 365 | 4.3035 | 0.96366 | 5 | 0.26717
52679 | 5.46 | 1 | 365 | 6.2162 | 0.72529 | 6 | 0.94146
56317 | 7.02 | 1 | 365 | 7.9922 | 0.075371 | 8 | 0.067596
51667 | 4.16 | 1 | 365 | 4.7361 | 0.26689 | 5 | 0.0030198
54410 | 4.94 | 1 | 365 | 5.6242 | 0.94193 | 6 | 0.56609
55096 | 4.16 | 1 | 365 | 4.7361 | 0.26689 | 5 | 0.0030198
54299 | 6.24 | 1 | 365 | 7.1042 | 0.40033 | 7 | 0.50453
54408 | 7.28 | 1 | 365 | 8.2882 | 0.96705 | 9 | 0.25528
53826 | 5.98 | 1 | 365 | 6.8082 | 0.50865 | 7 | 0.31684
53848 | 4.94 | 1 | 365 | 5.6242 | 0.94193 | 6 | 0.56609
52169 | 7.54 | 1 | 365 | 8.5842 | 0.85873 | 9 | 0.44297
31383 | 3.64 | 1 | 365 | 4.1441 | 0.48353 | 4 | 0.62764
55041 | 13 | 1 | 365 | 14.8004 | 0.58402 | 15 | 0.38444
55303 | 4.68 | 1 | 365 | 5.3282 | 0.050247 | 5 | 0.3784
45481 | 5.25 | 1 | 365 | 5.9771 | 0.005085 | 5 | 0.98218
55416 | 6.24 | 1 | 365 | 7.1042 | 0.40033 | 7 | 0.50453
53607 | 5.72 | 1 | 365 | 6.5122 | 0.61697 | 7 | 0.12915
54237 | 10.66 | 1 | 365 | 12.1363 | 0.5589 | 12 | 0.69524
54778 | 3.64 | 1 | 365 | 4.1441 | 0.48353 | 4 | 0.62764
25423 | 4.42 | 1 | 365 | 5.0321 | 0.15857 | 5 | 0.19071
49109 | 3.38 | 1 | 365 | 3.8481 | 0.59185 | 4 | 0.43995
56336 | 6.24 | 1 | 365 | 7.1042 | 0.40033 | 7 | 0.50453
51677 | 13 | 1 | 365 | 14.8004 | 0.58402 | 15 | 0.38444
51231 | 7.28 | 1 | 365 | 8.2882 | 0.96705 | 9 | 0.25528
23094 | 7.8 | 1 | 365 | 8.8803 | 0.75041 | 9 | 0.63066
56541 | 4.68 | 1 | 365 | 5.3282 | 0.050247 | 5 | 0.3784
57826 | 6.24 | 1 | 365 | 7.1042 | 0.40033 | 7 | 0.50453
57835 | 3.9 | 1 | 365 | 4.4401 | 0.37521 | 4 | 0.81533
58104 | 4.59 | 1 | 365 | 5.2257 | 0.74159 | 5 | 0.96727
37775 | 7.905 | 1 | 365 | 8.9998 | 0.11051 | 9 | 0.11031
52942 | 3.38 | 1 | 365 | 3.8481 | 0.59185 | 4 | 0.43995
56340 | 7.54 | 1 | 365 | 8.5842 | 0.85873 | 9 | 0.44297
56289 | 13 | 1 | 365 | 14.8004 | 0.58402 | 15 | 0.38444
56315 | 5.2 | 1 | 365 | 5.9202 | 0.83361 | 6 | 0.75377
38965 | 5.04 | 1 | 365 | 5.738 | 0.28488 | 6 | 0.022889
42868 | 2.98 | 1 | 365 | 3.3927 | 0.22003 | 3 | 0.61274
34862 | 130.2 | 0.9 | 365 | 133.4087 | 0.8735 | 134 | 0.28218
56380 | 2.86 | 1 | 365 | 3.2561 | 0.80848 | 4 | 0.064576
56644 | 3.38 | 1 | 365 | 3.8481 | 0.59185 | 4 | 0.43995
57039 | 8.84 | 1 | 365 | 10.0643 | 0.31713 | 10 | 0.38142
57053 | 8.06 | 1 | 365 | 9.1763 | 0.64209 | 9 | 0.81835
57059 | 7.54 | 1 | 365 | 8.5842 | 0.85873 | 9 | 0.44297
57071 | 10.4 | 1 | 365 | 11.8403 | 0.66722 | 12 | 0.50755
57560 | 8.32 | 1 | 365 | 9.4723 | 0.53377 | 10 | 0.0060396
52021 | 4.94 | 1 | 365 | 5.6242 | 0.94193 | 6 | 0.56609
57788 | 8.745 | 1 | 365 | 9.9561 | 0.99133 | 10 | 0.94745
57791 | 12.455 | 1 | 365 | 14.1799 | 0.71492 | 14 | 0.89486
57829 | 3.38 | 1 | 365 | 3.8481 | 0.59185 | 4 | 0.43995
57631 | 10.66 | 1 | 365 | 12.1363 | 0.5589 | 12 | 0.69524
57970 | 9.275 | 1 | 365 | 10.5595 | 0.80898 | 11 | 0.36851
52553 | 10.66 | 1 | 365 | 12.1363 | 0.5589 | 12 | 0.69524
56642 | 6.095 | 1 | 365 | 6.9391 | 0.90305 | 7 | 0.84216
57090 | 6.5 | 1 | 365 | 7.4002 | 0.29201 | 7 | 0.69222
57818 | 3.12 | 1 | 365 | 3.5521 | 0.70016 | 4 | 0.25226
56338 | 3.12 | 1 | 365 | 3.5521 | 0.70016 | 4 | 0.25226
55940 | 4.5 | 1 | 365 | 5.1232 | 0.43293 | 5 | 0.55615
57689 | 3.825 | 1 | 365 | 4.3547 | 0.11799 | 4 | 0.47273
59279 | 3 | 1 | 365 | 3.4155 | 0.28862 | 3 | 0.7041
59282 | 4.24 | 1 | 365 | 4.8272 | 0.54125 | 5 | 0.36846
57551 | 4.505 | 1 | 365 | 5.1289 | 0.45008 | 5 | 0.57899
58912 | 5.886 | 1 | 365 | 6.7012 | 0.18627 | 6 | 0.88745
59481 | 9.6 | 1 | 365 | 10.9295 | 0.92358 | 11 | 0.85312
58940 | 7.685 | 1 | 365 | 8.7493 | 0.35601 | 9 | 0.10534
59333 | 3.975 | 1 | 365 | 4.5255 | 0.63242 | 5 | 0.15793
59334 | 7.56 | 1 | 365 | 8.607 | 0.92732 | 9 | 0.53433
59760 | 8.25 | 1 | 365 | 9.3926 | 0.29371 | 9 | 0.68628
59876 | 11.7 | 1 | 365 | 13.3204 | 0.12562 | 13 | 0.44599
44517 | 8.97 | 1 | 365 | 10.2123 | 0.76297 | 10 | 0.97526
50750 | 10.14 | 1 | 365 | 11.5443 | 0.77554 | 12 | 0.31986
59273 | 6.03 | 1 | 365 | 6.8651 | 0.68013 | 7 | 0.54524
59551 | 7.2 | 1 | 365 | 8.1972 | 0.69269 | 8 | 0.88984
59554 | 9.72 | 1 | 365 | 11.0662 | 0.33513 | 11 | 0.40129
59589 | 7.56 | 1 | 365 | 8.607 | 0.92732 | 9 | 0.53433
59625 | 5.4 | 1 | 365 | 6.1479 | 0.51952 | 6 | 0.66738
59629 | 10.72 | 1 | 365 | 12.2047 | 0.76467 | 12 | 0.96932
59670 | 8.505 | 1 | 365 | 9.6829 | 0.16824 | 9 | 0.85113
59691 | 4.56 | 1 | 365 | 5.1915 | 0.6387 | 5 | 0.83023
59695 | 8.28 | 1 | 365 | 9.4267 | 0.39659 | 9 | 0.82332
59830 | 13.11 | 1 | 365 | 14.9257 | 0.96127 | 15 | 0.88692
59832 | 10.71 | 1 | 365 | 12.1933 | 0.73037 | 12 | 0.92364
59834 | 9 | 1 | 365 | 10.2464 | 0.86586 | 11 | 0.1123
59835 | 12.765 | 1 | 365 | 14.5329 | 0.77808 | 15 | 0.31095
59841 | 13.23 | 1 | 365 | 15.0623 | 0.37281 | 15 | 0.43508
59961 | 6.21 | 1 | 365 | 7.07 | 0.29744 | 7 | 0.36749
59964 | 5.4 | 1 | 365 | 6.1479 | 0.51952 | 6 | 0.66738
59965 | 15.105 | 1 | 365 | 17.1969 | 0.8032 | 18 | 0.00014753
60062 | 12.285 | 1 | 365 | 13.9864 | 0.1319 | 14 | 0.11829
60065 | 7.2 | 1 | 365 | 8.1972 | 0.69269 | 8 | 0.88984
49896 | 12.06 | 1 | 365 | 13.7302 | 0.36025 | 14 | 0.090485
45591 | 9.156 | 1 | 365 | 10.424 | 0.40087 | 10 | 0.82492
49903 | 3.78 | 1 | 365 | 4.3035 | 0.96366 | 5 | 0.26717
51314 | 5.04 | 1 | 365 | 5.738 | 0.28488 | 6 | 0.022889
48300 | 13.395 | 1 | 365 | 15.2501 | 0.93869 | 16 | 0.18881
51277 | 11.025 | 1 | 365 | 12.5519 | 0.81068 | 13 | 0.36257
57852 | 10.4 | 1 | 365 | 11.8403 | 0.66722 | 12 | 0.50755
58208 | 10.6 | 1 | 365 | 12.068 | 0.35312 | 12 | 0.42116
59079 | 7.95 | 1 | 365 | 9.051 | 0.26484 | 9 | 0.31587
59123 | 4.24 | 1 | 365 | 4.8272 | 0.54125 | 5 | 0.36846
59161 | 7.42 | 1 | 365 | 8.4476 | 0.44719 | 8 | 0.89481
59166 | 11.925 | 1 | 365 | 13.5765 | 0.89726 | 14 | 0.4738
59176 | 12.19 | 1 | 365 | 13.8782 | 0.80609 | 14 | 0.68433
59181 | 3.18 | 1 | 365 | 3.6204 | 0.90594 | 4 | 0.52635
59295 | 8.84 | 1 | 365 | 10.0643 | 0.31713 | 10 | 0.38142
59285 | 4.59 | 1 | 365 | 5.2257 | 0.74159 | 5 | 0.96727
59321 | 3.315 | 1 | 365 | 3.7741 | 0.36893 | 4 | 0.14303
59320 | 2.08 | 1 | 365 | 2.3681 | 0.13344 | 2 | 0.50151
59322 | 5.2 | 1 | 365 | 5.9202 | 0.83361 | 6 | 0.75377
59323 | 7.02 | 1 | 365 | 7.9922 | 0.075371 | 8 | 0.067596
59355 | 13.25 | 1 | 365 | 15.085 | 0.4414 | 15 | 0.52645
59360 | 4.505 | 1 | 365 | 5.1289 | 0.45008 | 5 | 0.57899
59363 | 8.58 | 1 | 365 | 9.7683 | 0.42545 | 10 | 0.19373
59368 | 8.58 | 1 | 365 | 9.7683 | 0.42545 | 10 | 0.19373
59370 | 7.28 | 1 | 365 | 8.2882 | 0.96705 | 9 | 0.25528
59375 | 5.46 | 1 | 365 | 6.2162 | 0.72529 | 6 | 0.94146
59392 | 3.38 | 1 | 365 | 3.8481 | 0.59185 | 4 | 0.43995
59395 | 9.36 | 1 | 365 | 10.6563 | 0.10049 | 10 | 0.75679
59399 | 6.63 | 1 | 365 | 7.5482 | 0.73785 | 8 | 0.28606
59400 | 7.905 | 1 | 365 | 8.9998 | 0.11051 | 9 | 0.11031
59401 | 10.92 | 1 | 365 | 12.4324 | 0.45058 | 12 | 0.88293
59403 | 15.6 | 1 | 365 | 17.7605 | 0.50082 | 18 | 0.26132
59404 | 5.83 | 1 | 365 | 6.6374 | 0.99422 | 7 | 0.63164
59405 | 3.9 | 1 | 365 | 4.4401 | 0.37521 | 4 | 0.81533
59406 | 4.08 | 1 | 365 | 4.6451 | 0.99252 | 5 | 0.63758
59407 | 5.98 | 1 | 365 | 6.8082 | 0.50865 | 7 | 0.31684
59408 | 4.24 | 1 | 365 | 4.8272 | 0.54125 | 5 | 0.36846
59423 | 2.34 | 1 | 365 | 2.6641 | 0.025124 | 2 | 0.6892
59427 | 8.745 | 1 | 365 | 9.9561 | 0.99133 | 10 | 0.94745
59436 | 7.685 | 1 | 365 | 8.7493 | 0.35601 | 9 | 0.10534
59440 | 4.42 | 1 | 365 | 5.0321 | 0.15857 | 5 | 0.19071
59866 | 3.6 | 1 | 365 | 4.0986 | 0.34634 | 4 | 0.44492
60754 | 2.08 | 1 | 365 | 2.3681 | 0.13344 | 2 | 0.50151
49536 | 9 | 1 | 365 | 10.2464 | 0.86586 | 11 | 0.1123
59650 | 7.848 | 1 | 365 | 8.9349 | 0.91503 | 9 | 0.84993
59445 | 5.2 | 1 | 365 | 5.9202 | 0.83361 | 6 | 0.75377
59444 | 4.77 | 1 | 365 | 5.4306 | 0.35891 | 5 | 0.78952
59448 | 5.72 | 1 | 365 | 6.5122 | 0.61697 | 7 | 0.12915
59450 | 4.77 | 1 | 365 | 5.4306 | 0.35891 | 5 | 0.78952
59462 | 4.24 | 1 | 365 | 4.8272 | 0.54125 | 5 | 0.36846
59463 | 7.685 | 1 | 365 | 8.7493 | 0.35601 | 9 | 0.10534
59465 | 6.76 | 1 | 365 | 7.6962 | 0.18369 | 7 | 0.87991
59466 | 8.32 | 1 | 365 | 9.4723 | 0.53377 | 10 | 0.0060396
60124 | 3.848 | 1 | 365 | 4.3809 | 0.19687 | 4 | 0.57779
59467 | 7.54 | 1 | 365 | 8.5842 | 0.85873 | 9 | 0.44297
59470 | 5.83 | 1 | 365 | 6.6374 | 0.99422 | 7 | 0.63164
59492 | 6.36 | 1 | 365 | 7.2408 | 0.81187 | 8 | 0.052694
59496 | 6.63 | 1 | 365 | 7.5482 | 0.73785 | 8 | 0.28606
59493 | 9.805 | 1 | 365 | 11.1629 | 0.62664 | 11 | 0.78957
56167 | 10.8 | 1 | 365 | 12.2957 | 0.039032 | 12 | 0.33476
59545 | 5.3 | 1 | 365 | 6.034 | 0.17656 | 6 | 0.21058
59495 | 13.52 | 1 | 365 | 15.3924 | 0.36738 | 15 | 0.75981
60642 | 4.144 | 1 | 365 | 4.7179 | 0.21201 | 4 | 0.92993
59546 | 12.74 | 1 | 365 | 14.5044 | 0.69234 | 15 | 0.19675
59499 | 12.48 | 1 | 365 | 14.2084 | 0.80066 | 15 | 0.0090593
50759 | 4.24 | 1 | 365 | 4.8272 | 0.54125 | 5 | 0.36846
59548 | 9.88 | 1 | 365 | 11.2483 | 0.88386 | 12 | 0.13217
59500 | 6.5 | 1 | 365 | 7.4002 | 0.29201 | 7 | 0.69222
59504 | 12.48 | 1 | 365 | 14.2084 | 0.80066 | 15 | 0.0090593
59549 | 10.335 | 1 | 365 | 11.7663 | 0.4443 | 12 | 0.21063
59503 | 12.48 | 1 | 365 | 14.2084 | 0.80066 | 15 | 0.0090593
59506 | 6.76 | 1 | 365 | 7.6962 | 0.18369 | 7 | 0.87991
61849 | 11.38 | 1 | 365 | 12.9561 | 0.028165 | 12 | 0.98422
59507 | 5.2 | 1 | 365 | 5.9202 | 0.83361 | 6 | 0.75377
59614 | 3.18 | 1 | 365 | 3.6204 | 0.90594 | 4 | 0.52635
59516 | 8.215 | 1 | 365 | 9.3527 | 0.17367 | 9 | 0.5264
59620 | 9.1 | 1 | 365 | 10.3603 | 0.20881 | 10 | 0.56911
59517 | 11.96 | 1 | 365 | 13.6164 | 0.017298 | 13 | 0.63368
59619 | 4.505 | 1 | 365 | 5.1289 | 0.45008 | 5 | 0.57899
59519 | 4.335 | 1 | 365 | 4.9354 | 0.86706 | 5 | 0.80243
59623 | 13.78 | 1 | 365 | 15.6884 | 0.25906 | 15 | 0.9475
59521 | 4.77 | 1 | 365 | 5.4306 | 0.35891 | 5 | 0.78952
59520 | 7.28 | 1 | 365 | 8.2882 | 0.96705 | 9 | 0.25528
59630 | 5.035 | 1 | 365 | 5.7323 | 0.26773 | 6 | 4.9175e-05
59522 | 6.12 | 1 | 365 | 6.9676 | 0.98878 | 7 | 0.95637
59633 | 11.73 | 1 | 365 | 13.3545 | 0.2285 | 13 | 0.58303
59523 | 7.8 | 1 | 365 | 8.8803 | 0.75041 | 9 | 0.63066
59524 | 10.335 | 1 | 365 | 11.7663 | 0.4443 | 12 | 0.21063
59525 | 10.335 | 1 | 365 | 11.7663 | 0.4443 | 12 | 0.21063
59527 | 4.59 | 1 | 365 | 5.2257 | 0.74159 | 5 | 0.96727
59526 | 4.24 | 1 | 365 | 4.8272 | 0.54125 | 5 | 0.36846
59529 | 4.68 | 1 | 365 | 5.3282 | 0.050247 | 5 | 0.3784
59530 | 7.42 | 1 | 365 | 8.4476 | 0.44719 | 8 | 0.89481
59534 | 10.66 | 1 | 365 | 12.1363 | 0.5589 | 12 | 0.69524
59531 | 3.975 | 1 | 365 | 4.5255 | 0.63242 | 5 | 0.15793
59537 | 4.77 | 1 | 365 | 5.4306 | 0.35891 | 5 | 0.78952
59539 | 7.65 | 1 | 365 | 8.7095 | 0.23598 | 8 | 0.94546
59540 | 5.46 | 1 | 365 | 6.2162 | 0.72529 | 6 | 0.94146
59541 | 6.24 | 1 | 365 | 7.1042 | 0.40033 | 7 | 0.50453
59825 | 5.035 | 1 | 365 | 5.7323 | 0.26773 | 6 | 4.9175e-05
59828 | 3.38 | 1 | 365 | 3.8481 | 0.59185 | 4 | 0.43995
59829 | 7.395 | 1 | 365 | 8.4192 | 0.36145 | 8 | 0.78061
59831 | 10.6 | 1 | 365 | 12.068 | 0.35312 | 12 | 0.42116
59838 | 6.24 | 1 | 365 | 7.1042 | 0.40033 | 7 | 0.50453
59840 | 9.36 | 1 | 365 | 10.6563 | 0.10049 | 10 | 0.75679
59842 | 10.2 | 1 | 365 | 11.6126 | 0.98131 | 12 | 0.59394
59843 | 2.16 | 1 | 365 | 2.4591 | 0.40781 | 2 | 0.86695
59844 | 3.78 | 1 | 365 | 4.3035 | 0.96366 | 5 | 0.26717
59862 | 10.66 | 1 | 365 | 12.1363 | 0.5589 | 12 | 0.69524
59860 | 11.925 | 1 | 365 | 13.5765 | 0.89726 | 14 | 0.4738
59869 | 5.61 | 1 | 365 | 6.3869 | 0.23972 | 6 | 0.62667
59868 | 4.94 | 1 | 365 | 5.6242 | 0.94193 | 6 | 0.56609
59879 | 12.72 | 1 | 365 | 14.4816 | 0.62375 | 15 | 0.10539
59886 | 2.86 | 1 | 365 | 3.2561 | 0.80848 | 4 | 0.064576
59889 | 8.32 | 1 | 365 | 9.4723 | 0.53377 | 10 | 0.0060396
59893 | 6.36 | 1 | 365 | 7.2408 | 0.81187 | 8 | 0.052694
59894 | 6.5 | 1 | 365 | 7.4002 | 0.29201 | 7 | 0.69222
59895 | 7.54 | 1 | 365 | 8.5842 | 0.85873 | 9 | 0.44297
59904 | 9.1 | 1 | 365 | 10.3603 | 0.20881 | 10 | 0.56911
59892 | 3.18 | 1 | 365 | 3.6204 | 0.90594 | 4 | 0.52635
59916 | 7.54 | 1 | 365 | 8.5842 | 0.85873 | 9 | 0.44297
59919 | 2.86 | 1 | 365 | 3.2561 | 0.80848 | 4 | 0.064576
59917 | 13.78 | 1 | 365 | 15.6884 | 0.25906 | 15 | 0.9475
59922 | 5.2 | 1 | 365 | 5.9202 | 0.83361 | 6 | 0.75377
59924 | 9.36 | 1 | 365 | 10.6563 | 0.10049 | 10 | 0.75679
59926 | 8.32 | 1 | 365 | 9.4723 | 0.53377 | 10 | 0.0060396
59929 | 4.68 | 1 | 365 | 5.3282 | 0.050247 | 5 | 0.3784
59932 | 5.3 | 1 | 365 | 6.034 | 0.17656 | 6 | 0.21058
59931 | 3.64 | 1 | 365 | 4.1441 | 0.48353 | 4 | 0.62764
59930 | 6.63 | 1 | 365 | 7.5482 | 0.73785 | 8 | 0.28606
59933 | 4.505 | 1 | 365 | 5.1289 | 0.45008 | 5 | 0.57899
59937 | 8.48 | 1 | 365 | 9.6544 | 0.082499 | 9 | 0.73692
59936 | 8.58 | 1 | 365 | 9.7683 | 0.42545 | 10 | 0.19373
59945 | 9.62 | 1 | 365 | 10.9523 | 0.99217 | 11 | 0.94448
59947 | 12.48 | 1 | 365 | 14.2084 | 0.80066 | 15 | 0.0090593
59949 | 5.46 | 1 | 365 | 6.2162 | 0.72529 | 6 | 0.94146
59952 | 2.6 | 1 | 365 | 2.9601 | 0.9168 | 3 | 0.87689
59953 | 4.68 | 1 | 365 | 5.3282 | 0.050247 | 5 | 0.3784
59954 | 6.5 | 1 | 365 | 7.4002 | 0.29201 | 7 | 0.69222
59955 | 9.18 | 1 | 365 | 10.4514 | 0.48318 | 10 | 0.93455
59956 | 13.52 | 1 | 365 | 15.3924 | 0.36738 | 15 | 0.75981
59975 | 11.18 | 1 | 365 | 12.7284 | 0.34226 | 13 | 0.070616
59977 | 12.22 | 1 | 365 | 13.9124 | 0.90898 | 14 | 0.82137
59981 | 5.98 | 1 | 365 | 6.8082 | 0.50865 | 7 | 0.31684
59988 | 4.24 | 1 | 365 | 4.8272 | 0.54125 | 5 | 0.36846
59990 | 12.48 | 1 | 365 | 14.2084 | 0.80066 | 15 | 0.0090593
59991 | 9.36 | 1 | 365 | 10.6563 | 0.10049 | 10 | 0.75679
59992 | 9.88 | 1 | 365 | 11.2483 | 0.88386 | 12 | 0.13217
59995 | 14.31 | 1 | 365 | 16.2918 | 0.076717 | 16 | 0.36856
59998 | 7.685 | 1 | 365 | 8.7493 | 0.35601 | 9 | 0.10534
59996 | 4.68 | 1 | 365 | 5.3282 | 0.050247 | 5 | 0.3784
35574 | 119.682 | 0.9 | 365 | 122.6315 | 0.40879 | 123 | 0.040258
60002 | 9.62 | 1 | 365 | 10.9523 | 0.99217 | 11 | 0.94448
60003 | 13.52 | 1 | 365 | 15.3924 | 0.36738 | 15 | 0.75981
60004 | 5.2 | 1 | 365 | 5.9202 | 0.83361 | 6 | 0.75377
60018 | 7.54 | 1 | 365 | 8.5842 | 0.85873 | 9 | 0.44297
60019 | 7.54 | 1 | 365 | 8.5842 | 0.85873 | 9 | 0.44297
60026 | 12.22 | 1 | 365 | 13.9124 | 0.90898 | 14 | 0.82137
60024 | 3.38 | 1 | 365 | 3.8481 | 0.59185 | 4 | 0.43995
60030 | 7.8 | 1 | 365 | 8.8803 | 0.75041 | 9 | 0.63066
60032 | 4.505 | 1 | 365 | 5.1289 | 0.45008 | 5 | 0.57899
60040 | 10.14 | 1 | 365 | 11.5443 | 0.77554 | 12 | 0.31986
59636 | 2.08 | 1 | 365 | 2.3681 | 0.13344 | 2 | 0.50151
59638 | 5.61 | 1 | 365 | 6.3869 | 0.23972 | 6 | 0.62667
59686 | 10.66 | 1 | 365 | 12.1363 | 0.5589 | 12 | 0.69524
59697 | 6.76 | 1 | 365 | 7.6962 | 0.18369 | 7 | 0.87991
59702 | 4.42 | 1 | 365 | 5.0321 | 0.15857 | 5 | 0.19071
59706 | 7.155 | 1 | 365 | 8.1459 | 0.53836 | 8 | 0.68428
59737 | 11.73 | 1 | 365 | 13.3545 | 0.2285 | 13 | 0.58303
59740 | 6.625 | 1 | 365 | 7.5425 | 0.7207 | 8 | 0.26322
59746 | 8.48 | 1 | 365 | 9.6544 | 0.082499 | 9 | 0.73692
51992 | 12.24 | 1 | 365 | 13.9352 | 0.97757 | 14 | 0.91273
58715 | 2.7 | 1 | 365 | 3.0739 | 0.25976 | 3 | 0.33369
60014 | 11.4 | 1 | 365 | 12.9788 | 0.096756 | 13 | 0.075583
50111 | 9.86 | 1 | 365 | 11.2255 | 0.81526 | 12 | 0.040811
61868 | 10.56 | 1 | 365 | 12.0225 | 0.21594 | 12 | 0.23843
51593 | 3.64 | 1 | 365 | 4.1441 | 0.48353 | 4 | 0.62764
51726 | 3.64 | 1 | 365 | 4.1441 | 0.48353 | 4 | 0.62764
53211 | 7.28 | 1 | 365 | 8.2882 | 0.96705 | 9 | 0.25528
47568 | 12.6 | 1 | 365 | 14.345 | 0.2122 | 14 | 0.55722
61977 | 6.175 | 1 | 365 | 7.0302 | 0.17741 | 7 | 0.20761
60008 | 5.4 | 1 | 365 | 6.1479 | 0.51952 | 6 | 0.66738
62047 | 65.4 | 0.9 | 365 | 67.0117 | 0.86272 | 67 | 0.87446
59748 | 3.38 | 1 | 365 | 3.8481 | 0.59185 | 4 | 0.43995
59749 | 7.685 | 1 | 365 | 8.7493 | 0.35601 | 9 | 0.10534
59750 | 8.84 | 1 | 365 | 10.0643 | 0.31713 | 10 | 0.38142
59751 | 7.685 | 1 | 365 | 8.7493 | 0.35601 | 9 | 0.10534
59752 | 8.84 | 1 | 365 | 10.0643 | 0.31713 | 10 | 0.38142
59754 | 3.71 | 1 | 365 | 4.2238 | 0.72359 | 4 | 0.9474
59755 | 6.12 | 1 | 365 | 6.9676 | 0.98878 | 7 | 0.95637
59766 | 5.83 | 1 | 365 | 6.6374 | 0.99422 | 7 | 0.63164
59769 | 5.98 | 1 | 365 | 6.8082 | 0.50865 | 7 | 0.31684
59770 | 7.54 | 1 | 365 | 8.5842 | 0.85873 | 9 | 0.44297
59772 | 4.16 | 1 | 365 | 4.7361 | 0.26689 | 5 | 0.0030198
59774 | 12.48 | 1 | 365 | 14.2084 | 0.80066 | 15 | 0.0090593
59775 | 10.07 | 1 | 365 | 11.4646 | 0.53547 | 12 | 9.835e-05
59776 | 9.36 | 1 | 365 | 10.6563 | 0.10049 | 10 | 0.75679
59778 | 10.865 | 1 | 365 | 12.3697 | 0.26195 | 12 | 0.63169
59779 | 7.8 | 1 | 365 | 8.8803 | 0.75041 | 9 | 0.63066
59777 | 3.71 | 1 | 365 | 4.2238 | 0.72359 | 4 | 0.9474
59781 | 9.36 | 1 | 365 | 10.6563 | 0.10049 | 10 | 0.75679
59786 | 9.88 | 1 | 365 | 11.2483 | 0.88386 | 12 | 0.13217
60042 | 9.36 | 1 | 365 | 10.6563 | 0.10049 | 10 | 0.75679
60045 | 5.72 | 1 | 365 | 6.5122 | 0.61697 | 7 | 0.12915
60046 | 7.8 | 1 | 365 | 8.8803 | 0.75041 | 9 | 0.63066
60047 | 8.84 | 1 | 365 | 10.0643 | 0.31713 | 10 | 0.38142
60052 | 8.32 | 1 | 365 | 9.4723 | 0.53377 | 10 | 0.0060396
60053 | 8.84 | 1 | 365 | 10.0643 | 0.31713 | 10 | 0.38142
60054 | 7.28 | 1 | 365 | 8.2882 | 0.96705 | 9 | 0.25528
60055 | 8.58 | 1 | 365 | 9.7683 | 0.42545 | 10 | 0.19373
60075 | 6.63 | 1 | 365 | 7.5482 | 0.73785 | 8 | 0.28606
60081 | 13.52 | 1 | 365 | 15.3924 | 0.36738 | 15 | 0.75981
60079 | 8.215 | 1 | 365 | 9.3527 | 0.17367 | 9 | 0.5264
60083 | 7.8 | 1 | 365 | 8.8803 | 0.75041 | 9 | 0.63066
60084 | 13.52 | 1 | 365 | 15.3924 | 0.36738 | 15 | 0.75981
60088 | 4.24 | 1 | 365 | 4.8272 | 0.54125 | 5 | 0.36846
59787 | 11.44 | 1 | 365 | 13.0244 | 0.23394 | 13 | 0.2583
60091 | 9.36 | 1 | 365 | 10.6563 | 0.10049 | 10 | 0.75679
60101 | 5.72 | 1 | 365 | 6.5122 | 0.61697 | 7 | 0.12915
60103 | 5.98 | 1 | 365 | 6.8082 | 0.50865 | 7 | 0.31684
59788 | 14.04 | 1 | 365 | 15.9845 | 0.15074 | 16 | 0.13519
59790 | 4.42 | 1 | 365 | 5.0321 | 0.15857 | 5 | 0.19071
59796 | 7.65 | 1 | 365 | 8.7095 | 0.23598 | 8 | 0.94546
59800 | 4.42 | 1 | 365 | 5.0321 | 0.15857 | 5 | 0.19071
59808 | 5.61 | 1 | 365 | 6.3869 | 0.23972 | 6 | 0.62667
59810 | 6.24 | 1 | 365 | 7.1042 | 0.40033 | 7 | 0.50453
59789 | 5.98 | 1 | 365 | 6.8082 | 0.50865 | 7 | 0.31684
59812 | 5.565 | 1 | 365 | 6.3357 | 0.08539 | 6 | 0.42111
59813 | 6.36 | 1 | 365 | 7.2408 | 0.81187 | 8 | 0.052694
59816 | 7.28 | 1 | 365 | 8.2882 | 0.96705 | 9 | 0.25528
59814 | 7.95 | 1 | 365 | 9.051 | 0.26484 | 9 | 0.31587
59817 | 9.945 | 1 | 365 | 11.3223 | 0.10678 | 11 | 0.42909
59818 | 9.69 | 1 | 365 | 11.032 | 0.23224 | 11 | 0.26425
59821 | 3.12 | 1 | 365 | 3.5521 | 0.70016 | 4 | 0.25226
59824 | 3.12 | 1 | 365 | 3.5521 | 0.70016 | 4 | 0.25226
60357 | 8.16 | 1 | 365 | 9.2901 | 0.98505 | 10 | 0.27515
60367 | 5.035 | 1 | 365 | 5.7323 | 0.26773 | 6 | 4.9175e-05
60369 | 7.8 | 1 | 365 | 8.8803 | 0.75041 | 9 | 0.63066
60397 | 7.155 | 1 | 365 | 8.1459 | 0.53836 | 8 | 0.68428
60402 | 5.1 | 1 | 365 | 5.8063 | 0.49065 | 6 | 0.29697
60403 | 7.02 | 1 | 365 | 7.9922 | 0.075371 | 8 | 0.067596
60410 | 8.32 | 1 | 365 | 9.4723 | 0.53377 | 10 | 0.0060396
60415 | 12.455 | 1 | 365 | 14.1799 | 0.71492 | 14 | 0.89486
60418 | 11.44 | 1 | 365 | 13.0244 | 0.23394 | 13 | 0.2583
60425 | 11.13 | 1 | 365 | 12.6714 | 0.17078 | 12 | 0.84221
60426 | 4.42 | 1 | 365 | 5.0321 | 0.15857 | 5 | 0.19071
60434 | 7.54 | 1 | 365 | 8.5842 | 0.85873 | 9 | 0.44297
60438 | 12.72 | 1 | 365 | 14.4816 | 0.62375 | 15 | 0.10539
60440 | 10.66 | 1 | 365 | 12.1363 | 0.5589 | 12 | 0.69524
60441 | 7.54 | 1 | 365 | 8.5842 | 0.85873 | 9 | 0.44297
60444 | 7.28 | 1 | 365 | 8.2882 | 0.96705 | 9 | 0.25528
60446 | 9.88 | 1 | 365 | 11.2483 | 0.88386 | 12 | 0.13217
60449 | 2.86 | 1 | 365 | 3.2561 | 0.80848 | 4 | 0.064576
60453 | 8.215 | 1 | 365 | 9.3527 | 0.17367 | 9 | 0.5264
60458 | 5.2 | 1 | 365 | 5.9202 | 0.83361 | 6 | 0.75377
60459 | 7.42 | 1 | 365 | 8.4476 | 0.44719 | 8 | 0.89481
60465 | 7.395 | 1 | 365 | 8.4192 | 0.36145 | 8 | 0.78061
60467 | 11.44 | 1 | 365 | 13.0244 | 0.23394 | 13 | 0.2583
60470 | 9.36 | 1 | 365 | 10.6563 | 0.10049 | 10 | 0.75679
60480 | 8.745 | 1 | 365 | 9.9561 | 0.99133 | 10 | 0.94745
60482 | 10.4 | 1 | 365 | 11.8403 | 0.66722 | 12 | 0.50755
60483 | 4.68 | 1 | 365 | 5.3282 | 0.050247 | 5 | 0.3784
60484 | 9.88 | 1 | 365 | 11.2483 | 0.88386 | 12 | 0.13217
60485 | 4.59 | 1 | 365 | 5.2257 | 0.74159 | 5 | 0.96727
60487 | 7.155 | 1 | 365 | 8.1459 | 0.53836 | 8 | 0.68428
60486 | 4.94 | 1 | 365 | 5.6242 | 0.94193 | 6 | 0.56609
60489 | 6.76 | 1 | 365 | 7.6962 | 0.18369 | 7 | 0.87991
60491 | 2.6 | 1 | 365 | 2.9601 | 0.9168 | 3 | 0.87689
60492 | 10.92 | 1 | 365 | 12.4324 | 0.45058 | 12 | 0.88293
60494 | 5.2 | 1 | 365 | 5.9202 | 0.83361 | 6 | 0.75377
60493 | 3.9 | 1 | 365 | 4.4401 | 0.37521 | 4 | 0.81533
60112 | 5.94 | 1 | 365 | 6.7627 | 0.37147 | 7 | 0.13412
60498 | 2.385 | 1 | 365 | 2.7153 | 0.17945 | 2 | 0.89476
60500 | 7.28 | 1 | 365 | 8.2882 | 0.96705 | 9 | 0.25528
60499 | 6.24 | 1 | 365 | 7.1042 | 0.40033 | 7 | 0.50453
60501 | 11.44 | 1 | 365 | 13.0244 | 0.23394 | 13 | 0.2583
60502 | 4.68 | 1 | 365 | 5.3282 | 0.050247 | 5 | 0.3784
60505 | 10.865 | 1 | 365 | 12.3697 | 0.26195 | 12 | 0.63169
60504 | 14.045 | 1 | 365 | 15.9901 | 0.16789 | 16 | 0.15803
60508 | 6.24 | 1 | 365 | 7.1042 | 0.40033 | 7 | 0.50453
58494 | 2.03 | 1 | 365 | 2.3111 | 0.96197 | 3 | 0.27311
57651 | 6.76 | 1 | 365 | 7.6962 | 0.18369 | 7 | 0.87991
61852 | 25.65 | 0.9 | 365 | 26.2821 | 0.17093 | 26 | 0.45306
61682 | 3.563 | 1 | 365 | 4.0565 | 0.21945 | 4 | 0.2759
61511 | 9.5 | 1 | 365 | 10.8157 | 0.58063 | 11 | 0.39632
45217 | 13.68 | 1 | 365 | 15.5746 | 0.91611 | 16 | 0.4907
61605 | 0.981 | 1 | 365 | 1.1169 | 0.36438 | 1 | 0.48124
54191 | 5.3 | 1 | 365 | 6.034 | 0.17656 | 6 | 0.21058
55048 | 3.9 | 1 | 365 | 4.4401 | 0.37521 | 4 | 0.81533
34001 | 2694 | 1 | 365 | 3067.1018 | 0.18076 | 3067 | 0.28252
59275 | 8.04 | 1 | 365 | 9.1535 | 0.5735 | 9 | 0.72699
60115 | 8.84 | 1 | 365 | 10.0643 | 0.31713 | 10 | 0.38142
62022 | 2.665 | 1 | 365 | 3.0341 | 0.13972 | 3 | 0.17381
60105 | 3.18 | 1 | 365 | 3.6204 | 0.90594 | 4 | 0.52635
60130 | 5.83 | 1 | 365 | 6.6374 | 0.99422 | 7 | 0.63164
60132 | 2.7 | 1 | 365 | 3.0739 | 0.25976 | 3 | 0.33369
60136 | 3.9 | 1 | 365 | 4.4401 | 0.37521 | 4 | 0.81533
60190 | 4.94 | 1 | 365 | 5.6242 | 0.94193 | 6 | 0.56609
60196 | 5.565 | 1 | 365 | 6.3357 | 0.08539 | 6 | 0.42111
60201 | 6.5 | 1 | 365 | 7.4002 | 0.29201 | 7 | 0.69222
60202 | 6.625 | 1 | 365 | 7.5425 | 0.7207 | 8 | 0.26322
60205 | 3.38 | 1 | 365 | 3.8481 | 0.59185 | 4 | 0.43995
60217 | 4.94 | 1 | 365 | 5.6242 | 0.94193 | 6 | 0.56609
60219 | 6.5 | 1 | 365 | 7.4002 | 0.29201 | 7 | 0.69222
60220 | 6.89 | 1 | 365 | 7.8442 | 0.62953 | 8 | 0.47375
60208 | 7.54 | 1 | 365 | 8.5842 | 0.85873 | 9 | 0.44297
60225 | 2.805 | 1 | 365 | 3.1935 | 0.61986 | 3 | 0.81333
60224 | 8.32 | 1 | 365 | 9.4723 | 0.53377 | 10 | 0.0060396
60230 | 4.24 | 1 | 365 | 4.8272 | 0.54125 | 5 | 0.36846
60263 | 2.08 | 1 | 365 | 2.3681 | 0.13344 | 2 | 0.50151
60264 | 14.04 | 1 | 365 | 15.9845 | 0.15074 | 16 | 0.13519
60266 | 5.98 | 1 | 365 | 6.8082 | 0.50865 | 7 | 0.31684
60268 | 13 | 1 | 365 | 14.8004 | 0.58402 | 15 | 0.38444
60269 | 10.6 | 1 | 365 | 12.068 | 0.35312 | 12 | 0.42116
60283 | 4.335 | 1 | 365 | 4.9354 | 0.86706 | 5 | 0.80243
60271 | 10.455 | 1 | 365 | 11.903 | 0.85584 | 12 | 0.75879
60301 | 3.12 | 1 | 365 | 3.5521 | 0.70016 | 4 | 0.25226
60303 | 2.08 | 1 | 365 | 2.3681 | 0.13344 | 2 | 0.50151
60305 | 4.16 | 1 | 365 | 4.7361 | 0.26689 | 5 | 0.0030198
60307 | 5.46 | 1 | 365 | 6.2162 | 0.72529 | 6 | 0.94146
60313 | 5.61 | 1 | 365 | 6.3869 | 0.23972 | 6 | 0.62667
60318 | 7.02 | 1 | 365 | 7.9922 | 0.075371 | 8 | 0.067596
60319 | 5.1 | 1 | 365 | 5.8063 | 0.49065 | 6 | 0.29697
60332 | 2.6 | 1 | 365 | 2.9601 | 0.9168 | 3 | 0.87689
60347 | 6.76 | 1 | 365 | 7.6962 | 0.18369 | 7 | 0.87991
60345 | 9.62 | 1 | 365 | 10.9523 | 0.99217 | 11 | 0.94448
60346 | 8.48 | 1 | 365 | 9.6544 | 0.082499 | 9 | 0.73692
60348 | 9.1 | 1 | 365 | 10.3603 | 0.20881 | 10 | 0.56911
60350 | 8.58 | 1 | 365 | 9.7683 | 0.42545 | 10 | 0.19373
60576 | 3.64 | 1 | 365 | 4.1441 | 0.48353 | 4 | 0.62764
60512 | 12.455 | 1 | 365 | 14.1799 | 0.71492 | 14 | 0.89486
60510 | 10.14 | 1 | 365 | 11.5443 | 0.77554 | 12 | 0.31986
60579 | 7.28 | 1 | 365 | 8.2882 | 0.96705 | 9 | 0.25528
60517 | 12.72 | 1 | 365 | 14.4816 | 0.62375 | 15 | 0.10539
60578 | 8.745 | 1 | 365 | 9.9561 | 0.99133 | 10 | 0.94745
60509 | 4.59 | 1 | 365 | 5.2257 | 0.74159 | 5 | 0.96727
60588 | 10.92 | 1 | 365 | 12.4324 | 0.45058 | 12 | 0.88293
60589 | 8.215 | 1 | 365 | 9.3527 | 0.17367 | 9 | 0.5264
60519 | 3.71 | 1 | 365 | 4.2238 | 0.72359 | 4 | 0.9474
60514 | 7.8 | 1 | 365 | 8.8803 | 0.75041 | 9 | 0.63066
60591 | 9.945 | 1 | 365 | 11.3223 | 0.10678 | 11 | 0.42909
60520 | 3.9 | 1 | 365 | 4.4401 | 0.37521 | 4 | 0.81533
60594 | 6.5 | 1 | 365 | 7.4002 | 0.29201 | 7 | 0.69222
60524 | 11.7 | 1 | 365 | 13.3204 | 0.12562 | 13 | 0.44599
60606 | 4.42 | 1 | 365 | 5.0321 | 0.15857 | 5 | 0.19071
60523 | 8.58 | 1 | 365 | 9.7683 | 0.42545 | 10 | 0.19373
60605 | 11.96 | 1 | 365 | 13.6164 | 0.017298 | 13 | 0.63368
60522 | 8.58 | 1 | 365 | 9.7683 | 0.42545 | 10 | 0.19373
60604 | 8.215 | 1 | 365 | 9.3527 | 0.17367 | 9 | 0.5264
60535 | 6.24 | 1 | 365 | 7.1042 | 0.40033 | 7 | 0.50453
60607 | 7.14 | 1 | 365 | 8.1288 | 0.48692 | 8 | 0.61576
60610 | 11.73 | 1 | 365 | 13.3545 | 0.2285 | 13 | 0.58303
60611 | 11.18 | 1 | 365 | 12.7284 | 0.34226 | 13 | 0.070616
60612 | 3.64 | 1 | 365 | 4.1441 | 0.48353 | 4 | 0.62764
60613 | 13.78 | 1 | 365 | 15.6884 | 0.25906 | 15 | 0.9475
60537 | 5.3 | 1 | 365 | 6.034 | 0.17656 | 6 | 0.21058
57830 | 17.34 | 1 | 365 | 19.7415 | 0.46822 | 20 | 0.2097
59925 | 8.505 | 1 | 365 | 9.6829 | 0.16824 | 9 | 0.85113
60536 | 5.98 | 1 | 365 | 6.8082 | 0.50865 | 7 | 0.31684
59302 | 3.78 | 1 | 365 | 4.3035 | 0.96366 | 5 | 0.26717
59393 | 10.4 | 1 | 365 | 11.8403 | 0.66722 | 12 | 0.50755
60123 | 24.84 | 1 | 365 | 28.2802 | 0.18977 | 28 | 0.46995
59396 | 4.76 | 1 | 365 | 5.4192 | 0.32461 | 5 | 0.74384
60011 | 11.025 | 1 | 365 | 12.5519 | 0.81068 | 13 | 0.36257
59412 | 7.28 | 1 | 365 | 8.2882 | 0.96705 | 9 | 0.25528
59414 | 7.155 | 1 | 365 | 8.1459 | 0.53836 | 8 | 0.68428
59648 | 10.4 | 1 | 365 | 11.8403 | 0.66722 | 12 | 0.50755
59428 | 5.3 | 1 | 365 | 6.034 | 0.17656 | 6 | 0.21058
59442 | 5.46 | 1 | 365 | 6.2162 | 0.72529 | 6 | 0.94146
59454 | 4.16 | 1 | 365 | 4.7361 | 0.26689 | 5 | 0.0030198
59501 | 4.505 | 1 | 365 | 5.1289 | 0.45008 | 5 | 0.57899
59411 | 12.22 | 1 | 365 | 13.9124 | 0.90898 | 14 | 0.82137
59502 | 6.095 | 1 | 365 | 6.9391 | 0.90305 | 7 | 0.84216
59645 | 8.4 | 1 | 365 | 9.5633 | 0.80814 | 10 | 0.37148
59649 | 10.07 | 1 | 365 | 11.4646 | 0.53547 | 12 | 9.835e-05
59653 | 5.83 | 1 | 365 | 6.6374 | 0.99422 | 7 | 0.63164
59654 | 4.77 | 1 | 365 | 5.4306 | 0.35891 | 5 | 0.78952
59510 | 10.4 | 1 | 365 | 11.8403 | 0.66722 | 12 | 0.50755
59655 | 5.3 | 1 | 365 | 6.034 | 0.17656 | 6 | 0.21058
59659 | 4.16 | 1 | 365 | 4.7361 | 0.26689 | 5 | 0.0030198
59673 | 9.01 | 1 | 365 | 10.2578 | 0.90016 | 11 | 0.15798
59509 | 7.02 | 1 | 365 | 7.9922 | 0.075371 | 8 | 0.067596
59682 | 5.83 | 1 | 365 | 6.6374 | 0.99422 | 7 | 0.63164
59511 | 8.58 | 1 | 365 | 9.7683 | 0.42545 | 10 | 0.19373
59676 | 9.54 | 1 | 365 | 10.8612 | 0.71781 | 11 | 0.57904
59688 | 9.805 | 1 | 365 | 11.1629 | 0.62664 | 11 | 0.78957
59690 | 6.36 | 1 | 365 | 7.2408 | 0.81187 | 8 | 0.052694
59693 | 4.24 | 1 | 365 | 4.8272 | 0.54125 | 5 | 0.36846
59512 | 10.4 | 1 | 365 | 11.8403 | 0.66722 | 12 | 0.50755
27687 | 3.185 | 1 | 365 | 3.6261 | 0.92308 | 4 | 0.54919
59698 | 10.07 | 1 | 365 | 11.4646 | 0.53547 | 12 | 9.835e-05
59701 | 7.685 | 1 | 365 | 8.7493 | 0.35601 | 9 | 0.10534
59514 | 7.685 | 1 | 365 | 8.7493 | 0.35601 | 9 | 0.10534
59720 | 11.13 | 1 | 365 | 12.6714 | 0.17078 | 12 | 0.84221
59555 | 9.36 | 1 | 365 | 10.6563 | 0.10049 | 10 | 0.75679
59722 | 4.42 | 1 | 365 | 5.0321 | 0.15857 | 5 | 0.19071
59559 | 4.68 | 1 | 365 | 5.3282 | 0.050247 | 5 | 0.3784
59723 | 4.24 | 1 | 365 | 4.8272 | 0.54125 | 5 | 0.36846
59561 | 9.54 | 1 | 365 | 10.8612 | 0.71781 | 11 | 0.57904
59560 | 5.3 | 1 | 365 | 6.034 | 0.17656 | 6 | 0.21058
59724 | 5.565 | 1 | 365 | 6.3357 | 0.08539 | 6 | 0.42111
59728 | 8.215 | 1 | 365 | 9.3527 | 0.17367 | 9 | 0.5264
59734 | 3.64 | 1 | 365 | 4.1441 | 0.48353 | 4 | 0.62764
59563 | 9.01 | 1 | 365 | 10.2578 | 0.90016 | 11 | 0.15798
59568 | 9.805 | 1 | 365 | 11.1629 | 0.62664 | 11 | 0.78957
59736 | 11.66 | 1 | 365 | 13.2748 | 0.98844 | 14 | 0.26327
59739 | 12.455 | 1 | 365 | 14.1799 | 0.71492 | 14 | 0.89486
59567 | 11.395 | 1 | 365 | 12.9731 | 0.079608 | 13 | 0.052743
59743 | 8.32 | 1 | 365 | 9.4723 | 0.53377 | 10 | 0.0060396
59578 | 3.64 | 1 | 365 | 4.1441 | 0.48353 | 4 | 0.62764
59757 | 5.035 | 1 | 365 | 5.7323 | 0.26773 | 6 | 4.9175e-05
59417 | 8.06 | 1 | 365 | 9.1763 | 0.64209 | 9 | 0.81835
59758 | 8.48 | 1 | 365 | 9.6544 | 0.082499 | 9 | 0.73692
59635 | 8.215 | 1 | 365 | 9.3527 | 0.17367 | 9 | 0.5264
59759 | 12.72 | 1 | 365 | 14.4816 | 0.62375 | 15 | 0.10539
59631 | 9.275 | 1 | 365 | 10.5595 | 0.80898 | 11 | 0.36851
59639 | 11.2 | 1 | 365 | 12.7511 | 0.41085 | 13 | 0.16198
59761 | 6.36 | 1 | 365 | 7.2408 | 0.81187 | 8 | 0.052694
59641 | 5.035 | 1 | 365 | 5.7323 | 0.26773 | 6 | 4.9175e-05
59764 | 5.035 | 1 | 365 | 5.7323 | 0.26773 | 6 | 4.9175e-05
59643 | 4.505 | 1 | 365 | 5.1289 | 0.45008 | 5 | 0.57899
59642 | 5.6 | 1 | 365 | 6.3756 | 0.20542 | 6 | 0.58099
59765 | 6.36 | 1 | 365 | 7.2408 | 0.81187 | 8 | 0.052694
59767 | 10.07 | 1 | 365 | 11.4646 | 0.53547 | 12 | 9.835e-05
59780 | 4.24 | 1 | 365 | 4.8272 | 0.54125 | 5 | 0.36846
59771 | 8.215 | 1 | 365 | 9.3527 | 0.17367 | 9 | 0.5264
59422 | 3.9 | 1 | 365 | 4.4401 | 0.37521 | 4 | 0.81533
59811 | 4.77 | 1 | 365 | 5.4306 | 0.35891 | 5 | 0.78952
59815 | 9.01 | 1 | 365 | 10.2578 | 0.90016 | 11 | 0.15798
59820 | 5.565 | 1 | 365 | 6.3357 | 0.08539 | 6 | 0.42111
32842 | 3.38 | 1 | 365 | 3.8481 | 0.59185 | 4 | 0.43995
59861 | 8.745 | 1 | 365 | 9.9561 | 0.99133 | 10 | 0.94745
59865 | 13.25 | 1 | 365 | 15.085 | 0.4414 | 15 | 0.52645
59872 | 6.36 | 1 | 365 | 7.2408 | 0.81187 | 8 | 0.052694
59878 | 7.02 | 1 | 365 | 7.9922 | 0.075371 | 8 | 0.067596
59901 | 8.48 | 1 | 365 | 9.6544 | 0.082499 | 9 | 0.73692
50248 | 10.865 | 1 | 365 | 12.3697 | 0.26195 | 12 | 0.63169
45647 | 3.06 | 1 | 365 | 3.4838 | 0.49439 | 3 | 0.97818
42117 | 9.36 | 1 | 365 | 10.6563 | 0.10049 | 10 | 0.75679
40117 | 13.52 | 1 | 365 | 15.3924 | 0.36738 | 15 | 0.75981
57417 | 2.34 | 1 | 365 | 2.6641 | 0.025124 | 2 | 0.6892
55064 | 2.34 | 1 | 365 | 2.6641 | 0.025124 | 2 | 0.6892
57172 | 2.385 | 1 | 365 | 2.7153 | 0.17945 | 2 | 0.89476
58577 | 990.945 | 0.7 | 365 | 789.7292 | 0.93986 | 790 | 0.66904
38225 | 7.84 | 1 | 365 | 8.9258 | 0.88759 | 9 | 0.81338
45016 | 5.72 | 1 | 365 | 6.5122 | 0.61697 | 7 | 0.12915
43905 | 4.845 | 1 | 365 | 5.516 | 0.61612 | 6 | 0.13212
47547 | 6.5 | 1 | 365 | 7.4002 | 0.29201 | 7 | 0.69222
53146 | 31 | 0.9 | 365 | 31.764 | 0.68417 | 32 | 0.44814
39219 | 7.28 | 1 | 365 | 8.2882 | 0.96705 | 9 | 0.25528
56293 | 10.66 | 1 | 365 | 12.1363 | 0.5589 | 12 | 0.69524
49396 | 5.04 | 1 | 365 | 5.738 | 0.28488 | 6 | 0.022889
47237 | 10.4 | 1 | 365 | 11.8403 | 0.66722 | 12 | 0.50755
57563 | 3.9 | 1 | 365 | 4.4401 | 0.37521 | 4 | 0.81533
57755 | 9.805 | 1 | 365 | 11.1629 | 0.62664 | 11 | 0.78957
38942 | 5.2 | 1 | 365 | 5.9202 | 0.83361 | 6 | 0.75377
24853 | 5.46 | 1 | 365 | 6.2162 | 0.72529 | 6 | 0.94146
49904 | 24.91 | 1 | 365 | 28.3599 | 0.42984 | 28 | 0.78972
59704 | 5.3 | 1 | 365 | 6.034 | 0.17656 | 6 | 0.21058
59726 | 9.36 | 1 | 365 | 10.6563 | 0.10049 | 10 | 0.75679
59727 | 6.36 | 1 | 365 | 7.2408 | 0.81187 | 8 | 0.052694
59730 | 5.3 | 1 | 365 | 6.034 | 0.17656 | 6 | 0.21058
59731 | 6.44 | 1 | 365 | 7.3319 | 0.086238 | 7 | 0.41814
59732 | 7.84 | 1 | 365 | 8.9258 | 0.88759 | 9 | 0.81338
59733 | 10.6 | 1 | 365 | 12.068 | 0.35312 | 12 | 0.42116
38343 | 12.74 | 1 | 365 | 14.5044 | 0.69234 | 15 | 0.19675
46994 | 6.24 | 1 | 365 | 7.1042 | 0.40033 | 7 | 0.50453
59882 | 6.36 | 1 | 365 | 7.2408 | 0.81187 | 8 | 0.052694
59888 | 12.48 | 1 | 365 | 14.2084 | 0.80066 | 15 | 0.0090593
59903 | 5.46 | 1 | 365 | 6.2162 | 0.72529 | 6 | 0.94146
59906 | 10.6 | 1 | 365 | 12.068 | 0.35312 | 12 | 0.42116
59907 | 6.625 | 1 | 365 | 7.5425 | 0.7207 | 8 | 0.26322
59908 | 7.95 | 1 | 365 | 9.051 | 0.26484 | 9 | 0.31587
59912 | 5.46 | 1 | 365 | 6.2162 | 0.72529 | 6 | 0.94146
59915 | 6.72 | 1 | 365 | 7.6507 | 0.046509 | 7 | 0.69719
50623 | 7.42 | 1 | 365 | 8.4476 | 0.44719 | 8 | 0.89481
46375 | 6.76 | 1 | 365 | 7.6962 | 0.18369 | 7 | 0.87991
57498 | 7.685 | 1 | 365 | 8.7493 | 0.35601 | 9 | 0.10534
52394 | 6.375 | 1 | 365 | 7.2579 | 0.86332 | 8 | 0.12121
47243 | 7.54 | 1 | 365 | 8.5842 | 0.85873 | 9 | 0.44297
55093 | 3.12 | 1 | 365 | 3.5521 | 0.70016 | 4 | 0.25226
38017 | 10.66 | 1 | 365 | 12.1363 | 0.5589 | 12 | 0.69524
32357 | 5.98 | 1 | 365 | 6.8082 | 0.50865 | 7 | 0.31684
44267 | 6.5 | 1 | 365 | 7.4002 | 0.29201 | 7 | 0.69222
60057 | 3.445 | 1 | 365 | 3.9221 | 0.81477 | 4 | 0.73688
60060 | 5.83 | 1 | 365 | 6.6374 | 0.99422 | 7 | 0.63164
60064 | 8.215 | 1 | 365 | 9.3527 | 0.17367 | 9 | 0.5264
60066 | 5.3 | 1 | 365 | 6.034 | 0.17656 | 6 | 0.21058
60067 | 3.12 | 1 | 365 | 3.5521 | 0.70016 | 4 | 0.25226
60069 | 5.83 | 1 | 365 | 6.6374 | 0.99422 | 7 | 0.63164
60094 | 5.565 | 1 | 365 | 6.3357 | 0.08539 | 6 | 0.42111
60093 | 8.06 | 1 | 365 | 9.1763 | 0.64209 | 9 | 0.81835
60095 | 4.77 | 1 | 365 | 5.4306 | 0.35891 | 5 | 0.78952
51118 | 13.44 | 1 | 365 | 15.3014 | 0.093018 | 15 | 0.39437
44795 | 21.45 | 1 | 365 | 24.4207 | 0.56363 | 24 | 0.98432
62100 | 5.4 | 1 | 365 | 6.1479 | 0.51952 | 6 | 0.66738
62097 | 5.13 | 1 | 365 | 5.8405 | 0.59354 | 6 | 0.43401
47533 | 12.4 | 1 | 365 | 14.1173 | 0.5263 | 14 | 0.64362
46223 | 7.44 | 1 | 365 | 8.4704 | 0.51578 | 8 | 0.98617
58038 | 8.25 | 1 | 365 | 9.3926 | 0.29371 | 9 | 0.68628
62013 | 7.68 | 1 | 365 | 8.7436 | 0.33887 | 9 | 0.082498
61935 | 7.68 | 1 | 365 | 8.7436 | 0.33887 | 9 | 0.082498
61915 | 7.68 | 1 | 365 | 8.7436 | 0.33887 | 9 | 0.082498
61851 | 7.68 | 1 | 365 | 8.7436 | 0.33887 | 9 | 0.082498
62085 | 7.68 | 1 | 365 | 8.7436 | 0.33887 | 9 | 0.082498
36237 | 8.28 | 1 | 365 | 9.4267 | 0.39659 | 9 | 0.82332
61833 | 10.335 | 1 | 365 | 11.7663 | 0.4443 | 12 | 0.21063
45484 | 24.255 | 1 | 365 | 27.6142 | 0.18349 | 27 | 0.79765
48049 | 24.255 | 1 | 365 | 27.6142 | 0.18349 | 27 | 0.79765
34642 | 91 | 0.9 | 365 | 93.2426 | 0.87933 | 94 | 0.12195
62123 | 8.5 | 1 | 365 | 9.6772 | 0.15109 | 9 | 0.82829
62121 | 7.5 | 1 | 365 | 8.5387 | 0.72155 | 9 | 0.26025
62122 | 13.25 | 1 | 365 | 15.085 | 0.4414 | 15 | 0.52645
62120 | 3.75 | 1 | 365 | 4.2694 | 0.86078 | 5 | 0.13013
62119 | 10.137 | 1 | 365 | 11.5409 | 0.76525 | 12 | 0.30616
62109 | 5.75 | 1 | 365 | 6.5463 | 0.71985 | 7 | 0.26619
62102 | 10.5 | 1 | 365 | 11.9542 | 0.01017 | 11 | 0.96435
61690 | 4.8 | 1 | 365 | 5.4648 | 0.46179 | 5 | 0.92656
46593 | 5.2 | 1 | 365 | 5.9202 | 0.83361 | 6 | 0.75377
53789 | 8.67 | 1 | 365 | 9.8707 | 0.73411 | 10 | 0.60485
47065 | 11.475 | 1 | 365 | 13.0642 | 0.35397 | 13 | 0.41819
43261 | 4.42 | 1 | 365 | 5.0321 | 0.15857 | 5 | 0.19071
58624 | 7.02 | 1 | 365 | 7.9922 | 0.075371 | 8 | 0.067596
57139 | 5.46 | 1 | 365 | 6.2162 | 0.72529 | 6 | 0.94146
60247 | 7.28 | 1 | 365 | 8.2882 | 0.96705 | 9 | 0.25528
48738 | 7.28 | 1 | 365 | 8.2882 | 0.96705 | 9 | 0.25528
60289 | 7.8 | 1 | 365 | 8.8803 | 0.75041 | 9 | 0.63066
43093 | 5.72 | 1 | 365 | 6.5122 | 0.61697 | 7 | 0.12915
52002 | 8.06 | 1 | 365 | 9.1763 | 0.64209 | 9 | 0.81835
60291 | 6.095 | 1 | 365 | 6.9391 | 0.90305 | 7 | 0.84216
60293 | 7.42 | 1 | 365 | 8.4476 | 0.44719 | 8 | 0.89481
32905 | 5.46 | 1 | 365 | 6.2162 | 0.72529 | 6 | 0.94146
55085 | 9.88 | 1 | 365 | 11.2483 | 0.88386 | 12 | 0.13217
60295 | 6.36 | 1 | 365 | 7.2408 | 0.81187 | 8 | 0.052694
26669 | 6.76 | 1 | 365 | 7.6962 | 0.18369 | 7 | 0.87991
60297 | 9.01 | 1 | 365 | 10.2578 | 0.90016 | 11 | 0.15798
60298 | 3.18 | 1 | 365 | 3.6204 | 0.90594 | 4 | 0.52635
60302 | 4.24 | 1 | 365 | 4.8272 | 0.54125 | 5 | 0.36846
60304 | 7.42 | 1 | 365 | 8.4476 | 0.44719 | 8 | 0.89481
31967 | 7.02 | 1 | 365 | 7.9922 | 0.075371 | 8 | 0.067596
25542 | 5.98 | 1 | 365 | 6.8082 | 0.50865 | 7 | 0.31684
60308 | 5.83 | 1 | 365 | 6.6374 | 0.99422 | 7 | 0.63164
54955 | 4.94 | 1 | 365 | 5.6242 | 0.94193 | 6 | 0.56609
51754 | 7.54 | 1 | 365 | 8.5842 | 0.85873 | 9 | 0.44297
60321 | 3.64 | 1 | 365 | 4.1441 | 0.48353 | 4 | 0.62764
59234 | 4.68 | 1 | 365 | 5.3282 | 0.050247 | 5 | 0.3784
52341 | 7.02 | 1 | 365 | 7.9922 | 0.075371 | 8 | 0.067596
56601 | 5.72 | 1 | 365 | 6.5122 | 0.61697 | 7 | 0.12915
52238 | 9.1 | 1 | 365 | 10.3603 | 0.20881 | 10 | 0.56911
51830 | 3.12 | 1 | 365 | 3.5521 | 0.70016 | 4 | 0.25226
59491 | 11.395 | 1 | 365 | 12.9731 | 0.079608 | 13 | 0.052743
51832 | 9.88 | 1 | 365 | 11.2483 | 0.88386 | 12 | 0.13217
22762 | 8.58 | 1 | 365 | 9.7683 | 0.42545 | 10 | 0.19373
32712 | 7.54 | 1 | 365 | 8.5842 | 0.85873 | 9 | 0.44297
52108 | 5.72 | 1 | 365 | 6.5122 | 0.61697 | 7 | 0.12915
60387 | 4.24 | 1 | 365 | 4.8272 | 0.54125 | 5 | 0.36846
59566 | 10.6 | 1 | 365 | 12.068 | 0.35312 | 12 | 0.42116
59137 | 13 | 1 | 365 | 14.8004 | 0.58402 | 15 | 0.38444
60390 | 4.16 | 1 | 365 | 4.7361 | 0.26689 | 5 | 0.0030198
59317 | 10.6 | 1 | 365 | 12.068 | 0.35312 | 12 | 0.42116
58842 | 7.905 | 1 | 365 | 8.9998 | 0.11051 | 9 | 0.11031
37742 | 5.72 | 1 | 365 | 6.5122 | 0.61697 | 7 | 0.12915
60398 | 3.64 | 1 | 365 | 4.1441 | 0.48353 | 4 | 0.62764
33220 | 2.86 | 1 | 365 | 3.2561 | 0.80848 | 4 | 0.064576
43721 | 4.94 | 1 | 365 | 5.6242 | 0.94193 | 6 | 0.56609
60400 | 10.71 | 1 | 365 | 12.1933 | 0.73037 | 12 | 0.92364
57899 | 4.16 | 1 | 365 | 4.7361 | 0.26689 | 5 | 0.0030198
15733 | 4.335 | 1 | 365 | 4.9354 | 0.86706 | 5 | 0.80243
57077 | 3.9 | 1 | 365 | 4.4401 | 0.37521 | 4 | 0.81533
59296 | 10.6 | 1 | 365 | 12.068 | 0.35312 | 12 | 0.42116
60409 | 6.36 | 1 | 365 | 7.2408 | 0.81187 | 8 | 0.052694
59231 | 17.42 | 1 | 365 | 19.8326 | 0.74259 | 20 | 0.57515
59940 | 5.46 | 1 | 365 | 6.2162 | 0.72529 | 6 | 0.94146
60211 | 5.7 | 1 | 365 | 6.4894 | 0.54838 | 7 | 0.037792
60513 | 6.6 | 1 | 365 | 7.5141 | 0.63496 | 8 | 0.14902
60541 | 6 | 1 | 365 | 6.831 | 0.57724 | 7 | 0.4082
60565 | 6 | 1 | 365 | 6.831 | 0.57724 | 7 | 0.4082
60839 | 3.3 | 1 | 365 | 3.757 | 0.31748 | 4 | 0.074511
60855 | 8.4 | 1 | 365 | 9.5633 | 0.80814 | 10 | 0.37148
60884 | 12.72 | 1 | 365 | 14.4816 | 0.62375 | 15 | 0.10539
61002 | 4.8 | 1 | 365 | 5.4648 | 0.46179 | 5 | 0.92656
60226 | 7.5 | 1 | 365 | 8.5387 | 0.72155 | 9 | 0.26025
60031 | 7.155 | 1 | 365 | 8.1459 | 0.53836 | 8 | 0.68428
60017 | 4.77 | 1 | 365 | 5.4306 | 0.35891 | 5 | 0.78952
60033 | 9.52 | 1 | 365 | 10.8385 | 0.64922 | 11 | 0.48768
60029 | 6.54 | 1 | 365 | 7.4457 | 0.42919 | 7 | 0.87494
60036 | 8.82 | 1 | 365 | 10.0415 | 0.24854 | 10 | 0.29006
60041 | 5.035 | 1 | 365 | 5.7323 | 0.26773 | 6 | 4.9175e-05
60038 | 6.44 | 1 | 365 | 7.3319 | 0.086238 | 7 | 0.41814
51561 | 4.68 | 1 | 365 | 5.3282 | 0.050247 | 5 | 0.3784
59798 | 4.68 | 1 | 365 | 5.3282 | 0.050247 | 5 | 0.3784
41298 | 3.9 | 1 | 365 | 4.4401 | 0.37521 | 4 | 0.81533
57113 | 7.54 | 1 | 365 | 8.5842 | 0.85873 | 9 | 0.44297
57506 | 8.71 | 1 | 365 | 9.9163 | 0.87129 | 10 | 0.78757
59594 | 6.213 | 1 | 365 | 7.0735 | 0.30773 | 7 | 0.38119
60043 | 6.24 | 1 | 365 | 7.1042 | 0.40033 | 7 | 0.50453
43756 | 3.57 | 1 | 365 | 4.0644 | 0.24346 | 4 | 0.30788
60128 | 4.4 | 1 | 365 | 5.0094 | 0.089976 | 5 | 0.099348
60138 | 10.35 | 1 | 365 | 11.7834 | 0.49574 | 12 | 0.27915
60141 | 6.5 | 1 | 365 | 7.4002 | 0.29201 | 7 | 0.69222
60147 | 6.89 | 1 | 365 | 7.8442 | 0.62953 | 8 | 0.47375
60148 | 3.975 | 1 | 365 | 4.5255 | 0.63242 | 5 | 0.15793
60149 | 6.095 | 1 | 365 | 6.9391 | 0.90305 | 7 | 0.84216
60151 | 9.01 | 1 | 365 | 10.2578 | 0.90016 | 11 | 0.15798
60153 | 10.6 | 1 | 365 | 12.068 | 0.35312 | 12 | 0.42116
60154 | 4.77 | 1 | 365 | 5.4306 | 0.35891 | 5 | 0.78952
60162 | 8.19 | 1 | 365 | 9.3243 | 0.087933 | 9 | 0.4122
59558 | 7.035 | 1 | 365 | 8.0093 | 0.12681 | 8 | 0.13612
39690 | 8.925 | 1 | 365 | 10.1611 | 0.60864 | 10 | 0.7697
60171 | 8.505 | 1 | 365 | 9.6829 | 0.16824 | 9 | 0.85113
59762 | 6.16 | 1 | 365 | 7.0131 | 0.12597 | 7 | 0.13909
60240 | 9.3 | 1 | 365 | 10.588 | 0.89472 | 11 | 0.48271
60241 | 17.01 | 1 | 365 | 19.3658 | 0.33648 | 19 | 0.70225
60251 | 11.34 | 1 | 365 | 12.9105 | 0.89098 | 13 | 0.8015
60145 | 6.76 | 1 | 365 | 7.6962 | 0.18369 | 7 | 0.87991
50609 | 8.58 | 1 | 365 | 9.7683 | 0.42545 | 10 | 0.19373
60616 | 3.64 | 1 | 365 | 4.1441 | 0.48353 | 4 | 0.62764
60618 | 13.78 | 1 | 365 | 15.6884 | 0.25906 | 15 | 0.9475
60619 | 2.65 | 1 | 365 | 3.017 | 0.088281 | 3 | 0.10529
60629 | 7.54 | 1 | 365 | 8.5842 | 0.85873 | 9 | 0.44297
60622 | 7.54 | 1 | 365 | 8.5842 | 0.85873 | 9 | 0.44297
60636 | 13.77 | 1 | 365 | 15.6771 | 0.22477 | 15 | 0.90182
60662 | 2.86 | 1 | 365 | 3.2561 | 0.80848 | 4 | 0.064576
60665 | 11.18 | 1 | 365 | 12.7284 | 0.34226 | 13 | 0.070616
60667 | 10.14 | 1 | 365 | 11.5443 | 0.77554 | 12 | 0.31986
60668 | 15.045 | 1 | 365 | 17.1286 | 0.59743 | 17 | 0.72607
60670 | 14.025 | 1 | 365 | 15.9674 | 0.099299 | 16 | 0.066671
60671 | 4.42 | 1 | 365 | 5.0321 | 0.15857 | 5 | 0.19071
60674 | 6.36 | 1 | 365 | 7.2408 | 0.81187 | 8 | 0.052694
60672 | 4.42 | 1 | 365 | 5.0321 | 0.15857 | 5 | 0.19071
60675 | 6.24 | 1 | 365 | 7.1042 | 0.40033 | 7 | 0.50453
60676 | 6.5 | 1 | 365 | 7.4002 | 0.29201 | 7 | 0.69222
60677 | 3.9 | 1 | 365 | 4.4401 | 0.37521 | 4 | 0.81533
60678 | 5.72 | 1 | 365 | 6.5122 | 0.61697 | 7 | 0.12915
60693 | 6.12 | 1 | 365 | 6.9676 | 0.98878 | 7 | 0.95637
60697 | 5.83 | 1 | 365 | 6.6374 | 0.99422 | 7 | 0.63164
60703 | 7.395 | 1 | 365 | 8.4192 | 0.36145 | 8 | 0.78061
60715 | 6.36 | 1 | 365 | 7.2408 | 0.81187 | 8 | 0.052694
60731 | 4.335 | 1 | 365 | 4.9354 | 0.86706 | 5 | 0.80243
60736 | 9.88 | 1 | 365 | 11.2483 | 0.88386 | 12 | 0.13217
60737 | 6.5 | 1 | 365 | 7.4002 | 0.29201 | 7 | 0.69222
60669 | 3.38 | 1 | 365 | 3.8481 | 0.59185 | 4 | 0.43995
60743 | 6.36 | 1 | 365 | 7.2408 | 0.81187 | 8 | 0.052694
60745 | 11.18 | 1 | 365 | 12.7284 | 0.34226 | 13 | 0.070616
60747 | 5.3 | 1 | 365 | 6.034 | 0.17656 | 6 | 0.21058
60750 | 2.86 | 1 | 365 | 3.2561 | 0.80848 | 4 | 0.064576
60755 | 6.095 | 1 | 365 | 6.9391 | 0.90305 | 7 | 0.84216
60756 | 3.71 | 1 | 365 | 4.2238 | 0.72359 | 4 | 0.9474
60759 | 2.65 | 1 | 365 | 3.017 | 0.088281 | 3 | 0.10529
60767 | 3.71 | 1 | 365 | 4.2238 | 0.72359 | 4 | 0.9474
60769 | 9.1 | 1 | 365 | 10.3603 | 0.20881 | 10 | 0.56911
60770 | 8.48 | 1 | 365 | 9.6544 | 0.082499 | 9 | 0.73692
62050 | 8.7 | 1 | 365 | 9.9049 | 0.837 | 10 | 0.74189
60210 | 7.95 | 1 | 365 | 9.051 | 0.26484 | 9 | 0.31587
59338 | 3.924 | 1 | 365 | 4.4674 | 0.45751 | 4 | 0.92496
60741 | 8.06 | 1 | 365 | 9.1763 | 0.64209 | 9 | 0.81835
53538 | 11.96 | 1 | 365 | 13.6164 | 0.017298 | 13 | 0.63368
56311 | 4.42 | 1 | 365 | 5.0321 | 0.15857 | 5 | 0.19071
56314 | 5.2 | 1 | 365 | 5.9202 | 0.83361 | 6 | 0.75377
38667 | 7.575 | 1 | 365 | 8.6241 | 0.97877 | 9 | 0.60285
27278 | 649.8 | 0.8 | 365 | 591.8345 | 0.81207 | 592 | 0.64659
27345 | 649.8 | 0.8 | 365 | 591.8345 | 0.81207 | 592 | 0.64659
27346 | 649.8 | 0.8 | 365 | 591.8345 | 0.81207 | 592 | 0.64659
59471 | 35.97 | 0.9 | 365 | 36.8565 | 0.024498 | 36 | 0.88095
60779 | 9.88 | 1 | 365 | 11.2483 | 0.88386 | 12 | 0.13217
60773 | 2.65 | 1 | 365 | 3.017 | 0.088281 | 3 | 0.10529
60781 | 10.335 | 1 | 365 | 11.7663 | 0.4443 | 12 | 0.21063
60782 | 5.98 | 1 | 365 | 6.8082 | 0.50865 | 7 | 0.31684
60780 | 374.22 | 0.9 | 365 | 383.4424 | 0.062213 | 383 | 0.50458
60792 | 10.6 | 1 | 365 | 12.068 | 0.35312 | 12 | 0.42116
60700 | 318.06 | 0.8 | 365 | 289.6874 | 0.63959 | 290 | 0.32701
18081 | 318.06 | 0.8 | 365 | 289.6874 | 0.63959 | 290 | 0.32701
60794 | 3.38 | 1 | 365 | 3.8481 | 0.59185 | 4 | 0.43995
60798 | 11.13 | 1 | 365 | 12.6714 | 0.17078 | 12 | 0.84221
60799 | 10.335 | 1 | 365 | 11.7663 | 0.4443 | 12 | 0.21063
60802 | 10.4 | 1 | 365 | 11.8403 | 0.66722 | 12 | 0.50755
60801 | 7.42 | 1 | 365 | 8.4476 | 0.44719 | 8 | 0.89481
60803 | 7.28 | 1 | 365 | 8.2882 | 0.96705 | 9 | 0.25528
60804 | 5.035 | 1 | 365 | 5.7323 | 0.26773 | 6 | 4.9175e-05
60812 | 5.2 | 1 | 365 | 5.9202 | 0.83361 | 6 | 0.75377
60829 | 5.565 | 1 | 365 | 6.3357 | 0.08539 | 6 | 0.42111
60828 | 2.915 | 1 | 365 | 3.3187 | 0.99711 | 4 | 0.31582
60844 | 13.52 | 1 | 365 | 15.3924 | 0.36738 | 15 | 0.75981
60846 | 4.94 | 1 | 365 | 5.6242 | 0.94193 | 6 | 0.56609
60851 | 7.685 | 1 | 365 | 8.7493 | 0.35601 | 9 | 0.10534
60858 | 3.975 | 1 | 365 | 4.5255 | 0.63242 | 5 | 0.15793
60833 | 3.38 | 1 | 365 | 3.8481 | 0.59185 | 4 | 0.43995
60861 | 5.035 | 1 | 365 | 5.7323 | 0.26773 | 6 | 4.9175e-05
60870 | 4.16 | 1 | 365 | 4.7361 | 0.26689 | 5 | 0.0030198
60867 | 6.36 | 1 | 365 | 7.2408 | 0.81187 | 8 | 0.052694
60889 | 5.46 | 1 | 365 | 6.2162 | 0.72529 | 6 | 0.94146
60892 | 10.92 | 1 | 365 | 12.4324 | 0.45058 | 12 | 0.88293
60891 | 9.54 | 1 | 365 | 10.8612 | 0.71781 | 11 | 0.57904
60897 | 9.945 | 1 | 365 | 11.3223 | 0.10678 | 11 | 0.42909
60902 | 4.68 | 1 | 365 | 5.3282 | 0.050247 | 5 | 0.3784
60912 | 13.26 | 1 | 365 | 15.0964 | 0.4757 | 15 | 0.57213
60911 | 3.71 | 1 | 365 | 4.2238 | 0.72359 | 4 | 0.9474
60898 | 7.685 | 1 | 365 | 8.7493 | 0.35601 | 9 | 0.10534
60922 | 6.095 | 1 | 365 | 6.9391 | 0.90305 | 7 | 0.84216
60926 | 7.95 | 1 | 365 | 9.051 | 0.26484 | 9 | 0.31587
60927 | 7.02 | 1 | 365 | 7.9922 | 0.075371 | 8 | 0.067596
60931 | 9.275 | 1 | 365 | 10.5595 | 0.80898 | 11 | 0.36851
60939 | 6.36 | 1 | 365 | 7.2408 | 0.81187 | 8 | 0.052694
60944 | 5.565 | 1 | 365 | 6.3357 | 0.08539 | 6 | 0.42111
60947 | 3.18 | 1 | 365 | 3.6204 | 0.90594 | 4 | 0.52635
60949 | 3.71 | 1 | 365 | 4.2238 | 0.72359 | 4 | 0.9474
60663 | 9.88 | 1 | 365 | 11.2483 | 0.88386 | 12 | 0.13217
60953 | 9.01 | 1 | 365 | 10.2578 | 0.90016 | 11 | 0.15798
60955 | 5.2 | 1 | 365 | 5.9202 | 0.83361 | 6 | 0.75377
60957 | 3.12 | 1 | 365 | 3.5521 | 0.70016 | 4 | 0.25226
60959 | 4.77 | 1 | 365 | 5.4306 | 0.35891 | 5 | 0.78952
60963 | 4.16 | 1 | 365 | 4.7361 | 0.26689 | 5 | 0.0030198
60964 | 3.975 | 1 | 365 | 4.5255 | 0.63242 | 5 | 0.15793
60965 | 3.9 | 1 | 365 | 4.4401 | 0.37521 | 4 | 0.81533
60972 | 3.18 | 1 | 365 | 3.6204 | 0.90594 | 4 | 0.52635
60976 | 12.48 | 1 | 365 | 14.2084 | 0.80066 | 15 | 0.0090593
60980 | 3.975 | 1 | 365 | 4.5255 | 0.63242 | 5 | 0.15793
60982 | 7.02 | 1 | 365 | 7.9922 | 0.075371 | 8 | 0.067596
62735 | 9.88 | 1 | 365 | 11.2483 | 0.88386 | 12 | 0.13217
60987 | 7.14 | 1 | 365 | 8.1288 | 0.48692 | 8 | 0.61576
61003 | 9.54 | 1 | 365 | 10.8612 | 0.71781 | 11 | 0.57904
63017 | 5.035 | 1 | 365 | 5.7323 | 0.26773 | 6 | 4.9175e-05
61016 | 5.98 | 1 | 365 | 6.8082 | 0.50865 | 7 | 0.31684
61017 | 5.98 | 1 | 365 | 6.8082 | 0.50865 | 7 | 0.31684
61019 | 2.6 | 1 | 365 | 2.9601 | 0.9168 | 3 | 0.87689
61029 | 7.28 | 1 | 365 | 8.2882 | 0.96705 | 9 | 0.25528
61040 | 9.01 | 1 | 365 | 10.2578 | 0.90016 | 11 | 0.15798
61041 | 9.275 | 1 | 365 | 10.5595 | 0.80898 | 11 | 0.36851
61042 | 5.3 | 1 | 365 | 6.034 | 0.17656 | 6 | 0.21058
61043 | 5.035 | 1 | 365 | 5.7323 | 0.26773 | 6 | 4.9175e-05
61044 | 4.24 | 1 | 365 | 4.8272 | 0.54125 | 5 | 0.36846
61054 | 13.515 | 1 | 365 | 15.3867 | 0.35023 | 15 | 0.73697
61055 | 6.89 | 1 | 365 | 7.8442 | 0.62953 | 8 | 0.47375
61056 | 9.36 | 1 | 365 | 10.6563 | 0.10049 | 10 | 0.75679
60797 | 5.67 | 1 | 365 | 6.4553 | 0.44549 | 6 | 0.90075
61074 | 6.5 | 1 | 365 | 7.4002 | 0.29201 | 7 | 0.69222
61075 | 5.355 | 1 | 365 | 6.0966 | 0.36519 | 6 | 0.46182
61083 | 5.94 | 1 | 365 | 6.7627 | 0.37147 | 7 | 0.13412
61085 | 10.2 | 1 | 365 | 11.6126 | 0.98131 | 12 | 0.59394
61089 | 6.76 | 1 | 365 | 7.6962 | 0.18369 | 7 | 0.87991
61096 | 6.375 | 1 | 365 | 7.2579 | 0.86332 | 8 | 0.12121
61104 | 3.06 | 1 | 365 | 3.4838 | 0.49439 | 3 | 0.97818
61109 | 10.71 | 1 | 365 | 12.1933 | 0.73037 | 12 | 0.92364
61103 | 14.04 | 1 | 365 | 15.9845 | 0.15074 | 16 | 0.13519
61107 | 9.36 | 1 | 365 | 10.6563 | 0.10049 | 10 | 0.75679
61112 | 9.36 | 1 | 365 | 10.6563 | 0.10049 | 10 | 0.75679
61111 | 3.71 | 1 | 365 | 4.2238 | 0.72359 | 4 | 0.9474
61113 | 7.14 | 1 | 365 | 8.1288 | 0.48692 | 8 | 0.61576
61114 | 2.6 | 1 | 365 | 2.9601 | 0.9168 | 3 | 0.87689
61122 | 6.5 | 1 | 365 | 7.4002 | 0.29201 | 7 | 0.69222
61125 | 13 | 1 | 365 | 14.8004 | 0.58402 | 15 | 0.38444
61129 | 5.46 | 1 | 365 | 6.2162 | 0.72529 | 6 | 0.94146
61131 | 4.16 | 1 | 365 | 4.7361 | 0.26689 | 5 | 0.0030198
61132 | 5.3 | 1 | 365 | 6.034 | 0.17656 | 6 | 0.21058
61134 | 6.5 | 1 | 365 | 7.4002 | 0.29201 | 7 | 0.69222
61138 | 5.565 | 1 | 365 | 6.3357 | 0.08539 | 6 | 0.42111
60940 | 5.565 | 1 | 365 | 6.3357 | 0.08539 | 6 | 0.42111
61141 | 7.95 | 1 | 365 | 9.051 | 0.26484 | 9 | 0.31587
61139 | 6.36 | 1 | 365 | 7.2408 | 0.81187 | 8 | 0.052694
61143 | 8.745 | 1 | 365 | 9.9561 | 0.99133 | 10 | 0.94745
61144 | 12.19 | 1 | 365 | 13.8782 | 0.80609 | 14 | 0.68433
61146 | 13.78 | 1 | 365 | 15.6884 | 0.25906 | 15 | 0.9475
61175 | 2.08 | 1 | 365 | 2.3681 | 0.13344 | 2 | 0.50151
61174 | 7.02 | 1 | 365 | 7.9922 | 0.075371 | 8 | 0.067596
61178 | 13.23 | 1 | 365 | 15.0623 | 0.37281 | 15 | 0.43508
61177 | 13.77 | 1 | 365 | 15.6771 | 0.22477 | 15 | 0.90182
61185 | 12.985 | 1 | 365 | 14.7833 | 0.53258 | 15 | 0.31592
61182 | 6.625 | 1 | 365 | 7.5425 | 0.7207 | 8 | 0.26322
61201 | 5.98 | 1 | 365 | 6.8082 | 0.50865 | 7 | 0.31684
61188 | 10.14 | 1 | 365 | 11.5443 | 0.77554 | 12 | 0.31986
61187 | 6.76 | 1 | 365 | 7.6962 | 0.18369 | 7 | 0.87991
61204 | 8.84 | 1 | 365 | 10.0643 | 0.31713 | 10 | 0.38142
61209 | 14.04 | 1 | 365 | 15.9845 | 0.15074 | 16 | 0.13519
61218 | 9.54 | 1 | 365 | 10.8612 | 0.71781 | 11 | 0.57904
61220 | 4.24 | 1 | 365 | 4.8272 | 0.54125 | 5 | 0.36846
61223 | 8.48 | 1 | 365 | 9.6544 | 0.082499 | 9 | 0.73692
61224 | 7.155 | 1 | 365 | 8.1459 | 0.53836 | 8 | 0.68428
61231 | 10.865 | 1 | 365 | 12.3697 | 0.26195 | 12 | 0.63169
61235 | 14.04 | 1 | 365 | 15.9845 | 0.15074 | 16 | 0.13519
61238 | 6.5 | 1 | 365 | 7.4002 | 0.29201 | 7 | 0.69222
61279 | 9.1 | 1 | 365 | 10.3603 | 0.20881 | 10 | 0.56911
61281 | 3.825 | 1 | 365 | 4.3547 | 0.11799 | 4 | 0.47273
61284 | 2.34 | 1 | 365 | 2.6641 | 0.025124 | 2 | 0.6892
61289 | 2.915 | 1 | 365 | 3.3187 | 0.99711 | 4 | 0.31582
61294 | 7.155 | 1 | 365 | 8.1459 | 0.53836 | 8 | 0.68428
61292 | 4.505 | 1 | 365 | 5.1289 | 0.45008 | 5 | 0.57899
61298 | 4.505 | 1 | 365 | 5.1289 | 0.45008 | 5 | 0.57899
61300 | 6.89 | 1 | 365 | 7.8442 | 0.62953 | 8 | 0.47375
61297 | 13 | 1 | 365 | 14.8004 | 0.58402 | 15 | 0.38444
61301 | 5.83 | 1 | 365 | 6.6374 | 0.99422 | 7 | 0.63164
61335 | 3.38 | 1 | 365 | 3.8481 | 0.59185 | 4 | 0.43995
61336 | 6.89 | 1 | 365 | 7.8442 | 0.62953 | 8 | 0.47375
61337 | 7.685 | 1 | 365 | 8.7493 | 0.35601 | 9 | 0.10534
61339 | 7.905 | 1 | 365 | 8.9998 | 0.11051 | 9 | 0.11031
61338 | 4.42 | 1 | 365 | 5.0321 | 0.15857 | 5 | 0.19071
61340 | 7.28 | 1 | 365 | 8.2882 | 0.96705 | 9 | 0.25528
61342 | 4.68 | 1 | 365 | 5.3282 | 0.050247 | 5 | 0.3784
61343 | 15.08 | 1 | 365 | 17.1685 | 0.71746 | 17 | 0.88595
61344 | 5.46 | 1 | 365 | 6.2162 | 0.72529 | 6 | 0.94146
61345 | 9.36 | 1 | 365 | 10.6563 | 0.10049 | 10 | 0.75679
61346 | 6.24 | 1 | 365 | 7.1042 | 0.40033 | 7 | 0.50453
61349 | 6.76 | 1 | 365 | 7.6962 | 0.18369 | 7 | 0.87991
61348 | 7.28 | 1 | 365 | 8.2882 | 0.96705 | 9 | 0.25528
61351 | 3.9 | 1 | 365 | 4.4401 | 0.37521 | 4 | 0.81533
61352 | 13.78 | 1 | 365 | 15.6884 | 0.25906 | 15 | 0.9475
61354 | 9.275 | 1 | 365 | 10.5595 | 0.80898 | 11 | 0.36851
61355 | 13.78 | 1 | 365 | 15.6884 | 0.25906 | 15 | 0.9475
61359 | 2.915 | 1 | 365 | 3.3187 | 0.99711 | 4 | 0.31582
61360 | 6.89 | 1 | 365 | 7.8442 | 0.62953 | 8 | 0.47375
61361 | 8.32 | 1 | 365 | 9.4723 | 0.53377 | 10 | 0.0060396
37780 | 5.2 | 1 | 365 | 5.9202 | 0.83361 | 6 | 0.75377
46253 | 2.12 | 1 | 365 | 2.4136 | 0.27062 | 2 | 0.68423
45488 | 8.58 | 1 | 365 | 9.7683 | 0.42545 | 10 | 0.19373
41330 | 7.65 | 1 | 365 | 8.7095 | 0.23598 | 8 | 0.94546
39514 | 3.825 | 1 | 365 | 4.3547 | 0.11799 | 4 | 0.47273
54197 | 4.42 | 1 | 365 | 5.0321 | 0.15857 | 5 | 0.19071
42352 | 13.78 | 1 | 365 | 15.6884 | 0.25906 | 15 | 0.9475
38258 | 7.28 | 1 | 365 | 8.2882 | 0.96705 | 9 | 0.25528
60481 | 10.2 | 1 | 365 | 11.6126 | 0.98131 | 12 | 0.59394
41666 | 9.1 | 1 | 365 | 10.3603 | 0.20881 | 10 | 0.56911
60777 | 12.72 | 1 | 365 | 14.4816 | 0.62375 | 15 | 0.10539
50474 | 7.8 | 1 | 365 | 8.8803 | 0.75041 | 9 | 0.63066
61383 | 10.865 | 1 | 365 | 12.3697 | 0.26195 | 12 | 0.63169
55957 | 6.375 | 1 | 365 | 7.2579 | 0.86332 | 8 | 0.12121
41211 | 5.98 | 1 | 365 | 6.8082 | 0.50865 | 7 | 0.31684
60090 | 7.848 | 1 | 365 | 8.9349 | 0.91503 | 9 | 0.84993
48563 | 6.3 | 1 | 365 | 7.1725 | 0.6061 | 7 | 0.77861
59271 | 8.19 | 1 | 365 | 9.3243 | 0.087933 | 9 | 0.4122
61601 | 7.42 | 1 | 365 | 8.4476 | 0.44719 | 8 | 0.89481
45259 | 13.5 | 1 | 365 | 15.3697 | 0.29879 | 15 | 0.66845
56569 | 3.12 | 1 | 365 | 3.5521 | 0.70016 | 4 | 0.25226
60034 | 2.295 | 1 | 365 | 2.6128 | 0.87079 | 3 | 0.48364
43728 | 7.8 | 1 | 365 | 8.8803 | 0.75041 | 9 | 0.63066
61050 | 8.745 | 1 | 365 | 9.9561 | 0.99133 | 10 | 0.94745
58863 | 11.13 | 1 | 365 | 12.6714 | 0.17078 | 12 | 0.84221
63198 | 6.93 | 1 | 365 | 7.8898 | 0.76671 | 8 | 0.65647
48931 | 4.16 | 1 | 365 | 4.7361 | 0.26689 | 5 | 0.0030198
57591 | 5.565 | 1 | 365 | 6.3357 | 0.08539 | 6 | 0.42111
14256 | 15.045 | 1 | 365 | 17.1286 | 0.59743 | 17 | 0.72607
62370 | 9.435 | 1 | 365 | 10.7417 | 0.35771 | 11 | 0.099397
56991 | 2.65 | 1 | 365 | 3.017 | 0.088281 | 3 | 0.10529
59267 | 7.56 | 1 | 365 | 8.607 | 0.92732 | 9 | 0.53433
34260 | 9.945 | 1 | 365 | 11.3223 | 0.10678 | 11 | 0.42909
60286 | 8.502 | 1 | 365 | 9.6795 | 0.15795 | 9 | 0.83742
60461 | 7.155 | 1 | 365 | 8.1459 | 0.53836 | 8 | 0.68428
59284 | 5.61 | 1 | 365 | 6.3869 | 0.23972 | 6 | 0.62667
60156 | 4.77 | 1 | 365 | 5.4306 | 0.35891 | 5 | 0.78952
62280 | 5.12 | 1 | 365 | 5.8291 | 0.55924 | 6 | 0.38833
60462 | 4.16 | 1 | 365 | 4.7361 | 0.26689 | 5 | 0.0030198
60464 | 8.215 | 1 | 365 | 9.3527 | 0.17367 | 9 | 0.5264
60466 | 6.095 | 1 | 365 | 6.9391 | 0.90305 | 7 | 0.84216
32408 | 2.86 | 1 | 365 | 3.2561 | 0.80848 | 4 | 0.064576
60468 | 10.92 | 1 | 365 | 12.4324 | 0.45058 | 12 | 0.88293
60469 | 10.335 | 1 | 365 | 11.7663 | 0.4443 | 12 | 0.21063
62336 | 2.6 | 1 | 365 | 2.9601 | 0.9168 | 3 | 0.87689
28069 | 5.46 | 1 | 365 | 6.2162 | 0.72529 | 6 | 0.94146
60472 | 10.6 | 1 | 365 | 12.068 | 0.35312 | 12 | 0.42116
52224 | 7.28 | 1 | 365 | 8.2882 | 0.96705 | 9 | 0.25528
60473 | 6.625 | 1 | 365 | 7.5425 | 0.7207 | 8 | 0.26322
32727 | 3.64 | 1 | 365 | 4.1441 | 0.48353 | 4 | 0.62764
29751 | 2.6 | 1 | 365 | 2.9601 | 0.9168 | 3 | 0.87689
51875 | 4.68 | 1 | 365 | 5.3282 | 0.050247 | 5 | 0.3784
61625 | 11.4 | 1 | 365 | 12.9788 | 0.096756 | 13 | 0.075583
59887 | 9.1 | 1 | 365 | 10.3603 | 0.20881 | 10 | 0.56911
52522 | 13 | 1 | 365 | 14.8004 | 0.58402 | 15 | 0.38444
60027 | 8.32 | 1 | 365 | 9.4723 | 0.53377 | 10 | 0.0060396
59570 | 10.66 | 1 | 365 | 12.1363 | 0.5589 | 12 | 0.69524
60114 | 6.5 | 1 | 365 | 7.4002 | 0.29201 | 7 | 0.69222
62812 | 6.72 | 1 | 365 | 7.6507 | 0.046509 | 7 | 0.69719
62627 | 14.835 | 1 | 365 | 16.8896 | 0.87723 | 17 | 0.76678
62324 | 7.2 | 1 | 365 | 8.1972 | 0.69269 | 8 | 0.88984
59455 | 7.95 | 1 | 365 | 9.051 | 0.26484 | 9 | 0.31587
59805 | 7.155 | 1 | 365 | 8.1459 | 0.53836 | 8 | 0.68428
61609 | 11.2 | 1 | 365 | 12.7511 | 0.41085 | 13 | 0.16198
57837 | 7.95 | 1 | 365 | 9.051 | 0.26484 | 9 | 0.31587
59308 | 3.71 | 1 | 365 | 4.2238 | 0.72359 | 4 | 0.9474
59483 | 4.42 | 1 | 365 | 5.0321 | 0.15857 | 5 | 0.19071
60021 | 7.42 | 1 | 365 | 8.4476 | 0.44719 | 8 | 0.89481
28723 | 3.315 | 1 | 365 | 3.7741 | 0.36893 | 4 | 0.14303
16443 | 17.595 | 1 | 365 | 20.0318 | 0.34276 | 20 | 0.37455
60543 | 4.16 | 1 | 365 | 4.7361 | 0.26689 | 5 | 0.0030198
60546 | 11.96 | 1 | 365 | 13.6164 | 0.017298 | 13 | 0.63368
60551 | 4.335 | 1 | 365 | 4.9354 | 0.86706 | 5 | 0.80243
60547 | 7.8 | 1 | 365 | 8.8803 | 0.75041 | 9 | 0.63066
60555 | 8.745 | 1 | 365 | 9.9561 | 0.99133 | 10 | 0.94745
53997 | 8.415 | 1 | 365 | 9.5804 | 0.85958 | 10 | 0.44
60556 | 4.77 | 1 | 365 | 5.4306 | 0.35891 | 5 | 0.78952
22057 | 4.42 | 1 | 365 | 5.0321 | 0.15857 | 5 | 0.19071
16920 | 3.92 | 1 | 365 | 4.4629 | 0.4438 | 4 | 0.90669
60285 | 11.1 | 1 | 365 | 12.6373 | 0.067894 | 12 | 0.70517
60309 | 2.85 | 1 | 365 | 3.2447 | 0.77419 | 4 | 0.018896
51292 | 8.25 | 1 | 365 | 9.3926 | 0.29371 | 9 | 0.68628
60317 | 8.19 | 1 | 365 | 9.3243 | 0.087933 | 9 | 0.4122
47341 | 15.75 | 1 | 365 | 17.9313 | 0.015255 | 17 | 0.94653
60320 | 7.035 | 1 | 365 | 8.0093 | 0.12681 | 8 | 0.13612
56410 | 12.18 | 1 | 365 | 13.8669 | 0.7718 | 14 | 0.63865
60363 | 13.26 | 1 | 365 | 15.0964 | 0.4757 | 15 | 0.57213
60374 | 9.88 | 1 | 365 | 11.2483 | 0.88386 | 12 | 0.13217
60375 | 6.89 | 1 | 365 | 7.8442 | 0.62953 | 8 | 0.47375
60376 | 11.2 | 1 | 365 | 12.7511 | 0.41085 | 13 | 0.16198
60378 | 7.425 | 1 | 365 | 8.4533 | 0.46433 | 8 | 0.91765
60380 | 10.335 | 1 | 365 | 11.7663 | 0.4443 | 12 | 0.21063
60379 | 7.28 | 1 | 365 | 8.2882 | 0.96705 | 9 | 0.25528
60381 | 10.14 | 1 | 365 | 11.5443 | 0.77554 | 12 | 0.31986
60382 | 7.8 | 1 | 365 | 8.8803 | 0.75041 | 9 | 0.63066
60383 | 4.68 | 1 | 365 | 5.3282 | 0.050247 | 5 | 0.3784
60389 | 8.4 | 1 | 365 | 9.5633 | 0.80814 | 10 | 0.37148
35660 | 1360 | 0.9 | 365 | 1393.5162 | 0.75696 | 1394 | 0.27313
60098 | 3.71 | 1 | 365 | 4.2238 | 0.72359 | 4 | 0.9474
60246 | 4.24 | 1 | 365 | 4.8272 | 0.54125 | 5 | 0.36846
60099 | 4.505 | 1 | 365 | 5.1289 | 0.45008 | 5 | 0.57899
60406 | 12 | 1 | 365 | 13.6619 | 0.15448 | 13 | 0.8164
60411 | 6.3 | 1 | 365 | 7.1725 | 0.6061 | 7 | 0.77861
60102 | 6.36 | 1 | 365 | 7.2408 | 0.81187 | 8 | 0.052694
46899 | 3.78 | 1 | 365 | 4.3035 | 0.96366 | 5 | 0.26717
60412 | 7.5 | 1 | 365 | 8.5387 | 0.72155 | 9 | 0.26025
60421 | 6.27 | 1 | 365 | 7.1384 | 0.50322 | 7 | 0.64157
60427 | 4.8 | 1 | 365 | 5.4648 | 0.46179 | 5 | 0.92656
60432 | 4.14 | 1 | 365 | 4.7134 | 0.1983 | 4 | 0.91166
60109 | 4.24 | 1 | 365 | 4.8272 | 0.54125 | 5 | 0.36846
60450 | 11.96 | 1 | 365 | 13.6164 | 0.017298 | 13 | 0.63368
60451 | 6.36 | 1 | 365 | 7.2408 | 0.81187 | 8 | 0.052694
60452 | 6.625 | 1 | 365 | 7.5425 | 0.7207 | 8 | 0.26322
60454 | 5.035 | 1 | 365 | 5.7323 | 0.26773 | 6 | 4.9175e-05
60166 | 2.85 | 1 | 365 | 3.2447 | 0.77419 | 4 | 0.018896
60108 | 5.3 | 1 | 365 | 6.034 | 0.17656 | 6 | 0.21058
60477 | 5.559 | 1 | 365 | 6.3289 | 0.064813 | 6 | 0.3937
47678 | 8.7 | 1 | 365 | 9.9049 | 0.837 | 10 | 0.74189
60131 | 8.58 | 1 | 365 | 9.7683 | 0.42545 | 10 | 0.19373
60474 | 10.71 | 1 | 365 | 12.1933 | 0.73037 | 12 | 0.92364
60137 | 10.6 | 1 | 365 | 12.068 | 0.35312 | 12 | 0.42116
45778 | 7.98 | 1 | 365 | 9.0852 | 0.36773 | 9 | 0.45291
60139 | 5.3 | 1 | 365 | 6.034 | 0.17656 | 6 | 0.21058
48658 | 10.395 | 1 | 365 | 11.8346 | 0.65007 | 12 | 0.48471
48714 | 9.81 | 1 | 365 | 11.1686 | 0.64379 | 11 | 0.81241
60561 | 8.4 | 1 | 365 | 9.5633 | 0.80814 | 10 | 0.37148
60570 | 7.8 | 1 | 365 | 8.8803 | 0.75041 | 9 | 0.63066
60531 | 10.2 | 1 | 365 | 11.6126 | 0.98131 | 12 | 0.59394
60573 | 3.18 | 1 | 365 | 3.6204 | 0.90594 | 4 | 0.52635
31214 | 6.12 | 1 | 365 | 6.9676 | 0.98878 | 7 | 0.95637
14880 | 5.865 | 1 | 365 | 6.6773 | 0.11425 | 6 | 0.79152
49089 | 10.66 | 1 | 365 | 12.1363 | 0.5589 | 12 | 0.69524
60144 | 6.095 | 1 | 365 | 6.9391 | 0.90305 | 7 | 0.84216
58168 | 5.3 | 1 | 365 | 6.034 | 0.17656 | 6 | 0.21058
27858 | 6.885 | 1 | 365 | 7.8385 | 0.61238 | 8 | 0.45091
57567 | 3.18 | 1 | 365 | 3.6204 | 0.90594 | 4 | 0.52635
58241 | 4.505 | 1 | 365 | 5.1289 | 0.45008 | 5 | 0.57899
59763 | 7.8 | 1 | 365 | 8.8803 | 0.75041 | 9 | 0.63066
59125 | 11.66 | 1 | 365 | 13.2748 | 0.98844 | 14 | 0.26327
57062 | 7.685 | 1 | 365 | 8.7493 | 0.35601 | 9 | 0.10534
56983 | 10.92 | 1 | 365 | 12.4324 | 0.45058 | 12 | 0.88293
60634 | 6.36 | 1 | 365 | 7.2408 | 0.81187 | 8 | 0.052694
60635 | 5.565 | 1 | 365 | 6.3357 | 0.08539 | 6 | 0.42111
60637 | 4.77 | 1 | 365 | 5.4306 | 0.35891 | 5 | 0.78952
60639 | 6.76 | 1 | 365 | 7.6962 | 0.18369 | 7 | 0.87991
60664 | 5.565 | 1 | 365 | 6.3357 | 0.08539 | 6 | 0.42111
60146 | 4.77 | 1 | 365 | 5.4306 | 0.35891 | 5 | 0.78952
60683 | 3.18 | 1 | 365 | 3.6204 | 0.90594 | 4 | 0.52635
60684 | 10.14 | 1 | 365 | 11.5443 | 0.77554 | 12 | 0.31986
52471 | 12.48 | 1 | 365 | 14.2084 | 0.80066 | 15 | 0.0090593
60686 | 5.035 | 1 | 365 | 5.7323 | 0.26773 | 6 | 4.9175e-05
60687 | 4.24 | 1 | 365 | 4.8272 | 0.54125 | 5 | 0.36846
51929 | 4.94 | 1 | 365 | 5.6242 | 0.94193 | 6 | 0.56609
60688 | 7.42 | 1 | 365 | 8.4476 | 0.44719 | 8 | 0.89481
60157 | 6.89 | 1 | 365 | 7.8442 | 0.62953 | 8 | 0.47375
60690 | 7.42 | 1 | 365 | 8.4476 | 0.44719 | 8 | 0.89481
37903 | 3.9 | 1 | 365 | 4.4401 | 0.37521 | 4 | 0.81533
60161 | 14.84 | 1 | 365 | 16.8952 | 0.89437 | 17 | 0.78962
60707 | 3.71 | 1 | 365 | 4.2238 | 0.72359 | 4 | 0.9474
60160 | 6.095 | 1 | 365 | 6.9391 | 0.90305 | 7 | 0.84216
44275 | 2.86 | 1 | 365 | 3.2561 | 0.80848 | 4 | 0.064576
60164 | 5.3 | 1 | 365 | 6.034 | 0.17656 | 6 | 0.21058
60711 | 4.24 | 1 | 365 | 4.8272 | 0.54125 | 5 | 0.36846
32737 | 2.08 | 1 | 365 | 2.3681 | 0.13344 | 2 | 0.50151
60167 | 9.36 | 1 | 365 | 10.6563 | 0.10049 | 10 | 0.75679
60712 | 6.63 | 1 | 365 | 7.5482 | 0.73785 | 8 | 0.28606
60172 | 4.24 | 1 | 365 | 4.8272 | 0.54125 | 5 | 0.36846
60775 | 7.54 | 1 | 365 | 8.5842 | 0.85873 | 9 | 0.44297
32301 | 5.46 | 1 | 365 | 6.2162 | 0.72529 | 6 | 0.94146
60810 | 4.24 | 1 | 365 | 4.8272 | 0.54125 | 5 | 0.36846
18726 | 5.98 | 1 | 365 | 6.8082 | 0.50865 | 7 | 0.31684
60814 | 6.89 | 1 | 365 | 7.8442 | 0.62953 | 8 | 0.47375
60168 | 6.89 | 1 | 365 | 7.8442 | 0.62953 | 8 | 0.47375
59464 | 14.04 | 1 | 365 | 15.9845 | 0.15074 | 16 | 0.13519
59469 | 5.3 | 1 | 365 | 6.034 | 0.17656 | 6 | 0.21058
60176 | 5.565 | 1 | 365 | 6.3357 | 0.08539 | 6 | 0.42111
60178 | 10.335 | 1 | 365 | 11.7663 | 0.4443 | 12 | 0.21063
59542 | 5.98 | 1 | 365 | 6.8082 | 0.50865 | 7 | 0.31684
59899 | 6.5 | 1 | 365 | 7.4002 | 0.29201 | 7 | 0.69222
60175 | 3.445 | 1 | 365 | 3.9221 | 0.81477 | 4 | 0.73688
60089 | 8.06 | 1 | 365 | 9.1763 | 0.64209 | 9 | 0.81835
52492 | 4.68 | 1 | 365 | 5.3282 | 0.050247 | 5 | 0.3784
60181 | 9.275 | 1 | 365 | 10.5595 | 0.80898 | 11 | 0.36851
58213 | 6.5 | 1 | 365 | 7.4002 | 0.29201 | 7 | 0.69222
58192 | 5.2 | 1 | 365 | 5.9202 | 0.83361 | 6 | 0.75377
60184 | 13.25 | 1 | 365 | 15.085 | 0.4414 | 15 | 0.52645
34219 | 37.278 | 0.9 | 365 | 38.1967 | 0.061753 | 38 | 0.25844
60185 | 3.975 | 1 | 365 | 4.5255 | 0.63242 | 5 | 0.15793
60600 | 10.75 | 1 | 365 | 12.2388 | 0.86755 | 13 | 0.10636
60601 | 11.22 | 1 | 365 | 12.7739 | 0.47944 | 13 | 0.25334
60187 | 6.095 | 1 | 365 | 6.9391 | 0.90305 | 7 | 0.84216
60614 | 5.565 | 1 | 365 | 6.3357 | 0.08539 | 6 | 0.42111
60617 | 6.89 | 1 | 365 | 7.8442 | 0.62953 | 8 | 0.47375
60620 | 8.1 | 1 | 365 | 9.2218 | 0.77927 | 10 | 0.0010722
52359 | 5.2 | 1 | 365 | 5.9202 | 0.83361 | 6 | 0.75377
60621 | 6.24 | 1 | 365 | 7.1042 | 0.40033 | 7 | 0.50453
51047 | 7.98 | 1 | 365 | 9.0852 | 0.36773 | 9 | 0.45291
51727 | 4.16 | 1 | 365 | 4.7361 | 0.26689 | 5 | 0.0030198
41722 | 11.44 | 1 | 365 | 13.0244 | 0.23394 | 13 | 0.2583
43697 | 4.68 | 1 | 365 | 5.3282 | 0.050247 | 5 | 0.3784
59484 | 3.445 | 1 | 365 | 3.9221 | 0.81477 | 4 | 0.73688
48607 | 5.46 | 1 | 365 | 6.2162 | 0.72529 | 6 | 0.94146
24141 | 8.32 | 1 | 365 | 9.4723 | 0.53377 | 10 | 0.0060396
51760 | 5.2 | 1 | 365 | 5.9202 | 0.83361 | 6 | 0.75377
60455 | 4.94 | 1 | 365 | 5.6242 | 0.94193 | 6 | 0.56609
60122 | 7.155 | 1 | 365 | 8.1459 | 0.53836 | 8 | 0.68428
40170 | 6.24 | 1 | 365 | 7.1042 | 0.40033 | 7 | 0.50453
59253 | 2.86 | 1 | 365 | 3.2561 | 0.80848 | 4 | 0.064576
50401 | 12.22 | 1 | 365 | 13.9124 | 0.90898 | 14 | 0.82137
58378 | 6.095 | 1 | 365 | 6.9391 | 0.90305 | 7 | 0.84216
60652 | 6.36 | 1 | 365 | 7.2408 | 0.81187 | 8 | 0.052694
45577 | 9.975 | 1 | 365 | 11.3565 | 0.20966 | 11 | 0.56614
60653 | 3.18 | 1 | 365 | 3.6204 | 0.90594 | 4 | 0.52635
60862 | 9 | 1 | 365 | 10.2464 | 0.86586 | 11 | 0.1123
60549 | 7.8 | 1 | 365 | 8.8803 | 0.75041 | 9 | 0.63066
60471 | 8.91 | 1 | 365 | 10.144 | 0.5572 | 10 | 0.70118
60135 | 9.36 | 1 | 365 | 10.6563 | 0.10049 | 10 | 0.75679
60654 | 6.36 | 1 | 365 | 7.2408 | 0.81187 | 8 | 0.052694
60655 | 10.865 | 1 | 365 | 12.3697 | 0.26195 | 12 | 0.63169
60656 | 5.3 | 1 | 365 | 6.034 | 0.17656 | 6 | 0.21058
60657 | 11.13 | 1 | 365 | 12.6714 | 0.17078 | 12 | 0.84221
60679 | 10.395 | 1 | 365 | 11.8346 | 0.65007 | 12 | 0.48471
60680 | 5.1 | 1 | 365 | 5.8063 | 0.49065 | 6 | 0.29697
50603 | 9.62 | 1 | 365 | 10.9523 | 0.99217 | 11 | 0.94448
60696 | 3.6 | 1 | 365 | 4.0986 | 0.34634 | 4 | 0.44492
60695 | 11.44 | 1 | 365 | 13.0244 | 0.23394 | 13 | 0.2583
60698 | 10.335 | 1 | 365 | 11.7663 | 0.4443 | 12 | 0.21063
60702 | 5.88 | 1 | 365 | 6.6943 | 0.1657 | 6 | 0.86004
60704 | 7.84 | 1 | 365 | 8.9258 | 0.88759 | 9 | 0.81338
60705 | 8.4 | 1 | 365 | 9.5633 | 0.80814 | 10 | 0.37148
60708 | 10.6 | 1 | 365 | 12.068 | 0.35312 | 12 | 0.42116
60716 | 5.46 | 1 | 365 | 6.2162 | 0.72529 | 6 | 0.94146
60717 | 10.4 | 1 | 365 | 11.8403 | 0.66722 | 12 | 0.50755
60718 | 9.805 | 1 | 365 | 11.1629 | 0.62664 | 11 | 0.78957
60720 | 5.3 | 1 | 365 | 6.034 | 0.17656 | 6 | 0.21058
60722 | 5.175 | 1 | 365 | 5.8917 | 0.74787 | 6 | 0.63957
60727 | 5.04 | 1 | 365 | 5.738 | 0.28488 | 6 | 0.022889
60730 | 9.81 | 1 | 365 | 11.1686 | 0.64379 | 11 | 0.81241
46813 | 7.84 | 1 | 365 | 8.9258 | 0.88759 | 9 | 0.81338
60734 | 9.156 | 1 | 365 | 10.424 | 0.40087 | 10 | 0.82492
38442 | 6.5 | 1 | 365 | 7.4002 | 0.29201 | 7 | 0.69222
37111 | 7.8 | 1 | 365 | 8.8803 | 0.75041 | 9 | 0.63066
60733 | 4.94 | 1 | 365 | 5.6242 | 0.94193 | 6 | 0.56609
60742 | 13.734 | 1 | 365 | 15.6361 | 0.1013 | 15 | 0.73737
60666 | 7.42 | 1 | 365 | 8.4476 | 0.44719 | 8 | 0.89481
60738 | 7.54 | 1 | 365 | 8.5842 | 0.85873 | 9 | 0.44297
57190 | 5.565 | 1 | 365 | 6.3357 | 0.08539 | 6 | 0.42111
27607 | 10.4 | 1 | 365 | 11.8403 | 0.66722 | 12 | 0.50755
60746 | 5.886 | 1 | 365 | 6.7012 | 0.18627 | 6 | 0.88745
49743 | 9.45 | 1 | 365 | 10.7588 | 0.40915 | 11 | 0.16792
60758 | 6.54 | 1 | 365 | 7.4457 | 0.42919 | 7 | 0.87494
47654 | 18 | 1 | 365 | 20.4929 | 0.73172 | 21 | 0.2246
60765 | 3.24 | 1 | 365 | 3.6887 | 0.11171 | 3 | 0.80043
60762 | 5.985 | 1 | 365 | 6.8139 | 0.5258 | 7 | 0.33968
49171 | 5.67 | 1 | 365 | 6.4553 | 0.44549 | 6 | 0.90075
60771 | 8.4 | 1 | 365 | 9.5633 | 0.80814 | 10 | 0.37148
60768 | 10.2 | 1 | 365 | 11.6126 | 0.98131 | 12 | 0.59394
60776 | 4.8 | 1 | 365 | 5.4648 | 0.46179 | 5 | 0.92656
60772 | 13.86 | 1 | 365 | 15.7795 | 0.53342 | 16 | 0.31295
60784 | 9.135 | 1 | 365 | 10.4001 | 0.32885 | 10 | 0.72899
60778 | 10.8 | 1 | 365 | 12.2957 | 0.039032 | 12 | 0.33476
59513 | 3.18 | 1 | 365 | 3.6204 | 0.90594 | 4 | 0.52635
61007 | 13.08 | 1 | 365 | 14.8915 | 0.85838 | 15 | 0.74988
38673 | 6.6 | 1 | 365 | 7.5141 | 0.63496 | 8 | 0.14902
49727 | 6.38 | 1 | 365 | 7.2636 | 0.88047 | 8 | 0.14405
49162 | 24.9 | 1 | 365 | 28.3485 | 0.39555 | 28 | 0.74404
51267 | 17.955 | 1 | 365 | 20.4417 | 0.57739 | 21 | 0.019043
60807 | 12.3 | 1 | 365 | 14.0035 | 0.18334 | 14 | 0.18681
60808 | 9.135 | 1 | 365 | 10.4001 | 0.32885 | 10 | 0.72899
60811 | 7.54 | 1 | 365 | 8.5842 | 0.85873 | 9 | 0.44297
60817 | 5.035 | 1 | 365 | 5.7323 | 0.26773 | 6 | 4.9175e-05
60821 | 7.155 | 1 | 365 | 8.1459 | 0.53836 | 8 | 0.68428
60825 | 7.155 | 1 | 365 | 8.1459 | 0.53836 | 8 | 0.68428
60826 | 7.95 | 1 | 365 | 9.051 | 0.26484 | 9 | 0.31587
60827 | 8.58 | 1 | 365 | 9.7683 | 0.42545 | 10 | 0.19373
60834 | 8.32 | 1 | 365 | 9.4723 | 0.53377 | 10 | 0.0060396
60836 | 2.289 | 1 | 365 | 2.606 | 0.85022 | 3 | 0.45623
60835 | 6.36 | 1 | 365 | 7.2408 | 0.81187 | 8 | 0.052694
60838 | 8.215 | 1 | 365 | 9.3527 | 0.17367 | 9 | 0.5264
60840 | 5.035 | 1 | 365 | 5.7323 | 0.26773 | 6 | 4.9175e-05
60841 | 8.215 | 1 | 365 | 9.3527 | 0.17367 | 9 | 0.5264
60849 | 8.1 | 1 | 365 | 9.2218 | 0.77927 | 10 | 0.0010722
60845 | 4.24 | 1 | 365 | 4.8272 | 0.54125 | 5 | 0.36846
60850 | 5.3 | 1 | 365 | 6.034 | 0.17656 | 6 | 0.21058
60852 | 3.36 | 1 | 365 | 3.8253 | 0.52325 | 4 | 0.34859
60853 | 6.72 | 1 | 365 | 7.6507 | 0.046509 | 7 | 0.69719
60857 | 3.38 | 1 | 365 | 3.8481 | 0.59185 | 4 | 0.43995
60856 | 8.829 | 1 | 365 | 10.0518 | 0.27941 | 10 | 0.33117
60859 | 7.155 | 1 | 365 | 8.1459 | 0.53836 | 8 | 0.68428
60860 | 6.72 | 1 | 365 | 7.6507 | 0.046509 | 7 | 0.69719
60864 | 10.72 | 1 | 365 | 12.2047 | 0.76467 | 12 | 0.96932
60868 | 4.68 | 1 | 365 | 5.3282 | 0.050247 | 5 | 0.3784
60865 | 7.56 | 1 | 365 | 8.607 | 0.92732 | 9 | 0.53433
60869 | 8.375 | 1 | 365 | 9.5349 | 0.7224 | 10 | 0.25728
60872 | 7.685 | 1 | 365 | 8.7493 | 0.35601 | 9 | 0.10534
60878 | 9.54 | 1 | 365 | 10.8612 | 0.71781 | 11 | 0.57904
60871 | 3.71 | 1 | 365 | 4.2238 | 0.72359 | 4 | 0.9474
51306 | 9.9 | 1 | 365 | 11.2711 | 0.95245 | 12 | 0.22353
60880 | 9.81 | 1 | 365 | 11.1686 | 0.64379 | 11 | 0.81241
60877 | 4.77 | 1 | 365 | 5.4306 | 0.35891 | 5 | 0.78952
60882 | 10.4 | 1 | 365 | 11.8403 | 0.66722 | 12 | 0.50755
48773 | 3.38 | 1 | 365 | 3.8481 | 0.59185 | 4 | 0.43995
48774 | 11.44 | 1 | 365 | 13.0244 | 0.23394 | 13 | 0.2583
60888 | 9.54 | 1 | 365 | 10.8612 | 0.71781 | 11 | 0.57904
60893 | 4.2 | 1 | 365 | 4.7817 | 0.40407 | 5 | 0.18574
60895 | 7.8 | 1 | 365 | 8.8803 | 0.75041 | 9 | 0.63066
60896 | 5.13 | 1 | 365 | 5.8405 | 0.59354 | 6 | 0.43401
35934 | 8.06 | 1 | 365 | 9.1763 | 0.64209 | 9 | 0.81835
60904 | 8.84 | 1 | 365 | 10.0643 | 0.31713 | 10 | 0.38142
60903 | 6.3 | 1 | 365 | 7.1725 | 0.6061 | 7 | 0.77861
42125 | 48.3 | 1 | 365 | 54.9892 | 0.64678 | 55 | 0.63602
60907 | 10.08 | 1 | 365 | 11.476 | 0.56976 | 12 | 0.045779
60908 | 10.395 | 1 | 365 | 11.8346 | 0.65007 | 12 | 0.48471
60910 | 9.52 | 1 | 365 | 10.8385 | 0.64922 | 11 | 0.48768
60916 | 5.559 | 1 | 365 | 6.3289 | 0.064813 | 6 | 0.3937
60915 | 10.335 | 1 | 365 | 11.7663 | 0.4443 | 12 | 0.21063
60917 | 10.335 | 1 | 365 | 11.7663 | 0.4443 | 12 | 0.21063
60918 | 6.76 | 1 | 365 | 7.6962 | 0.18369 | 7 | 0.87991
60919 | 4 | 1 | 365 | 4.554 | 0.71816 | 5 | 0.27213
60920 | 9.805 | 1 | 365 | 11.1629 | 0.62664 | 11 | 0.78957
60921 | 9.9 | 1 | 365 | 11.2711 | 0.95245 | 12 | 0.22353
60924 | 9.805 | 1 | 365 | 11.1629 | 0.62664 | 11 | 0.78957
60928 | 4.2 | 1 | 365 | 4.7817 | 0.40407 | 5 | 0.18574
60935 | 9.54 | 1 | 365 | 10.8612 | 0.71781 | 11 | 0.57904
60936 | 5.67 | 1 | 365 | 6.4553 | 0.44549 | 6 | 0.90075
60937 | 10.335 | 1 | 365 | 11.7663 | 0.4443 | 12 | 0.21063
60943 | 7.685 | 1 | 365 | 8.7493 | 0.35601 | 9 | 0.10534
60948 | 11.13 | 1 | 365 | 12.6714 | 0.17078 | 12 | 0.84221
60950 | 10.865 | 1 | 365 | 12.3697 | 0.26195 | 12 | 0.63169
60956 | 6.36 | 1 | 365 | 7.2408 | 0.81187 | 8 | 0.052694
60958 | 6.89 | 1 | 365 | 7.8442 | 0.62953 | 8 | 0.47375
60966 | 9.01 | 1 | 365 | 10.2578 | 0.90016 | 11 | 0.15798
60970 | 5.72 | 1 | 365 | 6.5122 | 0.61697 | 7 | 0.12915
60977 | 13.25 | 1 | 365 | 15.085 | 0.4414 | 15 | 0.52645
60974 | 9.01 | 1 | 365 | 10.2578 | 0.90016 | 11 | 0.15798
60941 | 10.137 | 1 | 365 | 11.5409 | 0.76525 | 12 | 0.30616
60978 | 5.83 | 1 | 365 | 6.6374 | 0.99422 | 7 | 0.63164
60973 | 5.565 | 1 | 365 | 6.3357 | 0.08539 | 6 | 0.42111
60923 | 12.6 | 1 | 365 | 14.345 | 0.2122 | 14 | 0.55722
60983 | 4.505 | 1 | 365 | 5.1289 | 0.45008 | 5 | 0.57899
60991 | 9.805 | 1 | 365 | 11.1629 | 0.62664 | 11 | 0.78957
60990 | 7.42 | 1 | 365 | 8.4476 | 0.44719 | 8 | 0.89481
60996 | 3.18 | 1 | 365 | 3.6204 | 0.90594 | 4 | 0.52635
51465 | 7.56 | 1 | 365 | 8.607 | 0.92732 | 9 | 0.53433
61000 | 6.6 | 1 | 365 | 7.5141 | 0.63496 | 8 | 0.14902
61004 | 11.395 | 1 | 365 | 12.9731 | 0.079608 | 13 | 0.052743
60999 | 5.2 | 1 | 365 | 5.9202 | 0.83361 | 6 | 0.75377
61006 | 5.3 | 1 | 365 | 6.034 | 0.17656 | 6 | 0.21058
61008 | 4.24 | 1 | 365 | 4.8272 | 0.54125 | 5 | 0.36846
61010 | 9.54 | 1 | 365 | 10.8612 | 0.71781 | 11 | 0.57904
61011 | 7.155 | 1 | 365 | 8.1459 | 0.53836 | 8 | 0.68428
47036 | 12.285 | 1 | 365 | 13.9864 | 0.1319 | 14 | 0.11829
61013 | 10.14 | 1 | 365 | 11.5443 | 0.77554 | 12 | 0.31986
61009 | 6.44 | 1 | 365 | 7.3319 | 0.086238 | 7 | 0.41814
61022 | 10.07 | 1 | 365 | 11.4646 | 0.53547 | 12 | 9.835e-05
36778 | 10.464 | 1 | 365 | 11.9132 | 0.88671 | 12 | 0.7999
61038 | 5.83 | 1 | 365 | 6.6374 | 0.99422 | 7 | 0.63164
61037 | 3.445 | 1 | 365 | 3.9221 | 0.81477 | 4 | 0.73688
61030 | 9.81 | 1 | 365 | 11.1686 | 0.64379 | 11 | 0.81241
49107 | 12 | 1 | 365 | 13.6619 | 0.15448 | 13 | 0.8164
61039 | 6.625 | 1 | 365 | 7.5425 | 0.7207 | 8 | 0.26322
61059 | 5.67 | 1 | 365 | 6.4553 | 0.44549 | 6 | 0.90075
61046 | 6.36 | 1 | 365 | 7.2408 | 0.81187 | 8 | 0.052694
61047 | 3.71 | 1 | 365 | 4.2238 | 0.72359 | 4 | 0.9474
61048 | 5.3 | 1 | 365 | 6.034 | 0.17656 | 6 | 0.21058
61061 | 8.215 | 1 | 365 | 9.3527 | 0.17367 | 9 | 0.5264
61051 | 5.565 | 1 | 365 | 6.3357 | 0.08539 | 6 | 0.42111
61065 | 5.035 | 1 | 365 | 5.7323 | 0.26773 | 6 | 4.9175e-05
61064 | 4.24 | 1 | 365 | 4.8272 | 0.54125 | 5 | 0.36846
61068 | 5.2 | 1 | 365 | 5.9202 | 0.83361 | 6 | 0.75377
20835 | 2411.955 | 1 | 365 | 2745.9953 | 0.89615 | 2746 | 0.89148
50028 | 7.54 | 1 | 365 | 8.5842 | 0.85873 | 9 | 0.44297
61078 | 6.3 | 1 | 365 | 7.1725 | 0.6061 | 7 | 0.77861
61084 | 10.08 | 1 | 365 | 11.476 | 0.56976 | 12 | 0.045779
61086 | 5.3 | 1 | 365 | 6.034 | 0.17656 | 6 | 0.21058
61087 | 8.12 | 1 | 365 | 9.2446 | 0.84786 | 10 | 0.092433
61088 | 4.2 | 1 | 365 | 4.7817 | 0.40407 | 5 | 0.18574
61090 | 10.865 | 1 | 365 | 12.3697 | 0.26195 | 12 | 0.63169
61095 | 4.24 | 1 | 365 | 4.8272 | 0.54125 | 5 | 0.36846
61102 | 3.12 | 1 | 365 | 3.5521 | 0.70016 | 4 | 0.25226
61407 | 14.04 | 1 | 365 | 15.9845 | 0.15074 | 16 | 0.13519
61410 | 9.36 | 1 | 365 | 10.6563 | 0.10049 | 10 | 0.75679
61419 | 10.71 | 1 | 365 | 12.1933 | 0.73037 | 12 | 0.92364
61420 | 4.94 | 1 | 365 | 5.6242 | 0.94193 | 6 | 0.56609
61421 | 5.98 | 1 | 365 | 6.8082 | 0.50865 | 7 | 0.31684
61423 | 5.46 | 1 | 365 | 6.2162 | 0.72529 | 6 | 0.94146
61422 | 5.72 | 1 | 365 | 6.5122 | 0.61697 | 7 | 0.12915
61424 | 2.08 | 1 | 365 | 2.3681 | 0.13344 | 2 | 0.50151
61425 | 13.78 | 1 | 365 | 15.6884 | 0.25906 | 15 | 0.9475
61428 | 13.25 | 1 | 365 | 15.085 | 0.4414 | 15 | 0.52645
61434 | 9.275 | 1 | 365 | 10.5595 | 0.80898 | 11 | 0.36851
61454 | 8.745 | 1 | 365 | 9.9561 | 0.99133 | 10 | 0.94745
61456 | 8.745 | 1 | 365 | 9.9561 | 0.99133 | 10 | 0.94745
61457 | 3.825 | 1 | 365 | 4.3547 | 0.11799 | 4 | 0.47273
61460 | 8.84 | 1 | 365 | 10.0643 | 0.31713 | 10 | 0.38142
61468 | 12.72 | 1 | 365 | 14.4816 | 0.62375 | 15 | 0.10539
61470 | 5.3 | 1 | 365 | 6.034 | 0.17656 | 6 | 0.21058
61474 | 3.71 | 1 | 365 | 4.2238 | 0.72359 | 4 | 0.9474
61475 | 10.335 | 1 | 365 | 11.7663 | 0.4443 | 12 | 0.21063
61478 | 4.77 | 1 | 365 | 5.4306 | 0.35891 | 5 | 0.78952
61482 | 4.94 | 1 | 365 | 5.6242 | 0.94193 | 6 | 0.56609
61484 | 9.62 | 1 | 365 | 10.9523 | 0.99217 | 11 | 0.94448
61486 | 5.2 | 1 | 365 | 5.9202 | 0.83361 | 6 | 0.75377
61489 | 3.315 | 1 | 365 | 3.7741 | 0.36893 | 4 | 0.14303
61487 | 4.77 | 1 | 365 | 5.4306 | 0.35891 | 5 | 0.78952
61493 | 7.8 | 1 | 365 | 8.8803 | 0.75041 | 9 | 0.63066
61494 | 4.24 | 1 | 365 | 4.8272 | 0.54125 | 5 | 0.36846
61505 | 11.96 | 1 | 365 | 13.6164 | 0.017298 | 13 | 0.63368
61532 | 4.68 | 1 | 365 | 5.3282 | 0.050247 | 5 | 0.3784
61540 | 3.9 | 1 | 365 | 4.4401 | 0.37521 | 4 | 0.81533
61573 | 6.625 | 1 | 365 | 7.5425 | 0.7207 | 8 | 0.26322
61116 | 5.035 | 1 | 365 | 5.7323 | 0.26773 | 6 | 4.9175e-05
61577 | 4.42 | 1 | 365 | 5.0321 | 0.15857 | 5 | 0.19071
61578 | 5.2 | 1 | 365 | 5.9202 | 0.83361 | 6 | 0.75377
61580 | 7.685 | 1 | 365 | 8.7493 | 0.35601 | 9 | 0.10534
61581 | 8.84 | 1 | 365 | 10.0643 | 0.31713 | 10 | 0.38142
61584 | 6.89 | 1 | 365 | 7.8442 | 0.62953 | 8 | 0.47375
61637 | 7.155 | 1 | 365 | 8.1459 | 0.53836 | 8 | 0.68428
61587 | 7.42 | 1 | 365 | 8.4476 | 0.44719 | 8 | 0.89481
61639 | 11.66 | 1 | 365 | 13.2748 | 0.98844 | 14 | 0.26327
61641 | 5.61 | 1 | 365 | 6.3869 | 0.23972 | 6 | 0.62667
59885 | 3.38 | 1 | 365 | 3.8481 | 0.59185 | 4 | 0.43995
61642 | 6.76 | 1 | 365 | 7.6962 | 0.18369 | 7 | 0.87991
61664 | 8.215 | 1 | 365 | 9.3527 | 0.17367 | 9 | 0.5264
61662 | 7.8 | 1 | 365 | 8.8803 | 0.75041 | 9 | 0.63066
61726 | 5.72 | 1 | 365 | 6.5122 | 0.61697 | 7 | 0.12915
61730 | 7.8 | 1 | 365 | 8.8803 | 0.75041 | 9 | 0.63066
61080 | 5.1 | 1 | 365 | 5.8063 | 0.49065 | 6 | 0.29697
61732 | 10.14 | 1 | 365 | 11.5443 | 0.77554 | 12 | 0.31986
61739 | 5.72 | 1 | 365 | 6.5122 | 0.61697 | 7 | 0.12915
61744 | 3.975 | 1 | 365 | 4.5255 | 0.63242 | 5 | 0.15793
61743 | 8.58 | 1 | 365 | 9.7683 | 0.42545 | 10 | 0.19373
60658 | 8.12 | 1 | 365 | 9.2446 | 0.84786 | 10 | 0.092433
61748 | 2.6 | 1 | 365 | 2.9601 | 0.9168 | 3 | 0.87689
61753 | 4.505 | 1 | 365 | 5.1289 | 0.45008 | 5 | 0.57899
61751 | 8.84 | 1 | 365 | 10.0643 | 0.31713 | 10 | 0.38142
61117 | 5.3 | 1 | 365 | 6.034 | 0.17656 | 6 | 0.21058
61756 | 5.98 | 1 | 365 | 6.8082 | 0.50865 | 7 | 0.31684
61758 | 3.64 | 1 | 365 | 4.1441 | 0.48353 | 4 | 0.62764
61757 | 10.07 | 1 | 365 | 11.4646 | 0.53547 | 12 | 9.835e-05
61759 | 5.2 | 1 | 365 | 5.9202 | 0.83361 | 6 | 0.75377
61764 | 3.9 | 1 | 365 | 4.4401 | 0.37521 | 4 | 0.81533
61763 | 6.095 | 1 | 365 | 6.9391 | 0.90305 | 7 | 0.84216
61767 | 8.745 | 1 | 365 | 9.9561 | 0.99133 | 10 | 0.94745
61773 | 8.48 | 1 | 365 | 9.6544 | 0.082499 | 9 | 0.73692
61772 | 4.24 | 1 | 365 | 4.8272 | 0.54125 | 5 | 0.36846
61776 | 8.745 | 1 | 365 | 9.9561 | 0.99133 | 10 | 0.94745
61788 | 6.76 | 1 | 365 | 7.6962 | 0.18369 | 7 | 0.87991
61803 | 3.12 | 1 | 365 | 3.5521 | 0.70016 | 4 | 0.25226
61856 | 2.915 | 1 | 365 | 3.3187 | 0.99711 | 4 | 0.31582
61853 | 6.24 | 1 | 365 | 7.1042 | 0.40033 | 7 | 0.50453
61858 | 8.06 | 1 | 365 | 9.1763 | 0.64209 | 9 | 0.81835
61877 | 9.88 | 1 | 365 | 11.2483 | 0.88386 | 12 | 0.13217
61885 | 3.975 | 1 | 365 | 4.5255 | 0.63242 | 5 | 0.15793
61890 | 11.475 | 1 | 365 | 13.0642 | 0.35397 | 13 | 0.41819
61893 | 13.77 | 1 | 365 | 15.6771 | 0.22477 | 15 | 0.90182
61896 | 4.68 | 1 | 365 | 5.3282 | 0.050247 | 5 | 0.3784
61892 | 2.34 | 1 | 365 | 2.6641 | 0.025124 | 2 | 0.6892
61897 | 6.89 | 1 | 365 | 7.8442 | 0.62953 | 8 | 0.47375
61899 | 6.095 | 1 | 365 | 6.9391 | 0.90305 | 7 | 0.84216
61898 | 7.155 | 1 | 365 | 8.1459 | 0.53836 | 8 | 0.68428
61907 | 7.685 | 1 | 365 | 8.7493 | 0.35601 | 9 | 0.10534
61919 | 10.335 | 1 | 365 | 11.7663 | 0.4443 | 12 | 0.21063
61924 | 7.685 | 1 | 365 | 8.7493 | 0.35601 | 9 | 0.10534
61983 | 3.12 | 1 | 365 | 3.5521 | 0.70016 | 4 | 0.25226
61984 | 6.63 | 1 | 365 | 7.5482 | 0.73785 | 8 | 0.28606
61985 | 13.52 | 1 | 365 | 15.3924 | 0.36738 | 15 | 0.75981
61997 | 10.865 | 1 | 365 | 12.3697 | 0.26195 | 12 | 0.63169
62001 | 7.155 | 1 | 365 | 8.1459 | 0.53836 | 8 | 0.68428
62000 | 12.19 | 1 | 365 | 13.8782 | 0.80609 | 14 | 0.68433
62003 | 10.07 | 1 | 365 | 11.4646 | 0.53547 | 12 | 9.835e-05
62004 | 2.6 | 1 | 365 | 2.9601 | 0.9168 | 3 | 0.87689
62008 | 7.155 | 1 | 365 | 8.1459 | 0.53836 | 8 | 0.68428
62010 | 4.16 | 1 | 365 | 4.7361 | 0.26689 | 5 | 0.0030198
62012 | 4.94 | 1 | 365 | 5.6242 | 0.94193 | 6 | 0.56609
62015 | 15.86 | 1 | 365 | 18.0565 | 0.3925 | 18 | 0.44901
62017 | 12.75 | 1 | 365 | 14.5158 | 0.72663 | 15 | 0.24243
62051 | 6.63 | 1 | 365 | 7.5482 | 0.73785 | 8 | 0.28606
62054 | 13.52 | 1 | 365 | 15.3924 | 0.36738 | 15 | 0.75981
62055 | 6.5 | 1 | 365 | 7.4002 | 0.29201 | 7 | 0.69222
47519 | 9.81 | 1 | 365 | 11.1686 | 0.64379 | 11 | 0.81241
62061 | 6.36 | 1 | 365 | 7.2408 | 0.81187 | 8 | 0.052694
62060 | 14.04 | 1 | 365 | 15.9845 | 0.15074 | 16 | 0.13519
44234 | 4.68 | 1 | 365 | 5.3282 | 0.050247 | 5 | 0.3784
62066 | 6.76 | 1 | 365 | 7.6962 | 0.18369 | 7 | 0.87991
62067 | 8.415 | 1 | 365 | 9.5804 | 0.85958 | 10 | 0.44
47377 | 4.68 | 1 | 365 | 5.3282 | 0.050247 | 5 | 0.3784
62070 | 11.96 | 1 | 365 | 13.6164 | 0.017298 | 13 | 0.63368
62073 | 8.84 | 1 | 365 | 10.0643 | 0.31713 | 10 | 0.38142
62074 | 2.65 | 1 | 365 | 3.017 | 0.088281 | 3 | 0.10529
62078 | 8.06 | 1 | 365 | 9.1763 | 0.64209 | 9 | 0.81835
62075 | 7.395 | 1 | 365 | 8.4192 | 0.36145 | 8 | 0.78061
59437 | 5.25 | 1 | 365 | 5.9771 | 0.005085 | 5 | 0.98218
37758 | 12.22 | 1 | 365 | 13.9124 | 0.90898 | 14 | 0.82137
42354 | 5.61 | 1 | 365 | 6.3869 | 0.23972 | 6 | 0.62667
16673 | 6.24 | 1 | 365 | 7.1042 | 0.40033 | 7 | 0.50453
61189 | 3.38 | 1 | 365 | 3.8481 | 0.59185 | 4 | 0.43995
61196 | 5.83 | 1 | 365 | 6.6374 | 0.99422 | 7 | 0.63164
61195 | 5.83 | 1 | 365 | 6.6374 | 0.99422 | 7 | 0.63164
17006 | 9.435 | 1 | 365 | 10.7417 | 0.35771 | 11 | 0.099397
61197 | 7.685 | 1 | 365 | 8.7493 | 0.35601 | 9 | 0.10534
61200 | 4.24 | 1 | 365 | 4.8272 | 0.54125 | 5 | 0.36846
61199 | 9.88 | 1 | 365 | 11.2483 | 0.88386 | 12 | 0.13217
61248 | 7.54 | 1 | 365 | 8.5842 | 0.85873 | 9 | 0.44297
61251 | 9.01 | 1 | 365 | 10.2578 | 0.90016 | 11 | 0.15798
59867 | 6 | 1 | 365 | 6.831 | 0.57724 | 7 | 0.4082
61249 | 11.66 | 1 | 365 | 13.2748 | 0.98844 | 14 | 0.26327
61250 | 11.13 | 1 | 365 | 12.6714 | 0.17078 | 12 | 0.84221
61252 | 12.19 | 1 | 365 | 13.8782 | 0.80609 | 14 | 0.68433
61254 | 4.24 | 1 | 365 | 4.8272 | 0.54125 | 5 | 0.36846
61255 | 13.25 | 1 | 365 | 15.085 | 0.4414 | 15 | 0.52645
50635 | 5.886 | 1 | 365 | 6.7012 | 0.18627 | 6 | 0.88745
59141 | 6.76 | 1 | 365 | 7.6962 | 0.18369 | 7 | 0.87991
61256 | 9.54 | 1 | 365 | 10.8612 | 0.71781 | 11 | 0.57904
61259 | 6.36 | 1 | 365 | 7.2408 | 0.81187 | 8 | 0.052694
61260 | 5.565 | 1 | 365 | 6.3357 | 0.08539 | 6 | 0.42111
51623 | 4.94 | 1 | 365 | 5.6242 | 0.94193 | 6 | 0.56609
61257 | 7.685 | 1 | 365 | 8.7493 | 0.35601 | 9 | 0.10534
61264 | 12.455 | 1 | 365 | 14.1799 | 0.71492 | 14 | 0.89486
61269 | 3.975 | 1 | 365 | 4.5255 | 0.63242 | 5 | 0.15793
59672 | 6.89 | 1 | 365 | 7.8442 | 0.62953 | 8 | 0.47375
61379 | 13.78 | 1 | 365 | 15.6884 | 0.25906 | 15 | 0.9475
61382 | 4.68 | 1 | 365 | 5.3282 | 0.050247 | 5 | 0.3784
61386 | 4.77 | 1 | 365 | 5.4306 | 0.35891 | 5 | 0.78952
61387 | 5.83 | 1 | 365 | 6.6374 | 0.99422 | 7 | 0.63164
34667 | 227.37 | 0.9 | 365 | 232.9734 | 0.79706 | 233 | 0.77042
61388 | 8.745 | 1 | 365 | 9.9561 | 0.99133 | 10 | 0.94745
61389 | 8.745 | 1 | 365 | 9.9561 | 0.99133 | 10 | 0.94745
61429 | 6.36 | 1 | 365 | 7.2408 | 0.81187 | 8 | 0.052694
61430 | 6.095 | 1 | 365 | 6.9391 | 0.90305 | 7 | 0.84216
61431 | 4.24 | 1 | 365 | 4.8272 | 0.54125 | 5 | 0.36846
61436 | 11.925 | 1 | 365 | 13.5765 | 0.89726 | 14 | 0.4738
61437 | 4.77 | 1 | 365 | 5.4306 | 0.35891 | 5 | 0.78952
61438 | 7.28 | 1 | 365 | 8.2882 | 0.96705 | 9 | 0.25528
61439 | 8.215 | 1 | 365 | 9.3527 | 0.17367 | 9 | 0.5264
61441 | 7.685 | 1 | 365 | 8.7493 | 0.35601 | 9 | 0.10534
61443 | 11.925 | 1 | 365 | 13.5765 | 0.89726 | 14 | 0.4738
61442 | 9.54 | 1 | 365 | 10.8612 | 0.71781 | 11 | 0.57904
61446 | 9.805 | 1 | 365 | 11.1629 | 0.62664 | 11 | 0.78957
61448 | 8.215 | 1 | 365 | 9.3527 | 0.17367 | 9 | 0.5264
61449 | 5.83 | 1 | 365 | 6.6374 | 0.99422 | 7 | 0.63164
61450 | 5.83 | 1 | 365 | 6.6374 | 0.99422 | 7 | 0.63164
61451 | 10.335 | 1 | 365 | 11.7663 | 0.4443 | 12 | 0.21063
61452 | 12.72 | 1 | 365 | 14.4816 | 0.62375 | 15 | 0.10539
61453 | 5.83 | 1 | 365 | 6.6374 | 0.99422 | 7 | 0.63164
61390 | 4.95 | 1 | 365 | 5.6355 | 0.97622 | 6 | 0.61177
61455 | 6.89 | 1 | 365 | 7.8442 | 0.62953 | 8 | 0.47375
61462 | 11.925 | 1 | 365 | 13.5765 | 0.89726 | 14 | 0.4738
61459 | 6.095 | 1 | 365 | 6.9391 | 0.90305 | 7 | 0.84216
61464 | 13.25 | 1 | 365 | 15.085 | 0.4414 | 15 | 0.52645
38410 | 5.72 | 1 | 365 | 6.5122 | 0.61697 | 7 | 0.12915
60530 | 15.9 | 1 | 365 | 18.102 | 0.52969 | 18 | 0.63173
60998 | 3.64 | 1 | 365 | 4.1441 | 0.48353 | 4 | 0.62764
48675 | 4.42 | 1 | 365 | 5.0321 | 0.15857 | 5 | 0.19071
28301 | 4.68 | 1 | 365 | 5.3282 | 0.050247 | 5 | 0.3784
61477 | 2.65 | 1 | 365 | 3.017 | 0.088281 | 3 | 0.10529
61471 | 4.505 | 1 | 365 | 5.1289 | 0.45008 | 5 | 0.57899
45069 | 5.46 | 1 | 365 | 6.2162 | 0.72529 | 6 | 0.94146
32099 | 3.38 | 1 | 365 | 3.8481 | 0.59185 | 4 | 0.43995
32937 | 7.8 | 1 | 365 | 8.8803 | 0.75041 | 9 | 0.63066
23084 | 4.16 | 1 | 365 | 4.7361 | 0.26689 | 5 | 0.0030198
61490 | 12.19 | 1 | 365 | 13.8782 | 0.80609 | 14 | 0.68433
60694 | 6.5 | 1 | 365 | 7.4002 | 0.29201 | 7 | 0.69222
61506 | 8.215 | 1 | 365 | 9.3527 | 0.17367 | 9 | 0.5264
61509 | 12.72 | 1 | 365 | 14.4816 | 0.62375 | 15 | 0.10539
58278 | 5.72 | 1 | 365 | 6.5122 | 0.61697 | 7 | 0.12915
61513 | 12.985 | 1 | 365 | 14.7833 | 0.53258 | 15 | 0.31592
61520 | 3.71 | 1 | 365 | 4.2238 | 0.72359 | 4 | 0.9474
22897 | 5.1 | 1 | 365 | 5.8063 | 0.49065 | 6 | 0.29697
61526 | 9.275 | 1 | 365 | 10.5595 | 0.80898 | 11 | 0.36851
61547 | 6.095 | 1 | 365 | 6.9391 | 0.90305 | 7 | 0.84216
60299 | 8.32 | 1 | 365 | 9.4723 | 0.53377 | 10 | 0.0060396
61491 | 2.6 | 1 | 365 | 2.9601 | 0.9168 | 3 | 0.87689
44287 | 8.32 | 1 | 365 | 9.4723 | 0.53377 | 10 | 0.0060396
59304 | 7.54 | 1 | 365 | 8.5842 | 0.85873 | 9 | 0.44297
39566 | 12.96 | 1 | 365 | 14.7549 | 0.44684 | 15 | 0.20172
60339 | 6.89 | 1 | 365 | 7.8442 | 0.62953 | 8 | 0.47375
57770 | 8.84 | 1 | 365 | 10.0643 | 0.31713 | 10 | 0.38142
55047 | 7.54 | 1 | 365 | 8.5842 | 0.85873 | 9 | 0.44297
60625 | 8.12 | 1 | 365 | 9.2446 | 0.84786 | 10 | 0.092433
60628 | 7.42 | 1 | 365 | 8.4476 | 0.44719 | 8 | 0.89481
38957 | 5.4 | 1 | 365 | 6.1479 | 0.51952 | 6 | 0.66738
60049 | 4.94 | 1 | 365 | 5.6242 | 0.94193 | 6 | 0.56609
51137 | 9.36 | 1 | 365 | 10.6563 | 0.10049 | 10 | 0.75679
60630 | 6.3 | 1 | 365 | 7.1725 | 0.6061 | 7 | 0.77861
60644 | 6.93 | 1 | 365 | 7.8898 | 0.76671 | 8 | 0.65647
60645 | 5.67 | 1 | 365 | 6.4553 | 0.44549 | 6 | 0.90075
60646 | 9 | 1 | 365 | 10.2464 | 0.86586 | 11 | 0.1123
60647 | 10.395 | 1 | 365 | 11.8346 | 0.65007 | 12 | 0.48471
50710 | 14.85 | 1 | 365 | 16.9066 | 0.92867 | 17 | 0.8353
60650 | 6.44 | 1 | 365 | 7.3319 | 0.086238 | 7 | 0.41814
60809 | 9.38 | 1 | 365 | 10.6791 | 0.16909 | 10 | 0.84816
49031 | 6.36 | 1 | 365 | 7.2408 | 0.81187 | 8 | 0.052694
48569 | 6.72 | 1 | 365 | 7.6507 | 0.046509 | 7 | 0.69719
60651 | 9.1 | 1 | 365 | 10.3603 | 0.20881 | 10 | 0.56911
59710 | 7.02 | 1 | 365 | 7.9922 | 0.075371 | 8 | 0.067596
46588 | 11.445 | 1 | 365 | 13.0301 | 0.25109 | 13 | 0.28114
59536 | 5.83 | 1 | 365 | 6.6374 | 0.99422 | 7 | 0.63164
61480 | 10.71 | 1 | 365 | 12.1933 | 0.73037 | 12 | 0.92364
61026 | 7.42 | 1 | 365 | 8.4476 | 0.44719 | 8 | 0.89481
61018 | 7.84 | 1 | 365 | 8.9258 | 0.88759 | 9 | 0.81338
61012 | 4.76 | 1 | 365 | 5.4192 | 0.32461 | 5 | 0.74384
59651 | 12.19 | 1 | 365 | 13.8782 | 0.80609 | 14 | 0.68433
61014 | 7.42 | 1 | 365 | 8.4476 | 0.44719 | 8 | 0.89481
61025 | 5.04 | 1 | 365 | 5.738 | 0.28488 | 6 | 0.022889
60692 | 17.49 | 1 | 365 | 19.9123 | 0.98265 | 20 | 0.89491
35916 | 11.772 | 1 | 365 | 13.4023 | 0.37254 | 13 | 0.77489
61497 | 3.18 | 1 | 365 | 3.6204 | 0.90594 | 4 | 0.52635
61435 | 5.565 | 1 | 365 | 6.3357 | 0.08539 | 6 | 0.42111
60979 | 11 | 1 | 365 | 12.5234 | 0.72494 | 13 | 0.24837
52485 | 5.865 | 1 | 365 | 6.6773 | 0.11425 | 6 | 0.79152
61184 | 10.07 | 1 | 365 | 11.4646 | 0.53547 | 12 | 9.835e-05
60824 | 6.36 | 1 | 365 | 7.2408 | 0.81187 | 8 | 0.052694
39698 | 3.64 | 1 | 365 | 4.1441 | 0.48353 | 4 | 0.62764
41198 | 23.66 | 1 | 365 | 26.9368 | 0.14292 | 27 | 0.079675
36115 | 3.9 | 1 | 365 | 4.4401 | 0.37521 | 4 | 0.81533
61495 | 4.77 | 1 | 365 | 5.4306 | 0.35891 | 5 | 0.78952
40390 | 5.72 | 1 | 365 | 6.5122 | 0.61697 | 7 | 0.12915
61101 | 6.76 | 1 | 365 | 7.6962 | 0.18369 | 7 | 0.87991
61035 | 6.095 | 1 | 365 | 6.9391 | 0.90305 | 7 | 0.84216
48054 | 3.825 | 1 | 365 | 4.3547 | 0.11799 | 4 | 0.47273
46786 | 7.95 | 1 | 365 | 9.051 | 0.26484 | 9 | 0.31587
62080 | 10.137 | 1 | 365 | 11.5409 | 0.76525 | 12 | 0.30616
61827 | 7.935 | 1 | 365 | 9.0339 | 0.2134 | 9 | 0.24735
61110 | 7.95 | 1 | 365 | 9.051 | 0.26484 | 9 | 0.31587
44986 | 16.023 | 1 | 365 | 18.2421 | 0.95152 | 19 | 0.1936
51035 | 2.9 | 1 | 365 | 3.3016 | 0.94567 | 4 | 0.2473
50172 | 10.695 | 1 | 365 | 12.1762 | 0.67893 | 12 | 0.85512
60842 | 4.77 | 1 | 365 | 5.4306 | 0.35891 | 5 | 0.78952
61049 | 5.035 | 1 | 365 | 5.7323 | 0.26773 | 6 | 4.9175e-05
44349 | 24.57 | 1 | 365 | 27.9728 | 0.2638 | 28 | 0.23659
49326 | 8.415 | 1 | 365 | 9.5804 | 0.85958 | 10 | 0.44
49047 | 6.9 | 1 | 365 | 7.8556 | 0.66383 | 8 | 0.51943
60560 | 7.848 | 1 | 365 | 8.9349 | 0.91503 | 9 | 0.84993
43453 | 12 | 1 | 365 | 13.6619 | 0.15448 | 13 | 0.8164
45430 | 7.28 | 1 | 365 | 8.2882 | 0.96705 | 9 | 0.25528
51028 | 6.24 | 1 | 365 | 7.1042 | 0.40033 | 7 | 0.50453
60961 | 11.44 | 1 | 365 | 13.0244 | 0.23394 | 13 | 0.2583
43964 | 24.795 | 1 | 365 | 28.2289 | 0.035444 | 28 | 0.26439
61123 | 5.88 | 1 | 365 | 6.6943 | 0.1657 | 6 | 0.86004
61130 | 7.42 | 1 | 365 | 8.4476 | 0.44719 | 8 | 0.89481
61150 | 9.975 | 1 | 365 | 11.3565 | 0.20966 | 11 | 0.56614
61145 | 3.64 | 1 | 365 | 4.1441 | 0.48353 | 4 | 0.62764
61151 | 5.88 | 1 | 365 | 6.6943 | 0.1657 | 6 | 0.86004
61152 | 9.52 | 1 | 365 | 10.8385 | 0.64922 | 11 | 0.48768
61153 | 2.915 | 1 | 365 | 3.3187 | 0.99711 | 4 | 0.31582
61154 | 9.62 | 1 | 365 | 10.9523 | 0.99217 | 11 | 0.94448
61155 | 12.1 | 1 | 365 | 13.7758 | 0.49743 | 14 | 0.27321
61156 | 4.16 | 1 | 365 | 4.7361 | 0.26689 | 5 | 0.0030198
61157 | 4.16 | 1 | 365 | 4.7361 | 0.26689 | 5 | 0.0030198
61158 | 4.505 | 1 | 365 | 5.1289 | 0.45008 | 5 | 0.57899
61160 | 2.8 | 1 | 365 | 3.1878 | 0.60271 | 3 | 0.79049
59250 | 7.125 | 1 | 365 | 8.1118 | 0.43547 | 8 | 0.54724
61181 | 9.3 | 1 | 365 | 10.588 | 0.89472 | 11 | 0.48271
61206 | 6.16 | 1 | 365 | 7.0131 | 0.12597 | 7 | 0.13909
61210 | 9.765 | 1 | 365 | 11.1174 | 0.48946 | 11 | 0.60685
61211 | 8.4 | 1 | 365 | 9.5633 | 0.80814 | 10 | 0.37148
61240 | 6.36 | 1 | 365 | 7.2408 | 0.81187 | 8 | 0.052694
61239 | 10.6 | 1 | 365 | 12.068 | 0.35312 | 12 | 0.42116
61242 | 5.3 | 1 | 365 | 6.034 | 0.17656 | 6 | 0.21058
61243 | 7.84 | 1 | 365 | 8.9258 | 0.88759 | 9 | 0.81338
61258 | 5.04 | 1 | 365 | 5.738 | 0.28488 | 6 | 0.022889
61266 | 9.6 | 1 | 365 | 10.9295 | 0.92358 | 11 | 0.85312
61274 | 10.08 | 1 | 365 | 11.476 | 0.56976 | 12 | 0.045779
61283 | 13.5 | 1 | 365 | 15.3697 | 0.29879 | 15 | 0.66845
61285 | 10.005 | 1 | 365 | 11.3906 | 0.31255 | 11 | 0.70318
61291 | 4.64 | 1 | 365 | 5.2826 | 0.91307 | 6 | 0.19568
61302 | 8.19 | 1 | 365 | 9.3243 | 0.087933 | 9 | 0.4122
61310 | 5.72 | 1 | 365 | 6.5122 | 0.61697 | 7 | 0.12915
61313 | 4.41 | 1 | 365 | 5.0208 | 0.12427 | 5 | 0.14503
61314 | 5.67 | 1 | 365 | 6.4553 | 0.44549 | 6 | 0.90075
61316 | 16.775 | 1 | 365 | 19.0982 | 0.53053 | 19 | 0.62876
61317 | 11.73 | 1 | 365 | 13.3545 | 0.2285 | 13 | 0.58303
61318 | 5.2 | 1 | 365 | 5.9202 | 0.83361 | 6 | 0.75377
61321 | 4.24 | 1 | 365 | 4.8272 | 0.54125 | 5 | 0.36846
61322 | 4.24 | 1 | 365 | 4.8272 | 0.54125 | 5 | 0.36846
61323 | 6.44 | 1 | 365 | 7.3319 | 0.086238 | 7 | 0.41814
61324 | 7.685 | 1 | 365 | 8.7493 | 0.35601 | 9 | 0.10534
61325 | 5.3 | 1 | 365 | 6.034 | 0.17656 | 6 | 0.21058
61326 | 5.46 | 1 | 365 | 6.2162 | 0.72529 | 6 | 0.94146
61327 | 10.545 | 1 | 365 | 12.0054 | 0.1645 | 12 | 0.16991
61328 | 5.3 | 1 | 365 | 6.034 | 0.17656 | 6 | 0.21058
61329 | 5.83 | 1 | 365 | 6.6374 | 0.99422 | 7 | 0.63164
61330 | 10.36 | 1 | 365 | 11.7948 | 0.53003 | 12 | 0.32483
61331 | 7.84 | 1 | 365 | 8.9258 | 0.88759 | 9 | 0.81338
61332 | 10.26 | 1 | 365 | 11.6809 | 0.18708 | 11 | 0.86802
61333 | 10.8 | 1 | 365 | 12.2957 | 0.039032 | 12 | 0.33476
61353 | 5.8 | 1 | 365 | 6.6033 | 0.89133 | 7 | 0.49459
61365 | 7.02 | 1 | 365 | 7.9922 | 0.075371 | 8 | 0.067596
61366 | 10.14 | 1 | 365 | 11.5443 | 0.77554 | 12 | 0.31986
61367 | 5.46 | 1 | 365 | 6.2162 | 0.72529 | 6 | 0.94146
61369 | 4.16 | 1 | 365 | 4.7361 | 0.26689 | 5 | 0.0030198
61371 | 10.92 | 1 | 365 | 12.4324 | 0.45058 | 12 | 0.88293
61372 | 7.54 | 1 | 365 | 8.5842 | 0.85873 | 9 | 0.44297
61374 | 5.72 | 1 | 365 | 6.5122 | 0.61697 | 7 | 0.12915
61375 | 13.26 | 1 | 365 | 15.0964 | 0.4757 | 15 | 0.57213
61376 | 4.68 | 1 | 365 | 5.3282 | 0.050247 | 5 | 0.3784
61384 | 11.118 | 1 | 365 | 12.6578 | 0.12963 | 12 | 0.7874
61385 | 10.2 | 1 | 365 | 11.6126 | 0.98131 | 12 | 0.59394
61393 | 6.095 | 1 | 365 | 6.9391 | 0.90305 | 7 | 0.84216
61400 | 3.924 | 1 | 365 | 4.4674 | 0.45751 | 4 | 0.92496
61397 | 4.24 | 1 | 365 | 4.8272 | 0.54125 | 5 | 0.36846
61408 | 7.2 | 1 | 365 | 8.1972 | 0.69269 | 8 | 0.88984
61413 | 6.54 | 1 | 365 | 7.4457 | 0.42919 | 7 | 0.87494
61414 | 13.23 | 1 | 365 | 15.0623 | 0.37281 | 15 | 0.43508
61416 | 8.1 | 1 | 365 | 9.2218 | 0.77927 | 10 | 0.0010722
61418 | 4.24 | 1 | 365 | 4.8272 | 0.54125 | 5 | 0.36846
61412 | 16.8 | 1 | 365 | 19.1267 | 0.61627 | 19 | 0.74296
61466 | 12.24 | 1 | 365 | 13.9352 | 0.97757 | 14 | 0.91273
61472 | 6.9 | 1 | 365 | 7.8556 | 0.66383 | 8 | 0.51943
61499 | 4.5 | 1 | 365 | 5.1232 | 0.43293 | 5 | 0.55615
61503 | 8.4 | 1 | 365 | 9.5633 | 0.80814 | 10 | 0.37148
60419 | 4.03 | 1 | 365 | 4.5881 | 0.82105 | 5 | 0.40918
61525 | 6.48 | 1 | 365 | 7.3774 | 0.22342 | 7 | 0.60086
61542 | 8.1 | 1 | 365 | 9.2218 | 0.77927 | 10 | 0.0010722
61546 | 9 | 1 | 365 | 10.2464 | 0.86586 | 11 | 0.1123
61550 | 9.01 | 1 | 365 | 10.2578 | 0.90016 | 11 | 0.15798
61552 | 7.155 | 1 | 365 | 8.1459 | 0.53836 | 8 | 0.68428
61554 | 5.035 | 1 | 365 | 5.7323 | 0.26773 | 6 | 4.9175e-05
45498 | 6.24 | 1 | 365 | 7.1042 | 0.40033 | 7 | 0.50453
32717 | 5.72 | 1 | 365 | 6.5122 | 0.61697 | 7 | 0.12915
34211 | 4.94 | 1 | 365 | 5.6242 | 0.94193 | 6 | 0.56609
61562 | 6.625 | 1 | 365 | 7.5425 | 0.7207 | 8 | 0.26322
61565 | 4.725 | 1 | 365 | 5.3794 | 0.20458 | 5 | 0.58396
36864 | 2.86 | 1 | 365 | 3.2561 | 0.80848 | 4 | 0.064576
61567 | 11.13 | 1 | 365 | 12.6714 | 0.17078 | 12 | 0.84221
41462 | 2.04 | 1 | 365 | 2.3225 | 0.99626 | 3 | 0.31879
62297 | 2.805 | 1 | 365 | 3.1935 | 0.61986 | 3 | 0.81333
50371 | 9.18 | 1 | 365 | 10.4514 | 0.48318 | 10 | 0.93455
47633 | 8.925 | 1 | 365 | 10.1611 | 0.60864 | 10 | 0.7697
62404 | 6.885 | 1 | 365 | 7.8385 | 0.61238 | 8 | 0.45091
62293 | 11.13 | 1 | 365 | 12.6714 | 0.17078 | 12 | 0.84221
62309 | 8.215 | 1 | 365 | 9.3527 | 0.17367 | 9 | 0.5264
44528 | 9.61 | 1 | 365 | 10.9409 | 0.95788 | 11 | 0.8988
50147 | 14.88 | 1 | 365 | 16.9408 | 0.031555 | 16 | 0.97234
61024 | 5.035 | 1 | 365 | 5.7323 | 0.26773 | 6 | 4.9175e-05
62330 | 6.36 | 1 | 365 | 7.2408 | 0.81187 | 8 | 0.052694
62339 | 2.6 | 1 | 365 | 2.9601 | 0.9168 | 3 | 0.87689
62344 | 6.36 | 1 | 365 | 7.2408 | 0.81187 | 8 | 0.052694
62351 | 5.46 | 1 | 365 | 6.2162 | 0.72529 | 6 | 0.94146
50033 | 10.137 | 1 | 365 | 11.5409 | 0.76525 | 12 | 0.30616
62354 | 6.89 | 1 | 365 | 7.8442 | 0.62953 | 8 | 0.47375
62358 | 3.18 | 1 | 365 | 3.6204 | 0.90594 | 4 | 0.52635
62360 | 9.36 | 1 | 365 | 10.6563 | 0.10049 | 10 | 0.75679
62361 | 7.28 | 1 | 365 | 8.2882 | 0.96705 | 9 | 0.25528
62365 | 7.65 | 1 | 365 | 8.7095 | 0.23598 | 8 | 0.94546
62371 | 12.24 | 1 | 365 | 13.9352 | 0.97757 | 14 | 0.91273
62368 | 3.12 | 1 | 365 | 3.5521 | 0.70016 | 4 | 0.25226
62376 | 13.78 | 1 | 365 | 15.6884 | 0.25906 | 15 | 0.9475
62377 | 3.975 | 1 | 365 | 4.5255 | 0.63242 | 5 | 0.15793
62369 | 2.805 | 1 | 365 | 3.1935 | 0.61986 | 3 | 0.81333
62375 | 7.65 | 1 | 365 | 8.7095 | 0.23598 | 8 | 0.94546
62378 | 5.3 | 1 | 365 | 6.034 | 0.17656 | 6 | 0.21058
62382 | 7.8 | 1 | 365 | 8.8803 | 0.75041 | 9 | 0.63066
62381 | 8.84 | 1 | 365 | 10.0643 | 0.31713 | 10 | 0.38142
62388 | 7.02 | 1 | 365 | 7.9922 | 0.075371 | 8 | 0.067596
62392 | 10.335 | 1 | 365 | 11.7663 | 0.4443 | 12 | 0.21063
62390 | 7.02 | 1 | 365 | 7.9922 | 0.075371 | 8 | 0.067596
62394 | 6.24 | 1 | 365 | 7.1042 | 0.40033 | 7 | 0.50453
62395 | 7.28 | 1 | 365 | 8.2882 | 0.96705 | 9 | 0.25528
62401 | 2.6 | 1 | 365 | 2.9601 | 0.9168 | 3 | 0.87689
62400 | 4.845 | 1 | 365 | 5.516 | 0.61612 | 6 | 0.13212
62402 | 2.08 | 1 | 365 | 2.3681 | 0.13344 | 2 | 0.50151
62406 | 5.98 | 1 | 365 | 6.8082 | 0.50865 | 7 | 0.31684
62407 | 4.68 | 1 | 365 | 5.3282 | 0.050247 | 5 | 0.3784
62409 | 8.215 | 1 | 365 | 9.3527 | 0.17367 | 9 | 0.5264
45051 | 5.13 | 1 | 365 | 5.8405 | 0.5122 | 6 | 0.35268
62379 | 4.505 | 1 | 365 | 5.1289 | 0.45008 | 5 | 0.57899
62417 | 4.505 | 1 | 365 | 5.1289 | 0.45008 | 5 | 0.57899
48247 | 5.13 | 1 | 365 | 5.8405 | 0.59354 | 6 | 0.43401
62420 | 2.12 | 1 | 365 | 2.4136 | 0.27062 | 2 | 0.68423
62418 | 5.2 | 1 | 365 | 5.9202 | 0.83361 | 6 | 0.75377
39641 | 3.445 | 1 | 365 | 3.9221 | 0.81477 | 4 | 0.73688
62415 | 7.95 | 1 | 365 | 9.051 | 0.26484 | 9 | 0.31587
42264 | 9.945 | 1 | 365 | 11.3223 | 0.10678 | 11 | 0.42909
62397 | 12.74 | 1 | 365 | 14.5044 | 0.69234 | 15 | 0.19675
62433 | 9.01 | 1 | 365 | 10.2578 | 0.90016 | 11 | 0.15798
62428 | 8.58 | 1 | 365 | 9.7683 | 0.42545 | 10 | 0.19373
62435 | 11.395 | 1 | 365 | 12.9731 | 0.079608 | 13 | 0.052743
61377 | 4.42 | 1 | 365 | 5.0321 | 0.15857 | 5 | 0.19071
62090 | 4.68 | 1 | 365 | 5.3282 | 0.050247 | 5 | 0.3784
62436 | 6.89 | 1 | 365 | 7.8442 | 0.62953 | 8 | 0.47375
62438 | 8.84 | 1 | 365 | 10.0643 | 0.31713 | 10 | 0.38142
62443 | 11.66 | 1 | 365 | 13.2748 | 0.98844 | 14 | 0.26327
62439 | 5.565 | 1 | 365 | 6.3357 | 0.08539 | 6 | 0.42111
62447 | 2.12 | 1 | 365 | 2.4136 | 0.27062 | 2 | 0.68423
62454 | 4.42 | 1 | 365 | 5.0321 | 0.15857 | 5 | 0.19071
62137 | 12.985 | 1 | 365 | 14.7833 | 0.53258 | 15 | 0.31592
62453 | 7.685 | 1 | 365 | 8.7493 | 0.35601 | 9 | 0.10534
62134 | 5.72 | 1 | 365 | 6.5122 | 0.61697 | 7 | 0.12915
62457 | 6.885 | 1 | 365 | 7.8385 | 0.61238 | 8 | 0.45091
62460 | 8.84 | 1 | 365 | 10.0643 | 0.31713 | 10 | 0.38142
62141 | 10.6 | 1 | 365 | 12.068 | 0.35312 | 12 | 0.42116
62462 | 5.72 | 1 | 365 | 6.5122 | 0.61697 | 7 | 0.12915
62469 | 2.86 | 1 | 365 | 3.2561 | 0.80848 | 4 | 0.064576
62478 | 6.625 | 1 | 365 | 7.5425 | 0.7207 | 8 | 0.26322
62143 | 10.455 | 1 | 365 | 11.903 | 0.85584 | 12 | 0.75879
62481 | 3.64 | 1 | 365 | 4.1441 | 0.48353 | 4 | 0.62764
62480 | 9.01 | 1 | 365 | 10.2578 | 0.90016 | 11 | 0.15798
62482 | 2.86 | 1 | 365 | 3.2561 | 0.80848 | 4 | 0.064576
62144 | 5.3 | 1 | 365 | 6.034 | 0.17656 | 6 | 0.21058
62486 | 7.54 | 1 | 365 | 8.5842 | 0.85873 | 9 | 0.44297
62491 | 6.24 | 1 | 365 | 7.1042 | 0.40033 | 7 | 0.50453
61576 | 3.71 | 1 | 365 | 4.2238 | 0.72359 | 4 | 0.9474
62146 | 10.92 | 1 | 365 | 12.4324 | 0.45058 | 12 | 0.88293
34265 | 9.1 | 1 | 365 | 10.3603 | 0.20881 | 10 | 0.56911
61585 | 5.3 | 1 | 365 | 6.034 | 0.17656 | 6 | 0.21058
61588 | 7.155 | 1 | 365 | 8.1459 | 0.53836 | 8 | 0.68428
61595 | 5.035 | 1 | 365 | 5.7323 | 0.26773 | 6 | 4.9175e-05
61596 | 6.36 | 1 | 365 | 7.2408 | 0.81187 | 8 | 0.052694
61603 | 7.155 | 1 | 365 | 8.1459 | 0.53836 | 8 | 0.68428
61616 | 7.155 | 1 | 365 | 8.1459 | 0.53836 | 8 | 0.68428
61553 | 7.42 | 1 | 365 | 8.4476 | 0.44719 | 8 | 0.89481
61558 | 5.035 | 1 | 365 | 5.7323 | 0.26773 | 6 | 4.9175e-05
61627 | 9.36 | 1 | 365 | 10.6563 | 0.10049 | 10 | 0.75679
62148 | 6.625 | 1 | 365 | 7.5425 | 0.7207 | 8 | 0.26322
61636 | 2.86 | 1 | 365 | 3.2561 | 0.80848 | 4 | 0.064576
61640 | 6.5 | 1 | 365 | 7.4002 | 0.29201 | 7 | 0.69222
62145 | 9.36 | 1 | 365 | 10.6563 | 0.10049 | 10 | 0.75679
61620 | 6.89 | 1 | 365 | 7.8442 | 0.62953 | 8 | 0.47375
61645 | 6.095 | 1 | 365 | 6.9391 | 0.90305 | 7 | 0.84216
62153 | 9.805 | 1 | 365 | 11.1629 | 0.62664 | 11 | 0.78957
61622 | 8.215 | 1 | 365 | 9.3527 | 0.17367 | 9 | 0.5264
62176 | 2.04 | 1 | 365 | 2.3225 | 0.99626 | 3 | 0.31879
61649 | 6.89 | 1 | 365 | 7.8442 | 0.62953 | 8 | 0.47375
62223 | 13.78 | 1 | 365 | 15.6884 | 0.25906 | 15 | 0.9475
61597 | 9.54 | 1 | 365 | 10.8612 | 0.71781 | 11 | 0.57904
61653 | 4.505 | 1 | 365 | 5.1289 | 0.45008 | 5 | 0.57899
62220 | 4.77 | 1 | 365 | 5.4306 | 0.35891 | 5 | 0.78952
61657 | 9.54 | 1 | 365 | 10.8612 | 0.71781 | 11 | 0.57904
61666 | 10.92 | 1 | 365 | 12.4324 | 0.45058 | 12 | 0.88293
62301 | 8.16 | 1 | 365 | 9.2901 | 0.98505 | 10 | 0.27515
61671 | 4.505 | 1 | 365 | 5.1289 | 0.45008 | 5 | 0.57899
61677 | 7.155 | 1 | 365 | 8.1459 | 0.53836 | 8 | 0.68428
61727 | 4.42 | 1 | 365 | 5.0321 | 0.15857 | 5 | 0.19071
61738 | 5.2 | 1 | 365 | 5.9202 | 0.83361 | 6 | 0.75377
62305 | 7.14 | 1 | 365 | 8.1288 | 0.48692 | 8 | 0.61576
61765 | 7.02 | 1 | 365 | 7.9922 | 0.075371 | 8 | 0.067596
61780 | 9.1 | 1 | 365 | 10.3603 | 0.20881 | 10 | 0.56911
62307 | 8.925 | 1 | 365 | 10.1611 | 0.60864 | 10 | 0.7697
62311 | 6.76 | 1 | 365 | 7.6962 | 0.18369 | 7 | 0.87991
62310 | 5.3 | 1 | 365 | 6.034 | 0.17656 | 6 | 0.21058
62312 | 3.9 | 1 | 365 | 4.4401 | 0.37521 | 4 | 0.81533
62313 | 3.9 | 1 | 365 | 4.4401 | 0.37521 | 4 | 0.81533
62320 | 8.84 | 1 | 365 | 10.0643 | 0.31713 | 10 | 0.38142
62321 | 6.36 | 1 | 365 | 7.2408 | 0.81187 | 8 | 0.052694
62322 | 7.28 | 1 | 365 | 8.2882 | 0.96705 | 9 | 0.25528
62323 | 5.83 | 1 | 365 | 6.6374 | 0.99422 | 7 | 0.63164
62328 | 4.77 | 1 | 365 | 5.4306 | 0.35891 | 5 | 0.78952
62325 | 10.71 | 1 | 365 | 12.1933 | 0.73037 | 12 | 0.92364
58910 | 8.265 | 1 | 365 | 9.4096 | 0.34515 | 9 | 0.7548
56412 | 7.65 | 1 | 365 | 8.7095 | 0.23598 | 8 | 0.94546
59505 | 4.77 | 1 | 365 | 5.4306 | 0.35891 | 5 | 0.78952
59644 | 7.42 | 1 | 365 | 8.4476 | 0.44719 | 8 | 0.89481
60020 | 8.745 | 1 | 365 | 9.9561 | 0.99133 | 10 | 0.94745
56966 | 8.84 | 1 | 365 | 10.0643 | 0.31713 | 10 | 0.38142
59452 | 6.89 | 1 | 365 | 7.8442 | 0.62953 | 8 | 0.47375
61999 | 7.42 | 1 | 365 | 8.4476 | 0.44719 | 8 | 0.89481
61797 | 4.24 | 1 | 365 | 4.8272 | 0.54125 | 5 | 0.36846
58227 | 7.54 | 1 | 365 | 8.5842 | 0.85873 | 9 | 0.44297
21715 | 5.2 | 1 | 365 | 5.9202 | 0.83361 | 6 | 0.75377
62099 | 6.76 | 1 | 365 | 7.6962 | 0.18369 | 7 | 0.87991
24233 | 5.355 | 1 | 365 | 6.0966 | 0.36519 | 6 | 0.46182
59485 | 6.76 | 1 | 365 | 7.6962 | 0.18369 | 7 | 0.87991
62071 | 14.575 | 1 | 365 | 16.5935 | 0.98555 | 17 | 0.57909
61996 | 8.745 | 1 | 365 | 9.9561 | 0.99133 | 10 | 0.94745
62133 | 10.6 | 1 | 365 | 12.068 | 0.35312 | 12 | 0.42116
23847 | 5.98 | 1 | 365 | 6.8082 | 0.50865 | 7 | 0.31684
61774 | 5.035 | 1 | 365 | 5.7323 | 0.26773 | 6 | 4.9175e-05
61789 | 10.335 | 1 | 365 | 11.7663 | 0.4443 | 12 | 0.21063
61791 | 10.6 | 1 | 365 | 12.068 | 0.35312 | 12 | 0.42116
61798 | 16.43 | 1 | 365 | 18.7054 | 0.34734 | 19 | 0.052792
61836 | 5.46 | 1 | 365 | 6.2162 | 0.72529 | 6 | 0.94146
61838 | 4.505 | 1 | 365 | 5.1289 | 0.45008 | 5 | 0.57899
61840 | 5.565 | 1 | 365 | 6.3357 | 0.08539 | 6 | 0.42111
61842 | 6.36 | 1 | 365 | 7.2408 | 0.81187 | 8 | 0.052694
61847 | 11.66 | 1 | 365 | 13.2748 | 0.98844 | 14 | 0.26327
61635 | 9.805 | 1 | 365 | 11.1629 | 0.62664 | 11 | 0.78957
61787 | 7.155 | 1 | 365 | 8.1459 | 0.53836 | 8 | 0.68428
61771 | 7.8 | 1 | 365 | 8.8803 | 0.75041 | 9 | 0.63066
61678 | 4.505 | 1 | 365 | 5.1289 | 0.45008 | 5 | 0.57899
61599 | 6.625 | 1 | 365 | 7.5425 | 0.7207 | 8 | 0.26322
61643 | 9.01 | 1 | 365 | 10.2578 | 0.90016 | 11 | 0.15798
61784 | 4.24 | 1 | 365 | 4.8272 | 0.54125 | 5 | 0.36846
61617 | 4.505 | 1 | 365 | 5.1289 | 0.45008 | 5 | 0.57899
61647 | 7.685 | 1 | 365 | 8.7493 | 0.35601 | 9 | 0.10534
34256 | 12.74 | 1 | 365 | 14.5044 | 0.69234 | 15 | 0.19675
57941 | 4.16 | 1 | 365 | 4.7361 | 0.26689 | 5 | 0.0030198
31654 | 10.66 | 1 | 365 | 12.1363 | 0.5589 | 12 | 0.69524
22535 | 7.54 | 1 | 365 | 8.5842 | 0.85873 | 9 | 0.44297
54979 | 13 | 1 | 365 | 14.8004 | 0.58402 | 15 | 0.38444
45719 | 4.94 | 1 | 365 | 5.6242 | 0.94193 | 6 | 0.56609
57496 | 5.83 | 1 | 365 | 6.6374 | 0.99422 | 7 | 0.63164
35610 | 7.28 | 1 | 365 | 8.2882 | 0.96705 | 9 | 0.25528
36631 | 4.94 | 1 | 365 | 5.6242 | 0.94193 | 6 | 0.56609
58818 | 5.46 | 1 | 365 | 6.2162 | 0.72529 | 6 | 0.94146
56126 | 14.025 | 1 | 365 | 15.9674 | 0.099299 | 16 | 0.066671
58785 | 9.275 | 1 | 365 | 10.5595 | 0.80898 | 11 | 0.36851
41082 | 6.76 | 1 | 365 | 7.6962 | 0.18369 | 7 | 0.87991
51988 | 3.38 | 1 | 365 | 3.8481 | 0.59185 | 4 | 0.43995
37689 | 5.72 | 1 | 365 | 6.5122 | 0.61697 | 7 | 0.12915
56670 | 9.1 | 1 | 365 | 10.3603 | 0.20881 | 10 | 0.56911
57624 | 6.24 | 1 | 365 | 7.1042 | 0.40033 | 7 | 0.50453
61058 | 4.77 | 1 | 365 | 5.4306 | 0.35891 | 5 | 0.78952
61626 | 4.505 | 1 | 365 | 5.1289 | 0.45008 | 5 | 0.57899
61270 | 5.035 | 1 | 365 | 5.7323 | 0.26773 | 6 | 4.9175e-05
29134 | 3.9 | 1 | 365 | 4.4401 | 0.37521 | 4 | 0.81533
61630 | 9.54 | 1 | 365 | 10.8612 | 0.71781 | 11 | 0.57904
61792 | 4.24 | 1 | 365 | 4.8272 | 0.54125 | 5 | 0.36846
44151 | 10.14 | 1 | 365 | 11.5443 | 0.77554 | 12 | 0.31986
61663 | 7.95 | 1 | 365 | 9.051 | 0.26484 | 9 | 0.31587
61613 | 9.805 | 1 | 365 | 11.1629 | 0.62664 | 11 | 0.78957
33864 | 4.94 | 1 | 365 | 5.6242 | 0.94193 | 6 | 0.56609
62053 | 4.24 | 1 | 365 | 4.8272 | 0.54125 | 5 | 0.36846
61995 | 7.95 | 1 | 365 | 9.051 | 0.26484 | 9 | 0.31587
61621 | 7.155 | 1 | 365 | 8.1459 | 0.53836 | 8 | 0.68428
61483 | 12.985 | 1 | 365 | 14.7833 | 0.53258 | 15 | 0.31592
43730 | 5.72 | 1 | 365 | 6.5122 | 0.61697 | 7 | 0.12915
62065 | 4.16 | 1 | 365 | 4.7361 | 0.26689 | 5 | 0.0030198
33759 | 8.06 | 1 | 365 | 9.1763 | 0.64209 | 9 | 0.81835
59424 | 6.095 | 1 | 365 | 6.9391 | 0.90305 | 7 | 0.84216
61608 | 6.625 | 1 | 365 | 7.5425 | 0.7207 | 8 | 0.26322
61650 | 9.01 | 1 | 365 | 10.2578 | 0.90016 | 11 | 0.15798
48468 | 7.02 | 1 | 365 | 7.9922 | 0.075371 | 8 | 0.067596
52167 | 11.44 | 1 | 365 | 13.0244 | 0.23394 | 13 | 0.2583
61465 | 5.565 | 1 | 365 | 6.3357 | 0.08539 | 6 | 0.42111
61800 | 8.215 | 1 | 365 | 9.3527 | 0.17367 | 9 | 0.5264
61986 | 4.77 | 1 | 365 | 5.4306 | 0.35891 | 5 | 0.78952
58813 | 11.96 | 1 | 365 | 13.6164 | 0.017298 | 13 | 0.63368
61656 | 4.77 | 1 | 365 | 5.4306 | 0.35891 | 5 | 0.78952
61535 | 8.215 | 1 | 365 | 9.3527 | 0.17367 | 9 | 0.5264
62700 | 6.625 | 1 | 365 | 7.5425 | 0.7207 | 8 | 0.26322
62705 | 7.155 | 1 | 365 | 8.1459 | 0.53836 | 8 | 0.68428
62708 | 3.71 | 1 | 365 | 4.2238 | 0.72359 | 4 | 0.9474
62713 | 5.83 | 1 | 365 | 6.6374 | 0.99422 | 7 | 0.63164
62717 | 10.6 | 1 | 365 | 12.068 | 0.35312 | 12 | 0.42116
62725 | 11.66 | 1 | 365 | 13.2748 | 0.98844 | 14 | 0.26327
62729 | 8.215 | 1 | 365 | 9.3527 | 0.17367 | 9 | 0.5264
62730 | 4.24 | 1 | 365 | 4.8272 | 0.54125 | 5 | 0.36846
48127 | 9.01 | 1 | 365 | 10.2578 | 0.90016 | 11 | 0.15798
29245 | 9.36 | 1 | 365 | 10.6563 | 0.10049 | 10 | 0.75679
61572 | 6.095 | 1 | 365 | 6.9391 | 0.90305 | 7 | 0.84216
61586 | 8.4 | 1 | 365 | 9.5633 | 0.80814 | 10 | 0.37148
61591 | 10.6 | 1 | 365 | 12.068 | 0.35312 | 12 | 0.42116
61600 | 12.22 | 1 | 365 | 13.9124 | 0.90898 | 14 | 0.82137
61604 | 9.275 | 1 | 365 | 10.5595 | 0.80898 | 11 | 0.36851
61652 | 8.415 | 1 | 365 | 9.5804 | 0.85958 | 10 | 0.44
61514 | 7.155 | 1 | 365 | 8.1459 | 0.53836 | 8 | 0.68428
61655 | 8.8 | 1 | 365 | 10.0187 | 0.17995 | 10 | 0.1987
61658 | 6.63 | 1 | 365 | 7.5482 | 0.73785 | 8 | 0.28606
25371 | 332.01 | 0.8 | 365 | 302.393 | 0.91326 | 303 | 0.30627
61676 | 6.72 | 1 | 365 | 7.6507 | 0.046509 | 7 | 0.69719
61679 | 9.8 | 1 | 365 | 11.1572 | 0.60949 | 11 | 0.76673
61680 | 7 | 1 | 365 | 7.9695 | 0.00678 | 7 | 0.97624
61688 | 5.88 | 1 | 365 | 6.6943 | 0.1657 | 6 | 0.86004
61689 | 7.42 | 1 | 365 | 8.4476 | 0.44719 | 8 | 0.89481
62232 | 3.64 | 1 | 365 | 4.1441 | 0.48353 | 4 | 0.62764
61691 | 7.84 | 1 | 365 | 8.9258 | 0.88759 | 9 | 0.81338
61692 | 8.68 | 1 | 365 | 9.8821 | 0.76841 | 10 | 0.65053
61694 | 10.08 | 1 | 365 | 11.476 | 0.56976 | 12 | 0.045779
61699 | 7.28 | 1 | 365 | 8.2882 | 0.96705 | 9 | 0.25528
61702 | 7 | 1 | 365 | 7.9695 | 0.00678 | 7 | 0.97624
61703 | 7.685 | 1 | 365 | 8.7493 | 0.35601 | 9 | 0.10534
61706 | 5.035 | 1 | 365 | 5.7323 | 0.26773 | 6 | 4.9175e-05
53081 | 7.8 | 1 | 365 | 8.8803 | 0.75041 | 9 | 0.63066
61731 | 5.46 | 1 | 365 | 6.2162 | 0.72529 | 6 | 0.94146
61735 | 3.445 | 1 | 365 | 3.9221 | 0.81477 | 4 | 0.73688
61745 | 5.3 | 1 | 365 | 6.034 | 0.17656 | 6 | 0.21058
61747 | 7.95 | 1 | 365 | 9.051 | 0.26484 | 9 | 0.31587
61752 | 3.64 | 1 | 365 | 4.1441 | 0.48353 | 4 | 0.62764
61755 | 7.42 | 1 | 365 | 8.4476 | 0.44719 | 8 | 0.89481
61761 | 10.92 | 1 | 365 | 12.4324 | 0.45058 | 12 | 0.88293
61762 | 11.2 | 1 | 365 | 12.7511 | 0.41085 | 13 | 0.16198
61766 | 10.92 | 1 | 365 | 12.4324 | 0.45058 | 12 | 0.88293
61768 | 11.4 | 1 | 365 | 12.9788 | 0.096756 | 13 | 0.075583
61786 | 5.865 | 1 | 365 | 6.6773 | 0.11425 | 6 | 0.79152
61790 | 5.7 | 1 | 365 | 6.4894 | 0.54838 | 7 | 0.037792
61808 | 6.3 | 1 | 365 | 7.1725 | 0.6061 | 7 | 0.77861
61815 | 3.75 | 1 | 365 | 4.2694 | 0.86078 | 5 | 0.13013
61818 | 10.66 | 1 | 365 | 12.1363 | 0.5589 | 12 | 0.69524
61811 | 3.71 | 1 | 365 | 4.2238 | 0.72359 | 4 | 0.9474
61819 | 12.9 | 1 | 365 | 14.6866 | 0.24107 | 14 | 0.92763
61904 | 7.65 | 1 | 365 | 8.7095 | 0.23598 | 8 | 0.94546
61917 | 7.685 | 1 | 365 | 8.7493 | 0.35601 | 9 | 0.10534
62104 | 5.865 | 1 | 365 | 6.6773 | 0.11425 | 6 | 0.79152
62108 | 10.6 | 1 | 365 | 12.068 | 0.35312 | 12 | 0.42116
62111 | 4.505 | 1 | 365 | 5.1289 | 0.45008 | 5 | 0.57899
61280 | 8.175 | 1 | 365 | 9.3072 | 0.03649 | 9 | 0.34367
62009 | 11.115 | 1 | 365 | 12.6544 | 0.11934 | 12 | 0.77369
62510 | 7.2 | 1 | 365 | 8.1972 | 0.69269 | 8 | 0.88984
61566 | 7.56 | 1 | 365 | 8.607 | 0.92732 | 9 | 0.53433
34683 | 62.01 | 0.9 | 365 | 63.5382 | 0.3992 | 63 | 0.93739
35278 | 41.856 | 0.9 | 365 | 42.8875 | 0.19214 | 43 | 0.079653
61634 | 4.578 | 1 | 365 | 5.212 | 0.70043 | 5 | 0.91246
61638 | 7.83 | 1 | 365 | 8.9144 | 0.8533 | 9 | 0.7677
61659 | 5.559 | 1 | 365 | 6.3289 | 0.064813 | 6 | 0.3937
61668 | 14.715 | 1 | 365 | 16.7529 | 0.46568 | 17 | 0.21861
61631 | 25.48 | 0.9 | 365 | 26.1079 | 0.64621 | 26 | 0.75415
61695 | 6.93 | 1 | 365 | 7.8898 | 0.76671 | 8 | 0.65647
61701 | 7.905 | 1 | 365 | 8.9998 | 0.11051 | 9 | 0.11031
61704 | 6.12 | 1 | 365 | 6.9676 | 0.98878 | 7 | 0.95637
61708 | 3.9 | 1 | 365 | 4.4401 | 0.37521 | 4 | 0.81533
61709 | 6.93 | 1 | 365 | 7.8898 | 0.76671 | 8 | 0.65647
61710 | 4.5 | 1 | 365 | 5.1232 | 0.43293 | 5 | 0.55615
61714 | 9.28 | 1 | 365 | 10.5652 | 0.82613 | 11 | 0.39135
61522 | 8.75 | 1 | 365 | 9.9618 | 0.008475 | 9 | 0.97029
61770 | 4.56 | 1 | 365 | 5.1915 | 0.6387 | 5 | 0.83023
61404 | 4.24 | 1 | 365 | 4.8272 | 0.54125 | 5 | 0.36846
61782 | 9.975 | 1 | 365 | 11.3565 | 0.20966 | 11 | 0.56614
61814 | 8.55 | 1 | 365 | 9.7341 | 0.32257 | 10 | 0.056687
61817 | 10.8 | 1 | 365 | 12.2957 | 0.039032 | 12 | 0.33476
61820 | 7.02 | 1 | 365 | 7.9922 | 0.075371 | 8 | 0.067596
61821 | 9.01 | 1 | 365 | 10.2578 | 0.90016 | 11 | 0.15798
61822 | 11.96 | 1 | 365 | 13.6164 | 0.017298 | 13 | 0.63368
61823 | 13.26 | 1 | 365 | 15.0964 | 0.4757 | 15 | 0.57213
61867 | 3.36 | 1 | 365 | 3.8253 | 0.52325 | 4 | 0.34859
61913 | 7.28 | 1 | 365 | 8.2882 | 0.96705 | 9 | 0.25528
61914 | 3.9 | 1 | 365 | 4.4401 | 0.37521 | 4 | 0.81533
61918 | 2.08 | 1 | 365 | 2.3681 | 0.13344 | 2 | 0.50151
61920 | 2.9 | 1 | 365 | 3.3016 | 0.94567 | 4 | 0.2473
61921 | 7.42 | 1 | 365 | 8.4476 | 0.44719 | 8 | 0.89481
61922 | 17.16 | 1 | 365 | 19.5366 | 0.85091 | 20 | 0.38746
61923 | 10.15 | 1 | 365 | 11.5557 | 0.80983 | 12 | 0.36554
61894 | 6 | 1 | 365 | 6.831 | 0.57724 | 7 | 0.4082
61839 | 9.88 | 1 | 365 | 11.2483 | 0.88386 | 12 | 0.13217
61886 | 7.848 | 1 | 365 | 8.9349 | 0.91503 | 9 | 0.84993
61889 | 4.76 | 1 | 365 | 5.4192 | 0.32461 | 5 | 0.74384
61891 | 6.48 | 1 | 365 | 7.3774 | 0.22342 | 7 | 0.60086
61931 | 23.115 | 1 | 365 | 26.3163 | 0.27382 | 26 | 0.5901
61940 | 8.64 | 1 | 365 | 9.8366 | 0.63123 | 10 | 0.46781
61934 | 7.245 | 1 | 365 | 8.2484 | 0.84702 | 9 | 0.095403
61942 | 3.45 | 1 | 365 | 3.9278 | 0.83191 | 4 | 0.75972
61936 | 6 | 1 | 365 | 6.831 | 0.57724 | 7 | 0.4082
61938 | 6.3 | 1 | 365 | 7.1725 | 0.6061 | 7 | 0.77861
61944 | 6 | 1 | 365 | 6.831 | 0.57724 | 7 | 0.4082
61939 | 11.4 | 1 | 365 | 12.9788 | 0.096756 | 13 | 0.075583
61947 | 10.395 | 1 | 365 | 11.8346 | 0.65007 | 12 | 0.48471
61941 | 5.175 | 1 | 365 | 5.8917 | 0.74787 | 6 | 0.63957
61943 | 5.355 | 1 | 365 | 6.0966 | 0.36519 | 6 | 0.46182
61945 | 7.02 | 1 | 365 | 7.9922 | 0.075371 | 8 | 0.067596
61946 | 15.9 | 1 | 365 | 18.102 | 0.52969 | 18 | 0.63173
61949 | 10.26 | 1 | 365 | 11.6809 | 0.18708 | 11 | 0.86802
61950 | 7.56 | 1 | 365 | 8.607 | 0.92732 | 9 | 0.53433
61951 | 5.04 | 1 | 365 | 5.738 | 0.28488 | 6 | 0.022889
61953 | 6 | 1 | 365 | 6.831 | 0.57724 | 7 | 0.4082
61952 | 12.825 | 1 | 365 | 14.6012 | 0.98385 | 15 | 0.58503
61956 | 8.745 | 1 | 365 | 9.9561 | 0.99133 | 10 | 0.94745
61958 | 7.56 | 1 | 365 | 8.607 | 0.92732 | 9 | 0.53433
61957 | 5.88 | 1 | 365 | 6.6943 | 0.1657 | 6 | 0.86004
61959 | 11.34 | 1 | 365 | 12.9105 | 0.89098 | 13 | 0.8015
61960 | 6.48 | 1 | 365 | 7.3774 | 0.22342 | 7 | 0.60086
61961 | 8.7 | 1 | 365 | 9.9049 | 0.837 | 10 | 0.74189
61963 | 10.8 | 1 | 365 | 12.2957 | 0.039032 | 12 | 0.33476
61964 | 5.12 | 1 | 365 | 5.8291 | 0.55924 | 6 | 0.38833
61965 | 8.19 | 1 | 365 | 9.3243 | 0.087933 | 9 | 0.4122
61966 | 11.52 | 1 | 365 | 13.1154 | 0.5083 | 13 | 0.62375
61967 | 7.25 | 1 | 365 | 8.2541 | 0.86416 | 9 | 0.11824
61968 | 5.565 | 1 | 365 | 6.3357 | 0.08539 | 6 | 0.42111
61969 | 5.67 | 1 | 365 | 6.4553 | 0.44549 | 6 | 0.90075
61971 | 6.48 | 1 | 365 | 7.3774 | 0.22342 | 7 | 0.60086
61972 | 2.8 | 1 | 365 | 3.1878 | 0.60271 | 3 | 0.79049
61982 | 10.2 | 1 | 365 | 11.6126 | 0.98131 | 12 | 0.59394
61970 | 11.31 | 1 | 365 | 12.8764 | 0.7881 | 13 | 0.66446
62023 | 4.59 | 1 | 365 | 5.2257 | 0.74159 | 5 | 0.96727
62024 | 8.16 | 1 | 365 | 9.2901 | 0.98505 | 10 | 0.27515
62025 | 3.6 | 1 | 365 | 4.0986 | 0.34634 | 4 | 0.44492
62026 | 3.06 | 1 | 365 | 3.4838 | 0.49439 | 3 | 0.97818
62028 | 5.61 | 1 | 365 | 6.3869 | 0.23972 | 6 | 0.62667
62029 | 6.3 | 1 | 365 | 7.1725 | 0.6061 | 7 | 0.77861
62030 | 4.08 | 1 | 365 | 4.6451 | 0.99252 | 5 | 0.63758
62035 | 2.85 | 1 | 365 | 3.2447 | 0.77419 | 4 | 0.018896
62036 | 10.4 | 1 | 365 | 11.8403 | 0.66722 | 12 | 0.50755
62037 | 10.08 | 1 | 365 | 11.476 | 0.56976 | 12 | 0.045779
62038 | 6.93 | 1 | 365 | 7.8898 | 0.76671 | 8 | 0.65647
62040 | 8.1 | 1 | 365 | 9.2218 | 0.77927 | 10 | 0.0010722
62041 | 12 | 1 | 365 | 13.6619 | 0.15448 | 13 | 0.8164
62042 | 6.76 | 1 | 365 | 7.6962 | 0.18369 | 7 | 0.87991
62043 | 7.125 | 1 | 365 | 8.1118 | 0.43547 | 8 | 0.54724
61166 | 11.13 | 1 | 365 | 12.6714 | 0.17078 | 12 | 0.84221
62052 | 5.8 | 1 | 365 | 6.6033 | 0.89133 | 7 | 0.49459
62059 | 8.12 | 1 | 365 | 9.2446 | 0.84786 | 10 | 0.092433
62063 | 15.042 | 1 | 365 | 17.1252 | 0.58714 | 17 | 0.71236
62093 | 13.02 | 1 | 365 | 14.8232 | 0.65261 | 15 | 0.4758
62107 | 6 | 1 | 365 | 6.831 | 0.57724 | 7 | 0.4082
62114 | 5.6 | 1 | 365 | 6.3756 | 0.20542 | 6 | 0.58099
62115 | 5.88 | 1 | 365 | 6.6943 | 0.1657 | 6 | 0.86004
62130 | 7.65 | 1 | 365 | 8.7095 | 0.23598 | 8 | 0.94546
62132 | 13.5 | 1 | 365 | 15.3697 | 0.29879 | 15 | 0.66845
62138 | 9.435 | 1 | 365 | 10.7417 | 0.35771 | 11 | 0.099397
62151 | 7.13 | 1 | 365 | 8.1175 | 0.45262 | 8 | 0.57008
62152 | 7.98 | 1 | 365 | 9.0852 | 0.36773 | 9 | 0.45291
62155 | 11.7 | 1 | 365 | 13.3204 | 0.12562 | 13 | 0.44599
62156 | 7.015 | 1 | 365 | 7.9865 | 0.058223 | 8 | 0.044756
62182 | 13.68 | 1 | 365 | 15.5746 | 0.91611 | 16 | 0.4907
62183 | 9.35 | 1 | 365 | 10.6449 | 0.066199 | 10 | 0.71111
62184 | 6.875 | 1 | 365 | 7.8271 | 0.57809 | 8 | 0.40523
62196 | 9.9 | 1 | 365 | 11.2711 | 0.95245 | 12 | 0.22353
62199 | 6.27 | 1 | 365 | 7.1384 | 0.50322 | 7 | 0.64157
62200 | 5.67 | 1 | 365 | 6.4553 | 0.44549 | 6 | 0.90075
62201 | 9.483 | 1 | 365 | 10.7963 | 0.52233 | 11 | 0.31866
62202 | 8.505 | 1 | 365 | 9.6829 | 0.16824 | 9 | 0.85113
62203 | 5.035 | 1 | 365 | 5.7323 | 0.26773 | 6 | 4.9175e-05
62204 | 8.1 | 1 | 365 | 9.2218 | 0.77927 | 10 | 0.0010722
62207 | 18.02 | 1 | 365 | 20.5157 | 0.80031 | 21 | 0.31597
62209 | 6.93 | 1 | 365 | 7.8898 | 0.76671 | 8 | 0.65647
62210 | 5.1 | 1 | 365 | 5.8063 | 0.49065 | 6 | 0.29697
62215 | 11.7 | 1 | 365 | 13.3204 | 0.12562 | 13 | 0.44599
62216 | 8.745 | 1 | 365 | 9.9561 | 0.99133 | 10 | 0.94745
62221 | 6.9 | 1 | 365 | 7.8556 | 0.66383 | 8 | 0.51943
62224 | 4.59 | 1 | 365 | 5.2257 | 0.74159 | 5 | 0.96727
62227 | 11.97 | 1 | 365 | 13.6278 | 0.051594 | 13 | 0.67936
62228 | 7.5 | 1 | 365 | 8.5387 | 0.72155 | 9 | 0.26025
62231 | 5.6 | 1 | 365 | 6.3756 | 0.20542 | 6 | 0.58099
62237 | 8.4 | 1 | 365 | 9.5633 | 0.80814 | 10 | 0.37148
62239 | 12.35 | 1 | 365 | 14.0604 | 0.35482 | 14 | 0.41521
62240 | 9 | 1 | 365 | 10.2464 | 0.86586 | 11 | 0.1123
62243 | 6.54 | 1 | 365 | 7.4457 | 0.42919 | 7 | 0.87494
62241 | 4.2 | 1 | 365 | 4.7817 | 0.40407 | 5 | 0.18574
62245 | 9.3 | 1 | 365 | 10.588 | 0.89472 | 11 | 0.48271
62250 | 4.2 | 1 | 365 | 4.7817 | 0.40407 | 5 | 0.18574
62253 | 4.2 | 1 | 365 | 4.7817 | 0.40407 | 5 | 0.18574
62254 | 3.72 | 1 | 365 | 4.2352 | 0.75789 | 4 | 0.99308
62256 | 5.232 | 1 | 365 | 5.9566 | 0.94335 | 6 | 0.89995
62259 | 4.83 | 1 | 365 | 5.4989 | 0.56468 | 6 | 0.063602
62261 | 5.67 | 1 | 365 | 6.4553 | 0.44549 | 6 | 0.90075
62262 | 15.87 | 1 | 365 | 18.0679 | 0.4268 | 18 | 0.49469
62263 | 12 | 1 | 365 | 13.6619 | 0.15448 | 13 | 0.8164
62264 | 9.72 | 1 | 365 | 11.0662 | 0.33513 | 11 | 0.40129
62271 | 5.8 | 1 | 365 | 6.6033 | 0.89133 | 7 | 0.49459
62272 | 4.725 | 1 | 365 | 5.3794 | 0.20458 | 5 | 0.58396
62274 | 11.772 | 1 | 365 | 13.4023 | 0.37254 | 13 | 0.77489
62281 | 8.06 | 1 | 365 | 9.1763 | 0.64209 | 9 | 0.81835
62287 | 7.035 | 1 | 365 | 8.0093 | 0.12681 | 8 | 0.13612
62292 | 5.035 | 1 | 365 | 5.7323 | 0.26773 | 6 | 4.9175e-05
62295 | 11.6 | 1 | 365 | 13.2065 | 0.78266 | 13 | 0.98919
57211 | 10.85 | 1 | 365 | 12.3527 | 0.21051 | 12 | 0.56316
62316 | 8.12 | 1 | 365 | 9.2446 | 0.84786 | 10 | 0.092433
62318 | 5.46 | 1 | 365 | 6.2162 | 0.72529 | 6 | 0.94146
51405 | 4.725 | 1 | 365 | 5.3794 | 0.20458 | 5 | 0.58396
42282 | 15.08 | 1 | 365 | 17.1685 | 0.71746 | 17 | 0.88595
62319 | 12.48 | 1 | 365 | 14.2084 | 0.80066 | 15 | 0.0090593
62327 | 4.48 | 1 | 365 | 5.1005 | 0.36434 | 5 | 0.46479
62332 | 10.865 | 1 | 365 | 12.3697 | 0.26195 | 12 | 0.63169
62331 | 13.515 | 1 | 365 | 15.3867 | 0.35023 | 15 | 0.73697
48862 | 8.68 | 1 | 365 | 9.8821 | 0.76841 | 10 | 0.65053
62334 | 5.72 | 1 | 365 | 6.5122 | 0.61697 | 7 | 0.12915
62335 | 7.8 | 1 | 365 | 8.8803 | 0.75041 | 9 | 0.63066
62333 | 16.43 | 1 | 365 | 18.7054 | 0.34734 | 19 | 0.052792
62337 | 8.32 | 1 | 365 | 9.4723 | 0.53377 | 10 | 0.0060396
62338 | 2.8 | 1 | 365 | 3.1878 | 0.60271 | 3 | 0.79049
62340 | 5.04 | 1 | 365 | 5.738 | 0.28488 | 6 | 0.022889
62343 | 7.42 | 1 | 365 | 8.4476 | 0.44719 | 8 | 0.89481
62342 | 7.95 | 1 | 365 | 9.051 | 0.26484 | 9 | 0.31587
62345 | 6.24 | 1 | 365 | 7.1042 | 0.40033 | 7 | 0.50453
62348 | 6.36 | 1 | 365 | 7.2408 | 0.81187 | 8 | 0.052694
62352 | 5.32 | 1 | 365 | 6.0568 | 0.24515 | 6 | 0.30194
62349 | 8.41 | 1 | 365 | 9.5747 | 0.84243 | 10 | 0.41716
62353 | 10.07 | 1 | 365 | 11.4646 | 0.53547 | 12 | 9.835e-05
62355 | 8.4 | 1 | 365 | 9.5633 | 0.80814 | 10 | 0.37148
62357 | 7.95 | 1 | 365 | 9.051 | 0.26484 | 9 | 0.31587
62362 | 6.625 | 1 | 365 | 7.5425 | 0.7207 | 8 | 0.26322
62363 | 4.505 | 1 | 365 | 5.1289 | 0.45008 | 5 | 0.57899
62364 | 6.44 | 1 | 365 | 7.3319 | 0.086238 | 7 | 0.41814
62367 | 6.44 | 1 | 365 | 7.3319 | 0.086238 | 7 | 0.41814
62374 | 7.28 | 1 | 365 | 8.2882 | 0.96705 | 9 | 0.25528
62385 | 2.385 | 1 | 365 | 2.7153 | 0.17945 | 2 | 0.89476
62384 | 5.035 | 1 | 365 | 5.7323 | 0.26773 | 6 | 4.9175e-05
62389 | 8.84 | 1 | 365 | 10.0643 | 0.31713 | 10 | 0.38142
62386 | 10.36 | 1 | 365 | 11.7948 | 0.53003 | 12 | 0.32483
62393 | 3.64 | 1 | 365 | 4.1441 | 0.48353 | 4 | 0.62764
62408 | 6.21 | 1 | 365 | 7.07 | 0.29744 | 7 | 0.36749
62411 | 11.7 | 1 | 365 | 13.3204 | 0.12562 | 13 | 0.44599
62413 | 8.32 | 1 | 365 | 9.4723 | 0.53377 | 10 | 0.0060396
62416 | 6.63 | 1 | 365 | 7.5482 | 0.73785 | 8 | 0.28606
62410 | 6.44 | 1 | 365 | 7.3319 | 0.086238 | 7 | 0.41814
62419 | 8.745 | 1 | 365 | 9.9561 | 0.99133 | 10 | 0.94745
62846 | 17.595 | 1 | 365 | 20.0318 | 0.34276 | 20 | 0.37455
62422 | 7.54 | 1 | 365 | 8.5842 | 0.85873 | 9 | 0.44297
62423 | 11.13 | 1 | 365 | 12.6714 | 0.17078 | 12 | 0.84221
62424 | 6 | 1 | 365 | 6.831 | 0.57724 | 7 | 0.4082
62426 | 7.8 | 1 | 365 | 8.8803 | 0.75041 | 9 | 0.63066
62430 | 6.96 | 1 | 365 | 7.9239 | 0.8696 | 8 | 0.79351
62434 | 5.98 | 1 | 365 | 6.8082 | 0.50865 | 7 | 0.31684
62437 | 8.06 | 1 | 365 | 9.1763 | 0.64209 | 9 | 0.81835
62440 | 4.42 | 1 | 365 | 5.0321 | 0.15857 | 5 | 0.19071
62441 | 10.92 | 1 | 365 | 12.4324 | 0.45058 | 12 | 0.88293
62444 | 9 | 1 | 365 | 10.2464 | 0.86586 | 11 | 0.1123
62446 | 11.2 | 1 | 365 | 12.7511 | 0.41085 | 13 | 0.16198
62445 | 5.5 | 1 | 365 | 6.2617 | 0.86247 | 7 | 0.12418
62448 | 9.975 | 1 | 365 | 11.3565 | 0.20966 | 11 | 0.56614
62451 | 24.96 | 1 | 365 | 28.4168 | 0.60132 | 29 | 0.018119
62467 | 4.725 | 1 | 365 | 5.3794 | 0.20458 | 5 | 0.58396
62473 | 6.16 | 1 | 365 | 7.0131 | 0.12597 | 7 | 0.13909
62483 | 11.34 | 1 | 365 | 12.9105 | 0.89098 | 13 | 0.8015
62489 | 8.12 | 1 | 365 | 9.2446 | 0.84786 | 10 | 0.092433
62494 | 8.12 | 1 | 365 | 9.2446 | 0.84786 | 10 | 0.092433
62496 | 12.285 | 1 | 365 | 13.9864 | 0.1319 | 14 | 0.11829
62503 | 7.685 | 1 | 365 | 8.7493 | 0.35601 | 9 | 0.10534
32738 | 161.92 | 0.9 | 365 | 165.9104 | 0.78001 | 166 | 0.6904
57501 | 7.04 | 1 | 365 | 8.015 | 0.14396 | 8 | 0.15896
61222 | 9.36 | 1 | 365 | 10.6563 | 0.10049 | 10 | 0.75679
59482 | 4.48 | 1 | 365 | 5.1005 | 0.36434 | 5 | 0.46479
59967 | 8.64 | 1 | 365 | 9.8366 | 0.63123 | 10 | 0.46781
59409 | 9.28 | 1 | 365 | 10.5652 | 0.82613 | 11 | 0.39135
60984 | 6.4 | 1 | 365 | 7.2864 | 0.94906 | 8 | 0.23542
61736 | 5.46 | 1 | 365 | 6.2162 | 0.72529 | 6 | 0.94146
43832 | 9.6 | 1 | 365 | 10.9295 | 0.92358 | 11 | 0.85312
62288 | 6.76 | 1 | 365 | 7.6962 | 0.18369 | 7 | 0.87991
49971 | 7.04 | 1 | 365 | 8.015 | 0.14396 | 8 | 0.15896
61167 | 14.4 | 1 | 365 | 16.3943 | 0.38538 | 16 | 0.77968
61445 | 7.36 | 1 | 365 | 8.3793 | 0.24141 | 8 | 0.62073
61722 | 5.76 | 1 | 365 | 6.5577 | 0.75415 | 7 | 0.31187
34552 | 137.7 | 0.9 | 365 | 141.0935 | 0.022892 | 141 | 0.1164
62007 | 7.04 | 1 | 365 | 8.015 | 0.14396 | 8 | 0.15896
62125 | 9.6 | 1 | 365 | 10.9295 | 0.92358 | 11 | 0.85312
62166 | 8.32 | 1 | 365 | 9.4723 | 0.53377 | 10 | 0.0060396
50985 | 4.8 | 1 | 365 | 5.4648 | 0.46179 | 5 | 0.92656
55923 | 10.24 | 1 | 365 | 11.6582 | 0.11849 | 11 | 0.77666
62308 | 8 | 1 | 365 | 9.1079 | 0.43632 | 9 | 0.54427
28495 | 2835.685 | 1 | 365 | 3228.4092 | 0.095135 | 3228 | 0.50436
62450 | 3.36 | 1 | 365 | 3.8253 | 0.52325 | 4 | 0.34859
61686 | 11.18 | 1 | 365 | 12.7284 | 0.34226 | 13 | 0.070616
62458 | 4.505 | 1 | 365 | 5.1289 | 0.45008 | 5 | 0.57899
62468 | 12.42 | 1 | 365 | 14.1401 | 0.59489 | 14 | 0.73498
62470 | 7.625 | 1 | 365 | 8.681 | 0.15024 | 8 | 0.83126
62474 | 14.388 | 1 | 365 | 16.3806 | 0.34422 | 16 | 0.72487
62479 | 10.8 | 1 | 365 | 12.2957 | 0.039032 | 12 | 0.33476
62485 | 5.04 | 1 | 365 | 5.738 | 0.28488 | 6 | 0.022889
62492 | 6.867 | 1 | 365 | 7.818 | 0.55065 | 8 | 0.36869
62497 | 3.71 | 1 | 365 | 4.2238 | 0.72359 | 4 | 0.9474
62499 | 12.42 | 1 | 365 | 14.1401 | 0.59489 | 14 | 0.73498
62502 | 11.96 | 1 | 365 | 13.6164 | 0.017298 | 13 | 0.63368
61954 | 8.1 | 1 | 365 | 9.2218 | 0.77927 | 10 | 0.0010722
62505 | 4.845 | 1 | 365 | 5.516 | 0.61612 | 6 | 0.13212
62507 | 13 | 1 | 365 | 14.8004 | 0.58402 | 15 | 0.38444
62513 | 4.905 | 1 | 365 | 5.5843 | 0.82189 | 6 | 0.4062
62516 | 10.15 | 1 | 365 | 11.5557 | 0.80983 | 12 | 0.36554
62472 | 6 | 1 | 365 | 6.831 | 0.57724 | 7 | 0.4082
62517 | 6.76 | 1 | 365 | 7.6962 | 0.18369 | 7 | 0.87991
62523 | 10.4 | 1 | 365 | 11.8403 | 0.66722 | 12 | 0.50755
62527 | 12.19 | 1 | 365 | 13.8782 | 0.80609 | 14 | 0.68433
62529 | 5.72 | 1 | 365 | 6.5122 | 0.61697 | 7 | 0.12915
62267 | 5.4 | 1 | 365 | 6.1479 | 0.51952 | 6 | 0.66738
62533 | 7.28 | 1 | 365 | 8.2882 | 0.96705 | 9 | 0.25528
62536 | 8.58 | 1 | 365 | 9.7683 | 0.42545 | 10 | 0.19373
62535 | 4.77 | 1 | 365 | 5.4306 | 0.35891 | 5 | 0.78952
62537 | 5.035 | 1 | 365 | 5.7323 | 0.26773 | 6 | 4.9175e-05
62541 | 5.46 | 1 | 365 | 6.2162 | 0.72529 | 6 | 0.94146
62543 | 5.565 | 1 | 365 | 6.3357 | 0.08539 | 6 | 0.42111
62548 | 9.88 | 1 | 365 | 11.2483 | 0.88386 | 12 | 0.13217
62551 | 5.98 | 1 | 365 | 6.8082 | 0.50865 | 7 | 0.31684
62557 | 7.54 | 1 | 365 | 8.5842 | 0.85873 | 9 | 0.44297
50987 | 5.76 | 1 | 365 | 6.5577 | 0.75415 | 7 | 0.31187
62558 | 6 | 1 | 365 | 6.831 | 0.57724 | 7 | 0.4082
62564 | 7.935 | 1 | 365 | 9.0339 | 0.2134 | 9 | 0.24735
62570 | 5.865 | 1 | 365 | 6.6773 | 0.11425 | 6 | 0.79152
62573 | 10.08 | 1 | 365 | 11.476 | 0.56976 | 12 | 0.045779
62575 | 12.765 | 1 | 365 | 14.5329 | 0.77808 | 15 | 0.31095
62579 | 13.5 | 1 | 365 | 15.3697 | 0.29879 | 15 | 0.66845
62585 | 8.45 | 1 | 365 | 9.6203 | 0.97961 | 10 | 0.59988
62586 | 6 | 1 | 365 | 6.831 | 0.57724 | 7 | 0.4082
62559 | 9.1 | 1 | 365 | 10.3603 | 0.20881 | 10 | 0.56911
62562 | 9.54 | 1 | 365 | 10.8612 | 0.71781 | 11 | 0.57904
62569 | 7.42 | 1 | 365 | 8.4476 | 0.44719 | 8 | 0.89481
62572 | 7.95 | 1 | 365 | 9.051 | 0.26484 | 9 | 0.31587
62578 | 4.77 | 1 | 365 | 5.4306 | 0.35891 | 5 | 0.78952
62580 | 7.155 | 1 | 365 | 8.1459 | 0.53836 | 8 | 0.68428
62583 | 14.04 | 1 | 365 | 15.9845 | 0.15074 | 16 | 0.13519
38896 | 11.55 | 1 | 365 | 13.1496 | 0.61119 | 13 | 0.76079
62590 | 4.24 | 1 | 365 | 4.8272 | 0.54125 | 5 | 0.36846
62592 | 7.245 | 1 | 365 | 8.2484 | 0.84702 | 9 | 0.095403
62593 | 4.59 | 1 | 365 | 5.2257 | 0.74159 | 5 | 0.96727
62594 | 12.5 | 1 | 365 | 14.2312 | 0.86925 | 15 | 0.10042
62270 | 13.11 | 1 | 365 | 14.9257 | 0.96127 | 15 | 0.88692
62597 | 14.04 | 1 | 365 | 15.9845 | 0.15074 | 16 | 0.13519
62596 | 4.86 | 1 | 365 | 5.5331 | 0.66756 | 6 | 0.20064
62599 | 4.68 | 1 | 365 | 5.3282 | 0.050247 | 5 | 0.3784
62598 | 8.84 | 1 | 365 | 10.0643 | 0.31713 | 10 | 0.38142
62600 | 9.88 | 1 | 365 | 11.2483 | 0.88386 | 12 | 0.13217
62601 | 8.215 | 1 | 365 | 9.3527 | 0.17367 | 9 | 0.5264
62602 | 9.45 | 1 | 365 | 10.7588 | 0.40915 | 11 | 0.16792
62603 | 4.24 | 1 | 365 | 4.8272 | 0.54125 | 5 | 0.36846
62604 | 10.695 | 1 | 365 | 12.1762 | 0.67893 | 12 | 0.85512
62605 | 6.54 | 1 | 365 | 7.4457 | 0.42919 | 7 | 0.87494
62606 | 7.2 | 1 | 365 | 8.1972 | 0.69269 | 8 | 0.88984
62607 | 3 | 1 | 365 | 3.4155 | 0.28862 | 3 | 0.7041
59216 | 10.995 | 1 | 365 | 12.5177 | 0.70779 | 13 | 0.22553
62608 | 9.135 | 1 | 365 | 10.4001 | 0.32885 | 10 | 0.72899
62609 | 5.04 | 1 | 365 | 5.738 | 0.28488 | 6 | 0.022889
62610 | 4.275 | 1 | 365 | 4.8671 | 0.66128 | 5 | 0.52834
62611 | 6.76 | 1 | 365 | 7.6962 | 0.18369 | 7 | 0.87991
62612 | 8.64 | 1 | 365 | 9.8366 | 0.63123 | 10 | 0.46781
62613 | 5.04 | 1 | 365 | 5.738 | 0.28488 | 6 | 0.022889
62614 | 4.41 | 1 | 365 | 5.0208 | 0.12427 | 5 | 0.14503
62615 | 6.93 | 1 | 365 | 7.8898 | 0.76671 | 8 | 0.65647
47838 | 24.57 | 1 | 365 | 27.9728 | 0.2638 | 28 | 0.23659
62616 | 2.7 | 1 | 365 | 3.0739 | 0.25976 | 3 | 0.33369
62617 | 13.78 | 1 | 365 | 15.6884 | 0.25906 | 15 | 0.9475
54927 | 4.42 | 1 | 365 | 5.0321 | 0.15857 | 5 | 0.19071
62620 | 6.93 | 1 | 365 | 7.8898 | 0.76671 | 8 | 0.65647
62621 | 7.41 | 1 | 365 | 8.4362 | 0.41289 | 8 | 0.84913
62623 | 5.886 | 1 | 365 | 6.7012 | 0.18627 | 6 | 0.88745
62629 | 9.12 | 1 | 365 | 10.3831 | 0.2774 | 10 | 0.66047
62630 | 5.4 | 1 | 365 | 6.1479 | 0.51952 | 6 | 0.66738
62631 | 5.67 | 1 | 365 | 6.4553 | 0.44549 | 6 | 0.90075
62632 | 2.97 | 1 | 365 | 3.3813 | 0.18573 | 3 | 0.56706
62633 | 8.68 | 1 | 365 | 9.8821 | 0.76841 | 10 | 0.65053
62634 | 7.28 | 1 | 365 | 8.2882 | 0.96705 | 9 | 0.25528
62635 | 4.94 | 1 | 365 | 5.6242 | 0.94193 | 6 | 0.56609
38626 | 6.4 | 1 | 365 | 7.2864 | 0.94906 | 8 | 0.23542
40769 | 13.455 | 1 | 365 | 15.3184 | 0.14446 | 15 | 0.46289
50008 | 9.045 | 1 | 365 | 10.2977 | 0.020189 | 10 | 0.31786
62637 | 5.3 | 1 | 365 | 6.034 | 0.17656 | 6 | 0.21058
62638 | 9 | 1 | 365 | 10.2464 | 0.86586 | 11 | 0.1123
62639 | 8.8 | 1 | 365 | 10.0187 | 0.17995 | 10 | 0.1987
62640 | 12 | 1 | 365 | 13.6619 | 0.15448 | 13 | 0.8164
62641 | 12.48 | 1 | 365 | 14.2084 | 0.80066 | 15 | 0.0090593
62643 | 11.4 | 1 | 365 | 12.9788 | 0.096756 | 13 | 0.075583
62642 | 12.19 | 1 | 365 | 13.8782 | 0.80609 | 14 | 0.68433
62644 | 8.1 | 1 | 365 | 9.2218 | 0.77927 | 10 | 0.0010722
62645 | 15.435 | 1 | 365 | 17.5726 | 0.93495 | 18 | 0.5076
62647 | 5.44 | 1 | 365 | 6.1934 | 0.6567 | 6 | 0.8501
62648 | 7.245 | 1 | 365 | 8.2484 | 0.84702 | 9 | 0.095403
62649 | 11.52 | 1 | 365 | 13.1154 | 0.5083 | 13 | 0.62375
62650 | 5.865 | 1 | 365 | 6.6773 | 0.11425 | 6 | 0.79152
62651 | 10.71 | 1 | 365 | 12.1933 | 0.73037 | 12 | 0.92364
62652 | 5.94 | 1 | 365 | 6.7627 | 0.37147 | 7 | 0.13412
62653 | 6.4 | 1 | 365 | 7.2864 | 0.94906 | 8 | 0.23542
62654 | 5.13 | 1 | 365 | 5.8405 | 0.59354 | 6 | 0.43401
62656 | 6.54 | 1 | 365 | 7.4457 | 0.42919 | 7 | 0.87494
62659 | 12.16 | 1 | 365 | 13.8441 | 0.70321 | 14 | 0.54729
62660 | 6.5 | 1 | 365 | 7.4002 | 0.29201 | 7 | 0.69222
62663 | 3.38 | 1 | 365 | 3.8481 | 0.59185 | 4 | 0.43995
62666 | 4.505 | 1 | 365 | 5.1289 | 0.45008 | 5 | 0.57899
62668 | 5.83 | 1 | 365 | 6.6374 | 0.99422 | 7 | 0.63164
62667 | 6.89 | 1 | 365 | 7.8442 | 0.62953 | 8 | 0.47375
62672 | 2.86 | 1 | 365 | 3.2561 | 0.80848 | 4 | 0.064576
62670 | 3.18 | 1 | 365 | 3.6204 | 0.90594 | 4 | 0.52635
44698 | 4.8 | 1 | 365 | 5.4648 | 0.46179 | 5 | 0.92656
62674 | 7.685 | 1 | 365 | 8.7493 | 0.35601 | 9 | 0.10534
62676 | 5.3 | 1 | 365 | 6.034 | 0.17656 | 6 | 0.21058
50937 | 2.28 | 1 | 365 | 2.5958 | 0.81935 | 3 | 0.41512
62678 | 2.6 | 1 | 365 | 2.9601 | 0.9168 | 3 | 0.87689
62677 | 8.06 | 1 | 365 | 9.1763 | 0.64209 | 9 | 0.81835
62682 | 5.2 | 1 | 365 | 5.9202 | 0.83361 | 6 | 0.75377
62683 | 8.32 | 1 | 365 | 9.4723 | 0.53377 | 10 | 0.0060396
62684 | 8.32 | 1 | 365 | 9.4723 | 0.53377 | 10 | 0.0060396
62689 | 6.9 | 1 | 365 | 7.8556 | 0.66383 | 8 | 0.51943
62690 | 7.42 | 1 | 365 | 8.4476 | 0.44719 | 8 | 0.89481
62694 | 7.8 | 1 | 365 | 8.8803 | 0.75041 | 9 | 0.63066
62698 | 4.77 | 1 | 365 | 5.4306 | 0.35891 | 5 | 0.78952
62697 | 6.24 | 1 | 365 | 7.1042 | 0.40033 | 7 | 0.50453
62701 | 5.2 | 1 | 365 | 5.9202 | 0.83361 | 6 | 0.75377
62699 | 11.4 | 1 | 365 | 12.9788 | 0.096756 | 13 | 0.075583
62704 | 9.275 | 1 | 365 | 10.5595 | 0.80898 | 11 | 0.36851
62693 | 5.98 | 1 | 365 | 6.8082 | 0.50865 | 7 | 0.31684
62706 | 4.77 | 1 | 365 | 5.4306 | 0.35891 | 5 | 0.78952
62707 | 4.68 | 1 | 365 | 5.3282 | 0.050247 | 5 | 0.3784
62711 | 6.6 | 1 | 365 | 7.5141 | 0.63496 | 8 | 0.14902
62719 | 8.82 | 1 | 365 | 10.0415 | 0.24854 | 10 | 0.29006
62721 | 6.555 | 1 | 365 | 7.4628 | 0.48063 | 7 | 0.94346
62722 | 4.08 | 1 | 365 | 4.6451 | 0.99252 | 5 | 0.63758
50555 | 3.52 | 1 | 365 | 4.0075 | 0.071981 | 4 | 0.079478
62724 | 16.38 | 1 | 365 | 18.6485 | 0.17587 | 18 | 0.82439
62727 | 7.68 | 1 | 365 | 8.7436 | 0.33887 | 9 | 0.082498
62728 | 6.24 | 1 | 365 | 7.1042 | 0.40033 | 7 | 0.50453
56398 | 5.415 | 1 | 365 | 6.1649 | 0.57096 | 6 | 0.7359
62723 | 5.72 | 1 | 365 | 6.5122 | 0.61697 | 7 | 0.12915
62726 | 6.24 | 1 | 365 | 7.1042 | 0.40033 | 7 | 0.50453
62731 | 5.3 | 1 | 365 | 6.034 | 0.17656 | 6 | 0.21058
62733 | 2.65 | 1 | 365 | 3.017 | 0.088281 | 3 | 0.10529
62739 | 3.71 | 1 | 365 | 4.2238 | 0.72359 | 4 | 0.9474
59987 | 6.5 | 1 | 365 | 7.4002 | 0.29201 | 7 | 0.69222
60035 | 3.975 | 1 | 365 | 4.5255 | 0.63242 | 5 | 0.15793
59950 | 4.68 | 1 | 365 | 5.3282 | 0.050247 | 5 | 0.3784
61073 | 3.12 | 1 | 365 | 3.5521 | 0.70016 | 4 | 0.25226
62760 | 9.01 | 1 | 365 | 10.2578 | 0.90016 | 11 | 0.15798
62718 | 7.56 | 1 | 365 | 8.607 | 0.92732 | 9 | 0.53433
63061 | 7.02 | 1 | 365 | 7.9922 | 0.075371 | 8 | 0.067596
50472 | 8.265 | 1 | 365 | 9.4096 | 0.34515 | 9 | 0.7548
51270 | 7.44 | 1 | 365 | 8.4704 | 0.51578 | 8 | 0.98617
50160 | 8.505 | 1 | 365 | 9.6829 | 0.16824 | 9 | 0.85113
45632 | 8.505 | 1 | 365 | 9.6829 | 0.16824 | 9 | 0.85113
46128 | 9.156 | 1 | 365 | 10.424 | 0.40087 | 10 | 0.82492
62539 | 6 | 1 | 365 | 6.831 | 0.57724 | 7 | 0.4082
44514 | 4.76 | 1 | 365 | 5.4192 | 0.32461 | 5 | 0.74384
62781 | 2.8 | 1 | 365 | 3.1878 | 0.60271 | 3 | 0.79049
62116 | 5.3 | 1 | 365 | 6.034 | 0.17656 | 6 | 0.21058
62128 | 6.375 | 1 | 365 | 7.2579 | 0.86332 | 8 | 0.12121
61912 | 10.2 | 1 | 365 | 11.6126 | 0.98131 | 12 | 0.59394
62110 | 7.25 | 1 | 365 | 8.2541 | 0.86416 | 9 | 0.11824
61813 | 5.61 | 1 | 365 | 6.3869 | 0.23972 | 6 | 0.62667
61901 | 10.6 | 1 | 365 | 12.068 | 0.35312 | 12 | 0.42116
61799 | 10.965 | 1 | 365 | 12.4836 | 0.60491 | 13 | 0.088488
61805 | 5.1 | 1 | 365 | 5.8063 | 0.49065 | 6 | 0.29697
61685 | 5.46 | 1 | 365 | 6.2162 | 0.72529 | 6 | 0.94146
61711 | 12.19 | 1 | 365 | 13.8782 | 0.80609 | 14 | 0.68433
61611 | 8.215 | 1 | 365 | 9.3527 | 0.17367 | 9 | 0.5264
62062 | 7.28 | 1 | 365 | 8.2882 | 0.96705 | 9 | 0.25528
62811 | 9.6 | 1 | 365 | 10.9295 | 0.92358 | 11 | 0.85312
62734 | 9.28 | 1 | 365 | 10.5652 | 0.82613 | 11 | 0.39135
62743 | 7.56 | 1 | 365 | 8.607 | 0.92732 | 9 | 0.53433
62744 | 6.44 | 1 | 365 | 7.3319 | 0.086238 | 7 | 0.41814
62745 | 11.2 | 1 | 365 | 12.7511 | 0.41085 | 13 | 0.16198
62746 | 8.68 | 1 | 365 | 9.8821 | 0.76841 | 10 | 0.65053
62747 | 7.685 | 1 | 365 | 8.7493 | 0.35601 | 9 | 0.10534
62748 | 5.88 | 1 | 365 | 6.6943 | 0.1657 | 6 | 0.86004
62749 | 7.28 | 1 | 365 | 8.2882 | 0.96705 | 9 | 0.25528
62750 | 6.095 | 1 | 365 | 6.9391 | 0.90305 | 7 | 0.84216
19556 | 647.9 | 0.8 | 365 | 590.104 | 0.59917 | 590 | 0.70318
62751 | 8.96 | 1 | 365 | 10.2009 | 0.72868 | 10 | 0.92958
62752 | 8.215 | 1 | 365 | 9.3527 | 0.17367 | 9 | 0.5264
62753 | 9.8 | 1 | 365 | 11.1572 | 0.60949 | 11 | 0.76673
62754 | 10.64 | 1 | 365 | 12.1136 | 0.49031 | 12 | 0.60388
62761 | 7.98 | 1 | 365 | 9.0852 | 0.36773 | 9 | 0.45291
63024 | 191.235 | 0.9 | 365 | 195.9478 | 0.26327 | 196 | 0.21111
62778 | 4.68 | 1 | 365 | 5.3282 | 0.050247 | 5 | 0.3784
62784 | 5.565 | 1 | 365 | 6.3357 | 0.08539 | 6 | 0.42111
36217 | 63.63 | 0.9 | 365 | 65.1981 | 0.39947 | 65 | 0.59758
62787 | 3.975 | 1 | 365 | 4.5255 | 0.63242 | 5 | 0.15793
62714 | 6.095 | 1 | 365 | 6.9391 | 0.90305 | 7 | 0.84216
62791 | 5.035 | 1 | 365 | 5.7323 | 0.26773 | 6 | 4.9175e-05
34854 | 47.04 | 0.9 | 365 | 48.1993 | 0.19301 | 48 | 0.39227
62789 | 9.01 | 1 | 365 | 10.2578 | 0.90016 | 11 | 0.15798
62790 | 8.96 | 1 | 365 | 10.2009 | 0.72868 | 10 | 0.92958
62509 | 40.92 | 0.9 | 365 | 41.9284 | 0.3031 | 42 | 0.23154
62792 | 6.36 | 1 | 365 | 7.2408 | 0.81187 | 8 | 0.052694
62870 | 30.24 | 0.9 | 365 | 30.9852 | 0.33836 | 31 | 0.3236
62794 | 6.84 | 1 | 365 | 7.7873 | 0.45805 | 8 | 0.24535
41833 | 2.61 | 1 | 365 | 2.9715 | 0.9511 | 3 | 0.92257
62793 | 11.66 | 1 | 365 | 13.2748 | 0.98844 | 14 | 0.26327
58942 | 9.86 | 1 | 365 | 11.2255 | 0.81526 | 12 | 0.040811
62795 | 2.97 | 1 | 365 | 3.3813 | 0.18573 | 3 | 0.56706
62798 | 10.8 | 1 | 365 | 12.2957 | 0.039032 | 12 | 0.33476
59756 | 10.72 | 1 | 365 | 12.2047 | 0.76467 | 12 | 0.96932
62797 | 17.28 | 1 | 365 | 19.6732 | 0.26245 | 19 | 0.93562
59973 | 7.83 | 1 | 365 | 8.9144 | 0.8533 | 9 | 0.7677
62796 | 6.89 | 1 | 365 | 7.8442 | 0.62953 | 8 | 0.47375
62799 | 4.2 | 1 | 365 | 4.7817 | 0.40407 | 5 | 0.18574
58909 | 8.48 | 1 | 365 | 9.6544 | 0.082499 | 9 | 0.73692
62801 | 5.3 | 1 | 365 | 6.034 | 0.17656 | 6 | 0.21058
41657 | 10.14 | 1 | 365 | 11.5443 | 0.77554 | 12 | 0.31986
60193 | 12 | 1 | 365 | 13.6619 | 0.15448 | 13 | 0.8164
60384 | 10.695 | 1 | 365 | 12.1762 | 0.67893 | 12 | 0.85512
60372 | 5.2 | 1 | 365 | 5.9202 | 0.83361 | 6 | 0.75377
45407 | 10.26 | 1 | 365 | 11.6809 | 0.18708 | 11 | 0.86802
60497 | 3.6 | 1 | 365 | 4.0986 | 0.34634 | 4 | 0.44492
60995 | 12 | 1 | 365 | 13.6619 | 0.15448 | 13 | 0.8164
50037 | 8.19 | 1 | 365 | 9.3243 | 0.087933 | 9 | 0.4122
60942 | 12.22 | 1 | 365 | 13.9124 | 0.90898 | 14 | 0.82137
48402 | 13.2 | 1 | 365 | 15.0281 | 0.26993 | 15 | 0.29804
62805 | 6.72 | 1 | 365 | 7.6507 | 0.046509 | 7 | 0.69719
59330 | 9.405 | 1 | 365 | 10.7075 | 0.25482 | 10 | 0.96236
62808 | 7.8 | 1 | 365 | 8.8803 | 0.75041 | 9 | 0.63066
62810 | 19.765 | 1 | 365 | 22.5023 | 0.78486 | 23 | 0.28718
38246 | 9.36 | 1 | 365 | 10.6563 | 0.10049 | 10 | 0.75679
62813 | 11.118 | 1 | 365 | 12.6578 | 0.12963 | 12 | 0.7874
62814 | 15.075 | 1 | 365 | 17.1628 | 0.70032 | 17 | 0.86311
61093 | 9.54 | 1 | 365 | 10.8612 | 0.71781 | 11 | 0.57904
62815 | 3 | 1 | 365 | 3.4155 | 0.28862 | 3 | 0.7041
62816 | 12.6 | 1 | 365 | 14.345 | 0.2122 | 14 | 0.55722
62346 | 6.725 | 1 | 365 | 7.6564 | 0.063657 | 7 | 0.72003
62817 | 9.6 | 1 | 365 | 10.9295 | 0.92358 | 11 | 0.85312
62818 | 5.67 | 1 | 365 | 6.4553 | 0.44549 | 6 | 0.90075
61555 | 8.55 | 1 | 365 | 9.7341 | 0.32257 | 10 | 0.056687
61875 | 5.4 | 1 | 365 | 6.1479 | 0.51952 | 6 | 0.66738
61544 | 5.3 | 1 | 365 | 6.034 | 0.17656 | 6 | 0.21058
61876 | 3.825 | 1 | 365 | 4.3547 | 0.11799 | 4 | 0.47273
61881 | 3.75 | 1 | 365 | 4.2694 | 0.86078 | 5 | 0.13013
61198 | 12.8 | 1 | 365 | 14.5727 | 0.89811 | 15 | 0.47083
61900 | 4.75 | 1 | 365 | 5.4078 | 0.29031 | 5 | 0.69816
62819 | 12 | 1 | 365 | 13.6619 | 0.15448 | 13 | 0.8164
62822 | 8.67 | 1 | 365 | 9.8707 | 0.73411 | 10 | 0.60485
61725 | 4.68 | 1 | 365 | 5.3282 | 0.050247 | 5 | 0.3784
62823 | 12.6 | 1 | 365 | 14.345 | 0.2122 | 14 | 0.55722
44248 | 8.4 | 1 | 365 | 9.5633 | 0.80814 | 10 | 0.37148
61165 | 8.1 | 1 | 365 | 9.2218 | 0.77927 | 10 | 0.0010722
62737 | 3.9 | 1 | 365 | 4.4401 | 0.37521 | 4 | 0.81533
62832 | 5.83 | 1 | 365 | 6.6374 | 0.99422 | 7 | 0.63164
62833 | 10.6 | 1 | 365 | 12.068 | 0.35312 | 12 | 0.42116
62848 | 6.76 | 1 | 365 | 7.6962 | 0.18369 | 7 | 0.87991
62851 | 9.075 | 1 | 365 | 10.3318 | 0.12308 | 10 | 0.4549
62853 | 19.635 | 1 | 365 | 22.3543 | 0.33902 | 22 | 0.69334
59552 | 6.4 | 1 | 365 | 7.2864 | 0.94906 | 8 | 0.23542
62854 | 8.67 | 1 | 365 | 9.8707 | 0.73411 | 10 | 0.60485
62300 | 9.28 | 1 | 365 | 10.5652 | 0.82613 | 11 | 0.39135
59603 | 1.92 | 1 | 365 | 2.1859 | 0.58472 | 2 | 0.77062
62855 | 3.64 | 1 | 365 | 4.1441 | 0.48353 | 4 | 0.62764
59699 | 6.08 | 1 | 365 | 6.922 | 0.8516 | 7 | 0.77364
62857 | 7.28 | 1 | 365 | 8.2882 | 0.96705 | 9 | 0.25528
59833 | 9.28 | 1 | 365 | 10.5652 | 0.82613 | 11 | 0.39135
59968 | 8.64 | 1 | 365 | 9.8366 | 0.63123 | 10 | 0.46781
59971 | 4.8 | 1 | 365 | 5.4648 | 0.46179 | 5 | 0.92656
60059 | 7.04 | 1 | 365 | 8.015 | 0.14396 | 8 | 0.15896
59532 | 6.36 | 1 | 365 | 7.2408 | 0.81187 | 8 | 0.052694
62860 | 9.36 | 1 | 365 | 10.6563 | 0.10049 | 10 | 0.75679
62862 | 7.42 | 1 | 365 | 8.4476 | 0.44719 | 8 | 0.89481
62863 | 5.185 | 1 | 365 | 5.9031 | 0.78216 | 6 | 0.68525
62859 | 4.24 | 1 | 365 | 4.8272 | 0.54125 | 5 | 0.36846
62874 | 6.36 | 1 | 365 | 7.2408 | 0.81187 | 8 | 0.052694
62877 | 9.88 | 1 | 365 | 11.2483 | 0.88386 | 12 | 0.13217
62186 | 6.1 | 1 | 365 | 6.9448 | 0.92019 | 7 | 0.865
62888 | 7.8 | 1 | 365 | 8.8803 | 0.75041 | 9 | 0.63066
62894 | 12.22 | 1 | 365 | 13.9124 | 0.90898 | 14 | 0.82137
62902 | 15.08 | 1 | 365 | 17.1685 | 0.71746 | 17 | 0.88595
62905 | 11.985 | 1 | 365 | 13.6448 | 0.10304 | 13 | 0.74788
62907 | 9.88 | 1 | 365 | 11.2483 | 0.88386 | 12 | 0.13217
63193 | 11.34 | 1 | 365 | 12.9105 | 0.89098 | 13 | 0.8015
62913 | 5.1 | 1 | 365 | 5.8063 | 0.49065 | 6 | 0.29697
62917 | 7.8 | 1 | 365 | 8.8803 | 0.75041 | 9 | 0.63066
62918 | 6.72 | 1 | 365 | 7.6507 | 0.046509 | 7 | 0.69719
62920 | 7.8 | 1 | 365 | 8.8803 | 0.75041 | 9 | 0.63066
62622 | 8.96 | 1 | 365 | 10.2009 | 0.72868 | 10 | 0.92958
62618 | 8.96 | 1 | 365 | 10.2009 | 0.72868 | 10 | 0.92958
62589 | 9.28 | 1 | 365 | 10.5652 | 0.82613 | 11 | 0.39135
62561 | 10.24 | 1 | 365 | 11.6582 | 0.11849 | 11 | 0.77666
62456 | 7.68 | 1 | 365 | 8.7436 | 0.33887 | 9 | 0.082498
62923 | 5.46 | 1 | 365 | 6.2162 | 0.72529 | 6 | 0.94146
62925 | 7.04 | 1 | 365 | 8.015 | 0.14396 | 8 | 0.15896
62928 | 9.28 | 1 | 365 | 10.5652 | 0.82613 | 11 | 0.39135
62929 | 9.8 | 1 | 365 | 11.1572 | 0.60949 | 11 | 0.76673
62935 | 4.16 | 1 | 365 | 4.7361 | 0.26689 | 5 | 0.0030198
62937 | 9.57 | 1 | 365 | 10.8954 | 0.8207 | 11 | 0.71608
62939 | 5.886 | 1 | 365 | 6.7012 | 0.18627 | 6 | 0.88745
62940 | 11.18 | 1 | 365 | 12.7284 | 0.34226 | 13 | 0.070616
62942 | 5.355 | 1 | 365 | 6.0966 | 0.36519 | 6 | 0.46182
62943 | 10.137 | 1 | 365 | 11.5409 | 0.76525 | 12 | 0.30616
62945 | 11.96 | 1 | 365 | 13.6164 | 0.017298 | 13 | 0.63368
62947 | 14.04 | 1 | 365 | 15.9845 | 0.15074 | 16 | 0.13519
62950 | 8.06 | 1 | 365 | 9.1763 | 0.64209 | 9 | 0.81835
62949 | 7.25 | 1 | 365 | 8.2541 | 0.86416 | 9 | 0.11824
62932 | 6.4 | 1 | 365 | 7.2864 | 0.94906 | 8 | 0.23542
62954 | 4.48 | 1 | 365 | 5.1005 | 0.36434 | 5 | 0.46479
62955 | 12.96 | 1 | 365 | 14.7549 | 0.44684 | 15 | 0.20172
62962 | 18.72 | 1 | 365 | 21.3126 | 0.20099 | 21 | 0.51359
62963 | 11 | 1 | 365 | 12.5234 | 0.72494 | 13 | 0.24837
62973 | 7.95 | 1 | 365 | 9.051 | 0.26484 | 9 | 0.31587
62975 | 8.19 | 1 | 365 | 9.3243 | 0.087933 | 9 | 0.4122
62976 | 3.12 | 1 | 365 | 3.5521 | 0.70016 | 4 | 0.25226
62978 | 7.28 | 1 | 365 | 8.2882 | 0.96705 | 9 | 0.25528
62979 | 4.42 | 1 | 365 | 5.0321 | 0.15857 | 5 | 0.19071
62977 | 12 | 1 | 365 | 13.6619 | 0.15448 | 13 | 0.8164
62980 | 4.41 | 1 | 365 | 5.0208 | 0.12427 | 5 | 0.14503
62981 | 12.19 | 1 | 365 | 13.8782 | 0.80609 | 14 | 0.68433
62982 | 21 | 1 | 365 | 23.9084 | 0.02034 | 23 | 0.92871
62646 | 8.64 | 1 | 365 | 9.8366 | 0.63123 | 10 | 0.46781
62984 | 6.72 | 1 | 365 | 7.6507 | 0.046509 | 7 | 0.69719
62983 | 5.46 | 1 | 365 | 6.2162 | 0.72529 | 6 | 0.94146
62986 | 11.7 | 1 | 365 | 13.3204 | 0.12562 | 13 | 0.44599
62987 | 5.2 | 1 | 365 | 5.9202 | 0.83361 | 6 | 0.75377
62686 | 6 | 1 | 365 | 6.831 | 0.57724 | 7 | 0.4082
62988 | 14.82 | 1 | 365 | 16.8725 | 0.82578 | 17 | 0.69826
62989 | 3.445 | 1 | 365 | 3.9221 | 0.81477 | 4 | 0.73688
35296 | 120.336 | 0.9 | 365 | 123.3016 | 0.42741 | 123 | 0.729
62990 | 5.98 | 1 | 365 | 6.8082 | 0.50865 | 7 | 0.31684
62993 | 3.12 | 1 | 365 | 3.5521 | 0.70016 | 4 | 0.25226
62994 | 8.84 | 1 | 365 | 10.0643 | 0.31713 | 10 | 0.38142
62997 | 8.28 | 1 | 365 | 9.4267 | 0.39659 | 9 | 0.82332
62998 | 5.4 | 1 | 365 | 6.1479 | 0.51952 | 6 | 0.66738
62999 | 7.68 | 1 | 365 | 8.7436 | 0.33887 | 9 | 0.082498
62804 | 9.96 | 1 | 365 | 11.3394 | 0.15822 | 11 | 0.49761
63001 | 7.194 | 1 | 365 | 8.1903 | 0.67211 | 8 | 0.86243
63002 | 9.135 | 1 | 365 | 10.4001 | 0.32885 | 10 | 0.72899
63003 | 11.34 | 1 | 365 | 12.9105 | 0.89098 | 13 | 0.8015
63004 | 8.1 | 1 | 365 | 9.2218 | 0.77927 | 10 | 0.0010722
63006 | 2.86 | 1 | 365 | 3.2561 | 0.80848 | 4 | 0.064576
63007 | 6.095 | 1 | 365 | 6.9391 | 0.90305 | 7 | 0.84216
63010 | 5.72 | 1 | 365 | 6.5122 | 0.61697 | 7 | 0.12915
63012 | 6.12 | 1 | 365 | 6.9676 | 0.98878 | 7 | 0.95637
63013 | 6.5 | 1 | 365 | 7.4002 | 0.29201 | 7 | 0.69222
63016 | 4.335 | 1 | 365 | 4.9354 | 0.86706 | 5 | 0.80243
63021 | 12.455 | 1 | 365 | 14.1799 | 0.71492 | 14 | 0.89486
63023 | 6.44 | 1 | 365 | 7.3319 | 0.086238 | 7 | 0.41814
63026 | 5.94 | 1 | 365 | 6.7627 | 0.37147 | 7 | 0.13412
63028 | 7.02 | 1 | 365 | 7.9922 | 0.075371 | 8 | 0.067596
63027 | 4.56 | 1 | 365 | 5.1915 | 0.6387 | 5 | 0.83023
63030 | 5.46 | 1 | 365 | 6.2162 | 0.72529 | 6 | 0.94146
63031 | 6.5 | 1 | 365 | 7.4002 | 0.29201 | 7 | 0.69222
63033 | 6.5 | 1 | 365 | 7.4002 | 0.29201 | 7 | 0.69222
63034 | 12.74 | 1 | 365 | 14.5044 | 0.69234 | 15 | 0.19675
63037 | 8.215 | 1 | 365 | 9.3527 | 0.17367 | 9 | 0.5264
63036 | 10.92 | 1 | 365 | 12.4324 | 0.45058 | 12 | 0.88293
63038 | 5.565 | 1 | 365 | 6.3357 | 0.08539 | 6 | 0.42111
63039 | 7.42 | 1 | 365 | 8.4476 | 0.44719 | 8 | 0.89481
59909 | 4.24 | 1 | 365 | 4.8272 | 0.54125 | 5 | 0.36846
63053 | 10.865 | 1 | 365 | 12.3697 | 0.26195 | 12 | 0.63169
63265 | 13.5 | 1 | 365 | 15.3697 | 0.29879 | 15 | 0.66845
63040 | 5.83 | 1 | 365 | 6.6374 | 0.99422 | 7 | 0.63164
63041 | 10.36 | 1 | 365 | 11.7948 | 0.53003 | 12 | 0.32483
63047 | 8.12 | 1 | 365 | 9.2446 | 0.84786 | 10 | 0.092433
63049 | 8.12 | 1 | 365 | 9.2446 | 0.84786 | 10 | 0.092433
63050 | 7 | 1 | 365 | 7.9695 | 0.00678 | 7 | 0.97624
56374 | 9.62 | 1 | 365 | 10.9523 | 0.99217 | 11 | 0.94448
56375 | 9.36 | 1 | 365 | 10.6563 | 0.10049 | 10 | 0.75679
53007 | 4.16 | 1 | 365 | 4.7361 | 0.26689 | 5 | 0.0030198
53922 | 14.56 | 1 | 365 | 16.5765 | 0.9341 | 17 | 0.51057
57869 | 8.06 | 1 | 365 | 9.1763 | 0.64209 | 9 | 0.81835
55930 | 7.95 | 1 | 365 | 9.051 | 0.26484 | 9 | 0.31587
59088 | 6.75 | 1 | 365 | 7.6848 | 0.1494 | 7 | 0.83423
59051 | 5.32 | 1 | 365 | 6.0568 | 0.24515 | 6 | 0.30194
59572 | 5.4 | 1 | 365 | 6.1479 | 0.51952 | 6 | 0.66738
61173 | 4.2 | 1 | 365 | 4.7817 | 0.40407 | 5 | 0.18574
44793 | 7.2 | 1 | 365 | 8.1972 | 0.69269 | 8 | 0.88984
61027 | 9 | 1 | 365 | 10.2464 | 0.86586 | 11 | 0.1123
60774 | 5.52 | 1 | 365 | 6.2845 | 0.93106 | 7 | 0.21555
47700 | 9.66 | 1 | 365 | 10.9978 | 0.12936 | 11 | 0.1272
61461 | 5.98 | 1 | 365 | 6.8082 | 0.50865 | 7 | 0.31684
61295 | 10.46 | 1 | 365 | 11.9086 | 0.87299 | 12 | 0.78163
62398 | 13.26 | 1 | 365 | 15.0964 | 0.4757 | 15 | 0.57213
62412 | 10.965 | 1 | 365 | 12.4836 | 0.60491 | 13 | 0.088488
62113 | 11 | 1 | 365 | 12.5234 | 0.72494 | 13 | 0.24837
62755 | 9.975 | 1 | 365 | 11.3565 | 0.20966 | 11 | 0.56614
60538 | 6.615 | 1 | 365 | 7.5311 | 0.68641 | 8 | 0.21754
31395 | 5.2 | 1 | 365 | 5.9202 | 0.83361 | 6 | 0.75377
60847 | 5.035 | 1 | 365 | 5.7323 | 0.26773 | 6 | 4.9175e-05
59188 | 17.98 | 1 | 365 | 20.4701 | 0.66313 | 21 | 0.13324
61063 | 7.95 | 1 | 365 | 9.051 | 0.26484 | 9 | 0.31587
61079 | 8.7 | 1 | 365 | 9.9049 | 0.837 | 10 | 0.74189
61091 | 4.77 | 1 | 365 | 5.4306 | 0.35891 | 5 | 0.78952
61120 | 3.36 | 1 | 365 | 3.8253 | 0.52325 | 4 | 0.34859
62129 | 3.445 | 1 | 365 | 3.9221 | 0.81477 | 4 | 0.73688
61202 | 6.24 | 1 | 365 | 7.1042 | 0.40033 | 7 | 0.50453
61556 | 10.6 | 1 | 365 | 12.068 | 0.35312 | 12 | 0.42116
62464 | 10.14 | 1 | 365 | 11.5443 | 0.77554 | 12 | 0.31986
62515 | 9.01 | 1 | 365 | 10.2578 | 0.90016 | 11 | 0.15798
62057 | 7.83 | 1 | 365 | 8.9144 | 0.8533 | 9 | 0.7677
62126 | 17.4 | 1 | 365 | 19.8098 | 0.674 | 20 | 0.48378
61632 | 11.1 | 1 | 365 | 12.6373 | 0.067894 | 12 | 0.70517
60971 | 3.975 | 1 | 365 | 4.5255 | 0.63242 | 5 | 0.15793
42884 | 8.58 | 1 | 365 | 9.7683 | 0.42545 | 10 | 0.19373
62181 | 9.315 | 1 | 365 | 10.6051 | 0.94617 | 11 | 0.55123
24536 | 7.54 | 1 | 365 | 8.5842 | 0.85873 | 9 | 0.44297
61057 | 3.18 | 1 | 365 | 3.6204 | 0.90594 | 4 | 0.52635
62268 | 8.12 | 1 | 365 | 9.2446 | 0.84786 | 10 | 0.092433
62275 | 10.44 | 1 | 365 | 11.8859 | 0.8044 | 12 | 0.69027
62522 | 7.8 | 1 | 365 | 8.8803 | 0.75041 | 9 | 0.63066
62276 | 10.15 | 1 | 365 | 11.5557 | 0.80983 | 12 | 0.36554
62525 | 9.01 | 1 | 365 | 10.2578 | 0.90016 | 11 | 0.15798
62524 | 4.77 | 1 | 365 | 5.4306 | 0.35891 | 5 | 0.78952
62282 | 13.34 | 1 | 365 | 15.1875 | 0.75006 | 15 | 0.93757
52451 | 8.58 | 1 | 365 | 9.7683 | 0.42545 | 10 | 0.19373
62530 | 9.805 | 1 | 365 | 11.1629 | 0.62664 | 11 | 0.78957
62214 | 5.46 | 1 | 365 | 6.2162 | 0.72529 | 6 | 0.94146
62534 | 5.565 | 1 | 365 | 6.3357 | 0.08539 | 6 | 0.42111
60405 | 11.44 | 1 | 365 | 13.0244 | 0.23394 | 13 | 0.2583
62538 | 6.625 | 1 | 365 | 7.5425 | 0.7207 | 8 | 0.26322
62544 | 5.035 | 1 | 365 | 5.7323 | 0.26773 | 6 | 4.9175e-05
62545 | 10.4 | 1 | 365 | 11.8403 | 0.66722 | 12 | 0.50755
57756 | 5.2 | 1 | 365 | 5.9202 | 0.83361 | 6 | 0.75377
59564 | 10.14 | 1 | 365 | 11.5443 | 0.77554 | 12 | 0.31986
62549 | 11.66 | 1 | 365 | 13.2748 | 0.98844 | 14 | 0.26327
58250 | 4.68 | 1 | 365 | 5.3282 | 0.050247 | 5 | 0.3784
62550 | 13 | 1 | 365 | 14.8004 | 0.58402 | 15 | 0.38444
59315 | 10.4 | 1 | 365 | 11.8403 | 0.66722 | 12 | 0.50755
62560 | 9.54 | 1 | 365 | 10.8612 | 0.71781 | 11 | 0.57904
62563 | 10.66 | 1 | 365 | 12.1363 | 0.5589 | 12 | 0.69524
62568 | 10.07 | 1 | 365 | 11.4646 | 0.53547 | 12 | 9.835e-05
62574 | 7.685 | 1 | 365 | 8.7493 | 0.35601 | 9 | 0.10534
62577 | 5.83 | 1 | 365 | 6.6374 | 0.99422 | 7 | 0.63164
62249 | 7.42 | 1 | 365 | 8.4476 | 0.44719 | 8 | 0.89481
62584 | 5.3 | 1 | 365 | 6.034 | 0.17656 | 6 | 0.21058
62665 | 4.24 | 1 | 365 | 4.8272 | 0.54125 | 5 | 0.36846
11351 | 649.04 | 0.8 | 365 | 591.1423 | 0.72691 | 591 | 0.86922
60173 | 8.64 | 1 | 365 | 9.8366 | 0.63123 | 10 | 0.46781
60553 | 8.32 | 1 | 365 | 9.4723 | 0.53377 | 10 | 0.0060396
51322 | 3.52 | 1 | 365 | 4.0075 | 0.071981 | 4 | 0.079478
60905 | 9.92 | 1 | 365 | 11.2939 | 0.021037 | 11 | 0.31489
60906 | 8.96 | 1 | 365 | 10.2009 | 0.72868 | 10 | 0.92958
61930 | 9.28 | 1 | 365 | 10.5652 | 0.82613 | 11 | 0.39135
61962 | 7.68 | 1 | 365 | 8.7436 | 0.33887 | 9 | 0.082498
62625 | 8.64 | 1 | 365 | 9.8366 | 0.63123 | 10 | 0.46781
59976 | 3.78 | 1 | 365 | 4.3035 | 0.96366 | 5 | 0.26717
50004 | 4.845 | 1 | 365 | 5.516 | 0.61612 | 6 | 0.13212
60100 | 6.625 | 1 | 365 | 7.5425 | 0.7207 | 8 | 0.26322
59358 | 6.885 | 1 | 365 | 7.8385 | 0.61238 | 8 | 0.45091
63052 | 6.72 | 1 | 365 | 7.6507 | 0.046509 | 7 | 0.69719
63065 | 4.68 | 1 | 365 | 5.3282 | 0.050247 | 5 | 0.3784
63068 | 9.805 | 1 | 365 | 11.1629 | 0.62664 | 11 | 0.78957
63070 | 10.92 | 1 | 365 | 12.4324 | 0.45058 | 12 | 0.88293
63071 | 3.24 | 1 | 365 | 3.6887 | 0.11171 | 3 | 0.80043
63072 | 12.22 | 1 | 365 | 13.9124 | 0.90898 | 14 | 0.82137
63073 | 4.05 | 1 | 365 | 4.6109 | 0.88964 | 5 | 0.50054
63074 | 4.94 | 1 | 365 | 5.6242 | 0.94193 | 6 | 0.56609
63075 | 7.56 | 1 | 365 | 8.607 | 0.92732 | 9 | 0.53433
63078 | 6.24 | 1 | 365 | 7.1042 | 0.40033 | 7 | 0.50453
63081 | 5.98 | 1 | 365 | 6.8082 | 0.50865 | 7 | 0.31684
63083 | 11.7 | 1 | 365 | 13.3204 | 0.12562 | 13 | 0.44599
63084 | 6.76 | 1 | 365 | 7.6962 | 0.18369 | 7 | 0.87991
63086 | 7.28 | 1 | 365 | 8.2882 | 0.96705 | 9 | 0.25528
62421 | 7.02 | 1 | 365 | 7.9922 | 0.075371 | 8 | 0.067596
63087 | 5.415 | 1 | 365 | 6.1649 | 0.57096 | 6 | 0.7359
63088 | 12.74 | 1 | 365 | 14.5044 | 0.69234 | 15 | 0.19675
63094 | 8.82 | 1 | 365 | 10.0415 | 0.24854 | 10 | 0.29006
63097 | 5.88 | 1 | 365 | 6.6943 | 0.1657 | 6 | 0.86004
63101 | 4.2 | 1 | 365 | 4.7817 | 0.40407 | 5 | 0.18574
63108 | 7.28 | 1 | 365 | 8.2882 | 0.96705 | 9 | 0.25528
63112 | 4.24 | 1 | 365 | 4.8272 | 0.54125 | 5 | 0.36846
63114 | 11.66 | 1 | 365 | 13.2748 | 0.98844 | 14 | 0.26327
63116 | 5.565 | 1 | 365 | 6.3357 | 0.08539 | 6 | 0.42111
63119 | 13.005 | 1 | 365 | 14.8061 | 0.60117 | 15 | 0.40728
63121 | 6.36 | 1 | 365 | 7.2408 | 0.81187 | 8 | 0.052694
63123 | 11.2 | 1 | 365 | 12.7511 | 0.41085 | 13 | 0.16198
63135 | 10.675 | 1 | 365 | 12.1534 | 0.61034 | 12 | 0.76376
63150 | 10.6 | 1 | 365 | 12.068 | 0.35312 | 12 | 0.42116
17744 | 4.16 | 1 | 365 | 4.7361 | 0.26689 | 5 | 0.0030198
61884 | 7.35 | 1 | 365 | 8.3679 | 0.20712 | 8 | 0.57505
61887 | 10 | 1 | 365 | 11.3849 | 0.2954 | 11 | 0.68034
63178 | 13.78 | 1 | 365 | 15.6884 | 0.25906 | 15 | 0.9475
62403 | 7.5 | 1 | 365 | 8.5387 | 0.72155 | 9 | 0.26025
62526 | 9.18 | 1 | 365 | 10.4514 | 0.48318 | 10 | 0.93455
32123 | 2.86 | 1 | 365 | 3.2561 | 0.80848 | 4 | 0.064576
63197 | 8.37 | 1 | 365 | 9.5292 | 0.70525 | 10 | 0.23444
63206 | 7.02 | 1 | 365 | 7.9922 | 0.075371 | 8 | 0.067596
63209 | 10.5 | 1 | 365 | 11.9542 | 0.01017 | 11 | 0.96435
63210 | 10.8 | 1 | 365 | 12.2957 | 0.039032 | 12 | 0.33476
62771 | 7.68 | 1 | 365 | 8.7436 | 0.33887 | 9 | 0.082498
63207 | 10.44 | 1 | 365 | 11.8859 | 0.8044 | 12 | 0.69027
63213 | 2.86 | 1 | 365 | 3.2561 | 0.80848 | 4 | 0.064576
61262 | 10.6 | 1 | 365 | 12.068 | 0.35312 | 12 | 0.42116
59918 | 7.28 | 1 | 365 | 8.2882 | 0.96705 | 9 | 0.25528
59986 | 9.88 | 1 | 365 | 11.2483 | 0.88386 | 12 | 0.13217
42324 | 9.88 | 1 | 365 | 11.2483 | 0.88386 | 12 | 0.13217
60068 | 5.83 | 1 | 365 | 6.6374 | 0.99422 | 7 | 0.63164
60163 | 8.48 | 1 | 365 | 9.6544 | 0.082499 | 9 | 0.73692
60015 | 10.5 | 1 | 365 | 11.9542 | 0.01017 | 11 | 0.96435
59969 | 10.15 | 1 | 365 | 11.5557 | 0.80983 | 12 | 0.36554
60951 | 5.98 | 1 | 365 | 6.8082 | 0.50865 | 7 | 0.31684
39710 | 6.885 | 1 | 365 | 7.8385 | 0.61238 | 8 | 0.45091
59398 | 8.32 | 1 | 365 | 9.4723 | 0.53377 | 10 | 0.0060396
60488 | 9.805 | 1 | 365 | 11.1629 | 0.62664 | 11 | 0.78957
60239 | 11.52 | 1 | 365 | 13.1154 | 0.5083 | 13 | 0.62375
60245 | 6.08 | 1 | 365 | 6.922 | 0.8516 | 7 | 0.77364
60744 | 8.64 | 1 | 365 | 9.8366 | 0.63123 | 10 | 0.46781
60748 | 12.8 | 1 | 365 | 14.5727 | 0.89811 | 15 | 0.47083
59553 | 8.32 | 1 | 365 | 9.4723 | 0.53377 | 10 | 0.0060396
61215 | 6.4 | 1 | 365 | 7.2864 | 0.94906 | 8 | 0.23542
61411 | 8.32 | 1 | 365 | 9.4723 | 0.53377 | 10 | 0.0060396
62194 | 13.76 | 1 | 365 | 15.6657 | 0.19047 | 15 | 0.85614
62195 | 4.48 | 1 | 365 | 5.1005 | 0.36434 | 5 | 0.46479
62626 | 7.68 | 1 | 365 | 8.7436 | 0.33887 | 9 | 0.082498
60096 | 7.83 | 1 | 365 | 8.9144 | 0.8533 | 9 | 0.7677
60355 | 9.1 | 1 | 365 | 10.3603 | 0.20881 | 10 | 0.56911
39603 | 2.34 | 1 | 365 | 2.6641 | 0.025124 | 2 | 0.6892
59447 | 9.275 | 1 | 365 | 10.5595 | 0.80898 | 11 | 0.36851
60140 | 5.72 | 1 | 365 | 6.5122 | 0.61697 | 7 | 0.12915
63220 | 4.32 | 1 | 365 | 4.9183 | 0.81561 | 5 | 0.73391
63111 | 8.28 | 1 | 365 | 9.4267 | 0.39659 | 9 | 0.82332
63228 | 8.32 | 1 | 365 | 9.4723 | 0.53377 | 10 | 0.0060396
63229 | 8.32 | 1 | 365 | 9.4723 | 0.53377 | 10 | 0.0060396
63230 | 5.72 | 1 | 365 | 6.5122 | 0.61697 | 7 | 0.12915
63231 | 8.12 | 1 | 365 | 9.2446 | 0.84786 | 10 | 0.092433
63235 | 7.125 | 1 | 365 | 8.1118 | 0.43547 | 8 | 0.54724
63247 | 13.26 | 1 | 365 | 15.0964 | 0.4757 | 15 | 0.57213
63249 | 4.42 | 1 | 365 | 5.0321 | 0.15857 | 5 | 0.19071
63251 | 10.4 | 1 | 365 | 11.8403 | 0.66722 | 12 | 0.50755
40222 | 5.2 | 1 | 365 | 5.9202 | 0.83361 | 6 | 0.75377
45457 | 10.92 | 1 | 365 | 12.4324 | 0.45058 | 12 | 0.88293
47864 | 7.8 | 1 | 365 | 8.8803 | 0.75041 | 9 | 0.63066
37963 | 5.1 | 1 | 365 | 5.8063 | 0.49065 | 6 | 0.29697
39445 | 8.06 | 1 | 365 | 9.1763 | 0.64209 | 9 | 0.81835
42226 | 12.48 | 1 | 365 | 14.2084 | 0.80066 | 15 | 0.0090593
43892 | 14.045 | 1 | 365 | 15.9901 | 0.16789 | 16 | 0.15803
54682 | 6.76 | 1 | 365 | 7.6962 | 0.18369 | 7 | 0.87991
55403 | 6.095 | 1 | 365 | 6.9391 | 0.90305 | 7 | 0.84216
58065 | 5.3 | 1 | 365 | 6.034 | 0.17656 | 6 | 0.21058
57363 | 8.58 | 1 | 365 | 9.7683 | 0.42545 | 10 | 0.19373
56667 | 6.24 | 1 | 365 | 7.1042 | 0.40033 | 7 | 0.50453
53896 | 5.98 | 1 | 365 | 6.8082 | 0.50865 | 7 | 0.31684
61370 | 9.88 | 1 | 365 | 11.2483 | 0.88386 | 12 | 0.13217
54242 | 4.94 | 1 | 365 | 5.6242 | 0.94193 | 6 | 0.56609
56737 | 8.32 | 1 | 365 | 9.4723 | 0.53377 | 10 | 0.0060396
54243 | 4.68 | 1 | 365 | 5.3282 | 0.050247 | 5 | 0.3784
54260 | 4.68 | 1 | 365 | 5.3282 | 0.050247 | 5 | 0.3784
53908 | 13 | 1 | 365 | 14.8004 | 0.58402 | 15 | 0.38444
54352 | 3.9 | 1 | 365 | 4.4401 | 0.37521 | 4 | 0.81533
53921 | 8.06 | 1 | 365 | 9.1763 | 0.64209 | 9 | 0.81835
53910 | 5.355 | 1 | 365 | 6.0966 | 0.36519 | 6 | 0.46182
54067 | 4.16 | 1 | 365 | 4.7361 | 0.26689 | 5 | 0.0030198
54212 | 4.94 | 1 | 365 | 5.6242 | 0.94193 | 6 | 0.56609
62581 | 4.24 | 1 | 365 | 4.8272 | 0.54125 | 5 | 0.36846
62387 | 4.42 | 1 | 365 | 5.0321 | 0.15857 | 5 | 0.19071
62991 | 4.42 | 1 | 365 | 5.0321 | 0.15857 | 5 | 0.19071
63253 | 6.24 | 1 | 365 | 7.1042 | 0.40033 | 7 | 0.50453
63255 | 10.14 | 1 | 365 | 11.5443 | 0.77554 | 12 | 0.31986
63256 | 13.34 | 1 | 365 | 15.1875 | 0.75006 | 15 | 0.93757
63259 | 4.86 | 1 | 365 | 5.5331 | 0.66756 | 6 | 0.20064
63260 | 10.14 | 1 | 365 | 11.5443 | 0.77554 | 12 | 0.31986
63264 | 5.2 | 1 | 365 | 5.9202 | 0.83361 | 6 | 0.75377
63268 | 7.28 | 1 | 365 | 8.2882 | 0.96705 | 9 | 0.25528
63269 | 8.06 | 1 | 365 | 9.1763 | 0.64209 | 9 | 0.81835
63270 | 7.02 | 1 | 365 | 7.9922 | 0.075371 | 8 | 0.067596
53004 | 3.25 | 1 | 365 | 3.7001 | 0.146 | 3 | 0.84611
63274 | 12.48 | 1 | 365 | 14.2084 | 0.80066 | 15 | 0.0090593
63275 | 5.46 | 1 | 365 | 6.2162 | 0.72529 | 6 | 0.94146
63276 | 10.14 | 1 | 365 | 11.5443 | 0.77554 | 12 | 0.31986
63277 | 6.76 | 1 | 365 | 7.6962 | 0.18369 | 7 | 0.87991
63278 | 5.46 | 1 | 365 | 6.2162 | 0.72529 | 6 | 0.94146
63280 | 3.12 | 1 | 365 | 3.5521 | 0.70016 | 4 | 0.25226
62027 | 3.57 | 1 | 365 | 4.0644 | 0.24346 | 4 | 0.30788
50015 | 58.9 | 0.9 | 365 | 60.3515 | 0.79992 | 61 | 0.15146
50854 | 8.55 | 1 | 365 | 9.7341 | 0.32257 | 10 | 0.056687
63250 | 12.48 | 1 | 365 | 14.2084 | 0.80066 | 15 | 0.0090593
63258 | 5.98 | 1 | 365 | 6.8082 | 0.50865 | 7 | 0.31684
63077 | 12.48 | 1 | 365 | 14.2084 | 0.80066 | 15 | 0.0090593
63079 | 4.94 | 1 | 365 | 5.6242 | 0.94193 | 6 | 0.56609
63159 | 11.985 | 1 | 365 | 13.6448 | 0.10304 | 13 | 0.74788
63296 | 10.4 | 1 | 365 | 11.8403 | 0.66722 | 12 | 0.50755
63297 | 10.66 | 1 | 365 | 12.1363 | 0.5589 | 12 | 0.69524
63298 | 12.18 | 1 | 365 | 13.8669 | 0.7718 | 14 | 0.63865
63299 | 5.46 | 1 | 365 | 6.2162 | 0.72529 | 6 | 0.94146
61673 | 2.6 | 1 | 365 | 2.9601 | 0.9168 | 3 | 0.87689
63312 | 2.08 | 1 | 365 | 2.3681 | 0.13344 | 2 | 0.50151
37095 | 3.12 | 1 | 365 | 3.5521 | 0.70016 | 4 | 0.25226
63322 | 10.66 | 1 | 365 | 12.1363 | 0.5589 | 12 | 0.69524
59782 | 20.02 | 1 | 365 | 22.7926 | 0.65939 | 23 | 0.45203
63348 | 24.9 | 1 | 365 | 28.3485 | 0.39555 | 28 | 0.74404
63355 | 11.685 | 1 | 365 | 13.3033 | 0.074175 | 13 | 0.37747
63354 | 10.35 | 1 | 365 | 11.7834 | 0.49574 | 12 | 0.27915
63359 | 17.1 | 1 | 365 | 19.4682 | 0.64513 | 20 | 0.11337
63360 | 10.005 | 1 | 365 | 11.3906 | 0.31255 | 11 | 0.70318
63365 | 8.97 | 1 | 365 | 10.2123 | 0.76297 | 10 | 0.97526
63369 | 24.96 | 1 | 365 | 28.4168 | 0.60132 | 29 | 0.018119
63371 | 6.7 | 1 | 365 | 7.6279 | 0.97792 | 8 | 0.60583
18306 | 5.2 | 1 | 365 | 5.9202 | 0.83361 | 6 | 0.75377
32036 | 4.16 | 1 | 365 | 4.7361 | 0.26689 | 5 | 0.0030198
63384 | 5.2 | 1 | 365 | 5.9202 | 0.83361 | 6 | 0.75377
63386 | 5.4 | 1 | 365 | 6.1479 | 0.51952 | 6 | 0.66738
63389 | 7.56 | 1 | 365 | 8.607 | 0.92732 | 9 | 0.53433
63390 | 6.24 | 1 | 365 | 7.1042 | 0.40033 | 7 | 0.50453
63391 | 10.66 | 1 | 365 | 12.1363 | 0.5589 | 12 | 0.69524
63394 | 7.54 | 1 | 365 | 8.5842 | 0.85873 | 9 | 0.44297
63395 | 12.48 | 1 | 365 | 14.2084 | 0.80066 | 15 | 0.0090593
63397 | 8.32 | 1 | 365 | 9.4723 | 0.53377 | 10 | 0.0060396
63399 | 5.72 | 1 | 365 | 6.5122 | 0.61697 | 7 | 0.12915
63401 | 5.98 | 1 | 365 | 6.8082 | 0.50865 | 7 | 0.31684
63411 | 10.83 | 1 | 365 | 12.3299 | 0.14192 | 12 | 0.4718
63239 | 10.08 | 1 | 365 | 11.476 | 0.56976 | 12 | 0.045779
63424 | 12 | 1 | 365 | 13.6619 | 0.15448 | 13 | 0.8164
63426 | 4.8 | 1 | 365 | 5.4648 | 0.46179 | 5 | 0.92656
63428 | 6.375 | 1 | 365 | 7.2579 | 0.86332 | 8 | 0.12121
63429 | 13.115 | 1 | 365 | 14.9313 | 0.97842 | 15 | 0.90976
63439 | 6.76 | 1 | 365 | 7.6962 | 0.18369 | 7 | 0.87991
36140 | 30.87 | 1 | 365 | 35.1453 | 0.8699 | 36 | 0.015197
51463 | 43.68 | 1 | 365 | 49.7294 | 0.80231 | 50 | 0.53171
20766 | 636.12 | 0.8 | 365 | 579.3748 | 0.27919 | 579 | 0.65403
60725 | 954.18 | 1 | 365 | 1086.3278 | 0.39848 | 1086 | 0.7263
63508 | 7.245 | 1 | 365 | 8.2484 | 0.84702 | 9 | 0.095403
51279 | 3.2 | 1 | 365 | 3.6432 | 0.97453 | 4 | 0.61771
32432 | 20.145 | 1 | 365 | 22.935 | 0.088083 | 23 | 0.023037
63502 | 9 | 1 | 365 | 10.2464 | 0.86586 | 11 | 0.1123
63469 | 6.76 | 1 | 365 | 7.6962 | 0.18369 | 7 | 0.87991
63470 | 11.44 | 1 | 365 | 13.0244 | 0.23394 | 13 | 0.2583
63471 | 11.66 | 1 | 365 | 13.2748 | 0.98844 | 14 | 0.26327
63475 | 5.72 | 1 | 365 | 6.5122 | 0.61697 | 7 | 0.12915
63477 | 9.36 | 1 | 365 | 10.6563 | 0.10049 | 10 | 0.75679
63479 | 9.945 | 1 | 365 | 11.3223 | 0.10678 | 11 | 0.42909
63480 | 3.71 | 1 | 365 | 4.2238 | 0.72359 | 4 | 0.9474
63481 | 5.2 | 1 | 365 | 5.9202 | 0.83361 | 6 | 0.75377
63482 | 4.68 | 1 | 365 | 5.3282 | 0.050247 | 5 | 0.3784
63483 | 7.8 | 1 | 365 | 8.8803 | 0.75041 | 9 | 0.63066
63485 | 4.68 | 1 | 365 | 5.3282 | 0.050247 | 5 | 0.3784
63486 | 9.36 | 1 | 365 | 10.6563 | 0.10049 | 10 | 0.75679
63488 | 11.2 | 1 | 365 | 12.7511 | 0.41085 | 13 | 0.16198
63490 | 7 | 1 | 365 | 7.9695 | 0.00678 | 7 | 0.97624
63525 | 9.28 | 1 | 365 | 10.5652 | 0.82613 | 11 | 0.39135
63194 | 10 | 1 | 365 | 11.3849 | 0.2954 | 11 | 0.68034
60562 | 649.4 | 1 | 365 | 739.3377 | 0.14328 | 739 | 0.48102
62284 | 6.89 | 1 | 365 | 7.8442 | 0.62953 | 8 | 0.47375
63527 | 7.93 | 1 | 365 | 9.0283 | 0.19625 | 9 | 0.22451
63600 | 10.07 | 1 | 365 | 11.4646 | 0.53547 | 12 | 9.835e-05
63625 | 7.54 | 1 | 365 | 8.5842 | 0.85873 | 9 | 0.44297
63630 | 6.5 | 1 | 365 | 7.4002 | 0.29201 | 7 | 0.69222
63635 | 9.54 | 1 | 365 | 10.8612 | 0.71781 | 11 | 0.57904
63637 | 6.24 | 1 | 365 | 7.1042 | 0.40033 | 7 | 0.50453
63655 | 11.44 | 1 | 365 | 13.0244 | 0.23394 | 13 | 0.2583
63678 | 4.505 | 1 | 365 | 5.1289 | 0.45008 | 5 | 0.57899
63682 | 9.275 | 1 | 365 | 10.5595 | 0.80898 | 11 | 0.36851
63690 | 9.01 | 1 | 365 | 10.2578 | 0.90016 | 11 | 0.15798
63692 | 3.64 | 1 | 365 | 4.1441 | 0.48353 | 4 | 0.62764
63701 | 4.77 | 1 | 365 | 5.4306 | 0.35891 | 5 | 0.78952
63768 | 8.32 | 1 | 365 | 9.4723 | 0.53377 | 10 | 0.0060396
63803 | 5.865 | 1 | 365 | 6.6773 | 0.11425 | 6 | 0.79152
15621 | 9.1 | 1 | 365 | 10.3603 | 0.20881 | 10 | 0.56911
51915 | 9.36 | 1 | 365 | 10.6563 | 0.10049 | 10 | 0.75679
16623 | 4.335 | 1 | 365 | 4.9354 | 0.86706 | 5 | 0.80243
15130 | 5.5 | 1 | 365 | 6.2617 | 0.86247 | 7 | 0.12418
61179 | 8.925 | 1 | 365 | 10.1611 | 0.60864 | 10 | 0.7697
63814 | 6.5 | 1 | 365 | 7.4002 | 0.29201 | 7 | 0.69222
49224 | 7.44 | 1 | 365 | 8.4704 | 0.51578 | 8 | 0.98617
62217 | 3.12 | 1 | 365 | 3.5521 | 0.70016 | 4 | 0.25226
13990 | 3.675 | 1 | 365 | 4.184 | 0.60356 | 4 | 0.78752
59319 | 7.44 | 1 | 365 | 8.4704 | 0.51578 | 8 | 0.98617
48647 | 2.805 | 1 | 365 | 3.1935 | 0.61986 | 3 | 0.81333
63564 | 7.65 | 1 | 365 | 8.7095 | 0.23598 | 8 | 0.94546
63570 | 4.48 | 1 | 365 | 5.1005 | 0.36434 | 5 | 0.46479
63609 | 7.975 | 1 | 365 | 9.0795 | 0.35058 | 9 | 0.43007
63613 | 9.805 | 1 | 365 | 11.1629 | 0.62664 | 11 | 0.78957
63617 | 10.35 | 1 | 365 | 11.7834 | 0.49574 | 12 | 0.27915
63587 | 7.5 | 1 | 365 | 8.5387 | 0.72155 | 9 | 0.26025
63721 | 4.08 | 1 | 365 | 4.6451 | 0.99252 | 5 | 0.63758
63723 | 7.65 | 1 | 365 | 8.7095 | 0.23598 | 8 | 0.94546
63727 | 7.395 | 1 | 365 | 8.4192 | 0.36145 | 8 | 0.78061
63597 | 7.875 | 1 | 365 | 8.9656 | 0.0076275 | 8 | 0.97326
63622 | 6.9 | 1 | 365 | 7.8556 | 0.66383 | 8 | 0.51943
63638 | 8.4 | 1 | 365 | 9.5633 | 0.80814 | 10 | 0.37148
63646 | 9.275 | 1 | 365 | 10.5595 | 0.80898 | 11 | 0.36851
63647 | 7 | 1 | 365 | 7.9695 | 0.00678 | 7 | 0.97624
63652 | 11.2 | 1 | 365 | 12.7511 | 0.41085 | 13 | 0.16198
63643 | 15.87 | 1 | 365 | 18.0679 | 0.4268 | 18 | 0.49469
63621 | 12.753 | 1 | 365 | 14.5192 | 0.73692 | 15 | 0.25613
63657 | 11.2 | 1 | 365 | 12.7511 | 0.41085 | 13 | 0.16198
63656 | 7.98 | 1 | 365 | 9.0852 | 0.36773 | 9 | 0.45291
63660 | 8.68 | 1 | 365 | 9.8821 | 0.76841 | 10 | 0.65053
63661 | 11.97 | 1 | 365 | 13.6278 | 0.051594 | 13 | 0.67936
63664 | 7.125 | 1 | 365 | 8.1118 | 0.43547 | 8 | 0.54724
63665 | 11.73 | 1 | 365 | 13.3545 | 0.2285 | 13 | 0.58303
63669 | 8.415 | 1 | 365 | 9.5804 | 0.85958 | 10 | 0.44
63676 | 10.36 | 1 | 365 | 11.7948 | 0.53003 | 12 | 0.32483
63680 | 10.14 | 1 | 365 | 11.5443 | 0.77554 | 12 | 0.31986
63762 | 4.24 | 1 | 365 | 4.8272 | 0.54125 | 5 | 0.36846
63765 | 8.25 | 1 | 365 | 9.3926 | 0.29371 | 9 | 0.68628
63770 | 7.685 | 1 | 365 | 8.7493 | 0.35601 | 9 | 0.10534
63777 | 7.685 | 1 | 365 | 8.7493 | 0.35601 | 9 | 0.10534
63787 | 5.32 | 1 | 365 | 6.0568 | 0.24515 | 6 | 0.30194
63791 | 6.36 | 1 | 365 | 7.2408 | 0.81187 | 8 | 0.052694
63806 | 4.59 | 1 | 365 | 5.2257 | 0.74159 | 5 | 0.96727
63811 | 4.08 | 1 | 365 | 4.6451 | 0.99252 | 5 | 0.63758
63813 | 7.14 | 1 | 365 | 8.1288 | 0.48692 | 8 | 0.61576
63894 | 10.9 | 1 | 365 | 12.4096 | 0.38199 | 12 | 0.79157
63921 | 4.845 | 1 | 365 | 5.516 | 0.61612 | 6 | 0.13212
63922 | 5.1 | 1 | 365 | 5.8063 | 0.49065 | 6 | 0.29697
63923 | 10.455 | 1 | 365 | 11.903 | 0.85584 | 12 | 0.75879
63925 | 12.75 | 1 | 365 | 14.5158 | 0.72663 | 15 | 0.24243
63927 | 13.515 | 1 | 365 | 15.3867 | 0.35023 | 15 | 0.73697
63928 | 4.08 | 1 | 365 | 4.6451 | 0.99252 | 5 | 0.63758
63930 | 5.61 | 1 | 365 | 6.3869 | 0.23972 | 6 | 0.62667
63933 | 6.885 | 1 | 365 | 7.8385 | 0.61238 | 8 | 0.45091
63934 | 8.06 | 1 | 365 | 9.1763 | 0.64209 | 9 | 0.81835
63936 | 5.1 | 1 | 365 | 5.8063 | 0.49065 | 6 | 0.29697
63940 | 6.44 | 1 | 365 | 7.3319 | 0.086238 | 7 | 0.41814
63941 | 5.6 | 1 | 365 | 6.3756 | 0.20542 | 6 | 0.58099
63942 | 9.54 | 1 | 365 | 10.8612 | 0.71781 | 11 | 0.57904
63944 | 9.54 | 1 | 365 | 10.8612 | 0.71781 | 11 | 0.57904
63946 | 10.07 | 1 | 365 | 11.4646 | 0.53547 | 12 | 9.835e-05
63683 | 9.975 | 1 | 365 | 11.3565 | 0.20966 | 11 | 0.56614
63668 | 11.97 | 1 | 365 | 13.6278 | 0.051594 | 13 | 0.67936
63719 | 5.232 | 1 | 365 | 5.9566 | 0.94335 | 6 | 0.89995
63910 | 10.08 | 1 | 365 | 11.476 | 0.56976 | 12 | 0.045779
46765 | 7.59 | 1 | 365 | 8.6412 | 0.030209 | 8 | 0.67138
43979 | 24.852 | 1 | 365 | 28.2938 | 0.23093 | 28 | 0.52477
63794 | 10.695 | 1 | 365 | 12.1762 | 0.67893 | 12 | 0.85512
63857 | 6.24 | 1 | 365 | 7.1042 | 0.40033 | 7 | 0.50453
63868 | 9.81 | 1 | 365 | 11.1686 | 0.64379 | 11 | 0.81241
63870 | 2.65 | 1 | 365 | 3.017 | 0.088281 | 3 | 0.10529
46884 | 11.34 | 1 | 365 | 12.9105 | 0.89098 | 13 | 0.8015
49796 | 8.829 | 1 | 365 | 10.0518 | 0.27941 | 10 | 0.33117
20844 | 2543.625 | 1 | 365 | 2895.9008 | 0.46368 | 2896 | 0.36447
49228 | 11.772 | 1 | 365 | 13.4023 | 0.37254 | 13 | 0.77489
49129 | 11.445 | 1 | 365 | 13.0301 | 0.25109 | 13 | 0.28114
63846 | 8.84 | 1 | 365 | 10.0643 | 0.31713 | 10 | 0.38142
63847 | 5.035 | 1 | 365 | 5.7323 | 0.26773 | 6 | 4.9175e-05
63855 | 5.72 | 1 | 365 | 6.5122 | 0.61697 | 7 | 0.12915
63878 | 4.68 | 1 | 365 | 5.3282 | 0.050247 | 5 | 0.3784
63880 | 7.8 | 1 | 365 | 8.8803 | 0.75041 | 9 | 0.63066
63884 | 13 | 1 | 365 | 14.8004 | 0.58402 | 15 | 0.38444
63887 | 9.1 | 1 | 365 | 10.3603 | 0.20881 | 10 | 0.56911
33132 | 6.12 | 1 | 365 | 6.9676 | 0.98878 | 7 | 0.95637
63888 | 3.64 | 1 | 365 | 4.1441 | 0.48353 | 4 | 0.62764
63890 | 2.65 | 1 | 365 | 3.017 | 0.088281 | 3 | 0.10529
63895 | 5.886 | 1 | 365 | 6.7012 | 0.18627 | 6 | 0.88745
63897 | 10.137 | 1 | 365 | 11.5409 | 0.76525 | 12 | 0.30616
19962 | 4.59 | 1 | 365 | 5.2257 | 0.74159 | 5 | 0.96727
63903 | 6.3 | 1 | 365 | 7.1725 | 0.6061 | 7 | 0.77861
63905 | 6.5 | 1 | 365 | 7.4002 | 0.29201 | 7 | 0.69222
63908 | 5.52 | 1 | 365 | 6.2845 | 0.93106 | 7 | 0.21555
63912 | 9.57 | 1 | 365 | 10.8954 | 0.8207 | 11 | 0.71608
63932 | 9.54 | 1 | 365 | 10.8612 | 0.71781 | 11 | 0.57904
63951 | 8.84 | 1 | 365 | 10.0643 | 0.31713 | 10 | 0.38142
63956 | 7.848 | 1 | 365 | 8.9349 | 0.91503 | 9 | 0.84993
63959 | 11.96 | 1 | 365 | 13.6164 | 0.017298 | 13 | 0.63368
63963 | 4.94 | 1 | 365 | 5.6242 | 0.94193 | 6 | 0.56609
63964 | 13.78 | 1 | 365 | 15.6884 | 0.25906 | 15 | 0.9475
63974 | 6.24 | 1 | 365 | 7.1042 | 0.40033 | 7 | 0.50453
63984 | 2.34 | 1 | 365 | 2.6641 | 0.025124 | 2 | 0.6892
63985 | 11.985 | 1 | 365 | 13.6448 | 0.10304 | 13 | 0.74788
63991 | 7.02 | 1 | 365 | 7.9922 | 0.075371 | 8 | 0.067596
63998 | 6.095 | 1 | 365 | 6.9391 | 0.90305 | 7 | 0.84216
63999 | 6.36 | 1 | 365 | 7.2408 | 0.81187 | 8 | 0.052694
64002 | 10.5 | 1 | 365 | 11.9542 | 0.01017 | 11 | 0.96435
64007 | 8.1 | 1 | 365 | 9.2218 | 0.77927 | 10 | 0.0010722
63864 | 7.92 | 1 | 365 | 9.0169 | 0.16196 | 9 | 0.17883
64021 | 7.04 | 1 | 365 | 8.015 | 0.14396 | 8 | 0.15896
64022 | 11.22 | 1 | 365 | 12.7739 | 0.47944 | 13 | 0.25334
36644 | 15.675 | 1 | 365 | 17.8459 | 0.75804 | 18 | 0.60393
64049 | 5.46 | 1 | 365 | 6.2162 | 0.72529 | 6 | 0.94146
64050 | 8.7 | 1 | 365 | 9.9049 | 0.837 | 10 | 0.74189
64063 | 4.42 | 1 | 365 | 5.0321 | 0.15857 | 5 | 0.19071
64070 | 4.42 | 1 | 365 | 5.0321 | 0.15857 | 5 | 0.19071
64167 | 8.215 | 1 | 365 | 9.3527 | 0.17367 | 9 | 0.5264
64347 | 5.83 | 1 | 365 | 6.6374 | 0.99422 | 7 | 0.63164
64349 | 5.3 | 1 | 365 | 6.034 | 0.17656 | 6 | 0.21058
64390 | 12.455 | 1 | 365 | 14.1799 | 0.71492 | 14 | 0.89486
64398 | 8.58 | 1 | 365 | 9.7683 | 0.42545 | 10 | 0.19373
64399 | 6.76 | 1 | 365 | 7.6962 | 0.18369 | 7 | 0.87991
64402 | 4.725 | 1 | 365 | 5.3794 | 0.20458 | 5 | 0.58396
64281 | 5.98 | 1 | 365 | 6.8082 | 0.50865 | 7 | 0.31684
52242 | 20.4 | 1 | 365 | 23.2253 | 0.96262 | 24 | 0.18789
64060 | 7.2 | 1 | 365 | 8.1972 | 0.69269 | 8 | 0.88984
64061 | 3.64 | 1 | 365 | 4.1441 | 0.48353 | 4 | 0.62764
63672 | 6.63 | 1 | 365 | 7.5482 | 0.73785 | 8 | 0.28606
63788 | 8.96 | 1 | 365 | 10.2009 | 0.72868 | 10 | 0.92958
63795 | 5.1 | 1 | 365 | 5.8063 | 0.49065 | 6 | 0.29697
63804 | 9.945 | 1 | 365 | 11.3223 | 0.10678 | 11 | 0.42909
63805 | 8.96 | 1 | 365 | 10.2009 | 0.72868 | 10 | 0.92958
63818 | 11.2 | 1 | 365 | 12.7511 | 0.41085 | 13 | 0.16198
63926 | 11.475 | 1 | 365 | 13.0642 | 0.35397 | 13 | 0.41819
63935 | 8.67 | 1 | 365 | 9.8707 | 0.73411 | 10 | 0.60485
47919 | 10.98 | 1 | 365 | 12.5007 | 0.65635 | 13 | 0.15701
44861 | 6 | 1 | 365 | 6.831 | 0.57724 | 7 | 0.4082
44629 | 5.1 | 1 | 365 | 5.8063 | 0.49065 | 6 | 0.29697
44989 | 7.14 | 1 | 365 | 8.1288 | 0.48692 | 8 | 0.61576
48439 | 10.175 | 1 | 365 | 11.5842 | 0.89557 | 12 | 0.47974
48704 | 11.97 | 1 | 365 | 13.6278 | 0.051594 | 13 | 0.67936
64006 | 5.865 | 1 | 365 | 6.6773 | 0.11425 | 6 | 0.79152
57070 | 5.2 | 1 | 365 | 5.9202 | 0.83361 | 6 | 0.75377
64090 | 5.88 | 1 | 365 | 6.6943 | 0.1657 | 6 | 0.86004
64202 | 4.16 | 1 | 365 | 4.7361 | 0.26689 | 5 | 0.0030198
64203 | 10.71 | 1 | 365 | 12.1933 | 0.73037 | 12 | 0.92364
50158 | 3.05 | 1 | 365 | 3.4724 | 0.4601 | 3 | 0.9325
51261 | 7.95 | 1 | 365 | 9.051 | 0.26484 | 9 | 0.31587
48852 | 5.2 | 1 | 365 | 5.9202 | 0.83361 | 6 | 0.75377
49882 | 3.795 | 1 | 365 | 4.3206 | 0.015104 | 4 | 0.33569
64075 | 11.385 | 1 | 365 | 12.9617 | 0.045313 | 13 | 0.0070625
64083 | 6.93 | 1 | 365 | 7.8898 | 0.76671 | 8 | 0.65647
64087 | 13.545 | 1 | 365 | 15.4209 | 0.45312 | 15 | 0.87402
64094 | 9.6 | 1 | 365 | 10.9295 | 0.92358 | 11 | 0.85312
63995 | 10.6 | 1 | 365 | 12.068 | 0.35312 | 12 | 0.42116
64127 | 7.59 | 1 | 365 | 8.6412 | 0.030209 | 8 | 0.67138
64128 | 9.6 | 1 | 365 | 10.9295 | 0.92358 | 11 | 0.85312
64136 | 8.502 | 1 | 365 | 9.6795 | 0.15795 | 9 | 0.83742
64137 | 8.1 | 1 | 365 | 9.2218 | 0.77927 | 10 | 0.0010722
64138 | 11.52 | 1 | 365 | 13.1154 | 0.5083 | 13 | 0.62375
64139 | 9.38 | 1 | 365 | 10.6791 | 0.16909 | 10 | 0.84816
64144 | 7.28 | 1 | 365 | 8.2882 | 0.96705 | 9 | 0.25528
64145 | 8.32 | 1 | 365 | 9.4723 | 0.53377 | 10 | 0.0060396
64151 | 9.1 | 1 | 365 | 10.3603 | 0.20881 | 10 | 0.56911
64487 | 7.98 | 1 | 365 | 9.0852 | 0.36773 | 9 | 0.45291
64165 | 9.9 | 1 | 365 | 11.2711 | 0.95245 | 12 | 0.22353
64008 | 18 | 1 | 365 | 20.4929 | 0.73172 | 21 | 0.2246
64172 | 13.734 | 1 | 365 | 15.6361 | 0.1013 | 15 | 0.73737
64004 | 31.2 | 0.9 | 365 | 31.9689 | 0.30148 | 32 | 0.27038
64110 | 11.89 | 1 | 365 | 13.5367 | 0.77723 | 14 | 0.31392
49686 | 8.505 | 1 | 365 | 9.6829 | 0.16824 | 9 | 0.85113
64190 | 12 | 1 | 365 | 13.6619 | 0.15448 | 13 | 0.8164
64193 | 4.905 | 1 | 365 | 5.5843 | 0.82189 | 6 | 0.4062
47998 | 5.7 | 1 | 365 | 6.4894 | 0.54838 | 7 | 0.037792
64214 | 11.22 | 1 | 365 | 12.7739 | 0.47944 | 13 | 0.25334
64215 | 8 | 1 | 365 | 9.1079 | 0.43632 | 9 | 0.54427
64211 | 6.21 | 1 | 365 | 7.07 | 0.29744 | 7 | 0.36749
64224 | 7.2 | 1 | 365 | 8.1972 | 0.69269 | 8 | 0.88984
64226 | 7.8 | 1 | 365 | 8.8803 | 0.75041 | 9 | 0.63066
64236 | 5.61 | 1 | 365 | 6.3869 | 0.23972 | 6 | 0.62667
64238 | 6 | 1 | 365 | 6.831 | 0.57724 | 7 | 0.4082
64245 | 4.32 | 1 | 365 | 4.9183 | 0.81561 | 5 | 0.73391
64262 | 2.28 | 1 | 365 | 2.5958 | 0.81935 | 3 | 0.41512
64263 | 6.9 | 1 | 365 | 7.8556 | 0.66383 | 8 | 0.51943
64278 | 5.985 | 1 | 365 | 6.8139 | 0.5258 | 7 | 0.33968
64286 | 5.886 | 1 | 365 | 6.7012 | 0.18627 | 6 | 0.88745
64296 | 8.215 | 1 | 365 | 9.3527 | 0.17367 | 9 | 0.5264
64300 | 5.035 | 1 | 365 | 5.7323 | 0.26773 | 6 | 4.9175e-05
64304 | 9.12 | 1 | 365 | 10.3831 | 0.2774 | 10 | 0.66047
64306 | 5.3 | 1 | 365 | 6.034 | 0.17656 | 6 | 0.21058
64312 | 10.8 | 1 | 365 | 12.2957 | 0.039032 | 12 | 0.33476
64314 | 10.07 | 1 | 365 | 11.4646 | 0.53547 | 12 | 9.835e-05
64317 | 4.48 | 1 | 365 | 5.1005 | 0.36434 | 5 | 0.46479
59587 | 13.4 | 1 | 365 | 15.2558 | 0.95584 | 16 | 0.21165
60152 | 10.005 | 1 | 365 | 11.3906 | 0.31255 | 11 | 0.70318
60435 | 4.56 | 1 | 365 | 5.1915 | 0.6387 | 5 | 0.83023
64321 | 9.54 | 1 | 365 | 10.8612 | 0.71781 | 11 | 0.57904
61926 | 5.13 | 1 | 365 | 5.8405 | 0.59354 | 6 | 0.43401
64329 | 10.137 | 1 | 365 | 11.5409 | 0.76525 | 12 | 0.30616
64338 | 9.45 | 1 | 365 | 10.7588 | 0.40915 | 11 | 0.16792
62830 | 9.9 | 1 | 365 | 11.2711 | 0.95245 | 12 | 0.22353
62908 | 6.54 | 1 | 365 | 7.4457 | 0.42919 | 7 | 0.87494
64348 | 6.615 | 1 | 365 | 7.5311 | 0.68641 | 8 | 0.21754
54319 | 4.55 | 1 | 365 | 5.1801 | 0.60441 | 5 | 0.78455
64354 | 4.505 | 1 | 365 | 5.1289 | 0.45008 | 5 | 0.57899
64357 | 6.76 | 1 | 365 | 7.6962 | 0.18369 | 7 | 0.87991
64359 | 4.48 | 1 | 365 | 5.1005 | 0.36434 | 5 | 0.46479
64360 | 13.5 | 1 | 365 | 15.3697 | 0.29879 | 15 | 0.66845
64363 | 9.66 | 1 | 365 | 10.9978 | 0.12936 | 11 | 0.1272
50830 | 8.505 | 1 | 365 | 9.6829 | 0.16824 | 9 | 0.85113
64378 | 6.89 | 1 | 365 | 7.8442 | 0.62953 | 8 | 0.47375
64380 | 7.2 | 1 | 365 | 8.1972 | 0.69269 | 8 | 0.88984
64384 | 6.9 | 1 | 365 | 7.8556 | 0.66383 | 8 | 0.51943
64386 | 6.54 | 1 | 365 | 7.4457 | 0.42919 | 7 | 0.87494
64411 | 3.18 | 1 | 365 | 3.6204 | 0.90594 | 4 | 0.52635
64419 | 7.155 | 1 | 365 | 8.1459 | 0.53836 | 8 | 0.68428
64423 | 8.4 | 1 | 365 | 9.5633 | 0.80814 | 10 | 0.37148
64427 | 3.36 | 1 | 365 | 3.8253 | 0.52325 | 4 | 0.34859
64434 | 7.56 | 1 | 365 | 8.607 | 0.92732 | 9 | 0.53433
64439 | 5.3 | 1 | 365 | 6.034 | 0.17656 | 6 | 0.21058
64446 | 5.13 | 1 | 365 | 5.8405 | 0.59354 | 6 | 0.43401
64451 | 7.56 | 1 | 365 | 8.607 | 0.92732 | 9 | 0.53433
64452 | 9.52 | 1 | 365 | 10.8385 | 0.64922 | 11 | 0.48768
64454 | 6.72 | 1 | 365 | 7.6507 | 0.046509 | 7 | 0.69719
64455 | 10.2 | 1 | 365 | 11.6126 | 0.98131 | 12 | 0.59394
64457 | 8.625 | 1 | 365 | 9.8195 | 0.57978 | 10 | 0.39929
44615 | 3.575 | 1 | 365 | 4.0701 | 0.26061 | 4 | 0.33072
64461 | 5.2 | 1 | 365 | 5.9202 | 0.83361 | 6 | 0.75377
64264 | 8.8 | 1 | 365 | 10.0187 | 0.17995 | 10 | 0.1987
40834 | 13.11 | 1 | 365 | 14.9257 | 0.96127 | 15 | 0.88692
50025 | 5.49 | 1 | 365 | 6.2503 | 0.82817 | 7 | 0.078504
64488 | 9.24 | 1 | 365 | 10.5197 | 0.68895 | 11 | 0.20863
64490 | 12.19 | 1 | 365 | 13.8782 | 0.80609 | 14 | 0.68433
64499 | 11.44 | 1 | 365 | 13.0244 | 0.23394 | 13 | 0.2583
64501 | 4.68 | 1 | 365 | 5.3282 | 0.050247 | 5 | 0.3784
64459 | 8.64 | 1 | 365 | 9.8366 | 0.63123 | 10 | 0.46781
64516 | 9.805 | 1 | 365 | 11.1629 | 0.62664 | 11 | 0.78957
64522 | 4.68 | 1 | 365 | 5.3282 | 0.050247 | 5 | 0.3784
64525 | 3.18 | 1 | 365 | 3.6204 | 0.90594 | 4 | 0.52635
64526 | 3.64 | 1 | 365 | 4.1441 | 0.48353 | 4 | 0.62764
64527 | 3.64 | 1 | 365 | 4.1441 | 0.48353 | 4 | 0.62764
64563 | 5.72 | 1 | 365 | 6.5122 | 0.61697 | 7 | 0.12915
64572 | 10.66 | 1 | 365 | 12.1363 | 0.5589 | 12 | 0.69524
64575 | 5.98 | 1 | 365 | 6.8082 | 0.50865 | 7 | 0.31684
64583 | 9.88 | 1 | 365 | 11.2483 | 0.88386 | 12 | 0.13217
64585 | 4.68 | 1 | 365 | 5.3282 | 0.050247 | 5 | 0.3784
64586 | 5.46 | 1 | 365 | 6.2162 | 0.72529 | 6 | 0.94146
59719 | 4.24 | 1 | 365 | 4.8272 | 0.54125 | 5 | 0.36846
64623 | 7.54 | 1 | 365 | 8.5842 | 0.85873 | 9 | 0.44297
45554 | 11.97 | 1 | 365 | 13.6278 | 0.051594 | 13 | 0.67936
64630 | 8.58 | 1 | 365 | 9.7683 | 0.42545 | 10 | 0.19373
64634 | 6.76 | 1 | 365 | 7.6962 | 0.18369 | 7 | 0.87991
64635 | 6.38 | 1 | 365 | 7.2636 | 0.88047 | 8 | 0.14405
64636 | 5.7 | 1 | 365 | 6.4894 | 0.54838 | 7 | 0.037792
64637 | 5.04 | 1 | 365 | 5.738 | 0.28488 | 6 | 0.022889
49203 | 10.137 | 1 | 365 | 11.5409 | 0.76525 | 12 | 0.30616
64650 | 8.08 | 1 | 365 | 9.199 | 0.71068 | 9 | 0.90971
64653 | 6.76 | 1 | 365 | 7.6962 | 0.18369 | 7 | 0.87991
64655 | 3.9 | 1 | 365 | 4.4401 | 0.37521 | 4 | 0.81533
64666 | 5.98 | 1 | 365 | 6.8082 | 0.50865 | 7 | 0.31684
64667 | 5.98 | 1 | 365 | 6.8082 | 0.50865 | 7 | 0.31684
40446 | 7.28 | 1 | 365 | 8.2882 | 0.96705 | 9 | 0.25528
64671 | 3.465 | 1 | 365 | 3.9449 | 0.88336 | 4 | 0.82824
64672 | 3.38 | 1 | 365 | 3.8481 | 0.59185 | 4 | 0.43995
64674 | 7.56 | 1 | 365 | 8.607 | 0.92732 | 9 | 0.53433
64676 | 8.32 | 1 | 365 | 9.4723 | 0.53377 | 10 | 0.0060396
64682 | 2.6 | 1 | 365 | 2.9601 | 0.9168 | 3 | 0.87689
64684 | 8.32 | 1 | 365 | 9.4723 | 0.53377 | 10 | 0.0060396
64685 | 10.4 | 1 | 365 | 11.8403 | 0.66722 | 12 | 0.50755
64686 | 11.66 | 1 | 365 | 13.2748 | 0.98844 | 14 | 0.26327
64706 | 4.08 | 1 | 365 | 4.6451 | 0.99252 | 5 | 0.63758
64725 | 11.97 | 1 | 365 | 13.6278 | 0.051594 | 13 | 0.67936
64739 | 15.6 | 1 | 365 | 17.7605 | 0.50082 | 18 | 0.26132
61718 | 14.56 | 1 | 365 | 16.5765 | 0.9341 | 17 | 0.51057
61754 | 13.26 | 1 | 365 | 15.0964 | 0.4757 | 15 | 0.57213
64748 | 8.1 | 1 | 365 | 9.2218 | 0.77927 | 10 | 0.0010722
64749 | 3.64 | 1 | 365 | 4.1441 | 0.48353 | 4 | 0.62764
64757 | 6.555 | 1 | 365 | 7.4628 | 0.48063 | 7 | 0.94346
64761 | 5.4 | 1 | 365 | 6.1479 | 0.51952 | 6 | 0.66738
64772 | 5.2 | 1 | 365 | 5.9202 | 0.83361 | 6 | 0.75377
64783 | 10.6 | 1 | 365 | 12.068 | 0.35312 | 12 | 0.42116
64787 | 9.6 | 1 | 365 | 10.9295 | 0.92358 | 11 | 0.85312
64803 | 7.41 | 1 | 365 | 8.4362 | 0.41289 | 8 | 0.84913
64813 | 9.9 | 1 | 365 | 11.2711 | 0.95245 | 12 | 0.22353
64841 | 4.16 | 1 | 365 | 4.7361 | 0.26689 | 5 | 0.0030198
64842 | 5.72 | 1 | 365 | 6.5122 | 0.61697 | 7 | 0.12915
64847 | 3.38 | 1 | 365 | 3.8481 | 0.59185 | 4 | 0.43995
64851 | 3.64 | 1 | 365 | 4.1441 | 0.48353 | 4 | 0.62764
64857 | 14.79 | 1 | 365 | 16.8383 | 0.7229 | 17 | 0.56122
64859 | 10.6 | 1 | 365 | 12.068 | 0.35312 | 12 | 0.42116
64860 | 6.12 | 1 | 365 | 6.9676 | 0.98878 | 7 | 0.95637
64861 | 8.215 | 1 | 365 | 9.3527 | 0.17367 | 9 | 0.5264
63392 | 12.18 | 1 | 365 | 13.8669 | 0.7718 | 14 | 0.63865
63214 | 13.26 | 1 | 365 | 15.0964 | 0.4757 | 15 | 0.57213
64784 | 14.64 | 1 | 365 | 16.6675 | 0.20847 | 16 | 0.87601
64879 | 9.275 | 1 | 365 | 10.5595 | 0.80898 | 11 | 0.36851
64880 | 7.685 | 1 | 365 | 8.7493 | 0.35601 | 9 | 0.10534
64883 | 9.88 | 1 | 365 | 11.2483 | 0.88386 | 12 | 0.13217
64884 | 9.945 | 1 | 365 | 11.3223 | 0.10678 | 11 | 0.42909
64887 | 13.515 | 1 | 365 | 15.3867 | 0.35023 | 15 | 0.73697
64899 | 7.28 | 1 | 365 | 8.2882 | 0.96705 | 9 | 0.25528
64915 | 13.25 | 1 | 365 | 15.085 | 0.4414 | 15 | 0.52645
64919 | 11.7 | 1 | 365 | 13.3204 | 0.12562 | 13 | 0.44599
64922 | 4.24 | 1 | 365 | 4.8272 | 0.54125 | 5 | 0.36846
64932 | 5.52 | 1 | 365 | 6.2845 | 0.93106 | 7 | 0.21555
64940 | 3.48 | 1 | 365 | 3.962 | 0.9348 | 4 | 0.89676
64941 | 9.62 | 1 | 365 | 10.9523 | 0.99217 | 11 | 0.94448
61076 | 3.922 | 1 | 365 | 4.4652 | 0.45066 | 4 | 0.91583
62019 | 8.1 | 1 | 365 | 9.2218 | 0.77927 | 10 | 0.0010722
58652 | 4.44 | 1 | 365 | 5.0549 | 0.22716 | 5 | 0.28207
64984 | 4.48 | 1 | 365 | 5.1005 | 0.36434 | 5 | 0.46479
64986 | 9.6 | 1 | 365 | 10.9295 | 0.92358 | 11 | 0.85312
64993 | 8.58 | 1 | 365 | 9.7683 | 0.42545 | 10 | 0.19373
64994 | 7.65 | 1 | 365 | 8.7095 | 0.23598 | 8 | 0.94546
64995 | 5.25 | 1 | 365 | 5.9771 | 0.005085 | 5 | 0.98218
64996 | 7.54 | 1 | 365 | 8.5842 | 0.85873 | 9 | 0.44297
64997 | 6.12 | 1 | 365 | 6.9676 | 0.98878 | 7 | 0.95637
64998 | 13.52 | 1 | 365 | 15.3924 | 0.36738 | 15 | 0.75981
65000 | 2.6 | 1 | 365 | 2.9601 | 0.9168 | 3 | 0.87689
65002 | 5.72 | 1 | 365 | 6.5122 | 0.61697 | 7 | 0.12915
65003 | 7.155 | 1 | 365 | 8.1459 | 0.53836 | 8 | 0.68428
65010 | 6.24 | 1 | 365 | 7.1042 | 0.40033 | 7 | 0.50453
65027 | 11.7 | 1 | 365 | 13.3204 | 0.12562 | 13 | 0.44599
65034 | 6.76 | 1 | 365 | 7.6962 | 0.18369 | 7 | 0.87991
65039 | 6.5 | 1 | 365 | 7.4002 | 0.29201 | 7 | 0.69222
65040 | 9.62 | 1 | 365 | 10.9523 | 0.99217 | 11 | 0.94448
65044 | 6.25 | 1 | 365 | 7.1156 | 0.43462 | 7 | 0.55021
65045 | 7.02 | 1 | 365 | 7.9922 | 0.075371 | 8 | 0.067596
65047 | 13.52 | 1 | 365 | 15.3924 | 0.36738 | 15 | 0.75981
65048 | 7.02 | 1 | 365 | 7.9922 | 0.075371 | 8 | 0.067596
65049 | 3.9 | 1 | 365 | 4.4401 | 0.37521 | 4 | 0.81533
65050 | 6.72 | 1 | 365 | 7.6507 | 0.046509 | 7 | 0.69719
65053 | 7 | 1 | 365 | 7.9695 | 0.00678 | 7 | 0.97624
65055 | 8.12 | 1 | 365 | 9.2446 | 0.84786 | 10 | 0.092433
65056 | 6.375 | 1 | 365 | 7.2579 | 0.86332 | 8 | 0.12121
65058 | 8.12 | 1 | 365 | 9.2446 | 0.84786 | 10 | 0.092433
65060 | 10.2 | 1 | 365 | 11.6126 | 0.98131 | 12 | 0.59394
65064 | 6.24 | 1 | 365 | 7.1042 | 0.40033 | 7 | 0.50453
50924 | 6.3 | 1 | 365 | 7.1725 | 0.6061 | 7 | 0.77861
65066 | 4.68 | 1 | 365 | 5.3282 | 0.050247 | 5 | 0.3784
65069 | 10.2 | 1 | 365 | 11.6126 | 0.98131 | 12 | 0.59394
65071 | 7.155 | 1 | 365 | 8.1459 | 0.53836 | 8 | 0.68428
65074 | 11.475 | 1 | 365 | 13.0642 | 0.35397 | 13 | 0.41819
65090 | 4.05 | 1 | 365 | 4.6109 | 0.88964 | 5 | 0.50054
12912 | 567.84 | 0.8 | 365 | 517.1858 | 0.94399 | 518 | 0.12976
65142 | 109.545 | 0.9 | 365 | 112.2447 | 0.12006 | 112 | 0.36472
63830 | 6.3 | 1 | 365 | 7.1725 | 0.6061 | 7 | 0.77861
33498 | 1865.43 | 0.9 | 365 | 1911.4021 | 0.81012 | 1912 | 0.21223
57565 | 29.25 | 0.9 | 365 | 29.9708 | 0.28264 | 30 | 0.25348
57542 | 46.55 | 0.9 | 365 | 47.6972 | 0.68058 | 48 | 0.37777
65286 | 7.125 | 1 | 365 | 8.1118 | 0.43547 | 8 | 0.54724
65287 | 9.24 | 1 | 365 | 10.5197 | 0.68895 | 11 | 0.20863
65294 | 12.19 | 1 | 365 | 13.8782 | 0.80609 | 14 | 0.68433
65295 | 12.075 | 1 | 365 | 13.7473 | 0.4117 | 14 | 0.15901
65302 | 8.5 | 1 | 365 | 9.6772 | 0.15109 | 9 | 0.82829
65308 | 3.36 | 1 | 365 | 3.8253 | 0.52325 | 4 | 0.34859
65322 | 11.6 | 1 | 365 | 13.2065 | 0.78266 | 13 | 0.98919
65323 | 11.6 | 1 | 365 | 13.2065 | 0.78266 | 13 | 0.98919
63099 | 4.16 | 1 | 365 | 4.7361 | 0.26689 | 5 | 0.0030198
63102 | 4.505 | 1 | 365 | 5.1289 | 0.45008 | 5 | 0.57899
63125 | 7.155 | 1 | 365 | 8.1459 | 0.53836 | 8 | 0.68428
63146 | 6.24 | 1 | 365 | 7.1042 | 0.40033 | 7 | 0.50453
63152 | 14.575 | 1 | 365 | 16.5935 | 0.98555 | 17 | 0.57909
59170 | 10.14 | 1 | 365 | 11.5443 | 0.77554 | 12 | 0.31986
63160 | 4.8 | 1 | 365 | 5.4648 | 0.46179 | 5 | 0.92656
63005 | 4.2 | 1 | 365 | 4.7817 | 0.40407 | 5 | 0.18574
63140 | 8.7 | 1 | 365 | 9.9049 | 0.837 | 10 | 0.74189
63179 | 4.505 | 1 | 365 | 5.1289 | 0.45008 | 5 | 0.57899
32283 | 5.98 | 1 | 365 | 6.8082 | 0.50865 | 7 | 0.31684
62519 | 2.915 | 1 | 365 | 3.3187 | 0.99711 | 4 | 0.31582
32257 | 4.94 | 1 | 365 | 5.6242 | 0.94193 | 6 | 0.56609
63189 | 5.72 | 1 | 365 | 6.5122 | 0.61697 | 7 | 0.12915
62826 | 12.72 | 1 | 365 | 14.4816 | 0.62375 | 15 | 0.10539
63201 | 7.29 | 1 | 365 | 8.2996 | 0.0013466 | 8 | 0.30096
63217 | 8 | 1 | 365 | 9.1079 | 0.43632 | 9 | 0.54427
63218 | 10.24 | 1 | 365 | 11.6582 | 0.11849 | 11 | 0.77666
63219 | 11.825 | 1 | 365 | 13.4627 | 0.55431 | 14 | 0.016997
63221 | 7.68 | 1 | 365 | 8.7436 | 0.33887 | 9 | 0.082498
63227 | 6 | 1 | 365 | 6.831 | 0.57724 | 7 | 0.4082
63136 | 3.78 | 1 | 365 | 4.3035 | 0.96366 | 5 | 0.26717
63157 | 3.705 | 1 | 365 | 4.2181 | 0.70645 | 4 | 0.92456
63240 | 3.99 | 1 | 365 | 4.5426 | 0.68386 | 5 | 0.22645
63131 | 6.3 | 1 | 365 | 7.1725 | 0.6061 | 7 | 0.77861
63133 | 4.725 | 1 | 365 | 5.3794 | 0.20458 | 5 | 0.58396
63248 | 6.6 | 1 | 365 | 7.5141 | 0.63496 | 8 | 0.14902
47227 | 5.98 | 1 | 365 | 6.8082 | 0.50865 | 7 | 0.31684
63319 | 6.76 | 1 | 365 | 7.6962 | 0.18369 | 7 | 0.87991
63320 | 5.83 | 1 | 365 | 6.6374 | 0.99422 | 7 | 0.63164
63324 | 9.1 | 1 | 365 | 10.3603 | 0.20881 | 10 | 0.56911
63327 | 7.42 | 1 | 365 | 8.4476 | 0.44719 | 8 | 0.89481
35922 | 7.28 | 1 | 365 | 8.2882 | 0.96705 | 9 | 0.25528
59418 | 5.2 | 1 | 365 | 5.9202 | 0.83361 | 6 | 0.75377
63350 | 12.455 | 1 | 365 | 14.1799 | 0.71492 | 14 | 0.89486
63352 | 4.42 | 1 | 365 | 5.0321 | 0.15857 | 5 | 0.19071
52457 | 5.98 | 1 | 365 | 6.8082 | 0.50865 | 7 | 0.31684
63413 | 11 | 1 | 365 | 12.5234 | 0.72494 | 13 | 0.24837
63431 | 5.83 | 1 | 365 | 6.6374 | 0.99422 | 7 | 0.63164
63432 | 10.6 | 1 | 365 | 12.068 | 0.35312 | 12 | 0.42116
63433 | 6.76 | 1 | 365 | 7.6962 | 0.18369 | 7 | 0.87991
59562 | 3.9 | 1 | 365 | 4.4401 | 0.37521 | 4 | 0.81533
63435 | 9.6 | 1 | 365 | 10.9295 | 0.92358 | 11 | 0.85312
58719 | 12.455 | 1 | 365 | 14.1799 | 0.71492 | 14 | 0.89486
39280 | 6.76 | 1 | 365 | 7.6962 | 0.18369 | 7 | 0.87991
56501 | 6.24 | 1 | 365 | 7.1042 | 0.40033 | 7 | 0.50453
58582 | 3.71 | 1 | 365 | 4.2238 | 0.72359 | 4 | 0.9474
63506 | 7.36 | 1 | 365 | 8.3793 | 0.24141 | 8 | 0.62073
54164 | 4.16 | 1 | 365 | 4.7361 | 0.26689 | 5 | 0.0030198
54139 | 5.72 | 1 | 365 | 6.5122 | 0.61697 | 7 | 0.12915
63548 | 7.04 | 1 | 365 | 8.015 | 0.14396 | 8 | 0.15896
63543 | 13.25 | 1 | 365 | 15.085 | 0.4414 | 15 | 0.52645
62233 | 9.36 | 1 | 365 | 10.6563 | 0.10049 | 10 | 0.75679
52267 | 4.94 | 1 | 365 | 5.6242 | 0.94193 | 6 | 0.56609
63464 | 3.445 | 1 | 365 | 3.9221 | 0.81477 | 4 | 0.73688
62147 | 4.77 | 1 | 365 | 5.4306 | 0.35891 | 5 | 0.78952
32039 | 7.8 | 1 | 365 | 8.8803 | 0.75041 | 9 | 0.63066
47099 | 17.36 | 1 | 365 | 19.7642 | 0.53681 | 20 | 0.30106
63526 | 6.9 | 1 | 365 | 7.8556 | 0.66383 | 8 | 0.51943
62554 | 7.54 | 1 | 365 | 8.5842 | 0.85873 | 9 | 0.44297
35330 | 194.04 | 0.8 | 365 | 176.7306 | 0.37435 | 177 | 0.10499
62049 | 7.685 | 1 | 365 | 8.7493 | 0.35601 | 9 | 0.10534
61669 | 6.625 | 1 | 365 | 7.5425 | 0.7207 | 8 | 0.26322
60930 | 5.72 | 1 | 365 | 6.5122 | 0.61697 | 7 | 0.12915
57433 | 6.5 | 1 | 365 | 7.4002 | 0.29201 | 7 | 0.69222
50994 | 3.78 | 1 | 365 | 4.3035 | 0.96366 | 5 | 0.26717
30645 | 11.7 | 1 | 365 | 13.3204 | 0.12562 | 13 | 0.44599
59169 | 5.98 | 1 | 365 | 6.8082 | 0.50865 | 7 | 0.31684
62788 | 10.07 | 1 | 365 | 11.4646 | 0.53547 | 12 | 9.835e-05
61053 | 6.93 | 1 | 365 | 7.8898 | 0.76671 | 8 | 0.65647
58840 | 3.71 | 1 | 365 | 4.2238 | 0.72359 | 4 | 0.9474
48637 | 4.16 | 1 | 365 | 4.7361 | 0.26689 | 5 | 0.0030198
41183 | 8.84 | 1 | 365 | 10.0643 | 0.31713 | 10 | 0.38142
50058 | 7.8 | 1 | 365 | 8.8803 | 0.75041 | 9 | 0.63066
32410 | 5.2 | 1 | 365 | 5.9202 | 0.83361 | 6 | 0.75377
63608 | 5.2 | 1 | 365 | 5.9202 | 0.83361 | 6 | 0.75377
61247 | 6.2 | 1 | 365 | 7.0587 | 0.26315 | 7 | 0.32181
62229 | 10.92 | 1 | 365 | 12.4324 | 0.45058 | 12 | 0.88293
61052 | 4.505 | 1 | 365 | 5.1289 | 0.45008 | 5 | 0.57899
61667 | 10.2 | 1 | 365 | 11.6126 | 0.98131 | 12 | 0.59394
38718 | 6.24 | 1 | 365 | 7.1042 | 0.40033 | 7 | 0.50453
62103 | 7.56 | 1 | 365 | 8.607 | 0.92732 | 9 | 0.53433
61778 | 13.26 | 1 | 365 | 15.0964 | 0.4757 | 15 | 0.57213
56725 | 8.58 | 1 | 365 | 9.7683 | 0.42545 | 10 | 0.19373
62520 | 6.24 | 1 | 365 | 7.1042 | 0.40033 | 7 | 0.50453
57866 | 8.48 | 1 | 365 | 9.6544 | 0.082499 | 9 | 0.73692
55170 | 5.72 | 1 | 365 | 6.5122 | 0.61697 | 7 | 0.12915
62528 | 3.78 | 1 | 365 | 4.3035 | 0.96366 | 5 | 0.26717
59497 | 7.28 | 1 | 365 | 8.2882 | 0.96705 | 9 | 0.25528
63025 | 13.53 | 1 | 365 | 15.4038 | 0.40168 | 15 | 0.80549
32033 | 4.94 | 1 | 365 | 5.6242 | 0.94193 | 6 | 0.56609
63282 | 9.805 | 1 | 365 | 11.1629 | 0.62664 | 11 | 0.78957
37789 | 7.54 | 1 | 365 | 8.5842 | 0.85873 | 9 | 0.44297
59426 | 6.5 | 1 | 365 | 7.4002 | 0.29201 | 7 | 0.69222
20727 | 323.95 | 0.8 | 365 | 295.052 | 0.79959 | 295 | 0.85159
57982 | 5.98 | 1 | 365 | 6.8082 | 0.50865 | 7 | 0.31684
42911 | 9.62 | 1 | 365 | 10.9523 | 0.99217 | 11 | 0.94448
32529 | 7.8 | 1 | 365 | 8.8803 | 0.75041 | 9 | 0.63066
61005 | 6.5 | 1 | 365 | 7.4002 | 0.29201 | 7 | 0.69222
59574 | 7.54 | 1 | 365 | 8.5842 | 0.85873 | 9 | 0.44297
62742 | 9.54 | 1 | 365 | 10.8612 | 0.71781 | 11 | 0.57904
63286 | 4.42 | 1 | 365 | 5.0321 | 0.15857 | 5 | 0.19071
32038 | 4.68 | 1 | 365 | 5.3282 | 0.050247 | 5 | 0.3784
61615 | 4.77 | 1 | 365 | 5.4306 | 0.35891 | 5 | 0.78952
57064 | 7.42 | 1 | 365 | 8.4476 | 0.44719 | 8 | 0.89481
60954 | 3.975 | 1 | 365 | 4.5255 | 0.63242 | 5 | 0.15793
57109 | 9.36 | 1 | 365 | 10.6563 | 0.10049 | 10 | 0.75679
62556 | 3.64 | 1 | 365 | 4.1441 | 0.48353 | 4 | 0.62764
62944 | 13.25 | 1 | 365 | 15.085 | 0.4414 | 15 | 0.52645
21066 | 6.24 | 1 | 365 | 7.1042 | 0.40033 | 7 | 0.50453
48706 | 7.28 | 1 | 365 | 8.2882 | 0.96705 | 9 | 0.25528
63529 | 7.68 | 1 | 365 | 8.7436 | 0.33887 | 9 | 0.082498
63551 | 9.555 | 1 | 365 | 10.8783 | 0.76925 | 11 | 0.64756
63604 | 10.8 | 1 | 365 | 12.2957 | 0.039032 | 12 | 0.33476
63747 | 13.44 | 1 | 365 | 15.3014 | 0.093018 | 15 | 0.39437
63519 | 8.1 | 1 | 365 | 9.2218 | 0.77927 | 10 | 0.0010722
63780 | 9.6 | 1 | 365 | 10.9295 | 0.92358 | 11 | 0.85312
63789 | 5.13 | 1 | 365 | 5.8405 | 0.59354 | 6 | 0.43401
63792 | 6.4 | 1 | 365 | 7.2864 | 0.94906 | 8 | 0.23542
63798 | 8.82 | 1 | 365 | 10.0415 | 0.24854 | 10 | 0.29006
63873 | 5.886 | 1 | 365 | 6.7012 | 0.18627 | 6 | 0.88745
62547 | 3.975 | 1 | 365 | 4.5255 | 0.63242 | 5 | 0.15793
59219 | 4.505 | 1 | 365 | 5.1289 | 0.45008 | 5 | 0.57899
63911 | 8.19 | 1 | 365 | 9.3243 | 0.087933 | 9 | 0.4122
31467 | 5.2 | 1 | 365 | 5.9202 | 0.83361 | 6 | 0.75377
23565 | 12.48 | 1 | 365 | 14.2084 | 0.80066 | 15 | 0.0090593
64044 | 4.42 | 1 | 365 | 5.0321 | 0.15857 | 5 | 0.19071
64130 | 13.25 | 1 | 365 | 15.085 | 0.4414 | 15 | 0.52645
64270 | 5.2 | 1 | 365 | 5.9202 | 0.83361 | 6 | 0.75377
64271 | 5.46 | 1 | 365 | 6.2162 | 0.72529 | 6 | 0.94146
64280 | 7.02 | 1 | 365 | 7.9922 | 0.075371 | 8 | 0.067596
64285 | 4.68 | 1 | 365 | 5.3282 | 0.050247 | 5 | 0.3784
64288 | 6.625 | 1 | 365 | 7.5425 | 0.7207 | 8 | 0.26322
64287 | 5.46 | 1 | 365 | 6.2162 | 0.72529 | 6 | 0.94146
64293 | 6.24 | 1 | 365 | 7.1042 | 0.40033 | 7 | 0.50453
64295 | 6.625 | 1 | 365 | 7.5425 | 0.7207 | 8 | 0.26322
24166 | 7.54 | 1 | 365 | 8.5842 | 0.85873 | 9 | 0.44297
57620 | 17.68 | 1 | 365 | 20.1286 | 0.63427 | 20 | 0.76283
60701 | 12.48 | 1 | 365 | 14.2084 | 0.80066 | 15 | 0.0090593
56990 | 4.16 | 1 | 365 | 4.7361 | 0.26689 | 5 | 0.0030198
58502 | 9.62 | 1 | 365 | 10.9523 | 0.99217 | 11 | 0.94448
58528 | 10.6 | 1 | 365 | 12.068 | 0.35312 | 12 | 0.42116
52428 | 4.68 | 1 | 365 | 5.3282 | 0.050247 | 5 | 0.3784
64074 | 7.02 | 1 | 365 | 7.9922 | 0.075371 | 8 | 0.067596
64176 | 10.8 | 1 | 365 | 12.2957 | 0.039032 | 12 | 0.33476
64229 | 12.426 | 1 | 365 | 14.1469 | 0.61546 | 14 | 0.76239
64231 | 10.08 | 1 | 365 | 11.476 | 0.56976 | 12 | 0.045779
64251 | 9.9 | 1 | 365 | 11.2711 | 0.95245 | 12 | 0.22353
64298 | 11.34 | 1 | 365 | 12.9105 | 0.89098 | 13 | 0.8015
64313 | 12.42 | 1 | 365 | 14.1401 | 0.59489 | 14 | 0.73498
64335 | 3.78 | 1 | 365 | 4.3035 | 0.96366 | 5 | 0.26717
64337 | 5.175 | 1 | 365 | 5.8917 | 0.74787 | 6 | 0.63957
64345 | 7.68 | 1 | 365 | 8.7436 | 0.33887 | 9 | 0.082498
64350 | 6.867 | 1 | 365 | 7.818 | 0.55065 | 8 | 0.36869
64351 | 6.08 | 1 | 365 | 6.922 | 0.8516 | 7 | 0.77364
64353 | 9.28 | 1 | 365 | 10.5652 | 0.82613 | 11 | 0.39135
64362 | 12.426 | 1 | 365 | 14.1469 | 0.61546 | 14 | 0.76239
64369 | 7.521 | 1 | 365 | 8.5626 | 0.79357 | 9 | 0.35618
64370 | 6.213 | 1 | 365 | 7.0735 | 0.30773 | 7 | 0.38119
64371 | 12.426 | 1 | 365 | 14.1469 | 0.61546 | 14 | 0.76239
64372 | 5.76 | 1 | 365 | 6.5577 | 0.75415 | 7 | 0.31187
64374 | 10.137 | 1 | 365 | 11.5409 | 0.76525 | 12 | 0.30616
64428 | 6.555 | 1 | 365 | 7.4628 | 0.48063 | 7 | 0.94346
64485 | 5.7 | 1 | 365 | 6.4894 | 0.54838 | 7 | 0.037792
64494 | 6.72 | 1 | 365 | 7.6507 | 0.046509 | 7 | 0.69719
64497 | 12.426 | 1 | 365 | 14.1469 | 0.61546 | 14 | 0.76239
64498 | 10.24 | 1 | 365 | 11.6582 | 0.11849 | 11 | 0.77666
64511 | 4.8 | 1 | 365 | 5.4648 | 0.46179 | 5 | 0.92656
64512 | 3.3 | 1 | 365 | 3.757 | 0.31748 | 4 | 0.074511
64515 | 2.835 | 1 | 365 | 3.2276 | 0.72275 | 3 | 0.95038
64535 | 5.67 | 1 | 365 | 6.4553 | 0.44549 | 6 | 0.90075
64539 | 7.56 | 1 | 365 | 8.607 | 0.92732 | 9 | 0.53433
64540 | 3.15 | 1 | 365 | 3.5863 | 0.80305 | 4 | 0.38931
64542 | 4.095 | 1 | 365 | 4.6621 | 0.043966 | 4 | 0.7061
64626 | 5.76 | 1 | 365 | 6.5577 | 0.75415 | 7 | 0.31187
64644 | 6.72 | 1 | 365 | 7.6507 | 0.046509 | 7 | 0.69719
64656 | 7.02 | 1 | 365 | 7.9922 | 0.075371 | 8 | 0.067596
64719 | 7.04 | 1 | 365 | 8.015 | 0.14396 | 8 | 0.15896
64728 | 5.44 | 1 | 365 | 6.1934 | 0.6567 | 6 | 0.8501
64737 | 8.84 | 1 | 365 | 10.0643 | 0.31713 | 10 | 0.38142
64331 | 7.848 | 1 | 365 | 8.9349 | 0.91503 | 9 | 0.84993
64897 | 7.83 | 1 | 365 | 8.9144 | 0.8533 | 9 | 0.7677
65130 | 9 | 1 | 365 | 10.2464 | 0.86586 | 11 | 0.1123
65193 | 13.64 | 1 | 365 | 15.5291 | 0.77893 | 16 | 0.30798
65301 | 12.426 | 1 | 365 | 14.1469 | 0.61546 | 14 | 0.76239
65314 | 12.96 | 1 | 365 | 14.7549 | 0.44684 | 15 | 0.20172
65315 | 7.15 | 1 | 365 | 8.1402 | 0.52121 | 8 | 0.66144
65316 | 3.51 | 1 | 365 | 3.9961 | 0.037685 | 4 | 0.033798
62582 | 10.2 | 1 | 365 | 11.6126 | 0.98131 | 12 | 0.59394
65336 | 7.848 | 1 | 365 | 8.9349 | 0.91503 | 9 | 0.84993
65350 | 11.52 | 1 | 365 | 13.1154 | 0.5083 | 13 | 0.62375
65358 | 9.81 | 1 | 365 | 11.1686 | 0.64379 | 11 | 0.81241
65367 | 14.715 | 1 | 365 | 16.7529 | 0.46568 | 17 | 0.21861
60623 | 9.805 | 1 | 365 | 11.1629 | 0.62664 | 11 | 0.78957
46544 | 24.96 | 1 | 365 | 28.4168 | 0.60132 | 29 | 0.018119
62187 | 8.4 | 1 | 365 | 9.5633 | 0.80814 | 10 | 0.37148
62094 | 6.4 | 1 | 365 | 7.2864 | 0.94906 | 8 | 0.23542
59822 | 13.77 | 1 | 365 | 15.6771 | 0.22477 | 15 | 0.90182
59985 | 9.62 | 1 | 365 | 10.9523 | 0.99217 | 11 | 0.94448
60377 | 9.275 | 1 | 365 | 10.5595 | 0.80898 | 11 | 0.36851
62206 | 9.1 | 1 | 365 | 10.3603 | 0.20881 | 10 | 0.56911
55941 | 6.63 | 1 | 365 | 7.5482 | 0.73785 | 8 | 0.28606
61834 | 6.095 | 1 | 365 | 6.9391 | 0.90305 | 7 | 0.84216
62191 | 1.92 | 1 | 365 | 2.1859 | 0.58472 | 2 | 0.77062
61807 | 9.18 | 1 | 365 | 10.4514 | 0.48318 | 10 | 0.93455
29897 | 20.4 | 1 | 365 | 23.2253 | 0.96262 | 24 | 0.18789
29886 | 22.22 | 1 | 365 | 25.2973 | 0.20438 | 25 | 0.50171
61675 | 3.08 | 1 | 365 | 3.5066 | 0.56298 | 4 | 0.069543
61713 | 10.335 | 1 | 365 | 11.7663 | 0.4443 | 12 | 0.21063
61698 | 4.2 | 1 | 365 | 4.7817 | 0.40407 | 5 | 0.18574
61681 | 6.24 | 1 | 365 | 7.1042 | 0.40033 | 7 | 0.50453
48976 | 13.08 | 1 | 365 | 14.8915 | 0.85838 | 15 | 0.74988
62636 | 4.8 | 1 | 365 | 5.4648 | 0.46179 | 5 | 0.92656
62466 | 10.36 | 1 | 365 | 11.7948 | 0.53003 | 12 | 0.32483
61783 | 14.79 | 1 | 365 | 16.8383 | 0.7229 | 17 | 0.56122
61794 | 10.455 | 1 | 365 | 11.903 | 0.85584 | 12 | 0.75879
61795 | 7.395 | 1 | 365 | 8.4192 | 0.36145 | 8 | 0.78061
61910 | 27.54 | 0.9 | 365 | 28.2187 | 0.0045784 | 28 | 0.22328
61870 | 27.54 | 0.9 | 365 | 28.2187 | 0.0045784 | 28 | 0.22328
65031 | 13.26 | 1 | 365 | 15.0964 | 0.4757 | 15 | 0.57213
65300 | 4.77 | 1 | 365 | 5.4306 | 0.35891 | 5 | 0.78952
62757 | 10.08 | 1 | 365 | 11.476 | 0.56976 | 12 | 0.045779
63141 | 6.76 | 1 | 365 | 7.6962 | 0.18369 | 7 | 0.87991
63155 | 7.95 | 1 | 365 | 9.051 | 0.26484 | 9 | 0.31587
47618 | 20.435 | 1 | 365 | 23.2651 | 0.08265 | 23 | 0.34777
63166 | 5.4 | 1 | 365 | 6.1479 | 0.51952 | 6 | 0.66738
63167 | 9.01 | 1 | 365 | 10.2578 | 0.90016 | 11 | 0.15798
52377 | 2.86 | 1 | 365 | 3.2561 | 0.80848 | 4 | 0.064576
63153 | 3.9 | 1 | 365 | 4.4401 | 0.37521 | 4 | 0.81533
63151 | 9.54 | 1 | 365 | 10.8612 | 0.71781 | 11 | 0.57904
63145 | 5.72 | 1 | 365 | 6.5122 | 0.61697 | 7 | 0.12915
63143 | 3.38 | 1 | 365 | 3.8481 | 0.59185 | 4 | 0.43995
63147 | 4.77 | 1 | 365 | 5.4306 | 0.35891 | 5 | 0.78952
63149 | 6.095 | 1 | 365 | 6.9391 | 0.90305 | 7 | 0.84216
63169 | 4.24 | 1 | 365 | 4.8272 | 0.54125 | 5 | 0.36846
63170 | 4.68 | 1 | 365 | 5.3282 | 0.050247 | 5 | 0.3784
63171 | 9.88 | 1 | 365 | 11.2483 | 0.88386 | 12 | 0.13217
63173 | 7.8 | 1 | 365 | 8.8803 | 0.75041 | 9 | 0.63066
63174 | 9.01 | 1 | 365 | 10.2578 | 0.90016 | 11 | 0.15798
63175 | 5.72 | 1 | 365 | 6.5122 | 0.61697 | 7 | 0.12915
63162 | 3.64 | 1 | 365 | 4.1441 | 0.48353 | 4 | 0.62764
63180 | 7.685 | 1 | 365 | 8.7493 | 0.35601 | 9 | 0.10534
63183 | 4.24 | 1 | 365 | 4.8272 | 0.54125 | 5 | 0.36846
63184 | 4.76 | 1 | 365 | 5.4192 | 0.32461 | 5 | 0.74384
63185 | 9.54 | 1 | 365 | 10.8612 | 0.71781 | 11 | 0.57904
63187 | 4.94 | 1 | 365 | 5.6242 | 0.94193 | 6 | 0.56609
63192 | 9.62 | 1 | 365 | 10.9523 | 0.99217 | 11 | 0.94448
63216 | 6.72 | 1 | 365 | 7.6507 | 0.046509 | 7 | 0.69719
63242 | 7.695 | 1 | 365 | 8.7607 | 0.39031 | 9 | 0.15102
63246 | 11.22 | 1 | 365 | 12.7739 | 0.47944 | 13 | 0.25334
63245 | 7.42 | 1 | 365 | 8.4476 | 0.44719 | 8 | 0.89481
63257 | 9.54 | 1 | 365 | 10.8612 | 0.71781 | 11 | 0.57904
63263 | 9.805 | 1 | 365 | 11.1629 | 0.62664 | 11 | 0.78957
63272 | 9.01 | 1 | 365 | 10.2578 | 0.90016 | 11 | 0.15798
63288 | 4.16 | 1 | 365 | 4.7361 | 0.26689 | 5 | 0.0030198
63302 | 7.8 | 1 | 365 | 8.8803 | 0.75041 | 9 | 0.63066
63304 | 7.02 | 1 | 365 | 7.9922 | 0.075371 | 8 | 0.067596
63305 | 13.52 | 1 | 365 | 15.3924 | 0.36738 | 15 | 0.75981
63291 | 3.315 | 1 | 365 | 3.7741 | 0.36893 | 4 | 0.14303
63306 | 2.915 | 1 | 365 | 3.3187 | 0.99711 | 4 | 0.31582
63307 | 5.3 | 1 | 365 | 6.034 | 0.17656 | 6 | 0.21058
63308 | 13.25 | 1 | 365 | 15.085 | 0.4414 | 15 | 0.52645
62965 | 9.52 | 1 | 365 | 10.8385 | 0.64922 | 11 | 0.48768
62972 | 8.1 | 1 | 365 | 9.2218 | 0.77927 | 10 | 0.0010722
63212 | 11.395 | 1 | 365 | 12.9731 | 0.079608 | 13 | 0.052743
63089 | 6.625 | 1 | 365 | 7.5425 | 0.7207 | 8 | 0.26322
63035 | 4.505 | 1 | 365 | 5.1289 | 0.45008 | 5 | 0.57899
63325 | 4.77 | 1 | 365 | 5.4306 | 0.35891 | 5 | 0.78952
63331 | 13.78 | 1 | 365 | 15.6884 | 0.25906 | 15 | 0.9475
63335 | 14.04 | 1 | 365 | 15.9845 | 0.15074 | 16 | 0.13519
51608 | 5.2 | 1 | 365 | 5.9202 | 0.83361 | 6 | 0.75377
63363 | 11.475 | 1 | 365 | 13.0642 | 0.35397 | 13 | 0.41819
63368 | 3.64 | 1 | 365 | 4.1441 | 0.48353 | 4 | 0.62764
63370 | 4.08 | 1 | 365 | 4.6451 | 0.99252 | 5 | 0.63758
63372 | 9.69 | 1 | 365 | 11.032 | 0.23224 | 11 | 0.26425
63373 | 4.68 | 1 | 365 | 5.3282 | 0.050247 | 5 | 0.3784
63375 | 12.455 | 1 | 365 | 14.1799 | 0.71492 | 14 | 0.89486
63376 | 14.31 | 1 | 365 | 16.2918 | 0.076717 | 16 | 0.36856
63378 | 2.65 | 1 | 365 | 3.017 | 0.088281 | 3 | 0.10529
63379 | 8.48 | 1 | 365 | 9.6544 | 0.082499 | 9 | 0.73692
63380 | 6.095 | 1 | 365 | 6.9391 | 0.90305 | 7 | 0.84216
63382 | 9.01 | 1 | 365 | 10.2578 | 0.90016 | 11 | 0.15798
63387 | 11.96 | 1 | 365 | 13.6164 | 0.017298 | 13 | 0.63368
63388 | 7.42 | 1 | 365 | 8.4476 | 0.44719 | 8 | 0.89481
63398 | 7.42 | 1 | 365 | 8.4476 | 0.44719 | 8 | 0.89481
63405 | 7.8 | 1 | 365 | 8.8803 | 0.75041 | 9 | 0.63066
63409 | 3.06 | 1 | 365 | 3.4838 | 0.49439 | 3 | 0.97818
63410 | 9.36 | 1 | 365 | 10.6563 | 0.10049 | 10 | 0.75679
25279 | 312.79 | 1 | 365 | 356.1094 | 0.72582 | 356 | 0.83523
20729 | 637.83 | 1 | 365 | 726.1654 | 0.4635 | 726 | 0.62887
61148 | 969.57 | 1 | 365 | 1103.8492 | 0.1791 | 1104 | 0.028337
61149 | 700.25 | 1 | 365 | 797.2301 | 0.53539 | 797 | 0.76553
17966 | 966.42 | 1 | 365 | 1100.263 | 0.37605 | 1100 | 0.63903
60710 | 373.53 | 1 | 365 | 425.2615 | 0.036076 | 425 | 0.29759
63507 | 15.4 | 1 | 365 | 17.5328 | 0.81492 | 18 | 0.34772
45965 | 3.57 | 1 | 365 | 4.0644 | 0.24346 | 4 | 0.30788
63474 | 9.36 | 1 | 365 | 10.6563 | 0.10049 | 10 | 0.75679
63476 | 13.545 | 1 | 365 | 15.4209 | 0.45312 | 15 | 0.87402
63478 | 4.68 | 1 | 365 | 5.3282 | 0.050247 | 5 | 0.3784
63491 | 14.04 | 1 | 365 | 15.9845 | 0.15074 | 16 | 0.13519
63492 | 5.04 | 1 | 365 | 5.738 | 0.28488 | 6 | 0.022889
63489 | 7.875 | 1 | 365 | 8.9656 | 0.0076275 | 8 | 0.97326
63493 | 13.26 | 1 | 365 | 15.0964 | 0.4757 | 15 | 0.57213
63494 | 11.96 | 1 | 365 | 13.6164 | 0.017298 | 13 | 0.63368
63495 | 5.2 | 1 | 365 | 5.9202 | 0.83361 | 6 | 0.75377
63497 | 3.64 | 1 | 365 | 4.1441 | 0.48353 | 4 | 0.62764
63522 | 12.21 | 1 | 365 | 13.901 | 0.87468 | 14 | 0.77569
63536 | 2.65 | 1 | 365 | 3.017 | 0.088281 | 3 | 0.10529
63540 | 4.16 | 1 | 365 | 4.7361 | 0.26689 | 5 | 0.0030198
63556 | 9.54 | 1 | 365 | 10.8612 | 0.71781 | 11 | 0.57904
63560 | 5.565 | 1 | 365 | 6.3357 | 0.08539 | 6 | 0.42111
63561 | 7.28 | 1 | 365 | 8.2882 | 0.96705 | 9 | 0.25528
63563 | 7.685 | 1 | 365 | 8.7493 | 0.35601 | 9 | 0.10534
63566 | 7.395 | 1 | 365 | 8.4192 | 0.36145 | 8 | 0.78061
63626 | 12.74 | 1 | 365 | 14.5044 | 0.69234 | 15 | 0.19675
63628 | 3.71 | 1 | 365 | 4.2238 | 0.72359 | 4 | 0.9474
63629 | 2.295 | 1 | 365 | 2.6128 | 0.87079 | 3 | 0.48364
63632 | 9.36 | 1 | 365 | 10.6563 | 0.10049 | 10 | 0.75679
63633 | 3.38 | 1 | 365 | 3.8481 | 0.59185 | 4 | 0.43995
63634 | 3.12 | 1 | 365 | 3.5521 | 0.70016 | 4 | 0.25226
63636 | 6.76 | 1 | 365 | 7.6962 | 0.18369 | 7 | 0.87991
63639 | 2.6 | 1 | 365 | 2.9601 | 0.9168 | 3 | 0.87689
63641 | 4.68 | 1 | 365 | 5.3282 | 0.050247 | 5 | 0.3784
63648 | 4.77 | 1 | 365 | 5.4306 | 0.35891 | 5 | 0.78952
63651 | 9.54 | 1 | 365 | 10.8612 | 0.71781 | 11 | 0.57904
63654 | 2.65 | 1 | 365 | 3.017 | 0.088281 | 3 | 0.10529
63658 | 7.95 | 1 | 365 | 9.051 | 0.26484 | 9 | 0.31587
63662 | 9.01 | 1 | 365 | 10.2578 | 0.90016 | 11 | 0.15798
63666 | 7.8 | 1 | 365 | 8.8803 | 0.75041 | 9 | 0.63066
63675 | 9.88 | 1 | 365 | 11.2483 | 0.88386 | 12 | 0.13217
47896 | 5.98 | 1 | 365 | 6.8082 | 0.50865 | 7 | 0.31684
45999 | 7.68 | 1 | 365 | 8.7436 | 0.33887 | 9 | 0.082498
63681 | 4.94 | 1 | 365 | 5.6242 | 0.94193 | 6 | 0.56609
63684 | 7.8 | 1 | 365 | 8.8803 | 0.75041 | 9 | 0.63066
63685 | 5.72 | 1 | 365 | 6.5122 | 0.61697 | 7 | 0.12915
63688 | 7.02 | 1 | 365 | 7.9922 | 0.075371 | 8 | 0.067596
63689 | 6.5 | 1 | 365 | 7.4002 | 0.29201 | 7 | 0.69222
63693 | 4.68 | 1 | 365 | 5.3282 | 0.050247 | 5 | 0.3784
63695 | 13.26 | 1 | 365 | 15.0964 | 0.4757 | 15 | 0.57213
63698 | 8.67 | 1 | 365 | 9.8707 | 0.73411 | 10 | 0.60485
63700 | 5.1 | 1 | 365 | 5.8063 | 0.49065 | 6 | 0.29697
63703 | 8.32 | 1 | 365 | 9.4723 | 0.53377 | 10 | 0.0060396
63708 | 3.64 | 1 | 365 | 4.1441 | 0.48353 | 4 | 0.62764
63713 | 3.825 | 1 | 365 | 4.3547 | 0.11799 | 4 | 0.47273
63714 | 4.59 | 1 | 365 | 5.2257 | 0.74159 | 5 | 0.96727
63745 | 4.42 | 1 | 365 | 5.0321 | 0.15857 | 5 | 0.19071
63748 | 3.18 | 1 | 365 | 3.6204 | 0.90594 | 4 | 0.52635
63752 | 7.685 | 1 | 365 | 8.7493 | 0.35601 | 9 | 0.10534
63754 | 3.825 | 1 | 365 | 4.3547 | 0.11799 | 4 | 0.47273
63757 | 11.18 | 1 | 365 | 12.7284 | 0.34226 | 13 | 0.070616
63759 | 11.7 | 1 | 365 | 13.3204 | 0.12562 | 13 | 0.44599
63761 | 17.68 | 1 | 365 | 20.1286 | 0.63427 | 20 | 0.76283
63763 | 15.6 | 1 | 365 | 17.7605 | 0.50082 | 18 | 0.26132
48598 | 3.64 | 1 | 365 | 4.1441 | 0.48353 | 4 | 0.62764
63550 | 5.4 | 1 | 365 | 6.1479 | 0.51952 | 6 | 0.66738
63567 | 4.8 | 1 | 365 | 5.4648 | 0.46179 | 5 | 0.92656
63571 | 7 | 1 | 365 | 7.9695 | 0.00678 | 7 | 0.97624
63618 | 6.16 | 1 | 365 | 7.0131 | 0.12597 | 7 | 0.13909
63619 | 7.56 | 1 | 365 | 8.607 | 0.92732 | 9 | 0.53433
63744 | 14.82 | 1 | 365 | 16.8725 | 0.82578 | 17 | 0.69826
63569 | 6.21 | 1 | 365 | 7.07 | 0.29744 | 7 | 0.36749
63725 | 12.5 | 1 | 365 | 14.2312 | 0.86925 | 15 | 0.10042
63808 | 11.4 | 1 | 365 | 12.9788 | 0.096756 | 13 | 0.075583
63817 | 11.97 | 1 | 365 | 13.6278 | 0.051594 | 13 | 0.67936
63950 | 12.255 | 1 | 365 | 13.9522 | 0.029013 | 13 | 0.98125
63828 | 8.1 | 1 | 365 | 9.2218 | 0.77927 | 10 | 0.0010722
63867 | 12 | 1 | 365 | 13.6619 | 0.15448 | 13 | 0.8164
63852 | 6.3 | 1 | 365 | 7.1725 | 0.6061 | 7 | 0.77861
63853 | 9.1 | 1 | 365 | 10.3603 | 0.20881 | 10 | 0.56911
63875 | 12.22 | 1 | 365 | 13.9124 | 0.90898 | 14 | 0.82137
63877 | 4.24 | 1 | 365 | 4.8272 | 0.54125 | 5 | 0.36846
63883 | 3.38 | 1 | 365 | 3.8481 | 0.59185 | 4 | 0.43995
63885 | 4.68 | 1 | 365 | 5.3282 | 0.050247 | 5 | 0.3784
63915 | 3.12 | 1 | 365 | 3.5521 | 0.70016 | 4 | 0.25226
63916 | 3.38 | 1 | 365 | 3.8481 | 0.59185 | 4 | 0.43995
63918 | 7.42 | 1 | 365 | 8.4476 | 0.44719 | 8 | 0.89481
63919 | 3.38 | 1 | 365 | 3.8481 | 0.59185 | 4 | 0.43995
63929 | 5.72 | 1 | 365 | 6.5122 | 0.61697 | 7 | 0.12915
63947 | 6.76 | 1 | 365 | 7.6962 | 0.18369 | 7 | 0.87991
63949 | 8.84 | 1 | 365 | 10.0643 | 0.31713 | 10 | 0.38142
63970 | 4.725 | 1 | 365 | 5.3794 | 0.20458 | 5 | 0.58396
64000 | 8.265 | 1 | 365 | 9.4096 | 0.34515 | 9 | 0.7548
64001 | 10.865 | 1 | 365 | 12.3697 | 0.26195 | 12 | 0.63169
64012 | 7.95 | 1 | 365 | 9.051 | 0.26484 | 9 | 0.31587
64014 | 3.71 | 1 | 365 | 4.2238 | 0.72359 | 4 | 0.9474
64016 | 11.96 | 1 | 365 | 13.6164 | 0.017298 | 13 | 0.63368
64056 | 10.66 | 1 | 365 | 12.1363 | 0.5589 | 12 | 0.69524
64057 | 7.28 | 1 | 365 | 8.2882 | 0.96705 | 9 | 0.25528
64052 | 7.395 | 1 | 365 | 8.4192 | 0.36145 | 8 | 0.78061
64162 | 8.06 | 1 | 365 | 9.1763 | 0.64209 | 9 | 0.81835
64064 | 5.1 | 1 | 365 | 5.8063 | 0.49065 | 6 | 0.29697
64065 | 8.32 | 1 | 365 | 9.4723 | 0.53377 | 10 | 0.0060396
64081 | 12.455 | 1 | 365 | 14.1799 | 0.71492 | 14 | 0.89486
64085 | 14.84 | 1 | 365 | 16.8952 | 0.89437 | 17 | 0.78962
64123 | 6.12 | 1 | 365 | 6.9676 | 0.98878 | 7 | 0.95637
59621 | 3 | 1 | 365 | 3.4155 | 0.28862 | 3 | 0.7041
64131 | 5.035 | 1 | 365 | 5.7323 | 0.26773 | 6 | 4.9175e-05
64133 | 7.28 | 1 | 365 | 8.2882 | 0.96705 | 9 | 0.25528
64134 | 6.625 | 1 | 365 | 7.5425 | 0.7207 | 8 | 0.26322
62662 | 4.725 | 1 | 365 | 5.3794 | 0.20458 | 5 | 0.58396
64135 | 9.805 | 1 | 365 | 11.1629 | 0.62664 | 11 | 0.78957
64156 | 4.77 | 1 | 365 | 5.4306 | 0.35891 | 5 | 0.78952
64157 | 5.355 | 1 | 365 | 6.0966 | 0.36519 | 6 | 0.46182
60292 | 5.865 | 1 | 365 | 6.6773 | 0.11425 | 6 | 0.79152
64160 | 3.445 | 1 | 365 | 3.9221 | 0.81477 | 4 | 0.73688
64166 | 3.975 | 1 | 365 | 4.5255 | 0.63242 | 5 | 0.15793
64169 | 10.14 | 1 | 365 | 11.5443 | 0.77554 | 12 | 0.31986
64170 | 6.93 | 1 | 365 | 7.8898 | 0.76671 | 8 | 0.65647
64173 | 8.58 | 1 | 365 | 9.7683 | 0.42545 | 10 | 0.19373
60316 | 9.44 | 1 | 365 | 10.7474 | 0.37486 | 11 | 0.12224
64174 | 4.77 | 1 | 365 | 5.4306 | 0.35891 | 5 | 0.78952
62974 | 2.475 | 1 | 365 | 2.8178 | 0.48811 | 3 | 0.30588
47299 | 5.52 | 1 | 365 | 6.2845 | 0.93106 | 7 | 0.21555
64175 | 7.95 | 1 | 365 | 9.051 | 0.26484 | 9 | 0.31587
49024 | 3.71 | 1 | 365 | 4.2238 | 0.72359 | 4 | 0.9474
64179 | 8.06 | 1 | 365 | 9.1763 | 0.64209 | 9 | 0.81835
64180 | 14.045 | 1 | 365 | 15.9901 | 0.16789 | 16 | 0.15803
62039 | 9.12 | 1 | 365 | 10.3831 | 0.2774 | 10 | 0.66047
64178 | 5.46 | 1 | 365 | 6.2162 | 0.72529 | 6 | 0.94146
64185 | 5.3 | 1 | 365 | 6.034 | 0.17656 | 6 | 0.21058
62242 | 6.9 | 1 | 365 | 7.8556 | 0.66383 | 8 | 0.51943
64188 | 6.5 | 1 | 365 | 7.4002 | 0.29201 | 7 | 0.69222
64191 | 10.92 | 1 | 365 | 12.4324 | 0.45058 | 12 | 0.88293
62716 | 6.6 | 1 | 365 | 7.5141 | 0.63496 | 8 | 0.14902
64195 | 9.36 | 1 | 365 | 10.6563 | 0.10049 | 10 | 0.75679
62806 | 8.1 | 1 | 365 | 9.2218 | 0.77927 | 10 | 0.0010722
64194 | 8.06 | 1 | 365 | 9.1763 | 0.64209 | 9 | 0.81835
64198 | 3.465 | 1 | 365 | 3.9449 | 0.88336 | 4 | 0.82824
60490 | 6.095 | 1 | 365 | 6.9391 | 0.90305 | 7 | 0.84216
64206 | 13.515 | 1 | 365 | 15.3867 | 0.35023 | 15 | 0.73697
64208 | 7.95 | 1 | 365 | 9.051 | 0.26484 | 9 | 0.31587
60200 | 2.12 | 1 | 365 | 2.4136 | 0.27062 | 2 | 0.68423
64213 | 8.32 | 1 | 365 | 9.4723 | 0.53377 | 10 | 0.0060396
64227 | 5.61 | 1 | 365 | 6.3869 | 0.23972 | 6 | 0.62667
60341 | 2.08 | 1 | 365 | 2.3681 | 0.13344 | 2 | 0.50151
64232 | 5.565 | 1 | 365 | 6.3357 | 0.08539 | 6 | 0.42111
64234 | 10.14 | 1 | 365 | 11.5443 | 0.77554 | 12 | 0.31986
64239 | 8.215 | 1 | 365 | 9.3527 | 0.17367 | 9 | 0.5264
64242 | 9.88 | 1 | 365 | 11.2483 | 0.88386 | 12 | 0.13217
64244 | 2.6 | 1 | 365 | 2.9601 | 0.9168 | 3 | 0.87689
64247 | 5.2 | 1 | 365 | 5.9202 | 0.83361 | 6 | 0.75377
64249 | 3.71 | 1 | 365 | 4.2238 | 0.72359 | 4 | 0.9474
64333 | 5.46 | 1 | 365 | 6.2162 | 0.72529 | 6 | 0.94146
64407 | 9.69 | 1 | 365 | 11.032 | 0.23224 | 11 | 0.26425
37964 | 4.42 | 1 | 365 | 5.0321 | 0.15857 | 5 | 0.19071
50766 | 6.89 | 1 | 365 | 7.8442 | 0.62953 | 8 | 0.47375
58215 | 9.1 | 1 | 365 | 10.3603 | 0.20881 | 10 | 0.56911
49777 | 17.225 | 1 | 365 | 19.6106 | 0.073827 | 19 | 0.68438
58005 | 5.3 | 1 | 365 | 6.034 | 0.17656 | 6 | 0.21058
48530 | 10.6 | 1 | 365 | 12.068 | 0.35312 | 12 | 0.42116
64102 | 11.772 | 1 | 365 | 13.4023 | 0.37254 | 13 | 0.77489
64120 | 6.5 | 1 | 365 | 7.4002 | 0.29201 | 7 | 0.69222
64093 | 6.84 | 1 | 365 | 7.7873 | 0.45805 | 8 | 0.24535
64252 | 7.8 | 1 | 365 | 8.8803 | 0.75041 | 9 | 0.63066
64261 | 13.5 | 1 | 365 | 15.3697 | 0.29879 | 15 | 0.66845
63295 | 7.95 | 1 | 365 | 9.051 | 0.26484 | 9 | 0.31587
64289 | 11.13 | 1 | 365 | 12.6714 | 0.17078 | 12 | 0.84221
64368 | 4.5 | 1 | 365 | 5.1232 | 0.43293 | 5 | 0.55615
64115 | 6.84 | 1 | 365 | 7.7873 | 0.45805 | 8 | 0.24535
64377 | 5.886 | 1 | 365 | 6.7012 | 0.18627 | 6 | 0.88745
64393 | 9.425 | 1 | 365 | 10.7303 | 0.32341 | 11 | 0.053717
64255 | 8.4 | 1 | 365 | 9.5633 | 0.80814 | 10 | 0.37148
64395 | 3.924 | 1 | 365 | 4.4674 | 0.45751 | 4 | 0.92496
64414 | 3.71 | 1 | 365 | 4.2238 | 0.72359 | 4 | 0.9474
64425 | 2.385 | 1 | 365 | 2.7153 | 0.17945 | 2 | 0.89476
64450 | 4.845 | 1 | 365 | 5.516 | 0.61612 | 6 | 0.13212
64462 | 3.36 | 1 | 365 | 3.8253 | 0.52325 | 4 | 0.34859
64505 | 9 | 1 | 365 | 10.2464 | 0.86586 | 11 | 0.1123
64513 | 6 | 1 | 365 | 6.831 | 0.57724 | 7 | 0.4082
56953 | 18.555 | 1 | 365 | 21.1247 | 0.63511 | 21 | 0.75986
64518 | 8.84 | 1 | 365 | 10.0643 | 0.31713 | 10 | 0.38142
64524 | 6.5 | 1 | 365 | 7.4002 | 0.29201 | 7 | 0.69222
64523 | 11.34 | 1 | 365 | 12.9105 | 0.89098 | 13 | 0.8015
64528 | 7.42 | 1 | 365 | 8.4476 | 0.44719 | 8 | 0.89481
64537 | 6.36 | 1 | 365 | 7.2408 | 0.81187 | 8 | 0.052694
64550 | 8.58 | 1 | 365 | 9.7683 | 0.42545 | 10 | 0.19373
64554 | 7.54 | 1 | 365 | 8.5842 | 0.85873 | 9 | 0.44297
64073 | 7.125 | 1 | 365 | 8.1118 | 0.43547 | 8 | 0.54724
64566 | 9.54 | 1 | 365 | 10.8612 | 0.71781 | 11 | 0.57904
64569 | 4.68 | 1 | 365 | 5.3282 | 0.050247 | 5 | 0.3784
64577 | 4.095 | 1 | 365 | 4.6621 | 0.043966 | 4 | 0.7061
64578 | 7.875 | 1 | 365 | 8.9656 | 0.0076275 | 8 | 0.97326
38030 | 7.54 | 1 | 365 | 8.5842 | 0.85873 | 9 | 0.44297
64582 | 6.76 | 1 | 365 | 7.6962 | 0.18369 | 7 | 0.87991
64587 | 7.155 | 1 | 365 | 8.1459 | 0.53836 | 8 | 0.68428
64589 | 2.65 | 1 | 365 | 3.017 | 0.088281 | 3 | 0.10529
64592 | 8.84 | 1 | 365 | 10.0643 | 0.31713 | 10 | 0.38142
64591 | 4.41 | 1 | 365 | 5.0208 | 0.12427 | 5 | 0.14503
60188 | 4.16 | 1 | 365 | 4.7361 | 0.26689 | 5 | 0.0030198
64601 | 9.88 | 1 | 365 | 11.2483 | 0.88386 | 12 | 0.13217
64603 | 5.83 | 1 | 365 | 6.6374 | 0.99422 | 7 | 0.63164
64605 | 4.59 | 1 | 365 | 5.2257 | 0.74159 | 5 | 0.96727
64617 | 3.15 | 1 | 365 | 3.5863 | 0.80305 | 4 | 0.38931
64618 | 8.58 | 1 | 365 | 9.7683 | 0.42545 | 10 | 0.19373
64622 | 4.505 | 1 | 365 | 5.1289 | 0.45008 | 5 | 0.57899
64624 | 4.14 | 1 | 365 | 4.7134 | 0.1983 | 4 | 0.91166
64627 | 7.95 | 1 | 365 | 9.051 | 0.26484 | 9 | 0.31587
64628 | 4.24 | 1 | 365 | 4.8272 | 0.54125 | 5 | 0.36846
64632 | 4.505 | 1 | 365 | 5.1289 | 0.45008 | 5 | 0.57899
64631 | 9.12 | 1 | 365 | 10.3831 | 0.2774 | 10 | 0.66047
64633 | 6.6 | 1 | 365 | 7.5141 | 0.63496 | 8 | 0.14902
64639 | 6.89 | 1 | 365 | 7.8442 | 0.62953 | 8 | 0.47375
64647 | 12 | 1 | 365 | 13.6619 | 0.15448 | 13 | 0.8164
64649 | 8.215 | 1 | 365 | 9.3527 | 0.17367 | 9 | 0.5264
64651 | 9.12 | 1 | 365 | 10.3831 | 0.2774 | 10 | 0.66047
64664 | 12.19 | 1 | 365 | 13.8782 | 0.80609 | 14 | 0.68433
64680 | 6.625 | 1 | 365 | 7.5425 | 0.7207 | 8 | 0.26322
64681 | 12 | 1 | 365 | 13.6619 | 0.15448 | 13 | 0.8164
64740 | 5.4 | 1 | 365 | 6.1479 | 0.51952 | 6 | 0.66738
48254 | 11.4 | 1 | 365 | 12.9788 | 0.096756 | 13 | 0.075583
64753 | 7.685 | 1 | 365 | 8.7493 | 0.35601 | 9 | 0.10534
64773 | 7.41 | 1 | 365 | 8.4362 | 0.41289 | 8 | 0.84913
64775 | 6.93 | 1 | 365 | 7.8898 | 0.76671 | 8 | 0.65647
64776 | 3.15 | 1 | 365 | 3.5863 | 0.80305 | 4 | 0.38931
64798 | 13.11 | 1 | 365 | 14.9257 | 0.96127 | 15 | 0.88692
61948 | 8.97 | 1 | 365 | 10.2123 | 0.76297 | 10 | 0.97526
64827 | 7.28 | 1 | 365 | 8.2882 | 0.96705 | 9 | 0.25528
64829 | 4.59 | 1 | 365 | 5.2257 | 0.74159 | 5 | 0.96727
64849 | 4.77 | 1 | 365 | 5.4306 | 0.35891 | 5 | 0.78952
64903 | 5.44 | 1 | 365 | 6.1934 | 0.6567 | 6 | 0.8501
64913 | 3.705 | 1 | 365 | 4.2181 | 0.70645 | 4 | 0.92456
64916 | 4.275 | 1 | 365 | 4.8671 | 0.66128 | 5 | 0.52834
64918 | 3.99 | 1 | 365 | 4.5426 | 0.68386 | 5 | 0.22645
64923 | 6.24 | 1 | 365 | 7.1042 | 0.40033 | 7 | 0.50453
64147 | 7.95 | 1 | 365 | 9.051 | 0.26484 | 9 | 0.31587
64931 | 9.69 | 1 | 365 | 11.032 | 0.23224 | 11 | 0.26425
64933 | 10.07 | 1 | 365 | 11.4646 | 0.53547 | 12 | 9.835e-05
64945 | 4.56 | 1 | 365 | 5.1915 | 0.6387 | 5 | 0.83023
64948 | 5.7 | 1 | 365 | 6.4894 | 0.54838 | 7 | 0.037792
65026 | 7.695 | 1 | 365 | 8.7607 | 0.39031 | 9 | 0.15102
65028 | 13.395 | 1 | 365 | 15.2501 | 0.93869 | 16 | 0.18881
65033 | 10.545 | 1 | 365 | 12.0054 | 0.1645 | 12 | 0.16991
64999 | 5.1 | 1 | 365 | 5.8063 | 0.49065 | 6 | 0.29697
65001 | 6.3 | 1 | 365 | 7.1725 | 0.6061 | 7 | 0.77861
65004 | 7.2 | 1 | 365 | 8.1972 | 0.69269 | 8 | 0.88984
65009 | 4.5 | 1 | 365 | 5.1232 | 0.43293 | 5 | 0.55615
65035 | 3.71 | 1 | 365 | 4.2238 | 0.72359 | 4 | 0.9474
65036 | 11.13 | 1 | 365 | 12.6714 | 0.17078 | 12 | 0.84221
65037 | 8.265 | 1 | 365 | 9.4096 | 0.34515 | 9 | 0.7548
65038 | 5.035 | 1 | 365 | 5.7323 | 0.26773 | 6 | 4.9175e-05
64580 | 7.04 | 1 | 365 | 8.015 | 0.14396 | 8 | 0.15896
65073 | 4.16 | 1 | 365 | 4.7361 | 0.26689 | 5 | 0.0030198
65083 | 9.62 | 1 | 365 | 10.9523 | 0.99217 | 11 | 0.94448
65089 | 6.36 | 1 | 365 | 7.2408 | 0.81187 | 8 | 0.052694
34324 | 392.04 | 0.9 | 365 | 401.7015 | 0.065175 | 401 | 0.7667
65091 | 7.155 | 1 | 365 | 8.1459 | 0.53836 | 8 | 0.68428
65092 | 2.6 | 1 | 365 | 2.9601 | 0.9168 | 3 | 0.87689
65094 | 3.18 | 1 | 365 | 3.6204 | 0.90594 | 4 | 0.52635
64909 | 6.84 | 1 | 365 | 7.7873 | 0.45805 | 8 | 0.24535
48410 | 24.255 | 1 | 365 | 27.6142 | 0.18349 | 27 | 0.79765
65098 | 5.72 | 1 | 365 | 6.5122 | 0.61697 | 7 | 0.12915
65102 | 9.28 | 1 | 365 | 10.5652 | 0.82613 | 11 | 0.39135
65104 | 6.5 | 1 | 365 | 7.4002 | 0.29201 | 7 | 0.69222
65105 | 12.19 | 1 | 365 | 13.8782 | 0.80609 | 14 | 0.68433
65103 | 8.67 | 1 | 365 | 9.8707 | 0.73411 | 10 | 0.60485
65106 | 11.925 | 1 | 365 | 13.5765 | 0.89726 | 14 | 0.4738
65107 | 7.95 | 1 | 365 | 9.051 | 0.26484 | 9 | 0.31587
65108 | 2.85 | 1 | 365 | 3.2447 | 0.77419 | 4 | 0.018896
65109 | 4.845 | 1 | 365 | 5.516 | 0.61612 | 6 | 0.13212
65111 | 6.24 | 1 | 365 | 7.1042 | 0.40033 | 7 | 0.50453
65113 | 10.4 | 1 | 365 | 11.8403 | 0.66722 | 12 | 0.50755
65131 | 10.545 | 1 | 365 | 12.0054 | 0.1645 | 12 | 0.16991
65135 | 2.86 | 1 | 365 | 3.2561 | 0.80848 | 4 | 0.064576
63872 | 29.76 | 0.9 | 365 | 30.4934 | 0.8568 | 31 | 0.35021
65140 | 8.58 | 1 | 365 | 9.7683 | 0.42545 | 10 | 0.19373
63824 | 6.3 | 1 | 365 | 7.1725 | 0.6061 | 7 | 0.77861
65202 | 2.55 | 1 | 365 | 2.9032 | 0.74533 | 3 | 0.64849
65203 | 4.08 | 1 | 365 | 4.6451 | 0.99252 | 5 | 0.63758
65206 | 4.2 | 1 | 365 | 4.7817 | 0.40407 | 5 | 0.18574
65215 | 13.5 | 1 | 365 | 15.3697 | 0.29879 | 15 | 0.66845
65214 | 8.84 | 1 | 365 | 10.0643 | 0.31713 | 10 | 0.38142
63842 | 7.56 | 1 | 365 | 8.607 | 0.92732 | 9 | 0.53433
63845 | 11.34 | 1 | 365 | 12.9105 | 0.89098 | 13 | 0.8015
65394 | 4.77 | 1 | 365 | 5.4306 | 0.35891 | 5 | 0.78952
37301 | 598.5 | 0.9 | 365 | 613.2496 | 0.32172 | 613 | 0.5713
65221 | 3.9 | 1 | 365 | 4.4401 | 0.37521 | 4 | 0.81533
65227 | 6.095 | 1 | 365 | 6.9391 | 0.90305 | 7 | 0.84216
65239 | 6.625 | 1 | 365 | 7.5425 | 0.7207 | 8 | 0.26322
65281 | 12 | 1 | 365 | 13.6619 | 0.15448 | 13 | 0.8164
65324 | 6.4 | 1 | 365 | 7.2864 | 0.94906 | 8 | 0.23542
65333 | 15.3 | 1 | 365 | 17.419 | 0.47196 | 17 | 0.89091
65349 | 7.685 | 1 | 365 | 8.7493 | 0.35601 | 9 | 0.10534
65356 | 5.83 | 1 | 365 | 6.6374 | 0.99422 | 7 | 0.63164
65368 | 4.77 | 1 | 365 | 5.4306 | 0.35891 | 5 | 0.78952
65369 | 6.63 | 1 | 365 | 7.5482 | 0.73785 | 8 | 0.28606
65376 | 7.685 | 1 | 365 | 8.7493 | 0.35601 | 9 | 0.10534
65374 | 5.4 | 1 | 365 | 6.1479 | 0.51952 | 6 | 0.66738
65379 | 5.83 | 1 | 365 | 6.6374 | 0.99422 | 7 | 0.63164
65385 | 9.135 | 1 | 365 | 10.4001 | 0.32885 | 10 | 0.72899
65388 | 6.3 | 1 | 365 | 7.1725 | 0.6061 | 7 | 0.77861
63054 | 5.83 | 1 | 365 | 6.6374 | 0.99422 | 7 | 0.63164
63060 | 7.95 | 1 | 365 | 9.051 | 0.26484 | 9 | 0.31587
63062 | 10.92 | 1 | 365 | 12.4324 | 0.45058 | 12 | 0.88293
63066 | 4.42 | 1 | 365 | 5.0321 | 0.15857 | 5 | 0.19071
63067 | 5.2 | 1 | 365 | 5.9202 | 0.83361 | 6 | 0.75377
63080 | 10.6 | 1 | 365 | 12.068 | 0.35312 | 12 | 0.42116
63076 | 14.025 | 1 | 365 | 15.9674 | 0.099299 | 16 | 0.066671
63082 | 5.1 | 1 | 365 | 5.8063 | 0.49065 | 6 | 0.29697
63085 | 8.58 | 1 | 365 | 9.7683 | 0.42545 | 10 | 0.19373
63095 | 5.72 | 1 | 365 | 6.5122 | 0.61697 | 7 | 0.12915
63113 | 11.925 | 1 | 365 | 13.5765 | 0.89726 | 14 | 0.4738
63199 | 6.9 | 1 | 365 | 7.8556 | 0.66383 | 8 | 0.51943
63211 | 6.6 | 1 | 365 | 7.5141 | 0.63496 | 8 | 0.14902
63223 | 4.2 | 1 | 365 | 4.7817 | 0.40407 | 5 | 0.18574
63284 | 4.8 | 1 | 365 | 5.4648 | 0.46179 | 5 | 0.92656
62031 | 10.2 | 1 | 365 | 11.6126 | 0.98131 | 12 | 0.59394
60962 | 8.82 | 1 | 365 | 10.0415 | 0.24854 | 10 | 0.29006
63303 | 18 | 1 | 365 | 20.4929 | 0.73172 | 21 | 0.2246
63402 | 7.5 | 1 | 365 | 8.5387 | 0.72155 | 9 | 0.26025
63407 | 6.9 | 1 | 365 | 7.8556 | 0.66383 | 8 | 0.51943
63408 | 3.71 | 1 | 365 | 4.2238 | 0.72359 | 4 | 0.9474
63225 | 8.4 | 1 | 365 | 9.5633 | 0.80814 | 10 | 0.37148
63442 | 8.32 | 1 | 365 | 9.4723 | 0.53377 | 10 | 0.0060396
63205 | 12 | 1 | 365 | 13.6619 | 0.15448 | 13 | 0.8164
63500 | 8.1 | 1 | 365 | 9.2218 | 0.77927 | 10 | 0.0010722
63518 | 5.4 | 1 | 365 | 6.1479 | 0.51952 | 6 | 0.66738
26472 | 1827.9 | 1 | 365 | 2081.0525 | 0.85617 | 2081 | 0.90862
26482 | 1624.8 | 1 | 365 | 1849.8244 | 0.31659 | 1850 | 0.14099
63532 | 6.095 | 1 | 365 | 6.9391 | 0.90305 | 7 | 0.84216
63667 | 12.19 | 1 | 365 | 13.8782 | 0.80609 | 14 | 0.68433
63615 | 9.975 | 1 | 365 | 11.3565 | 0.20966 | 11 | 0.56614
34600 | 302.4 | 0.9 | 365 | 309.8524 | 0.38361 | 310 | 0.23602
63892 | 200.88 | 0.9 | 365 | 205.8305 | 0.033396 | 205 | 0.86393
51829 | 187.86 | 0.9 | 365 | 192.4897 | 0.84605 | 193 | 0.33571
63581 | 11.34 | 1 | 365 | 12.9105 | 0.89098 | 13 | 0.8015
63584 | 12.6 | 1 | 365 | 14.345 | 0.2122 | 14 | 0.55722
63585 | 15 | 1 | 365 | 17.0774 | 0.4431 | 17 | 0.5205
63586 | 7.8 | 1 | 365 | 8.8803 | 0.75041 | 9 | 0.63066
63589 | 7.5 | 1 | 365 | 8.5387 | 0.72155 | 9 | 0.26025
63591 | 11.025 | 1 | 365 | 12.5519 | 0.81068 | 13 | 0.36257
63592 | 9.6 | 1 | 365 | 10.9295 | 0.92358 | 11 | 0.85312
63593 | 14.1 | 1 | 365 | 16.0528 | 0.35651 | 16 | 0.40927
63594 | 14.1 | 1 | 365 | 16.0528 | 0.35651 | 16 | 0.40927
63595 | 8.82 | 1 | 365 | 10.0415 | 0.24854 | 10 | 0.29006
63596 | 3.3 | 1 | 365 | 3.757 | 0.31748 | 4 | 0.074511
63715 | 6.6 | 1 | 365 | 7.5141 | 0.63496 | 8 | 0.14902
63728 | 9.3 | 1 | 365 | 10.588 | 0.89472 | 11 | 0.48271
63772 | 4.8 | 1 | 365 | 5.4648 | 0.46179 | 5 | 0.92656
63776 | 14.49 | 1 | 365 | 16.4968 | 0.69403 | 17 | 0.19081
63674 | 3.71 | 1 | 365 | 4.2238 | 0.72359 | 4 | 0.9474
63771 | 7.95 | 1 | 365 | 9.051 | 0.26484 | 9 | 0.31587
35160 | 151.2 | 0.9 | 365 | 154.9262 | 0.6918 | 155 | 0.61801
35138 | 212.04 | 0.9 | 365 | 217.2656 | 0.4797 | 217 | 0.74526
63909 | 143.64 | 0.9 | 365 | 147.1799 | 0.35721 | 147 | 0.53711
34799 | 128.44 | 0.9 | 365 | 131.6053 | 0.44111 | 132 | 0.046412
34780 | 88.35 | 0.9 | 365 | 90.5273 | 0.69987 | 91 | 0.22719
35149 | 87.36 | 0.9 | 365 | 89.5129 | 0.64415 | 90 | 0.15707
35250 | 85.05 | 0.9 | 365 | 87.146 | 0.51414 | 87 | 0.66013
34618 | 75.64 | 0.9 | 365 | 77.5041 | 0.46937 | 77 | 0.97346
39968 | 6.325 | 1 | 365 | 7.201 | 0.69184 | 7 | 0.89281
63816 | 6.6 | 1 | 365 | 7.5141 | 0.63496 | 8 | 0.14902
63837 | 9.765 | 1 | 365 | 11.1174 | 0.48946 | 11 | 0.60685
63843 | 12 | 1 | 365 | 13.6619 | 0.15448 | 13 | 0.8164
47806 | 24.96 | 1 | 365 | 28.4168 | 0.60132 | 29 | 0.018119
34558 | 60.495 | 0.9 | 365 | 61.9859 | 0.72302 | 62 | 0.70887
63900 | 8.7 | 1 | 365 | 9.9049 | 0.837 | 10 | 0.74189
47275 | 10.8 | 1 | 365 | 12.2957 | 0.039032 | 12 | 0.33476
63590 | 11.025 | 1 | 365 | 12.5519 | 0.81068 | 13 | 0.36257
63106 | 3.924 | 1 | 365 | 4.4674 | 0.45751 | 4 | 0.92496
62091 | 6.875 | 1 | 365 | 7.8271 | 0.57809 | 8 | 0.40523
26685 | 2179.3 | 0.9 | 365 | 2233.0072 | 0.59687 | 2233 | 0.60406
35100 | 74.4 | 0.9 | 365 | 76.2335 | 0.642 | 76 | 0.87553
62715 | 5.4 | 1 | 365 | 6.1479 | 0.51952 | 6 | 0.66738
35249 | 64.79 | 0.9 | 365 | 66.3867 | 0.97991 | 67 | 0.36661
63863 | 23.94 | 1 | 365 | 27.2555 | 0.10319 | 27 | 0.35872
45447 | 24.255 | 1 | 365 | 27.6142 | 0.18349 | 27 | 0.79765
64220 | 5.1 | 1 | 365 | 5.8063 | 0.49065 | 6 | 0.29697
35168 | 70.98 | 0.9 | 365 | 72.7292 | 0.085874 | 72 | 0.81512
44550 | 30.24 | 0.9 | 365 | 30.9852 | 0.33836 | 31 | 0.3236
61237 | 9.72 | 1 | 365 | 11.0662 | 0.33513 | 11 | 0.40129
64292 | 5.7 | 1 | 365 | 6.4894 | 0.54838 | 7 | 0.037792
37709 | 24.885 | 1 | 365 | 28.3314 | 0.3441 | 28 | 0.67552
64468 | 5.565 | 1 | 365 | 6.3357 | 0.08539 | 6 | 0.42111
64478 | 9.54 | 1 | 365 | 10.8612 | 0.71781 | 11 | 0.57904
64416 | 3.71 | 1 | 365 | 4.2238 | 0.72359 | 4 | 0.9474
64279 | 5.035 | 1 | 365 | 5.7323 | 0.26773 | 6 | 4.9175e-05
48617 | 4.2 | 1 | 365 | 4.7817 | 0.40407 | 5 | 0.18574
64080 | 8.7 | 1 | 365 | 9.9049 | 0.837 | 10 | 0.74189
64581 | 6.3 | 1 | 365 | 7.1725 | 0.6061 | 7 | 0.77861
64594 | 6.9 | 1 | 365 | 7.8556 | 0.66383 | 8 | 0.51943
64597 | 8.1 | 1 | 365 | 9.2218 | 0.77927 | 10 | 0.0010722
64613 | 4.5 | 1 | 365 | 5.1232 | 0.43293 | 5 | 0.55615
64665 | 6.625 | 1 | 365 | 7.5425 | 0.7207 | 8 | 0.26322
64692 | 7.2 | 1 | 365 | 8.1972 | 0.69269 | 8 | 0.88984
64693 | 12 | 1 | 365 | 13.6619 | 0.15448 | 13 | 0.8164
64432 | 15.3 | 1 | 365 | 17.419 | 0.47196 | 17 | 0.89091
64707 | 10.865 | 1 | 365 | 12.3697 | 0.26195 | 12 | 0.63169
64710 | 12.985 | 1 | 365 | 14.7833 | 0.53258 | 15 | 0.31592
64717 | 4.8 | 1 | 365 | 5.4648 | 0.46179 | 5 | 0.92656
64723 | 6.625 | 1 | 365 | 7.5425 | 0.7207 | 8 | 0.26322
64727 | 4.77 | 1 | 365 | 5.4306 | 0.35891 | 5 | 0.78952
64729 | 7.42 | 1 | 365 | 8.4476 | 0.44719 | 8 | 0.89481
64731 | 6.625 | 1 | 365 | 7.5425 | 0.7207 | 8 | 0.26322
64732 | 8.215 | 1 | 365 | 9.3527 | 0.17367 | 9 | 0.5264
60170 | 11.395 | 1 | 365 | 12.9731 | 0.079608 | 13 | 0.052743
51712 | 107.73 | 0.9 | 365 | 110.3849 | 0.51791 | 110 | 0.90283
44918 | 50.73 | 0.9 | 365 | 51.9802 | 0.58251 | 52 | 0.56271
64779 | 5.4 | 1 | 365 | 6.1479 | 0.51952 | 6 | 0.66738
64785 | 15.68 | 1 | 365 | 17.8516 | 0.77519 | 18 | 0.62677
64816 | 27 | 0.9 | 365 | 27.6654 | 0.33782 | 28 | 0.0032165
64855 | 12 | 1 | 365 | 13.6619 | 0.15448 | 13 | 0.8164
64876 | 9.24 | 1 | 365 | 10.5197 | 0.68895 | 11 | 0.20863
64291 | 6.9 | 1 | 365 | 7.8556 | 0.66383 | 8 | 0.51943
64895 | 6.9 | 1 | 365 | 7.8556 | 0.66383 | 8 | 0.51943
47990 | 15.105 | 1 | 365 | 17.1969 | 0.8032 | 18 | 0.00014753
64722 | 9.805 | 1 | 365 | 11.1629 | 0.62664 | 11 | 0.78957
64907 | 5.035 | 1 | 365 | 5.7323 | 0.26773 | 6 | 4.9175e-05
63706 | 15.18 | 1 | 365 | 17.2823 | 0.060417 | 17 | 0.34275
64925 | 16.38 | 1 | 365 | 18.6485 | 0.17587 | 18 | 0.82439
64928 | 9.8 | 1 | 365 | 11.1572 | 0.60949 | 11 | 0.76673
64950 | 9.72 | 1 | 365 | 11.0662 | 0.33513 | 11 | 0.40129
64543 | 45.885 | 0.9 | 365 | 47.0158 | 0.628 | 47 | 0.6438
65052 | 8.12 | 1 | 365 | 9.2446 | 0.84786 | 10 | 0.092433
46398 | 5.985 | 1 | 365 | 6.8139 | 0.5258 | 7 | 0.33968
65133 | 4.95 | 1 | 365 | 5.6355 | 0.97622 | 6 | 0.61177
65136 | 5.232 | 1 | 365 | 5.9566 | 0.94335 | 6 | 0.89995
54144 | 13.08 | 1 | 365 | 14.8915 | 0.85838 | 15 | 0.74988
65051 | 11.2 | 1 | 365 | 12.7511 | 0.41085 | 13 | 0.16198
65268 | 4.56 | 1 | 365 | 5.1915 | 0.6387 | 5 | 0.83023
58622 | 12.753 | 1 | 365 | 14.5192 | 0.73692 | 15 | 0.25613
58620 | 11.04 | 1 | 365 | 12.569 | 0.86212 | 13 | 0.43109
65284 | 6.12 | 1 | 365 | 6.9676 | 0.98878 | 7 | 0.95637
65285 | 7.56 | 1 | 365 | 8.607 | 0.92732 | 9 | 0.53433
65289 | 11.2 | 1 | 365 | 12.7511 | 0.41085 | 13 | 0.16198
65291 | 7.95 | 1 | 365 | 9.051 | 0.26484 | 9 | 0.31587
65296 | 9.1 | 1 | 365 | 10.3603 | 0.20881 | 10 | 0.56911
65303 | 6.867 | 1 | 365 | 7.818 | 0.55065 | 8 | 0.36869
65318 | 9.38 | 1 | 365 | 10.6791 | 0.16909 | 10 | 0.84816
65320 | 4.96 | 1 | 365 | 5.6469 | 0.010518 | 5 | 0.65745
65321 | 6.63 | 1 | 365 | 7.5482 | 0.73785 | 8 | 0.28606
65331 | 6 | 1 | 365 | 6.831 | 0.57724 | 7 | 0.4082
65332 | 12.6 | 1 | 365 | 14.345 | 0.2122 | 14 | 0.55722
63055 | 10.07 | 1 | 365 | 11.4646 | 0.53547 | 12 | 9.835e-05
63096 | 11.2 | 1 | 365 | 12.7511 | 0.41085 | 13 | 0.16198
63098 | 8.32 | 1 | 365 | 9.4723 | 0.53377 | 10 | 0.0060396
63104 | 5.04 | 1 | 365 | 5.738 | 0.28488 | 6 | 0.022889
63103 | 7.29 | 1 | 365 | 8.2996 | 0.0013466 | 8 | 0.30096
63107 | 6.625 | 1 | 365 | 7.5425 | 0.7207 | 8 | 0.26322
63117 | 8 | 1 | 365 | 9.1079 | 0.43632 | 9 | 0.54427
63120 | 3.99 | 1 | 365 | 4.5426 | 0.68386 | 5 | 0.22645
63122 | 7.95 | 1 | 365 | 9.051 | 0.26484 | 9 | 0.31587
63124 | 7.42 | 1 | 365 | 8.4476 | 0.44719 | 8 | 0.89481
63127 | 13.25 | 1 | 365 | 15.085 | 0.4414 | 15 | 0.52645
63129 | 7.155 | 1 | 365 | 8.1459 | 0.53836 | 8 | 0.68428
63139 | 11.13 | 1 | 365 | 12.6714 | 0.17078 | 12 | 0.84221
63142 | 6.36 | 1 | 365 | 7.2408 | 0.81187 | 8 | 0.052694
63144 | 10.07 | 1 | 365 | 11.4646 | 0.53547 | 12 | 9.835e-05
62566 | 8.745 | 1 | 365 | 9.9561 | 0.99133 | 10 | 0.94745
63164 | 9.3 | 1 | 365 | 10.588 | 0.89472 | 11 | 0.48271
63176 | 6.095 | 1 | 365 | 6.9391 | 0.90305 | 7 | 0.84216
63182 | 1.56 | 1 | 365 | 1.7761 | 0.35008 | 2 | 0.12613
62266 | 7.42 | 1 | 365 | 8.4476 | 0.44719 | 8 | 0.89481
63172 | 5.035 | 1 | 365 | 5.7323 | 0.26773 | 6 | 4.9175e-05
63186 | 9.8 | 1 | 365 | 11.1572 | 0.60949 | 11 | 0.76673
63188 | 3.12 | 1 | 365 | 3.5521 | 0.70016 | 4 | 0.25226
63191 | 9.765 | 1 | 365 | 11.1174 | 0.48946 | 11 | 0.60685
63196 | 6.75 | 1 | 365 | 7.6848 | 0.1494 | 7 | 0.83423
63202 | 3.5 | 1 | 365 | 3.9847 | 0.00339 | 3 | 0.98812
63222 | 7.245 | 1 | 365 | 8.2484 | 0.84702 | 9 | 0.095403
63224 | 5.7 | 1 | 365 | 6.4894 | 0.54838 | 7 | 0.037792
62142 | 7.685 | 1 | 365 | 8.7493 | 0.35601 | 9 | 0.10534
58071 | 5.565 | 1 | 365 | 6.3357 | 0.08539 | 6 | 0.42111
62218 | 13 | 1 | 365 | 14.8004 | 0.58402 | 15 | 0.38444
63000 | 8.28 | 1 | 365 | 9.4267 | 0.39659 | 9 | 0.82332
63063 | 6.89 | 1 | 365 | 7.8442 | 0.62953 | 8 | 0.47375
63309 | 4.505 | 1 | 365 | 5.1289 | 0.45008 | 5 | 0.57899
63314 | 8.48 | 1 | 365 | 9.6544 | 0.082499 | 9 | 0.73692
63317 | 6.625 | 1 | 365 | 7.5425 | 0.7207 | 8 | 0.26322
63318 | 6.095 | 1 | 365 | 6.9391 | 0.90305 | 7 | 0.84216
63321 | 6.095 | 1 | 365 | 6.9391 | 0.90305 | 7 | 0.84216
58001 | 8.06 | 1 | 365 | 9.1763 | 0.64209 | 9 | 0.81835
63341 | 9.54 | 1 | 365 | 10.8612 | 0.71781 | 11 | 0.57904
58609 | 7.42 | 1 | 365 | 8.4476 | 0.44719 | 8 | 0.89481
63345 | 9.54 | 1 | 365 | 10.8612 | 0.71781 | 11 | 0.57904
63356 | 3.25 | 1 | 365 | 3.7001 | 0.146 | 3 | 0.84611
63414 | 6.4 | 1 | 365 | 7.2864 | 0.94906 | 8 | 0.23542
63415 | 3.9 | 1 | 365 | 4.4401 | 0.37521 | 4 | 0.81533
63417 | 9.69 | 1 | 365 | 11.032 | 0.23224 | 11 | 0.26425
63418 | 9.18 | 1 | 365 | 10.4514 | 0.48318 | 10 | 0.93455
63419 | 4.485 | 1 | 365 | 5.1061 | 0.38149 | 5 | 0.48763
63427 | 4.77 | 1 | 365 | 5.4306 | 0.35891 | 5 | 0.78952
59209 | 9.01 | 1 | 365 | 10.2578 | 0.90016 | 11 | 0.15798
63453 | 6.625 | 1 | 365 | 7.5425 | 0.7207 | 8 | 0.26322
59518 | 8.745 | 1 | 365 | 9.9561 | 0.99133 | 10 | 0.94745
63509 | 5.13 | 1 | 365 | 5.8405 | 0.59354 | 6 | 0.43401
63504 | 9 | 1 | 365 | 10.2464 | 0.86586 | 11 | 0.1123
52902 | 6.9 | 1 | 365 | 7.8556 | 0.66383 | 8 | 0.51943
63547 | 11.34 | 1 | 365 | 12.9105 | 0.89098 | 13 | 0.8015
63545 | 7.8 | 1 | 365 | 8.8803 | 0.75041 | 9 | 0.63066
63487 | 7.125 | 1 | 365 | 8.1118 | 0.43547 | 8 | 0.54724
63501 | 4.77 | 1 | 365 | 5.4306 | 0.35891 | 5 | 0.78952
63514 | 9.24 | 1 | 365 | 10.5197 | 0.68895 | 11 | 0.20863
63516 | 6.3 | 1 | 365 | 7.1725 | 0.6061 | 7 | 0.77861
63521 | 5.72 | 1 | 365 | 6.5122 | 0.61697 | 7 | 0.12915
63523 | 9 | 1 | 365 | 10.2464 | 0.86586 | 11 | 0.1123
63503 | 121 | 0.8 | 365 | 110.2062 | 0.97947 | 111 | 0.18565
63537 | 9.01 | 1 | 365 | 10.2578 | 0.90016 | 11 | 0.15798
63541 | 4.16 | 1 | 365 | 4.7361 | 0.26689 | 5 | 0.0030198
63555 | 10.395 | 1 | 365 | 11.8346 | 0.65007 | 12 | 0.48471
63574 | 7.95 | 1 | 365 | 9.051 | 0.26484 | 9 | 0.31587
63663 | 3.975 | 1 | 365 | 4.5255 | 0.63242 | 5 | 0.15793
62546 | 10.07 | 1 | 365 | 11.4646 | 0.53547 | 12 | 9.835e-05
62139 | 8.48 | 1 | 365 | 9.6544 | 0.082499 | 9 | 0.73692
63766 | 6.36 | 1 | 365 | 7.2408 | 0.81187 | 8 | 0.052694
57136 | 6.625 | 1 | 365 | 7.5425 | 0.7207 | 8 | 0.26322
55145 | 8.06 | 1 | 365 | 9.1763 | 0.64209 | 9 | 0.81835
57094 | 4.42 | 1 | 365 | 5.0321 | 0.15857 | 5 | 0.19071
62824 | 8.215 | 1 | 365 | 9.3527 | 0.17367 | 9 | 0.5264
62565 | 10.335 | 1 | 365 | 11.7663 | 0.4443 | 12 | 0.21063
63558 | 5.44 | 1 | 365 | 6.1934 | 0.6567 | 6 | 0.8501
63534 | 15 | 1 | 365 | 17.0774 | 0.4431 | 17 | 0.5205
63562 | 11.655 | 1 | 365 | 13.2691 | 0.97129 | 14 | 0.24043
63568 | 16.2 | 1 | 365 | 18.4436 | 0.55855 | 19 | 0.0021443
63601 | 4.14 | 1 | 365 | 4.7134 | 0.1983 | 4 | 0.91166
63603 | 7.245 | 1 | 365 | 8.2484 | 0.84702 | 9 | 0.095403
63605 | 12 | 1 | 365 | 13.6619 | 0.15448 | 13 | 0.8164
63606 | 4.2 | 1 | 365 | 4.7817 | 0.40407 | 5 | 0.18574
63607 | 7.685 | 1 | 365 | 8.7493 | 0.35601 | 9 | 0.10534
63610 | 5.12 | 1 | 365 | 5.8291 | 0.55924 | 6 | 0.38833
63611 | 5.44 | 1 | 365 | 6.1934 | 0.6567 | 6 | 0.8501
63644 | 11.96 | 1 | 365 | 13.6164 | 0.017298 | 13 | 0.63368
63775 | 5.72 | 1 | 365 | 6.5122 | 0.61697 | 7 | 0.12915
63782 | 8.4 | 1 | 365 | 9.5633 | 0.80814 | 10 | 0.37148
63785 | 7.84 | 1 | 365 | 8.9258 | 0.88759 | 9 | 0.81338
63809 | 10.4 | 1 | 365 | 11.8403 | 0.66722 | 12 | 0.50755
63810 | 4.42 | 1 | 365 | 5.0321 | 0.15857 | 5 | 0.19071
63815 | 9.36 | 1 | 365 | 10.6563 | 0.10049 | 10 | 0.75679
63906 | 11.2 | 1 | 365 | 12.7511 | 0.41085 | 13 | 0.16198
63938 | 4.94 | 1 | 365 | 5.6242 | 0.94193 | 6 | 0.56609
63939 | 5.83 | 1 | 365 | 6.6374 | 0.99422 | 7 | 0.63164
63948 | 8.67 | 1 | 365 | 9.8707 | 0.73411 | 10 | 0.60485
63755 | 6.213 | 1 | 365 | 7.0735 | 0.30773 | 7 | 0.38119
63802 | 6.72 | 1 | 365 | 7.6507 | 0.046509 | 7 | 0.69719
63859 | 7.8 | 1 | 365 | 8.8803 | 0.75041 | 9 | 0.63066
57107 | 8.96 | 1 | 365 | 10.2009 | 0.72868 | 10 | 0.92958
63860 | 3.6 | 1 | 365 | 4.0986 | 0.34634 | 4 | 0.44492
63861 | 6.3 | 1 | 365 | 7.1725 | 0.6061 | 7 | 0.77861
63865 | 7.194 | 1 | 365 | 8.1903 | 0.67211 | 8 | 0.86243
63871 | 11.4 | 1 | 365 | 12.9788 | 0.096756 | 13 | 0.075583
60215 | 9.36 | 1 | 365 | 10.6563 | 0.10049 | 10 | 0.75679
63874 | 6.6 | 1 | 365 | 7.5141 | 0.63496 | 8 | 0.14902
62552 | 11.925 | 1 | 365 | 13.5765 | 0.89726 | 14 | 0.4738
62864 | 5.035 | 1 | 365 | 5.7323 | 0.26773 | 6 | 4.9175e-05
62842 | 6.89 | 1 | 365 | 7.8442 | 0.62953 | 8 | 0.47375
62759 | 9.275 | 1 | 365 | 10.5595 | 0.80898 | 11 | 0.36851
62861 | 5.83 | 1 | 365 | 6.6374 | 0.99422 | 7 | 0.63164
62856 | 5.83 | 1 | 365 | 6.6374 | 0.99422 | 7 | 0.63164
62540 | 7.155 | 1 | 365 | 8.1459 | 0.53836 | 8 | 0.68428
62740 | 4.77 | 1 | 365 | 5.4306 | 0.35891 | 5 | 0.78952
62703 | 5.035 | 1 | 365 | 5.7323 | 0.26773 | 6 | 4.9175e-05
62867 | 6.89 | 1 | 365 | 7.8442 | 0.62953 | 8 | 0.47375
61785 | 7.95 | 1 | 365 | 9.051 | 0.26484 | 9 | 0.31587
62769 | 5.83 | 1 | 365 | 6.6374 | 0.99422 | 7 | 0.63164
62777 | 7.155 | 1 | 365 | 8.1459 | 0.53836 | 8 | 0.68428
62912 | 9.54 | 1 | 365 | 10.8612 | 0.71781 | 11 | 0.57904
55040 | 10.4 | 1 | 365 | 11.8403 | 0.66722 | 12 | 0.50755
62770 | 8.48 | 1 | 365 | 9.6544 | 0.082499 | 9 | 0.73692
63271 | 6.625 | 1 | 365 | 7.5425 | 0.7207 | 8 | 0.26322
62773 | 8.215 | 1 | 365 | 9.3527 | 0.17367 | 9 | 0.5264
62834 | 9.01 | 1 | 365 | 10.2578 | 0.90016 | 11 | 0.15798
62931 | 5.035 | 1 | 365 | 5.7323 | 0.26773 | 6 | 4.9175e-05
62827 | 4.505 | 1 | 365 | 5.1289 | 0.45008 | 5 | 0.57899
62732 | 3.18 | 1 | 365 | 3.6204 | 0.90594 | 4 | 0.52635
62831 | 4.77 | 1 | 365 | 5.4306 | 0.35891 | 5 | 0.78952
62841 | 7.155 | 1 | 365 | 8.1459 | 0.53836 | 8 | 0.68428
63982 | 10.6 | 1 | 365 | 12.068 | 0.35312 | 12 | 0.42116
63983 | 8.06 | 1 | 365 | 9.1763 | 0.64209 | 9 | 0.81835
62890 | 8.48 | 1 | 365 | 9.6544 | 0.082499 | 9 | 0.73692
62260 | 5.83 | 1 | 365 | 6.6374 | 0.99422 | 7 | 0.63164
63989 | 9.275 | 1 | 365 | 10.5595 | 0.80898 | 11 | 0.36851
63992 | 5.88 | 1 | 365 | 6.6943 | 0.1657 | 6 | 0.86004
64019 | 4.41 | 1 | 365 | 5.0208 | 0.12427 | 5 | 0.14503
64020 | 6.6 | 1 | 365 | 7.5141 | 0.63496 | 8 | 0.14902
64023 | 10.335 | 1 | 365 | 11.7663 | 0.4443 | 12 | 0.21063
64024 | 11.2 | 1 | 365 | 12.7511 | 0.41085 | 13 | 0.16198
62695 | 6.89 | 1 | 365 | 7.8442 | 0.62953 | 8 | 0.47375
62882 | 5.035 | 1 | 365 | 5.7323 | 0.26773 | 6 | 4.9175e-05
64048 | 11.725 | 1 | 365 | 13.3488 | 0.21136 | 13 | 0.56019
64058 | 13.25 | 1 | 365 | 15.085 | 0.4414 | 15 | 0.52645
64069 | 10.335 | 1 | 365 | 11.7663 | 0.4443 | 12 | 0.21063
64274 | 4.24 | 1 | 365 | 4.8272 | 0.54125 | 5 | 0.36846
64277 | 4.77 | 1 | 365 | 5.4306 | 0.35891 | 5 | 0.78952
64290 | 7.42 | 1 | 365 | 8.4476 | 0.44719 | 8 | 0.89481
57307 | 6.36 | 1 | 365 | 7.2408 | 0.81187 | 8 | 0.052694
58233 | 8.48 | 1 | 365 | 9.6544 | 0.082499 | 9 | 0.73692
64053 | 5.865 | 1 | 365 | 6.6773 | 0.11425 | 6 | 0.79152
64054 | 4.95 | 1 | 365 | 5.6355 | 0.97622 | 6 | 0.61177
64071 | 8.37 | 1 | 365 | 9.5292 | 0.70525 | 10 | 0.23444
64067 | 6.3 | 1 | 365 | 7.1725 | 0.6061 | 7 | 0.77861
43191 | 6.095 | 1 | 365 | 6.9391 | 0.90305 | 7 | 0.84216
43895 | 9.35 | 1 | 365 | 10.6449 | 0.066199 | 10 | 0.71111
43916 | 5.75 | 1 | 365 | 6.5463 | 0.71985 | 7 | 0.26619
64453 | 5.44 | 1 | 365 | 6.1934 | 0.6567 | 6 | 0.8501
64077 | 6.4 | 1 | 365 | 7.2864 | 0.94906 | 8 | 0.23542
64091 | 8.19 | 1 | 365 | 9.3243 | 0.087933 | 9 | 0.4122
64100 | 7.84 | 1 | 365 | 8.9258 | 0.88759 | 9 | 0.81338
64111 | 6.825 | 1 | 365 | 7.7702 | 0.40661 | 8 | 0.17683
64116 | 3.12 | 1 | 365 | 3.5521 | 0.70016 | 4 | 0.25226
64121 | 7.5 | 1 | 365 | 8.5387 | 0.72155 | 9 | 0.26025
64122 | 10.88 | 1 | 365 | 12.3868 | 0.3134 | 12 | 0.70021
64125 | 10.56 | 1 | 365 | 12.0225 | 0.21594 | 12 | 0.23843
64150 | 9.45 | 1 | 365 | 10.7588 | 0.40915 | 11 | 0.16792
64153 | 3.5 | 1 | 365 | 3.9847 | 0.00339 | 3 | 0.98812
64171 | 6.96 | 1 | 365 | 7.9239 | 0.8696 | 8 | 0.79351
64184 | 10.8 | 1 | 365 | 12.2957 | 0.039032 | 12 | 0.33476
64192 | 5.12 | 1 | 365 | 5.8291 | 0.55924 | 6 | 0.38833
64204 | 6.44 | 1 | 365 | 7.3319 | 0.086238 | 7 | 0.41814
64217 | 13.395 | 1 | 365 | 15.2501 | 0.93869 | 16 | 0.18881
64235 | 3.84 | 1 | 365 | 4.3718 | 0.16943 | 4 | 0.54125
64237 | 6.9 | 1 | 365 | 7.8556 | 0.66383 | 8 | 0.51943
64240 | 9.62 | 1 | 365 | 10.9523 | 0.99217 | 11 | 0.94448
64254 | 8.04 | 1 | 365 | 9.1535 | 0.5735 | 9 | 0.72699
64260 | 7.5 | 1 | 365 | 8.5387 | 0.72155 | 9 | 0.26025
64265 | 6.72 | 1 | 365 | 7.6507 | 0.046509 | 7 | 0.69719
64294 | 9.3 | 1 | 365 | 10.588 | 0.89472 | 11 | 0.48271
64297 | 2.44 | 1 | 365 | 2.7779 | 0.36808 | 3 | 0.146
64301 | 4.83 | 1 | 365 | 5.4989 | 0.56468 | 6 | 0.063602
64303 | 2.6 | 1 | 365 | 2.9601 | 0.9168 | 3 | 0.87689
64308 | 10.6 | 1 | 365 | 12.068 | 0.35312 | 12 | 0.42116
64310 | 5.035 | 1 | 365 | 5.7323 | 0.26773 | 6 | 4.9175e-05
64309 | 4.48 | 1 | 365 | 5.1005 | 0.36434 | 5 | 0.46479
64311 | 8.82 | 1 | 365 | 10.0415 | 0.24854 | 10 | 0.29006
64315 | 8.32 | 1 | 365 | 9.4723 | 0.53377 | 10 | 0.0060396
64318 | 9.36 | 1 | 365 | 10.6563 | 0.10049 | 10 | 0.75679
64332 | 7.42 | 1 | 365 | 8.4476 | 0.44719 | 8 | 0.89481
64341 | 12.9 | 1 | 365 | 14.6866 | 0.24107 | 14 | 0.92763
64356 | 5.04 | 1 | 365 | 5.738 | 0.28488 | 6 | 0.022889
64358 | 7 | 1 | 365 | 7.9695 | 0.00678 | 7 | 0.97624
64366 | 7.2 | 1 | 365 | 8.1972 | 0.69269 | 8 | 0.88984
64375 | 8.1 | 1 | 365 | 9.2218 | 0.77927 | 10 | 0.0010722
64376 | 9.405 | 1 | 365 | 10.7075 | 0.25482 | 10 | 0.96236
64383 | 6.3 | 1 | 365 | 7.1725 | 0.6061 | 7 | 0.77861
64385 | 7.68 | 1 | 365 | 8.7436 | 0.33887 | 9 | 0.082498
64387 | 6.16 | 1 | 365 | 7.0131 | 0.12597 | 7 | 0.13909
64388 | 4.32 | 1 | 365 | 4.9183 | 0.81561 | 5 | 0.73391
64389 | 5.44 | 1 | 365 | 6.1934 | 0.6567 | 6 | 0.8501
64394 | 10.5 | 1 | 365 | 11.9542 | 0.01017 | 11 | 0.96435
64401 | 12.48 | 1 | 365 | 14.2084 | 0.80066 | 15 | 0.0090593
64415 | 9.315 | 1 | 365 | 10.6051 | 0.94617 | 11 | 0.55123
64418 | 15.25 | 1 | 365 | 17.362 | 0.30048 | 17 | 0.66251
64420 | 7.245 | 1 | 365 | 8.2484 | 0.84702 | 9 | 0.095403
64424 | 9.72 | 1 | 365 | 11.0662 | 0.33513 | 11 | 0.40129
49126 | 20.79 | 1 | 365 | 23.6693 | 0.30014 | 23 | 0.96942
64429 | 5.32 | 1 | 365 | 6.0568 | 0.24515 | 6 | 0.30194
64431 | 7.28 | 1 | 365 | 8.2882 | 0.96705 | 9 | 0.25528
64438 | 2.616 | 1 | 365 | 2.9783 | 0.97168 | 3 | 0.94998
64442 | 5.12 | 1 | 365 | 5.8291 | 0.55924 | 6 | 0.38833
64241 | 24.525 | 1 | 365 | 27.9216 | 0.10947 | 28 | 0.031024
64448 | 8.265 | 1 | 365 | 9.4096 | 0.34515 | 9 | 0.7548
64449 | 1.3 | 1 | 365 | 1.48 | 0.4584 | 1 | 0.93844
64463 | 11.88 | 1 | 365 | 13.5253 | 0.74294 | 14 | 0.26824
64464 | 6.67 | 1 | 365 | 7.5938 | 0.87503 | 8 | 0.46878
64491 | 6.54 | 1 | 365 | 7.4457 | 0.42919 | 7 | 0.87494
64492 | 5.76 | 1 | 365 | 6.5577 | 0.75415 | 7 | 0.31187
64493 | 10.53 | 1 | 365 | 11.9883 | 0.11306 | 12 | 0.10139
64500 | 3.84 | 1 | 365 | 4.3718 | 0.16943 | 4 | 0.54125
64502 | 7.245 | 1 | 365 | 8.2484 | 0.84702 | 9 | 0.095403
64504 | 8.4 | 1 | 365 | 9.5633 | 0.80814 | 10 | 0.37148
64506 | 7.8 | 1 | 365 | 8.8803 | 0.75041 | 9 | 0.63066
64541 | 10.66 | 1 | 365 | 12.1363 | 0.5589 | 12 | 0.69524
64638 | 7.975 | 1 | 365 | 9.0795 | 0.35058 | 9 | 0.43007
64640 | 12.42 | 1 | 365 | 14.1401 | 0.59489 | 14 | 0.73498
64641 | 10.6 | 1 | 365 | 12.068 | 0.35312 | 12 | 0.42116
64643 | 10.2 | 1 | 365 | 11.6126 | 0.98131 | 12 | 0.59394
64648 | 16.065 | 1 | 365 | 18.2899 | 0.09556 | 18 | 0.38546
64659 | 5.2 | 1 | 365 | 5.9202 | 0.83361 | 6 | 0.75377
64673 | 10.08 | 1 | 365 | 11.476 | 0.56976 | 12 | 0.045779
64677 | 9.6 | 1 | 365 | 10.9295 | 0.92358 | 11 | 0.85312
64678 | 4.56 | 1 | 365 | 5.1915 | 0.6387 | 5 | 0.83023
64715 | 8.82 | 1 | 365 | 10.0415 | 0.24854 | 10 | 0.29006
64755 | 6.9 | 1 | 365 | 7.8556 | 0.66383 | 8 | 0.51943
64814 | 60.375 | 0.9 | 365 | 61.8629 | 0.35263 | 62 | 0.21553
64780 | 5.72 | 1 | 365 | 6.5122 | 0.61697 | 7 | 0.12915
64788 | 9.28 | 1 | 365 | 10.5652 | 0.82613 | 11 | 0.39135
65005 | 4.42 | 1 | 365 | 5.0321 | 0.15857 | 5 | 0.19071
65011 | 5.7 | 1 | 365 | 6.4894 | 0.54838 | 7 | 0.037792
63793 | 8.4 | 1 | 365 | 9.5633 | 0.80814 | 10 | 0.37148
63467 | 5.32 | 1 | 365 | 6.0568 | 0.24515 | 6 | 0.30194
63831 | 5.83 | 1 | 365 | 6.6374 | 0.99422 | 7 | 0.63164
62921 | 10.865 | 1 | 365 | 12.3697 | 0.26195 | 12 | 0.63169
63530 | 7.8 | 1 | 365 | 8.8803 | 0.75041 | 9 | 0.63066
64092 | 8.84 | 1 | 365 | 10.0643 | 0.31713 | 10 | 0.38142
64104 | 9.01 | 1 | 365 | 10.2578 | 0.90016 | 11 | 0.15798
64124 | 6.5 | 1 | 365 | 7.4002 | 0.29201 | 7 | 0.69222
28956 | 5262.57 | 0.7 | 365 | 4193.9816 | 0.73602 | 4194 | 0.71761
64546 | 6.76 | 1 | 365 | 7.6962 | 0.18369 | 7 | 0.87991
64552 | 8.32 | 1 | 365 | 9.4723 | 0.53377 | 10 | 0.0060396
64553 | 6.76 | 1 | 365 | 7.6962 | 0.18369 | 7 | 0.87991
63252 | 10.07 | 1 | 365 | 11.4646 | 0.53547 | 12 | 9.835e-05
51073 | 5.565 | 1 | 365 | 6.3357 | 0.08539 | 6 | 0.42111
63987 | 5.6 | 1 | 365 | 6.3756 | 0.20542 | 6 | 0.58099
63528 | 6.3 | 1 | 365 | 7.1725 | 0.6061 | 7 | 0.77861
63300 | 7.54 | 1 | 365 | 8.5842 | 0.85873 | 9 | 0.44297
58944 | 4.76 | 1 | 365 | 5.4192 | 0.32461 | 5 | 0.74384
56965 | 2.86 | 1 | 365 | 3.2561 | 0.80848 | 4 | 0.064576
57101 | 6.76 | 1 | 365 | 7.6962 | 0.18369 | 7 | 0.87991
56956 | 15.08 | 1 | 365 | 17.1685 | 0.71746 | 17 | 0.88595
48575 | 3.9 | 1 | 365 | 4.4401 | 0.37521 | 4 | 0.81533
54145 | 7.54 | 1 | 365 | 8.5842 | 0.85873 | 9 | 0.44297
54230 | 9.1 | 1 | 365 | 10.3603 | 0.20881 | 10 | 0.56911
55207 | 2.6 | 1 | 365 | 2.9601 | 0.9168 | 3 | 0.87689
54252 | 11.44 | 1 | 365 | 13.0244 | 0.23394 | 13 | 0.2583
55243 | 12.22 | 1 | 365 | 13.9124 | 0.90898 | 14 | 0.82137
54130 | 4.94 | 1 | 365 | 5.6242 | 0.94193 | 6 | 0.56609
63565 | 7.28 | 1 | 365 | 8.2882 | 0.96705 | 9 | 0.25528
57085 | 8.32 | 1 | 365 | 9.4723 | 0.53377 | 10 | 0.0060396
45272 | 7.905 | 1 | 365 | 8.9998 | 0.11051 | 9 | 0.11031
64177 | 4.5 | 1 | 365 | 5.1232 | 0.43293 | 5 | 0.55615
64205 | 8.82 | 1 | 365 | 10.0415 | 0.24854 | 10 | 0.29006
64850 | 5.83 | 1 | 365 | 6.6374 | 0.99422 | 7 | 0.63164
50668 | 5.1 | 1 | 365 | 5.8063 | 0.49065 | 6 | 0.29697
44930 | 3.6 | 1 | 365 | 4.0986 | 0.34634 | 4 | 0.44492
59416 | 5.035 | 1 | 365 | 5.7323 | 0.26773 | 6 | 4.9175e-05
60577 | 6.625 | 1 | 365 | 7.5425 | 0.7207 | 8 | 0.26322
60631 | 10.6 | 1 | 365 | 12.068 | 0.35312 | 12 | 0.42116
60761 | 9.01 | 1 | 365 | 10.2578 | 0.90016 | 11 | 0.15798
61350 | 2.65 | 1 | 365 | 3.017 | 0.088281 | 3 | 0.10529
61133 | 8.4 | 1 | 365 | 9.5633 | 0.80814 | 10 | 0.37148
61137 | 7 | 1 | 365 | 7.9695 | 0.00678 | 7 | 0.97624
61140 | 8.48 | 1 | 365 | 9.6544 | 0.082499 | 9 | 0.73692
61142 | 11.2 | 1 | 365 | 12.7511 | 0.41085 | 13 | 0.16198
61159 | 7.84 | 1 | 365 | 8.9258 | 0.88759 | 9 | 0.81338
61164 | 7.28 | 1 | 365 | 8.2882 | 0.96705 | 9 | 0.25528
61286 | 10.6 | 1 | 365 | 12.068 | 0.35312 | 12 | 0.42116
63011 | 2.28 | 1 | 365 | 2.5958 | 0.81935 | 3 | 0.41512
54514 | 182.865 | 0.9 | 365 | 187.3716 | 0.42855 | 187 | 0.80012
54512 | 234.58 | 0.9 | 365 | 240.361 | 0.051344 | 240 | 0.41239
45440 | 6.36 | 1 | 365 | 7.2408 | 0.81187 | 8 | 0.052694
59191 | 7.155 | 1 | 365 | 8.1459 | 0.53836 | 8 | 0.68428
60960 | 7.155 | 1 | 365 | 8.1459 | 0.53836 | 8 | 0.68428
61207 | 4.94 | 1 | 365 | 5.6242 | 0.94193 | 6 | 0.56609
61214 | 2.08 | 1 | 365 | 2.3681 | 0.13344 | 2 | 0.50151
59883 | 6.96 | 1 | 365 | 7.9239 | 0.8696 | 8 | 0.79351
62459 | 13.2 | 1 | 365 | 15.0281 | 0.26993 | 15 | 0.29804
62463 | 8.82 | 1 | 365 | 10.0415 | 0.24854 | 10 | 0.29006
63115 | 9.99 | 1 | 365 | 11.3736 | 0.2611 | 11 | 0.63466
62487 | 12.6 | 1 | 365 | 14.345 | 0.2122 | 14 | 0.55722
35268 | 217.782 | 1 | 365 | 247.9434 | 0.89208 | 248 | 0.83549
63553 | 6.72 | 1 | 365 | 7.6507 | 0.046509 | 7 | 0.69719
64364 | 7.8 | 1 | 365 | 8.8803 | 0.75041 | 9 | 0.63066
64764 | 4.41 | 1 | 365 | 5.0208 | 0.12427 | 5 | 0.14503
63746 | 32.01 | 0.9 | 365 | 32.7989 | 0.80162 | 33 | 0.60048
63156 | 11.7 | 1 | 365 | 13.3204 | 0.12562 | 13 | 0.44599
63769 | 5.035 | 1 | 365 | 5.7323 | 0.26773 | 6 | 4.9175e-05
64410 | 13.52 | 1 | 365 | 15.3924 | 0.36738 | 15 | 0.75981
63920 | 8.415 | 1 | 365 | 9.5804 | 0.85958 | 10 | 0.44
61227 | 4.335 | 1 | 365 | 4.9354 | 0.86706 | 5 | 0.80243
64844 | 6.24 | 1 | 365 | 7.1042 | 0.40033 | 7 | 0.50453
63679 | 9.975 | 1 | 365 | 11.3565 | 0.20966 | 11 | 0.56614
63739 | 24.9 | 1 | 365 | 28.3485 | 0.39555 | 28 | 0.74404
63598 | 2.85 | 1 | 365 | 3.2447 | 0.77419 | 4 | 0.018896
64570 | 11.66 | 1 | 365 | 13.2748 | 0.98844 | 14 | 0.26327
63290 | 5.46 | 1 | 365 | 6.2162 | 0.72529 | 6 | 0.94146
63783 | 11.34 | 1 | 365 | 12.9105 | 0.89098 | 13 | 0.8015
63801 | 9.3 | 1 | 365 | 10.588 | 0.89472 | 11 | 0.48271
28699 | 647.28 | 1 | 365 | 736.9241 | 0.87265 | 737 | 0.79679
63232 | 6.27 | 1 | 365 | 7.1384 | 0.50322 | 7 | 0.64157
49797 | 7.84 | 1 | 365 | 8.9258 | 0.88759 | 9 | 0.81338
62916 | 6.095 | 1 | 365 | 6.9391 | 0.90305 | 7 | 0.84216
63215 | 13.26 | 1 | 365 | 15.0964 | 0.4757 | 15 | 0.57213
64405 | 10.4 | 1 | 365 | 11.8403 | 0.66722 | 12 | 0.50755
63374 | 5.04 | 1 | 365 | 5.738 | 0.28488 | 6 | 0.022889
64381 | 7.2 | 1 | 365 | 8.1972 | 0.69269 | 8 | 0.88984
64079 | 12.16 | 1 | 365 | 13.8441 | 0.70321 | 14 | 0.54729
63822 | 5.035 | 1 | 365 | 5.7323 | 0.26773 | 6 | 4.9175e-05
65078 | 8.67 | 1 | 365 | 9.8707 | 0.73411 | 10 | 0.60485
63826 | 11.84 | 1 | 365 | 13.4798 | 0.60575 | 14 | 0.085518
63059 | 13.25 | 1 | 365 | 15.085 | 0.4414 | 15 | 0.52645
63767 | 4.5 | 1 | 365 | 5.1232 | 0.43293 | 5 | 0.55615
63294 | 4.505 | 1 | 365 | 5.1289 | 0.45008 | 5 | 0.57899
63653 | 6.625 | 1 | 365 | 7.5425 | 0.7207 | 8 | 0.26322
63244 | 17.68 | 1 | 365 | 20.1286 | 0.63427 | 20 | 0.76283
62255 | 8.215 | 1 | 365 | 9.3527 | 0.17367 | 9 | 0.5264
63181 | 8.745 | 1 | 365 | 9.9561 | 0.99133 | 10 | 0.94745
63797 | 9.18 | 1 | 365 | 10.4514 | 0.48318 | 10 | 0.93455
63800 | 3.315 | 1 | 365 | 3.7741 | 0.36893 | 4 | 0.14303
63876 | 76.8 | 0.9 | 365 | 78.6927 | 0.049805 | 78 | 0.74248
64005 | 3.64 | 1 | 365 | 4.1441 | 0.48353 | 4 | 0.62764
64013 | 7.95 | 1 | 365 | 9.051 | 0.26484 | 9 | 0.31587
64045 | 6.89 | 1 | 365 | 7.8442 | 0.62953 | 8 | 0.47375
64140 | 19.765 | 1 | 365 | 22.5023 | 0.78486 | 23 | 0.28718
64218 | 6.375 | 1 | 365 | 7.2579 | 0.86332 | 8 | 0.12121
64219 | 13.25 | 1 | 365 | 15.085 | 0.4414 | 15 | 0.52645
64221 | 13.515 | 1 | 365 | 15.3867 | 0.35023 | 15 | 0.73697
64228 | 5.1 | 1 | 365 | 5.8063 | 0.49065 | 6 | 0.29697
64230 | 7.395 | 1 | 365 | 8.4192 | 0.36145 | 8 | 0.78061
64233 | 11.44 | 1 | 365 | 13.0244 | 0.23394 | 13 | 0.2583
64877 | 6.3 | 1 | 365 | 7.1725 | 0.6061 | 7 | 0.77861
64878 | 6 | 1 | 365 | 6.831 | 0.57724 | 7 | 0.4082
64987 | 8 | 1 | 365 | 9.1079 | 0.43632 | 9 | 0.54427
65062 | 12.48 | 1 | 365 | 14.2084 | 0.80066 | 15 | 0.0090593
51626 | 71.82 | 0.9 | 365 | 73.5899 | 0.67861 | 74 | 0.26856
63812 | 7.245 | 1 | 365 | 8.2484 | 0.84702 | 9 | 0.095403
64382 | 7.04 | 1 | 365 | 8.015 | 0.14396 | 8 | 0.15896
63233 | 11.115 | 1 | 365 | 12.6544 | 0.11934 | 12 | 0.77369
63283 | 9 | 1 | 365 | 10.2464 | 0.86586 | 11 | 0.1123
63839 | 24.645 | 1 | 365 | 28.0582 | 0.52101 | 28 | 0.57919
64113 | 5.3 | 1 | 365 | 6.034 | 0.17656 | 6 | 0.21058
64324 | 9.52 | 1 | 365 | 10.8385 | 0.64922 | 11 | 0.48768
64838 | 2.86 | 1 | 365 | 3.2561 | 0.80848 | 4 | 0.064576
63726 | 6.84 | 1 | 365 | 7.7873 | 0.45805 | 8 | 0.24535
59983 | 9.28 | 1 | 365 | 10.5652 | 0.82613 | 11 | 0.39135
26698 | 471.225 | 0.9 | 365 | 482.838 | 0.47649 | 483 | 0.31447
62772 | 12.8 | 1 | 365 | 14.5727 | 0.89811 | 15 | 0.47083
64114 | 9.72 | 1 | 365 | 11.0662 | 0.33513 | 11 | 0.40129
63756 | 6.2 | 1 | 365 | 7.0587 | 0.26315 | 7 | 0.32181
64182 | 12 | 1 | 365 | 13.6619 | 0.15448 | 13 | 0.8164
65132 | 3.72 | 1 | 365 | 4.2352 | 0.75789 | 4 | 0.99308
64029 | 10.5 | 1 | 365 | 11.9542 | 0.01017 | 11 | 0.96435
63856 | 6.24 | 1 | 365 | 7.1042 | 0.40033 | 7 | 0.50453
50571 | 8.16 | 1 | 365 | 9.2901 | 0.98505 | 10 | 0.27515
61660 | 3.71 | 1 | 365 | 4.2238 | 0.72359 | 4 | 0.9474
60660 | 7.695 | 1 | 365 | 8.7607 | 0.39031 | 9 | 0.15102
42343 | 42 | 0.9 | 365 | 43.0351 | 0.63661 | 43 | 0.67167
42142 | 4.688 | 1 | 365 | 5.3373 | 0.077684 | 5 | 0.41494
63200 | 5.355 | 1 | 365 | 6.0966 | 0.36519 | 6 | 0.46182
63784 | 7.56 | 1 | 365 | 8.607 | 0.92732 | 9 | 0.53433
58587 | 2 | 1 | 365 | 2.277 | 0.85908 | 3 | 0.13607
63285 | 6.375 | 1 | 365 | 7.2579 | 0.86332 | 8 | 0.12121
63287 | 5.1 | 1 | 365 | 5.8063 | 0.49065 | 6 | 0.29697
63588 | 7.5 | 1 | 365 | 8.5387 | 0.72155 | 9 | 0.26025
63717 | 11.22 | 1 | 365 | 12.7739 | 0.47944 | 13 | 0.25334
63718 | 6 | 1 | 365 | 6.831 | 0.57724 | 7 | 0.4082
64978 | 8.7 | 1 | 365 | 9.9049 | 0.837 | 10 | 0.74189
63533 | 5.83 | 1 | 365 | 6.6374 | 0.99422 | 7 | 0.63164
64343 | 10.35 | 1 | 365 | 11.7834 | 0.49574 | 12 | 0.27915
64652 | 4.5 | 1 | 365 | 5.1232 | 0.43293 | 5 | 0.55615
64726 | 6 | 1 | 365 | 6.831 | 0.57724 | 7 | 0.4082
64736 | 10.26 | 1 | 365 | 11.6809 | 0.18708 | 11 | 0.86802
64738 | 8.4 | 1 | 365 | 9.5633 | 0.80814 | 10 | 0.37148
64486 | 4.125 | 1 | 365 | 4.6963 | 0.14685 | 4 | 0.84314
64754 | 2.88 | 1 | 365 | 3.2789 | 0.87708 | 4 | 0.15594
50907 | 7.848 | 1 | 365 | 8.9349 | 0.91503 | 9 | 0.84993
61217 | 9.54 | 1 | 365 | 10.8612 | 0.71781 | 11 | 0.57904
61253 | 8.68 | 1 | 365 | 9.8821 | 0.76841 | 10 | 0.65053
62366 | 3.12 | 1 | 365 | 3.5521 | 0.70016 | 4 | 0.25226
65054 | 4.77 | 1 | 365 | 5.4306 | 0.35891 | 5 | 0.78952
65057 | 4.24 | 1 | 365 | 4.8272 | 0.54125 | 5 | 0.36846
65061 | 4.24 | 1 | 365 | 4.8272 | 0.54125 | 5 | 0.36846
65063 | 5.04 | 1 | 365 | 5.738 | 0.28488 | 6 | 0.022889
65065 | 16.96 | 1 | 365 | 19.3089 | 0.165 | 19 | 0.47385
65070 | 10 | 1 | 365 | 11.3849 | 0.2954 | 11 | 0.68034
65222 | 7.875 | 1 | 365 | 8.9656 | 0.0076275 | 8 | 0.97326
65409 | 6.625 | 1 | 365 | 7.5425 | 0.7207 | 8 | 0.26322
65439 | 4.77 | 1 | 365 | 5.4306 | 0.35891 | 5 | 0.78952
65445 | 5.035 | 1 | 365 | 5.7323 | 0.26773 | 6 | 4.9175e-05
65466 | 11.13 | 1 | 365 | 12.6714 | 0.17078 | 12 | 0.84221
65473 | 6.3 | 1 | 365 | 7.1725 | 0.6061 | 7 | 0.77861
65477 | 2.915 | 1 | 365 | 3.3187 | 0.99711 | 4 | 0.31582
65482 | 4.77 | 1 | 365 | 5.4306 | 0.35891 | 5 | 0.78952
65485 | 13.25 | 1 | 365 | 15.085 | 0.4414 | 15 | 0.52645
65487 | 6.36 | 1 | 365 | 7.2408 | 0.81187 | 8 | 0.052694
65490 | 9.36 | 1 | 365 | 10.6563 | 0.10049 | 10 | 0.75679
65494 | 8.502 | 1 | 365 | 9.6795 | 0.15795 | 9 | 0.83742
65495 | 9.45 | 1 | 365 | 10.7588 | 0.40915 | 11 | 0.16792
65504 | 5.035 | 1 | 365 | 5.7323 | 0.26773 | 6 | 4.9175e-05
65509 | 5.83 | 1 | 365 | 6.6374 | 0.99422 | 7 | 0.63164
65512 | 6.095 | 1 | 365 | 6.9391 | 0.90305 | 7 | 0.84216
65516 | 6.36 | 1 | 365 | 7.2408 | 0.81187 | 8 | 0.052694
65527 | 3.975 | 1 | 365 | 4.5255 | 0.63242 | 5 | 0.15793
65530 | 6.3 | 1 | 365 | 7.1725 | 0.6061 | 7 | 0.77861
65532 | 10.07 | 1 | 365 | 11.4646 | 0.53547 | 12 | 9.835e-05
65534 | 5.035 | 1 | 365 | 5.7323 | 0.26773 | 6 | 4.9175e-05
65544 | 4.24 | 1 | 365 | 4.8272 | 0.54125 | 5 | 0.36846
65549 | 2.915 | 1 | 365 | 3.3187 | 0.99711 | 4 | 0.31582
65551 | 11.395 | 1 | 365 | 12.9731 | 0.079608 | 13 | 0.052743
65553 | 8.745 | 1 | 365 | 9.9561 | 0.99133 | 10 | 0.94745
65555 | 13.25 | 1 | 365 | 15.085 | 0.4414 | 15 | 0.52645
65561 | 4.77 | 1 | 365 | 5.4306 | 0.35891 | 5 | 0.78952
65562 | 8.97 | 1 | 365 | 10.2123 | 0.76297 | 10 | 0.97526
65563 | 6.89 | 1 | 365 | 7.8442 | 0.62953 | 8 | 0.47375
65564 | 4.505 | 1 | 365 | 5.1289 | 0.45008 | 5 | 0.57899
65567 | 18.27 | 1 | 365 | 20.8003 | 0.6577 | 21 | 0.45797
65575 | 4.32 | 1 | 365 | 4.9183 | 0.81561 | 5 | 0.73391
65580 | 4.5 | 1 | 365 | 5.1232 | 0.43293 | 5 | 0.55615
65593 | 9.36 | 1 | 365 | 10.6563 | 0.10049 | 10 | 0.75679
65597 | 8.505 | 1 | 365 | 9.6829 | 0.16824 | 9 | 0.85113
65598 | 7.04 | 1 | 365 | 8.015 | 0.14396 | 8 | 0.15896
65600 | 8.4 | 1 | 365 | 9.5633 | 0.80814 | 10 | 0.37148
44972 | 24.852 | 1 | 365 | 28.2938 | 0.23093 | 28 | 0.52477
65582 | 5.355 | 1 | 365 | 6.0966 | 0.36519 | 6 | 0.46182
65584 | 6.885 | 1 | 365 | 7.8385 | 0.61238 | 8 | 0.45091
49425 | 14.715 | 1 | 365 | 16.7529 | 0.46568 | 17 | 0.21861
64154 | 7.95 | 1 | 365 | 9.051 | 0.26484 | 9 | 0.31587
65623 | 7.42 | 1 | 365 | 8.4476 | 0.44719 | 8 | 0.89481
64163 | 4.77 | 1 | 365 | 5.4306 | 0.35891 | 5 | 0.78952
65626 | 5.7 | 1 | 365 | 6.4894 | 0.54838 | 7 | 0.037792
64158 | 8.48 | 1 | 365 | 9.6544 | 0.082499 | 9 | 0.73692
65643 | 11.4 | 1 | 365 | 12.9788 | 0.096756 | 13 | 0.075583
64082 | 4.5 | 1 | 365 | 5.1232 | 0.43293 | 5 | 0.55615
63093 | 7.56 | 1 | 365 | 8.607 | 0.92732 | 9 | 0.53433
65655 | 3.9 | 1 | 365 | 4.4401 | 0.37521 | 4 | 0.81533
64733 | 13.2 | 1 | 365 | 15.0281 | 0.26993 | 15 | 0.29804
65661 | 6.555 | 1 | 365 | 7.4628 | 0.48063 | 7 | 0.94346
65663 | 5.2 | 1 | 365 | 5.9202 | 0.83361 | 6 | 0.75377
62619 | 7.56 | 1 | 365 | 8.607 | 0.92732 | 9 | 0.53433
65664 | 4.845 | 1 | 365 | 5.516 | 0.61612 | 6 | 0.13212
64447 | 6.3 | 1 | 365 | 7.1725 | 0.6061 | 7 | 0.77861
65666 | 11.4 | 1 | 365 | 12.9788 | 0.096756 | 13 | 0.075583
59963 | 12.48 | 1 | 365 | 14.2084 | 0.80066 | 15 | 0.0090593
65668 | 8.7 | 1 | 365 | 9.9049 | 0.837 | 10 | 0.74189
63092 | 13.545 | 1 | 365 | 15.4209 | 0.45312 | 15 | 0.87402
65669 | 12.18 | 1 | 365 | 13.8669 | 0.7718 | 14 | 0.63865
65671 | 8.745 | 1 | 365 | 9.9561 | 0.99133 | 10 | 0.94745
62185 | 6.4 | 1 | 365 | 7.2864 | 0.94906 | 8 | 0.23542
65674 | 5.46 | 1 | 365 | 6.2162 | 0.72529 | 6 | 0.94146
65675 | 24.48 | 1 | 365 | 27.8703 | 0.95514 | 28 | 0.82546
36151 | 14.96 | 1 | 365 | 17.0319 | 0.30592 | 17 | 0.33778
65676 | 2.85 | 1 | 365 | 3.2447 | 0.77419 | 4 | 0.018896
63722 | 9.24 | 1 | 365 | 10.5197 | 0.68895 | 11 | 0.20863
65677 | 6.96 | 1 | 365 | 7.9239 | 0.8696 | 8 | 0.79351
63720 | 12.18 | 1 | 365 | 13.8669 | 0.7718 | 14 | 0.63865
65678 | 7.02 | 1 | 365 | 7.9922 | 0.075371 | 8 | 0.067596
65681 | 7.68 | 1 | 365 | 8.7436 | 0.33887 | 9 | 0.082498
64458 | 6 | 1 | 365 | 6.831 | 0.57724 | 7 | 0.4082
65685 | 5.72 | 1 | 365 | 6.5122 | 0.61697 | 7 | 0.12915
65687 | 12.9 | 1 | 365 | 14.6866 | 0.24107 | 14 | 0.92763
64467 | 24.852 | 1 | 365 | 28.2938 | 0.23093 | 28 | 0.52477
65688 | 7.194 | 1 | 365 | 8.1903 | 0.67211 | 8 | 0.86243
65690 | 18.285 | 1 | 365 | 20.8174 | 0.70914 | 21 | 0.52649
65313 | 13.5 | 1 | 365 | 15.3697 | 0.29879 | 15 | 0.66845
64326 | 7.74 | 1 | 365 | 8.8119 | 0.54464 | 9 | 0.35658
65694 | 7.245 | 1 | 365 | 8.2484 | 0.84702 | 9 | 0.095403
65700 | 6.89 | 1 | 365 | 7.8442 | 0.62953 | 8 | 0.47375
62072 | 6.625 | 1 | 365 | 7.5425 | 0.7207 | 8 | 0.26322
56950 | 14.88 | 1 | 365 | 16.9408 | 0.031555 | 16 | 0.97234
65707 | 7.2 | 1 | 365 | 8.1972 | 0.69269 | 8 | 0.88984
63254 | 5.83 | 1 | 365 | 6.6374 | 0.99422 | 7 | 0.63164
65716 | 10.14 | 1 | 365 | 11.5443 | 0.77554 | 12 | 0.31986
64146 | 5.46 | 1 | 365 | 6.2162 | 0.72529 | 6 | 0.94146
65717 | 7.41 | 1 | 365 | 8.4362 | 0.41289 | 8 | 0.84913
64629 | 2.915 | 1 | 365 | 3.3187 | 0.99711 | 4 | 0.31582
62442 | 7.54 | 1 | 365 | 8.5842 | 0.85873 | 9 | 0.44297
65720 | 10.4 | 1 | 365 | 11.8403 | 0.66722 | 12 | 0.50755
64946 | 4.93 | 1 | 365 | 5.6128 | 0.90763 | 6 | 0.52041
65722 | 10.66 | 1 | 365 | 12.1363 | 0.5589 | 12 | 0.69524
35617 | 37.485 | 0.9 | 365 | 38.4088 | 0.70068 | 39 | 0.10947
65725 | 6.5 | 1 | 365 | 7.4002 | 0.29201 | 7 | 0.69222
65726 | 11.34 | 1 | 365 | 12.9105 | 0.89098 | 13 | 0.8015
65728 | 13.26 | 1 | 365 | 15.0964 | 0.4757 | 15 | 0.57213
65729 | 13 | 1 | 365 | 14.8004 | 0.58402 | 15 | 0.38444
65744 | 8.12 | 1 | 365 | 9.2446 | 0.84786 | 10 | 0.092433
63056 | 2.8 | 1 | 365 | 3.1878 | 0.60271 | 3 | 0.79049
64421 | 4.2 | 1 | 365 | 4.7817 | 0.40407 | 5 | 0.18574
65013 | 7.65 | 1 | 365 | 8.7095 | 0.23598 | 8 | 0.94546
65067 | 9.8 | 1 | 365 | 11.1572 | 0.60949 | 11 | 0.76673
63937 | 4.845 | 1 | 365 | 5.516 | 0.61612 | 6 | 0.13212
65746 | 12.74 | 1 | 365 | 14.5044 | 0.69234 | 15 | 0.19675
63208 | 3.6 | 1 | 365 | 4.0986 | 0.34634 | 4 | 0.44492
65747 | 5.72 | 1 | 365 | 6.5122 | 0.61697 | 7 | 0.12915
63799 | 4.8 | 1 | 365 | 5.4648 | 0.46179 | 5 | 0.92656
65748 | 4.93 | 1 | 365 | 5.6128 | 0.90763 | 6 | 0.52041
50068 | 3.6 | 1 | 365 | 4.0986 | 0.34634 | 4 | 0.44492
65749 | 3.705 | 1 | 365 | 4.2181 | 0.70645 | 4 | 0.92456
64299 | 6 | 1 | 365 | 6.831 | 0.57724 | 7 | 0.4082
65750 | 7.28 | 1 | 365 | 8.2882 | 0.96705 | 9 | 0.25528
64477 | 8.4 | 1 | 365 | 9.5633 | 0.80814 | 10 | 0.37148
65751 | 4.275 | 1 | 365 | 4.8671 | 0.66128 | 5 | 0.52834
64482 | 5.1 | 1 | 365 | 5.8063 | 0.49065 | 6 | 0.29697
65752 | 6.36 | 1 | 365 | 7.2408 | 0.81187 | 8 | 0.052694
64041 | 8.48 | 1 | 365 | 9.6544 | 0.082499 | 9 | 0.73692
65753 | 4.56 | 1 | 365 | 5.1915 | 0.6387 | 5 | 0.83023
60516 | 11.1 | 1 | 365 | 12.6373 | 0.067894 | 12 | 0.70517
65754 | 6.84 | 1 | 365 | 7.7873 | 0.45805 | 8 | 0.24535
65755 | 6.48 | 1 | 365 | 7.3774 | 0.22342 | 7 | 0.60086
65757 | 6.24 | 1 | 365 | 7.1042 | 0.40033 | 7 | 0.50453
65758 | 4.68 | 1 | 365 | 5.3282 | 0.050247 | 5 | 0.3784
65759 | 13.395 | 1 | 365 | 15.2501 | 0.93869 | 16 | 0.18881
65760 | 9.36 | 1 | 365 | 10.6563 | 0.10049 | 10 | 0.75679
65761 | 7.42 | 1 | 365 | 8.4476 | 0.44719 | 8 | 0.89481
65763 | 5.98 | 1 | 365 | 6.8082 | 0.50865 | 7 | 0.31684
65764 | 3.9 | 1 | 365 | 4.4401 | 0.37521 | 4 | 0.81533
65765 | 3.48 | 1 | 365 | 3.962 | 0.9348 | 4 | 0.89676
65766 | 6.67 | 1 | 365 | 7.5938 | 0.87503 | 8 | 0.46878
65767 | 4.68 | 1 | 365 | 5.3282 | 0.050247 | 5 | 0.3784
65771 | 10.26 | 1 | 365 | 11.6809 | 0.18708 | 11 | 0.86802
65772 | 3.705 | 1 | 365 | 4.2181 | 0.70645 | 4 | 0.92456
65773 | 5.035 | 1 | 365 | 5.7323 | 0.26773 | 6 | 4.9175e-05
65775 | 7.41 | 1 | 365 | 8.4362 | 0.41289 | 8 | 0.84913
65776 | 10.07 | 1 | 365 | 11.4646 | 0.53547 | 12 | 9.835e-05
65778 | 13.515 | 1 | 365 | 15.3867 | 0.35023 | 15 | 0.73697
65779 | 2.28 | 1 | 365 | 2.5958 | 0.81935 | 3 | 0.41512
65780 | 5.415 | 1 | 365 | 6.1649 | 0.57096 | 6 | 0.7359
65781 | 11.115 | 1 | 365 | 12.6544 | 0.11934 | 12 | 0.77369
65782 | 5.98 | 1 | 365 | 6.8082 | 0.50865 | 7 | 0.31684
65784 | 5.46 | 1 | 365 | 6.2162 | 0.72529 | 6 | 0.94146
65786 | 8.41 | 1 | 365 | 9.5747 | 0.84243 | 10 | 0.41716
65787 | 7.95 | 1 | 365 | 9.051 | 0.26484 | 9 | 0.31587
65788 | 6.09 | 1 | 365 | 6.9334 | 0.8859 | 7 | 0.81932
65802 | 6 | 1 | 365 | 6.831 | 0.57724 | 7 | 0.4082
65804 | 8.4 | 1 | 365 | 9.5633 | 0.80814 | 10 | 0.37148
65805 | 5.36 | 1 | 365 | 6.1023 | 0.38233 | 6 | 0.48466
65807 | 9.81 | 1 | 365 | 11.1686 | 0.64379 | 11 | 0.81241
65809 | 6.9 | 1 | 365 | 7.8556 | 0.66383 | 8 | 0.51943
65817 | 11.66 | 1 | 365 | 13.2748 | 0.98844 | 14 | 0.26327
65818 | 7.28 | 1 | 365 | 8.2882 | 0.96705 | 9 | 0.25528
65820 | 12.75 | 1 | 365 | 14.5158 | 0.72663 | 15 | 0.24243
65821 | 10.395 | 1 | 365 | 11.8346 | 0.65007 | 12 | 0.48471
65824 | 3.36 | 1 | 365 | 3.8253 | 0.52325 | 4 | 0.34859
65827 | 10.14 | 1 | 365 | 11.5443 | 0.77554 | 12 | 0.31986
65828 | 11.4 | 1 | 365 | 12.9788 | 0.096756 | 13 | 0.075583
65829 | 5.4 | 1 | 365 | 6.1479 | 0.51952 | 6 | 0.66738
65838 | 6.38 | 1 | 365 | 7.2636 | 0.88047 | 8 | 0.14405
65841 | 8.06 | 1 | 365 | 9.1763 | 0.64209 | 9 | 0.81835
65843 | 5.83 | 1 | 365 | 6.6374 | 0.99422 | 7 | 0.63164
65844 | 8.12 | 1 | 365 | 9.2446 | 0.84786 | 10 | 0.092433
65846 | 6.5 | 1 | 365 | 7.4002 | 0.29201 | 7 | 0.69222
65847 | 7.695 | 1 | 365 | 8.7607 | 0.39031 | 9 | 0.15102
65848 | 6.48 | 1 | 365 | 7.3774 | 0.22342 | 7 | 0.60086
65849 | 2.65 | 1 | 365 | 3.017 | 0.088281 | 3 | 0.10529
65851 | 8.48 | 1 | 365 | 9.6544 | 0.082499 | 9 | 0.73692
65853 | 9 | 1 | 365 | 10.2464 | 0.86586 | 11 | 0.1123
65855 | 12.4 | 1 | 365 | 14.1173 | 0.5263 | 14 | 0.64362
65856 | 5.83 | 1 | 365 | 6.6374 | 0.99422 | 7 | 0.63164
65857 | 21.6 | 1 | 365 | 24.5915 | 0.078064 | 24 | 0.66953
65859 | 7.8 | 1 | 365 | 8.8803 | 0.75041 | 9 | 0.63066
65862 | 12.19 | 1 | 365 | 13.8782 | 0.80609 | 14 | 0.68433
65864 | 6.36 | 1 | 365 | 7.2408 | 0.81187 | 8 | 0.052694
65866 | 3.6 | 1 | 365 | 4.0986 | 0.34634 | 4 | 0.44492
65869 | 10.24 | 1 | 365 | 11.6582 | 0.11849 | 11 | 0.77666
65875 | 8.37 | 1 | 365 | 9.5292 | 0.70525 | 10 | 0.23444
65880 | 9.6 | 1 | 365 | 10.9295 | 0.92358 | 11 | 0.85312
65881 | 8.84 | 1 | 365 | 10.0643 | 0.31713 | 10 | 0.38142
65882 | 4.8 | 1 | 365 | 5.4648 | 0.46179 | 5 | 0.92656
65887 | 8.1 | 1 | 365 | 9.2218 | 0.77927 | 10 | 0.0010722
65892 | 9 | 1 | 365 | 10.2464 | 0.86586 | 11 | 0.1123
65906 | 5.44 | 1 | 365 | 6.1934 | 0.6567 | 6 | 0.8501
65952 | 2.12 | 1 | 365 | 2.4136 | 0.27062 | 2 | 0.68423
65955 | 3.71 | 1 | 365 | 4.2238 | 0.72359 | 4 | 0.9474
65975 | 9.36 | 1 | 365 | 10.6563 | 0.10049 | 10 | 0.75679
65976 | 9.54 | 1 | 365 | 10.8612 | 0.71781 | 11 | 0.57904
65977 | 8.1 | 1 | 365 | 9.2218 | 0.77927 | 10 | 0.0010722
65980 | 10.8 | 1 | 365 | 12.2957 | 0.039032 | 12 | 0.33476
65981 | 7.65 | 1 | 365 | 8.7095 | 0.23598 | 8 | 0.94546
65985 | 4.94 | 1 | 365 | 5.6242 | 0.94193 | 6 | 0.56609
65987 | 3.99 | 1 | 365 | 4.5426 | 0.68386 | 5 | 0.22645
65994 | 5.985 | 1 | 365 | 6.8139 | 0.5258 | 7 | 0.33968
66024 | 7.8 | 1 | 365 | 8.8803 | 0.75041 | 9 | 0.63066
66059 | 10.865 | 1 | 365 | 12.3697 | 0.26195 | 12 | 0.63169
66076 | 5.1 | 1 | 365 | 5.8063 | 0.49065 | 6 | 0.29697
66120 | 18.9 | 1 | 365 | 21.5175 | 0.81831 | 22 | 0.33584
66121 | 7.155 | 1 | 365 | 8.1459 | 0.53836 | 8 | 0.68428
66125 | 9.69 | 1 | 365 | 11.032 | 0.23224 | 11 | 0.26425
66129 | 6.89 | 1 | 365 | 7.8442 | 0.62953 | 8 | 0.47375
66133 | 3.975 | 1 | 365 | 4.5255 | 0.63242 | 5 | 0.15793
66140 | 9.01 | 1 | 365 | 10.2578 | 0.90016 | 11 | 0.15798
66156 | 4.24 | 1 | 365 | 4.8272 | 0.54125 | 5 | 0.36846
66161 | 5.565 | 1 | 365 | 6.3357 | 0.08539 | 6 | 0.42111
66163 | 8.215 | 1 | 365 | 9.3527 | 0.17367 | 9 | 0.5264
66182 | 6.095 | 1 | 365 | 6.9391 | 0.90305 | 7 | 0.84216
66188 | 3.12 | 1 | 365 | 3.5521 | 0.70016 | 4 | 0.25226
66232 | 4.8 | 1 | 365 | 5.4648 | 0.46179 | 5 | 0.92656
66233 | 9 | 1 | 365 | 10.2464 | 0.86586 | 11 | 0.1123
66235 | 5.4 | 1 | 365 | 6.1479 | 0.51952 | 6 | 0.66738
66237 | 9.6 | 1 | 365 | 10.9295 | 0.92358 | 11 | 0.85312
66240 | 4.2 | 1 | 365 | 4.7817 | 0.40407 | 5 | 0.18574
66247 | 5.2 | 1 | 365 | 5.9202 | 0.83361 | 6 | 0.75377
66254 | 3.6 | 1 | 365 | 4.0986 | 0.34634 | 4 | 0.44492
66258 | 7.8 | 1 | 365 | 8.8803 | 0.75041 | 9 | 0.63066
66259 | 5.4 | 1 | 365 | 6.1479 | 0.51952 | 6 | 0.66738
66260 | 10.965 | 1 | 365 | 12.4836 | 0.60491 | 13 | 0.088488
66261 | 6.6 | 1 | 365 | 7.5141 | 0.63496 | 8 | 0.14902
66262 | 8.4 | 1 | 365 | 9.5633 | 0.80814 | 10 | 0.37148
66263 | 7.5 | 1 | 365 | 8.5387 | 0.72155 | 9 | 0.26025
66265 | 7.5 | 1 | 365 | 8.5387 | 0.72155 | 9 | 0.26025
66270 | 4.14 | 1 | 365 | 4.7134 | 0.1983 | 4 | 0.91166
66284 | 8.4 | 1 | 365 | 9.5633 | 0.80814 | 10 | 0.37148
66286 | 5.7 | 1 | 365 | 6.4894 | 0.54838 | 7 | 0.037792
66292 | 6.27 | 1 | 365 | 7.1384 | 0.50322 | 7 | 0.64157
66293 | 6.76 | 1 | 365 | 7.6962 | 0.18369 | 7 | 0.87991
66295 | 9 | 1 | 365 | 10.2464 | 0.86586 | 11 | 0.1123
66297 | 8.215 | 1 | 365 | 9.3527 | 0.17367 | 9 | 0.5264
66396 | 8.4 | 1 | 365 | 9.5633 | 0.80814 | 10 | 0.37148
66411 | 17.1 | 1 | 365 | 19.4682 | 0.64513 | 20 | 0.11337
66425 | 12.16 | 1 | 365 | 13.8441 | 0.70321 | 14 | 0.54729
66437 | 7.625 | 1 | 365 | 8.681 | 0.15024 | 8 | 0.83126
66442 | 11.895 | 1 | 365 | 13.5424 | 0.79438 | 14 | 0.33676
66502 | 8.175 | 1 | 365 | 9.3072 | 0.03649 | 9 | 0.34367
66513 | 3.2 | 1 | 365 | 3.6432 | 0.97453 | 4 | 0.61771
66526 | 5.94 | 1 | 365 | 6.7627 | 0.37147 | 7 | 0.13412
66529 | 6.5 | 1 | 365 | 7.4002 | 0.29201 | 7 | 0.69222
66530 | 10.4 | 1 | 365 | 11.8403 | 0.66722 | 12 | 0.50755
66531 | 5.3 | 1 | 365 | 6.034 | 0.17656 | 6 | 0.21058
66532 | 12.6 | 1 | 365 | 14.345 | 0.2122 | 14 | 0.55722
66534 | 7.245 | 1 | 365 | 8.2484 | 0.84702 | 9 | 0.095403
66535 | 4.5 | 1 | 365 | 5.1232 | 0.43293 | 5 | 0.55615
66537 | 18.639 | 1 | 365 | 21.2204 | 0.9232 | 22 | 0.14358
66539 | 6.3 | 1 | 365 | 7.1725 | 0.6061 | 7 | 0.77861
66543 | 5.1 | 1 | 365 | 5.8063 | 0.49065 | 6 | 0.29697
66547 | 2.4 | 1 | 365 | 2.7324 | 0.2309 | 2 | 0.96328
66558 | 13.5 | 1 | 365 | 15.3697 | 0.29879 | 15 | 0.66845
66563 | 22.12 | 1 | 365 | 25.1835 | 0.86142 | 26 | 0.044903
66564 | 12.4 | 1 | 365 | 14.1173 | 0.5263 | 14 | 0.64362
66566 | 2.943 | 1 | 365 | 3.3506 | 0.093136 | 3 | 0.44372
66567 | 10.07 | 1 | 365 | 11.4646 | 0.53547 | 12 | 9.835e-05
66568 | 8.8 | 1 | 365 | 10.0187 | 0.17995 | 10 | 0.1987
66569 | 7.685 | 1 | 365 | 8.7493 | 0.35601 | 9 | 0.10534
66572 | 6.3 | 1 | 365 | 7.1725 | 0.6061 | 7 | 0.77861
66573 | 10.62 | 1 | 365 | 12.0908 | 0.42171 | 12 | 0.51252
66597 | 11.772 | 1 | 365 | 13.4023 | 0.37254 | 13 | 0.77489
66600 | 7.04 | 1 | 365 | 8.015 | 0.14396 | 8 | 0.15896
66601 | 5.83 | 1 | 365 | 6.6374 | 0.99422 | 7 | 0.63164
66602 | 9 | 1 | 365 | 10.2464 | 0.86586 | 11 | 0.1123
66603 | 9.28 | 1 | 365 | 10.5652 | 0.82613 | 11 | 0.39135
60760 | 2.5 | 1 | 365 | 2.8462 | 0.57385 | 3 | 0.42008
60191 | 9.975 | 1 | 365 | 11.3565 | 0.20966 | 11 | 0.56614
34355 | 28.449 | 0.9 | 365 | 29.1501 | 0.81029 | 29 | 0.96039
63334 | 32.76 | 0.9 | 365 | 33.5673 | 0.11656 | 33 | 0.6839
63048 | 98.1 | 1 | 365 | 111.6862 | 0.43787 | 112 | 0.1241
36652 | 200.52 | 0.9 | 365 | 205.4617 | 0.92222 | 206 | 0.38389
7472 | 506.835 | 0.9 | 365 | 519.3256 | 0.38982 | 519 | 0.71538
7478 | 449.82 | 0.9 | 365 | 460.9055 | 0.40811 | 461 | 0.31359
7477 | 404.43 | 0.9 | 365 | 414.3969 | 0.30798 | 414 | 0.70485
35049 | 64 | 0.9 | 365 | 65.5772 | 0.5415 | 66 | 0.11874
42344 | 9 | 1 | 365 | 10.2464 | 0.86586 | 11 | 0.1123
45068 | 9 | 1 | 365 | 10.2464 | 0.86586 | 11 | 0.1123
47942 | 7.8 | 1 | 365 | 8.8803 | 0.75041 | 9 | 0.63066
49160 | 4.505 | 1 | 365 | 5.1289 | 0.45008 | 5 | 0.57899
49733 | 7.56 | 1 | 365 | 8.607 | 0.92732 | 9 | 0.53433
50983 | 11.4 | 1 | 365 | 12.9788 | 0.096756 | 13 | 0.075583
51041 | 12.825 | 1 | 365 | 14.6012 | 0.98385 | 15 | 0.58503
51538 | 13.26 | 1 | 365 | 15.0964 | 0.4757 | 15 | 0.57213
62927 | 9.483 | 1 | 365 | 10.7963 | 0.52233 | 11 | 0.31866
63195 | 7.15 | 1 | 365 | 8.1402 | 0.52121 | 8 | 0.66144
64799 | 8.7 | 1 | 365 | 9.9049 | 0.837 | 10 | 0.74189
65025 | 6.75 | 1 | 365 | 7.6848 | 0.1494 | 7 | 0.83423
65093 | 8.215 | 1 | 365 | 9.3527 | 0.17367 | 9 | 0.5264
65380 | 5.4 | 1 | 365 | 6.1479 | 0.51952 | 6 | 0.66738
65392 | 7.2 | 1 | 365 | 8.1972 | 0.69269 | 8 | 0.88984
65393 | 7.5 | 1 | 365 | 8.5387 | 0.72155 | 9 | 0.26025
65397 | 6.615 | 1 | 365 | 7.5311 | 0.68641 | 8 | 0.21754
65403 | 16.32 | 1 | 365 | 18.5802 | 0.97009 | 19 | 0.55031
65417 | 8.829 | 1 | 365 | 10.0518 | 0.27941 | 10 | 0.33117
65428 | 7.8 | 1 | 365 | 8.8803 | 0.75041 | 9 | 0.63066
65429 | 7.2 | 1 | 365 | 8.1972 | 0.69269 | 8 | 0.88984
65431 | 3.42 | 1 | 365 | 3.8936 | 0.72903 | 4 | 0.62267
65435 | 4.24 | 1 | 365 | 4.8272 | 0.54125 | 5 | 0.36846
65454 | 9.6 | 1 | 365 | 10.9295 | 0.92358 | 11 | 0.85312
65459 | 22.8 | 1 | 365 | 25.9577 | 0.19351 | 26 | 0.15117
65461 | 5.7 | 1 | 365 | 6.4894 | 0.54838 | 7 | 0.037792
65463 | 3.71 | 1 | 365 | 4.2238 | 0.72359 | 4 | 0.9474
65503 | 5.3 | 1 | 365 | 6.034 | 0.17656 | 6 | 0.21058
65506 | 10.2 | 1 | 365 | 11.6126 | 0.98131 | 12 | 0.59394
65513 | 6.5 | 1 | 365 | 7.4002 | 0.29201 | 7 | 0.69222
65517 | 2.65 | 1 | 365 | 3.017 | 0.088281 | 3 | 0.10529
65522 | 7.2 | 1 | 365 | 8.1972 | 0.69269 | 8 | 0.88984
65537 | 5.3 | 1 | 365 | 6.034 | 0.17656 | 6 | 0.21058
65548 | 5.4 | 1 | 365 | 6.1479 | 0.51952 | 6 | 0.66738
65769 | 7.83 | 1 | 365 | 8.9144 | 0.8533 | 9 | 0.7677
60563 | 6.76 | 1 | 365 | 7.6962 | 0.18369 | 7 | 0.87991
60735 | 8.32 | 1 | 365 | 9.4723 | 0.53377 | 10 | 0.0060396
60881 | 10.66 | 1 | 365 | 12.1363 | 0.5589 | 12 | 0.69524
60932 | 5.83 | 1 | 365 | 6.6374 | 0.99422 | 7 | 0.63164
61479 | 3.315 | 1 | 365 | 3.7741 | 0.36893 | 4 | 0.14303
66606 | 6.48 | 1 | 365 | 7.3774 | 0.22342 | 7 | 0.60086
66609 | 11.04 | 1 | 365 | 12.569 | 0.86212 | 13 | 0.43109
66636 | 7.8 | 1 | 365 | 8.8803 | 0.75041 | 9 | 0.63066
65200 | 8.7 | 1 | 365 | 9.9049 | 0.837 | 10 | 0.74189
66656 | 12.42 | 1 | 365 | 14.1401 | 0.59489 | 14 | 0.73498
66664 | 7.194 | 1 | 365 | 8.1903 | 0.67211 | 8 | 0.86243
66666 | 12.4 | 1 | 365 | 14.1173 | 0.5263 | 14 | 0.64362
66667 | 8.7 | 1 | 365 | 9.9049 | 0.837 | 10 | 0.74189
66671 | 6 | 1 | 365 | 6.831 | 0.57724 | 7 | 0.4082
43856 | 8.4 | 1 | 365 | 9.5633 | 0.80814 | 10 | 0.37148
65916 | 6.44 | 1 | 365 | 7.3319 | 0.086238 | 7 | 0.41814
65917 | 11.2 | 1 | 365 | 12.7511 | 0.41085 | 13 | 0.16198
66257 | 7.2 | 1 | 365 | 8.1972 | 0.69269 | 8 | 0.88984
61543 | 4.5 | 1 | 365 | 5.1232 | 0.43293 | 5 | 0.55615
59608 | 24.91 | 1 | 365 | 28.3599 | 0.42984 | 28 | 0.78972
61549 | 20.4 | 1 | 365 | 23.2253 | 0.96262 | 24 | 0.18789
64334 | 10.8 | 1 | 365 | 12.2957 | 0.039032 | 12 | 0.33476
66271 | 2.16 | 1 | 365 | 2.4591 | 0.40781 | 2 | 0.86695
66698 | 10.35 | 1 | 365 | 11.7834 | 0.49574 | 12 | 0.27915
66716 | 7.2 | 1 | 365 | 8.1972 | 0.69269 | 8 | 0.88984
64503 | 3.975 | 1 | 365 | 4.5255 | 0.63242 | 5 | 0.15793
63420 | 3.64 | 1 | 365 | 4.1441 | 0.48353 | 4 | 0.62764
63858 | 4.77 | 1 | 365 | 5.4306 | 0.35891 | 5 | 0.78952
48228 | 7.56 | 1 | 365 | 8.607 | 0.92732 | 9 | 0.53433
62197 | 6.93 | 1 | 365 | 7.8898 | 0.76671 | 8 | 0.65647
63869 | 6.213 | 1 | 365 | 7.0735 | 0.30773 | 7 | 0.38119
64119 | 5.355 | 1 | 365 | 6.0966 | 0.36519 | 6 | 0.46182
64683 | 9.6 | 1 | 365 | 10.9295 | 0.92358 | 11 | 0.85312
65293 | 12.06 | 1 | 365 | 13.7302 | 0.36025 | 14 | 0.090485
63573 | 10.8 | 1 | 365 | 12.2957 | 0.039032 | 12 | 0.33476
36543 | 988.35 | 1 | 365 | 1125.2301 | 0.58586 | 1125 | 0.81601
65898 | 7.155 | 1 | 365 | 8.1459 | 0.53836 | 8 | 0.68428
66732 | 8.28 | 1 | 365 | 9.4267 | 0.39659 | 9 | 0.82332
64129 | 11.4 | 1 | 365 | 12.9788 | 0.096756 | 13 | 0.075583
66736 | 2.76 | 1 | 365 | 3.1422 | 0.46553 | 3 | 0.60777
66751 | 6.095 | 1 | 365 | 6.9391 | 0.90305 | 7 | 0.84216
64243 | 22.8 | 1 | 365 | 25.9577 | 0.19351 | 26 | 0.15117
66756 | 6.67 | 1 | 365 | 7.5938 | 0.87503 | 8 | 0.46878
63416 | 16.815 | 1 | 365 | 19.1438 | 0.66772 | 19 | 0.81148
45247 | 9.975 | 1 | 365 | 11.3565 | 0.20966 | 11 | 0.56614
66773 | 3.45 | 1 | 365 | 3.9278 | 0.83191 | 4 | 0.75972
66446 | 12 | 1 | 365 | 13.6619 | 0.15448 | 13 | 0.8164
61320 | 16.64 | 1 | 365 | 18.9445 | 0.067546 | 19 | 0.012079
66778 | 8.28 | 1 | 365 | 9.4267 | 0.39659 | 9 | 0.82332
61405 | 9.28 | 1 | 365 | 10.5652 | 0.82613 | 11 | 0.39135
66786 | 9.6 | 1 | 365 | 10.9295 | 0.92358 | 11 | 0.85312
66811 | 11.89 | 1 | 365 | 13.5367 | 0.77723 | 14 | 0.31392
63468 | 9.3 | 1 | 365 | 10.588 | 0.89472 | 11 | 0.48271
66281 | 15.9 | 1 | 365 | 18.102 | 0.52969 | 18 | 0.63173
65721 | 13.395 | 1 | 365 | 15.2501 | 0.93869 | 16 | 0.18881
66288 | 5.035 | 1 | 365 | 5.7323 | 0.26773 | 6 | 4.9175e-05
66301 | 8.1 | 1 | 365 | 9.2218 | 0.77927 | 10 | 0.0010722
65724 | 8.55 | 1 | 365 | 9.7341 | 0.32257 | 10 | 0.056687
66304 | 8.96 | 1 | 365 | 10.2009 | 0.72868 | 10 | 0.92958
64152 | 4.68 | 1 | 365 | 5.3282 | 0.050247 | 5 | 0.3784
66896 | 8.829 | 1 | 365 | 10.0518 | 0.27941 | 10 | 0.33117
51227 | 6.5 | 1 | 365 | 7.4002 | 0.29201 | 7 | 0.69222
63292 | 7.95 | 1 | 365 | 9.051 | 0.26484 | 9 | 0.31587
66919 | 4.905 | 1 | 365 | 5.5843 | 0.82189 | 6 | 0.4062
66927 | 9.81 | 1 | 365 | 11.1686 | 0.64379 | 11 | 0.81241
65352 | 12 | 1 | 365 | 13.6619 | 0.15448 | 13 | 0.8164
63973 | 13.78 | 1 | 365 | 15.6884 | 0.25906 | 15 | 0.9475
66552 | 9.69 | 1 | 365 | 11.032 | 0.23224 | 11 | 0.26425
62246 | 3.15 | 1 | 365 | 3.5863 | 0.80305 | 4 | 0.38931
66745 | 5.72 | 1 | 365 | 6.5122 | 0.61697 | 7 | 0.12915
65719 | 15.86 | 1 | 365 | 18.0565 | 0.3925 | 18 | 0.44901
66748 | 5.1 | 1 | 365 | 5.8063 | 0.49065 | 6 | 0.29697
65770 | 4.32 | 1 | 365 | 4.9183 | 0.81561 | 5 | 0.73391
66639 | 8.1 | 1 | 365 | 9.2218 | 0.77927 | 10 | 0.0010722
27165 | 3222.63 | 0.9 | 365 | 3302.0493 | 0.92464 | 3302 | 0.97391
59974 | 6.625 | 1 | 365 | 7.5425 | 0.7207 | 8 | 0.26322
34548 | 285 | 0.9 | 365 | 292.0236 | 0.67701 | 292 | 0.70062
64654 | 5.7 | 1 | 365 | 6.4894 | 0.54838 | 7 | 0.037792
65080 | 108.46 | 0.9 | 365 | 111.1329 | 0.77112 | 111 | 0.90403
65913 | 10.08 | 1 | 365 | 11.476 | 0.56976 | 12 | 0.045779
66879 | 8.4 | 1 | 365 | 9.5633 | 0.80814 | 10 | 0.37148
66785 | 13.44 | 1 | 365 | 15.3014 | 0.093018 | 15 | 0.39437
44172 | 8.55 | 1 | 365 | 9.7341 | 0.32257 | 10 | 0.056687
63730 | 12.753 | 1 | 365 | 14.5192 | 0.73692 | 15 | 0.25613
63732 | 8.175 | 1 | 365 | 9.3072 | 0.03649 | 9 | 0.34367
61683 | 6.3 | 1 | 365 | 7.1725 | 0.6061 | 7 | 0.77861
62235 | 12.4 | 1 | 365 | 14.1173 | 0.5263 | 14 | 0.64362
44936 | 58.14 | 0.9 | 365 | 59.5728 | 0.45411 | 60 | 0.026926
66940 | 7.8 | 1 | 365 | 8.8803 | 0.75041 | 9 | 0.63066
66942 | 4.8 | 1 | 365 | 5.4648 | 0.46179 | 5 | 0.92656
66982 | 7.56 | 1 | 365 | 8.607 | 0.92732 | 9 | 0.53433
66984 | 12.6 | 1 | 365 | 14.345 | 0.2122 | 14 | 0.55722
66985 | 6.54 | 1 | 365 | 7.4457 | 0.42919 | 7 | 0.87494
66986 | 7.41 | 1 | 365 | 8.4362 | 0.41289 | 8 | 0.84913
66998 | 8.96 | 1 | 365 | 10.2009 | 0.72868 | 10 | 0.92958
67007 | 8.1 | 1 | 365 | 9.2218 | 0.77927 | 10 | 0.0010722
67017 | 7.95 | 1 | 365 | 9.051 | 0.26484 | 9 | 0.31587
67018 | 14.7 | 1 | 365 | 16.7359 | 0.41424 | 17 | 0.15009
67019 | 10.8 | 1 | 365 | 12.2957 | 0.039032 | 12 | 0.33476
67024 | 12 | 1 | 365 | 13.6619 | 0.15448 | 13 | 0.8164
67025 | 7.15 | 1 | 365 | 8.1402 | 0.52121 | 8 | 0.66144
67027 | 5.3 | 1 | 365 | 6.034 | 0.17656 | 6 | 0.21058
67029 | 6 | 1 | 365 | 6.831 | 0.57724 | 7 | 0.4082
67030 | 14.49 | 1 | 365 | 16.4968 | 0.69403 | 17 | 0.19081
67046 | 3.64 | 1 | 365 | 4.1441 | 0.48353 | 4 | 0.62764
67047 | 6.16 | 1 | 365 | 7.0131 | 0.12597 | 7 | 0.13909
64815 | 3.375 | 1 | 365 | 3.8424 | 0.5747 | 4 | 0.41711
61409 | 7.56 | 1 | 365 | 8.607 | 0.92732 | 9 | 0.53433
35801 | 30.45 | 0.9 | 365 | 31.2004 | 0.98654 | 32 | 0.18696
66031 | 7.68 | 1 | 365 | 8.7436 | 0.33887 | 9 | 0.082498
65800 | 3.51 | 1 | 365 | 3.9961 | 0.037685 | 4 | 0.033798
63465 | 631.84 | 0.8 | 365 | 575.4766 | 0.53644 | 576 | 0.01308
57992 | 6.48 | 1 | 365 | 7.3774 | 0.22342 | 7 | 0.60086
67051 | 4.76 | 1 | 365 | 5.4192 | 0.32461 | 5 | 0.74384
67053 | 5.88 | 1 | 365 | 6.6943 | 0.1657 | 6 | 0.86004
67063 | 6.72 | 1 | 365 | 7.6507 | 0.046509 | 7 | 0.69719
67016 | 12.375 | 1 | 365 | 14.0889 | 0.44056 | 14 | 0.52942
67074 | 9.3 | 1 | 365 | 10.588 | 0.89472 | 11 | 0.48271
67077 | 9.483 | 1 | 365 | 10.7963 | 0.52233 | 11 | 0.31866
67089 | 5.83 | 1 | 365 | 6.6374 | 0.99422 | 7 | 0.63164
67091 | 10.675 | 1 | 365 | 12.1534 | 0.61034 | 12 | 0.76376
67093 | 6.89 | 1 | 365 | 7.8442 | 0.62953 | 8 | 0.47375
67110 | 6.3 | 1 | 365 | 7.1725 | 0.6061 | 7 | 0.77861
67156 | 8.48 | 1 | 365 | 9.6544 | 0.082499 | 9 | 0.73692
67189 | 11.13 | 1 | 365 | 12.6714 | 0.17078 | 12 | 0.84221
67003 | 5.8 | 1 | 365 | 6.6033 | 0.89133 | 7 | 0.49459
67230 | 4.8 | 1 | 365 | 5.4648 | 0.46179 | 5 | 0.92656
67313 | 7.59 | 1 | 365 | 8.6412 | 0.030209 | 8 | 0.67138
67317 | 4.56 | 1 | 365 | 5.1915 | 0.6387 | 5 | 0.83023
67321 | 9.81 | 1 | 365 | 11.1686 | 0.64379 | 11 | 0.81241
67333 | 15.39 | 1 | 365 | 17.5214 | 0.78062 | 18 | 0.30204
67336 | 4.64 | 1 | 365 | 5.2826 | 0.91307 | 6 | 0.19568
67339 | 9.975 | 1 | 365 | 11.3565 | 0.20966 | 11 | 0.56614
67340 | 4.83 | 1 | 365 | 5.4989 | 0.56468 | 6 | 0.063602
67345 | 11.118 | 1 | 365 | 12.6578 | 0.12963 | 12 | 0.7874
67346 | 6.84 | 1 | 365 | 7.7873 | 0.45805 | 8 | 0.24535
67348 | 8.55 | 1 | 365 | 9.7341 | 0.32257 | 10 | 0.056687
67363 | 8 | 1 | 365 | 9.1079 | 0.43632 | 9 | 0.54427
64792 | 7.15 | 1 | 365 | 8.1402 | 0.52121 | 8 | 0.66144
65879 | 2.943 | 1 | 365 | 3.3506 | 0.093136 | 3 | 0.44372
64793 | 6.4 | 1 | 365 | 7.2864 | 0.94906 | 8 | 0.23542
66250 | 5.7 | 1 | 365 | 6.4894 | 0.54838 | 7 | 0.037792
64795 | 4.59 | 1 | 365 | 5.2257 | 0.74159 | 5 | 0.96727
34362 | 115.758 | 0.9 | 365 | 118.6108 | 0.29702 | 118 | 0.90779
67395 | 3.9 | 1 | 365 | 4.4401 | 0.37521 | 4 | 0.81533
65662 | 10.26 | 1 | 365 | 11.6809 | 0.18708 | 11 | 0.86802
65689 | 13.34 | 1 | 365 | 15.1875 | 0.75006 | 15 | 0.93757
65693 | 13.34 | 1 | 365 | 15.1875 | 0.75006 | 15 | 0.93757
65835 | 6.48 | 1 | 365 | 7.3774 | 0.22342 | 7 | 0.60086
43249 | 384.8 | 0.9 | 365 | 394.2831 | 0.71829 | 395 | 0.0013963
67427 | 6.36 | 1 | 365 | 7.2408 | 0.81187 | 8 | 0.052694
67432 | 6.3 | 1 | 365 | 7.1725 | 0.6061 | 7 | 0.77861
65894 | 9.35 | 1 | 365 | 10.6449 | 0.066199 | 10 | 0.71111
67435 | 7.685 | 1 | 365 | 8.7493 | 0.35601 | 9 | 0.10534
67438 | 9.69 | 1 | 365 | 11.032 | 0.23224 | 11 | 0.26425
65904 | 7.685 | 1 | 365 | 8.7493 | 0.35601 | 9 | 0.10534
67441 | 8 | 1 | 365 | 9.1079 | 0.43632 | 9 | 0.54427
67443 | 7.8 | 1 | 365 | 8.8803 | 0.75041 | 9 | 0.63066
67442 | 9.483 | 1 | 365 | 10.7963 | 0.52233 | 11 | 0.31866
64521 | 2.52 | 1 | 365 | 2.869 | 0.64244 | 3 | 0.51144
67445 | 11.7 | 1 | 365 | 13.3204 | 0.12562 | 13 | 0.44599
63203 | 6 | 1 | 365 | 6.831 | 0.57724 | 7 | 0.4082
46634 | 5 | 1 | 365 | 5.6925 | 0.1477 | 5 | 0.84017
66267 | 12 | 1 | 365 | 13.6619 | 0.15448 | 13 | 0.8164
33916 | 612.48 | 1 | 365 | 697.3046 | 0.52466 | 697 | 0.82922
67582 | 6.21 | 1 | 365 | 7.07 | 0.29744 | 7 | 0.36749
67637 | 8.96 | 1 | 365 | 10.2009 | 0.72868 | 10 | 0.92958
67638 | 7.36 | 1 | 365 | 8.3793 | 0.24141 | 8 | 0.62073
67324 | 12.753 | 1 | 365 | 14.5192 | 0.73692 | 15 | 0.25613
67447 | 12.16 | 1 | 365 | 13.8441 | 0.70321 | 14 | 0.54729
65702 | 9.765 | 1 | 365 | 11.1174 | 0.48946 | 11 | 0.60685
67451 | 9.6 | 1 | 365 | 10.9295 | 0.92358 | 11 | 0.85312
67453 | 12.48 | 1 | 365 | 14.2084 | 0.80066 | 15 | 0.0090593
67455 | 6.4 | 1 | 365 | 7.2864 | 0.94906 | 8 | 0.23542
67460 | 8.32 | 1 | 365 | 9.4723 | 0.53377 | 10 | 0.0060396
67463 | 12.19 | 1 | 365 | 13.8782 | 0.80609 | 14 | 0.68433
67462 | 13.23 | 1 | 365 | 15.0623 | 0.37281 | 15 | 0.43508
67465 | 9.9 | 1 | 365 | 11.2711 | 0.95245 | 12 | 0.22353
67467 | 13.8 | 1 | 365 | 15.7112 | 0.32765 | 16 | 0.038864
66607 | 8.64 | 1 | 365 | 9.8366 | 0.63123 | 10 | 0.46781
67476 | 7.56 | 1 | 365 | 8.607 | 0.92732 | 9 | 0.53433
67479 | 9.86 | 1 | 365 | 11.2255 | 0.81526 | 12 | 0.040811
67480 | 8.7 | 1 | 365 | 9.9049 | 0.837 | 10 | 0.74189
67482 | 10.2 | 1 | 365 | 11.6126 | 0.98131 | 12 | 0.59394
67483 | 8.06 | 1 | 365 | 9.1763 | 0.64209 | 9 | 0.81835
35266 | 31.065 | 0.9 | 365 | 31.8306 | 0.88479 | 32 | 0.71537
67485 | 6.63 | 1 | 365 | 7.5482 | 0.73785 | 8 | 0.28606
67489 | 8.4 | 1 | 365 | 9.5633 | 0.80814 | 10 | 0.37148
67520 | 12.42 | 1 | 365 | 14.1401 | 0.59489 | 14 | 0.73498
67525 | 4.16 | 1 | 365 | 4.7361 | 0.26689 | 5 | 0.0030198
66700 | 7.8 | 1 | 365 | 8.8803 | 0.75041 | 9 | 0.63066
67571 | 10.335 | 1 | 365 | 11.7663 | 0.4443 | 12 | 0.21063
67581 | 8.48 | 1 | 365 | 9.6544 | 0.082499 | 9 | 0.73692
66718 | 10.2 | 1 | 365 | 11.6126 | 0.98131 | 12 | 0.59394
64604 | 3.92 | 1 | 365 | 4.4629 | 0.4438 | 4 | 0.90669
66719 | 11.4 | 1 | 365 | 12.9788 | 0.096756 | 13 | 0.075583
66256 | 9.9 | 1 | 365 | 11.2711 | 0.95245 | 12 | 0.22353
66721 | 11.4 | 1 | 365 | 12.9788 | 0.096756 | 13 | 0.075583
66724 | 11.34 | 1 | 365 | 12.9105 | 0.89098 | 13 | 0.8015
46333 | 9.69 | 1 | 365 | 11.032 | 0.23224 | 11 | 0.26425
67440 | 12 | 1 | 365 | 13.6619 | 0.15448 | 13 | 0.8164
67613 | 12 | 1 | 365 | 13.6619 | 0.15448 | 13 | 0.8164
67622 | 10.5 | 1 | 365 | 11.9542 | 0.01017 | 11 | 0.96435
66782 | 12 | 1 | 365 | 13.6619 | 0.15448 | 13 | 0.8164
67623 | 6.12 | 1 | 365 | 6.9676 | 0.98878 | 7 | 0.95637
67624 | 11.475 | 1 | 365 | 13.0642 | 0.35397 | 13 | 0.41819
67626 | 2.75 | 1 | 365 | 3.1309 | 0.43124 | 3 | 0.56209
67629 | 6.12 | 1 | 365 | 6.9676 | 0.98878 | 7 | 0.95637
67630 | 6.84 | 1 | 365 | 7.7873 | 0.45805 | 8 | 0.24535
60795 | 2.04 | 1 | 365 | 2.3225 | 0.99626 | 3 | 0.31879
67631 | 4.335 | 1 | 365 | 4.9354 | 0.86706 | 5 | 0.80243
67633 | 6.72 | 1 | 365 | 7.6507 | 0.046509 | 7 | 0.69719
67636 | 4.59 | 1 | 365 | 5.2257 | 0.74159 | 5 | 0.96727
67641 | 5.1 | 1 | 365 | 5.8063 | 0.49065 | 6 | 0.29697
67639 | 5.175 | 1 | 365 | 5.8917 | 0.74787 | 6 | 0.63957
67644 | 6.72 | 1 | 365 | 7.6507 | 0.046509 | 7 | 0.69719
66274 | 14.56 | 1 | 365 | 16.5765 | 0.9341 | 17 | 0.51057
67645 | 7.02 | 1 | 365 | 7.9922 | 0.075371 | 8 | 0.067596
67646 | 13.12 | 1 | 365 | 14.937 | 0.99556 | 15 | 0.9326
67648 | 10.88 | 1 | 365 | 12.3868 | 0.3134 | 12 | 0.70021
67650 | 6.76 | 1 | 365 | 7.6962 | 0.18369 | 7 | 0.87991
67651 | 6.24 | 1 | 365 | 7.1042 | 0.40033 | 7 | 0.50453
67653 | 4.24 | 1 | 365 | 4.8272 | 0.54125 | 5 | 0.36846
67056 | 7.95 | 1 | 365 | 9.051 | 0.26484 | 9 | 0.31587
67049 | 5.6 | 1 | 365 | 6.3756 | 0.20542 | 6 | 0.58099
51293 | 7.2 | 1 | 365 | 8.1972 | 0.69269 | 8 | 0.88984
61916 | 7.155 | 1 | 365 | 8.1459 | 0.53836 | 8 | 0.68428
66717 | 8.19 | 1 | 365 | 9.3243 | 0.087933 | 9 | 0.4122
60709 | 6.75 | 1 | 365 | 7.6848 | 0.1494 | 7 | 0.83423
62269 | 2.65 | 1 | 365 | 3.017 | 0.088281 | 3 | 0.10529
46626 | 5 | 1 | 365 | 5.6925 | 0.1477 | 5 | 0.84017
67092 | 13.5 | 1 | 365 | 15.3697 | 0.29879 | 15 | 0.66845
58365 | 3.64 | 1 | 365 | 4.1441 | 0.48353 | 4 | 0.62764
66987 | 6.6 | 1 | 365 | 7.5141 | 0.63496 | 8 | 0.14902
67458 | 12.9 | 1 | 365 | 14.6866 | 0.24107 | 14 | 0.92763
63833 | 7.5 | 1 | 365 | 8.5387 | 0.72155 | 9 | 0.26025
67216 | 3.6 | 1 | 365 | 4.0986 | 0.34634 | 4 | 0.44492
58648 | 3.975 | 1 | 365 | 4.5255 | 0.63242 | 5 | 0.15793
66252 | 7.95 | 1 | 365 | 9.051 | 0.26484 | 9 | 0.31587
66937 | 6.555 | 1 | 365 | 7.4628 | 0.48063 | 7 | 0.94346
67112 | 9 | 1 | 365 | 10.2464 | 0.86586 | 11 | 0.1123
67145 | 9.45 | 1 | 365 | 10.7588 | 0.40915 | 11 | 0.16792
67353 | 6.4 | 1 | 365 | 7.2864 | 0.94906 | 8 | 0.23542
66192 | 1.995 | 1 | 365 | 2.2713 | 0.84193 | 3 | 0.11323
66275 | 8.745 | 1 | 365 | 9.9561 | 0.99133 | 10 | 0.94745
67487 | 6.3 | 1 | 365 | 7.1725 | 0.6061 | 7 | 0.77861
66720 | 13.34 | 1 | 365 | 15.1875 | 0.75006 | 15 | 0.93757
64443 | 12.24 | 1 | 365 | 13.9352 | 0.97757 | 14 | 0.91273
64322 | 11.2 | 1 | 365 | 12.7511 | 0.41085 | 13 | 0.16198
65715 | 13.33 | 1 | 365 | 15.1761 | 0.71577 | 15 | 0.89189
62046 | 8.829 | 1 | 365 | 10.0518 | 0.27941 | 10 | 0.33117
50849 | 6.82 | 1 | 365 | 7.7645 | 0.38946 | 8 | 0.15399
50703 | 7.98 | 1 | 365 | 9.0852 | 0.36773 | 9 | 0.45291
61693 | 15.075 | 1 | 365 | 17.1628 | 0.70032 | 17 | 0.86311
66540 | 5.72 | 1 | 365 | 6.5122 | 0.61697 | 7 | 0.12915
60542 | 10.2 | 1 | 365 | 11.6126 | 0.98131 | 12 | 0.59394
66524 | 12.19 | 1 | 365 | 13.8782 | 0.80609 | 14 | 0.68433
66948 | 9 | 1 | 365 | 10.2464 | 0.86586 | 11 | 0.1123
67203 | 10.865 | 1 | 365 | 12.3697 | 0.26195 | 12 | 0.63169
65756 | 6.75 | 1 | 365 | 7.6848 | 0.1494 | 7 | 0.83423
66565 | 3.18 | 1 | 365 | 3.6204 | 0.90594 | 4 | 0.52635
66945 | 7.395 | 1 | 365 | 8.4192 | 0.36145 | 8 | 0.78061
66979 | 7.56 | 1 | 365 | 8.607 | 0.92732 | 9 | 0.53433
66983 | 10.2 | 1 | 365 | 11.6126 | 0.98131 | 12 | 0.59394
67264 | 8.12 | 1 | 365 | 9.2446 | 0.84786 | 10 | 0.092433
66923 | 9.135 | 1 | 365 | 10.4001 | 0.32885 | 10 | 0.72899
66980 | 10.464 | 1 | 365 | 11.9132 | 0.88671 | 12 | 0.7999
67128 | 5.12 | 1 | 365 | 5.8291 | 0.55924 | 6 | 0.38833
67133 | 9.6 | 1 | 365 | 10.9295 | 0.92358 | 11 | 0.85312
67137 | 7.28 | 1 | 365 | 8.2882 | 0.96705 | 9 | 0.25528
67141 | 12.075 | 1 | 365 | 13.7473 | 0.4117 | 14 | 0.15901
67146 | 4.69 | 1 | 365 | 5.3395 | 0.084543 | 5 | 0.42408
67152 | 12.22 | 1 | 365 | 13.9124 | 0.90898 | 14 | 0.82137
67155 | 13.5 | 1 | 365 | 15.3697 | 0.29879 | 15 | 0.66845
67158 | 11.34 | 1 | 365 | 12.9105 | 0.89098 | 13 | 0.8015
67160 | 9.6 | 1 | 365 | 10.9295 | 0.92358 | 11 | 0.85312
67162 | 8.175 | 1 | 365 | 9.3072 | 0.03649 | 9 | 0.34367
67165 | 9.36 | 1 | 365 | 10.6563 | 0.10049 | 10 | 0.75679
67197 | 9 | 1 | 365 | 10.2464 | 0.86586 | 11 | 0.1123
67201 | 12.24 | 1 | 365 | 13.9352 | 0.97757 | 14 | 0.91273
67207 | 8.625 | 1 | 365 | 9.8195 | 0.57978 | 10 | 0.39929
67229 | 5.76 | 1 | 365 | 6.5577 | 0.75415 | 7 | 0.31187
67233 | 13.2 | 1 | 365 | 15.0281 | 0.26993 | 15 | 0.29804
67235 | 9.54 | 1 | 365 | 10.8612 | 0.71781 | 11 | 0.57904
67298 | 9.6 | 1 | 365 | 10.9295 | 0.92358 | 11 | 0.85312
67327 | 5.232 | 1 | 365 | 5.9566 | 0.94335 | 6 | 0.89995
67563 | 12.8 | 1 | 365 | 14.5727 | 0.89811 | 15 | 0.47083
67564 | 11.16 | 1 | 365 | 12.7056 | 0.27367 | 12 | 0.97925
67575 | 9.483 | 1 | 365 | 10.7963 | 0.52233 | 11 | 0.31866
67620 | 9.405 | 1 | 365 | 10.7075 | 0.25482 | 10 | 0.96236
67131 | 6.72 | 1 | 365 | 7.6507 | 0.046509 | 7 | 0.69719
67288 | 11.48 | 1 | 365 | 13.0699 | 0.37112 | 13 | 0.44103
65226 | 89.32 | 0.9 | 365 | 91.5212 | 0.69386 | 92 | 0.21509
67320 | 7.194 | 1 | 365 | 8.1903 | 0.67211 | 8 | 0.86243
67477 | 6.213 | 1 | 365 | 7.0735 | 0.30773 | 7 | 0.38119
67567 | 9.81 | 1 | 365 | 11.1686 | 0.64379 | 11 | 0.81241
66878 | 12.6 | 1 | 365 | 14.345 | 0.2122 | 14 | 0.55722
66243 | 10.8 | 1 | 365 | 12.2957 | 0.039032 | 12 | 0.33476
63724 | 10.05 | 1 | 365 | 11.4419 | 0.46688 | 11 | 0.90874
64340 | 3.35 | 1 | 365 | 3.814 | 0.48896 | 4 | 0.30291
61697 | 6.6 | 1 | 365 | 7.5141 | 0.63496 | 8 | 0.14902
61700 | 8.1 | 1 | 365 | 9.2218 | 0.77927 | 10 | 0.0010722
46267 | 7.44 | 1 | 365 | 8.4704 | 0.51578 | 8 | 0.98617
66238 | 4.24 | 1 | 365 | 4.8272 | 0.54125 | 5 | 0.36846
59837 | 12.19 | 1 | 365 | 13.8782 | 0.80609 | 14 | 0.68433
66195 | 8.12 | 1 | 365 | 9.2446 | 0.84786 | 10 | 0.092433
66737 | 9.18 | 1 | 365 | 10.4514 | 0.48318 | 10 | 0.93455
66775 | 11.118 | 1 | 365 | 12.6578 | 0.12963 | 12 | 0.7874
66883 | 9 | 1 | 365 | 10.2464 | 0.86586 | 11 | 0.1123
66905 | 10.137 | 1 | 365 | 11.5409 | 0.76525 | 12 | 0.30616
66904 | 15.87 | 1 | 365 | 18.0679 | 0.4268 | 18 | 0.49469
66903 | 6.867 | 1 | 365 | 7.818 | 0.55065 | 8 | 0.36869
66772 | 5.559 | 1 | 365 | 6.3289 | 0.064813 | 6 | 0.3937
66865 | 8.502 | 1 | 365 | 9.6795 | 0.15795 | 9 | 0.83742
66868 | 8.829 | 1 | 365 | 10.0518 | 0.27941 | 10 | 0.33117
66869 | 7.848 | 1 | 365 | 8.9349 | 0.91503 | 9 | 0.84993
66885 | 10.385 | 1 | 365 | 11.8233 | 0.61577 | 12 | 0.43903
67386 | 3 | 1 | 365 | 3.4155 | 0.28862 | 3 | 0.7041
67484 | 13.395 | 1 | 365 | 15.2501 | 0.93869 | 16 | 0.18881
67495 | 4.48 | 1 | 365 | 5.1005 | 0.36434 | 5 | 0.46479
64863 | 4.24 | 1 | 365 | 4.8272 | 0.54125 | 5 | 0.36846
66705 | 4.64 | 1 | 365 | 5.2826 | 0.91307 | 6 | 0.19568
66549 | 5.865 | 1 | 365 | 6.6773 | 0.11425 | 6 | 0.79152
66816 | 4.06 | 1 | 365 | 4.6223 | 0.92393 | 5 | 0.54622
66723 | 13.26 | 1 | 365 | 15.0964 | 0.4757 | 15 | 0.57213
67362 | 4.83 | 1 | 365 | 5.4989 | 0.56468 | 6 | 0.063602
67367 | 4.83 | 1 | 365 | 5.4989 | 0.56468 | 6 | 0.063602
66111 | 2.6 | 1 | 365 | 2.9601 | 0.9168 | 3 | 0.87689
61092 | 6.6 | 1 | 365 | 7.5141 | 0.63496 | 8 | 0.14902
65926 | 6.5 | 1 | 365 | 7.4002 | 0.29201 | 7 | 0.69222
61769 | 9.805 | 1 | 365 | 11.1629 | 0.62664 | 11 | 0.78957
61883 | 7.02 | 1 | 365 | 7.9922 | 0.075371 | 8 | 0.067596
50806 | 7.848 | 1 | 365 | 8.9349 | 0.91503 | 9 | 0.84993
62302 | 10.66 | 1 | 365 | 12.1363 | 0.5589 | 12 | 0.69524
62315 | 8.84 | 1 | 365 | 10.0643 | 0.31713 | 10 | 0.38142
62341 | 7.8 | 1 | 365 | 8.8803 | 0.75041 | 9 | 0.63066
62347 | 4.42 | 1 | 365 | 5.0321 | 0.15857 | 5 | 0.19071
62359 | 16.12 | 1 | 365 | 18.3525 | 0.28418 | 18 | 0.6367
67186 | 7.04 | 1 | 365 | 8.015 | 0.14396 | 8 | 0.15896
62396 | 4.335 | 1 | 365 | 4.9354 | 0.86706 | 5 | 0.80243
62405 | 5.2 | 1 | 365 | 5.9202 | 0.83361 | 6 | 0.75377
62429 | 4.16 | 1 | 365 | 4.7361 | 0.26689 | 5 | 0.0030198
62452 | 9.36 | 1 | 365 | 10.6563 | 0.10049 | 10 | 0.75679
67365 | 12.16 | 1 | 365 | 13.8441 | 0.70321 | 14 | 0.54729
61812 | 9.9 | 1 | 365 | 11.2711 | 0.95245 | 12 | 0.22353
62136 | 6.9 | 1 | 365 | 7.8556 | 0.66383 | 8 | 0.51943
62391 | 9.945 | 1 | 365 | 11.3223 | 0.10678 | 11 | 0.42909
62162 | 10.175 | 1 | 365 | 11.5842 | 0.89557 | 12 | 0.47974
63128 | 10.395 | 1 | 365 | 11.8346 | 0.65007 | 12 | 0.48471
63051 | 23.94 | 1 | 365 | 27.2555 | 0.10319 | 27 | 0.35872
63542 | 5.4 | 1 | 365 | 6.1479 | 0.51952 | 6 | 0.66738
33740 | 347.2 | 0.9 | 365 | 355.7565 | 0.66266 | 356 | 0.41914
64142 | 7.68 | 1 | 365 | 8.7436 | 0.33887 | 9 | 0.082498
64336 | 7.2 | 1 | 365 | 8.1972 | 0.69269 | 8 | 0.88984
34468 | 1300.005 | 0.9 | 365 | 1332.0426 | 0.57723 | 1332 | 0.61987
49975 | 7.848 | 1 | 365 | 8.9349 | 0.91503 | 9 | 0.84993
64396 | 2.7 | 1 | 365 | 3.0739 | 0.25976 | 3 | 0.33369
64430 | 12 | 1 | 365 | 13.6619 | 0.15448 | 13 | 0.8164
51029 | 7.56 | 1 | 365 | 8.607 | 0.92732 | 9 | 0.53433
64471 | 4.69 | 1 | 365 | 5.3395 | 0.084543 | 5 | 0.42408
64475 | 7.155 | 1 | 365 | 8.1459 | 0.53836 | 8 | 0.68428
64476 | 9 | 1 | 365 | 10.2464 | 0.86586 | 11 | 0.1123
64479 | 13.34 | 1 | 365 | 15.1875 | 0.75006 | 15 | 0.93757
64607 | 7.68 | 1 | 365 | 8.7436 | 0.33887 | 9 | 0.082498
64612 | 13.34 | 1 | 365 | 15.1875 | 0.75006 | 15 | 0.93757
64614 | 5.795 | 1 | 365 | 6.5976 | 0.87418 | 7 | 0.47175
64576 | 5.44 | 1 | 365 | 6.1934 | 0.6567 | 6 | 0.8501
64474 | 11.6 | 1 | 365 | 13.2065 | 0.78266 | 13 | 0.98919
64545 | 12.19 | 1 | 365 | 13.8782 | 0.80609 | 14 | 0.68433
64699 | 11.925 | 1 | 365 | 13.5765 | 0.89726 | 14 | 0.4738
33810 | 620.16 | 0.9 | 365 | 635.4434 | 0.17717 | 635 | 0.62055
29619 | 1309.68 | 1 | 365 | 1491.0623 | 0.59995 | 1491 | 0.66224
64713 | 10.5 | 1 | 365 | 11.9542 | 0.01017 | 11 | 0.96435
64698 | 5.4 | 1 | 365 | 6.1479 | 0.51952 | 6 | 0.66738
43653 | 14.96 | 1 | 365 | 17.0319 | 0.30592 | 17 | 0.33778
44484 | 11.34 | 1 | 365 | 12.9105 | 0.89098 | 13 | 0.8015
33931 | 60.495 | 0.9 | 365 | 61.9859 | 0.72302 | 62 | 0.70887
46119 | 11.4 | 1 | 365 | 12.9788 | 0.096756 | 13 | 0.075583
64804 | 2.85 | 1 | 365 | 3.2447 | 0.77419 | 4 | 0.018896
63328 | 43.68 | 0.9 | 365 | 44.7565 | 0.82208 | 45 | 0.57854
64805 | 7.32 | 1 | 365 | 8.3338 | 0.10423 | 8 | 0.43801
64807 | 8.1 | 1 | 365 | 9.2218 | 0.77927 | 10 | 0.0010722
64831 | 10.965 | 1 | 365 | 12.4836 | 0.60491 | 13 | 0.088488
64833 | 5.2 | 1 | 365 | 5.9202 | 0.83361 | 6 | 0.75377
64606 | 9.44 | 1 | 365 | 10.7474 | 0.37486 | 11 | 0.12224
64893 | 4.41 | 1 | 365 | 5.0208 | 0.12427 | 5 | 0.14503
64920 | 5.985 | 1 | 365 | 6.8139 | 0.5258 | 7 | 0.33968
64947 | 7.685 | 1 | 365 | 8.7493 | 0.35601 | 9 | 0.10534
64088 | 4.725 | 1 | 365 | 5.3794 | 0.20458 | 5 | 0.58396
38119 | 259.875 | 1 | 365 | 295.866 | 0.25171 | 296 | 0.11773
21030 | 639.78 | 0.8 | 365 | 582.7083 | 0.32088 | 583 | 0.029229
64980 | 8.745 | 1 | 365 | 9.9561 | 0.99133 | 10 | 0.94745
64988 | 4.725 | 1 | 365 | 5.3794 | 0.20458 | 5 | 0.58396
65046 | 12.255 | 1 | 365 | 13.9522 | 0.029013 | 13 | 0.98125
64778 | 9.45 | 1 | 365 | 10.7588 | 0.40915 | 11 | 0.16792
65081 | 7.2 | 1 | 365 | 8.1972 | 0.69269 | 8 | 0.88984
65088 | 2.48 | 1 | 365 | 2.8235 | 0.50526 | 3 | 0.32872
32925 | 3953.52 | 0.9 | 365 | 4050.9515 | 0.87948 | 4051 | 0.83098
52395 | 312.32 | 0.8 | 365 | 284.4595 | 0.89115 | 285 | 0.3506
63957 | 103.74 | 0.9 | 365 | 106.2966 | 0.20243 | 106 | 0.49903
36653 | 19.38 | 1 | 365 | 22.064 | 0.46449 | 22 | 0.52849
63958 | 115.32 | 0.9 | 365 | 118.162 | 0.9451 | 119 | 0.10707
65143 | 5.72 | 1 | 365 | 6.5122 | 0.61697 | 7 | 0.12915
65147 | 4.68 | 1 | 365 | 5.3282 | 0.050247 | 5 | 0.3784
63968 | 29.76 | 0.9 | 365 | 30.4934 | 0.8568 | 31 | 0.35021
65158 | 5.565 | 1 | 365 | 6.3357 | 0.08539 | 6 | 0.42111
65165 | 9.62 | 1 | 365 | 10.9523 | 0.99217 | 11 | 0.94448
57225 | 2.385 | 1 | 365 | 2.7153 | 0.17945 | 2 | 0.89476
65213 | 11.2 | 1 | 365 | 12.7511 | 0.41085 | 13 | 0.16198
32272 | 5994.88 | 0.8 | 365 | 5460.106 | 0.7446 | 5460 | 0.85061
32293 | 1233.86 | 0.8 | 365 | 1123.7934 | 0.25778 | 1124 | 0.05115
64361 | 319.725 | 0.9 | 365 | 327.6044 | 0.85871 | 328 | 0.46309
35125 | 302.4 | 0.9 | 365 | 309.8524 | 0.38361 | 310 | 0.23602
64200 | 216.92 | 0.9 | 365 | 222.2658 | 0.54224 | 222 | 0.80806
65218 | 7.28 | 1 | 365 | 8.2882 | 0.96705 | 9 | 0.25528
63954 | 83.7 | 0.9 | 365 | 85.7627 | 0.34725 | 86 | 0.10997
64954 | 4.77 | 1 | 365 | 5.4306 | 0.35891 | 5 | 0.78952
65401 | 12.32 | 1 | 365 | 14.0262 | 0.25193 | 14 | 0.27817
65414 | 10.464 | 1 | 365 | 11.9132 | 0.88671 | 12 | 0.7999
43637 | 7.93 | 1 | 365 | 9.0283 | 0.19625 | 9 | 0.22451
63971 | 23.87 | 0.8 | 365 | 21.7407 | 0.4905 | 22 | 0.23117
48241 | 12.73 | 1 | 365 | 14.493 | 0.65804 | 15 | 0.15107
64911 | 5.12 | 1 | 365 | 5.8291 | 0.55924 | 6 | 0.38833
64327 | 4.2 | 0.8 | 365 | 3.8253 | 0.52325 | 4 | 0.34859
65510 | 2.915 | 1 | 365 | 3.3187 | 0.99711 | 4 | 0.31582
58323 | 9.6 | 0.8 | 365 | 8.7436 | 0.33887 | 9 | 0.082498
49192 | 7.84 | 1 | 365 | 8.9258 | 0.88759 | 9 | 0.81338
65605 | 6.7 | 1 | 365 | 7.6279 | 0.97792 | 8 | 0.60583
65606 | 9 | 1 | 365 | 10.2464 | 0.86586 | 11 | 0.1123
65617 | 16.677 | 1 | 365 | 18.9867 | 0.19444 | 19 | 0.1811
62852 | 6.76 | 1 | 365 | 7.6962 | 0.18369 | 7 | 0.87991
65629 | 13.44 | 1 | 365 | 15.3014 | 0.093018 | 15 | 0.39437
65660 | 6.27 | 1 | 365 | 7.1384 | 0.50322 | 7 | 0.64157
48752 | 12.825 | 1 | 365 | 14.6012 | 0.98385 | 15 | 0.58503
65697 | 10.2 | 1 | 365 | 11.6126 | 0.98131 | 12 | 0.59394
65703 | 9 | 0.8 | 365 | 8.1972 | 0.69269 | 8 | 0.88984
65712 | 3.78 | 1 | 365 | 4.3035 | 0.96366 | 5 | 0.26717
65657 | 13.34 | 1 | 365 | 15.1875 | 0.75006 | 15 | 0.93757
65723 | 6.5 | 1 | 365 | 7.4002 | 0.29201 | 7 | 0.69222
65745 | 4.16 | 1 | 365 | 4.7361 | 0.26689 | 5 | 0.0030198
65743 | 5.67 | 0.8 | 365 | 5.1642 | 0.55639 | 5 | 0.7206
65777 | 6.9 | 1 | 365 | 7.8556 | 0.66383 | 8 | 0.51943
65736 | 5.886 | 1 | 365 | 6.7012 | 0.18627 | 6 | 0.88745
10933 | 995.41 | 0.7 | 365 | 793.2875 | 0.65889 | 793 | 0.94643
11354 | 995.41 | 0.7 | 365 | 793.2875 | 0.65889 | 793 | 0.94643
65795 | 9.69 | 1 | 365 | 11.032 | 0.23224 | 11 | 0.26425
65798 | 6.05 | 1 | 365 | 6.8879 | 0.74872 | 7 | 0.6366
65801 | 8.4 | 1 | 365 | 9.5633 | 0.80814 | 10 | 0.37148
65501 | 8.32 | 1 | 365 | 9.4723 | 0.53377 | 10 | 0.0060396
48263 | 3.05 | 1 | 365 | 3.4724 | 0.4601 | 3 | 0.9325
65833 | 5.67 | 1 | 365 | 6.4553 | 0.44549 | 6 | 0.90075
65837 | 7.935 | 1 | 365 | 9.0339 | 0.2134 | 9 | 0.24735
65842 | 6.93 | 1 | 365 | 7.8898 | 0.76671 | 8 | 0.65647
65845 | 19.38 | 1 | 365 | 22.064 | 0.46449 | 22 | 0.52849
65854 | 13.12 | 1 | 365 | 14.937 | 0.99556 | 15 | 0.9326
65860 | 13.734 | 1 | 365 | 15.6361 | 0.1013 | 15 | 0.73737
65867 | 4.578 | 0.8 | 365 | 4.1696 | 0.56035 | 4 | 0.72997
65870 | 8.55 | 1 | 365 | 9.7341 | 0.32257 | 10 | 0.056687
65873 | 12.42 | 0.8 | 365 | 11.3121 | 0.075909 | 11 | 0.38798
65876 | 12 | 1 | 365 | 13.6619 | 0.15448 | 13 | 0.8164
65878 | 6.38 | 1 | 365 | 7.2636 | 0.88047 | 8 | 0.14405
65834 | 9.52 | 1 | 365 | 10.8385 | 0.64922 | 11 | 0.48768
65909 | 4.5 | 1 | 365 | 5.1232 | 0.43293 | 5 | 0.55615
32281 | 2261 | 0.8 | 365 | 2059.3072 | 0.35195 | 2059 | 0.65918
65915 | 3.12 | 0.8 | 365 | 2.8417 | 0.56013 | 3 | 0.40181
65934 | 9.62 | 0.8 | 365 | 8.7618 | 0.39374 | 9 | 0.15559
65941 | 6.76 | 0.8 | 365 | 6.157 | 0.54695 | 6 | 0.70393
65945 | 2.34 | 1 | 365 | 2.6641 | 0.025124 | 2 | 0.6892
65949 | 11.22 | 1 | 365 | 12.7739 | 0.47944 | 13 | 0.25334
65951 | 9.88 | 1 | 365 | 11.2483 | 0.88386 | 12 | 0.13217
65953 | 5.83 | 1 | 365 | 6.6374 | 0.99422 | 7 | 0.63164
65954 | 8.58 | 1 | 365 | 9.7683 | 0.42545 | 10 | 0.19373
65956 | 4.77 | 1 | 365 | 5.4306 | 0.35891 | 5 | 0.78952
65082 | 85.25 | 0.9 | 365 | 87.3509 | 0.13146 | 87 | 0.48238
65958 | 10.88 | 1 | 365 | 12.3868 | 0.3134 | 12 | 0.70021
65347 | 7.8 | 1 | 365 | 8.8803 | 0.75041 | 9 | 0.63066
65962 | 8.28 | 0.8 | 365 | 7.5414 | 0.71727 | 8 | 0.25865
65970 | 5.1 | 0.8 | 365 | 4.6451 | 0.99252 | 5 | 0.63758
65971 | 5.61 | 0.8 | 365 | 5.1096 | 0.39178 | 5 | 0.50133
65852 | 18 | 1 | 365 | 20.4929 | 0.73172 | 21 | 0.2246
65988 | 6.76 | 1 | 365 | 7.6962 | 0.18369 | 7 | 0.87991
65986 | 12.6 | 1 | 365 | 14.345 | 0.2122 | 14 | 0.55722
65965 | 7.5 | 1 | 365 | 8.5387 | 0.72155 | 9 | 0.26025
66043 | 11.7 | 1 | 365 | 13.3204 | 0.12562 | 13 | 0.44599
66045 | 7.28 | 1 | 365 | 8.2882 | 0.96705 | 9 | 0.25528
66052 | 4.68 | 1 | 365 | 5.3282 | 0.050247 | 5 | 0.3784
66056 | 10.4 | 1 | 365 | 11.8403 | 0.66722 | 12 | 0.50755
66051 | 8.84 | 0.8 | 365 | 8.0514 | 0.25371 | 8 | 0.30513
66068 | 8.58 | 1 | 365 | 9.7683 | 0.42545 | 10 | 0.19373
66070 | 12.88 | 1 | 365 | 14.6638 | 0.17248 | 14 | 0.83627
63969 | 3.48 | 1 | 365 | 3.962 | 0.9348 | 4 | 0.89676
66291 | 2.65 | 1 | 365 | 3.017 | 0.088281 | 3 | 0.10529
67584 | 4.5 | 1 | 365 | 5.1232 | 0.43293 | 5 | 0.55615
66071 | 9.57 | 1 | 365 | 10.8954 | 0.8207 | 11 | 0.71608
66069 | 10.07 | 0.8 | 365 | 9.1717 | 0.62837 | 9 | 0.80008
12766 | 649.04 | 0.8 | 365 | 591.1423 | 0.72691 | 591 | 0.86922
65959 | 8.16 | 0.8 | 365 | 7.4321 | 0.38804 | 7 | 0.82012
66078 | 12.15 | 0.8 | 365 | 11.0662 | 0.33513 | 11 | 0.40129
66079 | 5.44 | 1 | 365 | 6.1934 | 0.6567 | 6 | 0.8501
65967 | 8.16 | 0.8 | 365 | 7.4321 | 0.38804 | 7 | 0.82012
66090 | 5.46 | 1 | 365 | 6.2162 | 0.72529 | 6 | 0.94146
27518 | 8.16 | 1 | 365 | 9.2901 | 0.98505 | 10 | 0.27515
65905 | 9.86 | 1 | 365 | 11.2255 | 0.81526 | 12 | 0.040811
66114 | 11.1 | 0.8 | 365 | 10.1098 | 0.45432 | 10 | 0.56414
66116 | 3.15 | 1 | 365 | 3.5863 | 0.80305 | 4 | 0.38931
66117 | 8.84 | 1 | 365 | 10.0643 | 0.31713 | 10 | 0.38142
66119 | 8.04 | 0.8 | 365 | 7.3228 | 0.058801 | 7 | 0.38159
66118 | 5.2 | 1 | 365 | 5.9202 | 0.83361 | 6 | 0.75377
66128 | 2.86 | 1 | 365 | 3.2561 | 0.80848 | 4 | 0.064576
66130 | 4.42 | 1 | 365 | 5.0321 | 0.15857 | 5 | 0.19071
66131 | 11.6 | 1 | 365 | 13.2065 | 0.78266 | 13 | 0.98919
66134 | 7.28 | 1 | 365 | 8.2882 | 0.96705 | 9 | 0.25528
66142 | 7.28 | 0.8 | 365 | 6.6306 | 0.97364 | 7 | 0.60423
66143 | 8.32 | 1 | 365 | 9.4723 | 0.53377 | 10 | 0.0060396
66148 | 11.96 | 1 | 365 | 13.6164 | 0.017298 | 13 | 0.63368
66149 | 3.64 | 0.8 | 365 | 3.3153 | 0.98682 | 4 | 0.30211
66152 | 4.16 | 0.8 | 365 | 3.7889 | 0.41351 | 4 | 0.20242
66157 | 9.62 | 0.8 | 365 | 8.7618 | 0.39374 | 9 | 0.15559
66158 | 3.64 | 1 | 365 | 4.1441 | 0.48353 | 4 | 0.62764
66167 | 6.44 | 0.8 | 365 | 5.8655 | 0.66899 | 6 | 0.53451
66168 | 10.15 | 1 | 365 | 11.5557 | 0.80983 | 12 | 0.36554
66190 | 4.24 | 1 | 365 | 4.8272 | 0.54125 | 5 | 0.36846
66191 | 7.95 | 0.8 | 365 | 7.2408 | 0.81187 | 8 | 0.052694
66199 | 6.89 | 1 | 365 | 7.8442 | 0.62953 | 8 | 0.47375
66202 | 3.975 | 1 | 365 | 4.5255 | 0.63242 | 5 | 0.15793
66203 | 5.3 | 1 | 365 | 6.034 | 0.17656 | 6 | 0.21058
66204 | 4.24 | 1 | 365 | 4.8272 | 0.54125 | 5 | 0.36846
66189 | 11.985 | 0.8 | 365 | 10.9159 | 0.88243 | 11 | 0.79831
65921 | 6.44 | 1 | 365 | 7.3319 | 0.086238 | 7 | 0.41814
66231 | 7.8 | 1 | 365 | 8.8803 | 0.75041 | 9 | 0.63066
66241 | 5.98 | 0.8 | 365 | 5.4466 | 0.40692 | 5 | 0.85347
66264 | 7.2 | 0.8 | 365 | 6.5577 | 0.75415 | 7 | 0.31187
66266 | 12.06 | 0.8 | 365 | 10.9842 | 0.088202 | 11 | 0.072388
65840 | 8.16 | 1 | 365 | 9.2901 | 0.98505 | 10 | 0.27515
55212 | 2.45 | 1 | 365 | 2.7893 | 0.40237 | 3 | 0.19168
32269 | 1996.14 | 0.8 | 365 | 1818.0741 | 0.67358 | 1818 | 0.74767
64697 | 410.8 | 1 | 365 | 467.6932 | 0.85503 | 468 | 0.5482
31323 | 227.43 | 0.9 | 365 | 233.0348 | 0.98225 | 234 | 0.017093
49599 | 13.455 | 1 | 365 | 15.3184 | 0.14446 | 15 | 0.46289
65604 | 9.66 | 1 | 365 | 10.9978 | 0.12936 | 11 | 0.1272
65699 | 7.245 | 1 | 365 | 8.2484 | 0.84702 | 9 | 0.095403
65701 | 9.66 | 1 | 365 | 10.9978 | 0.12936 | 11 | 0.1272
65713 | 7.194 | 0.8 | 365 | 6.5523 | 0.73769 | 7 | 0.28995
65836 | 8.04 | 1 | 365 | 9.1535 | 0.5735 | 9 | 0.72699
65858 | 4.905 | 1 | 365 | 5.5843 | 0.82189 | 6 | 0.4062
65863 | 8.175 | 1 | 365 | 9.3072 | 0.03649 | 9 | 0.34367
61319 | 3.42 | 1 | 365 | 3.8936 | 0.72903 | 4 | 0.62267
31092 | 2909.09 | 0.8 | 365 | 2649.5843 | 0.47241 | 2650 | 0.056692
62306 | 14.04 | 1 | 365 | 15.9845 | 0.15074 | 16 | 0.13519
63931 | 13.5 | 1 | 365 | 15.3697 | 0.29879 | 15 | 0.66845
64483 | 9.405 | 1 | 365 | 10.7075 | 0.25482 | 10 | 0.96236
64615 | 7.875 | 1 | 365 | 8.9656 | 0.0076275 | 8 | 0.97326
43144 | 13.86 | 1 | 365 | 15.7795 | 0.53342 | 16 | 0.31295
64619 | 93.6 | 0.9 | 365 | 95.9067 | 0.90445 | 96 | 0.81115
64700 | 9.12 | 1 | 365 | 10.3831 | 0.2774 | 10 | 0.66047
64924 | 22.2 | 1 | 365 | 25.2746 | 0.13579 | 25 | 0.41035
31327 | 238.14 | 1 | 365 | 271.1209 | 0.71066 | 271 | 0.83152
65670 | 4.64 | 1 | 365 | 5.2826 | 0.91307 | 6 | 0.19568
65711 | 13.44 | 1 | 365 | 15.3014 | 0.093018 | 15 | 0.39437
65727 | 8.12 | 1 | 365 | 9.2446 | 0.84786 | 10 | 0.092433
65785 | 5.13 | 1 | 365 | 5.8405 | 0.59354 | 6 | 0.43401
65831 | 17.98 | 1 | 365 | 20.4701 | 0.66313 | 21 | 0.13324
65871 | 5.7 | 1 | 365 | 6.4894 | 0.54838 | 7 | 0.037792
65872 | 24.96 | 1 | 365 | 28.4168 | 0.60132 | 29 | 0.018119
65963 | 8.12 | 1 | 365 | 9.2446 | 0.84786 | 10 | 0.092433
65969 | 13.52 | 1 | 365 | 15.3924 | 0.36738 | 15 | 0.75981
58578 | 996.74 | 0.9 | 365 | 1021.3039 | 0.52373 | 1021 | 0.82763
66077 | 7.125 | 0.8 | 365 | 6.4894 | 0.54838 | 7 | 0.037792
66081 | 8.64 | 0.8 | 365 | 7.8693 | 0.70498 | 8 | 0.57425
66102 | 7.54 | 1 | 365 | 8.5842 | 0.85873 | 9 | 0.44297
66074 | 8.745 | 1 | 365 | 9.9561 | 0.99133 | 10 | 0.94745
65515 | 9.69 | 1 | 365 | 11.032 | 0.23224 | 11 | 0.26425
66197 | 4.505 | 1 | 365 | 5.1289 | 0.45008 | 5 | 0.57899
64870 | 9.86 | 1 | 365 | 11.2255 | 0.81526 | 12 | 0.040811
31329 | 610.47 | 1 | 365 | 695.0162 | 0.63128 | 695 | 0.64747
65154 | 13.08 | 1 | 365 | 14.8915 | 0.85838 | 15 | 0.74988
36178 | 17.004 | 1 | 365 | 19.3589 | 0.3159 | 19 | 0.67484
65850 | 19.38 | 1 | 365 | 22.064 | 0.46449 | 22 | 0.52849
62687 | 4.24 | 1 | 365 | 4.8272 | 0.54125 | 5 | 0.36846
62692 | 5.565 | 1 | 365 | 6.3357 | 0.08539 | 6 | 0.42111
62961 | 3.9 | 1 | 365 | 4.4401 | 0.37521 | 4 | 0.81533
63575 | 9.765 | 1 | 365 | 11.1174 | 0.48946 | 11 | 0.60685
63961 | 13.545 | 1 | 365 | 15.4209 | 0.45312 | 15 | 0.87402
10986 | 2062.08 | 1 | 365 | 2347.6649 | 0.98584 | 2348 | 0.65073
64441 | 11.445 | 1 | 365 | 13.0301 | 0.25109 | 13 | 0.28114
64484 | 4.8 | 1 | 365 | 5.4648 | 0.46179 | 5 | 0.92656
64800 | 5.22 | 1 | 365 | 5.9429 | 0.9022 | 6 | 0.84514
65456 | 12.6 | 1 | 365 | 14.345 | 0.2122 | 14 | 0.55722
66884 | 5.36 | 1 | 365 | 6.1023 | 0.38233 | 6 | 0.48466
64687 | 9.28 | 1 | 365 | 10.5652 | 0.82613 | 11 | 0.39135
34494 | 2568.87 | 1 | 365 | 2924.6421 | 0.04242 | 2924 | 0.68447
34447 | 249.795 | 0.9 | 365 | 255.951 | 0.01375 | 255 | 0.96476
34478 | 154.665 | 0.9 | 365 | 158.4766 | 0.38682 | 158 | 0.86343
44120 | 5.98 | 1 | 365 | 6.8082 | 0.50865 | 7 | 0.31684
49014 | 24.14 | 1 | 365 | 27.4832 | 0.7891 | 28 | 0.27233
34484 | 30.87 | 0.9 | 365 | 31.6308 | 0.28291 | 31 | 0.91368
64409 | 308 | 0.9 | 365 | 315.5904 | 0.66849 | 316 | 0.25891
64821 | 4.77 | 1 | 365 | 5.4306 | 0.35891 | 5 | 0.78952
64822 | 2.385 | 1 | 365 | 2.7153 | 0.17945 | 2 | 0.89476
64824 | 4.42 | 1 | 365 | 5.0321 | 0.15857 | 5 | 0.19071
64830 | 5.355 | 1 | 365 | 6.0966 | 0.36519 | 6 | 0.46182
64832 | 3.12 | 1 | 365 | 3.5521 | 0.70016 | 4 | 0.25226
64834 | 3.64 | 1 | 365 | 4.1441 | 0.48353 | 4 | 0.62764
64835 | 2.08 | 1 | 365 | 2.3681 | 0.13344 | 2 | 0.50151
64837 | 7.02 | 1 | 365 | 7.9922 | 0.075371 | 8 | 0.067596
64839 | 8.745 | 1 | 365 | 9.9561 | 0.99133 | 10 | 0.94745
64840 | 9.62 | 1 | 365 | 10.9523 | 0.99217 | 11 | 0.94448
64843 | 7.8 | 1 | 365 | 8.8803 | 0.75041 | 9 | 0.63066
64845 | 5.035 | 1 | 365 | 5.7323 | 0.26773 | 6 | 4.9175e-05
33823 | 498.96 | 0.9 | 365 | 511.2565 | 0.082951 | 511 | 0.33944
34491 | 241.92 | 0.9 | 365 | 247.8819 | 0.70689 | 248 | 0.58882
64864 | 7.28 | 1 | 365 | 8.2882 | 0.96705 | 9 | 0.25528
64865 | 5.035 | 1 | 365 | 5.7323 | 0.26773 | 6 | 4.9175e-05
64892 | 14.31 | 1 | 365 | 16.2918 | 0.076717 | 16 | 0.36856
61607 | 13.25 | 1 | 365 | 15.085 | 0.4414 | 15 | 0.52645
63266 | 5.565 | 1 | 365 | 6.3357 | 0.08539 | 6 | 0.42111
62211 | 5.3 | 1 | 365 | 6.034 | 0.17656 | 6 | 0.21058
24010 | 3.9 | 1 | 365 | 4.4401 | 0.37521 | 4 | 0.81533
50902 | 3.64 | 1 | 365 | 4.1441 | 0.48353 | 4 | 0.62764
64937 | 5.2 | 1 | 365 | 5.9202 | 0.83361 | 6 | 0.75377
64942 | 18.72 | 1 | 365 | 21.3126 | 0.20099 | 21 | 0.51359
64949 | 8.84 | 1 | 365 | 10.0643 | 0.31713 | 10 | 0.38142
51064 | 10.4 | 1 | 365 | 11.8403 | 0.66722 | 12 | 0.50755
50824 | 5.46 | 1 | 365 | 6.2162 | 0.72529 | 6 | 0.94146
22443 | 8.84 | 1 | 365 | 10.0643 | 0.31713 | 10 | 0.38142
44931 | 11.7 | 1 | 365 | 13.3204 | 0.12562 | 13 | 0.44599
47862 | 8.06 | 1 | 365 | 9.1763 | 0.64209 | 9 | 0.81835
64989 | 6.625 | 1 | 365 | 7.5425 | 0.7207 | 8 | 0.26322
64992 | 8.06 | 1 | 365 | 9.1763 | 0.64209 | 9 | 0.81835
65019 | 3.18 | 1 | 365 | 3.6204 | 0.90594 | 4 | 0.52635
50912 | 9.1 | 1 | 365 | 10.3603 | 0.20881 | 10 | 0.56911
22420 | 10.92 | 1 | 365 | 12.4324 | 0.45058 | 12 | 0.88293
49111 | 8.58 | 1 | 365 | 9.7683 | 0.42545 | 10 | 0.19373
46254 | 5.72 | 1 | 365 | 6.5122 | 0.61697 | 7 | 0.12915
51375 | 8.84 | 1 | 365 | 10.0643 | 0.31713 | 10 | 0.38142
32351 | 8.06 | 1 | 365 | 9.1763 | 0.64209 | 9 | 0.81835
37114 | 8.32 | 1 | 365 | 9.4723 | 0.53377 | 10 | 0.0060396
65030 | 6.36 | 1 | 365 | 7.2408 | 0.81187 | 8 | 0.052694
65076 | 11.4 | 1 | 365 | 12.9788 | 0.096756 | 13 | 0.075583
65029 | 68 | 0.9 | 365 | 69.6758 | 0.88785 | 70 | 0.56366
49571 | 992.07 | 0.9 | 365 | 1016.5188 | 0.10937 | 1016 | 0.62818
36725 | 645.12 | 0.8 | 365 | 587.572 | 0.97188 | 588 | 0.54387
32538 | 639.36 | 0.8 | 365 | 582.3258 | 0.16856 | 582 | 0.49437
32541 | 4124.16 | 0.8 | 365 | 3756.2638 | 0.17735 | 3756 | 0.44116
32530 | 639.36 | 0.8 | 365 | 582.3258 | 0.16856 | 582 | 0.49437
32536 | 639.36 | 0.8 | 365 | 582.3258 | 0.16856 | 582 | 0.49437
30423 | 639.36 | 0.8 | 365 | 582.3258 | 0.16856 | 582 | 0.49437
54267 | 2.34 | 1 | 365 | 2.6641 | 0.025124 | 2 | 0.6892
56999 | 17.94 | 1 | 365 | 20.4246 | 0.52595 | 20 | 0.95052
58635 | 9.315 | 1 | 365 | 10.6051 | 0.94617 | 11 | 0.55123
65173 | 5.232 | 1 | 365 | 5.9566 | 0.94335 | 6 | 0.89995
57239 | 2.385 | 1 | 365 | 2.7153 | 0.17945 | 2 | 0.89476
52842 | 6.24 | 1 | 365 | 7.1042 | 0.40033 | 7 | 0.50453
58191 | 12.985 | 1 | 365 | 14.7833 | 0.53258 | 15 | 0.31592
65225 | 4.94 | 1 | 365 | 5.6242 | 0.94193 | 6 | 0.56609
65237 | 4.94 | 1 | 365 | 5.6242 | 0.94193 | 6 | 0.56609
65253 | 5.98 | 1 | 365 | 6.8082 | 0.50865 | 7 | 0.31684
65412 | 7.685 | 1 | 365 | 8.7493 | 0.35601 | 9 | 0.10534
65418 | 3.71 | 1 | 365 | 4.2238 | 0.72359 | 4 | 0.9474
65419 | 3.78 | 1 | 365 | 4.3035 | 0.96366 | 5 | 0.26717
65416 | 9.945 | 1 | 365 | 11.3223 | 0.10678 | 11 | 0.42909
65447 | 9.765 | 1 | 365 | 11.1174 | 0.48946 | 11 | 0.60685
65476 | 5.035 | 1 | 365 | 5.7323 | 0.26773 | 6 | 4.9175e-05
65546 | 9.36 | 1 | 365 | 10.6563 | 0.10049 | 10 | 0.75679
65568 | 5.3 | 1 | 365 | 6.034 | 0.17656 | 6 | 0.21058
65574 | 7.155 | 1 | 365 | 8.1459 | 0.53836 | 8 | 0.68428
65578 | 10.92 | 1 | 365 | 12.4324 | 0.45058 | 12 | 0.88293
65586 | 3.64 | 1 | 365 | 4.1441 | 0.48353 | 4 | 0.62764
65589 | 4.24 | 1 | 365 | 4.8272 | 0.54125 | 5 | 0.36846
65595 | 5.985 | 1 | 365 | 6.8139 | 0.5258 | 7 | 0.33968
65599 | 10.07 | 1 | 365 | 11.4646 | 0.53547 | 12 | 9.835e-05
65603 | 3.06 | 0.8 | 365 | 2.787 | 0.39551 | 3 | 0.18255
65634 | 6.89 | 0.8 | 365 | 6.2754 | 0.90362 | 7 | 0.179
63412 | 67.5 | 0.9 | 365 | 69.1635 | 0.34456 | 69 | 0.50804
34783 | 75.64 | 1 | 365 | 86.1157 | 0.41041 | 86 | 0.52606
37612 | 13.52 | 1 | 365 | 15.3924 | 0.36738 | 15 | 0.75981
66594 | 10.56 | 1 | 365 | 12.0225 | 0.21594 | 12 | 0.23843
61500 | 6.03 | 1 | 365 | 6.8651 | 0.68013 | 7 | 0.54524
60837 | 10.24 | 1 | 365 | 11.6582 | 0.11849 | 11 | 0.77666
63559 | 14.4 | 1 | 365 | 16.3943 | 0.38538 | 16 | 0.77968
67315 | 9.92 | 1 | 365 | 11.2939 | 0.021037 | 11 | 0.31489
63866 | 564.48 | 0.8 | 365 | 514.1255 | 0.72539 | 514 | 0.85089
67494 | 8.375 | 1 | 365 | 9.5349 | 0.7224 | 10 | 0.25728
63749 | 184 | 0.9 | 365 | 188.5345 | 0.93182 | 189 | 0.46636
50684 | 6.615 | 1 | 365 | 7.5311 | 0.68641 | 8 | 0.21754
64661 | 7.28 | 1 | 365 | 8.2882 | 0.96705 | 9 | 0.25528
64663 | 13.8 | 1 | 365 | 15.7112 | 0.32765 | 16 | 0.038864
64669 | 16.8 | 1 | 365 | 19.1267 | 0.61627 | 19 | 0.74296
64670 | 12.075 | 1 | 365 | 13.7473 | 0.4117 | 14 | 0.15901
34428 | 646.38 | 0.8 | 365 | 588.7196 | 0.42885 | 589 | 0.14845
33800 | 645.84 | 0.8 | 365 | 588.2278 | 0.94729 | 589 | 0.17506
64763 | 2.745 | 1 | 365 | 3.1252 | 0.41409 | 3 | 0.53925
64766 | 6.82 | 1 | 365 | 7.7645 | 0.38946 | 8 | 0.15399
64781 | 6.325 | 1 | 365 | 7.201 | 0.69184 | 7 | 0.89281
64782 | 11.52 | 1 | 365 | 13.1154 | 0.5083 | 13 | 0.62375
64789 | 8 | 1 | 365 | 9.1079 | 0.43632 | 9 | 0.54427
64790 | 8.64 | 1 | 365 | 9.8366 | 0.63123 | 10 | 0.46781
64796 | 6.72 | 1 | 365 | 7.6507 | 0.046509 | 7 | 0.69719
64811 | 7.56 | 1 | 365 | 8.607 | 0.92732 | 9 | 0.53433
64797 | 7.8 | 1 | 365 | 8.8803 | 0.75041 | 9 | 0.63066
64794 | 5.49 | 1 | 365 | 6.2503 | 0.82817 | 7 | 0.078504
64901 | 8.68 | 1 | 365 | 9.8821 | 0.76841 | 10 | 0.65053
64906 | 7.84 | 1 | 365 | 8.9258 | 0.88759 | 9 | 0.81338
64912 | 9.75 | 1 | 365 | 11.1003 | 0.43801 | 11 | 0.53833
63841 | 4.8 | 1 | 365 | 5.4648 | 0.46179 | 5 | 0.92656
64917 | 10.26 | 1 | 365 | 11.6809 | 0.18708 | 11 | 0.86802
64921 | 9.765 | 1 | 365 | 11.1174 | 0.48946 | 11 | 0.60685
64930 | 6.93 | 1 | 365 | 7.8898 | 0.76671 | 8 | 0.65647
64936 | 4.5 | 1 | 365 | 5.1232 | 0.43293 | 5 | 0.55615
64939 | 4.48 | 1 | 365 | 5.1005 | 0.36434 | 5 | 0.46479
50839 | 5.04 | 1 | 365 | 5.738 | 0.28488 | 6 | 0.022889
46266 | 8.505 | 1 | 365 | 9.6829 | 0.16824 | 9 | 0.85113
49597 | 5.04 | 1 | 365 | 5.738 | 0.28488 | 6 | 0.022889
35033 | 187.044 | 0.9 | 365 | 191.6536 | 0.32739 | 191 | 0.98095
65641 | 2.915 | 1 | 365 | 3.3187 | 0.99711 | 4 | 0.31582
65642 | 7.875 | 1 | 365 | 8.9656 | 0.0076275 | 8 | 0.97326
65644 | 4.68 | 1 | 365 | 5.3282 | 0.050247 | 5 | 0.3784
65646 | 7.685 | 0.8 | 365 | 6.9995 | 0.084812 | 7 | 0.084271
65648 | 4.24 | 1 | 365 | 4.8272 | 0.54125 | 5 | 0.36846
65649 | 8.745 | 1 | 365 | 9.9561 | 0.99133 | 10 | 0.94745
65650 | 5.83 | 1 | 365 | 6.6374 | 0.99422 | 7 | 0.63164
65653 | 4.59 | 0.8 | 365 | 4.1805 | 0.59327 | 4 | 0.77382
65665 | 7.54 | 0.8 | 365 | 6.8674 | 0.68699 | 7 | 0.55438
65667 | 6.36 | 0.8 | 365 | 5.7927 | 0.4495 | 6 | 0.24215
51274 | 10.05 | 1 | 365 | 11.4419 | 0.46688 | 11 | 0.90874
65134 | 9 | 1 | 365 | 10.2464 | 0.86586 | 11 | 0.1123
65166 | 6.72 | 1 | 365 | 7.6507 | 0.046509 | 7 | 0.69719
37098 | 5564.79 | 0.8 | 365 | 5068.3822 | 0.73592 | 5069 | 0.11816
33269 | 767 | 0.9 | 365 | 785.9021 | 0.41146 | 786 | 0.31359
34946 | 762.12 | 1 | 365 | 867.6687 | 0.72102 | 868 | 0.38977
23634 | 748.775 | 0.9 | 365 | 767.228 | 0.15843 | 767 | 0.38642
34481 | 155.62 | 0.9 | 365 | 159.4551 | 0.33451 | 159 | 0.78965
65152 | 30.35 | 1 | 365 | 34.5533 | 0.086539 | 34 | 0.63982
65271 | 8.1 | 1 | 365 | 9.2218 | 0.77927 | 10 | 0.0010722
65272 | 4.32 | 1 | 365 | 4.9183 | 0.81561 | 5 | 0.73391
65274 | 4.725 | 1 | 365 | 5.3794 | 0.20458 | 5 | 0.58396
65297 | 9.92 | 1 | 365 | 11.2939 | 0.021037 | 11 | 0.31489
65319 | 11.7 | 1 | 365 | 13.3204 | 0.12562 | 13 | 0.44599
65326 | 10.56 | 1 | 365 | 12.0225 | 0.21594 | 12 | 0.23843
65288 | 24.9 | 1 | 365 | 28.3485 | 0.39555 | 28 | 0.74404
65351 | 10.07 | 1 | 365 | 11.4646 | 0.53547 | 12 | 9.835e-05
65353 | 9.275 | 1 | 365 | 10.5595 | 0.80898 | 11 | 0.36851
65354 | 4.77 | 1 | 365 | 5.4306 | 0.35891 | 5 | 0.78952
65357 | 4.24 | 1 | 365 | 4.8272 | 0.54125 | 5 | 0.36846
65361 | 4.24 | 1 | 365 | 4.8272 | 0.54125 | 5 | 0.36846
65362 | 4.24 | 1 | 365 | 4.8272 | 0.54125 | 5 | 0.36846
65363 | 6.625 | 1 | 365 | 7.5425 | 0.7207 | 8 | 0.26322
65370 | 14.04 | 1 | 365 | 15.9845 | 0.15074 | 16 | 0.13519
65375 | 8.745 | 1 | 365 | 9.9561 | 0.99133 | 10 | 0.94745
65360 | 9 | 1 | 365 | 10.2464 | 0.86586 | 11 | 0.1123
65378 | 14.84 | 1 | 365 | 16.8952 | 0.89437 | 17 | 0.78962
65384 | 6.095 | 1 | 365 | 6.9391 | 0.90305 | 7 | 0.84216
65390 | 7.95 | 1 | 365 | 9.051 | 0.26484 | 9 | 0.31587
65395 | 5.83 | 1 | 365 | 6.6374 | 0.99422 | 7 | 0.63164
65299 | 7.28 | 1 | 365 | 8.2882 | 0.96705 | 9 | 0.25528
65400 | 6.36 | 1 | 365 | 7.2408 | 0.81187 | 8 | 0.052694
65434 | 5.035 | 1 | 365 | 5.7323 | 0.26773 | 6 | 4.9175e-05
65437 | 2.915 | 1 | 365 | 3.3187 | 0.99711 | 4 | 0.31582
65443 | 5.83 | 1 | 365 | 6.6374 | 0.99422 | 7 | 0.63164
65446 | 10.335 | 1 | 365 | 11.7663 | 0.4443 | 12 | 0.21063
65452 | 7.95 | 1 | 365 | 9.051 | 0.26484 | 9 | 0.31587
65462 | 5.83 | 1 | 365 | 6.6374 | 0.99422 | 7 | 0.63164
65364 | 10.791 | 1 | 365 | 12.2855 | 0.0081661 | 12 | 0.29365
65377 | 10.791 | 1 | 365 | 12.2855 | 0.0081661 | 12 | 0.29365
65464 | 3.18 | 1 | 365 | 3.6204 | 0.90594 | 4 | 0.52635
65335 | 10.64 | 1 | 365 | 12.1136 | 0.49031 | 12 | 0.60388
65465 | 11.96 | 1 | 365 | 13.6164 | 0.017298 | 13 | 0.63368
65467 | 10.64 | 1 | 365 | 12.1136 | 0.49031 | 12 | 0.60388
65475 | 8.96 | 1 | 365 | 10.2009 | 0.72868 | 10 | 0.92958
65479 | 12.255 | 1 | 365 | 13.9522 | 0.029013 | 13 | 0.98125
65481 | 5.7 | 1 | 365 | 6.4894 | 0.54838 | 7 | 0.037792
65483 | 5.88 | 1 | 365 | 6.6943 | 0.1657 | 6 | 0.86004
65484 | 10.36 | 1 | 365 | 11.7948 | 0.53003 | 12 | 0.32483
65486 | 5.88 | 1 | 365 | 6.6943 | 0.1657 | 6 | 0.86004
65488 | 6.44 | 1 | 365 | 7.3319 | 0.086238 | 7 | 0.41814
65491 | 6.63 | 1 | 365 | 7.5482 | 0.73785 | 8 | 0.28606
65492 | 5.46 | 1 | 365 | 6.2162 | 0.72529 | 6 | 0.94146
65497 | 10.88 | 1 | 365 | 12.3868 | 0.3134 | 12 | 0.70021
65499 | 3.18 | 1 | 365 | 3.6204 | 0.90594 | 4 | 0.52635
65507 | 10.6 | 1 | 365 | 12.068 | 0.35312 | 12 | 0.42116
65514 | 8.48 | 1 | 365 | 9.6544 | 0.082499 | 9 | 0.73692
65519 | 7.44 | 1 | 365 | 8.4704 | 0.51578 | 8 | 0.98617
65520 | 7.155 | 1 | 365 | 8.1459 | 0.53836 | 8 | 0.68428
65523 | 9.01 | 1 | 365 | 10.2578 | 0.90016 | 11 | 0.15798
65533 | 11.66 | 1 | 365 | 13.2748 | 0.98844 | 14 | 0.26327
65536 | 4.24 | 1 | 365 | 4.8272 | 0.54125 | 5 | 0.36846
65538 | 9.275 | 1 | 365 | 10.5595 | 0.80898 | 11 | 0.36851
65543 | 8.7 | 1 | 365 | 9.9049 | 0.837 | 10 | 0.74189
65545 | 11.14 | 1 | 365 | 12.6828 | 0.20508 | 12 | 0.88789
65547 | 11.16 | 1 | 365 | 12.7056 | 0.27367 | 12 | 0.97925
65550 | 9.805 | 1 | 365 | 11.1629 | 0.62664 | 11 | 0.78957
59060 | 7.28 | 1 | 365 | 8.2882 | 0.96705 | 9 | 0.25528
65554 | 7.44 | 1 | 365 | 8.4704 | 0.51578 | 8 | 0.98617
65556 | 3.18 | 1 | 365 | 3.6204 | 0.90594 | 4 | 0.52635
65560 | 10.07 | 1 | 365 | 11.4646 | 0.53547 | 12 | 9.835e-05
65559 | 10.35 | 1 | 365 | 11.7834 | 0.49574 | 12 | 0.27915
65566 | 5.035 | 1 | 365 | 5.7323 | 0.26773 | 6 | 4.9175e-05
65570 | 5.83 | 1 | 365 | 6.6374 | 0.99422 | 7 | 0.63164
65572 | 4.24 | 1 | 365 | 4.8272 | 0.54125 | 5 | 0.36846
65576 | 12.19 | 1 | 365 | 13.8782 | 0.80609 | 14 | 0.68433
65577 | 5.83 | 1 | 365 | 6.6374 | 0.99422 | 7 | 0.63164
65581 | 4.77 | 1 | 365 | 5.4306 | 0.35891 | 5 | 0.78952
65591 | 6.095 | 1 | 365 | 6.9391 | 0.90305 | 7 | 0.84216
65592 | 10.2 | 1 | 365 | 11.6126 | 0.98131 | 12 | 0.59394
65618 | 10.07 | 1 | 365 | 11.4646 | 0.53547 | 12 | 9.835e-05
65614 | 9.805 | 1 | 365 | 11.1629 | 0.62664 | 11 | 0.78957
65619 | 11.66 | 1 | 365 | 13.2748 | 0.98844 | 14 | 0.26327
58672 | 3.975 | 1 | 365 | 4.5255 | 0.63242 | 5 | 0.15793
65622 | 6.625 | 1 | 365 | 7.5425 | 0.7207 | 8 | 0.26322
65624 | 12.48 | 1 | 365 | 14.2084 | 0.80066 | 15 | 0.0090593
65625 | 13.25 | 1 | 365 | 15.085 | 0.4414 | 15 | 0.52645
65627 | 7.42 | 1 | 365 | 8.4476 | 0.44719 | 8 | 0.89481
63165 | 3.18 | 1 | 365 | 3.6204 | 0.90594 | 4 | 0.52635
65628 | 13.78 | 1 | 365 | 15.6884 | 0.25906 | 15 | 0.9475
63546 | 7.155 | 1 | 365 | 8.1459 | 0.53836 | 8 | 0.68428
63549 | 9.54 | 1 | 365 | 10.8612 | 0.71781 | 11 | 0.57904
63443 | 6.625 | 1 | 365 | 7.5425 | 0.7207 | 8 | 0.26322
63440 | 7.155 | 1 | 365 | 8.1459 | 0.53836 | 8 | 0.68428
63329 | 8.745 | 1 | 365 | 9.9561 | 0.99133 | 10 | 0.94745
63436 | 4.24 | 1 | 365 | 4.8272 | 0.54125 | 5 | 0.36846
63434 | 3.18 | 1 | 365 | 3.6204 | 0.90594 | 4 | 0.52635
63552 | 3.18 | 1 | 365 | 3.6204 | 0.90594 | 4 | 0.52635
63438 | 12.985 | 1 | 365 | 14.7833 | 0.53258 | 15 | 0.31592
63544 | 4.24 | 1 | 365 | 4.8272 | 0.54125 | 5 | 0.36846
63338 | 6.89 | 1 | 365 | 7.8442 | 0.62953 | 8 | 0.47375
63444 | 8.745 | 1 | 365 | 9.9561 | 0.99133 | 10 | 0.94745
63437 | 7.155 | 1 | 365 | 8.1459 | 0.53836 | 8 | 0.68428
65672 | 13.395 | 1 | 365 | 15.2501 | 0.93869 | 16 | 0.18881
65686 | 10.385 | 1 | 365 | 11.8233 | 0.61577 | 12 | 0.43903
65682 | 7.98 | 1 | 365 | 9.0852 | 0.36773 | 9 | 0.45291
65692 | 4.16 | 1 | 365 | 4.7361 | 0.26689 | 5 | 0.0030198
65695 | 4.68 | 1 | 365 | 5.3282 | 0.050247 | 5 | 0.3784
65696 | 3.38 | 1 | 365 | 3.8481 | 0.59185 | 4 | 0.43995
50853 | 20.8 | 1 | 365 | 23.6807 | 0.33443 | 24 | 0.015099
65730 | 7.125 | 1 | 365 | 8.1118 | 0.43547 | 8 | 0.54724
65733 | 4.68 | 1 | 365 | 5.3282 | 0.050247 | 5 | 0.3784
65734 | 6.63 | 1 | 365 | 7.5482 | 0.73785 | 8 | 0.28606
65684 | 9.01 | 1 | 365 | 10.2578 | 0.90016 | 11 | 0.15798
65742 | 7.68 | 1 | 365 | 8.7436 | 0.33887 | 9 | 0.082498
65762 | 13.26 | 0.8 | 365 | 12.0771 | 0.38056 | 12 | 0.4577
65298 | 7.54 | 1 | 365 | 8.5842 | 0.85873 | 9 | 0.44297
65796 | 7.54 | 1 | 365 | 8.5842 | 0.85873 | 9 | 0.44297
65813 | 5.1 | 1 | 365 | 5.8063 | 0.49065 | 6 | 0.29697
65874 | 7.695 | 1 | 365 | 8.7607 | 0.39031 | 9 | 0.15102
65885 | 5.04 | 1 | 365 | 5.738 | 0.28488 | 6 | 0.022889
65889 | 6.84 | 1 | 365 | 7.7873 | 0.45805 | 8 | 0.24535
65901 | 11.97 | 1 | 365 | 13.6278 | 0.051594 | 13 | 0.67936
65903 | 2.745 | 1 | 365 | 3.1252 | 0.41409 | 3 | 0.53925
65907 | 6.405 | 1 | 365 | 7.2921 | 0.9662 | 8 | 0.25826
65928 | 6.5 | 1 | 365 | 7.4002 | 0.29201 | 7 | 0.69222
65930 | 13.78 | 1 | 365 | 15.6884 | 0.25906 | 15 | 0.9475
65932 | 3.71 | 1 | 365 | 4.2238 | 0.72359 | 4 | 0.9474
65933 | 8.58 | 1 | 365 | 9.7683 | 0.42545 | 10 | 0.19373
65935 | 2.86 | 1 | 365 | 3.2561 | 0.80848 | 4 | 0.064576
65938 | 3.64 | 0.8 | 365 | 3.3153 | 0.98682 | 4 | 0.30211
65939 | 3.78 | 1 | 365 | 4.3035 | 0.96366 | 5 | 0.26717
65940 | 7.875 | 1 | 365 | 8.9656 | 0.0076275 | 8 | 0.97326
65942 | 5.985 | 0.8 | 365 | 5.4511 | 0.42064 | 5 | 0.87174
65944 | 4.725 | 0.8 | 365 | 4.3035 | 0.96366 | 5 | 0.26717
65946 | 2.6 | 1 | 365 | 2.9601 | 0.9168 | 3 | 0.87689
65947 | 9.88 | 0.8 | 365 | 8.9987 | 0.10708 | 9 | 0.10574
66112 | 9.62 | 1 | 365 | 10.9523 | 0.99217 | 11 | 0.94448
66166 | 5.98 | 1 | 365 | 6.8082 | 0.50865 | 7 | 0.31684
65072 | 8.64 | 1 | 365 | 9.8366 | 0.63123 | 10 | 0.46781
63462 | 5.7 | 1 | 365 | 6.4894 | 0.54838 | 7 | 0.037792
64465 | 8.745 | 1 | 365 | 9.9561 | 0.99133 | 10 | 0.94745
64036 | 6.36 | 1 | 365 | 7.2408 | 0.81187 | 8 | 0.052694
65639 | 5.7 | 1 | 365 | 6.4894 | 0.54838 | 7 | 0.037792
49121 | 5.5 | 1 | 365 | 6.2617 | 0.86247 | 7 | 0.12418
64564 | 5.83 | 1 | 365 | 6.6374 | 0.99422 | 7 | 0.63164
62314 | 11.52 | 1 | 365 | 13.1154 | 0.5083 | 13 | 0.62375
60182 | 4.95 | 1 | 365 | 5.6355 | 0.97622 | 6 | 0.61177
65891 | 10.35 | 1 | 365 | 11.7834 | 0.49574 | 12 | 0.27915
66193 | 11.66 | 1 | 365 | 13.2748 | 0.98844 | 14 | 0.26327
61895 | 19.08 | 1 | 365 | 21.7225 | 0.43562 | 22 | 0.15808
65068 | 5.67 | 1 | 365 | 6.4553 | 0.44549 | 6 | 0.90075
53954 | 64.89 | 0.9 | 365 | 66.4892 | 0.28857 | 66 | 0.77773
62484 | 3.12 | 1 | 365 | 3.5521 | 0.70016 | 4 | 0.25226
62150 | 10.2 | 1 | 365 | 11.6126 | 0.98131 | 12 | 0.59394
63032 | 6.93 | 1 | 365 | 7.8898 | 0.76671 | 8 | 0.65647
62783 | 5.83 | 1 | 365 | 6.6374 | 0.99422 | 7 | 0.63164
62966 | 17.1 | 1 | 365 | 19.4682 | 0.64513 | 20 | 0.11337
63029 | 3.38 | 1 | 365 | 3.8481 | 0.59185 | 4 | 0.43995
63226 | 8.55 | 1 | 365 | 9.7341 | 0.32257 | 10 | 0.056687
62964 | 10.83 | 1 | 365 | 12.3299 | 0.14192 | 12 | 0.4718
63138 | 6 | 1 | 365 | 6.831 | 0.57724 | 7 | 0.4082
63645 | 14.76 | 1 | 365 | 16.8042 | 0.62001 | 17 | 0.42418
63851 | 11.2 | 1 | 365 | 12.7511 | 0.41085 | 13 | 0.16198
63980 | 9.1 | 1 | 365 | 10.3603 | 0.20881 | 10 | 0.56911
64132 | 3.12 | 1 | 365 | 3.5521 | 0.70016 | 4 | 0.25226
64642 | 6.3 | 1 | 365 | 7.1725 | 0.6061 | 7 | 0.77861
65948 | 8.06 | 0.8 | 365 | 7.341 | 0.11367 | 7 | 0.45468
64548 | 8.1 | 1 | 365 | 9.2218 | 0.77927 | 10 | 0.0010722
65201 | 6.27 | 1 | 365 | 7.1384 | 0.50322 | 7 | 0.64157
30742 | 10.92 | 1 | 365 | 12.4324 | 0.45058 | 12 | 0.88293
65007 | 4.275 | 1 | 365 | 4.8671 | 0.66128 | 5 | 0.52834
63835 | 50.96 | 0.9 | 365 | 52.2159 | 0.29242 | 52 | 0.50829
32523 | 639.36 | 0.8 | 365 | 582.3258 | 0.16856 | 582 | 0.49437
65204 | 7 | 1 | 365 | 7.9695 | 0.00678 | 7 | 0.97624
65468 | 4.24 | 1 | 365 | 4.8272 | 0.54125 | 5 | 0.36846
65205 | 8.64 | 1 | 365 | 9.8366 | 0.63123 | 10 | 0.46781
65209 | 7.84 | 1 | 365 | 8.9258 | 0.88759 | 9 | 0.81338
65211 | 8.12 | 1 | 365 | 9.2446 | 0.84786 | 10 | 0.092433
65212 | 3.38 | 1 | 365 | 3.8481 | 0.59185 | 4 | 0.43995
65950 | 7.54 | 0.8 | 365 | 6.8674 | 0.68699 | 7 | 0.55438
65508 | 8.16 | 1 | 365 | 9.2901 | 0.98505 | 10 | 0.27515
65957 | 13.395 | 1 | 365 | 15.2501 | 0.93869 | 16 | 0.18881
65989 | 10.83 | 1 | 365 | 12.3299 | 0.14192 | 12 | 0.4718
65990 | 2.85 | 1 | 365 | 3.2447 | 0.77419 | 4 | 0.018896
65992 | 9.405 | 0.8 | 365 | 8.566 | 0.80386 | 9 | 0.36988
65998 | 6.615 | 1 | 365 | 7.5311 | 0.68641 | 8 | 0.21754
65999 | 20.16 | 1 | 365 | 22.952 | 0.13953 | 23 | 0.091557
66000 | 7.56 | 1 | 365 | 8.607 | 0.92732 | 9 | 0.53433
66003 | 21.105 | 1 | 365 | 24.0279 | 0.38044 | 24 | 0.40835
66004 | 14.805 | 1 | 365 | 16.8554 | 0.77434 | 17 | 0.62974
66006 | 13.52 | 0.8 | 365 | 12.3139 | 0.093905 | 12 | 0.40785
66012 | 10.14 | 1 | 365 | 11.5443 | 0.77554 | 12 | 0.31986
66017 | 4.16 | 1 | 365 | 4.7361 | 0.26689 | 5 | 0.0030198
66016 | 24.75 | 1 | 365 | 28.1777 | 0.88111 | 29 | 0.058832
66018 | 5.2 | 1 | 365 | 5.9202 | 0.83361 | 6 | 0.75377
66019 | 4.77 | 1 | 365 | 5.4306 | 0.35891 | 5 | 0.78952
66020 | 6.095 | 0.8 | 365 | 5.5513 | 0.72244 | 6 | 0.27373
66021 | 7.685 | 0.8 | 365 | 6.9995 | 0.084812 | 7 | 0.084271
66023 | 4.42 | 1 | 365 | 5.0321 | 0.15857 | 5 | 0.19071
66029 | 4.725 | 0.8 | 365 | 4.3035 | 0.96366 | 5 | 0.26717
66030 | 5.49 | 1 | 365 | 6.2503 | 0.82817 | 7 | 0.078504
66035 | 3.66 | 1 | 365 | 4.1669 | 0.55212 | 4 | 0.719
66037 | 7.84 | 1 | 365 | 8.9258 | 0.88759 | 9 | 0.81338
66040 | 21.12 | 1 | 365 | 24.045 | 0.43188 | 24 | 0.47687
66041 | 6.84 | 1 | 365 | 7.7873 | 0.45805 | 8 | 0.24535
66042 | 13.395 | 1 | 365 | 15.2501 | 0.93869 | 16 | 0.18881
66044 | 4.77 | 1 | 365 | 5.4306 | 0.35891 | 5 | 0.78952
66047 | 5.985 | 1 | 365 | 6.8139 | 0.5258 | 7 | 0.33968
66050 | 8.835 | 0.8 | 365 | 8.0469 | 0.23999 | 8 | 0.28686
66053 | 3.135 | 1 | 365 | 3.5692 | 0.75161 | 4 | 0.32079
66054 | 4.275 | 1 | 365 | 4.8671 | 0.66128 | 5 | 0.52834
66057 | 2.28 | 1 | 365 | 2.5958 | 0.81935 | 3 | 0.41512
66058 | 3.705 | 1 | 365 | 4.2181 | 0.70645 | 4 | 0.92456
66060 | 9.405 | 1 | 365 | 10.7075 | 0.25482 | 10 | 0.96236
66061 | 9.69 | 1 | 365 | 11.032 | 0.23224 | 11 | 0.26425
66062 | 4.56 | 0.8 | 365 | 4.1532 | 0.51096 | 4 | 0.66419
66063 | 5.13 | 1 | 365 | 5.8405 | 0.59354 | 6 | 0.43401
66064 | 5.7 | 1 | 365 | 6.4894 | 0.54838 | 7 | 0.037792
66066 | 3.99 | 1 | 365 | 4.5426 | 0.68386 | 5 | 0.22645
66067 | 10.26 | 1 | 365 | 11.6809 | 0.18708 | 11 | 0.86802
66072 | 9.69 | 1 | 365 | 11.032 | 0.23224 | 11 | 0.26425
66084 | 5.7 | 0.8 | 365 | 5.1915 | 0.6387 | 5 | 0.83023
66085 | 7.695 | 0.8 | 365 | 7.0086 | 0.11225 | 7 | 0.12081
33452 | 7.8 | 1 | 365 | 8.8803 | 0.75041 | 9 | 0.63066
48707 | 13.26 | 1 | 365 | 15.0964 | 0.4757 | 15 | 0.57213
66087 | 7.14 | 0.8 | 365 | 6.5031 | 0.58953 | 7 | 0.092608
66096 | 13.26 | 0.8 | 365 | 12.0771 | 0.38056 | 12 | 0.4577
66106 | 11.2 | 1 | 365 | 12.7511 | 0.41085 | 13 | 0.16198
65406 | 7.95 | 1 | 365 | 9.051 | 0.26484 | 9 | 0.31587
66123 | 13.11 | 1 | 365 | 14.9257 | 0.96127 | 15 | 0.88692
66127 | 4.2 | 1 | 365 | 4.7817 | 0.40407 | 5 | 0.18574
66135 | 7.98 | 0.8 | 365 | 7.2681 | 0.89418 | 8 | 0.16233
66141 | 9.975 | 1 | 365 | 11.3565 | 0.20966 | 11 | 0.56614
66144 | 3.99 | 1 | 365 | 4.5426 | 0.68386 | 5 | 0.22645
66145 | 9.12 | 1 | 365 | 10.3831 | 0.2774 | 10 | 0.66047
66146 | 10.66 | 1 | 365 | 12.1363 | 0.5589 | 12 | 0.69524
66147 | 8.265 | 1 | 365 | 9.4096 | 0.34515 | 9 | 0.7548
66150 | 7.695 | 1 | 365 | 8.7607 | 0.39031 | 9 | 0.15102
66151 | 10.26 | 1 | 365 | 11.6809 | 0.18708 | 11 | 0.86802
66153 | 2.85 | 1 | 365 | 3.2447 | 0.77419 | 4 | 0.018896
66154 | 8.55 | 1 | 365 | 9.7341 | 0.32257 | 10 | 0.056687
66159 | 6.84 | 1 | 365 | 7.7873 | 0.45805 | 8 | 0.24535
66164 | 11.4 | 1 | 365 | 12.9788 | 0.096756 | 13 | 0.075583
66165 | 5.985 | 1 | 365 | 6.8139 | 0.5258 | 7 | 0.33968
66169 | 7.695 | 0.8 | 365 | 7.0086 | 0.11225 | 7 | 0.12081
66172 | 14.88 | 1 | 365 | 16.9408 | 0.031555 | 16 | 0.97234
66177 | 9.01 | 1 | 365 | 10.2578 | 0.90016 | 11 | 0.15798
66178 | 5.46 | 1 | 365 | 6.2162 | 0.72529 | 6 | 0.94146
66181 | 6.5 | 1 | 365 | 7.4002 | 0.29201 | 7 | 0.69222
66183 | 2.6 | 1 | 365 | 2.9601 | 0.9168 | 3 | 0.87689
65474 | 7.42 | 1 | 365 | 8.4476 | 0.44719 | 8 | 0.89481
55810 | 10.4 | 1 | 365 | 11.8403 | 0.66722 | 12 | 0.50755
54777 | 5.46 | 1 | 365 | 6.2162 | 0.72529 | 6 | 0.94146
56943 | 11.7 | 1 | 365 | 13.3204 | 0.12562 | 13 | 0.44599
65583 | 4.94 | 1 | 365 | 5.6242 | 0.94193 | 6 | 0.56609
66208 | 6.76 | 0.8 | 365 | 6.157 | 0.54695 | 6 | 0.70393
66210 | 6.5 | 0.8 | 365 | 5.9202 | 0.83361 | 6 | 0.75377
66225 | 13.005 | 1 | 365 | 14.8061 | 0.60117 | 15 | 0.40728
66230 | 3.9 | 1 | 365 | 4.4401 | 0.37521 | 4 | 0.81533
65596 | 5.035 | 1 | 365 | 5.7323 | 0.26773 | 6 | 4.9175e-05
64820 | 5.13 | 1 | 365 | 5.8405 | 0.59354 | 6 | 0.43401
66239 | 6.625 | 0.8 | 365 | 6.034 | 0.17656 | 6 | 0.21058
54220 | 5.72 | 1 | 365 | 6.5122 | 0.61697 | 7 | 0.12915
66246 | 7.56 | 1 | 365 | 8.607 | 0.92732 | 9 | 0.53433
66249 | 8.16 | 0.8 | 365 | 7.4321 | 0.38804 | 7 | 0.82012
66253 | 3.38 | 0.8 | 365 | 3.0785 | 0.27348 | 3 | 0.35196
51602 | 14.3 | 1 | 365 | 16.2805 | 0.042422 | 16 | 0.32288
66268 | 11.66 | 0.8 | 365 | 10.6199 | 0.99075 | 11 | 0.61062
66269 | 2.86 | 0.8 | 365 | 2.6049 | 0.84679 | 3 | 0.45166
59156 | 14.04 | 1 | 365 | 15.9845 | 0.15074 | 16 | 0.13519
66289 | 14.04 | 1 | 365 | 15.9845 | 0.15074 | 16 | 0.13519
66287 | 11.44 | 1 | 365 | 13.0244 | 0.23394 | 13 | 0.2583
27446 | 12.455 | 1 | 365 | 14.1799 | 0.71492 | 14 | 0.89486
30972 | 11.96 | 1 | 365 | 13.6164 | 0.017298 | 13 | 0.63368
66299 | 2.6 | 1 | 365 | 2.9601 | 0.9168 | 3 | 0.87689
66296 | 6.76 | 1 | 365 | 7.6962 | 0.18369 | 7 | 0.87991
50560 | 2.34 | 1 | 365 | 2.6641 | 0.025124 | 2 | 0.6892
66309 | 8.58 | 1 | 365 | 9.7683 | 0.42545 | 10 | 0.19373
66314 | 5.46 | 1 | 365 | 6.2162 | 0.72529 | 6 | 0.94146
66316 | 6.24 | 1 | 365 | 7.1042 | 0.40033 | 7 | 0.50453
34055 | 861 | 1 | 365 | 980.243 | 0.83394 | 981 | 0.076929
34268 | 647.46 | 0.8 | 365 | 589.7033 | 0.39197 | 590 | 0.095228
36171 | 35.316 | 0.9 | 365 | 36.1863 | 0.0058712 | 36 | 0.19221
38514 | 266.4 | 0.9 | 365 | 272.9652 | 0.26651 | 273 | 0.23174
40516 | 426.24 | 0.9 | 365 | 436.7444 | 0.62642 | 437 | 0.37078
64976 | 26.24 | 0.9 | 365 | 26.8867 | 0.99202 | 27 | 0.87868
66317 | 5.46 | 1 | 365 | 6.2162 | 0.72529 | 6 | 0.94146
66303 | 7.02 | 1 | 365 | 7.9922 | 0.075371 | 8 | 0.067596
66321 | 9.945 | 1 | 365 | 11.3223 | 0.10678 | 11 | 0.42909
66320 | 7.14 | 1 | 365 | 8.1288 | 0.48692 | 8 | 0.61576
39697 | 4.68 | 1 | 365 | 5.3282 | 0.050247 | 5 | 0.3784
66323 | 6.24 | 1 | 365 | 7.1042 | 0.40033 | 7 | 0.50453
66326 | 6.5 | 1 | 365 | 7.4002 | 0.29201 | 7 | 0.69222
66327 | 9.945 | 1 | 365 | 11.3223 | 0.10678 | 11 | 0.42909
34553 | 349.74 | 0.9 | 365 | 358.3591 | 0.50259 | 358 | 0.86166
35982 | 10.35 | 0.8 | 365 | 9.4267 | 0.39659 | 9 | 0.82332
66560 | 6.12 | 1 | 365 | 6.9676 | 0.98878 | 7 | 0.95637
66781 | 9.81 | 1 | 365 | 11.1686 | 0.64379 | 11 | 0.81241
66777 | 6.54 | 1 | 365 | 7.4457 | 0.42919 | 7 | 0.87494
62500 | 10.2 | 1 | 365 | 11.6126 | 0.98131 | 12 | 0.59394
35306 | 69.36 | 0.8 | 365 | 63.1727 | 0.29832 | 63 | 0.47105
64905 | 9 | 1 | 365 | 10.2464 | 0.86586 | 11 | 0.1123
64953 | 7.685 | 1 | 365 | 8.7493 | 0.35601 | 9 | 0.10534
65168 | 6.89 | 1 | 365 | 7.8442 | 0.62953 | 8 | 0.47375
65186 | 10.6 | 1 | 365 | 12.068 | 0.35312 | 12 | 0.42116
65190 | 6.625 | 1 | 365 | 7.5425 | 0.7207 | 8 | 0.26322
65196 | 10.6 | 1 | 365 | 12.068 | 0.35312 | 12 | 0.42116
65282 | 4.8 | 1 | 365 | 5.4648 | 0.46179 | 5 | 0.92656
65920 | 9.72 | 1 | 365 | 11.0662 | 0.33513 | 11 | 0.40129
65997 | 5.7 | 1 | 365 | 6.4894 | 0.54838 | 7 | 0.037792
66008 | 7.705 | 1 | 365 | 8.7721 | 0.42461 | 9 | 0.1967
66034 | 8.64 | 1 | 365 | 9.8366 | 0.63123 | 10 | 0.46781
66139 | 12.96 | 1 | 365 | 14.7549 | 0.44684 | 15 | 0.20172
66171 | 12.4 | 1 | 365 | 14.1173 | 0.5263 | 14 | 0.64362
65797 | 23.04 | 1 | 365 | 26.2309 | 0.016602 | 26 | 0.24749
46287 | 43.82 | 0.9 | 365 | 44.8999 | 0.2542 | 45 | 0.15411
63423 | 9.275 | 1 | 365 | 10.5595 | 0.80898 | 11 | 0.36851
65235 | 123.82 | 0.9 | 365 | 126.8714 | 0.18108 | 127 | 0.052528
61496 | 6 | 1 | 365 | 6.831 | 0.57724 | 7 | 0.4082
63273 | 7.2 | 1 | 365 | 8.1972 | 0.69269 | 8 | 0.88984
65652 | 7.28 | 1 | 365 | 8.2882 | 0.96705 | 9 | 0.25528
32083 | 5.72 | 1 | 365 | 6.5122 | 0.61697 | 7 | 0.12915
63301 | 5.16 | 1 | 365 | 5.8746 | 0.69643 | 6 | 0.57105
65238 | 5.565 | 1 | 365 | 6.3357 | 0.08539 | 6 | 0.42111
64508 | 8.625 | 1 | 365 | 9.8195 | 0.57978 | 10 | 0.39929
65415 | 5.3 | 1 | 365 | 6.034 | 0.17656 | 6 | 0.21058
65449 | 7.42 | 1 | 365 | 8.4476 | 0.44719 | 8 | 0.89481
65451 | 5.565 | 1 | 365 | 6.3357 | 0.08539 | 6 | 0.42111
65455 | 5.2 | 1 | 365 | 5.9202 | 0.83361 | 6 | 0.75377
65502 | 5.3 | 1 | 365 | 6.034 | 0.17656 | 6 | 0.21058
65511 | 5.3 | 1 | 365 | 6.034 | 0.17656 | 6 | 0.21058
65528 | 5.3 | 1 | 365 | 6.034 | 0.17656 | 6 | 0.21058
65535 | 3.18 | 1 | 365 | 3.6204 | 0.90594 | 4 | 0.52635
59157 | 2.12 | 1 | 365 | 2.4136 | 0.27062 | 2 | 0.68423
65571 | 5.565 | 1 | 365 | 6.3357 | 0.08539 | 6 | 0.42111
65579 | 9.805 | 1 | 365 | 11.1629 | 0.62664 | 11 | 0.78957
62696 | 8.48 | 1 | 365 | 9.6544 | 0.082499 | 9 | 0.73692
62850 | 6.625 | 1 | 365 | 7.5425 | 0.7207 | 8 | 0.26322
65630 | 10.335 | 1 | 365 | 11.7663 | 0.4443 | 12 | 0.21063
64268 | 3.71 | 1 | 365 | 4.2238 | 0.72359 | 4 | 0.9474
65633 | 2.52 | 1 | 365 | 2.869 | 0.64244 | 3 | 0.51144
65635 | 10.335 | 1 | 365 | 11.7663 | 0.4443 | 12 | 0.21063
63554 | 2.12 | 1 | 365 | 2.4136 | 0.27062 | 2 | 0.68423
56743 | 2.08 | 1 | 365 | 2.3681 | 0.13344 | 2 | 0.50151
65705 | 24.885 | 1 | 365 | 28.3314 | 0.3441 | 28 | 0.67552
65714 | 8.415 | 0.8 | 365 | 7.6643 | 0.087663 | 7 | 0.752
65908 | 6.825 | 1 | 365 | 7.7702 | 0.40661 | 8 | 0.17683
65923 | 5.4 | 1 | 365 | 6.1479 | 0.51952 | 6 | 0.66738
65489 | 2.835 | 1 | 365 | 3.2276 | 0.72275 | 3 | 0.95038
66088 | 9.805 | 0.8 | 365 | 8.9303 | 0.90131 | 9 | 0.83166
66092 | 6.84 | 0.8 | 365 | 6.2298 | 0.76644 | 6 | 0.99628
62154 | 14.061 | 1 | 365 | 16.0084 | 0.22276 | 16 | 0.23112
65902 | 8.125 | 0.8 | 365 | 7.4002 | 0.29201 | 7 | 0.69222
66194 | 5.2 | 0.8 | 365 | 4.7361 | 0.26689 | 5 | 0.0030198
59671 | 8.48 | 1 | 365 | 9.6544 | 0.082499 | 9 | 0.73692
66206 | 2.34 | 1 | 365 | 2.6641 | 0.025124 | 2 | 0.6892
64507 | 8.625 | 1 | 365 | 9.8195 | 0.57978 | 10 | 0.39929
65611 | 9.275 | 1 | 365 | 10.5595 | 0.80898 | 11 | 0.36851
59898 | 2.65 | 1 | 365 | 3.017 | 0.088281 | 3 | 0.10529
59920 | 5.3 | 1 | 365 | 6.034 | 0.17656 | 6 | 0.21058
60092 | 3.18 | 1 | 365 | 3.6204 | 0.90594 | 4 | 0.52635
60097 | 4.77 | 1 | 365 | 5.4306 | 0.35891 | 5 | 0.78952
59687 | 3.18 | 1 | 365 | 3.6204 | 0.90594 | 4 | 0.52635
57092 | 2.12 | 1 | 365 | 2.4136 | 0.27062 | 2 | 0.68423
29181 | 2.34 | 1 | 365 | 2.6641 | 0.025124 | 2 | 0.6892
57494 | 2.08 | 1 | 365 | 2.3681 | 0.13344 | 2 | 0.50151
34258 | 2.34 | 1 | 365 | 2.6641 | 0.025124 | 2 | 0.6892
66305 | 11.44 | 1 | 365 | 13.0244 | 0.23394 | 13 | 0.2583
66324 | 2.08 | 1 | 365 | 2.3681 | 0.13344 | 2 | 0.50151
65587 | 4.76 | 0.8 | 365 | 4.3354 | 0.059688 | 4 | 0.39507
65588 | 10.36 | 0.8 | 365 | 9.4358 | 0.42403 | 9 | 0.85986
65656 | 7.56 | 0.8 | 365 | 6.8856 | 0.74186 | 7 | 0.62747
65590 | 7.28 | 0.8 | 365 | 6.6306 | 0.97364 | 7 | 0.60423
65704 | 10.08 | 0.8 | 365 | 9.1808 | 0.65581 | 9 | 0.83662
65706 | 3.08 | 0.8 | 365 | 2.8052 | 0.45039 | 3 | 0.25563
65708 | 11.115 | 0.8 | 365 | 10.1235 | 0.49547 | 10 | 0.61895
65709 | 11.2 | 0.8 | 365 | 10.2009 | 0.72868 | 10 | 0.92958
65710 | 11.2 | 0.8 | 365 | 10.2009 | 0.72868 | 10 | 0.92958
65731 | 7.65 | 0.8 | 365 | 6.9676 | 0.98878 | 7 | 0.95637
65774 | 5.88 | 0.8 | 365 | 5.3555 | 0.13256 | 5 | 0.48803
65790 | 3.92 | 0.8 | 365 | 3.5703 | 0.75504 | 4 | 0.32535
65794 | 9.01 | 0.8 | 365 | 8.2063 | 0.72012 | 8 | 0.92639
67199 | 9.315 | 1 | 365 | 10.6051 | 0.94617 | 11 | 0.55123
66086 | 3.71 | 0.8 | 365 | 3.379 | 0.17887 | 3 | 0.55792
66091 | 5.88 | 0.8 | 365 | 5.3555 | 0.13256 | 5 | 0.48803
66095 | 5.04 | 0.8 | 365 | 4.5904 | 0.82791 | 5 | 0.41831
66097 | 6.44 | 0.8 | 365 | 5.8655 | 0.66899 | 6 | 0.53451
66099 | 6.89 | 0.8 | 365 | 6.2754 | 0.90362 | 7 | 0.179
66100 | 6.885 | 0.8 | 365 | 6.2708 | 0.88991 | 7 | 0.16073
66105 | 9.24 | 0.8 | 365 | 8.4157 | 0.35116 | 8 | 0.7669
67318 | 12.47 | 1 | 365 | 14.197 | 0.76636 | 14 | 0.96338
66107 | 10.36 | 0.8 | 365 | 9.4358 | 0.42403 | 9 | 0.85986
66212 | 7.84 | 0.8 | 365 | 7.1406 | 0.51007 | 7 | 0.65071
66214 | 6.72 | 0.8 | 365 | 6.1205 | 0.43721 | 6 | 0.55775
66215 | 11.2 | 0.8 | 365 | 10.2009 | 0.72868 | 10 | 0.92958
64253 | 5.13 | 1 | 365 | 5.8405 | 0.59354 | 6 | 0.43401
66216 | 7.28 | 0.8 | 365 | 6.6306 | 0.97364 | 7 | 0.60423
66217 | 3.36 | 0.8 | 365 | 3.0603 | 0.2186 | 3 | 0.27887
57082 | 8.84 | 1 | 365 | 10.0643 | 0.31713 | 10 | 0.38142
66218 | 7.28 | 0.8 | 365 | 6.6306 | 0.97364 | 7 | 0.60423
65478 | 3.71 | 1 | 365 | 4.2238 | 0.72359 | 4 | 0.9474
66219 | 3.18 | 0.8 | 365 | 2.8963 | 0.72475 | 3 | 0.62108
65615 | 4.505 | 1 | 365 | 5.1289 | 0.45008 | 5 | 0.57899
66220 | 6.16 | 0.8 | 365 | 5.6105 | 0.90077 | 6 | 0.51127
66221 | 10.36 | 0.8 | 365 | 9.4358 | 0.42403 | 9 | 0.85986
66222 | 6.3 | 0.8 | 365 | 5.738 | 0.28488 | 6 | 0.022889
66223 | 13.5 | 0.8 | 365 | 12.2957 | 0.039032 | 12 | 0.33476
66224 | 6.76 | 0.8 | 365 | 6.157 | 0.54695 | 6 | 0.70393
66226 | 8.32 | 0.8 | 365 | 7.5778 | 0.82702 | 8 | 0.40483
66227 | 6.89 | 0.8 | 365 | 6.2754 | 0.90362 | 7 | 0.179
66228 | 10.4 | 0.8 | 365 | 9.4723 | 0.53377 | 10 | 0.0060396
64489 | 4.16 | 1 | 365 | 4.7361 | 0.26689 | 5 | 0.0030198
65645 | 13.25 | 0.8 | 365 | 12.068 | 0.35312 | 12 | 0.42116
65658 | 4.505 | 0.8 | 365 | 4.1031 | 0.36006 | 4 | 0.46319
65659 | 5.72 | 0.8 | 365 | 5.2097 | 0.69358 | 5 | 0.90332
65737 | 6.095 | 0.8 | 365 | 5.5513 | 0.72244 | 6 | 0.27373
65738 | 10.07 | 0.8 | 365 | 9.1717 | 0.62837 | 9 | 0.80008
65739 | 6.36 | 0.8 | 365 | 5.7927 | 0.4495 | 6 | 0.24215
65832 | 9.805 | 0.8 | 365 | 8.9303 | 0.90131 | 9 | 0.83166
66319 | 4.42 | 1 | 365 | 5.0321 | 0.15857 | 5 | 0.19071
66329 | 6.24 | 1 | 365 | 7.1042 | 0.40033 | 7 | 0.50453
66330 | 6.375 | 1 | 365 | 7.2579 | 0.86332 | 8 | 0.12121
66334 | 8.32 | 1 | 365 | 9.4723 | 0.53377 | 10 | 0.0060396
50619 | 20.4 | 1 | 365 | 23.2253 | 0.96262 | 24 | 0.18789
66337 | 6.885 | 1 | 365 | 7.8385 | 0.61238 | 8 | 0.45091
66338 | 6.5 | 1 | 365 | 7.4002 | 0.29201 | 7 | 0.69222
66340 | 5.72 | 1 | 365 | 6.5122 | 0.61697 | 7 | 0.12915
66344 | 5.035 | 1 | 365 | 5.7323 | 0.26773 | 6 | 4.9175e-05
66347 | 6.89 | 1 | 365 | 7.8442 | 0.62953 | 8 | 0.47375
66349 | 11.7 | 1 | 365 | 13.3204 | 0.12562 | 13 | 0.44599
40232 | 8.06 | 1 | 365 | 9.1763 | 0.64209 | 9 | 0.81835
65895 | 4.24 | 1 | 365 | 4.8272 | 0.54125 | 5 | 0.36846
65899 | 11.2 | 1 | 365 | 12.7511 | 0.41085 | 13 | 0.16198
66361 | 5.3 | 1 | 365 | 6.034 | 0.17656 | 6 | 0.21058
50429 | 4.34 | 1 | 365 | 4.9411 | 0.8842 | 5 | 0.82527
66362 | 4.24 | 1 | 365 | 4.8272 | 0.54125 | 5 | 0.36846
66368 | 5.565 | 1 | 365 | 6.3357 | 0.08539 | 6 | 0.42111
66366 | 4.845 | 1 | 365 | 5.516 | 0.61612 | 6 | 0.13212
66364 | 5.865 | 0.8 | 365 | 5.3418 | 0.091402 | 5 | 0.43321
66371 | 6.24 | 1 | 365 | 7.1042 | 0.40033 | 7 | 0.50453
66369 | 5.46 | 1 | 365 | 6.2162 | 0.72529 | 6 | 0.94146
66376 | 4.16 | 1 | 365 | 4.7361 | 0.26689 | 5 | 0.0030198
66374 | 5.61 | 1 | 365 | 6.3869 | 0.23972 | 6 | 0.62667
66380 | 8.84 | 1 | 365 | 10.0643 | 0.31713 | 10 | 0.38142
66383 | 8.06 | 1 | 365 | 9.1763 | 0.64209 | 9 | 0.81835
66278 | 11.52 | 1 | 365 | 13.1154 | 0.5083 | 13 | 0.62375
66370 | 10.5 | 0.8 | 365 | 9.5633 | 0.80814 | 10 | 0.37148
66382 | 9.36 | 1 | 365 | 10.6563 | 0.10049 | 10 | 0.75679
66386 | 2.86 | 1 | 365 | 3.2561 | 0.80848 | 4 | 0.064576
66384 | 4.24 | 1 | 365 | 4.8272 | 0.54125 | 5 | 0.36846
66387 | 5.83 | 1 | 365 | 6.6374 | 0.99422 | 7 | 0.63164
66389 | 6.24 | 1 | 365 | 7.1042 | 0.40033 | 7 | 0.50453
66393 | 4.94 | 1 | 365 | 5.6242 | 0.94193 | 6 | 0.56609
66397 | 6.36 | 1 | 365 | 7.2408 | 0.81187 | 8 | 0.052694
66395 | 8.215 | 1 | 365 | 9.3527 | 0.17367 | 9 | 0.5264
66400 | 7.95 | 1 | 365 | 9.051 | 0.26484 | 9 | 0.31587
66402 | 2.6 | 1 | 365 | 2.9601 | 0.9168 | 3 | 0.87689
66403 | 8.4 | 1 | 365 | 9.5633 | 0.80814 | 10 | 0.37148
66406 | 7.54 | 0.8 | 365 | 6.8674 | 0.68699 | 7 | 0.55438
66407 | 5.72 | 1 | 365 | 6.5122 | 0.61697 | 7 | 0.12915
66408 | 4.94 | 1 | 365 | 5.6242 | 0.94193 | 6 | 0.56609
66412 | 7.28 | 1 | 365 | 8.2882 | 0.96705 | 9 | 0.25528
66414 | 3.975 | 1 | 365 | 4.5255 | 0.63242 | 5 | 0.15793
66417 | 9.36 | 0.8 | 365 | 8.525 | 0.6804 | 9 | 0.20544
66418 | 6.36 | 1 | 365 | 7.2408 | 0.81187 | 8 | 0.052694
66421 | 4.94 | 1 | 365 | 5.6242 | 0.94193 | 6 | 0.56609
66424 | 7.42 | 0.8 | 365 | 6.7581 | 0.35775 | 7 | 0.11585
60126 | 8.06 | 1 | 365 | 9.1763 | 0.64209 | 9 | 0.81835
65814 | 9.54 | 1 | 365 | 10.8612 | 0.71781 | 11 | 0.57904
66426 | 6.36 | 1 | 365 | 7.2408 | 0.81187 | 8 | 0.052694
66427 | 4.77 | 1 | 365 | 5.4306 | 0.35891 | 5 | 0.78952
66429 | 5.035 | 0.8 | 365 | 4.5859 | 0.81419 | 5 | 0.40004
66428 | 5.565 | 1 | 365 | 6.3357 | 0.08539 | 6 | 0.42111
66431 | 5.3 | 1 | 365 | 6.034 | 0.17656 | 6 | 0.21058
66432 | 6.89 | 1 | 365 | 7.8442 | 0.62953 | 8 | 0.47375
66434 | 3.975 | 1 | 365 | 4.5255 | 0.63242 | 5 | 0.15793
66435 | 4.505 | 1 | 365 | 5.1289 | 0.45008 | 5 | 0.57899
66436 | 3.64 | 1 | 365 | 4.1441 | 0.48353 | 4 | 0.62764
66438 | 7.42 | 1 | 365 | 8.4476 | 0.44719 | 8 | 0.89481
66439 | 6.095 | 1 | 365 | 6.9391 | 0.90305 | 7 | 0.84216
66440 | 6.095 | 1 | 365 | 6.9391 | 0.90305 | 7 | 0.84216
66445 | 6.5 | 1 | 365 | 7.4002 | 0.29201 | 7 | 0.69222
66449 | 4.68 | 0.8 | 365 | 4.2625 | 0.8402 | 5 | 0.10272
18624 | 17.94 | 1 | 365 | 20.4246 | 0.52595 | 20 | 0.95052
66451 | 6.76 | 0.8 | 365 | 6.157 | 0.54695 | 6 | 0.70393
66447 | 9.805 | 1 | 365 | 11.1629 | 0.62664 | 11 | 0.78957
55468 | 5.2 | 1 | 365 | 5.9202 | 0.83361 | 6 | 0.75377
66454 | 6.5 | 1 | 365 | 7.4002 | 0.29201 | 7 | 0.69222
66450 | 5.2 | 0.8 | 365 | 4.7361 | 0.26689 | 5 | 0.0030198
66456 | 5.2 | 1 | 365 | 5.9202 | 0.83361 | 6 | 0.75377
66455 | 6.16 | 1 | 365 | 7.0131 | 0.12597 | 7 | 0.13909
66457 | 3.975 | 1 | 365 | 4.5255 | 0.63242 | 5 | 0.15793
61172 | 4.505 | 1 | 365 | 5.1289 | 0.45008 | 5 | 0.57899
66458 | 10.6 | 1 | 365 | 12.068 | 0.35312 | 12 | 0.42116
66461 | 6.615 | 0.8 | 365 | 6.0249 | 0.14913 | 6 | 0.17403
66448 | 4.24 | 1 | 365 | 4.8272 | 0.54125 | 5 | 0.36846
66464 | 7.28 | 1 | 365 | 8.2882 | 0.96705 | 9 | 0.25528
66463 | 6.76 | 1 | 365 | 7.6962 | 0.18369 | 7 | 0.87991
66466 | 9.1 | 0.8 | 365 | 8.2882 | 0.96705 | 9 | 0.25528
66467 | 3.18 | 0.8 | 365 | 2.8963 | 0.72475 | 3 | 0.62108
66470 | 4.41 | 1 | 365 | 5.0208 | 0.12427 | 5 | 0.14503
66472 | 9.36 | 0.8 | 365 | 8.525 | 0.6804 | 9 | 0.20544
66471 | 9.45 | 1 | 365 | 10.7588 | 0.40915 | 11 | 0.16792
66473 | 5.46 | 1 | 365 | 6.2162 | 0.72529 | 6 | 0.94146
66475 | 6.24 | 1 | 365 | 7.1042 | 0.40033 | 7 | 0.50453
66477 | 8.06 | 0.8 | 365 | 7.341 | 0.11367 | 7 | 0.45468
66482 | 6.24 | 0.8 | 365 | 5.6834 | 0.12026 | 5 | 0.80362
66486 | 6.93 | 1 | 365 | 7.8898 | 0.76671 | 8 | 0.65647
66489 | 9.135 | 0.8 | 365 | 8.3201 | 0.063078 | 8 | 0.38319
66491 | 6.625 | 0.8 | 365 | 6.034 | 0.17656 | 6 | 0.21058
66507 | 8.215 | 1 | 365 | 9.3527 | 0.17367 | 9 | 0.5264
66009 | 4.24 | 1 | 365 | 4.8272 | 0.54125 | 5 | 0.36846
66010 | 10.24 | 1 | 365 | 11.6582 | 0.11849 | 11 | 0.77666
66011 | 11.2 | 1 | 365 | 12.7511 | 0.41085 | 13 | 0.16198
66518 | 2.34 | 1 | 365 | 2.6641 | 0.025124 | 2 | 0.6892
66517 | 5.46 | 1 | 365 | 6.2162 | 0.72529 | 6 | 0.94146
61444 | 11.13 | 1 | 365 | 12.6714 | 0.17078 | 12 | 0.84221
66521 | 5.04 | 1 | 365 | 5.738 | 0.28488 | 6 | 0.022889
66522 | 6.5 | 1 | 365 | 7.4002 | 0.29201 | 7 | 0.69222
61458 | 15.86 | 1 | 365 | 18.0565 | 0.3925 | 18 | 0.44901
66523 | 4.24 | 0.8 | 365 | 3.8618 | 0.633 | 4 | 0.49477
66525 | 8.58 | 1 | 365 | 9.7683 | 0.42545 | 10 | 0.19373
66527 | 22.95 | 0.8 | 365 | 20.9027 | 0.96635 | 21 | 0.8691
66538 | 4.77 | 0.8 | 365 | 4.3445 | 0.087125 | 4 | 0.43162
66548 | 13 | 0.8 | 365 | 11.8403 | 0.66722 | 12 | 0.50755
66039 | 12.6 | 1 | 365 | 14.345 | 0.2122 | 14 | 0.55722
66546 | 6.21 | 0.8 | 365 | 5.656 | 0.037955 | 5 | 0.69399
66550 | 6.375 | 0.8 | 365 | 5.8063 | 0.49065 | 6 | 0.29697
66065 | 6.72 | 1 | 365 | 7.6507 | 0.046509 | 7 | 0.69719
66556 | 6.3 | 0.8 | 365 | 5.738 | 0.28488 | 6 | 0.022889
66554 | 6 | 0.8 | 365 | 5.4648 | 0.46179 | 5 | 0.92656
66557 | 12.915 | 1 | 365 | 14.7036 | 0.29251 | 14 | 0.99615
66561 | 5.7 | 1 | 365 | 6.4894 | 0.54838 | 7 | 0.037792
61575 | 4.16 | 1 | 365 | 4.7361 | 0.26689 | 5 | 0.0030198
66132 | 10.2 | 1 | 365 | 11.6126 | 0.98131 | 12 | 0.59394
66137 | 5.04 | 0.8 | 365 | 4.5904 | 0.82791 | 5 | 0.41831
65311 | 11.1 | 1 | 365 | 12.6373 | 0.067894 | 12 | 0.70517
40915 | 11.118 | 1 | 365 | 12.6578 | 0.12963 | 12 | 0.7874
65680 | 9.805 | 1 | 365 | 11.1629 | 0.62664 | 11 | 0.78957
66578 | 7.36 | 1 | 365 | 8.3793 | 0.24141 | 8 | 0.62073
66579 | 4.05 | 1 | 365 | 4.6109 | 0.88964 | 5 | 0.50054
66580 | 11.96 | 1 | 365 | 13.6164 | 0.017298 | 13 | 0.63368
66581 | 5.04 | 1 | 365 | 5.738 | 0.28488 | 6 | 0.022889
66582 | 10.08 | 1 | 365 | 11.476 | 0.56976 | 12 | 0.045779
66583 | 7.695 | 1 | 365 | 8.7607 | 0.39031 | 9 | 0.15102
66592 | 10.15 | 1 | 365 | 11.5557 | 0.80983 | 12 | 0.36554
66595 | 12.426 | 1 | 365 | 14.1469 | 0.61546 | 14 | 0.76239
50296 | 7.95 | 1 | 365 | 9.051 | 0.26484 | 9 | 0.31587
66596 | 10.5 | 1 | 365 | 11.9542 | 0.01017 | 11 | 0.96435
66610 | 11.13 | 1 | 365 | 12.6714 | 0.17078 | 12 | 0.84221
66613 | 7.695 | 0.8 | 365 | 7.0086 | 0.11225 | 7 | 0.12081
66612 | 5.355 | 0.8 | 365 | 4.8773 | 0.69215 | 5 | 0.56946
66616 | 5.72 | 0.8 | 365 | 5.2097 | 0.69358 | 5 | 0.90332
66618 | 6.36 | 0.8 | 365 | 5.7927 | 0.4495 | 6 | 0.24215
66619 | 9.01 | 0.8 | 365 | 8.2063 | 0.72012 | 8 | 0.92639
66623 | 4.94 | 0.8 | 365 | 4.4993 | 0.55354 | 5 | 0.052869
66622 | 9.62 | 0.8 | 365 | 8.7618 | 0.39374 | 9 | 0.15559
66625 | 5.46 | 0.8 | 365 | 4.9729 | 0.98023 | 5 | 0.95317
66627 | 13.545 | 0.8 | 365 | 12.3367 | 0.1625 | 12 | 0.49921
65632 | 4.505 | 1 | 365 | 5.1289 | 0.45008 | 5 | 0.57899
66628 | 4.16 | 0.8 | 365 | 3.7889 | 0.41351 | 4 | 0.20242
66626 | 9.805 | 0.8 | 365 | 8.9303 | 0.90131 | 9 | 0.83166
66630 | 10.66 | 0.8 | 365 | 9.7091 | 0.24712 | 9 | 0.95619
66632 | 8.16 | 0.8 | 365 | 7.4321 | 0.38804 | 7 | 0.82012
66631 | 2.6 | 0.8 | 365 | 2.3681 | 0.13344 | 2 | 0.50151
66634 | 6.76 | 0.8 | 365 | 6.157 | 0.54695 | 6 | 0.70393
66637 | 4.68 | 0.8 | 365 | 4.2625 | 0.8402 | 5 | 0.10272
66638 | 6.36 | 1 | 365 | 7.2408 | 0.81187 | 8 | 0.052694
66641 | 18.24 | 1 | 365 | 20.7661 | 0.55481 | 21 | 0.32093
66642 | 8.4 | 1 | 365 | 9.5633 | 0.80814 | 10 | 0.37148
66651 | 8.58 | 0.8 | 365 | 7.8146 | 0.54036 | 8 | 0.35498
66647 | 7.44 | 0.8 | 365 | 6.7763 | 0.41262 | 7 | 0.18894
66655 | 7.28 | 0.8 | 365 | 6.6306 | 0.97364 | 7 | 0.60423
66658 | 7.28 | 0.8 | 365 | 6.6306 | 0.97364 | 7 | 0.60423
66660 | 5.72 | 0.8 | 365 | 5.2097 | 0.69358 | 5 | 0.90332
66662 | 4.68 | 0.8 | 365 | 4.2625 | 0.8402 | 5 | 0.10272
66663 | 7.125 | 0.8 | 365 | 6.4894 | 0.54838 | 7 | 0.037792
66672 | 12 | 1 | 365 | 13.6619 | 0.15448 | 13 | 0.8164
66673 | 4.8 | 1 | 365 | 5.4648 | 0.46179 | 5 | 0.92656
66677 | 6.6 | 1 | 365 | 7.5141 | 0.63496 | 8 | 0.14902
66678 | 8.4 | 1 | 365 | 9.5633 | 0.80814 | 10 | 0.37148
65283 | 12.6 | 1 | 365 | 14.345 | 0.2122 | 14 | 0.55722
66683 | 3.9 | 0.8 | 365 | 3.5521 | 0.70016 | 4 | 0.25226
49726 | 9.735 | 1 | 365 | 11.0832 | 0.38657 | 11 | 0.46981
66684 | 9.36 | 0.8 | 365 | 8.525 | 0.6804 | 9 | 0.20544
66685 | 8.82 | 0.8 | 365 | 8.0332 | 0.19883 | 8 | 0.23205
65355 | 10.03 | 1 | 365 | 11.4191 | 0.39829 | 11 | 0.81738
66686 | 10.14 | 0.8 | 365 | 9.2355 | 0.82043 | 10 | 0.055889
66689 | 2.415 | 1 | 365 | 2.7495 | 0.28234 | 3 | 0.031801
66691 | 4.578 | 1 | 365 | 5.212 | 0.70043 | 5 | 0.91246
66694 | 4.69 | 1 | 365 | 5.3395 | 0.084543 | 5 | 0.42408
66695 | 11.66 | 1 | 365 | 13.2748 | 0.98844 | 14 | 0.26327
66696 | 4.59 | 1 | 365 | 5.2257 | 0.74159 | 5 | 0.96727
66138 | 3.64 | 0.8 | 365 | 3.3153 | 0.98682 | 4 | 0.30211
66701 | 5.7 | 0.8 | 365 | 5.1915 | 0.6387 | 5 | 0.83023
66703 | 6 | 0.8 | 365 | 5.4648 | 0.46179 | 5 | 0.92656
66704 | 6.27 | 1 | 365 | 7.1384 | 0.50322 | 7 | 0.64157
66709 | 8.58 | 0.8 | 365 | 7.8146 | 0.54036 | 8 | 0.35498
66711 | 5.565 | 0.8 | 365 | 5.0686 | 0.26831 | 5 | 0.33689
66714 | 5.98 | 0.8 | 365 | 5.4466 | 0.40692 | 5 | 0.85347
66715 | 4.68 | 0.8 | 365 | 4.2625 | 0.8402 | 5 | 0.10272
66725 | 6.36 | 0.8 | 365 | 5.7927 | 0.4495 | 6 | 0.24215
66728 | 4.42 | 0.8 | 365 | 4.0257 | 0.12685 | 4 | 0.15257
66726 | 13.23 | 0.8 | 365 | 12.0498 | 0.29825 | 12 | 0.34807
66730 | 8.32 | 0.8 | 365 | 7.5778 | 0.82702 | 8 | 0.40483
66729 | 5.76 | 0.8 | 365 | 5.2462 | 0.80332 | 6 | 0.049499
66734 | 3.38 | 0.8 | 365 | 3.0785 | 0.27348 | 3 | 0.35196
66752 | 13.545 | 0.8 | 365 | 12.3367 | 0.1625 | 12 | 0.49921
66753 | 3.38 | 1 | 365 | 3.8481 | 0.59185 | 4 | 0.43995
66754 | 6.24 | 0.8 | 365 | 5.6834 | 0.12026 | 5 | 0.80362
66755 | 4.68 | 0.8 | 365 | 4.2625 | 0.8402 | 5 | 0.10272
66757 | 8.505 | 0.8 | 365 | 7.7463 | 0.33459 | 8 | 0.080901
66759 | 10.14 | 0.8 | 365 | 9.2355 | 0.82043 | 10 | 0.055889
66760 | 4.68 | 1 | 365 | 5.3282 | 0.050247 | 5 | 0.3784
66761 | 11.96 | 0.8 | 365 | 10.8931 | 0.81384 | 11 | 0.70695
66762 | 5.035 | 1 | 365 | 5.7323 | 0.26773 | 6 | 4.9175e-05
66763 | 7.56 | 0.8 | 365 | 6.8856 | 0.74186 | 7 | 0.62747
66764 | 6.24 | 0.8 | 365 | 5.6834 | 0.12026 | 5 | 0.80362
66765 | 12.6 | 0.8 | 365 | 11.476 | 0.56976 | 12 | 0.045779
66766 | 9.52 | 0.8 | 365 | 8.6708 | 0.11938 | 8 | 0.79014
66767 | 4.24 | 0.8 | 365 | 3.8618 | 0.633 | 4 | 0.49477
66768 | 5.1 | 1 | 365 | 5.8063 | 0.49065 | 6 | 0.29697
66774 | 4.355 | 1 | 365 | 4.9581 | 0.93565 | 5 | 0.89379
66776 | 6 | 1 | 365 | 6.831 | 0.57724 | 7 | 0.4082
66779 | 10.92 | 1 | 365 | 12.4324 | 0.45058 | 12 | 0.88293
66784 | 8.97 | 1 | 365 | 10.2123 | 0.76297 | 10 | 0.97526
66788 | 3.38 | 0.8 | 365 | 3.0785 | 0.27348 | 3 | 0.35196
66789 | 10.6 | 0.8 | 365 | 9.6544 | 0.082499 | 9 | 0.73692
66790 | 5.72 | 0.8 | 365 | 5.2097 | 0.69358 | 5 | 0.90332
66792 | 7.02 | 0.8 | 365 | 6.3938 | 0.2603 | 6 | 0.65408
66791 | 7.15 | 1 | 365 | 8.1402 | 0.52121 | 8 | 0.66144
66795 | 6.5 | 0.8 | 365 | 5.9202 | 0.83361 | 6 | 0.75377
66796 | 5.355 | 0.8 | 365 | 4.8773 | 0.69215 | 5 | 0.56946
66409 | 5.865 | 0.8 | 365 | 5.3418 | 0.091402 | 5 | 0.43321
66798 | 8.32 | 0.8 | 365 | 7.5778 | 0.82702 | 8 | 0.40483
66797 | 5.12 | 1 | 365 | 5.8291 | 0.55924 | 6 | 0.38833
66799 | 11.7 | 0.8 | 365 | 10.6563 | 0.10049 | 10 | 0.75679
66800 | 6.625 | 0.8 | 365 | 6.034 | 0.17656 | 6 | 0.21058
65408 | 8.58 | 1 | 365 | 9.7683 | 0.42545 | 10 | 0.19373
65383 | 11.055 | 1 | 365 | 12.586 | 0.91356 | 13 | 0.49961
66080 | 9.045 | 1 | 365 | 10.2977 | 0.020189 | 10 | 0.31786
66802 | 9.275 | 0.8 | 365 | 8.4476 | 0.44719 | 8 | 0.89481
66807 | 6.24 | 0.8 | 365 | 5.6834 | 0.12026 | 5 | 0.80362
66808 | 5.13 | 0.8 | 365 | 4.6724 | 0.074832 | 4 | 0.74721
66812 | 7.245 | 1 | 365 | 8.2484 | 0.84702 | 9 | 0.095403
66815 | 5.76 | 1 | 365 | 6.5577 | 0.75415 | 7 | 0.31187
66818 | 11.4 | 1 | 365 | 12.9788 | 0.096756 | 13 | 0.075583
66817 | 3.52 | 1 | 365 | 4.0075 | 0.071981 | 4 | 0.079478
65032 | 7.41 | 1 | 365 | 8.4362 | 0.41289 | 8 | 0.84913
66820 | 13.395 | 1 | 365 | 15.2501 | 0.93869 | 16 | 0.18881
66822 | 6.76 | 0.8 | 365 | 6.157 | 0.54695 | 6 | 0.70393
66823 | 3.9 | 0.8 | 365 | 3.5521 | 0.70016 | 4 | 0.25226
66824 | 7.98 | 0.8 | 365 | 7.2681 | 0.89418 | 8 | 0.16233
66828 | 5.7 | 0.8 | 365 | 5.1915 | 0.6387 | 5 | 0.83023
66830 | 7.125 | 0.8 | 365 | 6.4894 | 0.54838 | 7 | 0.037792
66831 | 13.395 | 0.8 | 365 | 12.2001 | 0.75095 | 12 | 0.95105
66834 | 6.555 | 0.8 | 365 | 5.9703 | 0.98451 | 6 | 0.95477
66836 | 5.7 | 0.8 | 365 | 5.1915 | 0.6387 | 5 | 0.83023
66838 | 11.7 | 0.8 | 365 | 10.6563 | 0.10049 | 10 | 0.75679
66840 | 3.77 | 0.8 | 365 | 3.4337 | 0.34349 | 3 | 0.77719
66841 | 7.41 | 0.8 | 365 | 6.749 | 0.33031 | 7 | 0.079303
66842 | 4.24 | 0.8 | 365 | 3.8618 | 0.633 | 4 | 0.49477
66845 | 6.84 | 0.8 | 365 | 6.2298 | 0.76644 | 6 | 0.99628
66846 | 5.67 | 0.8 | 365 | 5.1642 | 0.55639 | 5 | 0.7206
66847 | 10.83 | 0.8 | 365 | 9.8639 | 0.71353 | 10 | 0.57744
66848 | 7.28 | 0.8 | 365 | 6.6306 | 0.97364 | 7 | 0.60423
66849 | 6.5 | 0.8 | 365 | 5.9202 | 0.83361 | 6 | 0.75377
66850 | 3.705 | 0.8 | 365 | 3.3745 | 0.16516 | 3 | 0.53965
66852 | 3.99 | 0.8 | 365 | 3.6341 | 0.94709 | 4 | 0.58116
66853 | 12.54 | 0.8 | 365 | 11.4214 | 0.40515 | 11 | 0.82651
66854 | 8.55 | 0.8 | 365 | 7.7873 | 0.45805 | 8 | 0.24535
66855 | 5.7 | 0.8 | 365 | 5.1915 | 0.6387 | 5 | 0.83023
66856 | 3.9 | 0.8 | 365 | 3.5521 | 0.70016 | 4 | 0.25226
66857 | 5.415 | 0.8 | 365 | 4.932 | 0.85677 | 5 | 0.78872
66858 | 13.395 | 0.8 | 365 | 12.2001 | 0.75095 | 12 | 0.95105
66859 | 6.84 | 0.8 | 365 | 6.2298 | 0.76644 | 6 | 0.99628
66860 | 10.44 | 0.8 | 365 | 9.5087 | 0.64352 | 10 | 0.15222
66861 | 2.6 | 0.8 | 365 | 2.3681 | 0.13344 | 2 | 0.50151
66862 | 11.4 | 0.8 | 365 | 10.3831 | 0.2774 | 10 | 0.66047
66863 | 7.695 | 0.8 | 365 | 7.0086 | 0.11225 | 7 | 0.12081
59622 | 8.4 | 1 | 365 | 9.5633 | 0.80814 | 10 | 0.37148
66866 | 4.94 | 0.8 | 365 | 4.4993 | 0.55354 | 5 | 0.052869
66870 | 8.19 | 0.8 | 365 | 7.4594 | 0.47035 | 7 | 0.92976
66874 | 7.685 | 1 | 365 | 8.7493 | 0.35601 | 9 | 0.10534
66872 | 4.77 | 0.8 | 365 | 4.3445 | 0.087125 | 4 | 0.43162
66333 | 8.58 | 1 | 365 | 9.7683 | 0.42545 | 10 | 0.19373
66880 | 10.695 | 1 | 365 | 12.1762 | 0.67893 | 12 | 0.85512
66886 | 3.975 | 0.8 | 365 | 3.6204 | 0.90594 | 4 | 0.52635
66888 | 11.18 | 0.8 | 365 | 10.1827 | 0.67381 | 10 | 0.85649
66890 | 7.92 | 1 | 365 | 9.0169 | 0.16196 | 9 | 0.17883
66882 | 8.64 | 1 | 365 | 9.8366 | 0.63123 | 10 | 0.46781
66892 | 7.2 | 1 | 365 | 8.1972 | 0.69269 | 8 | 0.88984
66893 | 6.27 | 1 | 365 | 7.1384 | 0.50322 | 7 | 0.64157
66895 | 9.69 | 1 | 365 | 11.032 | 0.23224 | 11 | 0.26425
66899 | 12.96 | 1 | 365 | 14.7549 | 0.44684 | 15 | 0.20172
66900 | 9.76 | 1 | 365 | 11.1117 | 0.47231 | 11 | 0.58401
36797 | 35.316 | 0.9 | 365 | 36.1863 | 0.0058712 | 36 | 0.19221
64812 | 12.48 | 1 | 365 | 14.2084 | 0.80066 | 15 | 0.0090593
66780 | 10.26 | 1 | 365 | 11.6809 | 0.18708 | 11 | 0.86802
66908 | 3.71 | 0.8 | 365 | 3.379 | 0.17887 | 3 | 0.55792
66914 | 7.155 | 0.8 | 365 | 6.5167 | 0.63069 | 7 | 0.14742
65740 | 15.36 | 1 | 365 | 17.4873 | 0.67773 | 18 | 0.165
66916 | 4.16 | 1 | 365 | 4.7361 | 0.26689 | 5 | 0.0030198
47877 | 48.36 | 0.9 | 365 | 49.5518 | 0.2673 | 49 | 0.81909
66918 | 3.38 | 1 | 365 | 3.8481 | 0.59185 | 4 | 0.43995
43098 | 34.21 | 0.9 | 365 | 35.0531 | 0.59211 | 35 | 0.64519
66922 | 25 | 1 | 365 | 28.4623 | 0.7385 | 29 | 0.20084
66920 | 13.25 | 0.8 | 365 | 12.068 | 0.35312 | 12 | 0.42116
66926 | 5.83 | 0.8 | 365 | 5.3099 | 0.99537 | 6 | 0.30531
66928 | 6.89 | 0.8 | 365 | 6.2754 | 0.90362 | 7 | 0.179
66932 | 8.745 | 0.8 | 365 | 7.9649 | 0.99306 | 8 | 0.95796
66575 | 3.135 | 1 | 365 | 3.5692 | 0.75161 | 4 | 0.32079
67086 | 5.2 | 0.8 | 365 | 4.7361 | 0.26689 | 5 | 0.0030198
66814 | 9.28 | 1 | 365 | 10.5652 | 0.82613 | 11 | 0.39135
62205 | 16.99 | 1 | 365 | 19.343 | 0.26788 | 19 | 0.61089
66832 | 6.54 | 0.8 | 365 | 5.9566 | 0.94335 | 6 | 0.89995
66747 | 6.36 | 0.8 | 365 | 5.7927 | 0.4495 | 6 | 0.24215
36944 | 15.045 | 1 | 365 | 17.1286 | 0.59743 | 17 | 0.72607
45582 | 9.62 | 1 | 365 | 10.9523 | 0.99217 | 11 | 0.94448
63687 | 5.3 | 1 | 365 | 6.034 | 0.17656 | 6 | 0.21058
59784 | 8.55 | 1 | 365 | 9.7341 | 0.32257 | 10 | 0.056687
61932 | 110.88 | 0.9 | 365 | 113.6126 | 0.24066 | 113 | 0.85321
29686 | 595.68 | 0.9 | 365 | 610.3601 | 0.61755 | 610 | 0.97763
65194 | 10.6 | 1 | 365 | 12.068 | 0.35312 | 12 | 0.42116
34497 | 1918.44 | 1 | 365 | 2184.1317 | 0.36672 | 2184 | 0.49838
66001 | 8.64 | 1 | 365 | 9.8366 | 0.63123 | 10 | 0.46781
50838 | 5.72 | 1 | 365 | 6.5122 | 0.61697 | 7 | 0.12915
65496 | 8.06 | 1 | 365 | 9.1763 | 0.64209 | 9 | 0.81835
65500 | 6.24 | 1 | 365 | 7.1042 | 0.40033 | 7 | 0.50453
65552 | 12.72 | 1 | 365 | 14.4816 | 0.62375 | 15 | 0.10539
65830 | 4.24 | 0.8 | 365 | 3.8618 | 0.633 | 4 | 0.49477
65732 | 9 | 1 | 365 | 10.2464 | 0.86586 | 11 | 0.1123
65900 | 10.26 | 1 | 365 | 11.6809 | 0.18708 | 11 | 0.86802
66015 | 5.04 | 1 | 365 | 5.738 | 0.28488 | 6 | 0.022889
66055 | 5.415 | 1 | 365 | 6.1649 | 0.57096 | 6 | 0.7359
66093 | 7.41 | 1 | 365 | 8.4362 | 0.41289 | 8 | 0.84913
66160 | 4.845 | 1 | 365 | 5.516 | 0.61612 | 6 | 0.13212
65558 | 9.9 | 1 | 365 | 11.2711 | 0.95245 | 12 | 0.22353
66743 | 5.1 | 1 | 365 | 5.8063 | 0.49065 | 6 | 0.29697
66738 | 6.6 | 1 | 365 | 7.5141 | 0.63496 | 8 | 0.14902
63650 | 7.54 | 1 | 365 | 8.5842 | 0.85873 | 9 | 0.44297
66680 | 11.34 | 1 | 365 | 12.9105 | 0.89098 | 13 | 0.8015
66679 | 11.34 | 1 | 365 | 12.9105 | 0.89098 | 13 | 0.8015
66643 | 6.63 | 1 | 365 | 7.5482 | 0.73785 | 8 | 0.28606
27723 | 3.57 | 1 | 365 | 4.0644 | 0.24346 | 4 | 0.30788
39043 | 6.375 | 1 | 365 | 7.2579 | 0.86332 | 8 | 0.12121
63177 | 3.975 | 1 | 365 | 4.5255 | 0.63242 | 5 | 0.15793
46917 | 7.705 | 0.8 | 365 | 7.0177 | 0.13968 | 7 | 0.15736
67355 | 10.92 | 0.8 | 365 | 9.9459 | 0.96046 | 10 | 0.90634
51273 | 7.8 | 1 | 365 | 8.8803 | 0.75041 | 9 | 0.63066
66901 | 11.2 | 1 | 365 | 12.7511 | 0.41085 | 13 | 0.16198
65402 | 7.56 | 1 | 365 | 8.607 | 0.92732 | 9 | 0.53433
31502 | 2598.97 | 0.8 | 365 | 2367.1286 | 0.61726 | 2367 | 0.74583
63505 | 9.88 | 1 | 365 | 11.2483 | 0.88386 | 12 | 0.13217
65741 | 3.445 | 0.8 | 365 | 3.1377 | 0.45181 | 3 | 0.5895
59429 | 5.72 | 1 | 365 | 6.5122 | 0.61697 | 7 | 0.12915
58527 | 10.66 | 1 | 365 | 12.1363 | 0.5589 | 12 | 0.69524
63163 | 2.6 | 1 | 365 | 2.9601 | 0.9168 | 3 | 0.87689
63377 | 4.24 | 1 | 365 | 4.8272 | 0.54125 | 5 | 0.36846
63069 | 8.32 | 1 | 365 | 9.4723 | 0.53377 | 10 | 0.0060396
62884 | 5.83 | 1 | 365 | 6.6374 | 0.99422 | 7 | 0.63164
62807 | 5.46 | 1 | 365 | 6.2162 | 0.72529 | 6 | 0.94146
62691 | 3.975 | 1 | 365 | 4.5255 | 0.63242 | 5 | 0.15793
62685 | 7.14 | 1 | 365 | 8.1288 | 0.48692 | 8 | 0.61576
62702 | 7.155 | 1 | 365 | 8.1459 | 0.53836 | 8 | 0.68428
59575 | 9.435 | 1 | 365 | 10.7417 | 0.35771 | 11 | 0.099397
59535 | 2.34 | 1 | 365 | 2.6641 | 0.025124 | 2 | 0.6892
48243 | 12.6 | 1 | 365 | 14.345 | 0.2122 | 14 | 0.55722
66939 | 4.16 | 0.8 | 365 | 3.7889 | 0.41351 | 4 | 0.20242
66941 | 9.275 | 0.8 | 365 | 8.4476 | 0.44719 | 8 | 0.89481
66943 | 8.06 | 0.8 | 365 | 7.341 | 0.11367 | 7 | 0.45468
66946 | 5.565 | 0.8 | 365 | 5.0686 | 0.26831 | 5 | 0.33689
66953 | 4.77 | 0.8 | 365 | 4.3445 | 0.087125 | 4 | 0.43162
66952 | 11.13 | 0.8 | 365 | 10.1371 | 0.53662 | 10 | 0.67377
66957 | 4.505 | 0.8 | 365 | 4.1031 | 0.36006 | 4 | 0.46319
66960 | 6.36 | 0.8 | 365 | 5.7927 | 0.4495 | 6 | 0.24215
66961 | 6.12 | 0.8 | 365 | 5.5741 | 0.79103 | 6 | 0.36509
66962 | 2.915 | 0.8 | 365 | 2.655 | 0.99769 | 3 | 0.65265
66965 | 6.48 | 0.8 | 365 | 5.902 | 0.77874 | 6 | 0.68069
66967 | 6.625 | 0.8 | 365 | 6.034 | 0.17656 | 6 | 0.21058
66966 | 4.77 | 0.8 | 365 | 4.3445 | 0.087125 | 4 | 0.43162
66964 | 3.9 | 0.8 | 365 | 3.5521 | 0.70016 | 4 | 0.25226
66970 | 10.865 | 0.8 | 365 | 9.8958 | 0.80956 | 10 | 0.70535
66971 | 13 | 0.8 | 365 | 11.8403 | 0.66722 | 12 | 0.50755
66972 | 4.86 | 0.8 | 365 | 4.4265 | 0.33405 | 4 | 0.76051
66968 | 3.445 | 0.8 | 365 | 3.1377 | 0.45181 | 3 | 0.5895
66974 | 3.9 | 0.8 | 365 | 3.5521 | 0.70016 | 4 | 0.25226
66978 | 4.16 | 0.8 | 365 | 3.7889 | 0.41351 | 4 | 0.20242
66989 | 5.46 | 0.8 | 365 | 4.9729 | 0.98023 | 5 | 0.95317
66991 | 3.18 | 0.8 | 365 | 2.8963 | 0.72475 | 3 | 0.62108
66994 | 6.89 | 0.8 | 365 | 6.2754 | 0.90362 | 7 | 0.179
66995 | 5.46 | 0.8 | 365 | 4.9729 | 0.98023 | 5 | 0.95317
66997 | 5.72 | 0.8 | 365 | 5.2097 | 0.69358 | 5 | 0.90332
66999 | 5.04 | 0.8 | 365 | 4.5904 | 0.82791 | 5 | 0.41831
67005 | 7.02 | 0.8 | 365 | 6.3938 | 0.2603 | 6 | 0.65408
66783 | 6.4 | 1 | 365 | 7.2864 | 0.94906 | 8 | 0.23542
63966 | 42.16 | 0.9 | 365 | 43.199 | 0.13047 | 43 | 0.32947
63986 | 25.11 | 0.9 | 365 | 25.7288 | 0.50417 | 26 | 0.23299
45580 | 25.2 | 0.9 | 365 | 25.821 | 0.78197 | 26 | 0.603
67026 | 12.985 | 0.8 | 365 | 11.8267 | 0.62606 | 12 | 0.45273
66981 | 4.59 | 0.8 | 365 | 4.1805 | 0.59327 | 4 | 0.77382
67035 | 6.24 | 0.8 | 365 | 5.6834 | 0.12026 | 5 | 0.80362
67036 | 4.86 | 0.8 | 365 | 4.4265 | 0.33405 | 4 | 0.76051
67037 | 9.62 | 0.8 | 365 | 8.7618 | 0.39374 | 9 | 0.15559
67038 | 4.48 | 0.8 | 365 | 4.0804 | 0.29147 | 4 | 0.37183
67039 | 4.24 | 0.8 | 365 | 3.8618 | 0.633 | 4 | 0.49477
67040 | 7.95 | 0.8 | 365 | 7.2408 | 0.81187 | 8 | 0.052694
67045 | 9.36 | 0.8 | 365 | 8.525 | 0.6804 | 9 | 0.20544
67052 | 15.105 | 0.8 | 365 | 13.7576 | 0.44256 | 14 | 0.20012
67058 | 6.36 | 0.8 | 365 | 5.7927 | 0.4495 | 6 | 0.24215
67064 | 6.095 | 0.8 | 365 | 5.5513 | 0.72244 | 6 | 0.27373
67067 | 11.44 | 0.8 | 365 | 10.4195 | 0.38715 | 10 | 0.80664
67070 | 6.3 | 0.8 | 365 | 5.738 | 0.28488 | 6 | 0.022889
67073 | 8.505 | 0.8 | 365 | 7.7463 | 0.33459 | 8 | 0.080901
67075 | 8.4 | 0.8 | 365 | 7.6507 | 0.046509 | 7 | 0.69719
67076 | 13.545 | 0.8 | 365 | 12.3367 | 0.1625 | 12 | 0.49921
67078 | 6.93 | 0.8 | 365 | 6.3118 | 0.01337 | 6 | 0.32518
67079 | 8.84 | 0.8 | 365 | 8.0514 | 0.25371 | 8 | 0.30513
67080 | 9.765 | 1 | 365 | 11.1174 | 0.48946 | 11 | 0.60685
67081 | 6.76 | 0.8 | 365 | 6.157 | 0.54695 | 6 | 0.70393
67082 | 7.54 | 0.8 | 365 | 6.8674 | 0.68699 | 7 | 0.55438
67083 | 9.45 | 0.8 | 365 | 8.607 | 0.92732 | 9 | 0.53433
67084 | 6.76 | 0.8 | 365 | 6.157 | 0.54695 | 6 | 0.70393
67085 | 12.74 | 0.8 | 365 | 11.6035 | 0.95387 | 12 | 0.5574
67087 | 5.98 | 0.8 | 365 | 5.4466 | 0.40692 | 5 | 0.85347
67088 | 12.285 | 0.8 | 365 | 11.1891 | 0.70552 | 11 | 0.89463
67094 | 3.975 | 0.8 | 365 | 3.6204 | 0.90594 | 4 | 0.52635
67095 | 8.48 | 0.8 | 365 | 7.7235 | 0.266 | 7 | 0.98954
67096 | 4.68 | 0.8 | 365 | 4.2625 | 0.8402 | 5 | 0.10272
67097 | 11.44 | 0.8 | 365 | 10.4195 | 0.38715 | 10 | 0.80664
67098 | 9.62 | 0.8 | 365 | 8.7618 | 0.39374 | 9 | 0.15559
67099 | 6.76 | 0.8 | 365 | 6.157 | 0.54695 | 6 | 0.70393
67100 | 5.72 | 1 | 365 | 6.5122 | 0.61697 | 7 | 0.12915
67102 | 8.48 | 0.8 | 365 | 7.7235 | 0.266 | 7 | 0.98954
67103 | 9.18 | 0.8 | 365 | 8.3611 | 0.18654 | 8 | 0.54764
67105 | 3.975 | 1 | 365 | 4.5255 | 0.63242 | 5 | 0.15793
67106 | 3.71 | 1 | 365 | 4.2238 | 0.72359 | 4 | 0.9474
63279 | 7.28 | 1 | 365 | 8.2882 | 0.96705 | 9 | 0.25528
67108 | 7.42 | 1 | 365 | 8.4476 | 0.44719 | 8 | 0.89481
66342 | 8.84 | 1 | 365 | 10.0643 | 0.31713 | 10 | 0.38142
67111 | 6.615 | 0.8 | 365 | 6.0249 | 0.14913 | 6 | 0.17403
67113 | 5.2 | 0.8 | 365 | 4.7361 | 0.26689 | 5 | 0.0030198
67114 | 8.505 | 0.8 | 365 | 7.7463 | 0.33459 | 8 | 0.080901
67116 | 2.6 | 0.8 | 365 | 2.3681 | 0.13344 | 2 | 0.50151
67117 | 5.46 | 0.8 | 365 | 4.9729 | 0.98023 | 5 | 0.95317
67121 | 7.54 | 0.8 | 365 | 6.8674 | 0.68699 | 7 | 0.55438
67118 | 8.19 | 1 | 365 | 9.3243 | 0.087933 | 9 | 0.4122
67119 | 7.28 | 0.8 | 365 | 6.6306 | 0.97364 | 7 | 0.60423
67122 | 9.45 | 0.8 | 365 | 8.607 | 0.92732 | 9 | 0.53433
67123 | 8.06 | 0.8 | 365 | 7.341 | 0.11367 | 7 | 0.45468
67126 | 8.19 | 0.8 | 365 | 7.4594 | 0.47035 | 7 | 0.92976
67124 | 5.72 | 0.8 | 365 | 5.2097 | 0.69358 | 5 | 0.90332
67132 | 11.395 | 1 | 365 | 12.9731 | 0.079608 | 13 | 0.052743
67130 | 8.32 | 1 | 365 | 9.4723 | 0.53377 | 10 | 0.0060396
67134 | 13.25 | 1 | 365 | 15.085 | 0.4414 | 15 | 0.52645
67135 | 8.91 | 0.8 | 365 | 8.1152 | 0.44576 | 8 | 0.56094
67138 | 8.32 | 1 | 365 | 9.4723 | 0.53377 | 10 | 0.0060396
67142 | 4.505 | 0.8 | 365 | 4.1031 | 0.36006 | 4 | 0.46319
67144 | 8.58 | 1 | 365 | 9.7683 | 0.42545 | 10 | 0.19373
61036 | 8.745 | 1 | 365 | 9.9561 | 0.99133 | 10 | 0.94745
67147 | 6.625 | 1 | 365 | 7.5425 | 0.7207 | 8 | 0.26322
67151 | 5.565 | 0.8 | 365 | 5.0686 | 0.26831 | 5 | 0.33689
67150 | 6.36 | 0.8 | 365 | 5.7927 | 0.4495 | 6 | 0.24215
67154 | 4.24 | 0.8 | 365 | 3.8618 | 0.633 | 4 | 0.49477
67159 | 7.29 | 0.8 | 365 | 6.6397 | 0.0010773 | 6 | 0.64077
67164 | 7.42 | 0.8 | 365 | 6.7581 | 0.35775 | 7 | 0.11585
67166 | 10.865 | 0.8 | 365 | 9.8958 | 0.80956 | 10 | 0.70535
67168 | 6.625 | 0.8 | 365 | 6.034 | 0.17656 | 6 | 0.21058
67170 | 8.48 | 1 | 365 | 9.6544 | 0.082499 | 9 | 0.73692
67171 | 12.42 | 0.8 | 365 | 11.3121 | 0.075909 | 11 | 0.38798
67172 | 3.78 | 0.8 | 365 | 3.4428 | 0.37093 | 3 | 0.81373
67173 | 5.035 | 0.8 | 365 | 4.5859 | 0.81419 | 5 | 0.40004
67180 | 7.42 | 0.8 | 365 | 6.7581 | 0.35775 | 7 | 0.11585
67181 | 5.2 | 0.8 | 365 | 4.7361 | 0.26689 | 5 | 0.0030198
67183 | 4.24 | 0.8 | 365 | 3.8618 | 0.633 | 4 | 0.49477
67184 | 8.06 | 0.8 | 365 | 7.341 | 0.11367 | 7 | 0.45468
67193 | 8.96 | 1 | 365 | 10.2009 | 0.72868 | 10 | 0.92958
67200 | 15.68 | 1 | 365 | 17.8516 | 0.77519 | 18 | 0.62677
67205 | 13.25 | 0.8 | 365 | 12.068 | 0.35312 | 12 | 0.42116
52000 | 4.68 | 1 | 365 | 5.3282 | 0.050247 | 5 | 0.3784
67214 | 10.6 | 0.8 | 365 | 9.6544 | 0.082499 | 9 | 0.73692
67212 | 6.72 | 1 | 365 | 7.6507 | 0.046509 | 7 | 0.69719
67215 | 7.68 | 1 | 365 | 8.7436 | 0.33887 | 9 | 0.082498
67218 | 5.83 | 0.8 | 365 | 5.3099 | 0.99537 | 6 | 0.30531
67219 | 7.695 | 1 | 365 | 8.7607 | 0.39031 | 9 | 0.15102
67221 | 7.15 | 1 | 365 | 8.1402 | 0.52121 | 8 | 0.66144
67222 | 14.4 | 1 | 365 | 16.3943 | 0.38538 | 16 | 0.77968
34885 | 466.83 | 0.9 | 365 | 478.3347 | 0.91094 | 479 | 0.24561
60478 | 150.04 | 0.9 | 365 | 153.7376 | 0.11136 | 153 | 0.84899
35337 | 65.96 | 0.9 | 365 | 67.5855 | 0.59121 | 68 | 0.17675
45091 | 34.8 | 0.9 | 365 | 35.6576 | 0.41319 | 36 | 0.070812
67306 | 27 | 0.9 | 365 | 27.6654 | 0.33782 | 28 | 0.0032165
67307 | 27 | 0.9 | 365 | 27.6654 | 0.33782 | 28 | 0.0032165
67308 | 27 | 0.9 | 365 | 27.6654 | 0.33782 | 28 | 0.0032165
67224 | 4.86 | 0.8 | 365 | 4.4265 | 0.33405 | 4 | 0.76051
67246 | 5.355 | 0.8 | 365 | 4.8773 | 0.69215 | 5 | 0.56946
67206 | 11.2 | 1 | 365 | 12.7511 | 0.41085 | 13 | 0.16198
66969 | 6.24 | 0.8 | 365 | 5.6834 | 0.12026 | 5 | 0.80362
63281 | 12.22 | 1 | 365 | 13.9124 | 0.90898 | 14 | 0.82137
66506 | 7.875 | 0.8 | 365 | 7.1725 | 0.6061 | 7 | 0.77861
66793 | 7.875 | 0.8 | 365 | 7.1725 | 0.6061 | 7 | 0.77861
67606 | 8.1 | 0.8 | 365 | 7.3774 | 0.22342 | 7 | 0.60086
63710 | 5.2 | 1 | 365 | 5.9202 | 0.83361 | 6 | 0.75377
63009 | 7.02 | 1 | 365 | 7.9922 | 0.075371 | 8 | 0.067596
66007 | 8.25 | 1 | 365 | 9.3926 | 0.29371 | 9 | 0.68628
67902 | 8.37 | 0.8 | 365 | 7.6234 | 0.9642 | 8 | 0.58755
66617 | 3.38 | 0.8 | 365 | 3.0785 | 0.27348 | 3 | 0.35196
67814 | 9 | 0.8 | 365 | 8.1972 | 0.69269 | 8 | 0.88984
66355 | 13.25 | 1 | 365 | 15.085 | 0.4414 | 15 | 0.52645
67739 | 12.19 | 0.8 | 365 | 11.1026 | 0.44487 | 11 | 0.54746
40836 | 11.772 | 1 | 365 | 13.4023 | 0.37254 | 13 | 0.77489
66420 | 7.8 | 0.8 | 365 | 7.1042 | 0.40033 | 7 | 0.50453
67136 | 7.42 | 0.8 | 365 | 6.7581 | 0.35775 | 7 | 0.11585
67227 | 4.16 | 0.8 | 365 | 3.7889 | 0.41351 | 4 | 0.20242
67293 | 6.21 | 0.8 | 365 | 5.656 | 0.037955 | 5 | 0.69399
66577 | 9.28 | 1 | 365 | 10.5652 | 0.82613 | 11 | 0.39135
67228 | 4.77 | 0.8 | 365 | 4.3445 | 0.087125 | 4 | 0.43162
67232 | 4.59 | 0.8 | 365 | 4.1805 | 0.59327 | 4 | 0.77382
66033 | 3.2 | 1 | 365 | 3.6432 | 0.97453 | 4 | 0.61771
61579 | 6.36 | 1 | 365 | 7.2408 | 0.81187 | 8 | 0.052694
66336 | 3.825 | 1 | 365 | 4.3547 | 0.11799 | 4 | 0.47273
67751 | 8.1 | 0.8 | 365 | 7.3774 | 0.22342 | 7 | 0.60086
65914 | 7.08 | 1 | 365 | 8.0605 | 0.28114 | 8 | 0.34168
66013 | 7.56 | 1 | 365 | 8.607 | 0.92732 | 9 | 0.53433
67240 | 5.67 | 0.8 | 365 | 5.1642 | 0.55639 | 5 | 0.7206
66917 | 11.61 | 0.8 | 365 | 10.5743 | 0.85357 | 11 | 0.4279
67242 | 13.78 | 0.8 | 365 | 12.5508 | 0.80725 | 13 | 0.358
67618 | 8.4 | 1 | 365 | 9.5633 | 0.80814 | 10 | 0.37148
67839 | 3.445 | 0.8 | 365 | 3.1377 | 0.45181 | 3 | 0.5895
67243 | 5.98 | 0.8 | 365 | 5.4466 | 0.40692 | 5 | 0.85347
67245 | 3.64 | 0.8 | 365 | 3.3153 | 0.98682 | 4 | 0.30211
66401 | 3.12 | 1 | 365 | 3.5521 | 0.70016 | 4 | 0.25226
67827 | 13.5 | 0.8 | 365 | 12.2957 | 0.039032 | 12 | 0.33476
67248 | 9.72 | 0.8 | 365 | 8.8529 | 0.6681 | 9 | 0.52103
67249 | 3.78 | 0.8 | 365 | 3.4428 | 0.37093 | 3 | 0.81373
67251 | 14.04 | 0.8 | 365 | 12.7876 | 0.52059 | 13 | 0.30815
60832 | 5.565 | 1 | 365 | 6.3357 | 0.08539 | 6 | 0.42111
67250 | 5.94 | 0.8 | 365 | 5.4101 | 0.29717 | 5 | 0.7073
58559 | 11.7 | 1 | 365 | 13.3204 | 0.12562 | 13 | 0.44599
67260 | 5.94 | 0.8 | 365 | 5.4101 | 0.29717 | 5 | 0.7073
67261 | 13.78 | 0.8 | 365 | 12.5508 | 0.80725 | 13 | 0.358
67263 | 2.65 | 0.8 | 365 | 2.4136 | 0.27062 | 2 | 0.68423
67266 | 5.46 | 0.8 | 365 | 4.9729 | 0.98023 | 5 | 0.95317
67265 | 14.04 | 0.8 | 365 | 12.7876 | 0.52059 | 13 | 0.30815
67157 | 7.29 | 0.8 | 365 | 6.6397 | 0.0010773 | 6 | 0.64077
64836 | 9.135 | 1 | 365 | 10.4001 | 0.32885 | 10 | 0.72899
64853 | 11.7 | 1 | 365 | 13.3204 | 0.12562 | 13 | 0.44599
64848 | 3.38 | 1 | 365 | 3.8481 | 0.59185 | 4 | 0.43995
64571 | 5.67 | 1 | 365 | 6.4553 | 0.44549 | 6 | 0.90075
66551 | 4.16 | 1 | 365 | 4.7361 | 0.26689 | 5 | 0.0030198
64520 | 5.72 | 1 | 365 | 6.5122 | 0.61697 | 7 | 0.12915
50831 | 9.3 | 0.8 | 365 | 8.4704 | 0.51578 | 8 | 0.98617
64531 | 9.18 | 1 | 365 | 10.4514 | 0.48318 | 10 | 0.93455
66367 | 8.4 | 0.8 | 365 | 7.6507 | 0.046509 | 7 | 0.69719
67797 | 5.94 | 0.8 | 365 | 5.4101 | 0.29717 | 5 | 0.7073
67812 | 5.46 | 0.8 | 365 | 4.9729 | 0.98023 | 5 | 0.95317
64400 | 14.04 | 1 | 365 | 15.9845 | 0.15074 | 16 | 0.13519
62449 | 3.57 | 1 | 365 | 4.0644 | 0.24346 | 4 | 0.30788
67897 | 8.19 | 0.8 | 365 | 7.4594 | 0.47035 | 7 | 0.92976
64164 | 5.565 | 1 | 365 | 6.3357 | 0.08539 | 6 | 0.42111
67903 | 9.12 | 0.8 | 365 | 8.3064 | 0.021924 | 8 | 0.32837
63694 | 5.72 | 1 | 365 | 6.5122 | 0.61697 | 7 | 0.12915
67975 | 5.4 | 0.8 | 365 | 4.9183 | 0.81561 | 5 | 0.73391
63042 | 3.71 | 1 | 365 | 4.2238 | 0.72359 | 4 | 0.9474
63990 | 7.02 | 1 | 365 | 7.9922 | 0.075371 | 8 | 0.067596
65471 | 3.71 | 1 | 365 | 4.2238 | 0.72359 | 4 | 0.9474
63943 | 6.24 | 1 | 365 | 7.1042 | 0.40033 | 7 | 0.50453
63913 | 5.035 | 1 | 365 | 5.7323 | 0.26773 | 6 | 4.9175e-05
63796 | 4.725 | 1 | 365 | 5.3794 | 0.20458 | 5 | 0.58396
67275 | 5.72 | 0.8 | 365 | 5.2097 | 0.69358 | 5 | 0.90332
67276 | 9.45 | 0.8 | 365 | 8.607 | 0.92732 | 9 | 0.53433
63790 | 14.04 | 1 | 365 | 15.9845 | 0.15074 | 16 | 0.13519
48865 | 7.695 | 1 | 365 | 8.7607 | 0.39031 | 9 | 0.15102
67268 | 5.72 | 0.8 | 365 | 5.2097 | 0.69358 | 5 | 0.90332
67277 | 6.48 | 0.8 | 365 | 5.902 | 0.77874 | 6 | 0.68069
60969 | 5.035 | 1 | 365 | 5.7323 | 0.26773 | 6 | 4.9175e-05
67278 | 11.88 | 0.8 | 365 | 10.8202 | 0.59435 | 11 | 0.41459
67280 | 4.42 | 0.8 | 365 | 4.0257 | 0.12685 | 4 | 0.15257
67267 | 8.1 | 0.8 | 365 | 7.3774 | 0.22342 | 7 | 0.60086
67282 | 3.24 | 0.8 | 365 | 2.951 | 0.88937 | 3 | 0.84034
67269 | 12.15 | 0.8 | 365 | 11.0662 | 0.33513 | 11 | 0.40129
67271 | 7.8 | 0.8 | 365 | 7.1042 | 0.40033 | 7 | 0.50453
67283 | 7.8 | 0.8 | 365 | 7.1042 | 0.40033 | 7 | 0.50453
67287 | 4.59 | 0.8 | 365 | 4.1805 | 0.59327 | 4 | 0.77382
67273 | 5.83 | 0.8 | 365 | 5.3099 | 0.99537 | 6 | 0.30531
67291 | 4.59 | 0.8 | 365 | 4.1805 | 0.59327 | 4 | 0.77382
66955 | 12.15 | 0.8 | 365 | 11.0662 | 0.33513 | 11 | 0.40129
67295 | 6.625 | 0.8 | 365 | 6.034 | 0.17656 | 6 | 0.21058
42446 | 8.415 | 1 | 365 | 9.5804 | 0.85958 | 10 | 0.44
67294 | 2.28 | 0.8 | 365 | 2.0766 | 0.25548 | 2 | 0.33209
67297 | 12.15 | 0.8 | 365 | 11.0662 | 0.33513 | 11 | 0.40129
67302 | 12.6 | 0.8 | 365 | 11.476 | 0.56976 | 12 | 0.045779
67303 | 11.34 | 0.8 | 365 | 10.3284 | 0.11279 | 10 | 0.4412
67304 | 5.7 | 1 | 365 | 6.4894 | 0.54838 | 7 | 0.037792
67310 | 3.24 | 0.8 | 365 | 2.951 | 0.88937 | 3 | 0.84034
61033 | 2.915 | 1 | 365 | 3.3187 | 0.99711 | 4 | 0.31582
67312 | 14.85 | 0.8 | 365 | 13.5253 | 0.74294 | 14 | 0.26824
67314 | 7.02 | 0.8 | 365 | 6.3938 | 0.2603 | 6 | 0.65408
66934 | 10.26 | 0.8 | 365 | 9.3448 | 0.14966 | 9 | 0.49442
65637 | 15.105 | 0.8 | 365 | 13.7576 | 0.44256 | 14 | 0.20012
67322 | 6.89 | 0.8 | 365 | 6.2754 | 0.90362 | 7 | 0.179
63357 | 5.035 | 1 | 365 | 5.7323 | 0.26773 | 6 | 4.9175e-05
67325 | 4.32 | 0.8 | 365 | 3.9346 | 0.85249 | 4 | 0.78712
65631 | 13.25 | 1 | 365 | 15.085 | 0.4414 | 15 | 0.52645
62828 | 4.505 | 1 | 365 | 5.1289 | 0.45008 | 5 | 0.57899
62273 | 14.045 | 1 | 365 | 15.9901 | 0.16789 | 16 | 0.15803
67332 | 4.32 | 0.8 | 365 | 3.9346 | 0.85249 | 4 | 0.78712
67335 | 3.18 | 0.8 | 365 | 2.8963 | 0.72475 | 3 | 0.62108
61067 | 5.3 | 1 | 365 | 6.034 | 0.17656 | 6 | 0.21058
67343 | 4.68 | 0.8 | 365 | 4.2625 | 0.8402 | 5 | 0.10272
67349 | 3.51 | 0.8 | 365 | 3.1969 | 0.63015 | 3 | 0.82704
67350 | 8.19 | 0.8 | 365 | 7.4594 | 0.47035 | 7 | 0.92976
67352 | 4.24 | 0.8 | 365 | 3.8618 | 0.633 | 4 | 0.49477
46628 | 5 | 1 | 365 | 5.6925 | 0.1477 | 5 | 0.84017
67354 | 12.72 | 0.8 | 365 | 11.5853 | 0.899 | 12 | 0.48431
67358 | 4.24 | 0.8 | 365 | 3.8618 | 0.633 | 4 | 0.49477
67359 | 5.83 | 0.8 | 365 | 5.3099 | 0.99537 | 6 | 0.30531
67366 | 11.34 | 0.8 | 365 | 10.3284 | 0.11279 | 10 | 0.4412
67375 | 6.21 | 0.8 | 365 | 5.656 | 0.037955 | 5 | 0.69399
67376 | 4.32 | 0.8 | 365 | 3.9346 | 0.85249 | 4 | 0.78712
67377 | 7.56 | 0.8 | 365 | 6.8856 | 0.74186 | 7 | 0.62747
67380 | 6.36 | 0.8 | 365 | 5.7927 | 0.4495 | 6 | 0.24215
67381 | 7.02 | 0.8 | 365 | 6.3938 | 0.2603 | 6 | 0.65408
67383 | 6.75 | 0.8 | 365 | 6.1479 | 0.51952 | 6 | 0.66738
67385 | 3.18 | 0.8 | 365 | 2.8963 | 0.72475 | 3 | 0.62108
67405 | 6.93 | 1 | 365 | 7.8898 | 0.76671 | 8 | 0.65647
67406 | 8.8 | 1 | 365 | 10.0187 | 0.17995 | 10 | 0.1987
67407 | 3.6 | 1 | 365 | 4.0986 | 0.34634 | 4 | 0.44492
67396 | 8.4 | 1 | 365 | 9.5633 | 0.80814 | 10 | 0.37148
66794 | 4.16 | 1 | 365 | 4.7361 | 0.26689 | 5 | 0.0030198
67401 | 7.56 | 1 | 365 | 8.607 | 0.92732 | 9 | 0.53433
67393 | 5.1 | 1 | 365 | 5.8063 | 0.49065 | 6 | 0.29697
67412 | 3.24 | 1 | 365 | 3.6887 | 0.11171 | 3 | 0.80043
67414 | 3.975 | 1 | 365 | 4.5255 | 0.63242 | 5 | 0.15793
67416 | 8.06 | 0.8 | 365 | 7.341 | 0.11367 | 7 | 0.45468
67417 | 4.76 | 0.8 | 365 | 4.3354 | 0.059688 | 4 | 0.39507
67418 | 5.12 | 0.8 | 365 | 4.6633 | 0.047396 | 4 | 0.71067
67421 | 4.578 | 0.8 | 365 | 4.1696 | 0.56035 | 4 | 0.72997
67422 | 24.852 | 0.8 | 365 | 22.6351 | 0.18474 | 22 | 0.81982
67423 | 4.41 | 0.8 | 365 | 4.0166 | 0.099417 | 4 | 0.11602
67424 | 7.36 | 0.8 | 365 | 6.7035 | 0.19313 | 6 | 0.89658
67425 | 4.8 | 0.8 | 365 | 4.3718 | 0.16943 | 4 | 0.54125
67426 | 8.68 | 0.8 | 365 | 7.9057 | 0.81473 | 8 | 0.72043
67403 | 10.5 | 1 | 365 | 11.9542 | 0.01017 | 11 | 0.96435
67305 | 9.6 | 1 | 365 | 10.9295 | 0.92358 | 11 | 0.85312
67431 | 9.9 | 1 | 365 | 11.2711 | 0.95245 | 12 | 0.22353
67433 | 6.6 | 1 | 365 | 7.5141 | 0.63496 | 8 | 0.14902
67434 | 14.49 | 1 | 365 | 16.4968 | 0.69403 | 17 | 0.19081
67437 | 4.32 | 0.8 | 365 | 3.9346 | 0.85249 | 4 | 0.78712
67428 | 7.68 | 1 | 365 | 8.7436 | 0.33887 | 9 | 0.082498
67429 | 4.77 | 1 | 365 | 5.4306 | 0.35891 | 5 | 0.78952
67430 | 6.08 | 1 | 365 | 6.922 | 0.8516 | 7 | 0.77364
49088 | 4.615 | 1 | 365 | 5.2541 | 0.82733 | 6 | 0.081475
67167 | 3.24 | 0.8 | 365 | 2.951 | 0.88937 | 3 | 0.84034
67456 | 3.24 | 0.8 | 365 | 2.951 | 0.88937 | 3 | 0.84034
67459 | 8.32 | 0.8 | 365 | 7.5778 | 0.82702 | 8 | 0.40483
67466 | 4.41 | 0.8 | 365 | 4.0166 | 0.099417 | 4 | 0.11602
67502 | 8.64 | 0.8 | 365 | 7.8693 | 0.70498 | 8 | 0.57425
67504 | 11.96 | 0.8 | 365 | 10.8931 | 0.81384 | 11 | 0.70695
67505 | 8.68 | 0.8 | 365 | 7.9057 | 0.81473 | 8 | 0.72043
67506 | 5.04 | 0.8 | 365 | 4.5904 | 0.82791 | 5 | 0.41831
67507 | 8.32 | 0.8 | 365 | 7.5778 | 0.82702 | 8 | 0.40483
67508 | 5.27 | 1 | 365 | 5.9999 | 0.073676 | 6 | 0.073537
67509 | 7.685 | 0.8 | 365 | 6.9995 | 0.084812 | 7 | 0.084271
67510 | 7.155 | 0.8 | 365 | 6.5167 | 0.63069 | 7 | 0.14742
48308 | 5.035 | 1 | 365 | 5.7323 | 0.26773 | 6 | 4.9175e-05
67514 | 5.04 | 0.8 | 365 | 4.5904 | 0.82791 | 5 | 0.41831
48859 | 24.885 | 1 | 365 | 28.3314 | 0.3441 | 28 | 0.67552
67518 | 3.78 | 0.8 | 365 | 3.4428 | 0.37093 | 3 | 0.81373
67519 | 7.245 | 0.8 | 365 | 6.5987 | 0.87761 | 7 | 0.47632
67522 | 4.86 | 0.8 | 365 | 4.4265 | 0.33405 | 4 | 0.76051
67521 | 6.625 | 0.8 | 365 | 6.034 | 0.17656 | 6 | 0.21058
67528 | 2.616 | 0.8 | 365 | 2.3826 | 0.17734 | 2 | 0.55998
67532 | 4.32 | 0.8 | 365 | 3.9346 | 0.85249 | 4 | 0.78712
43645 | 14.96 | 0.8 | 365 | 13.6255 | 0.044735 | 13 | 0.67023
67540 | 2.97 | 0.8 | 365 | 2.7051 | 0.14859 | 2 | 0.85365
67541 | 5.83 | 0.8 | 365 | 5.3099 | 0.99537 | 6 | 0.30531
67544 | 6.615 | 0.8 | 365 | 6.0249 | 0.14913 | 6 | 0.17403
67546 | 2.85 | 0.8 | 365 | 2.5958 | 0.81935 | 3 | 0.41512
67547 | 9.8 | 0.8 | 365 | 8.9258 | 0.88759 | 9 | 0.81338
67551 | 6.72 | 0.8 | 365 | 6.1205 | 0.43721 | 6 | 0.55775
67552 | 7.41 | 0.8 | 365 | 6.749 | 0.33031 | 7 | 0.079303
67555 | 7.155 | 0.8 | 365 | 6.5167 | 0.63069 | 7 | 0.14742
67558 | 6.405 | 1 | 365 | 7.2921 | 0.9662 | 8 | 0.25826
67560 | 6.36 | 1 | 365 | 7.2408 | 0.81187 | 8 | 0.052694
67561 | 5.232 | 1 | 365 | 5.9566 | 0.94335 | 6 | 0.89995
67562 | 4.578 | 1 | 365 | 5.212 | 0.70043 | 5 | 0.91246
60222 | 3.08 | 1 | 365 | 3.5066 | 0.56298 | 4 | 0.069543
67500 | 10.14 | 0.8 | 365 | 9.2355 | 0.82043 | 10 | 0.055889
62669 | 3.12 | 1 | 365 | 3.5521 | 0.70016 | 4 | 0.25226
67586 | 3.18 | 0.8 | 365 | 2.8963 | 0.72475 | 3 | 0.62108
67589 | 7.29 | 0.8 | 365 | 6.6397 | 0.0010773 | 6 | 0.64077
67590 | 3 | 0.8 | 365 | 2.7324 | 0.2309 | 2 | 0.96328
67592 | 6.75 | 0.8 | 365 | 6.1479 | 0.51952 | 6 | 0.66738
67591 | 8.64 | 0.8 | 365 | 7.8693 | 0.70498 | 8 | 0.57425
67596 | 11.07 | 0.8 | 365 | 10.0825 | 0.37201 | 10 | 0.45451
67598 | 10.72 | 0.8 | 365 | 9.7637 | 0.41174 | 10 | 0.17546
67600 | 4.68 | 0.8 | 365 | 4.2625 | 0.8402 | 5 | 0.10272
67602 | 4.02 | 0.8 | 365 | 3.6614 | 0.029401 | 3 | 0.6908
67601 | 5.98 | 0.8 | 365 | 5.4466 | 0.40692 | 5 | 0.85347
67604 | 9.88 | 0.8 | 365 | 8.9987 | 0.10708 | 9 | 0.10574
67605 | 5.4 | 0.8 | 365 | 4.9183 | 0.81561 | 5 | 0.73391
67609 | 9.975 | 0.8 | 365 | 9.0852 | 0.36773 | 9 | 0.45291
67611 | 3.99 | 0.8 | 365 | 3.6341 | 0.94709 | 4 | 0.58116
67610 | 6.54 | 1 | 365 | 7.4457 | 0.42919 | 7 | 0.87494
67615 | 6.375 | 0.8 | 365 | 5.8063 | 0.49065 | 6 | 0.29697
67616 | 7.695 | 1 | 365 | 8.7607 | 0.39031 | 9 | 0.15102
67614 | 4.251 | 0.8 | 365 | 3.8718 | 0.66318 | 4 | 0.53497
67617 | 9.6 | 1 | 365 | 10.9295 | 0.92358 | 11 | 0.85312
67642 | 10.545 | 0.8 | 365 | 9.6043 | 0.9316 | 10 | 0.53593
67643 | 3.825 | 0.8 | 365 | 3.4838 | 0.49439 | 3 | 0.97818
67659 | 9.275 | 0.8 | 365 | 8.4476 | 0.44719 | 8 | 0.89481
67663 | 10.6 | 1 | 365 | 12.068 | 0.35312 | 12 | 0.42116
67667 | 5.72 | 0.8 | 365 | 5.2097 | 0.69358 | 5 | 0.90332
67666 | 5.13 | 0.8 | 365 | 4.6724 | 0.074832 | 4 | 0.74721
67669 | 7.02 | 0.8 | 365 | 6.3938 | 0.2603 | 6 | 0.65408
66977 | 11.34 | 1 | 365 | 12.9105 | 0.89098 | 13 | 0.8015
66947 | 6.76 | 1 | 365 | 7.6962 | 0.18369 | 7 | 0.87991
66924 | 9.61 | 0.8 | 365 | 8.7527 | 0.3663 | 9 | 0.11904
67515 | 9.6 | 0.8 | 365 | 8.7436 | 0.33887 | 9 | 0.082498
67022 | 10.545 | 1 | 365 | 12.0054 | 0.1645 | 12 | 0.16991
64935 | 4.68 | 1 | 365 | 5.3282 | 0.050247 | 5 | 0.3784
67262 | 7.29 | 0.8 | 365 | 6.6397 | 0.0010773 | 6 | 0.64077
62383 | 7.28 | 1 | 365 | 8.2882 | 0.96705 | 9 | 0.25528
63975 | 7.02 | 1 | 365 | 7.9922 | 0.075371 | 8 | 0.067596
67225 | 3.975 | 0.8 | 365 | 3.6204 | 0.90594 | 4 | 0.52635
45375 | 9.88 | 1 | 365 | 11.2483 | 0.88386 | 12 | 0.13217
50453 | 9.69 | 0.8 | 365 | 8.8256 | 0.58579 | 9 | 0.4114
33886 | 1483.76 | 0.9 | 365 | 1520.3261 | 0.75284 | 1521 | 0.078981
67671 | 3.24 | 0.8 | 365 | 2.951 | 0.88937 | 3 | 0.84034
67672 | 10.53 | 0.8 | 365 | 9.5907 | 0.89044 | 10 | 0.48112
67889 | 7.28 | 0.8 | 365 | 6.6306 | 0.97364 | 7 | 0.60423
67677 | 8.64 | 0.8 | 365 | 7.8693 | 0.70498 | 8 | 0.57425
67678 | 9.72 | 0.8 | 365 | 8.8529 | 0.6681 | 9 | 0.52103
67679 | 4.77 | 0.8 | 365 | 4.3445 | 0.087125 | 4 | 0.43162
67680 | 8.215 | 0.8 | 365 | 7.4822 | 0.53894 | 8 | 0.021117
31364 | 1295.91 | 1 | 365 | 1475.3852 | 0.37518 | 1475 | 0.76042
34656 | 585 | 0.9 | 365 | 599.4169 | 0.65281 | 600 | 0.06969
67681 | 4.05 | 0.8 | 365 | 3.6887 | 0.11171 | 3 | 0.80043
67686 | 11.4 | 0.8 | 365 | 10.3831 | 0.2774 | 10 | 0.66047
67687 | 5.355 | 0.8 | 365 | 4.8773 | 0.69215 | 5 | 0.56946
67688 | 8.06 | 0.8 | 365 | 7.341 | 0.11367 | 7 | 0.45468
67690 | 8.215 | 0.8 | 365 | 7.4822 | 0.53894 | 8 | 0.021117
67691 | 5.98 | 0.8 | 365 | 5.4466 | 0.40692 | 5 | 0.85347
67695 | 5.035 | 0.8 | 365 | 4.5859 | 0.81419 | 5 | 0.40004
67696 | 3.975 | 0.8 | 365 | 3.6204 | 0.90594 | 4 | 0.52635
67697 | 5.2 | 0.8 | 365 | 4.7361 | 0.26689 | 5 | 0.0030198
67698 | 3.38 | 0.8 | 365 | 3.0785 | 0.27348 | 3 | 0.35196
67699 | 7.8 | 0.8 | 365 | 7.1042 | 0.40033 | 7 | 0.50453
67704 | 9.45 | 0.8 | 365 | 8.607 | 0.92732 | 9 | 0.53433
67705 | 7.56 | 0.8 | 365 | 6.8856 | 0.74186 | 7 | 0.62747
29155 | 6.5 | 1 | 365 | 7.4002 | 0.29201 | 7 | 0.69222
67706 | 7.29 | 0.8 | 365 | 6.6397 | 0.0010773 | 6 | 0.64077
36340 | 5.355 | 1 | 365 | 6.0966 | 0.36519 | 6 | 0.46182
63445 | 7.155 | 1 | 365 | 8.1459 | 0.53836 | 8 | 0.68428
67708 | 12.22 | 0.8 | 365 | 11.1299 | 0.52718 | 11 | 0.6571
67709 | 7.56 | 0.8 | 365 | 6.8856 | 0.74186 | 7 | 0.62747
67710 | 5.67 | 0.8 | 365 | 5.1642 | 0.55639 | 5 | 0.7206
67712 | 6.625 | 0.8 | 365 | 6.034 | 0.17656 | 6 | 0.21058
67713 | 6.54 | 0.8 | 365 | 5.9566 | 0.94335 | 6 | 0.89995
67714 | 5.565 | 0.8 | 365 | 5.0686 | 0.26831 | 5 | 0.33689
67718 | 7.54 | 0.8 | 365 | 6.8674 | 0.68699 | 7 | 0.55438
67717 | 8.64 | 0.8 | 365 | 7.8693 | 0.70498 | 8 | 0.57425
67720 | 7.54 | 0.8 | 365 | 6.8674 | 0.68699 | 7 | 0.55438
67721 | 3.445 | 1 | 365 | 3.9221 | 0.81477 | 4 | 0.73688
67724 | 11.2 | 0.8 | 365 | 10.2009 | 0.72868 | 10 | 0.92958
67726 | 9.72 | 0.8 | 365 | 8.8529 | 0.6681 | 9 | 0.52103
67473 | 7.95 | 1 | 365 | 9.051 | 0.26484 | 9 | 0.31587
67491 | 5.12 | 1 | 365 | 5.8291 | 0.55924 | 6 | 0.38833
67492 | 9.9 | 1 | 365 | 11.2711 | 0.95245 | 12 | 0.22353
67496 | 9.66 | 1 | 365 | 10.9978 | 0.12936 | 11 | 0.1272
67534 | 4.77 | 0.8 | 365 | 4.3445 | 0.087125 | 4 | 0.43162
67572 | 4.2 | 1 | 365 | 4.7817 | 0.40407 | 5 | 0.18574
67574 | 9.57 | 1 | 365 | 10.8954 | 0.8207 | 11 | 0.71608
39066 | 15.86 | 0.8 | 365 | 14.4452 | 0.514 | 14 | 0.95921
67728 | 4.86 | 0.8 | 365 | 4.4265 | 0.33405 | 4 | 0.76051
67730 | 8.64 | 0.8 | 365 | 7.8693 | 0.70498 | 8 | 0.57425
67731 | 7.56 | 0.8 | 365 | 6.8856 | 0.74186 | 7 | 0.62747
67733 | 13.23 | 0.8 | 365 | 12.0498 | 0.29825 | 12 | 0.34807
48612 | 3.9 | 1 | 365 | 4.4401 | 0.37521 | 4 | 0.81533
67741 | 8.215 | 0.8 | 365 | 7.4822 | 0.53894 | 8 | 0.021117
67743 | 4.68 | 0.8 | 365 | 4.2625 | 0.8402 | 5 | 0.10272
67744 | 9.62 | 0.8 | 365 | 8.7618 | 0.39374 | 9 | 0.15559
67745 | 9.135 | 0.8 | 365 | 8.3201 | 0.063078 | 8 | 0.38319
67746 | 6.24 | 0.8 | 365 | 5.6834 | 0.12026 | 5 | 0.80362
67747 | 9.18 | 0.8 | 365 | 8.3611 | 0.18654 | 8 | 0.54764
67749 | 9.805 | 0.8 | 365 | 8.9303 | 0.90131 | 9 | 0.83166
67754 | 9.18 | 0.8 | 365 | 8.3611 | 0.18654 | 8 | 0.54764
67755 | 9.6 | 0.8 | 365 | 8.7436 | 0.33887 | 9 | 0.082498
67760 | 6.867 | 0.8 | 365 | 6.2544 | 0.84052 | 7 | 0.094949
67766 | 7.29 | 0.8 | 365 | 6.6397 | 0.0010773 | 6 | 0.64077
67775 | 4.59 | 0.8 | 365 | 4.1805 | 0.59327 | 4 | 0.77382
67776 | 8.4 | 1 | 365 | 9.5633 | 0.80814 | 10 | 0.37148
67777 | 7.04 | 1 | 365 | 8.015 | 0.14396 | 8 | 0.15896
67779 | 8.84 | 1 | 365 | 10.0643 | 0.31713 | 10 | 0.38142
67780 | 4.83 | 1 | 365 | 5.4989 | 0.56468 | 6 | 0.063602
67781 | 12.426 | 1 | 365 | 14.1469 | 0.61546 | 14 | 0.76239
67783 | 11.4 | 1 | 365 | 12.9788 | 0.096756 | 13 | 0.075583
67784 | 4.8 | 1 | 365 | 5.4648 | 0.46179 | 5 | 0.92656
67792 | 7.54 | 1 | 365 | 8.5842 | 0.85873 | 9 | 0.44297
67793 | 5.76 | 1 | 365 | 6.5577 | 0.75415 | 7 | 0.31187
67794 | 15.41 | 1 | 365 | 17.5442 | 0.84921 | 18 | 0.3934
67798 | 9.54 | 0.8 | 365 | 8.689 | 0.17425 | 8 | 0.86323
67800 | 6 | 0.8 | 365 | 5.4648 | 0.46179 | 5 | 0.92656
67801 | 11.2 | 0.8 | 365 | 10.2009 | 0.72868 | 10 | 0.92958
63315 | 22.1 | 1 | 365 | 25.1607 | 0.79283 | 25 | 0.95354
25775 | 3.9 | 1 | 365 | 4.4401 | 0.37521 | 4 | 0.81533
67816 | 7.02 | 1 | 365 | 7.9922 | 0.075371 | 8 | 0.067596
67818 | 10.865 | 0.8 | 365 | 9.8958 | 0.80956 | 10 | 0.70535
67821 | 11.66 | 0.8 | 365 | 10.6199 | 0.99075 | 11 | 0.61062
67823 | 3.24 | 0.8 | 365 | 2.951 | 0.88937 | 3 | 0.84034
67824 | 7.56 | 0.8 | 365 | 6.8856 | 0.74186 | 7 | 0.62747
67825 | 4.86 | 0.8 | 365 | 4.4265 | 0.33405 | 4 | 0.76051
67829 | 7.42 | 0.8 | 365 | 6.7581 | 0.35775 | 7 | 0.11585
67832 | 4.505 | 0.8 | 365 | 4.1031 | 0.36006 | 4 | 0.46319
67833 | 4.77 | 0.8 | 365 | 4.3445 | 0.087125 | 4 | 0.43162
67834 | 7.2 | 1 | 365 | 8.1972 | 0.69269 | 8 | 0.88984
67835 | 13.25 | 0.8 | 365 | 12.068 | 0.35312 | 12 | 0.42116
67841 | 13.5 | 0.8 | 365 | 12.2957 | 0.039032 | 12 | 0.33476
67844 | 3.445 | 0.8 | 365 | 3.1377 | 0.45181 | 3 | 0.5895
67845 | 6.72 | 0.8 | 365 | 6.1205 | 0.43721 | 6 | 0.55775
67847 | 9.8 | 0.8 | 365 | 8.9258 | 0.88759 | 9 | 0.81338
67850 | 5.04 | 0.8 | 365 | 4.5904 | 0.82791 | 5 | 0.41831
67852 | 8.64 | 0.8 | 365 | 7.8693 | 0.70498 | 8 | 0.57425
67853 | 2.6 | 0.8 | 365 | 2.3681 | 0.13344 | 2 | 0.50151
67854 | 7.7 | 0.8 | 365 | 7.0131 | 0.12597 | 7 | 0.13909
67859 | 9.36 | 0.8 | 365 | 8.525 | 0.6804 | 9 | 0.20544
67860 | 22.5 | 0.8 | 365 | 20.4929 | 0.73172 | 21 | 0.2246
67861 | 8 | 0.8 | 365 | 7.2864 | 0.94906 | 8 | 0.23542
67862 | 13.5 | 0.8 | 365 | 12.2957 | 0.039032 | 12 | 0.33476
67863 | 2.88 | 0.8 | 365 | 2.6231 | 0.90166 | 3 | 0.52475
67866 | 6.21 | 0.8 | 365 | 5.656 | 0.037955 | 5 | 0.69399
67867 | 4.32 | 0.8 | 365 | 3.9346 | 0.85249 | 4 | 0.78712
67868 | 7.95 | 0.8 | 365 | 7.2408 | 0.81187 | 8 | 0.052694
67869 | 8.37 | 0.8 | 365 | 7.6234 | 0.9642 | 8 | 0.58755
67871 | 7.83 | 0.8 | 365 | 7.1315 | 0.48264 | 7 | 0.61416
67872 | 12.24 | 0.8 | 365 | 11.1481 | 0.58206 | 11 | 0.73019
67874 | 3.18 | 0.8 | 365 | 2.8963 | 0.72475 | 3 | 0.62108
67875 | 9.88 | 0.8 | 365 | 8.9987 | 0.10708 | 9 | 0.10574
67876 | 4.48 | 1 | 365 | 5.1005 | 0.36434 | 5 | 0.46479
67878 | 5.565 | 0.8 | 365 | 5.0686 | 0.26831 | 5 | 0.33689
67883 | 7.56 | 0.8 | 365 | 6.8856 | 0.74186 | 7 | 0.62747
67884 | 7.02 | 0.8 | 365 | 6.3938 | 0.2603 | 6 | 0.65408
67886 | 5.94 | 0.8 | 365 | 5.4101 | 0.29717 | 5 | 0.7073
67890 | 8.91 | 0.8 | 365 | 8.1152 | 0.44576 | 8 | 0.56094
67891 | 9.45 | 0.8 | 365 | 8.607 | 0.92732 | 9 | 0.53433
68031 | 7.56 | 0.8 | 365 | 6.8856 | 0.74186 | 7 | 0.62747
68032 | 5.88 | 0.8 | 365 | 5.3555 | 0.13256 | 5 | 0.48803
68033 | 7.41 | 0.8 | 365 | 6.749 | 0.33031 | 7 | 0.079303
68034 | 10.64 | 0.8 | 365 | 9.6909 | 0.19224 | 9 | 0.8831
68036 | 13.08 | 1 | 365 | 14.8915 | 0.85838 | 15 | 0.74988
68038 | 12.16 | 1 | 365 | 13.8441 | 0.70321 | 14 | 0.54729
65259 | 48 | 0.9 | 365 | 49.1829 | 0.15613 | 49 | 0.33905
63422 | 144 | 0.9 | 365 | 147.5488 | 0.46838 | 148 | 0.017155
68039 | 7.68 | 0.8 | 365 | 6.9949 | 0.071094 | 7 | 0.065998
68040 | 4.32 | 0.8 | 365 | 3.9346 | 0.85249 | 4 | 0.78712
68041 | 7.2 | 1 | 365 | 8.1972 | 0.69269 | 8 | 0.88984
68045 | 6.625 | 0.8 | 365 | 6.034 | 0.17656 | 6 | 0.21058
68047 | 6.38 | 0.8 | 365 | 5.8109 | 0.50437 | 6 | 0.31524
68046 | 13.475 | 0.8 | 365 | 12.273 | 0.97044 | 13 | 0.2434
68048 | 8.91 | 0.8 | 365 | 8.1152 | 0.44576 | 8 | 0.56094
68049 | 4.5 | 0.8 | 365 | 4.0986 | 0.34634 | 4 | 0.44492
65116 | 37.12 | 0.9 | 365 | 38.0348 | 0.57407 | 38 | 0.60887
65008 | 27.36 | 0.9 | 365 | 28.0343 | 0.44899 | 28 | 0.48326
65683 | 7.875 | 1 | 365 | 8.9656 | 0.0076275 | 8 | 0.97326
67879 | 7.82 | 0.8 | 365 | 7.1224 | 0.4552 | 7 | 0.57762
68055 | 5.88 | 0.8 | 365 | 5.3555 | 0.13256 | 5 | 0.48803
68056 | 9.52 | 0.8 | 365 | 8.6708 | 0.11938 | 8 | 0.79014
67413 | 10.07 | 1 | 365 | 11.4646 | 0.53547 | 12 | 9.835e-05
68058 | 11.895 | 0.8 | 365 | 10.8339 | 0.6355 | 11 | 0.46941
66343 | 7.56 | 1 | 365 | 8.607 | 0.92732 | 9 | 0.53433
66460 | 5.1 | 1 | 365 | 5.8063 | 0.49065 | 6 | 0.29697
66604 | 12.753 | 1 | 365 | 14.5192 | 0.73692 | 15 | 0.25613
66615 | 7.56 | 0.8 | 365 | 6.8856 | 0.74186 | 7 | 0.62747
63707 | 49.5 | 0.9 | 365 | 50.7199 | 0.78601 | 51 | 0.5059
66722 | 7.68 | 1 | 365 | 8.7436 | 0.33887 | 9 | 0.082498
66912 | 8.829 | 0.8 | 365 | 8.0414 | 0.22353 | 8 | 0.26493
66929 | 7.68 | 0.8 | 365 | 6.9949 | 0.071094 | 7 | 0.065998
66839 | 5.985 | 0.8 | 365 | 5.4511 | 0.42064 | 5 | 0.87174
66851 | 7.125 | 0.8 | 365 | 6.4894 | 0.54838 | 7 | 0.037792
66819 | 4.56 | 0.8 | 365 | 4.1532 | 0.51096 | 4 | 0.66419
67044 | 11.445 | 0.8 | 365 | 10.424 | 0.40087 | 10 | 0.82492
67050 | 11.2 | 1 | 365 | 12.7511 | 0.41085 | 13 | 0.16198
67054 | 6.44 | 0.8 | 365 | 5.8655 | 0.66899 | 6 | 0.53451
67055 | 8.4 | 1 | 365 | 9.5633 | 0.80814 | 10 | 0.37148
67057 | 11.2 | 1 | 365 | 12.7511 | 0.41085 | 13 | 0.16198
67059 | 11.2 | 1 | 365 | 12.7511 | 0.41085 | 13 | 0.16198
67061 | 5.88 | 1 | 365 | 6.6943 | 0.1657 | 6 | 0.86004
67066 | 3.9 | 1 | 365 | 4.4401 | 0.37521 | 4 | 0.81533
67174 | 5.232 | 0.8 | 365 | 4.7653 | 0.35468 | 5 | 0.11996
67179 | 10.791 | 0.8 | 365 | 9.8284 | 0.60653 | 10 | 0.43492
65182 | 28.665 | 0.9 | 365 | 29.3714 | 0.47699 | 29 | 0.84841
67736 | 10.26 | 0.8 | 365 | 9.3448 | 0.14966 | 9 | 0.49442
67734 | 6.38 | 0.8 | 365 | 5.8109 | 0.50437 | 6 | 0.31524
67257 | 7.2 | 0.8 | 365 | 6.5577 | 0.75415 | 7 | 0.31187
48235 | 8.04 | 0.8 | 365 | 7.3228 | 0.058801 | 7 | 0.38159
67331 | 17.28 | 0.8 | 365 | 15.7385 | 0.40996 | 16 | 0.1485
67334 | 15 | 1 | 365 | 17.0774 | 0.4431 | 17 | 0.5205
67338 | 8.55 | 0.8 | 365 | 7.7873 | 0.45805 | 8 | 0.24535
67341 | 7.41 | 1 | 365 | 8.4362 | 0.41289 | 8 | 0.84913
67342 | 5.865 | 0.8 | 365 | 5.3418 | 0.091402 | 5 | 0.43321
67351 | 5.36 | 0.8 | 365 | 4.8819 | 0.70587 | 5 | 0.58773
67361 | 13.42 | 1 | 365 | 15.2786 | 0.024427 | 15 | 0.30301
67378 | 6.76 | 1 | 365 | 7.6962 | 0.18369 | 7 | 0.87991
67410 | 5.1 | 1 | 365 | 5.8063 | 0.49065 | 6 | 0.29697
67411 | 8.48 | 1 | 365 | 9.6544 | 0.082499 | 9 | 0.73692
67457 | 5.565 | 1 | 365 | 6.3357 | 0.08539 | 6 | 0.42111
46976 | 3.84 | 1 | 365 | 4.3718 | 0.16943 | 4 | 0.54125
67548 | 8.1 | 1 | 365 | 9.2218 | 0.77927 | 10 | 0.0010722
67550 | 3.3 | 0.8 | 365 | 3.0056 | 0.053986 | 3 | 0.059609
67580 | 11.025 | 0.8 | 365 | 10.0415 | 0.24854 | 10 | 0.29006
67603 | 5.4 | 1 | 365 | 6.1479 | 0.51952 | 6 | 0.66738
67612 | 6.84 | 0.8 | 365 | 6.2298 | 0.76644 | 6 | 0.99628
66949 | 5.7 | 1 | 365 | 6.4894 | 0.54838 | 7 | 0.037792
67436 | 11.84 | 0.8 | 365 | 10.7838 | 0.4846 | 11 | 0.26841
44531 | 7.41 | 0.8 | 365 | 6.749 | 0.33031 | 7 | 0.079303
67196 | 10.865 | 1 | 365 | 12.3697 | 0.26195 | 12 | 0.63169
67685 | 5.1 | 0.8 | 365 | 4.6451 | 0.99252 | 5 | 0.63758
67700 | 12.06 | 0.8 | 365 | 10.9842 | 0.088202 | 11 | 0.072388
67701 | 9.315 | 0.8 | 365 | 8.4841 | 0.55693 | 9 | 0.040986
67148 | 9.483 | 1 | 365 | 10.7963 | 0.52233 | 11 | 0.31866
67702 | 11.055 | 0.8 | 365 | 10.0688 | 0.33085 | 10 | 0.39969
67470 | 7.13 | 0.8 | 365 | 6.494 | 0.5621 | 7 | 0.056064
67469 | 12.3 | 1 | 365 | 14.0035 | 0.18334 | 14 | 0.18681
67570 | 8.71 | 1 | 365 | 9.9163 | 0.87129 | 10 | 0.78757
67577 | 12.426 | 1 | 365 | 14.1469 | 0.61546 | 14 | 0.76239
67579 | 8.45 | 1 | 365 | 9.6203 | 0.97961 | 10 | 0.59988
67368 | 6.9 | 1 | 365 | 7.8556 | 0.66383 | 8 | 0.51943
65839 | 10.08 | 1 | 365 | 11.476 | 0.56976 | 12 | 0.045779
67684 | 5.13 | 1 | 365 | 5.8405 | 0.59354 | 6 | 0.43401
67729 | 6.24 | 0.8 | 365 | 5.6834 | 0.12026 | 5 | 0.80362
67732 | 14.25 | 0.8 | 365 | 12.9788 | 0.096756 | 13 | 0.075583
67737 | 5.7 | 0.8 | 365 | 5.1915 | 0.6387 | 5 | 0.83023
67738 | 2.6 | 0.8 | 365 | 2.3681 | 0.13344 | 2 | 0.50151
67740 | 3.99 | 0.8 | 365 | 3.6341 | 0.94709 | 4 | 0.58116
67756 | 11.115 | 0.8 | 365 | 10.1235 | 0.49547 | 10 | 0.61895
65127 | 9.69 | 1 | 365 | 11.032 | 0.23224 | 11 | 0.26425
67761 | 8.84 | 0.8 | 365 | 8.0514 | 0.25371 | 8 | 0.30513
67759 | 8.1 | 1 | 365 | 9.2218 | 0.77927 | 10 | 0.0010722
67762 | 4.56 | 0.8 | 365 | 4.1532 | 0.51096 | 4 | 0.66419
67763 | 3.975 | 0.8 | 365 | 3.6204 | 0.90594 | 4 | 0.52635
67764 | 2.86 | 0.8 | 365 | 2.6049 | 0.84679 | 3 | 0.45166
67765 | 4.42 | 0.8 | 365 | 4.0257 | 0.12685 | 4 | 0.15257
67767 | 4.275 | 0.8 | 365 | 3.8936 | 0.72903 | 4 | 0.62267
67769 | 4.845 | 0.8 | 365 | 4.4128 | 0.2929 | 4 | 0.7057
67770 | 11.115 | 0.8 | 365 | 10.1235 | 0.49547 | 10 | 0.61895
67771 | 4.56 | 0.8 | 365 | 4.1532 | 0.51096 | 4 | 0.66419
67772 | 13.395 | 0.8 | 365 | 12.2001 | 0.75095 | 12 | 0.95105
67773 | 7.25 | 0.8 | 365 | 6.6033 | 0.89133 | 7 | 0.49459
67788 | 9.275 | 1 | 365 | 10.5595 | 0.80898 | 11 | 0.36851
67809 | 13.25 | 0.8 | 365 | 12.068 | 0.35312 | 12 | 0.42116
67810 | 11.385 | 0.8 | 365 | 10.3694 | 0.23625 | 10 | 0.60565
67873 | 16.2 | 0.8 | 365 | 14.7549 | 0.44684 | 15 | 0.20172
67893 | 4.32 | 0.8 | 365 | 3.9346 | 0.85249 | 4 | 0.78712
67894 | 7.29 | 0.8 | 365 | 6.6397 | 0.0010773 | 6 | 0.64077
67896 | 7.8 | 0.8 | 365 | 7.1042 | 0.40033 | 7 | 0.50453
67898 | 5.94 | 0.8 | 365 | 5.4101 | 0.29717 | 5 | 0.7073
67900 | 4.5 | 0.8 | 365 | 4.0986 | 0.34634 | 4 | 0.44492
67901 | 9.1 | 0.8 | 365 | 8.2882 | 0.96705 | 9 | 0.25528
67904 | 4.77 | 0.8 | 365 | 4.3445 | 0.087125 | 4 | 0.43162
67905 | 7.15 | 0.8 | 365 | 6.5122 | 0.61697 | 7 | 0.12915
67906 | 5.83 | 0.8 | 365 | 5.3099 | 0.99537 | 6 | 0.30531
67907 | 9.45 | 0.8 | 365 | 8.607 | 0.92732 | 9 | 0.53433
67909 | 4.68 | 0.8 | 365 | 4.2625 | 0.8402 | 5 | 0.10272
67908 | 7.15 | 0.8 | 365 | 6.5122 | 0.61697 | 7 | 0.12915
67913 | 5.6 | 0.8 | 365 | 5.1005 | 0.36434 | 5 | 0.46479
67912 | 10.92 | 0.8 | 365 | 9.9459 | 0.96046 | 10 | 0.90634
67914 | 9.52 | 0.8 | 365 | 8.6708 | 0.11938 | 8 | 0.79014
67915 | 8.68 | 0.8 | 365 | 7.9057 | 0.81473 | 8 | 0.72043
67916 | 8.4 | 0.8 | 365 | 7.6507 | 0.046509 | 7 | 0.69719
67917 | 9.975 | 0.8 | 365 | 9.0852 | 0.36773 | 9 | 0.45291
67919 | 8.835 | 0.8 | 365 | 8.0469 | 0.23999 | 8 | 0.28686
67920 | 7.56 | 0.8 | 365 | 6.8856 | 0.74186 | 7 | 0.62747
67922 | 6.72 | 0.8 | 365 | 6.1205 | 0.43721 | 6 | 0.55775
67923 | 7.155 | 0.8 | 365 | 6.5167 | 0.63069 | 7 | 0.14742
67925 | 8.4 | 0.8 | 365 | 7.6507 | 0.046509 | 7 | 0.69719
67927 | 9.12 | 0.8 | 365 | 8.3064 | 0.021924 | 8 | 0.32837
67928 | 8.06 | 0.8 | 365 | 7.341 | 0.11367 | 7 | 0.45468
67934 | 8.48 | 0.8 | 365 | 7.7235 | 0.266 | 7 | 0.98954
67935 | 5.13 | 0.8 | 365 | 4.6724 | 0.074832 | 4 | 0.74721
67936 | 6.095 | 0.8 | 365 | 5.5513 | 0.72244 | 6 | 0.27373
67931 | 8.67 | 0.8 | 365 | 7.8966 | 0.78729 | 8 | 0.68388
67937 | 8.68 | 0.8 | 365 | 7.9057 | 0.81473 | 8 | 0.72043
67938 | 5.415 | 0.8 | 365 | 4.932 | 0.85677 | 5 | 0.78872
67939 | 6.375 | 0.8 | 365 | 5.8063 | 0.49065 | 6 | 0.29697
67941 | 11.97 | 0.8 | 365 | 10.9022 | 0.84128 | 11 | 0.74349
67943 | 9.135 | 0.8 | 365 | 8.3201 | 0.063078 | 8 | 0.38319
67944 | 5.2 | 0.8 | 365 | 4.7361 | 0.26689 | 5 | 0.0030198
67945 | 7.56 | 0.8 | 365 | 6.8856 | 0.74186 | 7 | 0.62747
31836 | 221.445 | 0.9 | 365 | 226.9023 | 0.50904 | 227 | 0.41138
34887 | 239.4 | 0.9 | 365 | 245.2998 | 0.92869 | 246 | 0.22852
67409 | 5.1 | 1 | 365 | 5.8063 | 0.49065 | 6 | 0.29697
67471 | 11.772 | 1 | 365 | 13.4023 | 0.37254 | 13 | 0.77489
67475 | 4.578 | 1 | 365 | 5.212 | 0.70043 | 5 | 0.91246
67635 | 8.502 | 1 | 365 | 9.6795 | 0.15795 | 9 | 0.83742
67948 | 5.1 | 0.8 | 365 | 4.6451 | 0.99252 | 5 | 0.63758
67950 | 10.08 | 1 | 365 | 11.476 | 0.56976 | 12 | 0.045779
67947 | 10.66 | 0.8 | 365 | 9.7091 | 0.24712 | 9 | 0.95619
67953 | 5.886 | 0.8 | 365 | 5.3609 | 0.14902 | 5 | 0.50996
67952 | 12.6 | 0.8 | 365 | 11.476 | 0.56976 | 12 | 0.045779
67959 | 8.215 | 0.8 | 365 | 7.4822 | 0.53894 | 8 | 0.021117
67960 | 4.16 | 0.8 | 365 | 3.7889 | 0.41351 | 4 | 0.20242
67962 | 13 | 0.8 | 365 | 11.8403 | 0.66722 | 12 | 0.50755
67964 | 11.395 | 0.8 | 365 | 10.3785 | 0.26369 | 10 | 0.64219
67966 | 12.42 | 0.8 | 365 | 11.3121 | 0.075909 | 11 | 0.38798
67967 | 5.67 | 0.8 | 365 | 5.1642 | 0.55639 | 5 | 0.7206
67969 | 13.545 | 0.8 | 365 | 12.3367 | 0.1625 | 12 | 0.49921
67970 | 13.78 | 0.8 | 365 | 12.5508 | 0.80725 | 13 | 0.358
67971 | 2.835 | 0.8 | 365 | 2.5821 | 0.7782 | 3 | 0.3603
67972 | 9.36 | 0.8 | 365 | 8.525 | 0.6804 | 9 | 0.20544
67973 | 5.12 | 0.8 | 365 | 4.6633 | 0.047396 | 4 | 0.71067
67976 | 4.68 | 0.8 | 365 | 4.2625 | 0.8402 | 5 | 0.10272
67977 | 11.025 | 0.8 | 365 | 10.0415 | 0.24854 | 10 | 0.29006
67978 | 3.975 | 0.8 | 365 | 3.6204 | 0.90594 | 4 | 0.52635
67979 | 10.24 | 0.8 | 365 | 9.3265 | 0.094792 | 9 | 0.42133
67983 | 12.8 | 1 | 365 | 14.5727 | 0.89811 | 15 | 0.47083
67984 | 6.12 | 0.8 | 365 | 5.5741 | 0.79103 | 6 | 0.36509
67985 | 4.68 | 0.8 | 365 | 4.2625 | 0.8402 | 5 | 0.10272
67991 | 11.34 | 0.8 | 365 | 10.3284 | 0.11279 | 10 | 0.4412
67994 | 8.12 | 0.8 | 365 | 7.3957 | 0.27829 | 7 | 0.67395
67993 | 12.22 | 0.8 | 365 | 11.1299 | 0.52718 | 11 | 0.6571
67997 | 2.6 | 1 | 365 | 2.9601 | 0.9168 | 3 | 0.87689
67995 | 6.93 | 0.8 | 365 | 6.3118 | 0.01337 | 6 | 0.32518
67999 | 7.155 | 0.8 | 365 | 6.5167 | 0.63069 | 7 | 0.14742
68001 | 7.28 | 0.8 | 365 | 6.6306 | 0.97364 | 7 | 0.60423
68002 | 6.93 | 0.8 | 365 | 6.3118 | 0.01337 | 6 | 0.32518
68004 | 4.095 | 0.8 | 365 | 3.7297 | 0.23517 | 3 | 0.96488
67870 | 18.9 | 0.8 | 365 | 17.214 | 0.85464 | 18 | 0.068668
68008 | 7.42 | 0.8 | 365 | 6.7581 | 0.35775 | 7 | 0.11585
68006 | 5.94 | 0.8 | 365 | 5.4101 | 0.29717 | 5 | 0.7073
68010 | 4.68 | 0.8 | 365 | 4.2625 | 0.8402 | 5 | 0.10272
35285 | 1033.01 | 0.9 | 365 | 1058.4677 | 0.4742 | 1058 | 0.94195
68012 | 5.98 | 0.8 | 365 | 5.4466 | 0.40692 | 5 | 0.85347
68011 | 9.36 | 0.8 | 365 | 8.525 | 0.6804 | 9 | 0.20544
68013 | 4.24 | 0.8 | 365 | 3.8618 | 0.633 | 4 | 0.49477
68014 | 8.12 | 0.8 | 365 | 7.3957 | 0.27829 | 7 | 0.67395
68015 | 7.84 | 0.8 | 365 | 7.1406 | 0.51007 | 7 | 0.65071
47679 | 24.852 | 1 | 365 | 28.2938 | 0.23093 | 28 | 0.52477
68018 | 7.155 | 0.8 | 365 | 6.5167 | 0.63069 | 7 | 0.14742
68020 | 11.18 | 0.8 | 365 | 10.1827 | 0.67381 | 10 | 0.85649
48259 | 5.52 | 0.8 | 365 | 5.0276 | 0.14485 | 5 | 0.17244
65115 | 26.56 | 0.9 | 365 | 27.2146 | 0.97972 | 28 | 0.19428
68021 | 12 | 0.8 | 365 | 10.9295 | 0.92358 | 11 | 0.85312
68024 | 5.3 | 0.8 | 365 | 4.8272 | 0.54125 | 5 | 0.36846
68025 | 8.7 | 0.8 | 365 | 7.9239 | 0.8696 | 8 | 0.79351
67963 | 18.285 | 0.8 | 365 | 16.6539 | 0.16731 | 16 | 0.8212
68030 | 6.27 | 0.8 | 365 | 5.7107 | 0.20257 | 5 | 0.91326
66391 | 2.43 | 1 | 365 | 2.7665 | 0.33378 | 3 | 0.10032
66394 | 1.82 | 1 | 365 | 2.0721 | 0.24176 | 2 | 0.31382
66392 | 10.14 | 1 | 365 | 11.5443 | 0.77554 | 12 | 0.31986
66410 | 2.08 | 1 | 365 | 2.3681 | 0.13344 | 2 | 0.50151
66441 | 1.82 | 1 | 365 | 2.0721 | 0.24176 | 2 | 0.31382
61521 | 4.505 | 1 | 365 | 5.1289 | 0.45008 | 5 | 0.57899
66608 | 2.34 | 0.8 | 365 | 2.1313 | 0.4201 | 2 | 0.55136
66621 | 2.08 | 0.8 | 365 | 1.8945 | 0.70675 | 2 | 0.60121
66688 | 9.52 | 1 | 365 | 10.8385 | 0.64922 | 11 | 0.48768
65273 | 8.4 | 1 | 365 | 9.5633 | 0.80814 | 10 | 0.37148
66692 | 9.9 | 1 | 365 | 11.2711 | 0.95245 | 12 | 0.22353
66712 | 2.12 | 0.8 | 365 | 1.9309 | 0.8165 | 2 | 0.74738
66825 | 2.34 | 0.8 | 365 | 2.1313 | 0.4201 | 2 | 0.55136
66877 | 6.095 | 0.8 | 365 | 5.5513 | 0.72244 | 6 | 0.27373
65912 | 5.4 | 1 | 365 | 6.1479 | 0.51952 | 6 | 0.66738
66907 | 3.975 | 1 | 365 | 4.5255 | 0.63242 | 5 | 0.15793
64275 | 4.77 | 1 | 365 | 5.4306 | 0.35891 | 5 | 0.78952
59306 | 2.86 | 1 | 365 | 3.2561 | 0.80848 | 4 | 0.064576
61518 | 5.035 | 1 | 365 | 5.7323 | 0.26773 | 6 | 4.9175e-05
62675 | 2.08 | 1 | 365 | 2.3681 | 0.13344 | 2 | 0.50151
62427 | 1.59 | 1 | 365 | 1.8102 | 0.45297 | 2 | 0.26317
62326 | 2.385 | 1 | 365 | 2.7153 | 0.17945 | 2 | 0.89476
62488 | 4.68 | 1 | 365 | 5.3282 | 0.050247 | 5 | 0.3784
59951 | 2.385 | 1 | 365 | 2.7153 | 0.17945 | 2 | 0.89476
60894 | 1.59 | 1 | 365 | 1.8102 | 0.45297 | 2 | 0.26317
66933 | 2.56 | 1 | 365 | 2.9145 | 0.77962 | 3 | 0.69417
66944 | 6.75 | 0.8 | 365 | 6.1479 | 0.51952 | 6 | 0.66738
66951 | 7.685 | 1 | 365 | 8.7493 | 0.35601 | 9 | 0.10534
66956 | 3.975 | 0.8 | 365 | 3.6204 | 0.90594 | 4 | 0.52635
66973 | 4.505 | 0.8 | 365 | 4.1031 | 0.36006 | 4 | 0.46319
66992 | 2.12 | 0.8 | 365 | 1.9309 | 0.8165 | 2 | 0.74738
67001 | 1.56 | 0.8 | 365 | 1.4208 | 0.28007 | 1 | 0.70091
67034 | 4.05 | 0.8 | 365 | 3.6887 | 0.11171 | 3 | 0.80043
67041 | 6.89 | 0.8 | 365 | 6.2754 | 0.90362 | 7 | 0.179
67109 | 3.12 | 0.8 | 365 | 2.8417 | 0.56013 | 3 | 0.40181
67182 | 2.08 | 0.8 | 365 | 1.8945 | 0.70675 | 2 | 0.60121
67190 | 2.97 | 0.8 | 365 | 2.7051 | 0.14859 | 2 | 0.85365
67195 | 2.16 | 0.8 | 365 | 1.9673 | 0.92625 | 2 | 0.89356
67198 | 5.67 | 0.8 | 365 | 5.1642 | 0.55639 | 5 | 0.7206
67208 | 4.59 | 0.8 | 365 | 4.1805 | 0.59327 | 4 | 0.77382
67210 | 3.78 | 0.8 | 365 | 3.4428 | 0.37093 | 3 | 0.81373
67223 | 4.94 | 0.8 | 365 | 4.4993 | 0.55354 | 5 | 0.052869
60638 | 242.11 | 0.9 | 365 | 248.0766 | 0.29334 | 248 | 0.36995
67231 | 4.24 | 0.8 | 365 | 3.8618 | 0.633 | 4 | 0.49477
67234 | 4.86 | 0.8 | 365 | 4.4265 | 0.33405 | 4 | 0.76051
67252 | 4.32 | 0.8 | 365 | 3.9346 | 0.85249 | 4 | 0.78712
67253 | 5.035 | 0.8 | 365 | 4.5859 | 0.81419 | 5 | 0.40004
66379 | 3.06 | 1 | 365 | 3.4838 | 0.49439 | 3 | 0.97818
66708 | 5.46 | 1 | 365 | 6.2162 | 0.72529 | 6 | 0.94146
62992 | 3.9 | 1 | 365 | 4.4401 | 0.37521 | 4 | 0.81533
67002 | 4.275 | 0.8 | 365 | 3.8936 | 0.72903 | 4 | 0.62267
67188 | 4.86 | 0.8 | 365 | 4.4265 | 0.33405 | 4 | 0.76051
64573 | 2.6 | 1 | 365 | 2.9601 | 0.9168 | 3 | 0.87689
64404 | 2.34 | 1 | 365 | 2.6641 | 0.025124 | 2 | 0.6892
64517 | 4.94 | 1 | 365 | 5.6242 | 0.94193 | 6 | 0.56609
64367 | 1.855 | 1 | 365 | 2.1119 | 0.3618 | 2 | 0.4737
64209 | 4.94 | 1 | 365 | 5.6242 | 0.94193 | 6 | 0.56609
64223 | 2.08 | 1 | 365 | 2.3681 | 0.13344 | 2 | 0.50151
63496 | 2.08 | 1 | 365 | 2.3681 | 0.13344 | 2 | 0.50151
63977 | 2.08 | 1 | 365 | 2.3681 | 0.13344 | 2 | 0.50151
63891 | 2.08 | 1 | 365 | 2.3681 | 0.13344 | 2 | 0.50151
63849 | 2.34 | 1 | 365 | 2.6641 | 0.025124 | 2 | 0.6892
67272 | 7.02 | 0.8 | 365 | 6.3938 | 0.2603 | 6 | 0.65408
67274 | 3.51 | 0.8 | 365 | 3.1969 | 0.63015 | 3 | 0.82704
67279 | 3.445 | 0.8 | 365 | 3.1377 | 0.45181 | 3 | 0.5895
67042 | 5.94 | 0.8 | 365 | 5.4101 | 0.29717 | 5 | 0.7073
67299 | 4.24 | 0.8 | 365 | 3.8618 | 0.633 | 4 | 0.49477
67300 | 6.21 | 0.8 | 365 | 5.656 | 0.037955 | 5 | 0.69399
67337 | 6.21 | 0.8 | 365 | 5.656 | 0.037955 | 5 | 0.69399
67364 | 3.78 | 0.8 | 365 | 3.4428 | 0.37093 | 3 | 0.81373
67370 | 5.94 | 0.8 | 365 | 5.4101 | 0.29717 | 5 | 0.7073
67371 | 2.43 | 0.8 | 365 | 2.2132 | 0.66703 | 2 | 0.88026
67372 | 4.32 | 0.8 | 365 | 3.9346 | 0.85249 | 4 | 0.78712
67379 | 8.32 | 1 | 365 | 9.4723 | 0.53377 | 10 | 0.0060396
67446 | 2.97 | 0.8 | 365 | 2.7051 | 0.14859 | 2 | 0.85365
67448 | 3.24 | 0.8 | 365 | 2.951 | 0.88937 | 3 | 0.84034
67512 | 11.025 | 0.8 | 365 | 10.0415 | 0.24854 | 10 | 0.29006
67527 | 10.8 | 0.8 | 365 | 9.8366 | 0.63123 | 10 | 0.46781
67529 | 8.1 | 0.8 | 365 | 7.3774 | 0.22342 | 7 | 0.60086
67535 | 4.86 | 0.8 | 365 | 4.4265 | 0.33405 | 4 | 0.76051
67539 | 6.48 | 0.8 | 365 | 5.902 | 0.77874 | 6 | 0.68069
62471 | 6.095 | 1 | 365 | 6.9391 | 0.90305 | 7 | 0.84216
67588 | 5.4 | 0.8 | 365 | 4.9183 | 0.81561 | 5 | 0.73391
67594 | 6.21 | 0.8 | 365 | 5.656 | 0.037955 | 5 | 0.69399
67660 | 4.505 | 1 | 365 | 5.1289 | 0.45008 | 5 | 0.57899
65425 | 7.8 | 1 | 365 | 8.8803 | 0.75041 | 9 | 0.63066
65542 | 5.565 | 1 | 365 | 6.3357 | 0.08539 | 6 | 0.42111
65210 | 1.855 | 1 | 365 | 2.1119 | 0.3618 | 2 | 0.4737
65232 | 14.04 | 1 | 365 | 15.9845 | 0.15074 | 16 | 0.13519
66913 | 7.29 | 0.8 | 365 | 6.6397 | 0.0010773 | 6 | 0.64077
67888 | 10.07 | 0.8 | 365 | 9.1717 | 0.62837 | 9 | 0.80008
67674 | 2.7 | 0.8 | 365 | 2.4591 | 0.40781 | 2 | 0.86695
67675 | 4.32 | 0.8 | 365 | 3.9346 | 0.85249 | 4 | 0.78712
67682 | 7.56 | 0.8 | 365 | 6.8856 | 0.74186 | 7 | 0.62747
67694 | 1.82 | 0.8 | 365 | 1.6576 | 0.99341 | 2 | 0.65106
67748 | 5.13 | 0.8 | 365 | 4.6724 | 0.074832 | 4 | 0.74721
67750 | 7.29 | 0.8 | 365 | 6.6397 | 0.0010773 | 6 | 0.64077
67752 | 3.24 | 0.8 | 365 | 2.951 | 0.88937 | 3 | 0.84034
67815 | 12 | 0.8 | 365 | 10.9295 | 0.92358 | 11 | 0.85312
67851 | 3.825 | 0.8 | 365 | 3.4838 | 0.49439 | 3 | 0.97818
67885 | 12.455 | 0.8 | 365 | 11.344 | 0.17194 | 11 | 0.51589
67992 | 4.16 | 0.8 | 365 | 3.7889 | 0.41351 | 4 | 0.20242
68000 | 12 | 0.8 | 365 | 10.9295 | 0.92358 | 11 | 0.85312
68007 | 1.855 | 0.8 | 365 | 1.6895 | 0.089437 | 1 | 0.77896
68016 | 2.34 | 0.8 | 365 | 2.1313 | 0.4201 | 2 | 0.55136
46467 | 10.5 | 1 | 365 | 11.9542 | 0.01017 | 11 | 0.96435
68043 | 6.365 | 0.8 | 365 | 5.7972 | 0.46322 | 6 | 0.26043
60815 | 2.12 | 1 | 365 | 2.4136 | 0.27062 | 2 | 0.68423
66346 | 5.565 | 1 | 365 | 6.3357 | 0.08539 | 6 | 0.42111
66351 | 5.3 | 1 | 365 | 6.034 | 0.17656 | 6 | 0.21058
66360 | 5.565 | 1 | 365 | 6.3357 | 0.08539 | 6 | 0.42111
60993 | 2.12 | 1 | 365 | 2.4136 | 0.27062 | 2 | 0.68423
66875 | 2.65 | 1 | 365 | 3.017 | 0.088281 | 3 | 0.10529
66911 | 5.3 | 0.8 | 365 | 4.8272 | 0.54125 | 5 | 0.36846
62135 | 5.3 | 1 | 365 | 6.034 | 0.17656 | 6 | 0.21058
64741 | 5.565 | 1 | 365 | 6.3357 | 0.08539 | 6 | 0.42111
24328 | 7.8 | 1 | 365 | 8.8803 | 0.75041 | 9 | 0.63066
63148 | 2.385 | 1 | 365 | 2.7153 | 0.17945 | 2 | 0.89476
61806 | 2.12 | 1 | 365 | 2.4136 | 0.27062 | 2 | 0.68423
61619 | 2.12 | 1 | 365 | 2.4136 | 0.27062 | 2 | 0.68423
66935 | 2.385 | 0.8 | 365 | 2.1722 | 0.54356 | 2 | 0.71581
66950 | 5.3 | 0.8 | 365 | 4.8272 | 0.54125 | 5 | 0.36846
66959 | 5.3 | 0.8 | 365 | 4.8272 | 0.54125 | 5 | 0.36846
67028 | 5.035 | 0.8 | 365 | 4.5859 | 0.81419 | 5 | 0.40004
67217 | 2.16 | 0.8 | 365 | 1.9673 | 0.92625 | 2 | 0.89356
67220 | 2.43 | 0.8 | 365 | 2.2132 | 0.66703 | 2 | 0.88026
67236 | 2.7 | 0.8 | 365 | 2.4591 | 0.40781 | 2 | 0.86695
67255 | 2.16 | 0.8 | 365 | 1.9673 | 0.92625 | 2 | 0.89356
63342 | 2.385 | 1 | 365 | 2.7153 | 0.17945 | 2 | 0.89476
67319 | 5.13 | 0.8 | 365 | 4.6724 | 0.074832 | 4 | 0.74721
67329 | 5.3 | 0.8 | 365 | 4.8272 | 0.54125 | 5 | 0.36846
67373 | 2.43 | 0.8 | 365 | 2.2132 | 0.66703 | 2 | 0.88026
67390 | 5.4 | 0.8 | 365 | 4.9183 | 0.81561 | 5 | 0.73391
67444 | 5.4 | 0.8 | 365 | 4.9183 | 0.81561 | 5 | 0.73391
67454 | 2.16 | 0.8 | 365 | 1.9673 | 0.92625 | 2 | 0.89356
67517 | 2.7 | 0.8 | 365 | 2.4591 | 0.40781 | 2 | 0.86695
67533 | 2.43 | 0.8 | 365 | 2.2132 | 0.66703 | 2 | 0.88026
67536 | 2.12 | 0.8 | 365 | 1.9309 | 0.8165 | 2 | 0.74738
67676 | 5.4 | 0.8 | 365 | 4.9183 | 0.81561 | 5 | 0.73391
67753 | 5.4 | 0.8 | 365 | 4.9183 | 0.81561 | 5 | 0.73391
67820 | 5.13 | 0.8 | 365 | 4.6724 | 0.074832 | 4 | 0.74721
67828 | 5.4 | 0.8 | 365 | 4.9183 | 0.81561 | 5 | 0.73391
67837 | 5.4 | 0.8 | 365 | 4.9183 | 0.81561 | 5 | 0.73391
67846 | 5.3 | 0.8 | 365 | 4.8272 | 0.54125 | 5 | 0.36846
60818 | 8.06 | 1 | 365 | 9.1763 | 0.64209 | 9 | 0.81835
54984 | 3.12 | 1 | 365 | 3.5521 | 0.70016 | 4 | 0.25226
62938 | 2.915 | 1 | 365 | 3.3187 | 0.99711 | 4 | 0.31582
64097 | 7.42 | 1 | 365 | 8.4476 | 0.44719 | 8 | 0.89481
62836 | 2.12 | 1 | 365 | 2.4136 | 0.27062 | 2 | 0.68423
62825 | 5.565 | 1 | 365 | 6.3357 | 0.08539 | 6 | 0.42111
64762 | 3.975 | 1 | 365 | 4.5255 | 0.63242 | 5 | 0.15793
64759 | 3.975 | 1 | 365 | 4.5255 | 0.63242 | 5 | 0.15793
64720 | 5.565 | 1 | 365 | 6.3357 | 0.08539 | 6 | 0.42111
64704 | 5.3 | 1 | 365 | 6.034 | 0.17656 | 6 | 0.21058
58629 | 2.6 | 1 | 365 | 2.9601 | 0.9168 | 3 | 0.87689
57103 | 2.6 | 1 | 365 | 2.9601 | 0.9168 | 3 | 0.87689
62230 | 5.035 | 1 | 365 | 5.7323 | 0.26773 | 6 | 4.9175e-05
63311 | 10.4 | 1 | 365 | 11.8403 | 0.66722 | 12 | 0.50755
63313 | 5.3 | 1 | 365 | 6.034 | 0.17656 | 6 | 0.21058
63310 | 5.565 | 1 | 365 | 6.3357 | 0.08539 | 6 | 0.42111
63154 | 12.985 | 1 | 365 | 14.7833 | 0.53258 | 15 | 0.31592
52292 | 4.16 | 1 | 365 | 4.7361 | 0.26689 | 5 | 0.0030198
62688 | 5.035 | 1 | 365 | 5.7323 | 0.26773 | 6 | 4.9175e-05
61563 | 4.24 | 1 | 365 | 4.8272 | 0.54125 | 5 | 0.36846
64089 | 7.42 | 1 | 365 | 8.4476 | 0.44719 | 8 | 0.89481
67177 | 6.7 | 0.8 | 365 | 6.1023 | 0.38233 | 6 | 0.48466
50926 | 8.58 | 1 | 365 | 9.7683 | 0.42545 | 10 | 0.19373
66835 | 4.845 | 0.8 | 365 | 4.4128 | 0.2929 | 4 | 0.7057
66837 | 8.58 | 0.8 | 365 | 7.8146 | 0.54036 | 8 | 0.35498
49063 | 8.06 | 1 | 365 | 9.1763 | 0.64209 | 9 | 0.81835
60183 | 7.8 | 1 | 365 | 8.8803 | 0.75041 | 9 | 0.63066
52940 | 4.42 | 1 | 365 | 5.0321 | 0.15857 | 5 | 0.19071
50882 | 13 | 1 | 365 | 14.8004 | 0.58402 | 15 | 0.38444
66876 | 17.94 | 1 | 365 | 20.4246 | 0.52595 | 20 | 0.95052
62847 | 10.865 | 1 | 365 | 12.3697 | 0.26195 | 12 | 0.63169
62934 | 5.3 | 1 | 365 | 6.034 | 0.17656 | 6 | 0.21058
64711 | 5.2 | 1 | 365 | 5.9202 | 0.83361 | 6 | 0.75377
52173 | 5.2 | 1 | 365 | 5.9202 | 0.83361 | 6 | 0.75377
67523 | 6.48 | 0.8 | 365 | 5.902 | 0.77874 | 6 | 0.68069
52164 | 5.72 | 1 | 365 | 6.5122 | 0.61697 | 7 | 0.12915
62926 | 7.685 | 1 | 365 | 8.7493 | 0.35601 | 9 | 0.10534
66990 | 9.24 | 0.8 | 365 | 8.4157 | 0.35116 | 8 | 0.7669
66993 | 6.12 | 0.8 | 365 | 5.5741 | 0.79103 | 6 | 0.36509
67048 | 8.4 | 1 | 365 | 9.5633 | 0.80814 | 10 | 0.37148
67394 | 24.57 | 1 | 365 | 27.9728 | 0.2638 | 28 | 0.23659
67807 | 5.94 | 1 | 365 | 6.7627 | 0.37147 | 7 | 0.13412
53765 | 12.48 | 0.8 | 365 | 11.3667 | 0.24053 | 11 | 0.60725
53763 | 11.2 | 0.8 | 365 | 10.2009 | 0.72868 | 10 | 0.92958
43829 | 6.9 | 0.8 | 365 | 6.2845 | 0.93106 | 7 | 0.21555
66804 | 6 | 1 | 365 | 6.831 | 0.57724 | 7 | 0.4082
66805 | 6.96 | 1 | 365 | 7.9239 | 0.8696 | 8 | 0.79351
65893 | 8.04 | 1 | 365 | 9.1535 | 0.5735 | 9 | 0.72699
63697 | 2.08 | 1 | 365 | 2.3681 | 0.13344 | 2 | 0.50151
63659 | 2.385 | 1 | 365 | 2.7153 | 0.17945 | 2 | 0.89476
32244 | 3.12 | 1 | 365 | 3.5521 | 0.70016 | 4 | 0.25226
47349 | 5.2 | 1 | 365 | 5.9202 | 0.83361 | 6 | 0.75377
64055 | 7.155 | 1 | 365 | 8.1459 | 0.53836 | 8 | 0.68428
65208 | 7.42 | 1 | 365 | 8.4476 | 0.44719 | 8 | 0.89481
66280 | 9.425 | 1 | 365 | 10.7303 | 0.32341 | 11 | 0.053717
36395 | 4.16 | 1 | 365 | 4.7361 | 0.26689 | 5 | 0.0030198
32302 | 4.94 | 1 | 365 | 5.6242 | 0.94193 | 6 | 0.56609
63580 | 2.86 | 1 | 365 | 3.2561 | 0.80848 | 4 | 0.064576
41174 | 5.46 | 1 | 365 | 6.2162 | 0.72529 | 6 | 0.94146
67727 | 5.36 | 1 | 365 | 6.1023 | 0.38233 | 6 | 0.48466
67785 | 8.32 | 1 | 365 | 9.4723 | 0.53377 | 10 | 0.0060396
67789 | 7.04 | 1 | 365 | 8.015 | 0.14396 | 8 | 0.15896
67790 | 9.6 | 1 | 365 | 10.9295 | 0.92358 | 11 | 0.85312
67817 | 5.98 | 1 | 365 | 6.8082 | 0.50865 | 7 | 0.31684
43654 | 11.96 | 1 | 365 | 13.6164 | 0.017298 | 13 | 0.63368
31838 | 612.36 | 1 | 365 | 697.1679 | 0.11311 | 697 | 0.28106
67998 | 9.1 | 1 | 365 | 10.3603 | 0.20881 | 10 | 0.56911
36800 | 200.64 | 0.9 | 365 | 205.5846 | 0.29262 | 205 | 0.87724
47891 | 37.8 | 0.9 | 365 | 38.7316 | 0.67295 | 39 | 0.4045
66843 | 12.6 | 0.8 | 365 | 11.476 | 0.56976 | 12 | 0.045779
65270 | 2.56 | 1 | 365 | 2.9145 | 0.77962 | 3 | 0.69417
66404 | 3.57 | 0.8 | 365 | 3.2515 | 0.79477 | 4 | 0.046304
66419 | 11.2 | 0.8 | 365 | 10.2009 | 0.72868 | 10 | 0.92958
66465 | 9.52 | 0.8 | 365 | 8.6708 | 0.11938 | 8 | 0.79014
65886 | 8.97 | 1 | 365 | 10.2123 | 0.76297 | 10 | 0.97526
66480 | 10.64 | 0.8 | 365 | 9.6909 | 0.19224 | 9 | 0.8831
66488 | 3.64 | 0.8 | 365 | 3.3153 | 0.98682 | 4 | 0.30211
50017 | 14.4 | 1 | 365 | 16.3943 | 0.38538 | 16 | 0.77968
66492 | 6.89 | 0.8 | 365 | 6.2754 | 0.90362 | 7 | 0.179
66496 | 3.64 | 0.8 | 365 | 3.3153 | 0.98682 | 4 | 0.30211
66497 | 5.46 | 0.8 | 365 | 4.9729 | 0.98023 | 5 | 0.95317
66501 | 8.12 | 0.8 | 365 | 7.3957 | 0.27829 | 7 | 0.67395
66505 | 3.92 | 0.8 | 365 | 3.5703 | 0.75504 | 4 | 0.32535
66510 | 2.8 | 0.8 | 365 | 2.5502 | 0.68217 | 3 | 0.2324
66645 | 7.56 | 0.8 | 365 | 6.8856 | 0.74186 | 7 | 0.62747
66646 | 7.84 | 0.8 | 365 | 7.1406 | 0.51007 | 7 | 0.65071
66652 | 6.76 | 0.8 | 365 | 6.157 | 0.54695 | 6 | 0.70393
66661 | 4.16 | 0.8 | 365 | 3.7889 | 0.41351 | 4 | 0.20242
66702 | 4.68 | 0.8 | 365 | 4.2625 | 0.8402 | 5 | 0.10272
66032 | 24.885 | 1 | 365 | 28.3314 | 0.3441 | 28 | 0.67552
66073 | 11.34 | 1 | 365 | 12.9105 | 0.89098 | 13 | 0.8015
66574 | 9.61 | 1 | 365 | 10.9409 | 0.95788 | 11 | 0.8988
66593 | 7.68 | 1 | 365 | 8.7436 | 0.33887 | 9 | 0.082498
64810 | 7.2 | 1 | 365 | 8.1972 | 0.69269 | 8 | 0.88984
66739 | 3.71 | 0.8 | 365 | 3.379 | 0.17887 | 3 | 0.55792
66742 | 8.215 | 0.8 | 365 | 7.4822 | 0.53894 | 8 | 0.021117
66746 | 7.56 | 0.8 | 365 | 6.8856 | 0.74186 | 7 | 0.62747
66806 | 5.04 | 0.8 | 365 | 4.5904 | 0.82791 | 5 | 0.41831
66809 | 7.56 | 0.8 | 365 | 6.8856 | 0.74186 | 7 | 0.62747
66827 | 12.255 | 0.8 | 365 | 11.1618 | 0.62321 | 11 | 0.785
66829 | 5.13 | 0.8 | 365 | 4.6724 | 0.074832 | 4 | 0.74721
66833 | 5.4 | 0.8 | 365 | 4.9183 | 0.81561 | 5 | 0.73391
66996 | 7.28 | 0.8 | 365 | 6.6306 | 0.97364 | 7 | 0.60423
67000 | 7.695 | 0.8 | 365 | 7.0086 | 0.11225 | 7 | 0.12081
67004 | 9.52 | 0.8 | 365 | 8.6708 | 0.11938 | 8 | 0.79014
67006 | 3.42 | 0.8 | 365 | 3.1149 | 0.38322 | 3 | 0.49814
68042 | 11.16 | 0.8 | 365 | 10.1645 | 0.61893 | 10 | 0.7834
67578 | 12 | 1 | 365 | 13.6619 | 0.15448 | 13 | 0.8164
65269 | 13.28 | 1 | 365 | 15.1192 | 0.54429 | 15 | 0.66349
51283 | 8.55 | 1 | 365 | 9.7341 | 0.32257 | 10 | 0.056687
67559 | 4.59 | 1 | 365 | 5.2257 | 0.74159 | 5 | 0.96727
67778 | 18 | 1 | 365 | 20.4929 | 0.73172 | 21 | 0.2246
67795 | 12.15 | 0.8 | 365 | 11.0662 | 0.33513 | 11 | 0.40129
67796 | 4.86 | 0.8 | 365 | 4.4265 | 0.33405 | 4 | 0.76051
67802 | 9.45 | 0.8 | 365 | 8.607 | 0.92732 | 9 | 0.53433
67974 | 7.2 | 0.8 | 365 | 6.5577 | 0.75415 | 7 | 0.31187
67989 | 1.59 | 0.8 | 365 | 1.4482 | 0.36237 | 1 | 0.81054
67382 | 6.54 | 1 | 365 | 7.4457 | 0.42919 | 7 | 0.87494
67389 | 10.8 | 1 | 365 | 12.2957 | 0.039032 | 12 | 0.33476
66740 | 13.5 | 1 | 365 | 15.3697 | 0.29879 | 15 | 0.66845
66681 | 15.39 | 1 | 365 | 17.5214 | 0.78062 | 18 | 0.30204
66867 | 18.312 | 1 | 365 | 20.8481 | 0.80174 | 21 | 0.64983
63716 | 3.9 | 1 | 365 | 4.4401 | 0.37521 | 4 | 0.81533
55399 | 13.005 | 1 | 365 | 14.8061 | 0.60117 | 15 | 0.40728
63854 | 7.65 | 1 | 365 | 8.7095 | 0.23598 | 8 | 0.94546
66909 | 5.83 | 0.8 | 365 | 5.3099 | 0.99537 | 6 | 0.30531
66910 | 6.36 | 0.8 | 365 | 5.7927 | 0.4495 | 6 | 0.24215
66931 | 4.505 | 0.8 | 365 | 4.1031 | 0.36006 | 4 | 0.46319
65169 | 5.83 | 1 | 365 | 6.6374 | 0.99422 | 7 | 0.63164
66697 | 12.8 | 1 | 365 | 14.5727 | 0.89811 | 15 | 0.47083
66272 | 5.985 | 1 | 365 | 6.8139 | 0.5258 | 7 | 0.33968
67023 | 15.125 | 1 | 365 | 17.2197 | 0.87179 | 18 | 0.091508
67161 | 23.65 | 1 | 365 | 26.9254 | 0.10862 | 27 | 0.033995
67501 | 8.96 | 0.8 | 365 | 8.1607 | 0.58294 | 8 | 0.74366
68044 | 4.24 | 1 | 365 | 4.8272 | 0.54125 | 5 | 0.36846
66273 | 2.44 | 1 | 365 | 2.7779 | 0.36808 | 3 | 0.146
59793 | 11.13 | 1 | 365 | 12.6714 | 0.17078 | 12 | 0.84221
60569 | 11.13 | 1 | 365 | 12.6714 | 0.17078 | 12 | 0.84221
59744 | 10.4 | 1 | 365 | 11.8403 | 0.66722 | 12 | 0.50755
59881 | 10.865 | 1 | 365 | 12.3697 | 0.26195 | 12 | 0.63169
60044 | 11.66 | 1 | 365 | 13.2748 | 0.98844 | 14 | 0.26327
60212 | 10.4 | 1 | 365 | 11.8403 | 0.66722 | 12 | 0.50755
60311 | 10.07 | 1 | 365 | 11.4646 | 0.53547 | 12 | 9.835e-05
60574 | 10.4 | 1 | 365 | 11.8403 | 0.66722 | 12 | 0.50755
60739 | 10.4 | 1 | 365 | 11.8403 | 0.66722 | 12 | 0.50755
60749 | 10.335 | 1 | 365 | 11.7663 | 0.4443 | 12 | 0.21063
60934 | 10.07 | 1 | 365 | 11.4646 | 0.53547 | 12 | 9.835e-05
61023 | 11.7 | 1 | 365 | 13.3204 | 0.12562 | 13 | 0.44599
61062 | 10.335 | 1 | 365 | 11.7663 | 0.4443 | 12 | 0.21063
61121 | 11.18 | 1 | 365 | 12.7284 | 0.34226 | 13 | 0.070616
61221 | 11.395 | 1 | 365 | 12.9731 | 0.079608 | 13 | 0.052743
61229 | 12.985 | 1 | 365 | 14.7833 | 0.53258 | 15 | 0.31592
61363 | 10.335 | 1 | 365 | 11.7663 | 0.4443 | 12 | 0.21063
61485 | 10.07 | 1 | 365 | 11.4646 | 0.53547 | 12 | 9.835e-05
61760 | 11.44 | 1 | 365 | 13.0244 | 0.23394 | 13 | 0.2583
61888 | 12.22 | 1 | 365 | 13.9124 | 0.90898 | 14 | 0.82137
62011 | 10.6 | 1 | 365 | 12.068 | 0.35312 | 12 | 0.42116
62236 | 14.82 | 1 | 365 | 16.8725 | 0.82578 | 17 | 0.69826
62329 | 11.925 | 1 | 365 | 13.5765 | 0.89726 | 14 | 0.4738
62414 | 11.44 | 1 | 365 | 13.0244 | 0.23394 | 13 | 0.2583
62465 | 12.19 | 1 | 365 | 13.8782 | 0.80609 | 14 | 0.68433
62461 | 10.6 | 1 | 365 | 12.068 | 0.35312 | 12 | 0.42116
62664 | 12.455 | 1 | 365 | 14.1799 | 0.71492 | 14 | 0.89486
62681 | 11.13 | 1 | 365 | 12.6714 | 0.17078 | 12 | 0.84221
62680 | 11.66 | 1 | 365 | 13.2748 | 0.98844 | 14 | 0.26327
62779 | 15.6 | 1 | 365 | 17.7605 | 0.50082 | 18 | 0.26132
62858 | 10.14 | 1 | 365 | 11.5443 | 0.77554 | 12 | 0.31986
62951 | 10.92 | 1 | 365 | 12.4324 | 0.45058 | 12 | 0.88293
62952 | 11.44 | 1 | 365 | 13.0244 | 0.23394 | 13 | 0.2583
62956 | 11.96 | 1 | 365 | 13.6164 | 0.017298 | 13 | 0.63368
63057 | 11.96 | 1 | 365 | 13.6164 | 0.017298 | 13 | 0.63368
63090 | 11.44 | 1 | 365 | 13.0244 | 0.23394 | 13 | 0.2583
63168 | 11.925 | 1 | 365 | 13.5765 | 0.89726 | 14 | 0.4738
63234 | 10.14 | 1 | 365 | 11.5443 | 0.77554 | 12 | 0.31986
63670 | 11.475 | 1 | 365 | 13.0642 | 0.35397 | 13 | 0.41819
63705 | 11.96 | 1 | 365 | 13.6164 | 0.017298 | 13 | 0.63368
63709 | 10.6 | 1 | 365 | 12.068 | 0.35312 | 12 | 0.42116
63712 | 10.14 | 1 | 365 | 11.5443 | 0.77554 | 12 | 0.31986
63729 | 11.18 | 1 | 365 | 12.7284 | 0.34226 | 13 | 0.070616
63760 | 12.48 | 1 | 365 | 14.2084 | 0.80066 | 15 | 0.0090593
63773 | 10.4 | 1 | 365 | 11.8403 | 0.66722 | 12 | 0.50755
63850 | 10.92 | 1 | 365 | 12.4324 | 0.45058 | 12 | 0.88293
63889 | 11.7 | 1 | 365 | 13.3204 | 0.12562 | 13 | 0.44599
63945 | 10.4 | 1 | 365 | 11.8403 | 0.66722 | 12 | 0.50755
63965 | 10.4 | 1 | 365 | 11.8403 | 0.66722 | 12 | 0.50755
63996 | 10.92 | 1 | 365 | 12.4324 | 0.45058 | 12 | 0.88293
64026 | 10.335 | 1 | 365 | 11.7663 | 0.4443 | 12 | 0.21063
64018 | 11.44 | 1 | 365 | 13.0244 | 0.23394 | 13 | 0.2583
64183 | 11.395 | 1 | 365 | 12.9731 | 0.079608 | 13 | 0.052743
64196 | 10.08 | 1 | 365 | 11.476 | 0.56976 | 12 | 0.045779
64532 | 10.07 | 1 | 365 | 11.4646 | 0.53547 | 12 | 9.835e-05
64568 | 11.13 | 1 | 365 | 12.6714 | 0.17078 | 12 | 0.84221
64579 | 10.07 | 1 | 365 | 11.4646 | 0.53547 | 12 | 9.835e-05
64584 | 11.13 | 1 | 365 | 12.6714 | 0.17078 | 12 | 0.84221
64742 | 10.4 | 1 | 365 | 11.8403 | 0.66722 | 12 | 0.50755
64929 | 10.14 | 1 | 365 | 11.5443 | 0.77554 | 12 | 0.31986
65137 | 10.07 | 1 | 365 | 11.4646 | 0.53547 | 12 | 9.835e-05
62455 | 10.07 | 1 | 365 | 11.4646 | 0.53547 | 12 | 9.835e-05
66180 | 14.56 | 1 | 365 | 16.5765 | 0.9341 | 17 | 0.51057
62192 | 7.035 | 1 | 365 | 8.0093 | 0.12681 | 8 | 0.13612
62996 | 82.16 | 0.9 | 365 | 84.1848 | 0.59391 | 84 | 0.77868
68059 | 5.985 | 1 | 365 | 6.8139 | 0.5258 | 7 | 0.33968
68060 | 12.8 | 0.8 | 365 | 11.6582 | 0.11849 | 11 | 0.77666
68061 | 12.65 | 0.8 | 365 | 11.5216 | 0.70694 | 12 | 0.2285
68054 | 9.156 | 1 | 365 | 10.424 | 0.40087 | 10 | 0.82492
68062 | 9.9 | 0.8 | 365 | 9.0169 | 0.16196 | 9 | 0.17883
68068 | 12.915 | 0.8 | 365 | 11.7629 | 0.43401 | 12 | 0.19692
63979 | 37.8 | 0.9 | 365 | 38.7316 | 0.67295 | 39 | 0.4045
67988 | 13.25 | 1 | 365 | 15.085 | 0.4414 | 15 | 0.52645
64269 | 35.34 | 0.9 | 365 | 36.2109 | 0.079949 | 36 | 0.29088
64709 | 261.44 | 0.9 | 365 | 267.883 | 0.95704 | 268 | 0.84003
51516 | 265.2 | 0.9 | 365 | 271.7357 | 0.56261 | 272 | 0.29826
67954 | 9.69 | 1 | 365 | 11.032 | 0.23224 | 11 | 0.26425
44932 | 9.9 | 1 | 365 | 11.2711 | 0.95245 | 12 | 0.22353
66750 | 11.34 | 1 | 365 | 12.9105 | 0.89098 | 13 | 0.8015
54562 | 28.6 | 0.9 | 365 | 29.3048 | 0.27636 | 29 | 0.58118
54565 | 28.6 | 0.9 | 365 | 29.3048 | 0.27636 | 29 | 0.58118
43094 | 7.54 | 1 | 365 | 8.5842 | 0.85873 | 9 | 0.44297
68078 | 13.5 | 0.8 | 365 | 12.2957 | 0.039032 | 12 | 0.33476
68079 | 10.8 | 0.8 | 365 | 9.8366 | 0.63123 | 10 | 0.46781
68080 | 13 | 0.8 | 365 | 11.8403 | 0.66722 | 12 | 0.50755
68082 | 4.76 | 0.8 | 365 | 4.3354 | 0.059688 | 4 | 0.39507
68083 | 6.71 | 0.8 | 365 | 6.1114 | 0.40977 | 6 | 0.5212
68085 | 4.68 | 0.8 | 365 | 4.2625 | 0.8402 | 5 | 0.10272
68086 | 9.975 | 0.8 | 365 | 9.0852 | 0.36773 | 9 | 0.45291
68087 | 5.2 | 0.8 | 365 | 4.7361 | 0.26689 | 5 | 0.0030198
68088 | 6.3 | 0.8 | 365 | 5.738 | 0.28488 | 6 | 0.022889
68091 | 5.67 | 0.8 | 365 | 5.1642 | 0.55639 | 5 | 0.7206
64028 | 55.8 | 0.9 | 365 | 57.1751 | 0.2315 | 57 | 0.40665
68092 | 13.5 | 0.8 | 365 | 12.2957 | 0.039032 | 12 | 0.33476
68094 | 11.61 | 0.8 | 365 | 10.5743 | 0.85357 | 11 | 0.4279
68095 | 6.05 | 0.8 | 365 | 5.5103 | 0.59897 | 6 | 0.10928
68096 | 5.985 | 0.8 | 365 | 5.4511 | 0.42064 | 5 | 0.87174
68066 | 7.56 | 0.8 | 365 | 6.8856 | 0.74186 | 7 | 0.62747
68097 | 24.96 | 1 | 365 | 28.4168 | 0.60132 | 29 | 0.018119
68098 | 7.68 | 0.8 | 365 | 6.9949 | 0.071094 | 7 | 0.065998
68099 | 12.15 | 0.8 | 365 | 11.0662 | 0.33513 | 11 | 0.40129
68084 | 5.88 | 1 | 365 | 6.6943 | 0.1657 | 6 | 0.86004
67619 | 12.96 | 1 | 365 | 14.7549 | 0.44684 | 15 | 0.20172
68101 | 5.12 | 1 | 365 | 5.8291 | 0.55924 | 6 | 0.38833
68102 | 10.36 | 0.8 | 365 | 9.4358 | 0.42403 | 9 | 0.85986
68103 | 7 | 0.8 | 365 | 6.3756 | 0.20542 | 6 | 0.58099
68104 | 5.76 | 0.8 | 365 | 5.2462 | 0.80332 | 6 | 0.049499
68106 | 3.92 | 0.8 | 365 | 3.5703 | 0.75504 | 4 | 0.32535
68100 | 11.34 | 0.8 | 365 | 10.3284 | 0.11279 | 10 | 0.4412
68107 | 5.1 | 0.8 | 365 | 4.6451 | 0.99252 | 5 | 0.63758
68109 | 5.04 | 0.8 | 365 | 4.5904 | 0.82791 | 5 | 0.41831
68110 | 3.64 | 0.8 | 365 | 3.3153 | 0.98682 | 4 | 0.30211
68112 | 3.51 | 0.8 | 365 | 3.1969 | 0.63015 | 3 | 0.82704
65922 | 6.63 | 1 | 365 | 7.5482 | 0.73785 | 8 | 0.28606
65983 | 13.78 | 0.8 | 365 | 12.5508 | 0.80725 | 13 | 0.358
65924 | 10.92 | 0.8 | 365 | 9.9459 | 0.96046 | 10 | 0.90634
64866 | 13 | 1 | 365 | 14.8004 | 0.58402 | 15 | 0.38444
65929 | 10.4 | 1 | 365 | 11.8403 | 0.66722 | 12 | 0.50755
65943 | 10.4 | 0.8 | 365 | 9.4723 | 0.53377 | 10 | 0.0060396
66026 | 10.4 | 1 | 365 | 11.8403 | 0.66722 | 12 | 0.50755
66027 | 10.07 | 0.8 | 365 | 9.1717 | 0.62837 | 9 | 0.80008
66186 | 10.14 | 0.8 | 365 | 9.2355 | 0.82043 | 10 | 0.055889
66372 | 11.22 | 1 | 365 | 12.7739 | 0.47944 | 13 | 0.25334
66405 | 11.18 | 1 | 365 | 12.7284 | 0.34226 | 13 | 0.070616
66469 | 12.48 | 0.8 | 365 | 11.3667 | 0.24053 | 11 | 0.60725
66479 | 10.4 | 0.8 | 365 | 9.4723 | 0.53377 | 10 | 0.0060396
66493 | 10.08 | 0.8 | 365 | 9.1808 | 0.65581 | 9 | 0.83662
66733 | 10.08 | 0.8 | 365 | 9.1808 | 0.65581 | 9 | 0.83662
63981 | 12.22 | 1 | 365 | 13.9124 | 0.90898 | 14 | 0.82137
67356 | 10.865 | 0.8 | 365 | 9.8958 | 0.80956 | 10 | 0.70535
67662 | 11.66 | 0.8 | 365 | 10.6199 | 0.99075 | 11 | 0.61062
67838 | 11.18 | 0.8 | 365 | 10.1827 | 0.67381 | 10 | 0.85649
67880 | 10.08 | 0.8 | 365 | 9.1808 | 0.65581 | 9 | 0.83662
68116 | 4.68 | 0.8 | 365 | 4.2625 | 0.8402 | 5 | 0.10272
67486 | 10.05 | 1 | 365 | 11.4419 | 0.46688 | 11 | 0.90874
67478 | 8 | 1 | 365 | 9.1079 | 0.43632 | 9 | 0.54427
66089 | 12.22 | 1 | 365 | 13.9124 | 0.90898 | 14 | 0.82137
66098 | 11.13 | 1 | 365 | 12.6714 | 0.17078 | 12 | 0.84221
66184 | 9.36 | 0.8 | 365 | 8.525 | 0.6804 | 9 | 0.20544
66255 | 9.805 | 0.8 | 365 | 8.9303 | 0.90131 | 9 | 0.83166
39717 | 14.535 | 1 | 365 | 16.548 | 0.84836 | 17 | 0.39637
68123 | 12.255 | 0.8 | 365 | 11.1618 | 0.62321 | 11 | 0.785
68125 | 7.41 | 0.8 | 365 | 6.749 | 0.33031 | 7 | 0.079303
68126 | 8.68 | 0.8 | 365 | 7.9057 | 0.81473 | 8 | 0.72043
66205 | 12.19 | 1 | 365 | 13.8782 | 0.80609 | 14 | 0.68433
67400 | 10.8 | 1 | 365 | 12.2957 | 0.039032 | 12 | 0.33476
68127 | 5.32 | 0.8 | 365 | 4.8454 | 0.59612 | 5 | 0.44155
66325 | 17.34 | 1 | 365 | 19.7415 | 0.46822 | 20 | 0.2097
42200 | 6.5 | 1 | 365 | 7.4002 | 0.29201 | 7 | 0.69222
66300 | 13 | 1 | 365 | 14.8004 | 0.58402 | 15 | 0.38444
66485 | 7.155 | 1 | 365 | 8.1459 | 0.53836 | 8 | 0.68428
66516 | 10.6 | 1 | 365 | 12.068 | 0.35312 | 12 | 0.42116
68081 | 7.04 | 1 | 365 | 8.015 | 0.14396 | 8 | 0.15896
68135 | 12.96 | 0.8 | 365 | 11.8039 | 0.55747 | 12 | 0.36137
68137 | 7.29 | 0.8 | 365 | 6.6397 | 0.0010773 | 6 | 0.64077
68139 | 4.86 | 0.8 | 365 | 4.4265 | 0.33405 | 4 | 0.76051
68143 | 6.48 | 0.8 | 365 | 5.902 | 0.77874 | 6 | 0.68069
68144 | 4.505 | 0.8 | 365 | 4.1031 | 0.36006 | 4 | 0.46319
68145 | 4.59 | 0.8 | 365 | 4.1805 | 0.59327 | 4 | 0.77382
68146 | 5.94 | 0.8 | 365 | 5.4101 | 0.29717 | 5 | 0.7073
68148 | 15.6 | 0.8 | 365 | 14.2084 | 0.80066 | 15 | 0.0090593
68108 | 6 | 0.8 | 365 | 5.4648 | 0.46179 | 5 | 0.92656
68149 | 8.91 | 0.8 | 365 | 8.1152 | 0.44576 | 8 | 0.56094
68151 | 5.355 | 0.8 | 365 | 4.8773 | 0.69215 | 5 | 0.56946
68152 | 6.6 | 0.8 | 365 | 6.0112 | 0.10797 | 6 | 0.11922
68154 | 10.71 | 0.8 | 365 | 9.7546 | 0.3843 | 10 | 0.13891
68156 | 7.875 | 0.8 | 365 | 7.1725 | 0.6061 | 7 | 0.77861
68157 | 7.29 | 0.8 | 365 | 6.6397 | 0.0010773 | 6 | 0.64077
68158 | 6.84 | 0.8 | 365 | 6.2298 | 0.76644 | 6 | 0.99628
68159 | 3 | 0.8 | 365 | 2.7324 | 0.2309 | 2 | 0.96328
68160 | 6.44 | 0.8 | 365 | 5.8655 | 0.66899 | 6 | 0.53451
68161 | 5.67 | 0.8 | 365 | 5.1642 | 0.55639 | 5 | 0.7206
68162 | 9.405 | 0.8 | 365 | 8.566 | 0.80386 | 9 | 0.36988
68163 | 5.7 | 0.8 | 365 | 5.1915 | 0.6387 | 5 | 0.83023
68165 | 10.8 | 0.8 | 365 | 9.8366 | 0.63123 | 10 | 0.46781
68166 | 8.96 | 0.8 | 365 | 8.1607 | 0.58294 | 8 | 0.74366
68169 | 3.78 | 0.8 | 365 | 3.4428 | 0.37093 | 3 | 0.81373
68170 | 5.98 | 0.8 | 365 | 5.4466 | 0.40692 | 5 | 0.85347
68171 | 8.265 | 0.8 | 365 | 7.5277 | 0.67612 | 8 | 0.20384
68172 | 13.25 | 0.8 | 365 | 12.068 | 0.35312 | 12 | 0.42116
68173 | 6.84 | 0.8 | 365 | 6.2298 | 0.76644 | 6 | 0.99628
67493 | 9.156 | 1 | 365 | 10.424 | 0.40087 | 10 | 0.82492
68114 | 7.395 | 0.8 | 365 | 6.7353 | 0.28916 | 7 | 0.024487
68180 | 11.66 | 0.8 | 365 | 10.6199 | 0.99075 | 11 | 0.61062
68179 | 4.68 | 0.8 | 365 | 4.2625 | 0.8402 | 5 | 0.10272
55315 | 342.68 | 0.9 | 365 | 351.1251 | 0.71129 | 351 | 0.83638
68181 | 12.025 | 1 | 365 | 13.6904 | 0.24022 | 13 | 0.9306
68182 | 15.39 | 0.8 | 365 | 14.0171 | 0.2245 | 14 | 0.24163
68183 | 12.426 | 0.8 | 365 | 11.3175 | 0.092371 | 11 | 0.40991
31438 | 5024.52 | 0.8 | 365 | 4576.3071 | 0.43386 | 4576 | 0.74095
68184 | 10.865 | 0.8 | 365 | 9.8958 | 0.80956 | 10 | 0.70535
68186 | 6.71 | 0.8 | 365 | 6.1114 | 0.40977 | 6 | 0.5212
68185 | 13.25 | 0.8 | 365 | 12.068 | 0.35312 | 12 | 0.42116
68187 | 5.985 | 0.8 | 365 | 5.4511 | 0.42064 | 5 | 0.87174
68189 | 4.485 | 0.8 | 365 | 4.0849 | 0.30519 | 4 | 0.3901
31484 | 646.38 | 0.8 | 365 | 588.7196 | 0.42885 | 589 | 0.14845
34518 | 529.72 | 0.8 | 365 | 482.4663 | 0.35674 | 482 | 0.82301
34515 | 503.88 | 0.8 | 365 | 458.9313 | 0.46129 | 459 | 0.39262
68195 | 5.76 | 1 | 365 | 6.5577 | 0.75415 | 7 | 0.31187
68197 | 11.34 | 0.8 | 365 | 10.3284 | 0.11279 | 10 | 0.4412
68201 | 6 | 0.8 | 365 | 5.4648 | 0.46179 | 5 | 0.92656
68202 | 12.69 | 0.8 | 365 | 11.558 | 0.81669 | 12 | 0.37468
68204 | 9.135 | 0.8 | 365 | 8.3201 | 0.063078 | 8 | 0.38319
68206 | 12.825 | 0.8 | 365 | 11.6809 | 0.18708 | 11 | 0.86802
68207 | 7.15 | 0.8 | 365 | 6.5122 | 0.61697 | 7 | 0.12915
68208 | 2.16 | 0.8 | 365 | 1.9673 | 0.92625 | 2 | 0.89356
68209 | 6.36 | 0.8 | 365 | 5.7927 | 0.4495 | 6 | 0.24215
68211 | 5.025 | 1 | 365 | 5.7209 | 0.23344 | 5 | 0.95437
68212 | 10.695 | 0.8 | 365 | 9.741 | 0.34314 | 10 | 0.084095
68214 | 9.81 | 0.8 | 365 | 8.9349 | 0.91503 | 9 | 0.84993
68216 | 14.85 | 0.8 | 365 | 13.5253 | 0.74294 | 14 | 0.26824
68217 | 13.25 | 1 | 365 | 15.085 | 0.4414 | 15 | 0.52645
68223 | 7.685 | 0.8 | 365 | 6.9995 | 0.084812 | 7 | 0.084271
68224 | 12.255 | 0.8 | 365 | 11.1618 | 0.62321 | 11 | 0.785
68225 | 3.42 | 0.8 | 365 | 3.1149 | 0.38322 | 3 | 0.49814
68226 | 6.16 | 0.8 | 365 | 5.6105 | 0.90077 | 6 | 0.51127
68227 | 11.115 | 0.8 | 365 | 10.1235 | 0.49547 | 10 | 0.61895
68237 | 9.135 | 0.8 | 365 | 8.3201 | 0.063078 | 8 | 0.38319
68239 | 15.3 | 0.8 | 365 | 13.9352 | 0.97757 | 14 | 0.91273
68245 | 12.75 | 1 | 365 | 14.5158 | 0.72663 | 15 | 0.24243
68246 | 10.335 | 0.8 | 365 | 9.4131 | 0.35544 | 9 | 0.7685
68248 | 8 | 1 | 365 | 9.1079 | 0.43632 | 9 | 0.54427
68251 | 7.8 | 0.8 | 365 | 7.1042 | 0.40033 | 7 | 0.50453
68257 | 4.32 | 0.8 | 365 | 3.9346 | 0.85249 | 4 | 0.78712
68249 | 7.28 | 0.8 | 365 | 6.6306 | 0.97364 | 7 | 0.60423
68260 | 11.07 | 0.8 | 365 | 10.0825 | 0.37201 | 10 | 0.45451
68259 | 5.83 | 0.8 | 365 | 5.3099 | 0.99537 | 6 | 0.30531
68261 | 9 | 0.8 | 365 | 8.1972 | 0.69269 | 8 | 0.88984
68268 | 6.6 | 1 | 365 | 7.5141 | 0.63496 | 8 | 0.14902
68265 | 8.7 | 0.8 | 365 | 7.9239 | 0.8696 | 8 | 0.79351
68270 | 9.54 | 1 | 365 | 10.8612 | 0.71781 | 11 | 0.57904
68271 | 6.93 | 0.8 | 365 | 6.3118 | 0.01337 | 6 | 0.32518
68272 | 11.7 | 0.8 | 365 | 10.6563 | 0.10049 | 10 | 0.75679
68273 | 8.1 | 1 | 365 | 9.2218 | 0.77927 | 10 | 0.0010722
68274 | 7.84 | 0.8 | 365 | 7.1406 | 0.51007 | 7 | 0.65071
68276 | 3.36 | 0.8 | 365 | 3.0603 | 0.2186 | 3 | 0.27887
60016 | 44.16 | 1 | 365 | 50.2759 | 0.44849 | 50 | 0.72436
46713 | 12.22 | 1 | 365 | 13.9124 | 0.90898 | 14 | 0.82137
66385 | 4.59 | 1 | 365 | 5.2257 | 0.74159 | 5 | 0.96727
68293 | 4.2 | 0.8 | 365 | 3.8253 | 0.52325 | 4 | 0.34859
68294 | 7.56 | 0.8 | 365 | 6.8856 | 0.74186 | 7 | 0.62747
68023 | 5.5 | 1 | 365 | 6.2617 | 0.86247 | 7 | 0.12418
68028 | 9.72 | 1 | 365 | 11.0662 | 0.33513 | 11 | 0.40129
68073 | 8.28 | 1 | 365 | 9.4267 | 0.39659 | 9 | 0.82332
68074 | 5.886 | 1 | 365 | 6.7012 | 0.18627 | 6 | 0.88745
68218 | 4.251 | 0.8 | 365 | 3.8718 | 0.66318 | 4 | 0.53497
68228 | 8.829 | 0.8 | 365 | 8.0414 | 0.22353 | 8 | 0.26493
68244 | 6.36 | 1 | 365 | 7.2408 | 0.81187 | 8 | 0.052694
68254 | 8.64 | 0.8 | 365 | 7.8693 | 0.70498 | 8 | 0.57425
68297 | 13.25 | 0.8 | 365 | 12.068 | 0.35312 | 12 | 0.42116
68269 | 5.76 | 0.8 | 365 | 5.2462 | 0.80332 | 6 | 0.049499
68275 | 5.12 | 1 | 365 | 5.8291 | 0.55924 | 6 | 0.38833
68279 | 8.96 | 1 | 365 | 10.2009 | 0.72868 | 10 | 0.92958
68282 | 4.905 | 1 | 365 | 5.5843 | 0.82189 | 6 | 0.4062
68299 | 10.8 | 0.8 | 365 | 9.8366 | 0.63123 | 10 | 0.46781
68284 | 7.848 | 1 | 365 | 8.9349 | 0.91503 | 9 | 0.84993
68300 | 2.7 | 0.8 | 365 | 2.4591 | 0.40781 | 2 | 0.86695
68303 | 8.28 | 0.8 | 365 | 7.5414 | 0.71727 | 8 | 0.25865
68305 | 12.15 | 0.8 | 365 | 11.0662 | 0.33513 | 11 | 0.40129
68306 | 2.16 | 0.8 | 365 | 1.9673 | 0.92625 | 2 | 0.89356
68308 | 5.035 | 0.8 | 365 | 4.5859 | 0.81419 | 5 | 0.40004
68309 | 3.78 | 0.8 | 365 | 3.4428 | 0.37093 | 3 | 0.81373
68310 | 3.51 | 0.8 | 365 | 3.1969 | 0.63015 | 3 | 0.82704
68311 | 2.7 | 0.8 | 365 | 2.4591 | 0.40781 | 2 | 0.86695
68250 | 7.41 | 0.8 | 365 | 6.749 | 0.33031 | 7 | 0.079303
67918 | 6.48 | 0.8 | 365 | 5.902 | 0.77874 | 6 | 0.68069
68117 | 6.867 | 0.8 | 365 | 6.2544 | 0.84052 | 7 | 0.094949
68118 | 10.05 | 0.8 | 365 | 9.1535 | 0.5735 | 9 | 0.72699
68119 | 5.22 | 1 | 365 | 5.9429 | 0.9022 | 6 | 0.84514
68121 | 10.05 | 0.8 | 365 | 9.1535 | 0.5735 | 9 | 0.72699
68122 | 6.9 | 0.8 | 365 | 6.2845 | 0.93106 | 7 | 0.21555
68133 | 9.8 | 0.8 | 365 | 8.9258 | 0.88759 | 9 | 0.81338
68134 | 8.502 | 0.8 | 365 | 7.7436 | 0.32636 | 8 | 0.069937
68136 | 9.38 | 0.8 | 365 | 8.5433 | 0.73527 | 9 | 0.27852
68138 | 5.04 | 0.8 | 365 | 4.5904 | 0.82791 | 5 | 0.41831
68141 | 6.27 | 0.8 | 365 | 5.7107 | 0.20257 | 5 | 0.91326
65344 | 58.206 | 0.9 | 365 | 59.6404 | 0.65782 | 60 | 0.29827
68289 | 7.848 | 0.8 | 365 | 7.1479 | 0.53202 | 7 | 0.67994
68290 | 4.76 | 0.8 | 365 | 4.3354 | 0.059688 | 4 | 0.39507
68291 | 10.15 | 0.8 | 365 | 9.2446 | 0.84786 | 10 | 0.092433
68317 | 6.095 | 0.8 | 365 | 5.5513 | 0.72244 | 6 | 0.27373
68316 | 5.355 | 1 | 365 | 6.0966 | 0.36519 | 6 | 0.46182
68318 | 9.01 | 0.8 | 365 | 8.2063 | 0.72012 | 8 | 0.92639
68312 | 4.24 | 0.8 | 365 | 3.8618 | 0.633 | 4 | 0.49477
68322 | 8.12 | 0.8 | 365 | 7.3957 | 0.27829 | 7 | 0.67395
68255 | 2.7 | 0.8 | 365 | 2.4591 | 0.40781 | 2 | 0.86695
68323 | 8.1 | 0.8 | 365 | 7.3774 | 0.22342 | 7 | 0.60086
68326 | 4.68 | 1 | 365 | 5.3282 | 0.050247 | 5 | 0.3784
68325 | 8.1 | 0.8 | 365 | 7.3774 | 0.22342 | 7 | 0.60086
68327 | 5.76 | 0.8 | 365 | 5.2462 | 0.80332 | 6 | 0.049499
68329 | 3.15 | 0.8 | 365 | 2.869 | 0.64244 | 3 | 0.51144
68330 | 4.8 | 0.8 | 365 | 4.3718 | 0.16943 | 4 | 0.54125
68332 | 9.15 | 0.8 | 365 | 8.3338 | 0.10423 | 8 | 0.43801
68334 | 12.6 | 0.8 | 365 | 11.476 | 0.56976 | 12 | 0.045779
68335 | 6.375 | 0.8 | 365 | 5.8063 | 0.49065 | 6 | 0.29697
68336 | 9.38 | 0.8 | 365 | 8.5433 | 0.73527 | 9 | 0.27852
68341 | 5.7 | 0.8 | 365 | 5.1915 | 0.6387 | 5 | 0.83023
64155 | 54.6 | 0.9 | 365 | 55.9456 | 0.5276 | 56 | 0.47317
68344 | 13.115 | 0.8 | 365 | 11.9451 | 0.98273 | 12 | 0.92781
68349 | 12 | 1 | 365 | 13.6619 | 0.15448 | 13 | 0.8164
68350 | 13.23 | 1 | 365 | 15.0623 | 0.37281 | 15 | 0.43508
68351 | 5.13 | 0.8 | 365 | 4.6724 | 0.074832 | 4 | 0.74721
68352 | 4.251 | 1 | 365 | 4.8397 | 0.57897 | 5 | 0.41871
68354 | 7.848 | 1 | 365 | 8.9349 | 0.91503 | 9 | 0.84993
68356 | 7.2 | 0.8 | 365 | 6.5577 | 0.75415 | 7 | 0.31187
68358 | 7.848 | 1 | 365 | 8.9349 | 0.91503 | 9 | 0.84993
68359 | 8.375 | 1 | 365 | 9.5349 | 0.7224 | 10 | 0.25728
68360 | 10.865 | 0.8 | 365 | 9.8958 | 0.80956 | 10 | 0.70535
68361 | 5.175 | 0.8 | 365 | 4.7134 | 0.1983 | 4 | 0.91166
68362 | 5.565 | 0.8 | 365 | 5.0686 | 0.26831 | 5 | 0.33689
68363 | 4.86 | 0.8 | 365 | 4.4265 | 0.33405 | 4 | 0.76051
68367 | 2.97 | 0.8 | 365 | 2.7051 | 0.14859 | 2 | 0.85365
68370 | 9.69 | 0.8 | 365 | 8.8256 | 0.58579 | 9 | 0.4114
68371 | 5.98 | 0.8 | 365 | 5.4466 | 0.40692 | 5 | 0.85347
68372 | 6.05 | 1 | 365 | 6.8879 | 0.74872 | 7 | 0.6366
68373 | 11.655 | 0.8 | 365 | 10.6153 | 0.97703 | 11 | 0.59235
68375 | 24.885 | 1 | 365 | 28.3314 | 0.3441 | 28 | 0.67552
68374 | 9.435 | 0.8 | 365 | 8.5933 | 0.88617 | 9 | 0.47952
68377 | 5.88 | 0.8 | 365 | 5.3555 | 0.13256 | 5 | 0.48803
68378 | 3.78 | 0.8 | 365 | 3.4428 | 0.37093 | 3 | 0.81373
68381 | 8.12 | 0.8 | 365 | 7.3957 | 0.27829 | 7 | 0.67395
68382 | 8.7 | 0.8 | 365 | 7.9239 | 0.8696 | 8 | 0.79351
68385 | 2.12 | 0.8 | 365 | 1.9309 | 0.8165 | 2 | 0.74738
68384 | 14.4 | 0.8 | 365 | 13.1154 | 0.5083 | 13 | 0.62375
68386 | 10.464 | 0.8 | 365 | 9.5306 | 0.70937 | 10 | 0.23992
68387 | 5.4 | 0.8 | 365 | 4.9183 | 0.81561 | 5 | 0.73391
68390 | 12 | 0.8 | 365 | 10.9295 | 0.92358 | 11 | 0.85312
68389 | 5.7 | 0.8 | 365 | 5.1915 | 0.6387 | 5 | 0.83023
68391 | 4.42 | 0.8 | 365 | 4.0257 | 0.12685 | 4 | 0.15257
68392 | 4.94 | 0.8 | 365 | 4.4993 | 0.55354 | 5 | 0.052869
68393 | 5.72 | 0.8 | 365 | 5.2097 | 0.69358 | 5 | 0.90332
68394 | 9.45 | 0.8 | 365 | 8.607 | 0.92732 | 9 | 0.53433
68395 | 8.28 | 0.8 | 365 | 7.5414 | 0.71727 | 8 | 0.25865
68396 | 7.695 | 0.8 | 365 | 7.0086 | 0.11225 | 7 | 0.12081
68397 | 9.72 | 0.8 | 365 | 8.8529 | 0.6681 | 9 | 0.52103
68398 | 9.8 | 0.8 | 365 | 8.9258 | 0.88759 | 9 | 0.81338
68400 | 7.035 | 0.8 | 365 | 6.4074 | 0.30145 | 6 | 0.70889
68401 | 6.48 | 1 | 365 | 7.3774 | 0.22342 | 7 | 0.60086
68402 | 12.505 | 0.8 | 365 | 11.3895 | 0.30912 | 11 | 0.69861
68403 | 6 | 0.8 | 365 | 5.4648 | 0.46179 | 5 | 0.92656
68404 | 2.24 | 0.8 | 365 | 2.0402 | 0.14574 | 2 | 0.18592
68405 | 3.66 | 0.8 | 365 | 3.3335 | 0.041693 | 3 | 0.3752
68406 | 11.655 | 0.8 | 365 | 10.6153 | 0.97703 | 11 | 0.59235
68407 | 9.81 | 1 | 365 | 11.1686 | 0.64379 | 11 | 0.81241
51288 | 7.14 | 1 | 365 | 8.1288 | 0.48692 | 8 | 0.61576
68410 | 5.32 | 0.8 | 365 | 4.8454 | 0.59612 | 5 | 0.44155
68411 | 5.83 | 0.8 | 365 | 5.3099 | 0.99537 | 6 | 0.30531
68383 | 5.12 | 0.8 | 365 | 4.6633 | 0.047396 | 4 | 0.71067
68420 | 24.4 | 0.8 | 365 | 22.2234 | 0.94462 | 23 | 0.16802
68232 | 19.8 | 1 | 365 | 22.5422 | 0.90489 | 23 | 0.44707
65911 | 3.9 | 1 | 365 | 4.4401 | 0.37521 | 4 | 0.81533
65931 | 5.04 | 1 | 365 | 5.738 | 0.28488 | 6 | 0.022889
65411 | 5.3 | 1 | 365 | 6.034 | 0.17656 | 6 | 0.21058
64927 | 13 | 1 | 365 | 14.8004 | 0.58402 | 15 | 0.38444
63924 | 5.1 | 1 | 365 | 5.8063 | 0.49065 | 6 | 0.29697
67987 | 3.3 | 0.8 | 365 | 3.0056 | 0.053986 | 3 | 0.059609
65972 | 3.12 | 1 | 365 | 3.5521 | 0.70016 | 4 | 0.25226
68422 | 4.05 | 0.8 | 365 | 3.6887 | 0.11171 | 3 | 0.80043
65925 | 5.2 | 1 | 365 | 5.9202 | 0.83361 | 6 | 0.75377
68424 | 6.21 | 0.8 | 365 | 5.656 | 0.037955 | 5 | 0.69399
66113 | 12.455 | 0.8 | 365 | 11.344 | 0.17194 | 11 | 0.51589
68427 | 5.4 | 0.8 | 365 | 4.9183 | 0.81561 | 5 | 0.73391
65973 | 13.26 | 0.8 | 365 | 12.0771 | 0.38056 | 12 | 0.4577
68430 | 3.2 | 0.8 | 365 | 2.9145 | 0.77962 | 3 | 0.69417
66528 | 2.08 | 0.8 | 365 | 1.8945 | 0.70675 | 2 | 0.60121
68432 | 8.625 | 0.8 | 365 | 7.8556 | 0.66383 | 8 | 0.51943
66094 | 2.6 | 0.8 | 365 | 2.3681 | 0.13344 | 2 | 0.50151
68433 | 11.4 | 0.8 | 365 | 10.3831 | 0.2774 | 10 | 0.66047
39721 | 2.6 | 1 | 365 | 2.9601 | 0.9168 | 3 | 0.87689
66611 | 12.285 | 0.8 | 365 | 11.1891 | 0.70552 | 11 | 0.89463
68431 | 9 | 1 | 365 | 10.2464 | 0.86586 | 11 | 0.1123
68434 | 7.2 | 0.8 | 365 | 6.5577 | 0.75415 | 7 | 0.31187
66339 | 11.44 | 1 | 365 | 13.0244 | 0.23394 | 13 | 0.2583
68436 | 12.6 | 0.8 | 365 | 11.476 | 0.56976 | 12 | 0.045779
68438 | 19.2 | 0.8 | 365 | 17.4873 | 0.67773 | 18 | 0.165
68439 | 4.725 | 0.8 | 365 | 4.3035 | 0.96366 | 5 | 0.26717
66614 | 12.22 | 0.8 | 365 | 11.1299 | 0.52718 | 11 | 0.6571
68437 | 11.1 | 0.8 | 365 | 10.1098 | 0.45432 | 10 | 0.56414
67982 | 8.67 | 1 | 365 | 9.8707 | 0.73411 | 10 | 0.60485
68190 | 11.52 | 1 | 365 | 13.1154 | 0.5083 | 13 | 0.62375
67139 | 8.505 | 0.8 | 365 | 7.7463 | 0.33459 | 8 | 0.080901
68191 | 4.27 | 1 | 365 | 4.8614 | 0.64414 | 5 | 0.5055
68442 | 8.4 | 0.8 | 365 | 7.6507 | 0.046509 | 7 | 0.69719
67990 | 5.985 | 0.8 | 365 | 5.4511 | 0.42064 | 5 | 0.87174
67498 | 8.64 | 1 | 365 | 9.8366 | 0.63123 | 10 | 0.46781
68443 | 8.525 | 0.8 | 365 | 7.7645 | 0.38946 | 8 | 0.15399
67284 | 6.89 | 0.8 | 365 | 6.2754 | 0.90362 | 7 | 0.179
68193 | 11.025 | 1 | 365 | 12.5519 | 0.81068 | 13 | 0.36257
67543 | 8.32 | 0.8 | 365 | 7.5778 | 0.82702 | 8 | 0.40483
68194 | 8.4 | 1 | 365 | 9.5633 | 0.80814 | 10 | 0.37148
68210 | 10.5 | 1 | 365 | 11.9542 | 0.01017 | 11 | 0.96435
68199 | 5.7 | 1 | 365 | 6.4894 | 0.54838 | 7 | 0.037792
68445 | 7.155 | 1 | 365 | 8.1459 | 0.53836 | 8 | 0.68428
68213 | 8.4 | 1 | 365 | 9.5633 | 0.80814 | 10 | 0.37148
68200 | 8.505 | 1 | 365 | 9.6829 | 0.16824 | 9 | 0.85113
68215 | 7.75 | 1 | 365 | 8.8233 | 0.57893 | 9 | 0.40226
68220 | 9.6 | 1 | 365 | 10.9295 | 0.92358 | 11 | 0.85312
68221 | 7.04 | 1 | 365 | 8.015 | 0.14396 | 8 | 0.15896
68233 | 4.725 | 1 | 365 | 5.3794 | 0.20458 | 5 | 0.58396
68240 | 11.025 | 0.8 | 365 | 10.0415 | 0.24854 | 10 | 0.29006
68243 | 3.05 | 0.8 | 365 | 2.7779 | 0.36808 | 3 | 0.146
68446 | 9.975 | 0.8 | 365 | 9.0852 | 0.36773 | 9 | 0.45291
68339 | 13.68 | 0.8 | 365 | 12.4597 | 0.53289 | 12 | 0.99256
68441 | 5.4 | 0.8 | 365 | 4.9183 | 0.81561 | 5 | 0.73391
68453 | 8.1 | 0.8 | 365 | 7.3774 | 0.22342 | 7 | 0.60086
68454 | 4.94 | 0.8 | 365 | 4.4993 | 0.55354 | 5 | 0.052869
68455 | 8.64 | 0.8 | 365 | 7.8693 | 0.70498 | 8 | 0.57425
68456 | 8.64 | 0.8 | 365 | 7.8693 | 0.70498 | 8 | 0.57425
68457 | 11.02 | 0.8 | 365 | 10.037 | 0.23482 | 10 | 0.27178
68458 | 5.83 | 0.8 | 365 | 5.3099 | 0.99537 | 6 | 0.30531
68302 | 5.4 | 0.8 | 365 | 4.9183 | 0.81561 | 5 | 0.73391
68460 | 8.64 | 0.8 | 365 | 7.8693 | 0.70498 | 8 | 0.57425
68461 | 9.6 | 0.8 | 365 | 8.7436 | 0.33887 | 9 | 0.082498
68463 | 3.66 | 0.8 | 365 | 3.3335 | 0.041693 | 3 | 0.3752
68464 | 5.44 | 0.8 | 365 | 4.9547 | 0.92536 | 5 | 0.88008
68467 | 7.56 | 0.8 | 365 | 6.8856 | 0.74186 | 7 | 0.62747
68469 | 4.485 | 0.8 | 365 | 4.0849 | 0.30519 | 4 | 0.3901
68470 | 10.08 | 0.8 | 365 | 9.1808 | 0.65581 | 9 | 0.83662
68471 | 7.5 | 0.8 | 365 | 6.831 | 0.57724 | 7 | 0.4082
68473 | 4.5 | 0.8 | 365 | 4.0986 | 0.34634 | 4 | 0.44492
68474 | 12 | 0.8 | 365 | 10.9295 | 0.92358 | 11 | 0.85312
68475 | 4.68 | 0.8 | 365 | 4.2625 | 0.8402 | 5 | 0.10272
68476 | 10.965 | 0.8 | 365 | 9.9869 | 0.083925 | 10 | 0.070791
68477 | 9.24 | 0.8 | 365 | 8.4157 | 0.35116 | 8 | 0.7669
68478 | 3.92 | 0.8 | 365 | 3.5703 | 0.75504 | 4 | 0.32535
68480 | 5.415 | 0.8 | 365 | 4.932 | 0.85677 | 5 | 0.78872
68481 | 4.08 | 0.8 | 365 | 3.716 | 0.19402 | 3 | 0.91006
68485 | 7.8 | 0.8 | 365 | 7.1042 | 0.40033 | 7 | 0.50453
68486 | 2.08 | 0.8 | 365 | 1.8945 | 0.70675 | 2 | 0.60121
68487 | 8.58 | 0.8 | 365 | 7.8146 | 0.54036 | 8 | 0.35498
68490 | 16.64 | 0.8 | 365 | 15.1556 | 0.65404 | 15 | 0.80966
68491 | 5.035 | 0.8 | 365 | 4.5859 | 0.81419 | 5 | 0.40004
68493 | 7.28 | 0.8 | 365 | 6.6306 | 0.97364 | 7 | 0.60423
68494 | 7.42 | 0.8 | 365 | 6.7581 | 0.35775 | 7 | 0.11585
68495 | 7.8 | 0.8 | 365 | 7.1042 | 0.40033 | 7 | 0.50453
68497 | 7.8 | 0.8 | 365 | 7.1042 | 0.40033 | 7 | 0.50453
68499 | 11.44 | 0.8 | 365 | 10.4195 | 0.38715 | 10 | 0.80664
68505 | 6.48 | 0.8 | 365 | 5.902 | 0.77874 | 6 | 0.68069
68509 | 13.23 | 0.8 | 365 | 12.0498 | 0.29825 | 12 | 0.34807
68510 | 11.025 | 0.8 | 365 | 10.0415 | 0.24854 | 10 | 0.29006
68511 | 7.54 | 0.8 | 365 | 6.8674 | 0.68699 | 7 | 0.55438
68517 | 6.555 | 1 | 365 | 7.4628 | 0.48063 | 7 | 0.94346
68368 | 10.05 | 0.8 | 365 | 9.1535 | 0.5735 | 9 | 0.72699
68516 | 5.355 | 0.8 | 365 | 4.8773 | 0.69215 | 5 | 0.56946
68520 | 6.213 | 1 | 365 | 7.0735 | 0.30773 | 7 | 0.38119
68521 | 4.48 | 0.8 | 365 | 4.0804 | 0.29147 | 4 | 0.37183
68522 | 9.88 | 0.8 | 365 | 8.9987 | 0.10708 | 9 | 0.10574
68525 | 13.44 | 1 | 365 | 15.3014 | 0.093018 | 15 | 0.39437
68519 | 4.69 | 1 | 365 | 5.3395 | 0.084543 | 5 | 0.42408
68524 | 3.36 | 0.8 | 365 | 3.0603 | 0.2186 | 3 | 0.27887
68526 | 3.78 | 0.8 | 365 | 3.4428 | 0.37093 | 3 | 0.81373
68529 | 12.72 | 1 | 365 | 14.4816 | 0.62375 | 15 | 0.10539
68532 | 5.2 | 0.8 | 365 | 4.7361 | 0.26689 | 5 | 0.0030198
68530 | 11.655 | 1 | 365 | 13.2691 | 0.97129 | 14 | 0.24043
68531 | 10.08 | 0.8 | 365 | 9.1808 | 0.65581 | 9 | 0.83662
68533 | 11.385 | 1 | 365 | 12.9617 | 0.045313 | 13 | 0.0070625
68534 | 9.315 | 1 | 365 | 10.6051 | 0.94617 | 11 | 0.55123
68535 | 3.84 | 1 | 365 | 4.3718 | 0.16943 | 4 | 0.54125
68537 | 8.96 | 1 | 365 | 10.2009 | 0.72868 | 10 | 0.92958
68538 | 6.095 | 0.8 | 365 | 5.5513 | 0.72244 | 6 | 0.27373
68539 | 6.5 | 0.8 | 365 | 5.9202 | 0.83361 | 6 | 0.75377
68540 | 8.06 | 0.8 | 365 | 7.341 | 0.11367 | 7 | 0.45468
68542 | 9.765 | 0.8 | 365 | 8.8939 | 0.79157 | 9 | 0.68548
68544 | 8.505 | 0.8 | 365 | 7.7463 | 0.33459 | 8 | 0.080901
68545 | 3.9 | 0.8 | 365 | 3.5521 | 0.70016 | 4 | 0.25226
68546 | 3.38 | 0.8 | 365 | 3.0785 | 0.27348 | 3 | 0.35196
68547 | 4.8 | 0.8 | 365 | 4.3718 | 0.16943 | 4 | 0.54125
68550 | 6.08 | 1 | 365 | 6.922 | 0.8516 | 7 | 0.77364
64771 | 88.04 | 0.9 | 365 | 90.2097 | 0.74303 | 90 | 0.95271
68552 | 11.4 | 0.8 | 365 | 10.3831 | 0.2774 | 10 | 0.66047
68553 | 12.915 | 0.8 | 365 | 11.7629 | 0.43401 | 12 | 0.19692
68554 | 12.19 | 0.8 | 365 | 11.1026 | 0.44487 | 11 | 0.54746
68555 | 10.865 | 0.8 | 365 | 9.8958 | 0.80956 | 10 | 0.70535
26453 | 696.96 | 1 | 365 | 793.4845 | 0.2522 | 793 | 0.7367
68557 | 7.43 | 1 | 365 | 8.459 | 0.48148 | 8 | 0.94049
68559 | 13.5 | 0.8 | 365 | 12.2957 | 0.039032 | 12 | 0.33476
68560 | 9.86 | 1 | 365 | 11.2255 | 0.81526 | 12 | 0.040811
68549 | 5.13 | 0.8 | 365 | 4.6724 | 0.074832 | 4 | 0.74721
68565 | 7.56 | 1 | 365 | 8.607 | 0.92732 | 9 | 0.53433
68566 | 2.12 | 1 | 365 | 2.4136 | 0.27062 | 2 | 0.68423
68567 | 8.68 | 0.8 | 365 | 7.9057 | 0.81473 | 8 | 0.72043
68568 | 8.55 | 0.8 | 365 | 7.7873 | 0.45805 | 8 | 0.24535
68569 | 6.09 | 1 | 365 | 6.9334 | 0.8859 | 7 | 0.81932
68570 | 11.2 | 0.8 | 365 | 10.2009 | 0.72868 | 10 | 0.92958
68574 | 3.36 | 0.8 | 365 | 3.0603 | 0.2186 | 3 | 0.27887
68575 | 8.45 | 0.8 | 365 | 7.6962 | 0.18369 | 7 | 0.87991
68577 | 5.04 | 0.8 | 365 | 4.5904 | 0.82791 | 5 | 0.41831
68579 | 11.6 | 1 | 365 | 13.2065 | 0.78266 | 13 | 0.98919
68580 | 5.46 | 0.8 | 365 | 4.9729 | 0.98023 | 5 | 0.95317
68581 | 13.5 | 1 | 365 | 15.3697 | 0.29879 | 15 | 0.66845
68583 | 5.88 | 0.8 | 365 | 5.3555 | 0.13256 | 5 | 0.48803
68585 | 12.426 | 0.8 | 365 | 11.3175 | 0.092371 | 11 | 0.40991
68586 | 4.94 | 0.8 | 365 | 4.4993 | 0.55354 | 5 | 0.052869
68589 | 4.68 | 0.8 | 365 | 4.2625 | 0.8402 | 5 | 0.10272
68590 | 7.68 | 0.8 | 365 | 6.9949 | 0.071094 | 7 | 0.065998
68591 | 8 | 0.8 | 365 | 7.2864 | 0.94906 | 8 | 0.23542
68592 | 14 | 0.8 | 365 | 12.7511 | 0.41085 | 13 | 0.16198
68597 | 9.45 | 0.8 | 365 | 8.607 | 0.92732 | 9 | 0.53433
68598 | 11.76 | 0.8 | 365 | 10.7109 | 0.26511 | 10 | 0.97606
68601 | 10.08 | 0.8 | 365 | 9.1808 | 0.65581 | 9 | 0.83662
68602 | 5.04 | 0.8 | 365 | 4.5904 | 0.82791 | 5 | 0.41831
68603 | 6.72 | 0.8 | 365 | 6.1205 | 0.43721 | 6 | 0.55775
68604 | 7.84 | 0.8 | 365 | 7.1406 | 0.51007 | 7 | 0.65071
68605 | 7.56 | 0.8 | 365 | 6.8856 | 0.74186 | 7 | 0.62747
68606 | 9.45 | 0.8 | 365 | 8.607 | 0.92732 | 9 | 0.53433
68607 | 7.84 | 0.8 | 365 | 7.1406 | 0.51007 | 7 | 0.65071
68608 | 6.447 | 0.8 | 365 | 5.8719 | 0.6882 | 6 | 0.56009
68609 | 6.76 | 0.8 | 365 | 6.157 | 0.54695 | 6 | 0.70393
68610 | 7.65 | 0.8 | 365 | 6.9676 | 0.98878 | 7 | 0.95637
68611 | 13.26 | 0.8 | 365 | 12.0771 | 0.38056 | 12 | 0.4577
68612 | 5.98 | 0.8 | 365 | 5.4466 | 0.40692 | 5 | 0.85347
68613 | 10.92 | 0.8 | 365 | 9.9459 | 0.96046 | 10 | 0.90634
68614 | 7.54 | 0.8 | 365 | 6.8674 | 0.68699 | 7 | 0.55438
68616 | 13.25 | 0.8 | 365 | 12.068 | 0.35312 | 12 | 0.42116
68617 | 2.16 | 0.8 | 365 | 1.9673 | 0.92625 | 2 | 0.89356
52343 | 3.12 | 1 | 365 | 3.5521 | 0.70016 | 4 | 0.25226
68622 | 7.125 | 0.8 | 365 | 6.4894 | 0.54838 | 7 | 0.037792
68623 | 11.13 | 0.8 | 365 | 10.1371 | 0.53662 | 10 | 0.67377
68625 | 9.52 | 0.8 | 365 | 8.6708 | 0.11938 | 8 | 0.79014
68626 | 8.4 | 0.8 | 365 | 7.6507 | 0.046509 | 7 | 0.69719
68627 | 2.24 | 0.8 | 365 | 2.0402 | 0.14574 | 2 | 0.18592
68628 | 5.67 | 0.8 | 365 | 5.1642 | 0.55639 | 5 | 0.7206
68365 | 4.64 | 0.8 | 365 | 4.2261 | 0.73045 | 4 | 0.95654
68629 | 12.075 | 1 | 365 | 13.7473 | 0.4117 | 14 | 0.15901
68630 | 2.86 | 0.8 | 365 | 2.6049 | 0.84679 | 3 | 0.45166
68631 | 5.2 | 0.8 | 365 | 4.7361 | 0.26689 | 5 | 0.0030198
68632 | 7 | 0.8 | 365 | 6.3756 | 0.20542 | 6 | 0.58099
68635 | 7.56 | 0.8 | 365 | 6.8856 | 0.74186 | 7 | 0.62747
68637 | 2.08 | 0.8 | 365 | 1.8945 | 0.70675 | 2 | 0.60121
68638 | 9.135 | 0.8 | 365 | 8.3201 | 0.063078 | 8 | 0.38319
68642 | 8.19 | 0.8 | 365 | 7.4594 | 0.47035 | 7 | 0.92976
68641 | 5.88 | 0.8 | 365 | 5.3555 | 0.13256 | 5 | 0.48803
68643 | 10.64 | 0.8 | 365 | 9.6909 | 0.19224 | 9 | 0.8831
68644 | 5.72 | 0.8 | 365 | 5.2097 | 0.69358 | 5 | 0.90332
68646 | 3.36 | 0.8 | 365 | 3.0603 | 0.2186 | 3 | 0.27887
63316 | 75.6 | 0.9 | 365 | 77.4631 | 0.3459 | 77 | 0.80901
68648 | 6.325 | 0.8 | 365 | 5.7608 | 0.35347 | 6 | 0.11425
64881 | 68.48 | 0.9 | 365 | 70.1676 | 0.36941 | 70 | 0.53705
68651 | 6.03 | 0.8 | 365 | 5.4921 | 0.5441 | 6 | 0.036194
68652 | 4.95 | 0.8 | 365 | 4.5084 | 0.58098 | 5 | 0.089413
68653 | 8.96 | 0.8 | 365 | 8.1607 | 0.58294 | 8 | 0.74366
64033 | 74.4 | 0.9 | 365 | 76.2335 | 0.642 | 76 | 0.87553
64225 | 253.44 | 0.9 | 365 | 259.6858 | 0.26436 | 259 | 0.95019
68654 | 4.93 | 0.8 | 365 | 4.4902 | 0.52611 | 5 | 0.016325
68655 | 3.71 | 0.8 | 365 | 3.379 | 0.17887 | 3 | 0.55792
68659 | 8.1 | 0.8 | 365 | 7.3774 | 0.22342 | 7 | 0.60086
68661 | 5.415 | 0.8 | 365 | 4.932 | 0.85677 | 5 | 0.78872
68663 | 4.42 | 0.8 | 365 | 4.0257 | 0.12685 | 4 | 0.15257
68667 | 5.76 | 0.8 | 365 | 5.2462 | 0.80332 | 6 | 0.049499
68666 | 7.125 | 0.8 | 365 | 6.4894 | 0.54838 | 7 | 0.037792
66363 | 7.68 | 1 | 365 | 8.7436 | 0.33887 | 9 | 0.082498
68669 | 12.255 | 0.8 | 365 | 11.1618 | 0.62321 | 11 | 0.785
66285 | 5.52 | 1 | 365 | 6.2845 | 0.93106 | 7 | 0.21555
68670 | 11.4 | 0.8 | 365 | 10.3831 | 0.2774 | 10 | 0.66047
68671 | 12.74 | 0.8 | 365 | 11.6035 | 0.95387 | 12 | 0.5574
68672 | 2.385 | 1 | 365 | 2.7153 | 0.17945 | 2 | 0.89476
68673 | 11.2 | 0.8 | 365 | 10.2009 | 0.72868 | 10 | 0.92958
68674 | 5.12 | 0.8 | 365 | 4.6633 | 0.047396 | 4 | 0.71067
68676 | 9.315 | 0.8 | 365 | 8.4841 | 0.55693 | 9 | 0.040986
68678 | 19.62 | 0.8 | 365 | 17.8698 | 0.83006 | 18 | 0.69986
68679 | 2.205 | 0.8 | 365 | 2.0083 | 0.049709 | 2 | 0.058011
68681 | 4.16 | 0.8 | 365 | 3.7889 | 0.41351 | 4 | 0.20242
68680 | 15.12 | 0.8 | 365 | 13.7712 | 0.48372 | 14 | 0.25493
68682 | 5.1 | 0.8 | 365 | 4.6451 | 0.99252 | 5 | 0.63758
68683 | 8.96 | 0.8 | 365 | 8.1607 | 0.58294 | 8 | 0.74366
68684 | 9.8 | 0.8 | 365 | 8.9258 | 0.88759 | 9 | 0.81338
68686 | 4.2 | 0.8 | 365 | 3.8253 | 0.52325 | 4 | 0.34859
68687 | 7.245 | 0.8 | 365 | 6.5987 | 0.87761 | 7 | 0.47632
68689 | 10.56 | 0.8 | 365 | 9.618 | 0.97275 | 10 | 0.59075
68688 | 7.02 | 0.8 | 365 | 6.3938 | 0.2603 | 6 | 0.65408
68690 | 5.72 | 0.8 | 365 | 5.2097 | 0.69358 | 5 | 0.90332
68691 | 6.48 | 0.8 | 365 | 5.902 | 0.77874 | 6 | 0.68069
68694 | 7 | 0.8 | 365 | 6.3756 | 0.20542 | 6 | 0.58099
68696 | 14.04 | 0.8 | 365 | 12.7876 | 0.52059 | 13 | 0.30815
68697 | 4.42 | 0.8 | 365 | 4.0257 | 0.12685 | 4 | 0.15257
68698 | 14 | 0.8 | 365 | 12.7511 | 0.41085 | 13 | 0.16198
68699 | 1.96 | 0.8 | 365 | 1.7852 | 0.37752 | 2 | 0.16268
68700 | 7.28 | 0.8 | 365 | 6.6306 | 0.97364 | 7 | 0.60423
68701 | 9.36 | 0.8 | 365 | 8.525 | 0.6804 | 9 | 0.20544
68702 | 5.67 | 0.8 | 365 | 5.1642 | 0.55639 | 5 | 0.7206
68703 | 8.505 | 0.8 | 365 | 7.7463 | 0.33459 | 8 | 0.080901
68704 | 7.56 | 0.8 | 365 | 6.8856 | 0.74186 | 7 | 0.62747
68705 | 6.76 | 0.8 | 365 | 6.157 | 0.54695 | 6 | 0.70393
68706 | 4.48 | 0.8 | 365 | 4.0804 | 0.29147 | 4 | 0.37183
68708 | 3.64 | 0.8 | 365 | 3.3153 | 0.98682 | 4 | 0.30211
68709 | 13.78 | 0.8 | 365 | 12.5508 | 0.80725 | 13 | 0.358
68710 | 8.32 | 0.8 | 365 | 7.5778 | 0.82702 | 8 | 0.40483
68711 | 8.82 | 0.8 | 365 | 8.0332 | 0.19883 | 8 | 0.23205
68712 | 6.5 | 0.8 | 365 | 5.9202 | 0.83361 | 6 | 0.75377
68713 | 13.44 | 0.8 | 365 | 12.2411 | 0.87441 | 13 | 0.1155
68714 | 8.82 | 0.8 | 365 | 8.0332 | 0.19883 | 8 | 0.23205
68716 | 6.615 | 0.8 | 365 | 6.0249 | 0.14913 | 6 | 0.17403
65620 | 7.95 | 0.8 | 365 | 7.2408 | 0.81187 | 8 | 0.052694
68722 | 2.43 | 0.8 | 365 | 2.2132 | 0.66703 | 2 | 0.88026
68723 | 6.75 | 0.8 | 365 | 6.1479 | 0.51952 | 6 | 0.66738
66290 | 7.95 | 1 | 365 | 9.051 | 0.26484 | 9 | 0.31587
66352 | 5.72 | 1 | 365 | 6.5122 | 0.61697 | 7 | 0.12915
66399 | 7.54 | 1 | 365 | 8.5842 | 0.85873 | 9 | 0.44297
66430 | 9.01 | 1 | 365 | 10.2578 | 0.90016 | 11 | 0.15798
67033 | 7.56 | 0.8 | 365 | 6.8856 | 0.74186 | 7 | 0.62747
68465 | 9.3 | 0.8 | 365 | 8.4704 | 0.51578 | 8 | 0.98617
68832 | 5.36 | 0.8 | 365 | 4.8819 | 0.70587 | 5 | 0.58773
68167 | 5.4 | 0.8 | 365 | 4.9183 | 0.81561 | 5 | 0.73391
68064 | 12 | 0.8 | 365 | 10.9295 | 0.92358 | 11 | 0.85312
68198 | 6.405 | 1 | 365 | 7.2921 | 0.9662 | 8 | 0.25826
68429 | 21.06 | 0.8 | 365 | 19.1813 | 0.78089 | 19 | 0.96223
68111 | 4.59 | 0.8 | 365 | 4.1805 | 0.59327 | 4 | 0.77382
68287 | 15.96 | 0.8 | 365 | 14.5363 | 0.78837 | 15 | 0.32465
68675 | 14.84 | 0.8 | 365 | 13.5162 | 0.7155 | 14 | 0.23169
68192 | 6.3 | 1 | 365 | 7.1725 | 0.6061 | 7 | 0.77861
67292 | 9.275 | 1 | 365 | 10.5595 | 0.80898 | 11 | 0.36851
68707 | 12.74 | 0.8 | 365 | 11.6035 | 0.95387 | 12 | 0.5574
45560 | 13.16 | 0.8 | 365 | 11.9861 | 0.1062 | 12 | 0.092258
66378 | 6.24 | 1 | 365 | 7.1042 | 0.40033 | 7 | 0.50453
68745 | 7.43 | 1 | 365 | 8.459 | 0.48148 | 8 | 0.94049
39503 | 7.54 | 1 | 365 | 8.5842 | 0.85873 | 9 | 0.44297
34793 | 111.51 | 0.9 | 365 | 114.2581 | 0.1852 | 114 | 0.44328
55058 | 8.215 | 1 | 365 | 9.3527 | 0.17367 | 9 | 0.5264
67758 | 9.57 | 0.8 | 365 | 8.7163 | 0.25656 | 8 | 0.97287
68115 | 7.14 | 0.8 | 365 | 6.5031 | 0.58953 | 7 | 0.092608
68128 | 13.395 | 0.8 | 365 | 12.2001 | 0.75095 | 12 | 0.95105
68399 | 8.04 | 1 | 365 | 9.1535 | 0.5735 | 9 | 0.72699
68447 | 11.76 | 0.8 | 365 | 10.7109 | 0.26511 | 10 | 0.97606
68649 | 6.84 | 1 | 365 | 7.7873 | 0.45805 | 8 | 0.24535
68770 | 7.2 | 1 | 365 | 8.1972 | 0.69269 | 8 | 0.88984
68488 | 5.565 | 0.8 | 365 | 5.0686 | 0.26831 | 5 | 0.33689
59618 | 759.78 | 1 | 365 | 865.0047 | 0.6959 | 865 | 0.70057
45410 | 7.98 | 0.8 | 365 | 7.2681 | 0.89418 | 8 | 0.16233
67799 | 11.7 | 1 | 365 | 13.3204 | 0.12562 | 13 | 0.44599
68203 | 7.98 | 0.8 | 365 | 7.2681 | 0.89418 | 8 | 0.16233
68234 | 6.3 | 1 | 365 | 7.1725 | 0.6061 | 7 | 0.77861
68425 | 9.6 | 0.8 | 365 | 8.7436 | 0.33887 | 9 | 0.082498
68496 | 7.8 | 1 | 365 | 8.8803 | 0.75041 | 9 | 0.63066
68615 | 11.96 | 0.8 | 365 | 10.8931 | 0.81384 | 11 | 0.70695
68726 | 5.94 | 0.8 | 365 | 5.4101 | 0.29717 | 5 | 0.7073
68728 | 9.275 | 0.8 | 365 | 8.4476 | 0.44719 | 8 | 0.89481
68729 | 11.13 | 0.8 | 365 | 10.1371 | 0.53662 | 10 | 0.67377
68732 | 4.32 | 0.8 | 365 | 3.9346 | 0.85249 | 4 | 0.78712
68733 | 11.07 | 0.8 | 365 | 10.0825 | 0.37201 | 10 | 0.45451
68734 | 11.66 | 0.8 | 365 | 10.6199 | 0.99075 | 11 | 0.61062
68735 | 6.095 | 0.8 | 365 | 5.5513 | 0.72244 | 6 | 0.27373
62225 | 56.1 | 0.9 | 365 | 57.4825 | 0.15747 | 57 | 0.64002
68740 | 3.975 | 0.8 | 365 | 3.6204 | 0.90594 | 4 | 0.52635
68743 | 13.52 | 0.8 | 365 | 12.3139 | 0.093905 | 12 | 0.40785
68747 | 3.315 | 0.8 | 365 | 3.0193 | 0.09514 | 3 | 0.11443
68748 | 11.2 | 0.8 | 365 | 10.2009 | 0.72868 | 10 | 0.92958
68750 | 9.52 | 0.8 | 365 | 8.6708 | 0.11938 | 8 | 0.79014
53158 | 44.28 | 0.8 | 365 | 40.33 | 0.48802 | 40 | 0.81802
68558 | 12.88 | 1 | 365 | 14.6638 | 0.17248 | 14 | 0.83627
68752 | 2.34 | 0.8 | 365 | 2.1313 | 0.4201 | 2 | 0.55136
65245 | 28.56 | 0.7 | 365 | 22.7608 | 0.56336 | 23 | 0.32413
49191 | 31.185 | 0.7 | 365 | 24.8527 | 0.86514 | 25 | 0.71789
68725 | 7.155 | 0.8 | 365 | 6.5167 | 0.63069 | 7 | 0.14742
68753 | 9.45 | 0.8 | 365 | 8.607 | 0.92732 | 9 | 0.53433
68578 | 4.275 | 0.8 | 365 | 3.8936 | 0.72903 | 4 | 0.62267
68754 | 9.36 | 0.8 | 365 | 8.525 | 0.6804 | 9 | 0.20544
68755 | 9.135 | 0.8 | 365 | 8.3201 | 0.063078 | 8 | 0.38319
68757 | 12.9 | 0.8 | 365 | 11.7493 | 0.39285 | 12 | 0.14211
68758 | 6.16 | 0.8 | 365 | 5.6105 | 0.90077 | 6 | 0.51127
68760 | 7.56 | 0.8 | 365 | 6.8856 | 0.74186 | 7 | 0.62747
68761 | 5.32 | 0.8 | 365 | 4.8454 | 0.59612 | 5 | 0.44155
68763 | 3.975 | 0.8 | 365 | 3.6204 | 0.90594 | 4 | 0.52635
68765 | 9.6 | 0.8 | 365 | 8.7436 | 0.33887 | 9 | 0.082498
68767 | 16.75 | 0.8 | 365 | 15.2558 | 0.95584 | 16 | 0.21165
68768 | 5.1 | 0.8 | 365 | 4.6451 | 0.99252 | 5 | 0.63758
68769 | 7.68 | 0.8 | 365 | 6.9949 | 0.071094 | 7 | 0.065998
68772 | 6.36 | 0.8 | 365 | 5.7927 | 0.4495 | 6 | 0.24215
68773 | 3.36 | 0.8 | 365 | 3.0603 | 0.2186 | 3 | 0.27887
64042 | 108 | 0.7 | 365 | 86.0701 | 0.27322 | 86 | 0.34334
68774 | 12.825 | 0.8 | 365 | 11.6809 | 0.18708 | 11 | 0.86802
68775 | 12.04 | 0.8 | 365 | 10.966 | 0.033329 | 10 | 0.9993
68776 | 5.565 | 0.8 | 365 | 5.0686 | 0.26831 | 5 | 0.33689
68634 | 10.26 | 1 | 365 | 11.6809 | 0.18708 | 11 | 0.86802
68777 | 6.16 | 0.8 | 365 | 5.6105 | 0.90077 | 6 | 0.51127
68779 | 9.6 | 0.8 | 365 | 8.7436 | 0.33887 | 9 | 0.082498
68778 | 12.915 | 0.8 | 365 | 11.7629 | 0.43401 | 12 | 0.19692
68780 | 2.915 | 0.8 | 365 | 2.655 | 0.99769 | 3 | 0.65265
35243 | 159.48 | 0.9 | 365 | 163.4103 | 0.24874 | 163 | 0.659
68782 | 4.86 | 0.8 | 365 | 4.4265 | 0.33405 | 4 | 0.76051
68784 | 9.54 | 0.8 | 365 | 8.689 | 0.17425 | 8 | 0.86323
68787 | 5.035 | 0.8 | 365 | 4.5859 | 0.81419 | 5 | 0.40004
68788 | 10.335 | 0.8 | 365 | 9.4131 | 0.35544 | 9 | 0.7685
68792 | 8.96 | 0.8 | 365 | 8.1607 | 0.58294 | 8 | 0.74366
68256 | 4.8 | 0.8 | 365 | 4.3718 | 0.16943 | 4 | 0.54125
68795 | 3.08 | 0.8 | 365 | 2.8052 | 0.45039 | 3 | 0.25563
68794 | 7.56 | 0.8 | 365 | 6.8856 | 0.74186 | 7 | 0.62747
68793 | 5.76 | 0.8 | 365 | 5.2462 | 0.80332 | 6 | 0.049499
68796 | 4.25 | 0.8 | 365 | 3.8709 | 0.66044 | 4 | 0.53131
68798 | 4.56 | 0.8 | 365 | 4.1532 | 0.51096 | 4 | 0.66419
68799 | 5.13 | 0.8 | 365 | 4.6724 | 0.074832 | 4 | 0.74721
68800 | 3.38 | 0.8 | 365 | 3.0785 | 0.27348 | 3 | 0.35196
68801 | 6.21 | 0.8 | 365 | 5.656 | 0.037955 | 5 | 0.69399
68802 | 7.28 | 0.8 | 365 | 6.6306 | 0.97364 | 7 | 0.60423
68803 | 7.935 | 0.8 | 365 | 7.2272 | 0.77072 | 7 | 0.99788
68804 | 8.4 | 0.8 | 365 | 7.6507 | 0.046509 | 7 | 0.69719
68805 | 8.4 | 0.8 | 365 | 7.6507 | 0.046509 | 7 | 0.69719
68806 | 3.05 | 0.8 | 365 | 2.7779 | 0.36808 | 3 | 0.146
68807 | 11.2 | 0.8 | 365 | 10.2009 | 0.72868 | 10 | 0.92958
68808 | 8.75 | 0.8 | 365 | 7.9695 | 0.00678 | 7 | 0.97624
68809 | 11.97 | 0.8 | 365 | 10.9022 | 0.84128 | 11 | 0.74349
65410 | 24.255 | 0.8 | 365 | 22.0913 | 0.54679 | 22 | 0.63812
68811 | 8.82 | 0.8 | 365 | 8.0332 | 0.19883 | 8 | 0.23205
66586 | 11.772 | 0.8 | 365 | 10.7219 | 0.29804 | 11 | 0.019913
68812 | 8.12 | 1 | 365 | 9.2446 | 0.84786 | 10 | 0.092433
68814 | 3.12 | 0.8 | 365 | 2.8417 | 0.56013 | 3 | 0.40181
68815 | 9.765 | 0.8 | 365 | 8.8939 | 0.79157 | 9 | 0.68548
68819 | 4.56 | 0.8 | 365 | 4.1532 | 0.51096 | 4 | 0.66419
68817 | 7.84 | 0.8 | 365 | 7.1406 | 0.51007 | 7 | 0.65071
68820 | 6.555 | 0.8 | 365 | 5.9703 | 0.98451 | 6 | 0.95477
68824 | 10.08 | 0.8 | 365 | 9.1808 | 0.65581 | 9 | 0.83662
68826 | 5.32 | 0.8 | 365 | 4.8454 | 0.59612 | 5 | 0.44155
64031 | 118.96 | 0.9 | 365 | 121.8917 | 0.18027 | 122 | 0.071949
64040 | 446.16 | 0.9 | 365 | 457.1553 | 0.11121 | 457 | 0.26648
68829 | 12.6 | 0.8 | 365 | 11.476 | 0.56976 | 12 | 0.045779
64266 | 81.9 | 0.9 | 365 | 83.9184 | 0.79139 | 84 | 0.70976
64032 | 156.24 | 0.9 | 365 | 160.0904 | 0.2482 | 160 | 0.33861
68833 | 11.44 | 0.8 | 365 | 10.4195 | 0.38715 | 10 | 0.80664
68834 | 11.88 | 0.8 | 365 | 10.8202 | 0.59435 | 11 | 0.41459
68835 | 9.6 | 0.8 | 365 | 8.7436 | 0.33887 | 9 | 0.082498
68836 | 7.41 | 0.8 | 365 | 6.749 | 0.33031 | 7 | 0.079303
46889 | 10.08 | 0.8 | 365 | 9.1808 | 0.65581 | 9 | 0.83662
68837 | 11.2 | 0.8 | 365 | 10.2009 | 0.72868 | 10 | 0.92958
68839 | 3.6 | 0.8 | 365 | 3.2789 | 0.87708 | 4 | 0.15594
68841 | 9.45 | 0.8 | 365 | 8.607 | 0.92732 | 9 | 0.53433
68842 | 5.94 | 0.8 | 365 | 5.4101 | 0.29717 | 5 | 0.7073
68843 | 13.23 | 0.8 | 365 | 12.0498 | 0.29825 | 12 | 0.34807
62512 | 146.28 | 0.9 | 365 | 149.885 | 0.5058 | 150 | 0.39076
68844 | 6.08 | 1 | 365 | 6.922 | 0.8516 | 7 | 0.77364
68845 | 9.88 | 0.8 | 365 | 8.9987 | 0.10708 | 9 | 0.10574
68846 | 10.88 | 0.8 | 365 | 9.9094 | 0.85072 | 10 | 0.76016
68848 | 7.98 | 0.8 | 365 | 7.2681 | 0.89418 | 8 | 0.16233
68851 | 4.32 | 0.8 | 365 | 3.9346 | 0.85249 | 4 | 0.78712
68852 | 12.825 | 0.8 | 365 | 11.6809 | 0.18708 | 11 | 0.86802
68853 | 4.275 | 0.8 | 365 | 3.8936 | 0.72903 | 4 | 0.62267
68855 | 7.56 | 0.8 | 365 | 6.8856 | 0.74186 | 7 | 0.62747
68857 | 4.68 | 0.8 | 365 | 4.2625 | 0.8402 | 5 | 0.10272
68859 | 2.86 | 0.8 | 365 | 2.6049 | 0.84679 | 3 | 0.45166
68860 | 5.7 | 0.8 | 365 | 5.1915 | 0.6387 | 5 | 0.83023
68861 | 5.8 | 0.8 | 365 | 5.2826 | 0.91307 | 6 | 0.19568
68863 | 6.72 | 0.8 | 365 | 6.1205 | 0.43721 | 6 | 0.55775
68864 | 9.405 | 0.8 | 365 | 8.566 | 0.80386 | 9 | 0.36988
68865 | 7.98 | 0.8 | 365 | 7.2681 | 0.89418 | 8 | 0.16233
68866 | 11.34 | 0.8 | 365 | 10.3284 | 0.11279 | 10 | 0.4412
68867 | 4.76 | 0.8 | 365 | 4.3354 | 0.059688 | 4 | 0.39507
68868 | 2.565 | 0.8 | 365 | 2.3362 | 0.037416 | 2 | 0.3736
68874 | 3.99 | 0.8 | 365 | 3.6341 | 0.94709 | 4 | 0.58116
68875 | 6.555 | 0.8 | 365 | 5.9703 | 0.98451 | 6 | 0.95477
68876 | 14.58 | 0.8 | 365 | 13.2794 | 0.0021546 | 13 | 0.28154
68877 | 10.14 | 0.8 | 365 | 9.2355 | 0.82043 | 10 | 0.055889
68880 | 6.555 | 0.8 | 365 | 5.9703 | 0.98451 | 6 | 0.95477
68881 | 9.765 | 0.8 | 365 | 8.8939 | 0.79157 | 9 | 0.68548
68882 | 10.92 | 0.8 | 365 | 9.9459 | 0.96046 | 10 | 0.90634
68883 | 6.93 | 0.8 | 365 | 6.3118 | 0.01337 | 6 | 0.32518
68884 | 4.275 | 0.8 | 365 | 3.8936 | 0.72903 | 4 | 0.62267
68886 | 10.545 | 0.8 | 365 | 9.6043 | 0.9316 | 10 | 0.53593
68892 | 5.6 | 0.8 | 365 | 5.1005 | 0.36434 | 5 | 0.46479
68872 | 8.835 | 0.8 | 365 | 8.0469 | 0.23999 | 8 | 0.28686
68889 | 4.41 | 0.8 | 365 | 4.0166 | 0.099417 | 4 | 0.11602
68878 | 5.415 | 0.8 | 365 | 4.932 | 0.85677 | 5 | 0.78872
47961 | 11 | 0.8 | 365 | 10.0187 | 0.17995 | 10 | 0.1987
68893 | 4.68 | 0.8 | 365 | 4.2625 | 0.8402 | 5 | 0.10272
68894 | 7.875 | 0.8 | 365 | 7.1725 | 0.6061 | 7 | 0.77861
68895 | 8.96 | 0.8 | 365 | 8.1607 | 0.58294 | 8 | 0.74366
68896 | 3.12 | 0.8 | 365 | 2.8417 | 0.56013 | 3 | 0.40181
68897 | 5.2 | 0.8 | 365 | 4.7361 | 0.26689 | 5 | 0.0030198
68899 | 9.88 | 0.8 | 365 | 8.9987 | 0.10708 | 9 | 0.10574
68900 | 6.76 | 0.8 | 365 | 6.157 | 0.54695 | 6 | 0.70393
68901 | 4.48 | 0.8 | 365 | 4.0804 | 0.29147 | 4 | 0.37183
68902 | 12.455 | 0.8 | 365 | 11.344 | 0.17194 | 11 | 0.51589
68904 | 10.4 | 0.8 | 365 | 9.4723 | 0.53377 | 10 | 0.0060396
68905 | 9.8 | 1 | 365 | 11.1572 | 0.60949 | 11 | 0.76673
68906 | 7.02 | 0.8 | 365 | 6.3938 | 0.2603 | 6 | 0.65408
68911 | 13.8 | 0.8 | 365 | 12.569 | 0.86212 | 13 | 0.43109
68908 | 9.38 | 0.8 | 365 | 8.5433 | 0.73527 | 9 | 0.27852
68916 | 6.21 | 0.8 | 365 | 5.656 | 0.037955 | 5 | 0.69399
68920 | 5.67 | 0.8 | 365 | 5.1642 | 0.55639 | 5 | 0.7206
68919 | 14.28 | 1 | 365 | 16.2577 | 0.97383 | 17 | 0.23152
68923 | 11.4 | 1 | 365 | 12.9788 | 0.096756 | 13 | 0.075583
68924 | 10.73 | 0.8 | 365 | 9.7728 | 0.43917 | 10 | 0.212
68932 | 8.25 | 0.8 | 365 | 7.5141 | 0.63496 | 8 | 0.14902