85630 | 2.9 | 0.8 | 365 | 2.6413 | 0.31655 | 2 | 0.95785
85634 | 8.555 | 0.8 | 365 | 7.7919 | 0.68382 | 8 | 0.47567
85636 | 7.83 | 0.8 | 365 | 7.1315 | 0.35468 | 7 | 0.48621
85633 | 5.605 | 0.8 | 365 | 5.105 | 0.27561 | 5 | 0.38061
85639 | 5.04 | 0.8 | 365 | 4.5904 | 0.2398 | 4 | 0.8302
85640 | 4.125 | 0.8 | 365 | 3.757 | 0.56233 | 4 | 0.31936
85638 | 2.9 | 0.8 | 365 | 2.6413 | 0.31655 | 2 | 0.95785
85643 | 2.9 | 0.8 | 365 | 2.6413 | 0.31655 | 2 | 0.95785
85649 | 8.26 | 0.8 | 365 | 7.5232 | 0.143 | 7 | 0.66616
85646 | 8.4 | 0.8 | 365 | 7.6507 | 0.39966 | 8 | 0.050337
85231 | 10.88 | 0.8 | 365 | 9.9094 | 0.94623 | 10 | 0.85567
65325 | 829.44 | 0.8 | 365 | 755.4497 | 0.60638 | 756 | 0.056085
84469 | 185.6 | 0.65 | 365 | 137.3479 | 0.46055 | 137 | 0.80842
82269 | 95.76 | 0.6 | 365 | 65.4133 | 0.66709 | 66 | 0.080377
65042 | 647.46 | 0.8 | 365 | 589.7033 | 0.98376 | 590 | 0.68701
34010 | 374.22 | 0.8 | 365 | 340.8377 | 0.054832 | 340 | 0.89249
70350 | 699.84 | 0.6 | 365 | 478.058 | 0.25872 | 478 | 0.31674
84269 | 5.525 | 0.8 | 365 | 5.0321 | 0.12894 | 5 | 0.16108
85601 | 6.96 | 0.8 | 365 | 6.3391 | 0.75972 | 7 | 0.09885
85655 | 8.05 | 0.8 | 365 | 7.3319 | 0.75801 | 8 | 0.089906
85656 | 8.64 | 0.8 | 365 | 7.8693 | 0.83965 | 8 | 0.70892
85657 | 9.28 | 0.8 | 365 | 8.4522 | 0.012957 | 8 | 0.46513
85658 | 8.25 | 0.8 | 365 | 7.5141 | 0.12467 | 7 | 0.63872
85659 | 4.95 | 0.8 | 365 | 4.5084 | 0.074799 | 4 | 0.58323
85660 | 5.25 | 0.8 | 365 | 4.7817 | 0.62479 | 5 | 0.40646
85662 | 11.88 | 0.8 | 365 | 10.8202 | 0.77952 | 11 | 0.59976
85534 | 8.03 | 0.8 | 365 | 7.3137 | 0.72134 | 8 | 0.035024
32216 | 8.32 | 1 | 365 | 9.4723 | 0.066245 | 9 | 0.53851
85596 | 7.83 | 0.8 | 365 | 7.1315 | 0.35468 | 7 | 0.48621
85690 | 8.64 | 0.8 | 365 | 7.8693 | 0.83965 | 8 | 0.70892
85684 | 5.76 | 0.8 | 365 | 5.2462 | 0.55977 | 5 | 0.80595
85663 | 7.92 | 0.8 | 365 | 7.2135 | 0.51968 | 7 | 0.73317
85678 | 6.48 | 0.8 | 365 | 5.902 | 0.87974 | 6 | 0.78169
85664 | 12.6 | 0.8 | 365 | 11.476 | 0.099489 | 11 | 0.5755
85676 | 3.245 | 0.8 | 365 | 2.9555 | 0.94904 | 3 | 0.90456
85675 | 7.08 | 0.8 | 365 | 6.4484 | 0.97971 | 7 | 0.42814
85698 | 6.195 | 0.8 | 365 | 5.6424 | 0.35725 | 5 | 0.99962
82045 | 65.55 | 0.6 | 365 | 44.777 | 0.12926 | 44 | 0.90621
85703 | 5.76 | 0.8 | 365 | 5.2462 | 0.55977 | 5 | 0.80595
85653 | 6.49 | 0.8 | 365 | 5.9111 | 0.89807 | 6 | 0.80913
76025 | 6.27 | 0.8 | 365 | 5.7107 | 0.49475 | 6 | 0.20543
85390 | 7.5 | 0.8 | 365 | 6.831 | 0.7497 | 7 | 0.58066
85116 | 3.54 | 0.8 | 365 | 3.2242 | 0.48986 | 3 | 0.71407
82693 | 4.35 | 0.8 | 365 | 3.962 | 0.97482 | 4 | 0.93678
74967 | 2.24 | 0.8 | 365 | 2.0402 | 0.10658 | 2 | 0.14676
55221 | 5.46 | 1 | 365 | 6.2162 | 0.51222 | 6 | 0.7284
54961 | 4.68 | 1 | 365 | 5.3282 | 0.72476 | 6 | 0.052913
85717 | 10.5 | 0.8 | 365 | 9.5633 | 0.24957 | 9 | 0.81292
41204 | 6.76 | 1 | 365 | 7.6962 | 0.49132 | 8 | 0.18754
54739 | 3.12 | 1 | 365 | 3.5521 | 0.14984 | 3 | 0.70194
53084 | 3.12 | 1 | 365 | 3.5521 | 0.14984 | 3 | 0.70194
57779 | 5.2 | 1 | 365 | 5.9202 | 0.9164 | 6 | 0.83657
54989 | 4.68 | 1 | 365 | 5.3282 | 0.72476 | 6 | 0.052913
56957 | 7.155 | 1 | 365 | 8.1459 | 0.39651 | 8 | 0.54243
52477 | 3.9 | 1 | 365 | 4.4401 | 0.9373 | 5 | 0.37743
52262 | 7.02 | 1 | 365 | 7.9922 | 0.087144 | 8 | 0.079369
53464 | 3.12 | 1 | 365 | 3.5521 | 0.14984 | 3 | 0.70194
54936 | 4.42 | 1 | 365 | 5.0321 | 0.12894 | 5 | 0.16108
85721 | 8.4 | 0.8 | 365 | 7.6507 | 0.39966 | 8 | 0.050337
85719 | 12.98 | 0.8 | 365 | 11.8221 | 0.79614 | 12 | 0.61826
85711 | 2.32 | 0.8 | 365 | 2.113 | 0.25324 | 2 | 0.36628
84767 | 15.675 | 0.8 | 365 | 14.2767 | 0.73686 | 15 | 0.013574
85673 | 6.84 | 0.8 | 365 | 6.2298 | 0.53972 | 6 | 0.76956
85701 | 15.12 | 0.8 | 365 | 13.7712 | 0.71939 | 14 | 0.49061
83246 | 13.34 | 0.8 | 365 | 12.15 | 0.45613 | 12 | 0.60613
85672 | 10.5 | 0.8 | 365 | 9.5633 | 0.24957 | 9 | 0.81292
85700 | 6.49 | 0.8 | 365 | 5.9111 | 0.89807 | 6 | 0.80913
85699 | 6.49 | 0.8 | 365 | 5.9111 | 0.89807 | 6 | 0.80913
85695 | 4.35 | 0.8 | 365 | 3.962 | 0.97482 | 4 | 0.93678
85666 | 11.16 | 0.8 | 365 | 10.1645 | 0.45955 | 10 | 0.62402
85697 | 4.48 | 0.8 | 365 | 4.0804 | 0.21315 | 4 | 0.29351
57452 | 11.18 | 1 | 365 | 12.7284 | 0.62027 | 13 | 0.34863
52823 | 19.38 | 1 | 365 | 22.064 | 0.41152 | 22 | 0.47552
57488 | 5.2 | 1 | 365 | 5.9202 | 0.9164 | 6 | 0.83657
54219 | 2.86 | 1 | 365 | 3.2561 | 0.55402 | 3 | 0.81011
57793 | 14.82 | 1 | 365 | 16.8725 | 0.96175 | 17 | 0.83422
56523 | 3.38 | 1 | 365 | 3.8481 | 0.74566 | 4 | 0.59377
57049 | 3.71 | 1 | 365 | 4.2238 | 0.5019 | 4 | 0.72571
85748 | 8.85 | 0.8 | 365 | 8.0605 | 0.22464 | 8 | 0.28518
85750 | 12.685 | 0.8 | 365 | 11.5534 | 0.25532 | 11 | 0.80875
85755 | 5.605 | 0.8 | 365 | 5.105 | 0.27561 | 5 | 0.38061
85768 | 4.95 | 0.8 | 365 | 4.5084 | 0.074799 | 4 | 0.58323
85765 | 5.22 | 0.8 | 365 | 4.7543 | 0.56979 | 5 | 0.32414
85764 | 9.86 | 0.8 | 365 | 8.9804 | 0.076267 | 9 | 0.056705
85762 | 11.9 | 0.8 | 365 | 10.8385 | 0.81618 | 11 | 0.65464
85761 | 9.975 | 0.8 | 365 | 9.0852 | 0.2871 | 9 | 0.37227
85756 | 10.03 | 0.8 | 365 | 9.1353 | 0.38793 | 9 | 0.5232
70352 | 771.12 | 0.6 | 365 | 526.7491 | 0.26656 | 527 | 0.015669
85779 | 9.145 | 0.8 | 365 | 8.3292 | 0.76546 | 9 | 0.094682
79976 | 241.9 | 0.6 | 365 | 165.241 | 0.60515 | 165 | 0.84611
77477 | 497.25 | 0.55 | 365 | 311.3638 | 0.72833 | 312 | 0.092099
85490 | 7.36 | 0.8 | 365 | 6.7035 | 0.49304 | 7 | 0.19649
84962 | 7.04 | 0.8 | 365 | 6.412 | 0.90638 | 7 | 0.31838
85832 | 1.8 | 0.8 | 365 | 1.6394 | 0.29993 | 1 | 0.93936
85827 | 8.85 | 0.8 | 365 | 8.0605 | 0.22464 | 8 | 0.28518
85668 | 9.24 | 0.8 | 365 | 8.4157 | 0.93963 | 9 | 0.35537
85670 | 3.96 | 0.8 | 365 | 3.6067 | 0.25984 | 3 | 0.86659
85785 | 9.12 | 0.8 | 365 | 8.3064 | 0.71963 | 9 | 0.02608
85787 | 11.89 | 0.8 | 365 | 10.8294 | 0.79785 | 11 | 0.6272
85794 | 14.74 | 0.8 | 365 | 13.4251 | 0.022736 | 13 | 0.44785
85795 | 8.71 | 0.8 | 365 | 7.933 | 0.96798 | 8 | 0.901
85799 | 2.44 | 0.8 | 365 | 2.2223 | 0.47323 | 2 | 0.69557
85797 | 8.19 | 0.8 | 365 | 7.4594 | 0.014668 | 7 | 0.47408
85792 | 10.62 | 0.8 | 365 | 9.6726 | 0.46957 | 10 | 0.14221
85800 | 7.25 | 0.8 | 365 | 6.6033 | 0.29137 | 6 | 0.89464
85801 | 7.5 | 0.8 | 365 | 6.831 | 0.7497 | 7 | 0.58066
85802 | 13.5 | 0.8 | 365 | 12.2957 | 0.74945 | 13 | 0.045184
85804 | 2.655 | 0.8 | 365 | 2.4182 | 0.86739 | 3 | 0.28555
85805 | 4.72 | 0.8 | 365 | 4.299 | 0.65314 | 4 | 0.95209
85806 | 5.9 | 0.8 | 365 | 5.3737 | 0.81643 | 6 | 0.19012
85807 | 5.31 | 0.8 | 365 | 4.8363 | 0.73478 | 5 | 0.57111
85808 | 5.9 | 0.8 | 365 | 5.3737 | 0.81643 | 6 | 0.19012
85809 | 9.735 | 0.8 | 365 | 8.8666 | 0.84711 | 9 | 0.71369
85811 | 8.26 | 0.8 | 365 | 7.5232 | 0.143 | 7 | 0.66616
85812 | 5.605 | 0.8 | 365 | 5.105 | 0.27561 | 5 | 0.38061
85825 | 4.13 | 0.8 | 365 | 3.7616 | 0.5715 | 4 | 0.33308
85682 | 5.12 | 0.8 | 365 | 4.6633 | 0.38646 | 5 | 0.049729
85813 | 8.26 | 0.8 | 365 | 7.5232 | 0.143 | 7 | 0.66616
85814 | 7.375 | 0.8 | 365 | 6.7171 | 0.52053 | 7 | 0.23765
85815 | 5.31 | 0.8 | 365 | 4.8363 | 0.73478 | 5 | 0.57111
84964 | 12.095 | 0.8 | 365 | 11.0161 | 0.17368 | 11 | 0.18974
84974 | 5.9 | 0.8 | 365 | 5.3737 | 0.81643 | 6 | 0.19012
85036 | 9.145 | 0.8 | 365 | 8.3292 | 0.76546 | 9 | 0.094682
85143 | 4.72 | 0.8 | 365 | 4.299 | 0.65314 | 4 | 0.95209
85155 | 6.195 | 0.8 | 365 | 5.6424 | 0.35725 | 5 | 0.99962
85227 | 5.22 | 0.8 | 365 | 4.7543 | 0.56979 | 5 | 0.32414
85232 | 7.32 | 0.8 | 365 | 6.667 | 0.4197 | 7 | 0.086722
85259 | 3.3 | 0.8 | 365 | 3.0056 | 0.049866 | 3 | 0.055489
85275 | 12.095 | 0.8 | 365 | 11.0161 | 0.17368 | 11 | 0.18974
85424 | 8.7 | 0.8 | 365 | 7.9239 | 0.94965 | 8 | 0.87356
85482 | 10.065 | 0.8 | 365 | 9.1672 | 0.45209 | 9 | 0.61924
84993 | 4.64 | 0.8 | 365 | 4.2261 | 0.50648 | 4 | 0.73257
85270 | 7.2 | 0.8 | 365 | 6.5577 | 0.19971 | 6 | 0.75743
85504 | 5.76 | 0.8 | 365 | 5.2462 | 0.55977 | 5 | 0.80595
85572 | 8.58 | 0.8 | 365 | 7.8146 | 0.72965 | 8 | 0.54427
85257 | 12.73 | 0.8 | 365 | 11.5944 | 0.33782 | 11 | 0.93224
85268 | 4.13 | 0.8 | 365 | 3.7616 | 0.5715 | 4 | 0.33308
85493 | 7.84 | 0.8 | 365 | 7.1406 | 0.37302 | 7 | 0.51365
85593 | 7.98 | 0.8 | 365 | 7.2681 | 0.62968 | 7 | 0.89782
85496 | 7.2 | 0.8 | 365 | 6.5577 | 0.19971 | 6 | 0.75743
85599 | 8.96 | 0.8 | 365 | 8.1607 | 0.4263 | 8 | 0.58703
85622 | 9.735 | 0.8 | 365 | 8.8666 | 0.84711 | 9 | 0.71369
85627 | 8.68 | 0.8 | 365 | 7.9057 | 0.91298 | 8 | 0.81868
85651 | 13.68 | 0.8 | 365 | 12.4597 | 0.079446 | 12 | 0.53912
85650 | 8.26 | 0.8 | 365 | 7.5232 | 0.143 | 7 | 0.66616
85776 | 6.96 | 0.8 | 365 | 6.3391 | 0.75972 | 7 | 0.09885
51343 | 909.72 | 0.8 | 365 | 828.5683 | 0.78313 | 829 | 0.35144
85671 | 5.51 | 0.8 | 365 | 5.0185 | 0.10144 | 5 | 0.11992
81554 | 54.6 | 0.6 | 365 | 37.2971 | 0.07334 | 37 | 0.37039
85694 | 5.355 | 0.8 | 365 | 4.8773 | 0.81728 | 5 | 0.69459
85819 | 4.64 | 0.8 | 365 | 4.2261 | 0.50648 | 4 | 0.73257
85829 | 15.34 | 0.8 | 365 | 13.9716 | 0.12271 | 14 | 0.094305
85810 | 10.03 | 0.8 | 365 | 9.1353 | 0.38793 | 9 | 0.5232
85686 | 2.24 | 0.8 | 365 | 2.0402 | 0.10658 | 2 | 0.14676
85788 | 4.13 | 0.8 | 365 | 3.7616 | 0.5715 | 4 | 0.33308
77690 | 4.845 | 0.8 | 365 | 4.4128 | 0.8823 | 5 | 0.2951
54341 | 4.42 | 1 | 365 | 5.0321 | 0.12894 | 5 | 0.16108
77056 | 5.32 | 0.8 | 365 | 4.8454 | 0.75312 | 5 | 0.59855
52079 | 5.72 | 1 | 365 | 6.5122 | 0.10804 | 6 | 0.62023
85736 | 7.8 | 1 | 365 | 8.8803 | 0.8746 | 9 | 0.75485
69123 | 6.67 | 0.8 | 365 | 6.075 | 0.22806 | 6 | 0.30306
72470 | 10.08 | 0.8 | 365 | 9.1808 | 0.47959 | 9 | 0.6604
85731 | 8.215 | 1 | 365 | 9.3527 | 0.82563 | 10 | 0.17835
85741 | 6.625 | 1 | 365 | 7.5425 | 0.18196 | 7 | 0.72448
85789 | 5.6 | 0.8 | 365 | 5.1005 | 0.26644 | 5 | 0.36689
85793 | 8.41 | 0.8 | 365 | 7.6598 | 0.41799 | 8 | 0.077777
85763 | 5.3 | 1 | 365 | 6.034 | 0.14556 | 6 | 0.17958
85333 | 11.02 | 0.8 | 365 | 10.037 | 0.20289 | 10 | 0.23985
85790 | 10.03 | 0.8 | 365 | 9.1353 | 0.38793 | 9 | 0.5232
85774 | 7.08 | 0.8 | 365 | 6.4484 | 0.97971 | 7 | 0.42814
85817 | 3.64 | 0.8 | 365 | 3.3153 | 0.67319 | 3 | 0.98848
85831 | 3.38 | 1 | 365 | 3.8481 | 0.74566 | 4 | 0.59377
85824 | 13.63 | 0.8 | 365 | 12.4141 | 0.98778 | 13 | 0.40192
85648 | 5.31 | 0.8 | 365 | 4.8363 | 0.73478 | 5 | 0.57111
85791 | 5.22 | 0.8 | 365 | 4.7543 | 0.56979 | 5 | 0.32414
85816 | 8.41 | 0.8 | 365 | 7.6598 | 0.41799 | 8 | 0.077777
85842 | 7.56 | 0.8 | 365 | 6.8856 | 0.85969 | 7 | 0.7453
84885 | 3 | 0.8 | 365 | 2.7324 | 0.49988 | 3 | 0.23226
85855 | 8.64 | 0.8 | 365 | 7.8693 | 0.83965 | 8 | 0.70892
85798 | 5.2 | 0.8 | 365 | 4.7361 | 0.53312 | 5 | 0.26926
85845 | 4 | 0.8 | 365 | 3.6432 | 0.33317 | 3 | 0.97635
85846 | 8.4 | 0.8 | 365 | 7.6507 | 0.39966 | 8 | 0.050337
85847 | 9 | 0.8 | 365 | 8.1972 | 0.49964 | 8 | 0.69679
85850 | 11.16 | 0.8 | 365 | 10.1645 | 0.45955 | 10 | 0.62402
85849 | 13.4 | 0.8 | 365 | 12.2047 | 0.56612 | 12 | 0.77077
85848 | 12.47 | 0.8 | 365 | 11.3576 | 0.86116 | 12 | 0.21877
85851 | 11.02 | 0.8 | 365 | 10.037 | 0.20289 | 10 | 0.23985
85796 | 6.38 | 0.8 | 365 | 5.8109 | 0.69641 | 6 | 0.50728
34013 | 1479.06 | 1 | 365 | 1683.9003 | 0.43756 | 1684 | 0.3379
85702 | 4.91 | 0.8 | 365 | 4.472 | 0.0014676 | 4 | 0.47347
85840 | 164.485 | 0.6 | 365 | 112.3591 | 0.16187 | 112 | 0.52095
85820 | 4.93 | 0.8 | 365 | 4.4902 | 0.038134 | 4 | 0.52835
85856 | 11.9 | 0.8 | 365 | 10.8385 | 0.81618 | 11 | 0.65464
85857 | 9.9 | 0.8 | 365 | 9.0169 | 0.1496 | 9 | 0.16647
85858 | 8.25 | 0.8 | 365 | 7.5141 | 0.12467 | 7 | 0.63872
85880 | 9.28 | 0.8 | 365 | 8.4522 | 0.012957 | 8 | 0.46513
85859 | 9.76 | 0.8 | 365 | 8.8894 | 0.89294 | 9 | 0.7823
85860 | 5.04 | 0.8 | 365 | 4.5904 | 0.2398 | 4 | 0.8302
85862 | 13.2 | 0.8 | 365 | 12.0225 | 0.19946 | 12 | 0.22196
85863 | 8.12 | 0.8 | 365 | 7.3957 | 0.88634 | 8 | 0.28199
85864 | 6.03 | 0.8 | 365 | 5.4921 | 0.054756 | 5 | 0.54685
85865 | 10.08 | 0.8 | 365 | 9.1808 | 0.47959 | 9 | 0.6604
85868 | 15.36 | 0.8 | 365 | 13.9898 | 0.15938 | 14 | 0.14919
85869 | 5.76 | 0.8 | 365 | 5.2462 | 0.55977 | 5 | 0.80595
85871 | 13.34 | 0.8 | 365 | 12.15 | 0.45613 | 12 | 0.60613
85873 | 12.58 | 0.8 | 365 | 11.4578 | 0.062823 | 11 | 0.52062
85876 | 8.12 | 0.8 | 365 | 7.3957 | 0.88634 | 8 | 0.28199
85826 | 15 | 0.8 | 365 | 13.6619 | 0.49939 | 14 | 0.16132
85878 | 6.96 | 0.8 | 365 | 6.3391 | 0.75972 | 7 | 0.09885
85879 | 4.56 | 0.8 | 365 | 4.1532 | 0.35982 | 4 | 0.51304
85881 | 5.4 | 0.8 | 365 | 4.9183 | 0.89978 | 5 | 0.81807
85867 | 7.41 | 0.8 | 365 | 6.749 | 0.5847 | 7 | 0.33369
85872 | 4.64 | 0.8 | 365 | 4.2261 | 0.50648 | 4 | 0.73257
85898 | 12.47 | 0.8 | 365 | 11.3576 | 0.86116 | 12 | 0.21877
85899 | 4.06 | 0.8 | 365 | 3.6978 | 0.44317 | 4 | 0.141
85900 | 14.76 | 0.8 | 365 | 13.4433 | 0.059402 | 13 | 0.50273
85901 | 10.8 | 0.8 | 365 | 9.8366 | 0.79956 | 10 | 0.63615
85902 | 13.5 | 0.8 | 365 | 12.2957 | 0.74945 | 13 | 0.045184
85904 | 6.935 | 0.8 | 365 | 6.3164 | 0.71389 | 7 | 0.030248
85897 | 6.9 | 0.8 | 365 | 6.2845 | 0.64972 | 6 | 0.9342
85883 | 11.55 | 0.8 | 365 | 10.5197 | 0.17453 | 10 | 0.69421
85886 | 7 | 0.8 | 365 | 6.3756 | 0.83305 | 7 | 0.20861
85888 | 6.96 | 0.8 | 365 | 6.3391 | 0.75972 | 7 | 0.09885
85889 | 3.77 | 0.8 | 365 | 3.4337 | 0.91151 | 4 | 0.34521
85890 | 6.38 | 0.8 | 365 | 5.8109 | 0.69641 | 6 | 0.50728
85891 | 6.93 | 0.8 | 365 | 6.3118 | 0.70472 | 7 | 0.016528
85892 | 4.95 | 0.8 | 365 | 4.5084 | 0.074799 | 4 | 0.58323
85893 | 7.25 | 0.8 | 365 | 6.6033 | 0.29137 | 6 | 0.89464
85894 | 5.22 | 0.8 | 365 | 4.7543 | 0.56979 | 5 | 0.32414
85895 | 8.58 | 0.8 | 365 | 7.8146 | 0.72965 | 8 | 0.54427
85896 | 7.54 | 0.8 | 365 | 6.8674 | 0.82303 | 7 | 0.69042
85912 | 3.19 | 0.8 | 365 | 2.9054 | 0.8482 | 3 | 0.75364
85915 | 10.15 | 0.8 | 365 | 9.2446 | 0.60792 | 9 | 0.85249
85911 | 9.45 | 0.8 | 365 | 8.607 | 0.32462 | 8 | 0.93163
85917 | 11.89 | 0.8 | 365 | 10.8294 | 0.79785 | 11 | 0.6272
85920 | 6.09 | 0.8 | 365 | 5.5467 | 0.16475 | 5 | 0.71149
85921 | 6.555 | 0.8 | 365 | 5.9703 | 0.017234 | 5 | 0.98749
85907 | 11.21 | 0.8 | 365 | 10.21 | 0.55121 | 10 | 0.76122
85930 | 11.9 | 0.8 | 365 | 10.8385 | 0.81618 | 11 | 0.65464
85927 | 12.54 | 0.8 | 365 | 11.4214 | 0.98949 | 12 | 0.41086
85922 | 11.55 | 0.8 | 365 | 10.5197 | 0.17453 | 10 | 0.69421
85933 | 3.685 | 0.8 | 365 | 3.3563 | 0.75568 | 4 | 0.11196
85924 | 11.7 | 0.8 | 365 | 10.6563 | 0.44953 | 11 | 0.10583
85941 | 24 | 0.8 | 365 | 21.8591 | 0.99903 | 22 | 0.8581
85940 | 24.84 | 0.8 | 365 | 22.6241 | 0.53899 | 23 | 0.16314
85939 | 12.87 | 0.8 | 365 | 11.7219 | 0.59448 | 12 | 0.31641
85938 | 7 | 0.8 | 365 | 6.3756 | 0.83305 | 7 | 0.20861
85937 | 5.4 | 0.8 | 365 | 4.9183 | 0.89978 | 5 | 0.81807
85936 | 11.9 | 0.8 | 365 | 10.8385 | 0.81618 | 11 | 0.65464
85932 | 4.64 | 0.8 | 365 | 4.2261 | 0.50648 | 4 | 0.73257
85931 | 9.44 | 0.8 | 365 | 8.5979 | 0.30628 | 8 | 0.90419
85929 | 10.8 | 0.8 | 365 | 9.8366 | 0.79956 | 10 | 0.63615
85928 | 7.8 | 0.8 | 365 | 7.1042 | 0.29968 | 7 | 0.40388
85926 | 5.9 | 0.8 | 365 | 5.3737 | 0.81643 | 6 | 0.19012
85925 | 7.15 | 0.8 | 365 | 6.5122 | 0.10804 | 6 | 0.62023
85949 | 3.54 | 0.8 | 365 | 3.2242 | 0.48986 | 3 | 0.71407
85910 | 8.96 | 0.8 | 365 | 8.1607 | 0.4263 | 8 | 0.58703
85909 | 20.805 | 0.8 | 365 | 18.9491 | 0.14166 | 19 | 0.090744
85908 | 5.31 | 0.8 | 365 | 4.8363 | 0.73478 | 5 | 0.57111
85906 | 7.625 | 0.8 | 365 | 6.9448 | 0.97886 | 7 | 0.92367
85954 | 3.08 | 0.8 | 365 | 2.8052 | 0.64654 | 3 | 0.45179
81813 | 319.2 | 0.6 | 365 | 218.0443 | 0.8903 | 218 | 0.93459
85803 | 7.08 | 0.8 | 365 | 6.4484 | 0.97971 | 7 | 0.42814
85243 | 12.2 | 0.8 | 365 | 11.1117 | 0.36617 | 11 | 0.47787
81898 | 16 | 0.8 | 365 | 14.5727 | 0.33268 | 14 | 0.9054
85956 | 2.24 | 0.8 | 365 | 2.0402 | 0.10658 | 2 | 0.14676
34008 | 356.4 | 1 | 365 | 405.7591 | 0.73194 | 406 | 0.49106
85965 | 31.205 | 0.55 | 365 | 19.5397 | 0.33043 | 19 | 0.87011
85935 | 7.92 | 0.8 | 365 | 7.2135 | 0.51968 | 7 | 0.73317
85882 | 5.51 | 0.8 | 365 | 5.0185 | 0.10144 | 5 | 0.11992
85972 | 5.84 | 0.8 | 365 | 5.319 | 0.70643 | 6 | 0.025472
85953 | 4.64 | 0.8 | 365 | 4.2261 | 0.50648 | 4 | 0.73257
85958 | 6.49 | 0.8 | 365 | 5.9111 | 0.89807 | 6 | 0.80913
85959 | 7.08 | 0.8 | 365 | 6.4484 | 0.97971 | 7 | 0.42814
85964 | 2.32 | 0.8 | 365 | 2.113 | 0.25324 | 2 | 0.36628
85960 | 2.61 | 0.8 | 365 | 2.3772 | 0.78489 | 3 | 0.16207
85962 | 2.9 | 0.8 | 365 | 2.6413 | 0.31655 | 2 | 0.95785
85961 | 5.98 | 0.8 | 365 | 5.4466 | 0.96309 | 6 | 0.40964
85963 | 5.1 | 0.8 | 365 | 4.6451 | 0.34979 | 4 | 0.99485
85966 | 2.8 | 0.8 | 365 | 2.5502 | 0.13322 | 2 | 0.68345
85968 | 3.135 | 0.8 | 365 | 2.8553 | 0.74737 | 3 | 0.60271
85631 | 2.9 | 0.8 | 365 | 2.6413 | 0.31655 | 2 | 0.95785
85326 | 14.07 | 0.8 | 365 | 12.8149 | 0.79443 | 13 | 0.60931
85449 | 12.045 | 0.8 | 365 | 10.9705 | 0.082012 | 11 | 0.052536
85985 | 5.28 | 0.8 | 365 | 4.809 | 0.67979 | 5 | 0.48878
85713 | 7.44 | 0.8 | 365 | 6.7763 | 0.6397 | 7 | 0.41601
85986 | 8.28 | 0.8 | 365 | 7.5414 | 0.17966 | 7 | 0.72105
85039 | 3.3 | 0.8 | 365 | 3.0056 | 0.049866 | 3 | 0.055489
85984 | 9.735 | 0.8 | 365 | 8.8666 | 0.84711 | 9 | 0.71369
85246 | 9.405 | 0.8 | 365 | 8.566 | 0.24212 | 8 | 0.80814
85983 | 9.045 | 0.8 | 365 | 8.2381 | 0.58213 | 8 | 0.82027
85987 | 4.68 | 0.8 | 365 | 4.2625 | 0.57981 | 4 | 0.84233
85982 | 13.4 | 0.8 | 365 | 12.2047 | 0.56612 | 12 | 0.77077
85451 | 6.76 | 1 | 365 | 7.6962 | 0.49132 | 8 | 0.18754
69297 | 4.77 | 0.8 | 365 | 4.3445 | 0.74481 | 5 | 0.089298
85821 | 4.72 | 0.8 | 365 | 4.299 | 0.65314 | 4 | 0.95209
85157 | 2.655 | 0.8 | 365 | 2.4182 | 0.86739 | 3 | 0.28555
65265 | 239.36 | 1 | 365 | 272.5098 | 0.52121 | 273 | 0.031034
85175 | 12.4 | 0.8 | 365 | 11.2939 | 0.73283 | 12 | 0.026687
85884 | 15.12 | 0.8 | 365 | 13.7712 | 0.71939 | 14 | 0.49061
85645 | 12.39 | 0.8 | 365 | 11.2847 | 0.7145 | 11 | 0.99925
85988 | 11.59 | 0.8 | 365 | 10.5561 | 0.24786 | 10 | 0.80398
85979 | 10.585 | 0.8 | 365 | 9.6408 | 0.4054 | 10 | 0.046168
85978 | 9.9 | 0.8 | 365 | 9.0169 | 0.1496 | 9 | 0.16647
85977 | 5.94 | 0.8 | 365 | 5.4101 | 0.88976 | 6 | 0.29988
85976 | 6.96 | 0.8 | 365 | 6.3391 | 0.75972 | 7 | 0.09885
85989 | 7.25 | 0.8 | 365 | 6.6033 | 0.29137 | 6 | 0.89464
84490 | 8.502 | 0.8 | 365 | 7.7436 | 0.58666 | 8 | 0.33023
84498 | 10.137 | 0.8 | 365 | 9.2327 | 0.58409 | 9 | 0.81682
84519 | 11.254 | 0.8 | 365 | 10.2501 | 0.63188 | 10 | 0.88196
84520 | 5.886 | 0.8 | 365 | 5.3609 | 0.79076 | 6 | 0.1517
84521 | 24.2 | 0.8 | 365 | 22.0412 | 0.36569 | 22 | 0.40692
84501 | 13.734 | 0.8 | 365 | 12.5089 | 0.17844 | 12 | 0.6873
84516 | 8.75 | 0.8 | 365 | 7.9695 | 0.041312 | 8 | 0.010767
84522 | 6.7 | 0.8 | 365 | 6.1023 | 0.28306 | 6 | 0.38539
84526 | 9.81 | 0.8 | 365 | 8.9349 | 0.9846 | 9 | 0.9195
85022 | 9.75 | 0.8 | 365 | 8.8803 | 0.8746 | 9 | 0.75485
85277 | 5.7 | 0.8 | 365 | 5.1915 | 0.44977 | 5 | 0.6413
85290 | 6.72 | 0.8 | 365 | 6.1205 | 0.31973 | 6 | 0.44027
84517 | 10.5 | 0.8 | 365 | 9.5633 | 0.24957 | 9 | 0.81292
85068 | 9.57 | 0.8 | 365 | 8.7163 | 0.54461 | 9 | 0.26092
85064 | 10.15 | 0.8 | 365 | 9.2446 | 0.60792 | 9 | 0.85249
85043 | 2.9 | 0.8 | 365 | 2.6413 | 0.31655 | 2 | 0.95785
84979 | 10.915 | 0.8 | 365 | 9.9413 | 0.010391 | 9 | 0.95172
85033 | 9.57 | 0.8 | 365 | 8.7163 | 0.54461 | 9 | 0.26092
85760 | 10.03 | 0.8 | 365 | 9.1353 | 0.38793 | 9 | 0.5232
85744 | 10.03 | 0.8 | 365 | 9.1353 | 0.38793 | 9 | 0.5232
85710 | 3.54 | 0.8 | 365 | 3.2242 | 0.48986 | 3 | 0.71407
85704 | 8.555 | 0.8 | 365 | 7.7919 | 0.68382 | 8 | 0.47567
85712 | 9.44 | 0.8 | 365 | 8.5979 | 0.30628 | 8 | 0.90419
85693 | 7.08 | 0.8 | 365 | 6.4484 | 0.97971 | 7 | 0.42814
85723 | 8.7 | 0.8 | 365 | 7.9239 | 0.94965 | 8 | 0.87356
85724 | 3.245 | 0.8 | 365 | 2.9555 | 0.94904 | 3 | 0.90456
85747 | 7.83 | 0.8 | 365 | 7.1315 | 0.35468 | 7 | 0.48621
85759 | 4.13 | 0.8 | 365 | 3.7616 | 0.5715 | 4 | 0.33308
85752 | 9.44 | 0.8 | 365 | 8.5979 | 0.30628 | 8 | 0.90419
85757 | 5.9 | 0.8 | 365 | 5.3737 | 0.81643 | 6 | 0.19012
85782 | 3.54 | 0.8 | 365 | 3.2242 | 0.48986 | 3 | 0.71407
85734 | 10.15 | 0.8 | 365 | 9.2446 | 0.60792 | 9 | 0.85249
85746 | 7.965 | 0.8 | 365 | 7.2545 | 0.60218 | 7 | 0.85666
85730 | 4.06 | 0.8 | 365 | 3.6978 | 0.44317 | 4 | 0.141
85722 | 4.35 | 0.8 | 365 | 3.962 | 0.97482 | 4 | 0.93678
85677 | 8.7 | 0.8 | 365 | 7.9239 | 0.94965 | 8 | 0.87356
85720 | 8.41 | 0.8 | 365 | 7.6598 | 0.41799 | 8 | 0.077777
85751 | 2.36 | 0.8 | 365 | 2.1495 | 0.32657 | 2 | 0.47605
85753 | 12.98 | 0.8 | 365 | 11.8221 | 0.79614 | 12 | 0.61826
85735 | 11.505 | 0.8 | 365 | 10.4787 | 0.092034 | 10 | 0.57073
85749 | 11.31 | 0.8 | 365 | 10.3011 | 0.73454 | 11 | 0.035632
85754 | 4.93 | 0.8 | 365 | 4.4902 | 0.038134 | 4 | 0.52835
85709 | 6.49 | 0.8 | 365 | 5.9111 | 0.89807 | 6 | 0.80913
85718 | 3.99 | 0.8 | 365 | 3.6341 | 0.31484 | 3 | 0.94891
85725 | 9.57 | 0.8 | 365 | 8.7163 | 0.54461 | 9 | 0.26092
85679 | 10.62 | 0.8 | 365 | 9.6726 | 0.46957 | 10 | 0.14221
85687 | 4.64 | 0.8 | 365 | 4.2261 | 0.50648 | 4 | 0.73257
85732 | 5.605 | 0.8 | 365 | 5.105 | 0.27561 | 5 | 0.38061
85739 | 11.5 | 0.8 | 365 | 10.4741 | 0.082867 | 10 | 0.55701
85714 | 9.145 | 0.8 | 365 | 8.3292 | 0.76546 | 9 | 0.094682
85743 | 8.99 | 0.8 | 365 | 8.188 | 0.4813 | 8 | 0.66935
85726 | 6.785 | 0.8 | 365 | 6.1797 | 0.43889 | 6 | 0.61863
85665 | 6.555 | 0.8 | 365 | 5.9703 | 0.017234 | 5 | 0.98749
85674 | 8.41 | 0.8 | 365 | 7.6598 | 0.41799 | 8 | 0.077777
85680 | 11.8 | 0.8 | 365 | 10.7474 | 0.63286 | 11 | 0.38023
85681 | 8.12 | 0.8 | 365 | 7.3957 | 0.88634 | 8 | 0.28199
85689 | 10.62 | 0.8 | 365 | 9.6726 | 0.46957 | 10 | 0.14221
85654 | 5.8 | 0.8 | 365 | 5.2826 | 0.6331 | 5 | 0.91571
85716 | 7.965 | 0.8 | 365 | 7.2545 | 0.60218 | 7 | 0.85666
85728 | 5.9 | 0.8 | 365 | 5.3737 | 0.81643 | 6 | 0.19012
85742 | 4.425 | 0.8 | 365 | 4.0303 | 0.11232 | 4 | 0.14259
65129 | 5997.6 | 0.55 | 365 | 3755.5261 | 0.30787 | 3755 | 0.83393
85053 | 11.02 | 0.8 | 365 | 10.037 | 0.20289 | 10 | 0.23985
85059 | 9.44 | 0.8 | 365 | 8.5979 | 0.30628 | 8 | 0.90419
83554 | 7.95 | 1 | 365 | 9.051 | 0.21835 | 9 | 0.26937
86046 | 2.655 | 0.8 | 365 | 2.4182 | 0.86739 | 3 | 0.28555
86041 | 17.98 | 0.8 | 365 | 16.3761 | 0.9626 | 17 | 0.3387
86085 | 9.28 | 0.8 | 365 | 8.4522 | 0.012957 | 8 | 0.46513
85156 | 5.9 | 0.8 | 365 | 5.3737 | 0.81643 | 6 | 0.19012
85456 | 10.075 | 0.8 | 365 | 9.1763 | 0.47042 | 9 | 0.64668
78065 | 2423.52 | 0.7 | 365 | 1931.4134 | 0.64405 | 1932 | 0.057452
86086 | 11.2 | 0.8 | 365 | 10.2009 | 0.53288 | 10 | 0.73378
86082 | 2.36 | 0.8 | 365 | 2.1495 | 0.32657 | 2 | 0.47605
86019 | 3.245 | 0.8 | 365 | 2.9555 | 0.94904 | 3 | 0.90456
86003 | 5.9 | 0.8 | 365 | 5.3737 | 0.81643 | 6 | 0.19012
86083 | 13.33 | 0.8 | 365 | 12.1409 | 0.43779 | 12 | 0.57869
86081 | 7.7 | 0.8 | 365 | 7.0131 | 0.11635 | 7 | 0.12948
86080 | 8.555 | 0.8 | 365 | 7.7919 | 0.68382 | 8 | 0.47567
86055 | 7.15 | 0.8 | 365 | 6.5122 | 0.10804 | 6 | 0.62023
86079 | 9.44 | 0.8 | 365 | 8.5979 | 0.30628 | 8 | 0.90419
86078 | 3.245 | 0.8 | 365 | 2.9555 | 0.94904 | 3 | 0.90456
86077 | 4.13 | 0.8 | 365 | 3.7616 | 0.5715 | 4 | 0.33308
86076 | 5.31 | 0.8 | 365 | 4.8363 | 0.73478 | 5 | 0.57111
86014 | 6.785 | 0.8 | 365 | 6.1797 | 0.43889 | 6 | 0.61863
86073 | 9.44 | 0.8 | 365 | 8.5979 | 0.30628 | 8 | 0.90419
86072 | 4.72 | 0.8 | 365 | 4.299 | 0.65314 | 4 | 0.95209
86070 | 7.08 | 0.8 | 365 | 6.4484 | 0.97971 | 7 | 0.42814
86068 | 5.9 | 0.8 | 365 | 5.3737 | 0.81643 | 6 | 0.19012
86067 | 6.785 | 0.8 | 365 | 6.1797 | 0.43889 | 6 | 0.61863
86066 | 7.965 | 0.8 | 365 | 7.2545 | 0.60218 | 7 | 0.85666
86065 | 13.275 | 0.8 | 365 | 12.0908 | 0.33696 | 12 | 0.42776
86063 | 7.67 | 0.8 | 365 | 6.9858 | 0.061356 | 7 | 0.047153
86062 | 3.835 | 0.8 | 365 | 3.4929 | 0.030678 | 3 | 0.52358
86061 | 6.785 | 0.8 | 365 | 6.1797 | 0.43889 | 6 | 0.61863
86060 | 13.34 | 0.8 | 365 | 12.15 | 0.45613 | 12 | 0.60613
86057 | 6.96 | 0.8 | 365 | 6.3391 | 0.75972 | 7 | 0.09885
86056 | 4.72 | 0.8 | 365 | 4.299 | 0.65314 | 4 | 0.95209
86051 | 4.06 | 0.8 | 365 | 3.6978 | 0.44317 | 4 | 0.141
85337 | 4.16 | 0.8 | 365 | 3.7889 | 0.6265 | 4 | 0.4154
83692 | 5.8 | 0.8 | 365 | 5.2826 | 0.6331 | 5 | 0.91571
85993 | 3.835 | 0.8 | 365 | 3.4929 | 0.030678 | 3 | 0.52358
85997 | 13.275 | 0.8 | 365 | 12.0908 | 0.33696 | 12 | 0.42776
85998 | 4.72 | 0.8 | 365 | 4.299 | 0.65314 | 4 | 0.95209
85999 | 2.32 | 0.8 | 365 | 2.113 | 0.25324 | 2 | 0.36628
86004 | 6.195 | 0.8 | 365 | 5.6424 | 0.35725 | 5 | 0.99962
86007 | 4.35 | 0.8 | 365 | 3.962 | 0.97482 | 4 | 0.93678
86008 | 7.965 | 0.8 | 365 | 7.2545 | 0.60218 | 7 | 0.85666
86009 | 4.13 | 0.8 | 365 | 3.7616 | 0.5715 | 4 | 0.33308
86010 | 9.735 | 0.8 | 365 | 8.8666 | 0.84711 | 9 | 0.71369
86012 | 10.03 | 0.8 | 365 | 9.1353 | 0.38793 | 9 | 0.5232
86013 | 4.425 | 0.8 | 365 | 4.0303 | 0.11232 | 4 | 0.14259
86032 | 3.54 | 0.8 | 365 | 3.2242 | 0.48986 | 3 | 0.71407
86033 | 5.015 | 0.8 | 365 | 4.5676 | 0.19396 | 4 | 0.7616
86035 | 5.605 | 0.8 | 365 | 5.105 | 0.27561 | 5 | 0.38061
86037 | 8.12 | 0.8 | 365 | 7.3957 | 0.88634 | 8 | 0.28199
86005 | 24.84 | 0.8 | 365 | 22.6241 | 0.53899 | 23 | 0.16314
86015 | 11.6 | 0.8 | 365 | 10.5652 | 0.2662 | 10 | 0.83142
86016 | 10.26 | 0.8 | 365 | 9.3448 | 0.80958 | 10 | 0.15434
85994 | 2.36 | 0.8 | 365 | 2.1495 | 0.32657 | 2 | 0.47605
85995 | 5.015 | 0.8 | 365 | 4.5676 | 0.19396 | 4 | 0.7616
85996 | 4.2 | 0.8 | 365 | 3.8253 | 0.69983 | 4 | 0.52517
86017 | 2.95 | 0.8 | 365 | 2.6868 | 0.40821 | 3 | 0.095059
86000 | 2.655 | 0.8 | 365 | 2.4182 | 0.86739 | 3 | 0.28555
86018 | 6.96 | 0.8 | 365 | 6.3391 | 0.75972 | 7 | 0.09885
86020 | 13.65 | 0.8 | 365 | 12.4324 | 0.024447 | 12 | 0.4568
86022 | 11.2 | 0.8 | 365 | 10.2009 | 0.53288 | 10 | 0.73378
86024 | 4.68 | 0.8 | 365 | 4.2625 | 0.57981 | 4 | 0.84233
86025 | 6.48 | 0.8 | 365 | 5.902 | 0.87974 | 6 | 0.78169
86026 | 8.64 | 0.8 | 365 | 7.8693 | 0.83965 | 8 | 0.70892
86029 | 7.92 | 0.8 | 365 | 7.2135 | 0.51968 | 7 | 0.73317
86043 | 5.23 | 0.8 | 365 | 4.7635 | 0.58812 | 5 | 0.35158
86040 | 5.605 | 0.8 | 365 | 5.105 | 0.27561 | 5 | 0.38061
86045 | 2.655 | 0.8 | 365 | 2.4182 | 0.86739 | 3 | 0.28555
86047 | 4.9 | 0.8 | 365 | 4.4629 | 0.98313 | 5 | 0.44603
86049 | 10.15 | 0.8 | 365 | 9.2446 | 0.60792 | 9 | 0.85249
86050 | 7.5 | 0.8 | 365 | 6.831 | 0.7497 | 7 | 0.58066
86048 | 10.62 | 0.8 | 365 | 9.6726 | 0.46957 | 10 | 0.14221
86052 | 6.6 | 0.8 | 365 | 6.0112 | 0.099732 | 6 | 0.11098
86054 | 8.85 | 0.8 | 365 | 8.0605 | 0.22464 | 8 | 0.28518
84845 | 3.3 | 0.8 | 365 | 3.0056 | 0.049866 | 3 | 0.055489
85428 | 11.445 | 0.8 | 365 | 10.424 | 0.98204 | 11 | 0.40608
85406 | 6.16 | 0.8 | 365 | 5.6105 | 0.29308 | 5 | 0.90358
85781 | 4.72 | 0.8 | 365 | 4.299 | 0.65314 | 4 | 0.95209
85644 | 2.9 | 0.8 | 365 | 2.6413 | 0.31655 | 2 | 0.95785
85580 | 10.137 | 0.8 | 365 | 9.2327 | 0.58409 | 9 | 0.81682
85578 | 9.986 | 0.8 | 365 | 9.0952 | 0.30726 | 9 | 0.40246
85574 | 11.8 | 0.8 | 365 | 10.7474 | 0.63286 | 11 | 0.38023
85571 | 7 | 0.8 | 365 | 6.3756 | 0.83305 | 7 | 0.20861
85561 | 12.395 | 0.8 | 365 | 11.2893 | 0.72366 | 12 | 0.012967
86027 | 4.425 | 0.8 | 365 | 4.0303 | 0.11232 | 4 | 0.14259
86028 | 2.95 | 0.8 | 365 | 2.6868 | 0.40821 | 3 | 0.095059
86030 | 3.245 | 0.8 | 365 | 2.9555 | 0.94904 | 3 | 0.90456
86034 | 2.95 | 0.8 | 365 | 2.6868 | 0.40821 | 3 | 0.095059
86039 | 4.425 | 0.8 | 365 | 4.0303 | 0.11232 | 4 | 0.14259
86044 | 5.6 | 0.8 | 365 | 5.1005 | 0.26644 | 5 | 0.36689
86053 | 5.015 | 0.8 | 365 | 4.5676 | 0.19396 | 4 | 0.7616
86058 | 21.75 | 0.8 | 365 | 19.8098 | 0.87412 | 20 | 0.68391
85559 | 8.175 | 0.8 | 365 | 7.4457 | 0.98717 | 8 | 0.43292
85575 | 9.81 | 0.8 | 365 | 8.9349 | 0.9846 | 9 | 0.9195
86064 | 4.72 | 0.8 | 365 | 4.299 | 0.65314 | 4 | 0.95209
86069 | 2.36 | 0.8 | 365 | 2.1495 | 0.32657 | 2 | 0.47605
86011 | 3.245 | 0.8 | 365 | 2.9555 | 0.94904 | 3 | 0.90456
86075 | 2.52 | 0.8 | 365 | 2.2952 | 0.6199 | 2 | 0.9151
86006 | 10.915 | 0.8 | 365 | 9.9413 | 0.010391 | 9 | 0.95172
86074 | 7.125 | 0.8 | 365 | 6.4894 | 0.062211 | 6 | 0.55162
85971 | 6.72 | 0.8 | 365 | 6.1205 | 0.31973 | 6 | 0.44027
85139 | 8.7 | 0.8 | 365 | 7.9239 | 0.94965 | 8 | 0.87356
86092 | 6.48 | 0.8 | 365 | 5.902 | 0.87974 | 6 | 0.78169
86090 | 5.22 | 0.8 | 365 | 4.7543 | 0.56979 | 5 | 0.32414
86088 | 3.6 | 0.8 | 365 | 3.2789 | 0.59985 | 3 | 0.87872
86095 | 9.36 | 0.8 | 365 | 8.525 | 0.15962 | 8 | 0.68466
86093 | 9.45 | 0.8 | 365 | 8.607 | 0.32462 | 8 | 0.93163
86096 | 14.58 | 0.8 | 365 | 13.2794 | 0.72941 | 14 | 0.0087984
86114 | 9.9 | 0.8 | 365 | 9.0169 | 0.1496 | 9 | 0.16647
86094 | 10.695 | 0.8 | 365 | 9.741 | 0.60707 | 10 | 0.34802
86097 | 10.325 | 0.8 | 365 | 9.404 | 0.92875 | 10 | 0.33271
86099 | 5.31 | 0.8 | 365 | 4.8363 | 0.73478 | 5 | 0.57111
86101 | 12.24 | 0.8 | 365 | 11.1481 | 0.4395 | 11 | 0.58763
86105 | 15.18 | 0.8 | 365 | 13.8259 | 0.82938 | 14 | 0.65525
86150 | 9.18 | 0.8 | 365 | 8.3611 | 0.82963 | 9 | 0.19072
86147 | 5.4 | 0.8 | 365 | 4.9183 | 0.89978 | 5 | 0.81807
86143 | 7.2 | 0.8 | 365 | 6.5577 | 0.19971 | 6 | 0.75743
86141 | 5.12 | 0.8 | 365 | 4.6633 | 0.38646 | 5 | 0.049729
86129 | 8.4 | 0.8 | 365 | 7.6507 | 0.39966 | 8 | 0.050337
86128 | 3.84 | 0.8 | 365 | 3.4975 | 0.039844 | 3 | 0.5373
86123 | 5.61 | 0.8 | 365 | 5.1096 | 0.28477 | 5 | 0.39433
86121 | 9.156 | 0.8 | 365 | 8.3392 | 0.78563 | 9 | 0.12487
86107 | 7.08 | 0.8 | 365 | 6.4484 | 0.97971 | 7 | 0.42814
86106 | 7.08 | 0.8 | 365 | 6.4484 | 0.97971 | 7 | 0.42814
86103 | 9.3 | 0.8 | 365 | 8.4704 | 0.049623 | 8 | 0.52002
86098 | 24.84 | 0.8 | 365 | 22.6241 | 0.53899 | 23 | 0.16314
86115 | 9.9 | 0.8 | 365 | 9.0169 | 0.1496 | 9 | 0.16647
86116 | 5.25 | 0.8 | 365 | 4.7817 | 0.62479 | 5 | 0.40646
86118 | 7.92 | 0.8 | 365 | 7.2135 | 0.51968 | 7 | 0.73317
86119 | 10.08 | 0.8 | 365 | 9.1808 | 0.47959 | 9 | 0.6604
86122 | 8.775 | 0.8 | 365 | 7.9922 | 0.087144 | 8 | 0.079369
86127 | 8.26 | 0.8 | 365 | 7.5232 | 0.143 | 7 | 0.66616
86130 | 9.72 | 0.8 | 365 | 8.8529 | 0.81961 | 9 | 0.67253
86133 | 9.75 | 0.8 | 365 | 8.8803 | 0.8746 | 9 | 0.75485
86135 | 7.54 | 0.8 | 365 | 6.8674 | 0.82303 | 7 | 0.69042
86136 | 8.64 | 0.8 | 365 | 7.8693 | 0.83965 | 8 | 0.70892
86138 | 8.7 | 1 | 365 | 9.9049 | 0.93706 | 10 | 0.84195
86108 | 4.72 | 0.8 | 365 | 4.299 | 0.65314 | 4 | 0.95209
86111 | 2.655 | 0.8 | 365 | 2.4182 | 0.86739 | 3 | 0.28555
86142 | 4.35 | 0.8 | 365 | 3.962 | 0.97482 | 4 | 0.93678
86140 | 10.915 | 0.8 | 365 | 9.9413 | 0.010391 | 9 | 0.95172
86139 | 7.375 | 0.8 | 365 | 6.7171 | 0.52053 | 7 | 0.23765
86137 | 4.425 | 0.8 | 365 | 4.0303 | 0.11232 | 4 | 0.14259
86134 | 2.655 | 0.8 | 365 | 2.4182 | 0.86739 | 3 | 0.28555
86132 | 4.13 | 0.8 | 365 | 3.7616 | 0.5715 | 4 | 0.33308
86152 | 13.34 | 0.8 | 365 | 12.15 | 0.45613 | 12 | 0.60613
86124 | 2.655 | 0.8 | 365 | 2.4182 | 0.86739 | 3 | 0.28555
86153 | 5.605 | 0.8 | 365 | 5.105 | 0.27561 | 5 | 0.38061
86131 | 5.605 | 0.8 | 365 | 5.105 | 0.27561 | 5 | 0.38061
86154 | 11.6 | 0.8 | 365 | 10.5652 | 0.2662 | 10 | 0.83142
86104 | 13.57 | 0.8 | 365 | 12.3595 | 0.87778 | 13 | 0.23727
86120 | 3.54 | 0.8 | 365 | 3.2242 | 0.48986 | 3 | 0.71407
86156 | 8.835 | 0.8 | 365 | 8.0469 | 0.19714 | 8 | 0.24401
86158 | 12.76 | 0.8 | 365 | 11.6217 | 0.39282 | 12 | 0.014559
86159 | 4.35 | 0.8 | 365 | 3.962 | 0.97482 | 4 | 0.93678
86160 | 2.88 | 0.8 | 365 | 2.6231 | 0.27988 | 2 | 0.90297
86162 | 8.502 | 0.8 | 365 | 7.7436 | 0.58666 | 8 | 0.33023
86163 | 2.88 | 0.8 | 365 | 2.6231 | 0.27988 | 2 | 0.90297
86167 | 12.39 | 0.8 | 365 | 11.2847 | 0.7145 | 11 | 0.99925
86231 | 13.34 | 0.8 | 365 | 12.15 | 0.45613 | 12 | 0.60613
86225 | 3.245 | 0.8 | 365 | 2.9555 | 0.94904 | 3 | 0.90456
86237 | 10.915 | 0.8 | 365 | 9.9413 | 0.010391 | 9 | 0.95172
86183 | 5.31 | 0.8 | 365 | 4.8363 | 0.73478 | 5 | 0.57111
86217 | 4.72 | 0.8 | 365 | 4.299 | 0.65314 | 4 | 0.95209
86223 | 5.31 | 0.8 | 365 | 4.8363 | 0.73478 | 5 | 0.57111
86195 | 12.98 | 0.8 | 365 | 11.8221 | 0.79614 | 12 | 0.61826
86179 | 11.8 | 0.8 | 365 | 10.7474 | 0.63286 | 11 | 0.38023
86226 | 8.775 | 0.8 | 365 | 7.9922 | 0.087144 | 8 | 0.079369
86224 | 6.82 | 0.8 | 365 | 6.2116 | 0.50306 | 6 | 0.71468
86222 | 9.45 | 0.8 | 365 | 8.607 | 0.32462 | 8 | 0.93163
86219 | 4.095 | 0.8 | 365 | 3.7297 | 0.50733 | 4 | 0.23704
86238 | 11.772 | 0.8 | 365 | 10.7219 | 0.58152 | 11 | 0.3034
86161 | 11.22 | 0.8 | 365 | 10.2191 | 0.56955 | 10 | 0.78866
86241 | 11.31 | 0.8 | 365 | 10.3011 | 0.73454 | 11 | 0.035632
86087 | 6.67 | 0.8 | 365 | 6.075 | 0.22806 | 6 | 0.30306
86220 | 12.32 | 0.8 | 365 | 11.221 | 0.58617 | 11 | 0.80716
86089 | 7.56 | 0.8 | 365 | 6.8856 | 0.85969 | 7 | 0.7453
86235 | 6.195 | 0.8 | 365 | 5.6424 | 0.35725 | 5 | 0.99962
86091 | 11.21 | 0.8 | 365 | 10.21 | 0.55121 | 10 | 0.76122
86109 | 13.275 | 0.8 | 365 | 12.0908 | 0.33696 | 12 | 0.42776
86218 | 9.72 | 0.8 | 365 | 8.8529 | 0.81961 | 9 | 0.67253
86110 | 2.36 | 0.8 | 365 | 2.1495 | 0.32657 | 2 | 0.47605
86181 | 9.44 | 0.8 | 365 | 8.5979 | 0.30628 | 8 | 0.90419
86232 | 4.425 | 0.8 | 365 | 4.0303 | 0.11232 | 4 | 0.14259
86168 | 13.275 | 0.8 | 365 | 12.0908 | 0.33696 | 12 | 0.42776
86242 | 6.195 | 0.8 | 365 | 5.6424 | 0.35725 | 5 | 0.99962
86182 | 13.865 | 0.8 | 365 | 12.6282 | 0.4186 | 13 | 0.046776
86216 | 12.54 | 0.8 | 365 | 11.4214 | 0.98949 | 12 | 0.41086
86213 | 4.41 | 0.8 | 365 | 4.0166 | 0.084821 | 4 | 0.10143
86211 | 4.72 | 0.8 | 365 | 4.299 | 0.65314 | 4 | 0.95209
85291 | 9.24 | 0.8 | 365 | 8.4157 | 0.93963 | 9 | 0.35537
85625 | 11.21 | 0.8 | 365 | 10.21 | 0.55121 | 10 | 0.76122
85635 | 10.44 | 0.8 | 365 | 9.5087 | 0.13958 | 9 | 0.64828
85049 | 7.32 | 0.8 | 365 | 6.667 | 0.4197 | 7 | 0.086722
85087 | 5.44 | 0.8 | 365 | 4.9547 | 0.97311 | 5 | 0.92784
85288 | 10.73 | 0.8 | 365 | 9.7728 | 0.67123 | 10 | 0.44406
86214 | 7.15 | 0.8 | 365 | 6.5122 | 0.10804 | 6 | 0.62023
86243 | 3.245 | 0.8 | 365 | 2.9555 | 0.94904 | 3 | 0.90456
86199 | 12.04 | 0.8 | 365 | 10.966 | 0.072845 | 11 | 0.038816
86236 | 2.95 | 0.8 | 365 | 2.6868 | 0.40821 | 3 | 0.095059
86208 | 5.886 | 0.8 | 365 | 5.3609 | 0.79076 | 6 | 0.1517
86205 | 7.56 | 0.8 | 365 | 6.8856 | 0.85969 | 7 | 0.7453
86206 | 9.975 | 0.8 | 365 | 9.0852 | 0.2871 | 9 | 0.37227
86244 | 12.47 | 0.8 | 365 | 11.3576 | 0.86116 | 12 | 0.21877
86201 | 7.245 | 0.8 | 365 | 6.5987 | 0.28221 | 6 | 0.88092
86200 | 8.4 | 0.8 | 365 | 7.6507 | 0.39966 | 8 | 0.050337
86245 | 8.7 | 0.8 | 365 | 7.9239 | 0.94965 | 8 | 0.87356
86185 | 7.83 | 0.8 | 365 | 7.1315 | 0.35468 | 7 | 0.48621
86197 | 3.84 | 0.8 | 365 | 3.4975 | 0.039844 | 3 | 0.5373
86230 | 5.9 | 0.8 | 365 | 5.3737 | 0.81643 | 6 | 0.19012
86196 | 7.15 | 0.8 | 365 | 6.5122 | 0.10804 | 6 | 0.62023
85286 | 6.5 | 0.8 | 365 | 5.9202 | 0.9164 | 6 | 0.83657
86180 | 7.965 | 0.8 | 365 | 7.2545 | 0.60218 | 7 | 0.85666
86194 | 14.7 | 0.8 | 365 | 13.3887 | 0.9494 | 14 | 0.33809
86184 | 5.605 | 0.8 | 365 | 5.105 | 0.27561 | 5 | 0.38061
86177 | 6.785 | 0.8 | 365 | 6.1797 | 0.43889 | 6 | 0.61863
86176 | 8.85 | 0.8 | 365 | 8.0605 | 0.22464 | 8 | 0.28518
86189 | 7.8 | 0.8 | 365 | 7.1042 | 0.29968 | 7 | 0.40388
86173 | 6.49 | 0.8 | 365 | 5.9111 | 0.89807 | 6 | 0.80913
86221 | 4.425 | 0.8 | 365 | 4.0303 | 0.11232 | 4 | 0.14259
86193 | 7.68 | 0.8 | 365 | 6.9949 | 0.079689 | 7 | 0.074593
86190 | 8.68 | 0.8 | 365 | 7.9057 | 0.91298 | 8 | 0.81868
86187 | 6.71 | 0.8 | 365 | 6.1114 | 0.30139 | 6 | 0.41283
84975 | 6.21 | 0.8 | 365 | 5.656 | 0.38475 | 6 | 0.040784
85189 | 10.83 | 0.8 | 365 | 9.8639 | 0.85456 | 10 | 0.71847
85190 | 8.55 | 0.8 | 365 | 7.7873 | 0.67465 | 8 | 0.46195
85758 | 11.89 | 0.8 | 365 | 10.8294 | 0.79785 | 11 | 0.6272
85344 | 11.51 | 0.8 | 365 | 10.4832 | 0.1012 | 10 | 0.58445
86267 | 11.115 | 0.8 | 365 | 10.1235 | 0.37705 | 10 | 0.50053
86227 | 12.98 | 0.8 | 365 | 11.8221 | 0.79614 | 12 | 0.61826
86266 | 7.54 | 0.8 | 365 | 6.8674 | 0.82303 | 7 | 0.69042
86265 | 9.8 | 0.8 | 365 | 8.9258 | 0.96627 | 9 | 0.89206
86264 | 11.115 | 0.8 | 365 | 10.1235 | 0.37705 | 10 | 0.50053
86261 | 3.42 | 0.8 | 365 | 3.1149 | 0.26986 | 3 | 0.38478
86215 | 5.605 | 0.8 | 365 | 5.105 | 0.27561 | 5 | 0.38061
86212 | 11.505 | 0.8 | 365 | 10.4787 | 0.092034 | 10 | 0.57073
86210 | 8.85 | 0.8 | 365 | 8.0605 | 0.22464 | 8 | 0.28518
86207 | 10.03 | 0.8 | 365 | 9.1353 | 0.38793 | 9 | 0.5232
86202 | 16.24 | 0.8 | 365 | 14.7913 | 0.77268 | 15 | 0.56398
86258 | 8.4 | 0.8 | 365 | 7.6507 | 0.39966 | 8 | 0.050337
86186 | 7.2 | 0.8 | 365 | 6.5577 | 0.19971 | 6 | 0.75743
86257 | 10.5 | 0.8 | 365 | 9.5633 | 0.24957 | 9 | 0.81292
86256 | 9 | 0.8 | 365 | 8.1972 | 0.49964 | 8 | 0.69679
86255 | 17.92 | 0.8 | 365 | 16.3214 | 0.85261 | 17 | 0.17405
86254 | 4.5 | 0.8 | 365 | 4.0986 | 0.24982 | 4 | 0.34839
86263 | 18.02 | 1 | 365 | 20.5157 | 0.29492 | 20 | 0.81057
86251 | 8 | 0.8 | 365 | 7.2864 | 0.66634 | 7 | 0.9527
86250 | 12.6 | 0.8 | 365 | 11.476 | 0.099489 | 11 | 0.5755
86249 | 7.92 | 0.8 | 365 | 7.2135 | 0.51968 | 7 | 0.73317
86248 | 4.02 | 0.8 | 365 | 3.6614 | 0.36984 | 4 | 0.031232
86270 | 7 | 0.8 | 365 | 6.3756 | 0.83305 | 7 | 0.20861
86271 | 3.96 | 0.8 | 365 | 3.6067 | 0.25984 | 3 | 0.86659
86272 | 9.57 | 0.8 | 365 | 8.7163 | 0.54461 | 9 | 0.26092
86273 | 8.75 | 0.8 | 365 | 7.9695 | 0.041312 | 8 | 0.010767
86240 | 4.58 | 0.8 | 365 | 4.1714 | 0.39648 | 4 | 0.56792
86239 | 6.54 | 0.8 | 365 | 5.9566 | 0.98973 | 6 | 0.94633
86269 | 7.54 | 0.8 | 365 | 6.8674 | 0.82303 | 7 | 0.69042
86275 | 5.015 | 0.8 | 365 | 4.5676 | 0.19396 | 4 | 0.7616
86277 | 2.95 | 0.8 | 365 | 2.6868 | 0.40821 | 3 | 0.095059
86295 | 10.62 | 0.8 | 365 | 9.6726 | 0.46957 | 10 | 0.14221
86294 | 14.7 | 0.8 | 365 | 13.3887 | 0.9494 | 14 | 0.33809
86293 | 9.45 | 0.8 | 365 | 8.607 | 0.32462 | 8 | 0.93163
86292 | 7 | 0.8 | 365 | 6.3756 | 0.83305 | 7 | 0.20861
86253 | 8.415 | 1 | 365 | 9.5804 | 0.28395 | 9 | 0.86437
86290 | 3.36 | 0.8 | 365 | 3.0603 | 0.15986 | 3 | 0.22013
86291 | 4.425 | 0.8 | 365 | 4.0303 | 0.11232 | 4 | 0.14259
86289 | 6.49 | 0.8 | 365 | 5.9111 | 0.89807 | 6 | 0.80913
86288 | 7.67 | 0.8 | 365 | 6.9858 | 0.061356 | 7 | 0.047153
86287 | 6.195 | 0.8 | 365 | 5.6424 | 0.35725 | 5 | 0.99962
86286 | 7.08 | 0.8 | 365 | 6.4484 | 0.97971 | 7 | 0.42814
86284 | 10.03 | 0.8 | 365 | 9.1353 | 0.38793 | 9 | 0.5232
86283 | 13.34 | 0.8 | 365 | 12.15 | 0.45613 | 12 | 0.60613
86282 | 4.425 | 0.8 | 365 | 4.0303 | 0.11232 | 4 | 0.14259
86279 | 9.145 | 0.8 | 365 | 8.3292 | 0.76546 | 9 | 0.094682
86278 | 7.965 | 0.8 | 365 | 7.2545 | 0.60218 | 7 | 0.85666
86326 | 6.2 | 0.8 | 365 | 5.6469 | 0.36642 | 6 | 0.013344
86325 | 5.76 | 0.8 | 365 | 5.2462 | 0.55977 | 5 | 0.80595
86324 | 5.61 | 0.8 | 365 | 5.1096 | 0.28477 | 5 | 0.39433
86323 | 18.25 | 0.8 | 365 | 16.622 | 0.45759 | 17 | 0.0796
86322 | 6.3 | 0.8 | 365 | 5.738 | 0.54974 | 6 | 0.28775
86321 | 10.8 | 0.8 | 365 | 9.8366 | 0.79956 | 10 | 0.63615
86320 | 8.64 | 0.8 | 365 | 7.8693 | 0.83965 | 8 | 0.70892
86319 | 6.5 | 0.8 | 365 | 5.9202 | 0.9164 | 6 | 0.83657
86318 | 7.8 | 0.8 | 365 | 7.1042 | 0.29968 | 7 | 0.40388
86317 | 8.68 | 0.8 | 365 | 7.9057 | 0.91298 | 8 | 0.81868
86302 | 6.785 | 0.8 | 365 | 6.1797 | 0.43889 | 6 | 0.61863
86298 | 9.735 | 0.8 | 365 | 8.8666 | 0.84711 | 9 | 0.71369
86315 | 4.13 | 0.8 | 365 | 3.7616 | 0.5715 | 4 | 0.33308
86314 | 12.98 | 0.8 | 365 | 11.8221 | 0.79614 | 12 | 0.61826
86312 | 2.065 | 0.8 | 365 | 1.8808 | 0.78575 | 2 | 0.66654
86311 | 3.54 | 0.8 | 365 | 3.2242 | 0.48986 | 3 | 0.71407
86310 | 4.13 | 0.8 | 365 | 3.7616 | 0.5715 | 4 | 0.33308
86309 | 6.49 | 0.8 | 365 | 5.9111 | 0.89807 | 6 | 0.80913
86307 | 5.9 | 0.8 | 365 | 5.3737 | 0.81643 | 6 | 0.19012
86306 | 2.95 | 0.8 | 365 | 2.6868 | 0.40821 | 3 | 0.095059
86305 | 8.85 | 0.8 | 365 | 8.0605 | 0.22464 | 8 | 0.28518
86304 | 7.08 | 0.8 | 365 | 6.4484 | 0.97971 | 7 | 0.42814
86276 | 2.95 | 0.8 | 365 | 2.6868 | 0.40821 | 3 | 0.095059
86280 | 11.21 | 0.8 | 365 | 10.21 | 0.55121 | 10 | 0.76122
86281 | 3.835 | 0.8 | 365 | 3.4929 | 0.030678 | 3 | 0.52358
85436 | 5.28 | 0.8 | 365 | 4.809 | 0.67979 | 5 | 0.48878
86308 | 5.31 | 0.8 | 365 | 4.8363 | 0.73478 | 5 | 0.57111
86296 | 8.85 | 0.8 | 365 | 8.0605 | 0.22464 | 8 | 0.28518
86299 | 6.96 | 0.8 | 365 | 6.3391 | 0.75972 | 7 | 0.09885
86365 | 2.95 | 0.8 | 365 | 2.6868 | 0.40821 | 3 | 0.095059
86362 | 5.31 | 0.8 | 365 | 4.8363 | 0.73478 | 5 | 0.57111
86361 | 12.54 | 0.8 | 365 | 11.4214 | 0.98949 | 12 | 0.41086
86364 | 9.86 | 0.8 | 365 | 8.9804 | 0.076267 | 9 | 0.056705
86360 | 13.275 | 0.8 | 365 | 12.0908 | 0.33696 | 12 | 0.42776
86359 | 11.21 | 0.8 | 365 | 10.21 | 0.55121 | 10 | 0.76122
86356 | 9.12 | 0.8 | 365 | 8.3064 | 0.71963 | 9 | 0.02608
86368 | 3.41 | 0.8 | 365 | 3.1058 | 0.25153 | 3 | 0.35734
86358 | 4.06 | 1 | 365 | 4.6223 | 0.30396 | 4 | 0.92624
86357 | 4.72 | 0.8 | 365 | 4.299 | 0.65314 | 4 | 0.95209
86363 | 5.22 | 0.8 | 365 | 4.7543 | 0.56979 | 5 | 0.32414
86388 | 10.03 | 0.8 | 365 | 9.1353 | 0.38793 | 9 | 0.5232
86395 | 5.9 | 0.8 | 365 | 5.3737 | 0.81643 | 6 | 0.19012
86378 | 2.95 | 0.8 | 365 | 2.6868 | 0.40821 | 3 | 0.095059
86374 | 8.26 | 0.8 | 365 | 7.5232 | 0.143 | 7 | 0.66616
86383 | 6.785 | 0.8 | 365 | 6.1797 | 0.43889 | 6 | 0.61863
86377 | 8.85 | 0.8 | 365 | 8.0605 | 0.22464 | 8 | 0.28518
86367 | 3.54 | 0.8 | 365 | 3.2242 | 0.48986 | 3 | 0.71407
86370 | 5.015 | 0.8 | 365 | 4.5676 | 0.19396 | 4 | 0.7616
86381 | 4.13 | 0.8 | 365 | 3.7616 | 0.5715 | 4 | 0.33308
86379 | 10.325 | 0.8 | 365 | 9.404 | 0.92875 | 10 | 0.33271
86389 | 2.32 | 0.8 | 365 | 2.113 | 0.25324 | 2 | 0.36628
86369 | 9.735 | 0.8 | 365 | 8.8666 | 0.84711 | 9 | 0.71369
86382 | 3.54 | 0.8 | 365 | 3.2242 | 0.48986 | 3 | 0.71407
86385 | 11.21 | 0.8 | 365 | 10.21 | 0.55121 | 10 | 0.76122
86373 | 4.425 | 0.8 | 365 | 4.0303 | 0.11232 | 4 | 0.14259
86371 | 10.03 | 0.8 | 365 | 9.1353 | 0.38793 | 9 | 0.5232
86376 | 14.8 | 0.8 | 365 | 13.4798 | 0.13273 | 13 | 0.6125
86393 | 9.425 | 0.8 | 365 | 8.5842 | 0.27878 | 8 | 0.86303
86353 | 12.095 | 0.8 | 365 | 11.0161 | 0.17368 | 11 | 0.18974
86352 | 7.08 | 0.8 | 365 | 6.4484 | 0.97971 | 7 | 0.42814
86349 | 4.64 | 0.8 | 365 | 4.2261 | 0.50648 | 4 | 0.73257
86351 | 6.38 | 0.8 | 365 | 5.8109 | 0.69641 | 6 | 0.50728
86372 | 15 | 0.8 | 365 | 13.6619 | 0.49939 | 14 | 0.16132
86350 | 4.64 | 0.8 | 365 | 4.2261 | 0.50648 | 4 | 0.73257
86340 | 5.04 | 0.8 | 365 | 4.5904 | 0.2398 | 4 | 0.8302
86339 | 8.12 | 0.8 | 365 | 7.3957 | 0.88634 | 8 | 0.28199
86342 | 7.56 | 0.8 | 365 | 6.8856 | 0.85969 | 7 | 0.7453
86343 | 8.32 | 0.8 | 365 | 7.5778 | 0.253 | 7 | 0.83081
86397 | 7.44 | 0.8 | 365 | 6.7763 | 0.6397 | 7 | 0.41601
86396 | 8.96 | 0.8 | 365 | 8.1607 | 0.4263 | 8 | 0.58703
86398 | 6.03 | 0.8 | 365 | 5.4921 | 0.054756 | 5 | 0.54685
86401 | 10.8 | 0.8 | 365 | 9.8366 | 0.79956 | 10 | 0.63615
86400 | 13.5 | 0.8 | 365 | 12.2957 | 0.74945 | 13 | 0.045184
86399 | 4.32 | 0.8 | 365 | 3.9346 | 0.91982 | 4 | 0.85446
86178 | 6.38 | 0.8 | 365 | 5.8109 | 0.69641 | 6 | 0.50728
84980 | 12.09 | 0.8 | 365 | 11.0115 | 0.16451 | 11 | 0.17602
86348 | 7.375 | 0.8 | 365 | 6.7171 | 0.52053 | 7 | 0.23765
86246 | 10.137 | 0.8 | 365 | 9.2327 | 0.58409 | 9 | 0.81682
85560 | 7.194 | 0.8 | 365 | 6.5523 | 0.18871 | 6 | 0.74097
86387 | 5.52 | 0.8 | 365 | 5.0276 | 0.11978 | 5 | 0.14736
86345 | 10.915 | 0.8 | 365 | 9.9413 | 0.010391 | 9 | 0.95172
86347 | 11.97 | 0.8 | 365 | 10.9022 | 0.94451 | 11 | 0.84673
86403 | 6.5 | 0.8 | 365 | 5.9202 | 0.9164 | 6 | 0.83657
86331 | 15.04 | 0.8 | 365 | 13.6984 | 0.57272 | 14 | 0.27108
86402 | 5.9 | 0.8 | 365 | 5.3737 | 0.81643 | 6 | 0.19012
86384 | 10.73 | 0.8 | 365 | 9.7728 | 0.67123 | 10 | 0.44406
84909 | 15.5 | 0.8 | 365 | 14.1173 | 0.41604 | 14 | 0.53336
86149 | 24.84 | 0.8 | 365 | 22.6241 | 0.53899 | 23 | 0.16314
86198 | 5.61 | 0.8 | 365 | 5.1096 | 0.28477 | 5 | 0.39433
86316 | 6.6 | 0.8 | 365 | 6.0112 | 0.099732 | 6 | 0.11098
85818 | 9.9 | 0.8 | 365 | 9.0169 | 0.1496 | 9 | 0.16647
85841 | 3.015 | 0.8 | 365 | 2.746 | 0.52738 | 3 | 0.27342
85343 | 7.92 | 0.8 | 365 | 7.2135 | 0.51968 | 7 | 0.73317
85875 | 4.2 | 0.8 | 365 | 3.8253 | 0.69983 | 4 | 0.52517
85877 | 6.785 | 0.8 | 365 | 6.1797 | 0.43889 | 6 | 0.61863
85913 | 12.96 | 0.8 | 365 | 11.8039 | 0.75947 | 12 | 0.56338
85970 | 9.1 | 0.8 | 365 | 8.2882 | 0.68296 | 8 | 0.9712
85980 | 5.12 | 0.8 | 365 | 4.6633 | 0.38646 | 5 | 0.049729
85992 | 6.5 | 0.8 | 365 | 5.9202 | 0.9164 | 6 | 0.83657
86001 | 9.8 | 0.8 | 365 | 8.9258 | 0.96627 | 9 | 0.89206
86038 | 11.895 | 0.8 | 365 | 10.8339 | 0.80702 | 11 | 0.64092
86204 | 7.92 | 0.8 | 365 | 7.2135 | 0.51968 | 7 | 0.73317
86335 | 13.68 | 0.8 | 365 | 12.4597 | 0.079446 | 12 | 0.53912
86386 | 14.82 | 0.8 | 365 | 13.498 | 0.1694 | 13 | 0.66738
86354 | 14.4 | 0.8 | 365 | 13.1154 | 0.39942 | 13 | 0.51486
86336 | 32.64 | 0.55 | 365 | 20.4382 | 0.13909 | 20 | 0.57733
86341 | 2.68 | 0.8 | 365 | 2.4409 | 0.91322 | 3 | 0.35415
78196 | 601.92 | 0.6 | 365 | 411.1692 | 0.6217 | 411 | 0.79094
83454 | 7.7 | 0.8 | 365 | 7.0131 | 0.11635 | 7 | 0.12948
84906 | 9.24 | 0.8 | 365 | 8.4157 | 0.93963 | 9 | 0.35537
85215 | 11.88 | 0.8 | 365 | 10.8202 | 0.77952 | 11 | 0.59976
85236 | 6.16 | 0.8 | 365 | 5.6105 | 0.29308 | 5 | 0.90358
85283 | 14.16 | 0.8 | 365 | 12.8969 | 0.95943 | 13 | 0.85628
85457 | 11.6 | 0.8 | 365 | 10.5652 | 0.2662 | 10 | 0.83142
85525 | 9.66 | 0.8 | 365 | 8.7983 | 0.70961 | 9 | 0.50789
85582 | 14.52 | 0.8 | 365 | 13.2247 | 0.61941 | 13 | 0.84415
85647 | 7 | 0.8 | 365 | 6.3756 | 0.83305 | 7 | 0.20861
85661 | 5.37 | 0.8 | 365 | 4.891 | 0.84478 | 5 | 0.73575
86334 | 3.924 | 0.8 | 365 | 3.574 | 0.19384 | 3 | 0.7678
86337 | 11.6 | 0.8 | 365 | 10.5652 | 0.2662 | 10 | 0.83142
86366 | 11.772 | 0.8 | 365 | 10.7219 | 0.58152 | 11 | 0.3034
86375 | 6.38 | 0.8 | 365 | 5.8109 | 0.69641 | 6 | 0.50728
86380 | 13.865 | 0.8 | 365 | 12.6282 | 0.4186 | 13 | 0.046776
86394 | 6.09 | 0.8 | 365 | 5.5467 | 0.16475 | 5 | 0.71149
86405 | 5.44 | 0.8 | 365 | 4.9547 | 0.97311 | 5 | 0.92784
86406 | 11.02 | 0.8 | 365 | 10.037 | 0.20289 | 10 | 0.23985
86408 | 4.8 | 0.8 | 365 | 4.3718 | 0.79981 | 5 | 0.17162
86409 | 8.64 | 0.8 | 365 | 7.8693 | 0.83965 | 8 | 0.70892
86410 | 4.32 | 0.8 | 365 | 3.9346 | 0.91982 | 4 | 0.85446
86411 | 7.37 | 0.8 | 365 | 6.7126 | 0.51137 | 7 | 0.22393
86412 | 12.73 | 0.8 | 365 | 11.5944 | 0.33782 | 11 | 0.93224
86414 | 14.75 | 0.8 | 365 | 13.4342 | 0.041069 | 13 | 0.47529
86415 | 3.245 | 0.8 | 365 | 2.9555 | 0.94904 | 3 | 0.90456
86416 | 5.015 | 0.8 | 365 | 4.5676 | 0.19396 | 4 | 0.7616
86417 | 3.77 | 0.8 | 365 | 3.4337 | 0.91151 | 4 | 0.34521
86418 | 10.15 | 0.8 | 365 | 9.2446 | 0.60792 | 9 | 0.85249
86419 | 5.7 | 0.8 | 365 | 5.1915 | 0.44977 | 5 | 0.6413
86420 | 8.85 | 0.8 | 365 | 8.0605 | 0.22464 | 8 | 0.28518
86421 | 6.7 | 0.8 | 365 | 6.1023 | 0.28306 | 6 | 0.38539
86422 | 6.6 | 0.8 | 365 | 6.0112 | 0.099732 | 6 | 0.11098
86423 | 12.099 | 0.8 | 365 | 11.0197 | 0.18101 | 11 | 0.20072
86424 | 5.015 | 0.8 | 365 | 4.5676 | 0.19396 | 4 | 0.7616
86426 | 11.16 | 0.8 | 365 | 10.1645 | 0.45955 | 10 | 0.62402
86427 | 3.54 | 0.8 | 365 | 3.2242 | 0.48986 | 3 | 0.71407
86428 | 13.3 | 0.8 | 365 | 12.1136 | 0.38279 | 12 | 0.49637
86431 | 4.72 | 0.8 | 365 | 4.299 | 0.65314 | 4 | 0.95209
86432 | 8.96 | 0.8 | 365 | 8.1607 | 0.4263 | 8 | 0.58703
86434 | 4.425 | 0.8 | 365 | 4.0303 | 0.11232 | 4 | 0.14259
86436 | 3.245 | 0.8 | 365 | 2.9555 | 0.94904 | 3 | 0.90456
86438 | 9.483 | 0.8 | 365 | 8.6371 | 0.38512 | 9 | 0.022183
86439 | 9.44 | 0.8 | 365 | 8.5979 | 0.30628 | 8 | 0.90419
86441 | 4.56 | 0.8 | 365 | 4.1532 | 0.35982 | 4 | 0.51304
86442 | 4.32 | 0.8 | 365 | 3.9346 | 0.91982 | 4 | 0.85446
86444 | 4.2 | 0.8 | 365 | 3.8253 | 0.69983 | 4 | 0.52517
86445 | 8.64 | 0.8 | 365 | 7.8693 | 0.83965 | 8 | 0.70892
86446 | 11.16 | 0.8 | 365 | 10.1645 | 0.45955 | 10 | 0.62402
86447 | 5.12 | 0.8 | 365 | 4.6633 | 0.38646 | 5 | 0.049729
86449 | 4.72 | 0.8 | 365 | 4.299 | 0.65314 | 4 | 0.95209
86450 | 4.03 | 0.8 | 365 | 3.6705 | 0.38817 | 4 | 0.058673
86452 | 4.72 | 0.8 | 365 | 4.299 | 0.65314 | 4 | 0.95209
86453 | 11.52 | 0.8 | 365 | 10.4924 | 0.11953 | 10 | 0.61189
86455 | 8.235 | 0.8 | 365 | 7.5004 | 0.097166 | 7 | 0.59756
86456 | 4.425 | 0.8 | 365 | 4.0303 | 0.11232 | 4 | 0.14259
86458 | 6.09 | 0.8 | 365 | 5.5467 | 0.16475 | 5 | 0.71149
86459 | 3.54 | 0.8 | 365 | 3.2242 | 0.48986 | 3 | 0.71407
86461 | 9.12 | 0.8 | 365 | 8.3064 | 0.71963 | 9 | 0.02608
86462 | 8.41 | 0.8 | 365 | 7.6598 | 0.41799 | 8 | 0.077777
86464 | 3.77 | 0.8 | 365 | 3.4337 | 0.91151 | 4 | 0.34521
86465 | 12.095 | 0.8 | 365 | 11.0161 | 0.17368 | 11 | 0.18974
86466 | 7.32 | 0.8 | 365 | 6.667 | 0.4197 | 7 | 0.086722
86468 | 9.1 | 0.8 | 365 | 8.2882 | 0.68296 | 8 | 0.9712
86472 | 5.605 | 0.8 | 365 | 5.105 | 0.27561 | 5 | 0.38061
86473 | 2.16 | 0.8 | 365 | 1.9673 | 0.95991 | 2 | 0.92723
86474 | 9.45 | 0.8 | 365 | 8.607 | 0.32462 | 8 | 0.93163
86476 | 5.13 | 0.8 | 365 | 4.6724 | 0.40479 | 5 | 0.07717
86478 | 11.55 | 0.8 | 365 | 10.5197 | 0.17453 | 10 | 0.69421
86479 | 13.53 | 0.8 | 365 | 12.3231 | 0.80445 | 13 | 0.12751
86481 | 6.67 | 0.8 | 365 | 6.075 | 0.22806 | 6 | 0.30306
86482 | 6.65 | 0.8 | 365 | 6.0568 | 0.1914 | 6 | 0.24818
86483 | 11.55 | 0.8 | 365 | 10.5197 | 0.17453 | 10 | 0.69421
86485 | 5.22 | 0.8 | 365 | 4.7543 | 0.56979 | 5 | 0.32414
86486 | 7 | 0.8 | 365 | 6.3756 | 0.83305 | 7 | 0.20861
86487 | 7.83 | 0.8 | 365 | 7.1315 | 0.35468 | 7 | 0.48621
86489 | 7.25 | 0.8 | 365 | 6.6033 | 0.29137 | 6 | 0.89464
86490 | 5.22 | 0.8 | 365 | 4.7543 | 0.56979 | 5 | 0.32414
86492 | 6.6 | 0.8 | 365 | 6.0112 | 0.099732 | 6 | 0.11098
86493 | 4.015 | 0.8 | 365 | 3.6568 | 0.36067 | 4 | 0.017512
86497 | 5.025 | 0.8 | 365 | 4.5767 | 0.2123 | 4 | 0.78904
86498 | 6.4 | 0.8 | 365 | 5.8291 | 0.73307 | 6 | 0.56216
86501 | 24.9 | 0.8 | 365 | 22.6788 | 0.64899 | 23 | 0.32778
86502 | 5.12 | 0.8 | 365 | 4.6633 | 0.38646 | 5 | 0.049729
86507 | 4.72 | 0.8 | 365 | 4.299 | 0.65314 | 4 | 0.95209
86510 | 7.965 | 0.8 | 365 | 7.2545 | 0.60218 | 7 | 0.85666
86511 | 6.49 | 0.8 | 365 | 5.9111 | 0.89807 | 6 | 0.80913
86515 | 5.605 | 0.8 | 365 | 5.105 | 0.27561 | 5 | 0.38061
86516 | 4.13 | 0.8 | 365 | 3.7616 | 0.5715 | 4 | 0.33308
86518 | 7.08 | 0.8 | 365 | 6.4484 | 0.97971 | 7 | 0.42814
86520 | 6.785 | 0.8 | 365 | 6.1797 | 0.43889 | 6 | 0.61863
86523 | 10.325 | 0.8 | 365 | 9.404 | 0.92875 | 10 | 0.33271
86524 | 14.16 | 0.8 | 365 | 12.8969 | 0.95943 | 13 | 0.85628
86525 | 5.9 | 0.8 | 365 | 5.3737 | 0.81643 | 6 | 0.19012
86527 | 5.9 | 0.8 | 365 | 5.3737 | 0.81643 | 6 | 0.19012
86529 | 8.555 | 0.8 | 365 | 7.7919 | 0.68382 | 8 | 0.47567
86534 | 5.605 | 0.8 | 365 | 5.105 | 0.27561 | 5 | 0.38061
86538 | 5.605 | 0.8 | 365 | 5.105 | 0.27561 | 5 | 0.38061
78205 | 97.2 | 0.6 | 365 | 66.3969 | 0.64705 | 67 | 0.043992
78921 | 57.12 | 0.6 | 365 | 39.0185 | 0.53826 | 39 | 0.55672
84784 | 6.374 | 0.8 | 365 | 5.8054 | 0.68541 | 6 | 0.49081
85078 | 191.18 | 0.55 | 365 | 119.7115 | 0.96113 | 120 | 0.67259
85088 | 82.555 | 0.55 | 365 | 51.6936 | 0.051397 | 51 | 0.74498
85683 | 8.12 | 0.8 | 365 | 7.3957 | 0.88634 | 8 | 0.28199
85685 | 4.93 | 0.8 | 365 | 4.4902 | 0.038134 | 4 | 0.52835
85688 | 4.72 | 0.8 | 365 | 4.299 | 0.65314 | 4 | 0.95209
85738 | 11.925 | 0.8 | 365 | 10.8612 | 0.86202 | 11 | 0.72325
85844 | 15.4 | 0.8 | 365 | 14.0262 | 0.23271 | 14 | 0.25895
85852 | 5.11 | 0.8 | 365 | 4.6542 | 0.36813 | 5 | 0.022288
85861 | 6.09 | 0.8 | 365 | 5.5467 | 0.16475 | 5 | 0.71149
85903 | 5.5 | 0.8 | 365 | 5.0094 | 0.08311 | 5 | 0.092482
85905 | 9.145 | 0.8 | 365 | 8.3292 | 0.76546 | 9 | 0.094682
85914 | 5.8 | 0.8 | 365 | 5.2826 | 0.6331 | 5 | 0.91571
85916 | 13.34 | 0.8 | 365 | 12.15 | 0.45613 | 12 | 0.60613
85942 | 3.6 | 0.8 | 365 | 3.2789 | 0.59985 | 3 | 0.87872
85950 | 2.9 | 0.8 | 365 | 2.6413 | 0.31655 | 2 | 0.95785
85952 | 6.67 | 0.8 | 365 | 6.075 | 0.22806 | 6 | 0.30306
85957 | 4.13 | 0.8 | 365 | 3.7616 | 0.5715 | 4 | 0.33308
86100 | 174.915 | 0.55 | 365 | 109.5268 | 0.46091 | 109 | 0.98769
86102 | 7.04 | 0.8 | 365 | 6.412 | 0.90638 | 7 | 0.31838
86169 | 8.26 | 0.8 | 365 | 7.5232 | 0.143 | 7 | 0.66616
86188 | 9.86 | 0.8 | 365 | 8.9804 | 0.076267 | 9 | 0.056705
86228 | 4.13 | 0.8 | 365 | 3.7616 | 0.5715 | 4 | 0.33308
86252 | 13.65 | 0.8 | 365 | 12.4324 | 0.024447 | 12 | 0.4568
86430 | 11.02 | 0.8 | 365 | 10.037 | 0.20289 | 10 | 0.23985
86470 | 5.605 | 0.8 | 365 | 5.105 | 0.27561 | 5 | 0.38061
86484 | 8.91 | 0.8 | 365 | 8.1152 | 0.33464 | 8 | 0.44982
86500 | 7.965 | 0.8 | 365 | 7.2545 | 0.60218 | 7 | 0.85666
86503 | 8.26 | 0.8 | 365 | 7.5232 | 0.143 | 7 | 0.66616
86504 | 3.835 | 0.8 | 365 | 3.4929 | 0.030678 | 3 | 0.52358
86506 | 12.39 | 0.8 | 365 | 11.2847 | 0.7145 | 11 | 0.99925
86508 | 3.835 | 0.8 | 365 | 3.4929 | 0.030678 | 3 | 0.52358
86513 | 7.965 | 0.8 | 365 | 7.2545 | 0.60218 | 7 | 0.85666
86514 | 6.49 | 0.8 | 365 | 5.9111 | 0.89807 | 6 | 0.80913
86517 | 5.9 | 0.8 | 365 | 5.3737 | 0.81643 | 6 | 0.19012
86519 | 3.54 | 0.8 | 365 | 3.2242 | 0.48986 | 3 | 0.71407
86522 | 9.735 | 0.8 | 365 | 8.8666 | 0.84711 | 9 | 0.71369
86526 | 4.425 | 0.8 | 365 | 4.0303 | 0.11232 | 4 | 0.14259
86528 | 12.76 | 0.8 | 365 | 11.6217 | 0.39282 | 12 | 0.014559
86530 | 5.605 | 0.8 | 365 | 5.105 | 0.27561 | 5 | 0.38061
86533 | 11.21 | 0.8 | 365 | 10.21 | 0.55121 | 10 | 0.76122
86535 | 10.03 | 0.8 | 365 | 9.1353 | 0.38793 | 9 | 0.5232
86536 | 4.13 | 0.8 | 365 | 3.7616 | 0.5715 | 4 | 0.33308
86537 | 10.325 | 0.8 | 365 | 9.404 | 0.92875 | 10 | 0.33271
86539 | 2.95 | 0.8 | 365 | 2.6868 | 0.40821 | 3 | 0.095059
86541 | 13.275 | 0.8 | 365 | 12.0908 | 0.33696 | 12 | 0.42776
86546 | 11.21 | 0.8 | 365 | 10.21 | 0.55121 | 10 | 0.76122
86547 | 6.785 | 0.8 | 365 | 6.1797 | 0.43889 | 6 | 0.61863
86548 | 9.735 | 0.8 | 365 | 8.8666 | 0.84711 | 9 | 0.71369
86549 | 5.355 | 0.8 | 365 | 4.8773 | 0.81728 | 5 | 0.69459
86550 | 15.37 | 0.8 | 365 | 13.9989 | 0.17771 | 14 | 0.17663
86551 | 12.98 | 0.8 | 365 | 11.8221 | 0.79614 | 12 | 0.61826
86552 | 13.68 | 0.8 | 365 | 12.4597 | 0.079446 | 12 | 0.53912
86554 | 4.425 | 0.8 | 365 | 4.0303 | 0.11232 | 4 | 0.14259
86556 | 5.015 | 0.8 | 365 | 4.5676 | 0.19396 | 4 | 0.7616
86557 | 3.245 | 0.8 | 365 | 2.9555 | 0.94904 | 3 | 0.90456
86558 | 5.9 | 0.8 | 365 | 5.3737 | 0.81643 | 6 | 0.19012
86559 | 7.08 | 0.8 | 365 | 6.4484 | 0.97971 | 7 | 0.42814
86560 | 14.455 | 0.8 | 365 | 13.1655 | 0.50025 | 13 | 0.66579
86562 | 8.26 | 0.8 | 365 | 7.5232 | 0.143 | 7 | 0.66616
86563 | 11.505 | 0.8 | 365 | 10.4787 | 0.092034 | 10 | 0.57073
86565 | 6.84 | 0.8 | 365 | 6.2298 | 0.53972 | 6 | 0.76956
86566 | 5.015 | 0.8 | 365 | 4.5676 | 0.19396 | 4 | 0.7616
86568 | 8.85 | 0.8 | 365 | 8.0605 | 0.22464 | 8 | 0.28518
86569 | 6.49 | 0.8 | 365 | 5.9111 | 0.89807 | 6 | 0.80913
86571 | 4.13 | 0.8 | 365 | 3.7616 | 0.5715 | 4 | 0.33308
86572 | 9.735 | 0.8 | 365 | 8.8666 | 0.84711 | 9 | 0.71369
86573 | 7.375 | 0.8 | 365 | 6.7171 | 0.52053 | 7 | 0.23765
86574 | 5.67 | 0.8 | 365 | 5.1642 | 0.39477 | 5 | 0.55898
86575 | 5.31 | 0.8 | 365 | 4.8363 | 0.73478 | 5 | 0.57111
86576 | 8.96 | 0.8 | 365 | 8.1607 | 0.4263 | 8 | 0.58703
86577 | 23.2 | 0.8 | 365 | 21.1304 | 0.53239 | 21 | 0.66283
86580 | 7.56 | 0.8 | 365 | 6.8856 | 0.85969 | 7 | 0.7453
86582 | 10.915 | 0.8 | 365 | 9.9413 | 0.010391 | 9 | 0.95172
86583 | 4.29 | 0.8 | 365 | 3.9073 | 0.86483 | 4 | 0.77214
86584 | 12.6 | 0.8 | 365 | 11.476 | 0.099489 | 11 | 0.5755
86586 | 7.245 | 0.8 | 365 | 6.5987 | 0.28221 | 6 | 0.88092
86587 | 6 | 0.8 | 365 | 5.4648 | 0.99976 | 6 | 0.46453
86589 | 4.015 | 0.8 | 365 | 3.6568 | 0.36067 | 4 | 0.017512
86590 | 7.15 | 0.8 | 365 | 6.5122 | 0.10804 | 6 | 0.62023
86593 | 7.25 | 0.8 | 365 | 6.6033 | 0.29137 | 6 | 0.89464
86594 | 7.83 | 0.8 | 365 | 7.1315 | 0.35468 | 7 | 0.48621
86595 | 5.31 | 0.8 | 365 | 4.8363 | 0.73478 | 5 | 0.57111
86599 | 3.6 | 0.8 | 365 | 3.2789 | 0.59985 | 3 | 0.87872
86601 | 7.2 | 0.8 | 365 | 6.5577 | 0.19971 | 6 | 0.75743
86604 | 6 | 0.8 | 365 | 5.4648 | 0.99976 | 6 | 0.46453
86607 | 13.2 | 0.8 | 365 | 12.0225 | 0.19946 | 12 | 0.22196
79655 | 104.04 | 0.7 | 365 | 82.9142 | 0.89381 | 83 | 0.80802
83769 | 2.03 | 0.8 | 365 | 1.8489 | 0.72158 | 2 | 0.5705
83813 | 5.7 | 0.8 | 365 | 5.1915 | 0.44977 | 5 | 0.6413
84781 | 10.26 | 0.8 | 365 | 9.3448 | 0.80958 | 10 | 0.15434
84783 | 9.57 | 0.8 | 365 | 8.7163 | 0.54461 | 9 | 0.26092
85558 | 9.483 | 0.8 | 365 | 8.6371 | 0.38512 | 9 | 0.022183
85564 | 10.05 | 0.8 | 365 | 9.1535 | 0.42459 | 9 | 0.57808
85887 | 4.64 | 0.8 | 365 | 4.2261 | 0.50648 | 4 | 0.73257
85969 | 9.12 | 0.8 | 365 | 8.3064 | 0.71963 | 9 | 0.02608
85973 | 12.18 | 0.8 | 365 | 11.0935 | 0.32951 | 11 | 0.42299
85981 | 4.48 | 0.8 | 365 | 4.0804 | 0.21315 | 4 | 0.29351
86002 | 10.325 | 0.8 | 365 | 9.404 | 0.92875 | 10 | 0.33271
86059 | 9.735 | 0.8 | 365 | 8.8666 | 0.84711 | 9 | 0.71369
86117 | 9.76 | 0.8 | 365 | 8.8894 | 0.89294 | 9 | 0.7823
86145 | 5.5 | 0.8 | 365 | 5.0094 | 0.08311 | 5 | 0.092482
86274 | 1.96 | 0.8 | 365 | 1.7852 | 0.59325 | 2 | 0.37841
86346 | 7.83 | 0.8 | 365 | 7.1315 | 0.35468 | 7 | 0.48621
86413 | 10.137 | 0.8 | 365 | 9.2327 | 0.58409 | 9 | 0.81682
86480 | 8.4 | 0.8 | 365 | 7.6507 | 0.39966 | 8 | 0.050337
86521 | 5.9 | 0.8 | 365 | 5.3737 | 0.81643 | 6 | 0.19012
86561 | 10.62 | 0.8 | 365 | 9.6726 | 0.46957 | 10 | 0.14221
86564 | 8.7 | 0.8 | 365 | 7.9239 | 0.94965 | 8 | 0.87356
86579 | 2.36 | 0.8 | 365 | 2.1495 | 0.32657 | 2 | 0.47605
86596 | 6.49 | 0.8 | 365 | 5.9111 | 0.89807 | 6 | 0.80913
86598 | 4.72 | 0.8 | 365 | 4.299 | 0.65314 | 4 | 0.95209
86602 | 17.1 | 0.8 | 365 | 15.5746 | 0.34931 | 15 | 0.9239
86608 | 10.62 | 0.8 | 365 | 9.6726 | 0.46957 | 10 | 0.14221
86609 | 5.4 | 0.8 | 365 | 4.9183 | 0.89978 | 5 | 0.81807
86611 | 5.9 | 0.8 | 365 | 5.3737 | 0.81643 | 6 | 0.19012
86612 | 7.83 | 0.8 | 365 | 7.1315 | 0.35468 | 7 | 0.48621
86613 | 2.36 | 0.8 | 365 | 2.1495 | 0.32657 | 2 | 0.47605
86614 | 7.375 | 0.8 | 365 | 6.7171 | 0.52053 | 7 | 0.23765
86616 | 6.71 | 0.8 | 365 | 6.1114 | 0.30139 | 6 | 0.41283
86618 | 6.7 | 0.8 | 365 | 6.1023 | 0.28306 | 6 | 0.38539
86619 | 10.065 | 0.8 | 365 | 9.1672 | 0.45209 | 9 | 0.61924
86620 | 5.4 | 0.8 | 365 | 4.9183 | 0.89978 | 5 | 0.81807
86621 | 6.195 | 0.8 | 365 | 5.6424 | 0.35725 | 5 | 0.99962
86622 | 9.3 | 0.8 | 365 | 8.4704 | 0.049623 | 8 | 0.52002
86623 | 7.375 | 0.8 | 365 | 6.7171 | 0.52053 | 7 | 0.23765
86624 | 6.67 | 0.8 | 365 | 6.075 | 0.22806 | 6 | 0.30306
86625 | 7.965 | 0.8 | 365 | 7.2545 | 0.60218 | 7 | 0.85666
86626 | 10.385 | 0.8 | 365 | 9.4586 | 0.038746 | 9 | 0.49735
86629 | 2.95 | 0.8 | 365 | 2.6868 | 0.40821 | 3 | 0.095059
86630 | 11.44 | 0.8 | 365 | 10.4195 | 0.97287 | 11 | 0.39236
86631 | 13.57 | 0.8 | 365 | 12.3595 | 0.87778 | 13 | 0.23727
86632 | 10.03 | 0.8 | 365 | 9.1353 | 0.38793 | 9 | 0.5232
86633 | 8.85 | 0.8 | 365 | 8.0605 | 0.22464 | 8 | 0.28518
86634 | 4.64 | 0.8 | 365 | 4.2261 | 0.50648 | 4 | 0.73257
86635 | 9.76 | 0.8 | 365 | 8.8894 | 0.89294 | 9 | 0.7823
86636 | 9.44 | 0.8 | 365 | 8.5979 | 0.30628 | 8 | 0.90419
86637 | 7.625 | 0.8 | 365 | 6.9448 | 0.97886 | 7 | 0.92367
86638 | 15.93 | 0.8 | 365 | 14.509 | 0.20435 | 14 | 0.71332
86639 | 2.36 | 0.8 | 365 | 2.1495 | 0.32657 | 2 | 0.47605
86640 | 13.275 | 0.8 | 365 | 12.0908 | 0.33696 | 12 | 0.42776
86641 | 8.85 | 0.8 | 365 | 8.0605 | 0.22464 | 8 | 0.28518
86642 | 3.835 | 0.8 | 365 | 3.4929 | 0.030678 | 3 | 0.52358
86643 | 4.72 | 0.8 | 365 | 4.299 | 0.65314 | 4 | 0.95209
86644 | 12.18 | 0.8 | 365 | 11.0935 | 0.32951 | 11 | 0.42299
86645 | 6.49 | 0.8 | 365 | 5.9111 | 0.89807 | 6 | 0.80913
86646 | 8.99 | 0.8 | 365 | 8.188 | 0.4813 | 8 | 0.66935
86647 | 6.49 | 0.8 | 365 | 5.9111 | 0.89807 | 6 | 0.80913
86648 | 7.08 | 0.8 | 365 | 6.4484 | 0.97971 | 7 | 0.42814
86649 | 8.85 | 0.8 | 365 | 8.0605 | 0.22464 | 8 | 0.28518
86650 | 8.555 | 0.8 | 365 | 7.7919 | 0.68382 | 8 | 0.47567
86651 | 2.655 | 0.8 | 365 | 2.4182 | 0.86739 | 3 | 0.28555
86652 | 6.96 | 0.8 | 365 | 6.3391 | 0.75972 | 7 | 0.09885
86658 | 8.85 | 0.8 | 365 | 8.0605 | 0.22464 | 8 | 0.28518
86659 | 12.39 | 0.8 | 365 | 11.2847 | 0.7145 | 11 | 0.99925
86660 | 7.67 | 0.8 | 365 | 6.9858 | 0.061356 | 7 | 0.047153
86662 | 6.785 | 0.8 | 365 | 6.1797 | 0.43889 | 6 | 0.61863
86663 | 2.36 | 0.8 | 365 | 2.1495 | 0.32657 | 2 | 0.47605
86664 | 10.5 | 0.8 | 365 | 9.5633 | 0.24957 | 9 | 0.81292
86665 | 8.71 | 0.8 | 365 | 7.933 | 0.96798 | 8 | 0.901
86666 | 4.13 | 0.8 | 365 | 3.7616 | 0.5715 | 4 | 0.33308
86667 | 8.4 | 0.8 | 365 | 7.6507 | 0.39966 | 8 | 0.050337
86668 | 5.015 | 0.8 | 365 | 4.5676 | 0.19396 | 4 | 0.7616
86669 | 11.505 | 0.8 | 365 | 10.4787 | 0.092034 | 10 | 0.57073
86670 | 12.045 | 0.8 | 365 | 10.9705 | 0.082012 | 11 | 0.052536
86671 | 8.375 | 0.8 | 365 | 7.6279 | 0.35383 | 7 | 0.98173
86672 | 12.06 | 0.8 | 365 | 10.9842 | 0.10951 | 11 | 0.093697
86673 | 4.72 | 0.8 | 365 | 4.299 | 0.65314 | 4 | 0.95209
86674 | 12.6 | 0.8 | 365 | 11.476 | 0.099489 | 11 | 0.5755
86675 | 15.4 | 0.8 | 365 | 14.0262 | 0.23271 | 14 | 0.25895
86676 | 8.58 | 0.8 | 365 | 7.8146 | 0.72965 | 8 | 0.54427
86678 | 7.25 | 0.8 | 365 | 6.6033 | 0.29137 | 6 | 0.89464
86679 | 11.9 | 0.8 | 365 | 10.8385 | 0.81618 | 11 | 0.65464
86681 | 7.26 | 0.8 | 365 | 6.6124 | 0.30971 | 6 | 0.92208
86683 | 11.9 | 0.8 | 365 | 10.8385 | 0.81618 | 11 | 0.65464
86685 | 5.015 | 0.8 | 365 | 4.5676 | 0.19396 | 4 | 0.7616
86686 | 6.6 | 0.8 | 365 | 6.0112 | 0.099732 | 6 | 0.11098
86687 | 8.54 | 0.8 | 365 | 7.7782 | 0.65632 | 8 | 0.43451
86688 | 13.8 | 0.8 | 365 | 12.569 | 0.29944 | 12 | 0.86841
86691 | 4.72 | 0.8 | 365 | 4.299 | 0.65314 | 4 | 0.95209
86692 | 4.845 | 0.8 | 365 | 4.4128 | 0.8823 | 5 | 0.2951
86693 | 11.89 | 0.8 | 365 | 10.8294 | 0.79785 | 11 | 0.6272
86694 | 3.77 | 0.8 | 365 | 3.4337 | 0.91151 | 4 | 0.34521
86696 | 7.92 | 0.8 | 365 | 7.2135 | 0.51968 | 7 | 0.73317
86697 | 3.85 | 0.8 | 365 | 3.5066 | 0.058177 | 3 | 0.56474
86698 | 9.92 | 0.8 | 365 | 9.0351 | 0.18626 | 9 | 0.22135
86699 | 11.05 | 0.8 | 365 | 10.0643 | 0.25789 | 10 | 0.32217
86700 | 12.8 | 0.8 | 365 | 11.6582 | 0.46615 | 12 | 0.12432
86702 | 3.64 | 0.8 | 365 | 3.3153 | 0.67319 | 3 | 0.98848
86703 | 8.76 | 0.8 | 365 | 7.9786 | 0.059645 | 8 | 0.038208
86704 | 6.03 | 0.8 | 365 | 5.4921 | 0.054756 | 5 | 0.54685
86706 | 10.5 | 0.8 | 365 | 9.5633 | 0.24957 | 9 | 0.81292
86708 | 4.69 | 0.8 | 365 | 4.2716 | 0.59814 | 4 | 0.86977
86709 | 7.56 | 0.8 | 365 | 6.8856 | 0.85969 | 7 | 0.7453
86710 | 21.9 | 0.8 | 365 | 19.9464 | 0.14911 | 20 | 0.09552
86711 | 10.08 | 0.8 | 365 | 9.1808 | 0.47959 | 9 | 0.6604
86712 | 9.6 | 0.8 | 365 | 8.7436 | 0.59961 | 9 | 0.34324
86713 | 11.16 | 0.8 | 365 | 10.1645 | 0.45955 | 10 | 0.62402
86715 | 8.68 | 0.8 | 365 | 7.9057 | 0.91298 | 8 | 0.81868
86718 | 10.88 | 0.8 | 365 | 9.9094 | 0.94623 | 10 | 0.85567
86719 | 11.505 | 0.8 | 365 | 10.4787 | 0.092034 | 10 | 0.57073
86721 | 5.605 | 0.8 | 365 | 5.105 | 0.27561 | 5 | 0.38061
86722 | 10.15 | 0.8 | 365 | 9.2446 | 0.60792 | 9 | 0.85249
86723 | 15.36 | 0.8 | 365 | 13.9898 | 0.15938 | 14 | 0.14919
86732 | 9.9 | 0.8 | 365 | 9.0169 | 0.1496 | 9 | 0.16647
86733 | 12.25 | 0.8 | 365 | 11.1572 | 0.45784 | 11 | 0.61507
86734 | 3.84 | 0.8 | 365 | 3.4975 | 0.039844 | 3 | 0.5373
86735 | 11.21 | 0.8 | 365 | 10.21 | 0.55121 | 10 | 0.76122
86736 | 5.36 | 0.8 | 365 | 4.8819 | 0.82645 | 5 | 0.70831
86737 | 9.61 | 0.8 | 365 | 8.7527 | 0.61794 | 9 | 0.37068
86738 | 7.848 | 0.8 | 365 | 7.1479 | 0.38768 | 7 | 0.5356
86739 | 11.2 | 0.8 | 365 | 10.2009 | 0.53288 | 10 | 0.73378
86740 | 14.72 | 0.8 | 365 | 13.4069 | 0.98607 | 14 | 0.39297
86741 | 4.32 | 0.8 | 365 | 3.9346 | 0.91982 | 4 | 0.85446
86743 | 3.78 | 0.8 | 365 | 3.4428 | 0.92985 | 4 | 0.37265
86746 | 5.12 | 0.8 | 365 | 4.6633 | 0.38646 | 5 | 0.049729
86747 | 7.68 | 0.8 | 365 | 6.9949 | 0.079689 | 7 | 0.074593
86750 | 10.56 | 0.8 | 365 | 9.618 | 0.35957 | 9 | 0.97757
86751 | 7.848 | 0.8 | 365 | 7.1479 | 0.38768 | 7 | 0.5356
86752 | 9.425 | 0.8 | 365 | 8.5842 | 0.27878 | 8 | 0.86303
86753 | 11.9 | 0.8 | 365 | 10.8385 | 0.81618 | 11 | 0.65464
86754 | 15.12 | 0.8 | 365 | 13.7712 | 0.71939 | 14 | 0.49061
86755 | 11.88 | 0.8 | 365 | 10.8202 | 0.77952 | 11 | 0.59976
86756 | 9.72 | 0.8 | 365 | 8.8529 | 0.81961 | 9 | 0.67253
86759 | 9.145 | 0.8 | 365 | 8.3292 | 0.76546 | 9 | 0.094682
86760 | 2.24 | 0.8 | 365 | 2.0402 | 0.10658 | 2 | 0.14676
86761 | 4.35 | 0.8 | 365 | 3.962 | 0.97482 | 4 | 0.93678
86762 | 8.91 | 0.8 | 365 | 8.1152 | 0.33464 | 8 | 0.44982
86763 | 5.8 | 0.8 | 365 | 5.2826 | 0.6331 | 5 | 0.91571
86764 | 6.12 | 0.8 | 365 | 5.5741 | 0.21975 | 5 | 0.79382
86766 | 6.6 | 0.8 | 365 | 6.0112 | 0.099732 | 6 | 0.11098
86767 | 12.6 | 0.8 | 365 | 11.476 | 0.099489 | 11 | 0.5755
86768 | 5.36 | 0.8 | 365 | 4.8819 | 0.82645 | 5 | 0.70831
86769 | 10.26 | 0.8 | 365 | 9.3448 | 0.80958 | 10 | 0.15434
86770 | 7.56 | 0.8 | 365 | 6.8856 | 0.85969 | 7 | 0.7453
86771 | 9.1 | 0.8 | 365 | 8.2882 | 0.68296 | 8 | 0.9712
86772 | 9.735 | 0.8 | 365 | 8.8666 | 0.84711 | 9 | 0.71369
86773 | 7.3 | 0.8 | 365 | 6.6488 | 0.38304 | 7 | 0.03184
86774 | 7.3 | 0.8 | 365 | 6.6488 | 0.38304 | 7 | 0.03184
86775 | 5.76 | 0.8 | 365 | 5.2462 | 0.55977 | 5 | 0.80595
86776 | 6.48 | 0.8 | 365 | 5.902 | 0.87974 | 6 | 0.78169
86777 | 20.52 | 0.8 | 365 | 18.6895 | 0.61917 | 19 | 0.30868
86778 | 7.375 | 0.8 | 365 | 6.7171 | 0.52053 | 7 | 0.23765
86779 | 5.605 | 0.8 | 365 | 5.105 | 0.27561 | 5 | 0.38061
86780 | 12.47 | 0.8 | 365 | 11.3576 | 0.86116 | 12 | 0.21877
86781 | 5.31 | 0.8 | 365 | 4.8363 | 0.73478 | 5 | 0.57111
86782 | 5.31 | 0.8 | 365 | 4.8363 | 0.73478 | 5 | 0.57111
86783 | 5.605 | 0.8 | 365 | 5.105 | 0.27561 | 5 | 0.38061
86784 | 13.275 | 0.8 | 365 | 12.0908 | 0.33696 | 12 | 0.42776
86786 | 5.31 | 0.8 | 365 | 4.8363 | 0.73478 | 5 | 0.57111
86787 | 3.54 | 0.8 | 365 | 3.2242 | 0.48986 | 3 | 0.71407
86788 | 5.015 | 0.8 | 365 | 4.5676 | 0.19396 | 4 | 0.7616
86789 | 11.505 | 0.8 | 365 | 10.4787 | 0.092034 | 10 | 0.57073
86791 | 8.12 | 0.8 | 365 | 7.3957 | 0.88634 | 8 | 0.28199
86793 | 6.49 | 0.8 | 365 | 5.9111 | 0.89807 | 6 | 0.80913
86794 | 5.6 | 0.8 | 365 | 5.1005 | 0.26644 | 5 | 0.36689
86796 | 16.8 | 0.8 | 365 | 15.3014 | 0.79932 | 16 | 0.10067
86801 | 4.72 | 0.8 | 365 | 4.299 | 0.65314 | 4 | 0.95209
86802 | 5.51 | 0.8 | 365 | 5.0185 | 0.10144 | 5 | 0.11992
86807 | 13.275 | 0.8 | 365 | 12.0908 | 0.33696 | 12 | 0.42776
86808 | 13.275 | 0.8 | 365 | 12.0908 | 0.33696 | 12 | 0.42776
86809 | 13.275 | 0.8 | 365 | 12.0908 | 0.33696 | 12 | 0.42776
86811 | 5.9 | 0.8 | 365 | 5.3737 | 0.81643 | 6 | 0.19012
86812 | 5.415 | 0.8 | 365 | 4.932 | 0.92728 | 5 | 0.85923
86813 | 5.76 | 0.8 | 365 | 5.2462 | 0.55977 | 5 | 0.80595
86815 | 11.505 | 0.8 | 365 | 10.4787 | 0.092034 | 10 | 0.57073
86816 | 9.735 | 0.8 | 365 | 8.8666 | 0.84711 | 9 | 0.71369
86817 | 4.72 | 0.8 | 365 | 4.299 | 0.65314 | 4 | 0.95209
86818 | 13.275 | 0.8 | 365 | 12.0908 | 0.33696 | 12 | 0.42776
86819 | 7.965 | 0.8 | 365 | 7.2545 | 0.60218 | 7 | 0.85666
86821 | 9.28 | 0.8 | 365 | 8.4522 | 0.012957 | 8 | 0.46513
86822 | 12.8 | 0.8 | 365 | 11.6582 | 0.46615 | 12 | 0.12432
86824 | 3.355 | 0.8 | 365 | 3.0557 | 0.1507 | 3 | 0.20641
86826 | 10.56 | 0.8 | 365 | 9.618 | 0.35957 | 9 | 0.97757
86829 | 10.325 | 0.8 | 365 | 9.404 | 0.92875 | 10 | 0.33271
86830 | 5.04 | 0.8 | 365 | 4.5904 | 0.2398 | 4 | 0.8302
86831 | 5.85 | 0.8 | 365 | 5.3282 | 0.72476 | 6 | 0.052913
86832 | 6.49 | 0.8 | 365 | 5.9111 | 0.89807 | 6 | 0.80913
86833 | 13.735 | 0.8 | 365 | 12.5098 | 0.18028 | 12 | 0.69004
86834 | 6.49 | 0.8 | 365 | 5.9111 | 0.89807 | 6 | 0.80913
86835 | 12.95 | 0.8 | 365 | 11.7948 | 0.74114 | 12 | 0.53594
86836 | 10.585 | 0.8 | 365 | 9.6408 | 0.4054 | 10 | 0.046168
86837 | 4.64 | 0.8 | 365 | 4.2261 | 0.50648 | 4 | 0.73257
86838 | 9.81 | 0.8 | 365 | 8.9349 | 0.9846 | 9 | 0.9195
86839 | 5.94 | 0.8 | 365 | 5.4101 | 0.88976 | 6 | 0.29988
86840 | 7.68 | 0.8 | 365 | 6.9949 | 0.079689 | 7 | 0.074593
86841 | 5.9 | 0.8 | 365 | 5.3737 | 0.81643 | 6 | 0.19012
86842 | 5.12 | 0.8 | 365 | 4.6633 | 0.38646 | 5 | 0.049729
86843 | 14.85 | 0.8 | 365 | 13.5253 | 0.2244 | 13 | 0.7497
86844 | 6.785 | 0.8 | 365 | 6.1797 | 0.43889 | 6 | 0.61863
86846 | 11.21 | 0.8 | 365 | 10.21 | 0.55121 | 10 | 0.76122
86847 | 6.48 | 0.8 | 365 | 5.902 | 0.87974 | 6 | 0.78169
86848 | 5.605 | 0.8 | 365 | 5.105 | 0.27561 | 5 | 0.38061
86849 | 8.83 | 0.8 | 365 | 8.0423 | 0.18798 | 8 | 0.23029
86851 | 21.6 | 0.8 | 365 | 19.6732 | 0.59912 | 20 | 0.27229
86853 | 4.58 | 0.8 | 365 | 4.1714 | 0.39648 | 4 | 0.56792
86854 | 13.275 | 0.8 | 365 | 12.0908 | 0.33696 | 12 | 0.42776
86859 | 13.44 | 0.8 | 365 | 12.2411 | 0.63946 | 12 | 0.88054
86860 | 6.3 | 0.8 | 365 | 5.738 | 0.54974 | 6 | 0.28775
86862 | 6 | 0.8 | 365 | 5.4648 | 0.99976 | 6 | 0.46453
86863 | 7.68 | 0.8 | 365 | 6.9949 | 0.079689 | 7 | 0.074593
86864 | 7.37 | 0.8 | 365 | 6.7126 | 0.51137 | 7 | 0.22393
86865 | 12.95 | 0.8 | 365 | 11.7948 | 0.74114 | 12 | 0.53594
86866 | 6.3 | 0.8 | 365 | 5.738 | 0.54974 | 6 | 0.28775
86867 | 8.03 | 0.8 | 365 | 7.3137 | 0.72134 | 8 | 0.035024
86869 | 11.88 | 0.8 | 365 | 10.8202 | 0.77952 | 11 | 0.59976
86870 | 4.9 | 0.8 | 365 | 4.4629 | 0.98313 | 5 | 0.44603
86871 | 9.8 | 0.8 | 365 | 8.9258 | 0.96627 | 9 | 0.89206
86872 | 7.705 | 0.8 | 365 | 7.0177 | 0.12552 | 7 | 0.1432
86873 | 7 | 0.8 | 365 | 6.3756 | 0.83305 | 7 | 0.20861
86876 | 1 | 0.8 | 365 | 0.91079 | 0.83329 | 1 | 0.74409
86877 | 11.4 | 0.8 | 365 | 10.3831 | 0.89954 | 11 | 0.2826
86878 | 5.12 | 0.8 | 365 | 4.6633 | 0.38646 | 5 | 0.049729
86881 | 9.24 | 0.8 | 365 | 8.4157 | 0.93963 | 9 | 0.35537
86883 | 13.3 | 0.8 | 365 | 12.1136 | 0.38279 | 12 | 0.49637
86884 | 5.36 | 0.8 | 365 | 4.8819 | 0.82645 | 5 | 0.70831
86885 | 9.45 | 0.8 | 365 | 8.607 | 0.32462 | 8 | 0.93163
86886 | 8.76 | 0.8 | 365 | 7.9786 | 0.059645 | 8 | 0.038208
86887 | 8.99 | 0.8 | 365 | 8.188 | 0.4813 | 8 | 0.66935
86888 | 14.88 | 0.8 | 365 | 13.5526 | 0.2794 | 13 | 0.83202
86889 | 7.2 | 0.8 | 365 | 6.5577 | 0.19971 | 6 | 0.75743
86890 | 7.25 | 0.8 | 365 | 6.6033 | 0.29137 | 6 | 0.89464
86892 | 7.83 | 0.8 | 365 | 7.1315 | 0.35468 | 7 | 0.48621
86893 | 11.31 | 0.8 | 365 | 10.3011 | 0.73454 | 11 | 0.035632
86894 | 8.375 | 0.8 | 365 | 7.6279 | 0.35383 | 7 | 0.98173
86895 | 13.28 | 0.8 | 365 | 12.0954 | 0.34613 | 12 | 0.44148
86896 | 12 | 0.8 | 365 | 10.9295 | 0.99951 | 11 | 0.92905
86902 | 12.6 | 0.8 | 365 | 11.476 | 0.099489 | 11 | 0.5755
86908 | 14.74 | 0.8 | 365 | 13.4251 | 0.022736 | 13 | 0.44785
86909 | 8.7 | 0.8 | 365 | 7.9239 | 0.94965 | 8 | 0.87356
86910 | 7 | 0.8 | 365 | 6.3756 | 0.83305 | 7 | 0.20861
86912 | 5.04 | 0.8 | 365 | 4.5904 | 0.2398 | 4 | 0.8302
86914 | 18 | 0.8 | 365 | 16.3943 | 0.99927 | 17 | 0.39358
86407 | 4.8 | 0.8 | 365 | 4.3718 | 0.79981 | 5 | 0.17162
86425 | 7.965 | 0.8 | 365 | 7.2545 | 0.60218 | 7 | 0.85666
86437 | 5.9 | 0.8 | 365 | 5.3737 | 0.81643 | 6 | 0.19012
86454 | 12.095 | 0.8 | 365 | 11.0161 | 0.17368 | 11 | 0.18974
86471 | 10.325 | 0.8 | 365 | 9.404 | 0.92875 | 10 | 0.33271
86477 | 4.32 | 0.8 | 365 | 3.9346 | 0.91982 | 4 | 0.85446
86499 | 7.035 | 0.8 | 365 | 6.4074 | 0.89721 | 7 | 0.30466
86505 | 3.54 | 0.8 | 365 | 3.2242 | 0.48986 | 3 | 0.71407
86268 | 7.695 | 0.8 | 365 | 7.0086 | 0.10719 | 7 | 0.11575
86597 | 6.2 | 0.8 | 365 | 5.6469 | 0.36642 | 6 | 0.013344
83772 | 2.585 | 0.8 | 365 | 2.3544 | 0.73906 | 3 | 0.093467
86146 | 0.63 | 0.8 | 365 | 0.5738 | 0.15497 | 0 | 0.72878
85990 | 6.57 | 0.8 | 365 | 5.9839 | 0.044734 | 6 | 0.028656
51482 | 648 | 0.5 | 365 | 368.8719 | 0.48358 | 369 | 0.35551
78515 | 220.5 | 0.7 | 365 | 175.7265 | 0.71093 | 176 | 0.43742
83088 | 250.24 | 0.6 | 365 | 170.938 | 0.072393 | 171 | 0.010376
83236 | 11.16 | 0.8 | 365 | 10.1645 | 0.45955 | 10 | 0.62402
86125 | 7.2 | 0.8 | 365 | 6.5577 | 0.19971 | 6 | 0.75743
86247 | 11.52 | 0.8 | 365 | 10.4924 | 0.11953 | 10 | 0.61189
86448 | 6.25 | 0.8 | 365 | 5.6925 | 0.45808 | 6 | 0.15055
86457 | 10.36 | 0.8 | 365 | 9.4358 | 0.99291 | 10 | 0.42875
86460 | 3.54 | 0.8 | 365 | 3.2242 | 0.48986 | 3 | 0.71407
86463 | 2.95 | 0.8 | 365 | 2.6868 | 0.40821 | 3 | 0.095059
86467 | 11.2 | 0.8 | 365 | 10.2009 | 0.53288 | 10 | 0.73378
86475 | 5.76 | 0.8 | 365 | 5.2462 | 0.55977 | 5 | 0.80595
86488 | 9.57 | 0.8 | 365 | 8.7163 | 0.54461 | 9 | 0.26092
86491 | 7.94 | 0.8 | 365 | 7.2317 | 0.55634 | 7 | 0.78806
86567 | 8.25 | 0.8 | 365 | 7.5141 | 0.12467 | 7 | 0.63872
86588 | 10.44 | 0.8 | 365 | 9.5087 | 0.13958 | 9 | 0.64828
86606 | 42.6 | 0.55 | 365 | 26.6749 | 0.69256 | 27 | 0.36747
86656 | 52.8 | 0.6 | 365 | 36.0675 | 0.59839 | 36 | 0.66587
86758 | 4.91 | 0.8 | 365 | 4.472 | 0.0014676 | 4 | 0.47347
86800 | 8.555 | 0.8 | 365 | 7.7919 | 0.68382 | 8 | 0.47567
86868 | 7.08 | 0.8 | 365 | 6.4484 | 0.97971 | 7 | 0.42814
86875 | 10.62 | 0.8 | 365 | 9.6726 | 0.46957 | 10 | 0.14221
86879 | 7.965 | 0.8 | 365 | 7.2545 | 0.60218 | 7 | 0.85666
86899 | 5.015 | 0.8 | 365 | 4.5676 | 0.19396 | 4 | 0.7616
86900 | 4.06 | 0.8 | 365 | 3.6978 | 0.44317 | 4 | 0.141
86903 | 12.6 | 0.8 | 365 | 11.476 | 0.099489 | 11 | 0.5755
86904 | 10.137 | 0.8 | 365 | 9.2327 | 0.58409 | 9 | 0.81682
86905 | 5.015 | 0.8 | 365 | 4.5676 | 0.19396 | 4 | 0.7616
86906 | 9.145 | 0.8 | 365 | 8.3292 | 0.76546 | 9 | 0.094682
86913 | 5.22 | 0.8 | 365 | 4.7543 | 0.56979 | 5 | 0.32414
86915 | 5.5 | 0.8 | 365 | 5.0094 | 0.08311 | 5 | 0.092482
86916 | 8.96 | 0.8 | 365 | 8.1607 | 0.4263 | 8 | 0.58703
86917 | 21.76 | 0.8 | 365 | 19.8189 | 0.89245 | 20 | 0.71135
86918 | 4.8 | 0.8 | 365 | 4.3718 | 0.79981 | 5 | 0.17162
86919 | 8.64 | 0.8 | 365 | 7.8693 | 0.83965 | 8 | 0.70892
86923 | 9.145 | 0.8 | 365 | 8.3292 | 0.76546 | 9 | 0.094682
86924 | 14.16 | 0.8 | 365 | 12.8969 | 0.95943 | 13 | 0.85628
86925 | 2.95 | 0.8 | 365 | 2.6868 | 0.40821 | 3 | 0.095059
86927 | 5.9 | 0.8 | 365 | 5.3737 | 0.81643 | 6 | 0.19012
86929 | 7.08 | 0.8 | 365 | 6.4484 | 0.97971 | 7 | 0.42814
86930 | 6.51 | 0.8 | 365 | 5.9293 | 0.93474 | 6 | 0.86401
86931 | 4.13 | 0.8 | 365 | 3.7616 | 0.5715 | 4 | 0.33308
86933 | 14 | 0.8 | 365 | 12.7511 | 0.6661 | 13 | 0.41723
86935 | 6.785 | 0.8 | 365 | 6.1797 | 0.43889 | 6 | 0.61863
86936 | 4.02 | 0.8 | 365 | 3.6614 | 0.36984 | 4 | 0.031232
86937 | 8.82 | 0.8 | 365 | 8.0332 | 0.16964 | 8 | 0.20285
86938 | 13.275 | 0.8 | 365 | 12.0908 | 0.33696 | 12 | 0.42776
86939 | 6.785 | 0.8 | 365 | 6.1797 | 0.43889 | 6 | 0.61863
86941 | 6.96 | 0.8 | 365 | 6.3391 | 0.75972 | 7 | 0.09885
86942 | 5.22 | 0.8 | 365 | 4.7543 | 0.56979 | 5 | 0.32414
86943 | 6.785 | 0.8 | 365 | 6.1797 | 0.43889 | 6 | 0.61863
86944 | 13.275 | 0.8 | 365 | 12.0908 | 0.33696 | 12 | 0.42776
86945 | 7.965 | 0.8 | 365 | 7.2545 | 0.60218 | 7 | 0.85666
86946 | 2.36 | 0.8 | 365 | 2.1495 | 0.32657 | 2 | 0.47605
86947 | 7.67 | 0.8 | 365 | 6.9858 | 0.061356 | 7 | 0.047153
86948 | 5.605 | 0.8 | 365 | 5.105 | 0.27561 | 5 | 0.38061
86949 | 9.735 | 0.8 | 365 | 8.8666 | 0.84711 | 9 | 0.71369
86950 | 13.275 | 0.8 | 365 | 12.0908 | 0.33696 | 12 | 0.42776
86951 | 7.375 | 0.8 | 365 | 6.7171 | 0.52053 | 7 | 0.23765
86952 | 4.425 | 0.8 | 365 | 4.0303 | 0.11232 | 4 | 0.14259
86954 | 7.44 | 0.8 | 365 | 6.7763 | 0.6397 | 7 | 0.41601
86955 | 11.505 | 0.8 | 365 | 10.4787 | 0.092034 | 10 | 0.57073
86956 | 13.34 | 0.8 | 365 | 12.15 | 0.45613 | 12 | 0.60613
86957 | 7.965 | 0.8 | 365 | 7.2545 | 0.60218 | 7 | 0.85666
86958 | 4.72 | 0.8 | 365 | 4.299 | 0.65314 | 4 | 0.95209
86959 | 9.36 | 0.8 | 365 | 8.525 | 0.15962 | 8 | 0.68466
86960 | 5.886 | 0.8 | 365 | 5.3609 | 0.79076 | 6 | 0.1517
86961 | 10.585 | 0.8 | 365 | 9.6408 | 0.4054 | 10 | 0.046168
86962 | 10.08 | 0.8 | 365 | 9.1808 | 0.47959 | 9 | 0.6604
86964 | 5.36 | 0.8 | 365 | 4.8819 | 0.82645 | 5 | 0.70831
86965 | 10.44 | 0.8 | 365 | 9.5087 | 0.13958 | 9 | 0.64828
86967 | 3.2 | 0.8 | 365 | 2.9145 | 0.86654 | 3 | 0.78108
86968 | 10.4 | 0.8 | 365 | 9.4723 | 0.066245 | 9 | 0.53851
86969 | 10.26 | 0.8 | 365 | 9.3448 | 0.80958 | 10 | 0.15434
86970 | 13.42 | 0.8 | 365 | 12.2229 | 0.60279 | 12 | 0.82566
86971 | 10.85 | 0.8 | 365 | 9.8821 | 0.89123 | 10 | 0.77335
86972 | 8.64 | 0.8 | 365 | 7.8693 | 0.83965 | 8 | 0.70892
86973 | 7.2 | 0.8 | 365 | 6.5577 | 0.19971 | 6 | 0.75743
86974 | 5.84 | 0.8 | 365 | 5.319 | 0.70643 | 6 | 0.025472
86975 | 6.03 | 0.8 | 365 | 5.4921 | 0.054756 | 5 | 0.54685
86976 | 3.835 | 0.8 | 365 | 3.4929 | 0.030678 | 3 | 0.52358
86977 | 10.5 | 0.8 | 365 | 9.5633 | 0.24957 | 9 | 0.81292
86978 | 4.845 | 0.8 | 365 | 4.4128 | 0.8823 | 5 | 0.2951
86979 | 12.73 | 0.8 | 365 | 11.5944 | 0.33782 | 11 | 0.93224
86980 | 10.23 | 0.8 | 365 | 9.3174 | 0.75459 | 10 | 0.072017
86981 | 9.6 | 0.8 | 365 | 8.7436 | 0.59961 | 9 | 0.34324
86982 | 9.9 | 0.8 | 365 | 9.0169 | 0.1496 | 9 | 0.16647
86983 | 9.3 | 0.8 | 365 | 8.4704 | 0.049623 | 8 | 0.52002
86985 | 4.95 | 0.8 | 365 | 4.5084 | 0.074799 | 4 | 0.58323
86986 | 6.6 | 0.8 | 365 | 6.0112 | 0.099732 | 6 | 0.11098
86987 | 3.35 | 0.8 | 365 | 3.0512 | 0.14153 | 3 | 0.19269
86988 | 7.8 | 0.8 | 365 | 7.1042 | 0.29968 | 7 | 0.40388
86989 | 10.4 | 0.8 | 365 | 9.4723 | 0.066245 | 9 | 0.53851
86990 | 10.4 | 0.8 | 365 | 9.4723 | 0.066245 | 9 | 0.53851
86991 | 8.125 | 0.8 | 365 | 7.4002 | 0.8955 | 8 | 0.29571
86992 | 13.3 | 0.8 | 365 | 12.1136 | 0.38279 | 12 | 0.49637
86993 | 9.1 | 0.8 | 365 | 8.2882 | 0.68296 | 8 | 0.9712
86995 | 8.4 | 0.8 | 365 | 7.6507 | 0.39966 | 8 | 0.050337
86996 | 14.7 | 0.8 | 365 | 13.3887 | 0.9494 | 14 | 0.33809
86997 | 7.2 | 0.8 | 365 | 6.5577 | 0.19971 | 6 | 0.75743
86998 | 5.36 | 0.8 | 365 | 4.8819 | 0.82645 | 5 | 0.70831
86999 | 9.156 | 0.8 | 365 | 8.3392 | 0.78563 | 9 | 0.12487
87000 | 4.06 | 0.8 | 365 | 3.6978 | 0.44317 | 4 | 0.141
87001 | 5.32 | 0.8 | 365 | 4.8454 | 0.75312 | 5 | 0.59855
87002 | 8.555 | 0.8 | 365 | 7.7919 | 0.68382 | 8 | 0.47567
87005 | 3.597 | 0.8 | 365 | 3.2761 | 0.59435 | 3 | 0.87048
87006 | 13.68 | 0.8 | 365 | 12.4597 | 0.079446 | 12 | 0.53912
87007 | 6.12 | 0.8 | 365 | 5.5741 | 0.21975 | 5 | 0.79382
87009 | 12.8 | 0.8 | 365 | 11.6582 | 0.46615 | 12 | 0.12432
87011 | 8.06 | 0.8 | 365 | 7.341 | 0.77634 | 8 | 0.11735
87013 | 4.425 | 0.8 | 365 | 4.0303 | 0.11232 | 4 | 0.14259
87014 | 6.5 | 0.8 | 365 | 5.9202 | 0.9164 | 6 | 0.83657
87015 | 8.505 | 0.8 | 365 | 7.7463 | 0.59216 | 8 | 0.33847
87016 | 22.125 | 0.8 | 365 | 20.1513 | 0.5616 | 20 | 0.71294
87017 | 3.96 | 0.8 | 365 | 3.6067 | 0.25984 | 3 | 0.86659
87018 | 12.54 | 0.8 | 365 | 11.4214 | 0.98949 | 12 | 0.41086
87019 | 12.96 | 0.8 | 365 | 11.8039 | 0.75947 | 12 | 0.56338
87020 | 7.2 | 0.8 | 365 | 6.5577 | 0.19971 | 6 | 0.75743
87021 | 5.89 | 0.8 | 365 | 5.3646 | 0.79809 | 6 | 0.16268
87022 | 12.24 | 0.8 | 365 | 11.1481 | 0.4395 | 11 | 0.58763
87023 | 4.35 | 0.8 | 365 | 3.962 | 0.97482 | 4 | 0.93678
87024 | 5.559 | 0.8 | 365 | 5.0631 | 0.19127 | 5 | 0.25438
87025 | 4.93 | 0.8 | 365 | 4.4902 | 0.038134 | 4 | 0.52835
87026 | 6.38 | 0.8 | 365 | 5.8109 | 0.69641 | 6 | 0.50728
87027 | 7.375 | 0.8 | 365 | 6.7171 | 0.52053 | 7 | 0.23765
87028 | 6.96 | 0.8 | 365 | 6.3391 | 0.75972 | 7 | 0.09885
87029 | 15.41 | 0.8 | 365 | 14.0353 | 0.25104 | 14 | 0.28639
87030 | 13.05 | 0.8 | 365 | 11.8859 | 0.92447 | 12 | 0.81034
87031 | 9.735 | 0.8 | 365 | 8.8666 | 0.84711 | 9 | 0.71369
87032 | 8.76 | 0.8 | 365 | 7.9786 | 0.059645 | 8 | 0.038208
87033 | 19.53 | 0.8 | 365 | 17.7878 | 0.80421 | 18 | 0.59203
87034 | 7 | 0.8 | 365 | 6.3756 | 0.83305 | 7 | 0.20861
87035 | 14.58 | 0.8 | 365 | 13.2794 | 0.72941 | 14 | 0.0087984
87036 | 7.67 | 0.8 | 365 | 6.9858 | 0.061356 | 7 | 0.047153
87037 | 4.13 | 0.8 | 365 | 3.7616 | 0.5715 | 4 | 0.33308
87038 | 11.9 | 0.8 | 365 | 10.8385 | 0.81618 | 11 | 0.65464
87039 | 3.96 | 0.8 | 365 | 3.6067 | 0.25984 | 3 | 0.86659
87043 | 8.1 | 0.8 | 365 | 7.3774 | 0.84967 | 8 | 0.22711
87044 | 10.08 | 0.8 | 365 | 9.1808 | 0.47959 | 9 | 0.6604
87045 | 5.355 | 0.8 | 365 | 4.8773 | 0.81728 | 5 | 0.69459
87046 | 5.9 | 0.8 | 365 | 5.3737 | 0.81643 | 6 | 0.19012
87047 | 4.13 | 0.8 | 365 | 3.7616 | 0.5715 | 4 | 0.33308
87048 | 12.685 | 0.8 | 365 | 11.5534 | 0.25532 | 11 | 0.80875
87052 | 3.54 | 0.8 | 365 | 3.2242 | 0.48986 | 3 | 0.71407
87053 | 10.03 | 0.8 | 365 | 9.1353 | 0.38793 | 9 | 0.5232
87054 | 5.015 | 0.8 | 365 | 4.5676 | 0.19396 | 4 | 0.7616
87055 | 10.03 | 0.8 | 365 | 9.1353 | 0.38793 | 9 | 0.5232
87056 | 2.36 | 0.8 | 365 | 2.1495 | 0.32657 | 2 | 0.47605
87057 | 11.31 | 0.8 | 365 | 10.3011 | 0.73454 | 11 | 0.035632
87059 | 7.67 | 0.8 | 365 | 6.9858 | 0.061356 | 7 | 0.047153
87060 | 3.835 | 0.8 | 365 | 3.4929 | 0.030678 | 3 | 0.52358
87062 | 7.965 | 0.8 | 365 | 7.2545 | 0.60218 | 7 | 0.85666
87063 | 4.425 | 0.8 | 365 | 4.0303 | 0.11232 | 4 | 0.14259
86617 | 7.98 | 0.8 | 365 | 7.2681 | 0.62968 | 7 | 0.89782
86680 | 4.9 | 0.8 | 365 | 4.4629 | 0.98313 | 5 | 0.44603
86720 | 5.31 | 0.8 | 365 | 4.8363 | 0.73478 | 5 | 0.57111
86792 | 7.44 | 0.8 | 365 | 6.7763 | 0.6397 | 7 | 0.41601
86804 | 13.275 | 0.8 | 365 | 12.0908 | 0.33696 | 12 | 0.42776
86810 | 13.275 | 0.8 | 365 | 12.0908 | 0.33696 | 12 | 0.42776
86814 | 10.62 | 0.8 | 365 | 9.6726 | 0.46957 | 10 | 0.14221
86850 | 12.73 | 0.8 | 365 | 11.5944 | 0.33782 | 11 | 0.93224
86852 | 3.245 | 0.8 | 365 | 2.9555 | 0.94904 | 3 | 0.90456
86907 | 6.213 | 0.8 | 365 | 5.6588 | 0.39025 | 6 | 0.049017
86920 | 6.9 | 0.8 | 365 | 6.2845 | 0.64972 | 6 | 0.9342
86932 | 5.31 | 0.8 | 365 | 4.8363 | 0.73478 | 5 | 0.57111
87008 | 13.41 | 0.8 | 365 | 12.2138 | 0.58446 | 12 | 0.79822
87012 | 15.37 | 0.8 | 365 | 13.9989 | 0.17771 | 14 | 0.17663
34389 | 2776.32 | 1 | 365 | 3160.8226 | 0.25933 | 3161 | 0.081884
34851 | 658.275 | 0.9 | 365 | 674.4977 | 0.66217 | 675 | 0.15986
64826 | 1291.5 | 0.8 | 365 | 1176.2916 | 0.69765 | 1176 | 0.98924
78641 | 229.5 | 0.7 | 365 | 182.899 | 0.14811 | 183 | 0.047107
78642 | 171 | 0.7 | 365 | 136.2777 | 0.30644 | 136 | 0.58412
81896 | 74.93 | 0.6 | 365 | 51.1844 | 0.44093 | 51 | 0.62533
81971 | 766.26 | 0.65 | 365 | 567.0484 | 0.38289 | 567 | 0.43126
85874 | 4.64 | 0.8 | 365 | 4.2261 | 0.50648 | 4 | 0.73257
86209 | 13.275 | 0.8 | 365 | 12.0908 | 0.33696 | 12 | 0.42776
86404 | 5.56 | 0.8 | 365 | 5.064 | 0.19311 | 5 | 0.25713
86532 | 6.195 | 0.8 | 365 | 5.6424 | 0.35725 | 5 | 0.99962
86653 | 5.015 | 0.8 | 365 | 4.5676 | 0.19396 | 4 | 0.7616
86657 | 9.6 | 0.8 | 365 | 8.7436 | 0.59961 | 9 | 0.34324
86661 | 5.76 | 0.8 | 365 | 5.2462 | 0.55977 | 5 | 0.80595
86682 | 11.61 | 1 | 365 | 13.2179 | 0.60566 | 13 | 0.82357
86690 | 8.829 | 0.8 | 365 | 8.0414 | 0.18614 | 8 | 0.22755
86695 | 7.25 | 0.8 | 365 | 6.6033 | 0.29137 | 6 | 0.89464
86714 | 4.06 | 0.8 | 365 | 3.6978 | 0.44317 | 4 | 0.141
86716 | 7.8 | 0.8 | 365 | 7.1042 | 0.29968 | 7 | 0.40388
86717 | 16.32 | 0.8 | 365 | 14.8642 | 0.91934 | 15 | 0.78351
86726 | 4.32 | 0.8 | 365 | 3.9346 | 0.91982 | 4 | 0.85446
86727 | 4.74 | 0.8 | 365 | 4.3172 | 0.68981 | 5 | 0.0069756
86728 | 5.175 | 0.8 | 365 | 4.7134 | 0.48729 | 5 | 0.20065
86729 | 12.24 | 0.8 | 365 | 11.1481 | 0.4395 | 11 | 0.58763
86730 | 10.72 | 0.8 | 365 | 9.7637 | 0.6529 | 10 | 0.41662
86731 | 8.96 | 0.8 | 365 | 8.1607 | 0.4263 | 8 | 0.58703
86744 | 7.59 | 0.8 | 365 | 6.9129 | 0.91469 | 7 | 0.82763
86803 | 4.64 | 0.8 | 365 | 4.2261 | 0.50648 | 4 | 0.73257
86855 | 5.22 | 0.8 | 365 | 4.7543 | 0.56979 | 5 | 0.32414
86963 | 8.4 | 0.8 | 365 | 7.6507 | 0.39966 | 8 | 0.050337
87040 | 8.41 | 0.8 | 365 | 7.6598 | 0.41799 | 8 | 0.077777
87050 | 4.32 | 0.8 | 365 | 3.9346 | 0.91982 | 4 | 0.85446
87066 | 7.125 | 0.8 | 365 | 6.4894 | 0.062211 | 6 | 0.55162
87067 | 11.97 | 0.8 | 365 | 10.9022 | 0.94451 | 11 | 0.84673
87068 | 4.55 | 0.8 | 365 | 4.1441 | 0.34148 | 4 | 0.4856
87069 | 4.35 | 0.8 | 365 | 3.962 | 0.97482 | 4 | 0.93678
87070 | 9.9 | 0.8 | 365 | 9.0169 | 0.1496 | 9 | 0.16647
87071 | 8.96 | 0.8 | 365 | 8.1607 | 0.4263 | 8 | 0.58703
87072 | 2.32 | 0.8 | 365 | 2.113 | 0.25324 | 2 | 0.36628
87073 | 5.015 | 0.8 | 365 | 4.5676 | 0.19396 | 4 | 0.7616
87074 | 4.13 | 0.8 | 365 | 3.7616 | 0.5715 | 4 | 0.33308
87076 | 11.02 | 0.8 | 365 | 10.037 | 0.20289 | 10 | 0.23985
87077 | 8.99 | 0.8 | 365 | 8.188 | 0.4813 | 8 | 0.66935
87078 | 7.35 | 0.8 | 365 | 6.6943 | 0.4747 | 7 | 0.16904
87080 | 10.325 | 0.8 | 365 | 9.404 | 0.92875 | 10 | 0.33271
87083 | 6.195 | 0.8 | 365 | 5.6424 | 0.35725 | 5 | 0.99962
87084 | 7.965 | 0.8 | 365 | 7.2545 | 0.60218 | 7 | 0.85666
87086 | 9.44 | 0.8 | 365 | 8.5979 | 0.30628 | 8 | 0.90419
87087 | 10.08 | 0.8 | 365 | 9.1808 | 0.47959 | 9 | 0.6604
87088 | 5.9 | 0.8 | 365 | 5.3737 | 0.81643 | 6 | 0.19012
87089 | 8.26 | 0.8 | 365 | 7.5232 | 0.143 | 7 | 0.66616
87090 | 6.49 | 0.8 | 365 | 5.9111 | 0.89807 | 6 | 0.80913
87091 | 9.145 | 0.8 | 365 | 8.3292 | 0.76546 | 9 | 0.094682
87092 | 10.5 | 0.8 | 365 | 9.5633 | 0.24957 | 9 | 0.81292
87093 | 7.67 | 0.8 | 365 | 6.9858 | 0.061356 | 7 | 0.047153
87094 | 4.64 | 0.8 | 365 | 4.2261 | 0.50648 | 4 | 0.73257
87095 | 4.13 | 0.8 | 365 | 3.7616 | 0.5715 | 4 | 0.33308
87096 | 7.7 | 0.8 | 365 | 7.0131 | 0.11635 | 7 | 0.12948
87097 | 10.915 | 0.8 | 365 | 9.9413 | 0.010391 | 9 | 0.95172
87098 | 10.8 | 0.8 | 365 | 9.8366 | 0.79956 | 10 | 0.63615
87100 | 11.505 | 0.8 | 365 | 10.4787 | 0.092034 | 10 | 0.57073
87101 | 9.92 | 0.8 | 365 | 9.0351 | 0.18626 | 9 | 0.22135
87102 | 12.25 | 0.8 | 365 | 11.1572 | 0.45784 | 11 | 0.61507
87103 | 11.6 | 0.8 | 365 | 10.5652 | 0.2662 | 10 | 0.83142
87104 | 14.7 | 0.8 | 365 | 13.3887 | 0.9494 | 14 | 0.33809
87106 | 11.2 | 0.8 | 365 | 10.2009 | 0.53288 | 10 | 0.73378
87108 | 3.85 | 0.8 | 365 | 3.5066 | 0.058177 | 3 | 0.56474
87109 | 15.4 | 0.8 | 365 | 14.0262 | 0.23271 | 14 | 0.25895
87110 | 11.16 | 0.8 | 365 | 10.1645 | 0.45955 | 10 | 0.62402
87112 | 11.375 | 0.8 | 365 | 10.3603 | 0.85371 | 11 | 0.214
87113 | 11.55 | 0.8 | 365 | 10.5197 | 0.17453 | 10 | 0.69421
87114 | 7.25 | 0.8 | 365 | 6.6033 | 0.29137 | 6 | 0.89464
87115 | 24.85 | 0.8 | 365 | 22.6333 | 0.55733 | 23 | 0.19058
87116 | 8.4 | 0.8 | 365 | 7.6507 | 0.39966 | 8 | 0.050337
87117 | 11.05 | 0.8 | 365 | 10.0643 | 0.25789 | 10 | 0.32217
87120 | 10.08 | 0.8 | 365 | 9.1808 | 0.47959 | 9 | 0.6604
87121 | 4.69 | 0.8 | 365 | 4.2716 | 0.59814 | 4 | 0.86977
87122 | 11.88 | 0.8 | 365 | 10.8202 | 0.77952 | 11 | 0.59976
87123 | 12.915 | 0.8 | 365 | 11.7629 | 0.67698 | 12 | 0.43989
87124 | 12.81 | 0.8 | 365 | 11.6673 | 0.48448 | 12 | 0.15176
87125 | 6.1 | 0.8 | 365 | 5.5558 | 0.18309 | 5 | 0.73893
87126 | 12.675 | 0.8 | 365 | 11.5443 | 0.23699 | 11 | 0.78131
87128 | 10.23 | 0.8 | 365 | 9.3174 | 0.75459 | 10 | 0.072017
87129 | 8.76 | 0.8 | 365 | 7.9786 | 0.059645 | 8 | 0.038208
87130 | 7.04 | 0.8 | 365 | 6.412 | 0.90638 | 7 | 0.31838
87131 | 6.6 | 0.8 | 365 | 6.0112 | 0.099732 | 6 | 0.11098
87137 | 11.2 | 0.8 | 365 | 10.2009 | 0.53288 | 10 | 0.73378
87138 | 8.55 | 0.8 | 365 | 7.7873 | 0.67465 | 8 | 0.46195
87139 | 4.35 | 0.8 | 365 | 3.962 | 0.97482 | 4 | 0.93678
87140 | 6.93 | 0.8 | 365 | 6.3118 | 0.70472 | 7 | 0.016528
87142 | 10.15 | 0.8 | 365 | 9.2446 | 0.60792 | 9 | 0.85249
87143 | 8.75 | 0.8 | 365 | 7.9695 | 0.041312 | 8 | 0.010767
87145 | 7.67 | 0.8 | 365 | 6.9858 | 0.061356 | 7 | 0.047153
87146 | 12.96 | 0.8 | 365 | 11.8039 | 0.75947 | 12 | 0.56338
87147 | 8.7 | 0.8 | 365 | 7.9239 | 0.94965 | 8 | 0.87356
87148 | 7 | 0.8 | 365 | 6.3756 | 0.83305 | 7 | 0.20861
87149 | 9.45 | 0.8 | 365 | 8.607 | 0.32462 | 8 | 0.93163
87150 | 5.95 | 0.8 | 365 | 5.4192 | 0.90809 | 6 | 0.32732
87151 | 5.22 | 0.8 | 365 | 4.7543 | 0.56979 | 5 | 0.32414
87152 | 4.55 | 0.8 | 365 | 4.1441 | 0.34148 | 4 | 0.4856
87154 | 8.64 | 0.8 | 365 | 7.8693 | 0.83965 | 8 | 0.70892
87155 | 9.36 | 0.8 | 365 | 8.525 | 0.15962 | 8 | 0.68466
87156 | 6.48 | 0.8 | 365 | 5.902 | 0.87974 | 6 | 0.78169
87157 | 7 | 0.8 | 365 | 6.3756 | 0.83305 | 7 | 0.20861
87158 | 10.73 | 0.8 | 365 | 9.7728 | 0.67123 | 10 | 0.44406
87160 | 4.97 | 0.8 | 365 | 4.5267 | 0.11147 | 4 | 0.63812
87161 | 10.275 | 0.8 | 365 | 9.3584 | 0.83708 | 10 | 0.1955
87162 | 8.64 | 0.8 | 365 | 7.8693 | 0.83965 | 8 | 0.70892
87163 | 11.73 | 0.8 | 365 | 10.6836 | 0.50452 | 11 | 0.18815
87164 | 10.075 | 0.8 | 365 | 9.1763 | 0.47042 | 9 | 0.64668
87166 | 10.4 | 0.8 | 365 | 9.4723 | 0.066245 | 9 | 0.53851
87168 | 4.575 | 0.8 | 365 | 4.1669 | 0.38731 | 4 | 0.5542
87169 | 5.76 | 0.8 | 365 | 5.2462 | 0.55977 | 5 | 0.80595
87170 | 5.2 | 0.8 | 365 | 4.7361 | 0.53312 | 5 | 0.26926
87171 | 5.23 | 0.8 | 365 | 4.7635 | 0.58812 | 5 | 0.35158
87172 | 5.04 | 0.8 | 365 | 4.5904 | 0.2398 | 4 | 0.8302
87174 | 7.54 | 0.8 | 365 | 6.8674 | 0.82303 | 7 | 0.69042
87175 | 7.245 | 0.8 | 365 | 6.5987 | 0.28221 | 6 | 0.88092
87176 | 10.08 | 0.8 | 365 | 9.1808 | 0.47959 | 9 | 0.6604
87177 | 12.18 | 0.8 | 365 | 11.0935 | 0.32951 | 11 | 0.42299
87178 | 3 | 0.8 | 365 | 2.7324 | 0.49988 | 3 | 0.23226
87179 | 7.245 | 0.8 | 365 | 6.5987 | 0.28221 | 6 | 0.88092
87181 | 6.5 | 0.8 | 365 | 5.9202 | 0.9164 | 6 | 0.83657
87183 | 9.3 | 0.8 | 365 | 8.4704 | 0.049623 | 8 | 0.52002
87184 | 8.4 | 0.8 | 365 | 7.6507 | 0.39966 | 8 | 0.050337
87185 | 5.76 | 0.8 | 365 | 5.2462 | 0.55977 | 5 | 0.80595
87187 | 11.16 | 0.8 | 365 | 10.1645 | 0.45955 | 10 | 0.62402
87188 | 9.145 | 0.8 | 365 | 8.3292 | 0.76546 | 9 | 0.094682
87189 | 10.075 | 0.8 | 365 | 9.1763 | 0.47042 | 9 | 0.64668
58574 | 530.1 | 0.8 | 365 | 482.8124 | 0.82851 | 483 | 0.64088
84290 | 13.44 | 0.8 | 365 | 12.2411 | 0.63946 | 12 | 0.88054
86684 | 5.25 | 0.8 | 365 | 4.7817 | 0.62479 | 5 | 0.40646
86742 | 6.4 | 0.8 | 365 | 5.8291 | 0.73307 | 6 | 0.56216
86749 | 7.92 | 0.8 | 365 | 7.2135 | 0.51968 | 7 | 0.73317
86795 | 11.8 | 0.8 | 365 | 10.7474 | 0.63286 | 11 | 0.38023
86797 | 12.95 | 0.8 | 365 | 11.7948 | 0.74114 | 12 | 0.53594
86820 | 11.5 | 0.8 | 365 | 10.4741 | 0.082867 | 10 | 0.55701
86845 | 11.16 | 0.8 | 365 | 10.1645 | 0.45955 | 10 | 0.62402
86880 | 12.6 | 0.8 | 365 | 11.476 | 0.099489 | 11 | 0.5755
86891 | 9.76 | 0.8 | 365 | 8.8894 | 0.89294 | 9 | 0.7823
86897 | 12 | 0.8 | 365 | 10.9295 | 0.99951 | 11 | 0.92905
86934 | 8.26 | 0.8 | 365 | 7.5232 | 0.143 | 7 | 0.66616
86966 | 3.105 | 0.8 | 365 | 2.828 | 0.69237 | 3 | 0.52039
86994 | 13.325 | 0.8 | 365 | 12.1363 | 0.42863 | 12 | 0.56497
87010 | 8.85 | 0.8 | 365 | 8.0605 | 0.22464 | 8 | 0.28518
87058 | 7.67 | 0.8 | 365 | 6.9858 | 0.061356 | 7 | 0.047153
87061 | 10.545 | 0.8 | 365 | 9.6043 | 0.33207 | 9 | 0.9364
87127 | 10.5 | 0.8 | 365 | 9.5633 | 0.24957 | 9 | 0.81292
87186 | 9.05 | 0.8 | 365 | 8.2427 | 0.5913 | 8 | 0.83399
87190 | 10.725 | 0.8 | 365 | 9.7683 | 0.66207 | 10 | 0.43034
87191 | 6.48 | 0.8 | 365 | 5.902 | 0.87974 | 6 | 0.78169
87192 | 15.08 | 0.8 | 365 | 13.7348 | 0.64606 | 14 | 0.38084
87193 | 9.735 | 0.8 | 365 | 8.8666 | 0.84711 | 9 | 0.71369
87194 | 10.385 | 0.8 | 365 | 9.4586 | 0.038746 | 9 | 0.49735
87195 | 4.55 | 0.8 | 365 | 4.1441 | 0.34148 | 4 | 0.4856
87196 | 8.125 | 0.8 | 365 | 7.4002 | 0.8955 | 8 | 0.29571
87197 | 3.54 | 0.8 | 365 | 3.2242 | 0.48986 | 3 | 0.71407
87198 | 10.5 | 0.8 | 365 | 9.5633 | 0.24957 | 9 | 0.81292
87200 | 11.8 | 0.8 | 365 | 10.7474 | 0.63286 | 11 | 0.38023
87203 | 10.5 | 0.8 | 365 | 9.5633 | 0.24957 | 9 | 0.81292
87204 | 9.81 | 0.8 | 365 | 8.9349 | 0.9846 | 9 | 0.9195
87208 | 6.3 | 0.8 | 365 | 5.738 | 0.54974 | 6 | 0.28775
87209 | 14 | 0.8 | 365 | 12.7511 | 0.6661 | 13 | 0.41723
87210 | 6.785 | 0.8 | 365 | 6.1797 | 0.43889 | 6 | 0.61863
87211 | 10.56 | 0.8 | 365 | 9.618 | 0.35957 | 9 | 0.97757
87212 | 9.9 | 0.8 | 365 | 9.0169 | 0.1496 | 9 | 0.16647
87213 | 7.375 | 0.8 | 365 | 6.7171 | 0.52053 | 7 | 0.23765
87215 | 6.405 | 0.8 | 365 | 5.8336 | 0.74224 | 6 | 0.57588
87216 | 7.965 | 0.8 | 365 | 7.2545 | 0.60218 | 7 | 0.85666
87217 | 12.3 | 0.8 | 365 | 11.2028 | 0.5495 | 11 | 0.75228
87218 | 8.06 | 0.8 | 365 | 7.341 | 0.77634 | 8 | 0.11735
87220 | 13.86 | 0.8 | 365 | 12.6236 | 0.40944 | 13 | 0.033055
87221 | 10.03 | 0.8 | 365 | 9.1353 | 0.38793 | 9 | 0.5232
87222 | 6.71 | 0.8 | 365 | 6.1114 | 0.30139 | 6 | 0.41283
87225 | 7.67 | 0.8 | 365 | 6.9858 | 0.061356 | 7 | 0.047153
87226 | 6.195 | 0.8 | 365 | 5.6424 | 0.35725 | 5 | 0.99962
87230 | 3.6 | 0.8 | 365 | 3.2789 | 0.59985 | 3 | 0.87872
87231 | 2.01 | 0.8 | 365 | 1.8307 | 0.68492 | 2 | 0.51562
87232 | 6.38 | 0.8 | 365 | 5.8109 | 0.69641 | 6 | 0.50728
87233 | 5.4 | 0.8 | 365 | 4.9183 | 0.89978 | 5 | 0.81807
87234 | 10.075 | 0.8 | 365 | 9.1763 | 0.47042 | 9 | 0.64668
87236 | 8.505 | 0.8 | 365 | 7.7463 | 0.59216 | 8 | 0.33847
87237 | 5.2 | 0.8 | 365 | 4.7361 | 0.53312 | 5 | 0.26926
87238 | 8.7 | 0.8 | 365 | 7.9239 | 0.94965 | 8 | 0.87356
87239 | 5.2 | 0.8 | 365 | 4.7361 | 0.53312 | 5 | 0.26926
87240 | 9.765 | 0.8 | 365 | 8.8939 | 0.9021 | 9 | 0.79602
87241 | 14.805 | 0.8 | 365 | 13.4843 | 0.1419 | 13 | 0.62622
87242 | 10.075 | 0.8 | 365 | 9.1763 | 0.47042 | 9 | 0.64668
87243 | 5.31 | 0.8 | 365 | 4.8363 | 0.73478 | 5 | 0.57111
87244 | 9.57 | 0.8 | 365 | 8.7163 | 0.54461 | 9 | 0.26092
87245 | 12.025 | 0.8 | 365 | 10.9523 | 0.045346 | 10 | 0.99765
87246 | 3.72 | 0.8 | 365 | 3.3882 | 0.81985 | 4 | 0.20801
87247 | 9.15 | 0.8 | 365 | 8.3338 | 0.77463 | 9 | 0.1084
87248 | 12.98 | 0.8 | 365 | 11.8221 | 0.79614 | 12 | 0.61826
87249 | 5.04 | 0.8 | 365 | 4.5904 | 0.2398 | 4 | 0.8302
87250 | 13.275 | 0.8 | 365 | 12.0908 | 0.33696 | 12 | 0.42776
87251 | 11.47 | 0.8 | 365 | 10.4468 | 0.027868 | 10 | 0.47469
87252 | 5.95 | 0.8 | 365 | 5.4192 | 0.90809 | 6 | 0.32732
87253 | 8.1 | 0.8 | 365 | 7.3774 | 0.84967 | 8 | 0.22711
87254 | 6.7 | 0.8 | 365 | 6.1023 | 0.28306 | 6 | 0.38539
87255 | 7.68 | 0.8 | 365 | 6.9949 | 0.079689 | 7 | 0.074593
87256 | 9.75 | 0.8 | 365 | 8.8803 | 0.8746 | 9 | 0.75485
87258 | 7.93 | 0.8 | 365 | 7.2226 | 0.53801 | 7 | 0.76062
87259 | 7.44 | 0.8 | 365 | 6.7763 | 0.6397 | 7 | 0.41601
87261 | 13.3 | 0.8 | 365 | 12.1136 | 0.38279 | 12 | 0.49637
87263 | 2.6 | 0.8 | 365 | 2.3681 | 0.76656 | 3 | 0.13463
87264 | 6.5 | 0.8 | 365 | 5.9202 | 0.9164 | 6 | 0.83657
87265 | 5.605 | 0.8 | 365 | 5.105 | 0.27561 | 5 | 0.38061
87268 | 8.7 | 0.8 | 365 | 7.9239 | 0.94965 | 8 | 0.87356
87271 | 5.94 | 0.8 | 365 | 5.4101 | 0.88976 | 6 | 0.29988
87272 | 5.6 | 0.8 | 365 | 5.1005 | 0.26644 | 5 | 0.36689
87274 | 3.96 | 0.8 | 365 | 3.6067 | 0.25984 | 3 | 0.86659
87276 | 11.88 | 0.8 | 365 | 10.8202 | 0.77952 | 11 | 0.59976
87280 | 8.68 | 0.8 | 365 | 7.9057 | 0.91298 | 8 | 0.81868
87281 | 3.84 | 0.8 | 365 | 3.4975 | 0.039844 | 3 | 0.5373
87282 | 8.68 | 0.8 | 365 | 7.9057 | 0.91298 | 8 | 0.81868
87283 | 7.44 | 0.8 | 365 | 6.7763 | 0.6397 | 7 | 0.41601
87284 | 7.25 | 0.8 | 365 | 6.6033 | 0.29137 | 6 | 0.89464
87286 | 7.705 | 0.8 | 365 | 7.0177 | 0.12552 | 7 | 0.1432
87287 | 6.48 | 0.8 | 365 | 5.902 | 0.87974 | 6 | 0.78169
87288 | 6.7 | 0.8 | 365 | 6.1023 | 0.28306 | 6 | 0.38539
87290 | 9.425 | 0.8 | 365 | 8.5842 | 0.27878 | 8 | 0.86303
87292 | 7.83 | 0.8 | 365 | 7.1315 | 0.35468 | 7 | 0.48621
87293 | 8.64 | 0.8 | 365 | 7.8693 | 0.83965 | 8 | 0.70892
87294 | 7.475 | 0.8 | 365 | 6.8082 | 0.70386 | 7 | 0.51206
87297 | 9.425 | 0.8 | 365 | 8.5842 | 0.27878 | 8 | 0.86303
87298 | 4.03 | 0.8 | 365 | 3.6705 | 0.38817 | 4 | 0.058673
87302 | 6.51 | 0.8 | 365 | 5.9293 | 0.93474 | 6 | 0.86401
87309 | 9.81 | 0.8 | 365 | 8.9349 | 0.9846 | 9 | 0.9195
87311 | 8.68 | 0.8 | 365 | 7.9057 | 0.91298 | 8 | 0.81868
87313 | 5.58 | 0.8 | 365 | 5.0822 | 0.22977 | 5 | 0.31201
87315 | 5.58 | 0.8 | 365 | 5.0822 | 0.22977 | 5 | 0.31201
87316 | 2.88 | 0.8 | 365 | 2.6231 | 0.27988 | 2 | 0.90297
87318 | 11.59 | 0.8 | 365 | 10.5561 | 0.24786 | 10 | 0.80398
87319 | 3.05 | 0.8 | 365 | 2.7779 | 0.59154 | 3 | 0.36947
87322 | 3.84 | 0.8 | 365 | 3.4975 | 0.039844 | 3 | 0.5373
87323 | 7.521 | 0.8 | 365 | 6.8501 | 0.7882 | 7 | 0.63828
87326 | 6.9 | 0.8 | 365 | 6.2845 | 0.64972 | 6 | 0.9342
80158 | 3876.48 | 0.65 | 365 | 2868.676 | 0.21233 | 2868 | 0.88832
64825 | 1121.4 | 0.8 | 365 | 1021.3654 | 0.85455 | 1022 | 0.21992
87099 | 9.1 | 0.8 | 365 | 8.2882 | 0.68296 | 8 | 0.9712
87111 | 5.58 | 0.8 | 365 | 5.0822 | 0.22977 | 5 | 0.31201
87119 | 18.56 | 0.8 | 365 | 16.9044 | 0.025914 | 16 | 0.93027
87173 | 9.05 | 0.8 | 365 | 8.2427 | 0.5913 | 8 | 0.83399
87182 | 5.04 | 0.8 | 365 | 4.5904 | 0.2398 | 4 | 0.8302
87118 | 6.3 | 0.8 | 365 | 5.738 | 0.54974 | 6 | 0.28775
87165 | 9.57 | 0.8 | 365 | 8.7163 | 0.54461 | 9 | 0.26092
87199 | 8.64 | 0.8 | 365 | 7.8693 | 0.83965 | 8 | 0.70892
87201 | 11.52 | 0.8 | 365 | 10.4924 | 0.11953 | 10 | 0.61189
87285 | 4.8 | 0.8 | 365 | 4.3718 | 0.79981 | 5 | 0.17162
87300 | 11.655 | 0.8 | 365 | 10.6153 | 0.36703 | 10 | 0.98234
87301 | 8.505 | 0.8 | 365 | 7.7463 | 0.59216 | 8 | 0.33847
27821 | 680.4 | 0.7 | 365 | 542.2417 | 0.45087 | 542 | 0.6926
45118 | 834.48 | 0.7 | 365 | 665.0351 | 0.6154 | 665 | 0.6505
51607 | 62.92 | 0.7 | 365 | 50.1438 | 0.93194 | 51 | 0.075747
58571 | 998.82 | 0.7 | 365 | 796.0051 | 0.23833 | 796 | 0.24345
81453 | 74.88 | 0.6 | 365 | 51.1502 | 0.95772 | 52 | 0.10796
82046 | 71.76 | 0.55 | 365 | 44.9341 | 0.4455 | 45 | 0.37957
86229 | 5.31 | 0.8 | 365 | 4.8363 | 0.73478 | 5 | 0.57111
86390 | 5.9 | 0.8 | 365 | 5.3737 | 0.81643 | 6 | 0.19012
86543 | 10.27 | 0.8 | 365 | 9.3539 | 0.82792 | 10 | 0.18178
86757 | 8.4 | 0.8 | 365 | 7.6507 | 0.39966 | 8 | 0.050337
86856 | 5.4 | 0.8 | 365 | 4.9183 | 0.89978 | 5 | 0.81807
86984 | 4.96 | 0.8 | 365 | 4.5175 | 0.093132 | 4 | 0.61067
87295 | 11.31 | 0.8 | 365 | 10.3011 | 0.73454 | 11 | 0.035632
87299 | 6.195 | 0.8 | 365 | 5.6424 | 0.35725 | 5 | 0.99962
87303 | 10.325 | 0.8 | 365 | 9.404 | 0.92875 | 10 | 0.33271
87304 | 13.275 | 0.8 | 365 | 12.0908 | 0.33696 | 12 | 0.42776
87306 | 12.685 | 0.8 | 365 | 11.5534 | 0.25532 | 11 | 0.80875
87307 | 7.83 | 0.8 | 365 | 7.1315 | 0.35468 | 7 | 0.48621
87308 | 7.375 | 0.8 | 365 | 6.7171 | 0.52053 | 7 | 0.23765
87310 | 5.8 | 0.8 | 365 | 5.2826 | 0.6331 | 5 | 0.91571
87312 | 4.13 | 0.8 | 365 | 3.7616 | 0.5715 | 4 | 0.33308
87314 | 3.54 | 0.8 | 365 | 3.2242 | 0.48986 | 3 | 0.71407
87317 | 7.54 | 0.8 | 365 | 6.8674 | 0.82303 | 7 | 0.69042
87320 | 12.685 | 0.8 | 365 | 11.5534 | 0.25532 | 11 | 0.80875
87325 | 8.7 | 0.8 | 365 | 7.9239 | 0.94965 | 8 | 0.87356
87327 | 4.35 | 0.8 | 365 | 3.962 | 0.97482 | 4 | 0.93678
87330 | 10.22 | 0.8 | 365 | 9.3083 | 0.73625 | 10 | 0.044576
87331 | 3.24 | 0.8 | 365 | 2.951 | 0.93987 | 3 | 0.89084
87332 | 6.93 | 0.8 | 365 | 6.3118 | 0.70472 | 7 | 0.016528
87333 | 12.395 | 0.8 | 365 | 11.2893 | 0.72366 | 12 | 0.012967
87334 | 8.64 | 0.8 | 365 | 7.8693 | 0.83965 | 8 | 0.70892
87335 | 6.48 | 0.8 | 365 | 5.902 | 0.87974 | 6 | 0.78169
87336 | 3.48 | 0.8 | 365 | 3.1696 | 0.37986 | 3 | 0.54943
87339 | 2.95 | 0.8 | 365 | 2.6868 | 0.40821 | 3 | 0.095059
87340 | 5.605 | 0.8 | 365 | 5.105 | 0.27561 | 5 | 0.38061
87341 | 5.31 | 0.8 | 365 | 4.8363 | 0.73478 | 5 | 0.57111
87342 | 8.26 | 0.8 | 365 | 7.5232 | 0.143 | 7 | 0.66616
87343 | 7.08 | 0.8 | 365 | 6.4484 | 0.97971 | 7 | 0.42814
87345 | 4.13 | 0.8 | 365 | 3.7616 | 0.5715 | 4 | 0.33308
87346 | 2.655 | 0.8 | 365 | 2.4182 | 0.86739 | 3 | 0.28555
87347 | 2.36 | 0.8 | 365 | 2.1495 | 0.32657 | 2 | 0.47605
87348 | 5.22 | 0.8 | 365 | 4.7543 | 0.56979 | 5 | 0.32414
87349 | 7.965 | 0.8 | 365 | 7.2545 | 0.60218 | 7 | 0.85666
87350 | 7.375 | 0.8 | 365 | 6.7171 | 0.52053 | 7 | 0.23765
87352 | 10.5 | 0.8 | 365 | 9.5633 | 0.24957 | 9 | 0.81292
87353 | 11.16 | 0.8 | 365 | 10.1645 | 0.45955 | 10 | 0.62402
87354 | 11.2 | 0.8 | 365 | 10.2009 | 0.53288 | 10 | 0.73378
87355 | 12.48 | 0.8 | 365 | 11.3667 | 0.87949 | 12 | 0.24621
87356 | 4.48 | 0.8 | 365 | 4.0804 | 0.21315 | 4 | 0.29351
87358 | 4.13 | 0.8 | 365 | 3.7616 | 0.5715 | 4 | 0.33308
87359 | 7.7 | 0.8 | 365 | 7.0131 | 0.11635 | 7 | 0.12948
87360 | 3.84 | 0.8 | 365 | 3.4975 | 0.039844 | 3 | 0.5373
87361 | 44.1 | 0.65 | 365 | 32.6349 | 0.68917 | 33 | 0.32409
87363 | 5.76 | 0.8 | 365 | 5.2462 | 0.55977 | 5 | 0.80595
87364 | 11.16 | 0.8 | 365 | 10.1645 | 0.45955 | 10 | 0.62402
87365 | 9.1 | 0.8 | 365 | 8.2882 | 0.68296 | 8 | 0.9712
87366 | 6.175 | 0.8 | 365 | 5.6242 | 0.32058 | 5 | 0.94474
87367 | 7.7 | 0.8 | 365 | 7.0131 | 0.11635 | 7 | 0.12948
87368 | 8.25 | 0.8 | 365 | 7.5141 | 0.12467 | 7 | 0.63872
87370 | 7.25 | 0.8 | 365 | 6.6033 | 0.29137 | 6 | 0.89464
87372 | 8.91 | 0.8 | 365 | 8.1152 | 0.33464 | 8 | 0.44982
87373 | 11.9 | 0.8 | 365 | 10.8385 | 0.81618 | 11 | 0.65464
87374 | 11.02 | 0.8 | 365 | 10.037 | 0.20289 | 10 | 0.23985
87375 | 4.64 | 0.8 | 365 | 4.2261 | 0.50648 | 4 | 0.73257
87376 | 7.965 | 0.8 | 365 | 7.2545 | 0.60218 | 7 | 0.85666
87379 | 8.28 | 0.8 | 365 | 7.5414 | 0.17966 | 7 | 0.72105
87384 | 5.605 | 0.8 | 365 | 5.105 | 0.27561 | 5 | 0.38061
87389 | 8.04 | 0.8 | 365 | 7.3228 | 0.73967 | 8 | 0.062465
87397 | 8.64 | 0.8 | 365 | 7.8693 | 0.83965 | 8 | 0.70892
87398 | 9.24 | 0.8 | 365 | 8.4157 | 0.93963 | 9 | 0.35537
87399 | 7.965 | 0.8 | 365 | 7.2545 | 0.60218 | 7 | 0.85666
87401 | 7.7 | 0.8 | 365 | 7.0131 | 0.11635 | 7 | 0.12948
87402 | 4.72 | 0.8 | 365 | 4.299 | 0.65314 | 4 | 0.95209
87403 | 11.88 | 0.8 | 365 | 10.8202 | 0.77952 | 11 | 0.59976
87405 | 9.61 | 0.8 | 365 | 8.7527 | 0.61794 | 9 | 0.37068
87406 | 4.425 | 0.8 | 365 | 4.0303 | 0.11232 | 4 | 0.14259
87407 | 9.86 | 0.8 | 365 | 8.9804 | 0.076267 | 9 | 0.056705
87409 | 12.685 | 0.8 | 365 | 11.5534 | 0.25532 | 11 | 0.80875
87410 | 8.55 | 0.8 | 365 | 7.7873 | 0.67465 | 8 | 0.46195
87411 | 6.785 | 0.8 | 365 | 6.1797 | 0.43889 | 6 | 0.61863
87419 | 3.54 | 0.8 | 365 | 3.2242 | 0.48986 | 3 | 0.71407
87420 | 11.21 | 0.8 | 365 | 10.21 | 0.55121 | 10 | 0.76122
87421 | 7.08 | 0.8 | 365 | 6.4484 | 0.97971 | 7 | 0.42814
87422 | 4.72 | 0.8 | 365 | 4.299 | 0.65314 | 4 | 0.95209
87423 | 6.49 | 0.8 | 365 | 5.9111 | 0.89807 | 6 | 0.80913
87424 | 7.67 | 0.8 | 365 | 6.9858 | 0.061356 | 7 | 0.047153
87425 | 9.24 | 0.8 | 365 | 8.4157 | 0.93963 | 9 | 0.35537
87426 | 3.835 | 0.8 | 365 | 3.4929 | 0.030678 | 3 | 0.52358
87427 | 2.36 | 0.8 | 365 | 2.1495 | 0.32657 | 2 | 0.47605
87432 | 11.505 | 0.8 | 365 | 10.4787 | 0.092034 | 10 | 0.57073
87436 | 8.7 | 0.8 | 365 | 7.9239 | 0.94965 | 8 | 0.87356
87440 | 7.08 | 0.8 | 365 | 6.4484 | 0.97971 | 7 | 0.42814
87441 | 7.67 | 0.8 | 365 | 6.9858 | 0.061356 | 7 | 0.047153
87442 | 6.195 | 0.8 | 365 | 5.6424 | 0.35725 | 5 | 0.99962
87448 | 10.73 | 0.8 | 365 | 9.7728 | 0.67123 | 10 | 0.44406
87449 | 3.54 | 0.8 | 365 | 3.2242 | 0.48986 | 3 | 0.71407
87450 | 4.02 | 0.8 | 365 | 3.6614 | 0.36984 | 4 | 0.031232
87451 | 7.68 | 0.8 | 365 | 6.9949 | 0.079689 | 7 | 0.074593
87452 | 4.69 | 0.8 | 365 | 4.2716 | 0.59814 | 4 | 0.86977
87453 | 5.67 | 0.8 | 365 | 5.1642 | 0.39477 | 5 | 0.55898
87454 | 13.05 | 0.8 | 365 | 11.8859 | 0.92447 | 12 | 0.81034
87455 | 6.785 | 0.8 | 365 | 6.1797 | 0.43889 | 6 | 0.61863
87456 | 8.85 | 0.8 | 365 | 8.0605 | 0.22464 | 8 | 0.28518
87457 | 6.785 | 0.8 | 365 | 6.1797 | 0.43889 | 6 | 0.61863
87458 | 8.26 | 0.8 | 365 | 7.5232 | 0.143 | 7 | 0.66616
87460 | 2.36 | 0.8 | 365 | 2.1495 | 0.32657 | 2 | 0.47605
87461 | 11.8 | 0.8 | 365 | 10.7474 | 0.63286 | 11 | 0.38023
87463 | 3.245 | 0.8 | 365 | 2.9555 | 0.94904 | 3 | 0.90456
87465 | 5.985 | 0.8 | 365 | 5.4511 | 0.97226 | 6 | 0.42336
87466 | 11.88 | 0.8 | 365 | 10.8202 | 0.77952 | 11 | 0.59976
87467 | 5.605 | 0.8 | 365 | 5.105 | 0.27561 | 5 | 0.38061
87469 | 7.965 | 0.8 | 365 | 7.2545 | 0.60218 | 7 | 0.85666
87471 | 4.13 | 0.8 | 365 | 3.7616 | 0.5715 | 4 | 0.33308
85843 | 7.36 | 0.8 | 365 | 6.7035 | 0.49304 | 7 | 0.19649
35161 | 105.4 | 0.7 | 365 | 83.9981 | 0.075428 | 84 | 0.073486
81931 | 114.985 | 0.6 | 365 | 78.5458 | 0.10088 | 78 | 0.64669
81944 | 42 | 0.6 | 365 | 28.69 | 0.74872 | 29 | 0.43876
82515 | 275.2 | 0.6 | 365 | 187.9881 | 0.39163 | 188 | 0.3797
86332 | 11.7 | 0.8 | 365 | 10.6563 | 0.44953 | 11 | 0.10583
86578 | 8.76 | 0.8 | 365 | 7.9786 | 0.059645 | 8 | 0.038208
86790 | 4.06 | 0.8 | 365 | 3.6978 | 0.44317 | 4 | 0.141
87075 | 7.08 | 0.8 | 365 | 6.4484 | 0.97971 | 7 | 0.42814
87085 | 8.05 | 0.8 | 365 | 7.3319 | 0.75801 | 8 | 0.089906
87144 | 7.035 | 0.8 | 365 | 6.4074 | 0.89721 | 7 | 0.30466
87167 | 10.08 | 0.8 | 365 | 9.1808 | 0.47959 | 9 | 0.6604
87180 | 12.87 | 0.8 | 365 | 11.7219 | 0.59448 | 12 | 0.31641
87202 | 7.8 | 0.8 | 365 | 7.1042 | 0.29968 | 7 | 0.40388
87214 | 10.64 | 0.8 | 365 | 9.6909 | 0.50624 | 10 | 0.19709
87227 | 7.08 | 0.8 | 365 | 6.4484 | 0.97971 | 7 | 0.42814
87257 | 9.9 | 0.8 | 365 | 9.0169 | 0.1496 | 9 | 0.16647
87262 | 9.9 | 0.8 | 365 | 9.0169 | 0.1496 | 9 | 0.16647
87279 | 6.785 | 0.8 | 365 | 6.1797 | 0.43889 | 6 | 0.61863
87289 | 10.78 | 0.8 | 365 | 9.8184 | 0.7629 | 10 | 0.58127
87291 | 5.9 | 0.8 | 365 | 5.3737 | 0.81643 | 6 | 0.19012
87429 | 8.85 | 0.8 | 365 | 8.0605 | 0.22464 | 8 | 0.28518
87430 | 8.555 | 0.8 | 365 | 7.7919 | 0.68382 | 8 | 0.47567
87431 | 7.83 | 0.8 | 365 | 7.1315 | 0.35468 | 7 | 0.48621
87433 | 4.425 | 0.8 | 365 | 4.0303 | 0.11232 | 4 | 0.14259
87438 | 4.72 | 0.8 | 365 | 4.299 | 0.65314 | 4 | 0.95209
87439 | 4.13 | 0.8 | 365 | 3.7616 | 0.5715 | 4 | 0.33308
87447 | 4.13 | 0.8 | 365 | 3.7616 | 0.5715 | 4 | 0.33308
87470 | 3.54 | 0.8 | 365 | 3.2242 | 0.48986 | 3 | 0.71407
87472 | 9.36 | 0.8 | 365 | 8.525 | 0.15962 | 8 | 0.68466
87475 | 8.7 | 0.8 | 365 | 7.9239 | 0.94965 | 8 | 0.87356
87477 | 10.5 | 0.8 | 365 | 9.5633 | 0.24957 | 9 | 0.81292
87484 | 5.51 | 0.8 | 365 | 5.0185 | 0.10144 | 5 | 0.11992
87485 | 8.85 | 0.8 | 365 | 8.0605 | 0.22464 | 8 | 0.28518
87486 | 10.915 | 0.8 | 365 | 9.9413 | 0.010391 | 9 | 0.95172
87488 | 7.25 | 0.8 | 365 | 6.6033 | 0.29137 | 6 | 0.89464
87489 | 11.84 | 0.8 | 365 | 10.7838 | 0.70619 | 11 | 0.49
87490 | 10.88 | 0.8 | 365 | 9.9094 | 0.94623 | 10 | 0.85567
87491 | 8.64 | 0.8 | 365 | 7.8693 | 0.83965 | 8 | 0.70892
87492 | 12 | 0.8 | 365 | 10.9295 | 0.99951 | 11 | 0.92905
87493 | 11.55 | 0.8 | 365 | 10.5197 | 0.17453 | 10 | 0.69421
87495 | 2.36 | 0.8 | 365 | 2.1495 | 0.32657 | 2 | 0.47605
87496 | 6.3 | 0.8 | 365 | 5.738 | 0.54974 | 6 | 0.28775
87497 | 7 | 0.8 | 365 | 6.3756 | 0.83305 | 7 | 0.20861
87498 | 10.85 | 0.8 | 365 | 9.8821 | 0.89123 | 10 | 0.77335
87499 | 7.2 | 0.8 | 365 | 6.5577 | 0.19971 | 6 | 0.75743
87500 | 10.15 | 0.8 | 365 | 9.2446 | 0.60792 | 9 | 0.85249
87504 | 8.05 | 0.8 | 365 | 7.3319 | 0.75801 | 8 | 0.089906
87505 | 3.835 | 0.8 | 365 | 3.4929 | 0.030678 | 3 | 0.52358
87506 | 11.89 | 0.8 | 365 | 10.8294 | 0.79785 | 11 | 0.6272
87509 | 10.24 | 0.8 | 365 | 9.3265 | 0.77292 | 10 | 0.099458
87510 | 13.3 | 0.8 | 365 | 12.1136 | 0.38279 | 12 | 0.49637
87511 | 2.9 | 0.8 | 365 | 2.6413 | 0.31655 | 2 | 0.95785
87512 | 5.31 | 0.8 | 365 | 4.8363 | 0.73478 | 5 | 0.57111
87513 | 4.93 | 0.8 | 365 | 4.4902 | 0.038134 | 4 | 0.52835
87514 | 5.886 | 0.8 | 365 | 5.3609 | 0.79076 | 6 | 0.1517
87516 | 9.135 | 0.8 | 365 | 8.3201 | 0.74713 | 9 | 0.067241
87517 | 9.156 | 0.8 | 365 | 8.3392 | 0.78563 | 9 | 0.12487
87518 | 5.9 | 0.8 | 365 | 5.3737 | 0.81643 | 6 | 0.19012
87520 | 5.31 | 0.8 | 365 | 4.8363 | 0.73478 | 5 | 0.57111
87521 | 9.145 | 0.8 | 365 | 8.3292 | 0.76546 | 9 | 0.094682
87522 | 5.015 | 0.8 | 365 | 4.5676 | 0.19396 | 4 | 0.7616
87524 | 11.8 | 0.8 | 365 | 10.7474 | 0.63286 | 11 | 0.38023
87525 | 13.34 | 0.8 | 365 | 12.15 | 0.45613 | 12 | 0.60613
87527 | 8.75 | 0.8 | 365 | 7.9695 | 0.041312 | 8 | 0.010767
87528 | 24.5 | 0.8 | 365 | 22.3145 | 0.91567 | 23 | 0.23015
87529 | 7.35 | 0.8 | 365 | 6.6943 | 0.4747 | 7 | 0.16904
87535 | 7.35 | 0.8 | 365 | 6.6943 | 0.4747 | 7 | 0.16904
87536 | 7.26 | 0.8 | 365 | 6.6124 | 0.30971 | 6 | 0.92208
87537 | 6.65 | 0.8 | 365 | 6.0568 | 0.1914 | 6 | 0.24818
87538 | 8.91 | 0.8 | 365 | 8.1152 | 0.33464 | 8 | 0.44982
87539 | 7.67 | 0.8 | 365 | 6.9858 | 0.061356 | 7 | 0.047153
87542 | 11.505 | 0.8 | 365 | 10.4787 | 0.092034 | 10 | 0.57073
87544 | 11.21 | 0.8 | 365 | 10.21 | 0.55121 | 10 | 0.76122
87545 | 9.715 | 0.8 | 365 | 8.8484 | 0.81044 | 9 | 0.65881
87546 | 9.145 | 0.8 | 365 | 8.3292 | 0.76546 | 9 | 0.094682
87547 | 14.061 | 0.8 | 365 | 12.8067 | 0.77793 | 13 | 0.58462
87548 | 12.685 | 0.8 | 365 | 11.5534 | 0.25532 | 11 | 0.80875
87549 | 9.6 | 0.8 | 365 | 8.7436 | 0.59961 | 9 | 0.34324
87550 | 5.95 | 0.8 | 365 | 5.4192 | 0.90809 | 6 | 0.32732
87551 | 3.35 | 0.8 | 365 | 3.0512 | 0.14153 | 3 | 0.19269
87552 | 8.12 | 0.8 | 365 | 7.3957 | 0.88634 | 8 | 0.28199
87553 | 13.3 | 0.8 | 365 | 12.1136 | 0.38279 | 12 | 0.49637
87554 | 9.24 | 0.8 | 365 | 8.4157 | 0.93963 | 9 | 0.35537
87555 | 7.35 | 0.8 | 365 | 6.6943 | 0.4747 | 7 | 0.16904
87557 | 13.44 | 0.8 | 365 | 12.2411 | 0.63946 | 12 | 0.88054
87558 | 8.26 | 0.8 | 365 | 7.5232 | 0.143 | 7 | 0.66616
87559 | 6.3 | 0.8 | 365 | 5.738 | 0.54974 | 6 | 0.28775
87560 | 10.08 | 0.8 | 365 | 9.1808 | 0.47959 | 9 | 0.6604
87562 | 9.715 | 0.8 | 365 | 8.8484 | 0.81044 | 9 | 0.65881
87563 | 12.71 | 0.8 | 365 | 11.5762 | 0.30115 | 11 | 0.87735
87564 | 7.7 | 0.8 | 365 | 7.0131 | 0.11635 | 7 | 0.12948
87565 | 7.5 | 0.8 | 365 | 6.831 | 0.7497 | 7 | 0.58066
87566 | 3.05 | 0.8 | 365 | 2.7779 | 0.59154 | 3 | 0.36947
87567 | 11.52 | 0.8 | 365 | 10.4924 | 0.11953 | 10 | 0.61189
87568 | 8.4 | 0.8 | 365 | 7.6507 | 0.39966 | 8 | 0.050337
87207 | 10.15 | 0.8 | 365 | 9.2446 | 0.60792 | 9 | 0.85249
87324 | 5.7 | 0.8 | 365 | 5.1915 | 0.44977 | 5 | 0.6413
87444 | 10.88 | 0.8 | 365 | 9.9094 | 0.94623 | 10 | 0.85567
87369 | 5.04 | 0.8 | 365 | 4.5904 | 0.2398 | 4 | 0.8302
87371 | 4.2 | 0.8 | 365 | 3.8253 | 0.69983 | 4 | 0.52517
87541 | 10.915 | 0.8 | 365 | 9.9413 | 0.010391 | 9 | 0.95172
87655 | 8.835 | 0.8 | 365 | 8.0469 | 0.19714 | 8 | 0.24401
87223 | 4.5 | 0.8 | 365 | 4.0986 | 0.24982 | 4 | 0.34839
87224 | 10.64 | 0.8 | 365 | 9.6909 | 0.50624 | 10 | 0.19709
87228 | 7.965 | 0.8 | 365 | 7.2545 | 0.60218 | 7 | 0.85666
81063 | 61.2 | 0.6 | 365 | 41.8055 | 0.14814 | 41 | 0.95362
81884 | 979.6 | 0.7 | 365 | 780.6878 | 0.40692 | 781 | 0.094755
86301 | 10.5 | 0.8 | 365 | 9.5633 | 0.24957 | 9 | 0.81292
86705 | 6.16 | 0.8 | 365 | 5.6105 | 0.29308 | 5 | 0.90358
87229 | 4.2 | 0.8 | 365 | 3.8253 | 0.69983 | 4 | 0.52517
87380 | 10.325 | 0.8 | 365 | 9.404 | 0.92875 | 10 | 0.33271
87501 | 7.7 | 0.8 | 365 | 7.0131 | 0.11635 | 7 | 0.12948
87526 | 12.95 | 0.8 | 365 | 11.7948 | 0.74114 | 12 | 0.53594
87540 | 6.3 | 0.8 | 365 | 5.738 | 0.54974 | 6 | 0.28775
87543 | 13.3 | 0.8 | 365 | 12.1136 | 0.38279 | 12 | 0.49637
87561 | 4.48 | 0.8 | 365 | 4.0804 | 0.21315 | 4 | 0.29351
87572 | 12.8 | 0.8 | 365 | 11.6582 | 0.46615 | 12 | 0.12432
87573 | 5.4 | 0.8 | 365 | 4.9183 | 0.89978 | 5 | 0.81807
87574 | 7.7 | 0.8 | 365 | 7.0131 | 0.11635 | 7 | 0.12948
87575 | 8.75 | 0.8 | 365 | 7.9695 | 0.041312 | 8 | 0.010767
87576 | 7.35 | 0.8 | 365 | 6.6943 | 0.4747 | 7 | 0.16904
87577 | 11 | 0.8 | 365 | 10.0187 | 0.16622 | 10 | 0.18496
87578 | 9.8 | 0.8 | 365 | 8.9258 | 0.96627 | 9 | 0.89206
87580 | 9.44 | 0.8 | 365 | 8.5979 | 0.30628 | 8 | 0.90419
87581 | 5.605 | 0.8 | 365 | 5.105 | 0.27561 | 5 | 0.38061
87582 | 6.49 | 0.8 | 365 | 5.9111 | 0.89807 | 6 | 0.80913
87584 | 5.76 | 0.8 | 365 | 5.2462 | 0.55977 | 5 | 0.80595
87585 | 9.44 | 0.8 | 365 | 8.5979 | 0.30628 | 8 | 0.90419
87586 | 5.31 | 0.8 | 365 | 4.8363 | 0.73478 | 5 | 0.57111
87587 | 4.425 | 0.8 | 365 | 4.0303 | 0.11232 | 4 | 0.14259
87588 | 6.49 | 0.8 | 365 | 5.9111 | 0.89807 | 6 | 0.80913
87589 | 5.1 | 0.8 | 365 | 4.6451 | 0.34979 | 4 | 0.99485
87590 | 8.64 | 0.8 | 365 | 7.8693 | 0.83965 | 8 | 0.70892
87591 | 6.27 | 0.8 | 365 | 5.7107 | 0.49475 | 6 | 0.20543
87592 | 10.22 | 0.8 | 365 | 9.3083 | 0.73625 | 10 | 0.044576
87594 | 10.56 | 0.8 | 365 | 9.618 | 0.35957 | 9 | 0.97757
87595 | 4.95 | 0.8 | 365 | 4.5084 | 0.074799 | 4 | 0.58323
87596 | 8.05 | 0.8 | 365 | 7.3319 | 0.75801 | 8 | 0.089906
87597 | 6.3 | 0.8 | 365 | 5.738 | 0.54974 | 6 | 0.28775
87598 | 9.15 | 0.8 | 365 | 8.3338 | 0.77463 | 9 | 0.1084
87599 | 7.7 | 0.8 | 365 | 7.0131 | 0.11635 | 7 | 0.12948
87602 | 5.76 | 0.8 | 365 | 5.2462 | 0.55977 | 5 | 0.80595
87603 | 8.64 | 0.8 | 365 | 7.8693 | 0.83965 | 8 | 0.70892
87604 | 5.95 | 0.8 | 365 | 5.4192 | 0.90809 | 6 | 0.32732
87606 | 12.2 | 0.8 | 365 | 11.1117 | 0.36617 | 11 | 0.47787
87607 | 8.85 | 0.8 | 365 | 8.0605 | 0.22464 | 8 | 0.28518
87608 | 6.5 | 0.8 | 365 | 5.9202 | 0.9164 | 6 | 0.83657
87609 | 24.79 | 0.8 | 365 | 22.5786 | 0.44733 | 23 | 0.025934
87610 | 10.5 | 0.8 | 365 | 9.5633 | 0.24957 | 9 | 0.81292
87611 | 7.68 | 0.8 | 365 | 6.9949 | 0.079689 | 7 | 0.074593
87612 | 5.31 | 0.8 | 365 | 4.8363 | 0.73478 | 5 | 0.57111
87613 | 10.23 | 0.8 | 365 | 9.3174 | 0.75459 | 10 | 0.072017
87615 | 9.44 | 0.8 | 365 | 8.5979 | 0.30628 | 8 | 0.90419
87616 | 2.065 | 0.8 | 365 | 1.8808 | 0.78575 | 2 | 0.66654
87617 | 4.425 | 0.8 | 365 | 4.0303 | 0.11232 | 4 | 0.14259
87618 | 6.49 | 0.8 | 365 | 5.9111 | 0.89807 | 6 | 0.80913
87619 | 7.68 | 0.8 | 365 | 6.9949 | 0.079689 | 7 | 0.074593
87620 | 8.85 | 0.8 | 365 | 8.0605 | 0.22464 | 8 | 0.28518
87621 | 7.08 | 0.8 | 365 | 6.4484 | 0.97971 | 7 | 0.42814
87622 | 12.06 | 0.8 | 365 | 10.9842 | 0.10951 | 11 | 0.093697
87623 | 8.85 | 0.8 | 365 | 8.0605 | 0.22464 | 8 | 0.28518
87624 | 9.9 | 0.8 | 365 | 9.0169 | 0.1496 | 9 | 0.16647
87625 | 8.04 | 0.8 | 365 | 7.3228 | 0.73967 | 8 | 0.062465
87626 | 3.35 | 0.8 | 365 | 3.0512 | 0.14153 | 3 | 0.19269
87627 | 5.9 | 0.8 | 365 | 5.3737 | 0.81643 | 6 | 0.19012
87628 | 3.42 | 0.8 | 365 | 3.1149 | 0.26986 | 3 | 0.38478
87629 | 5.31 | 0.8 | 365 | 4.8363 | 0.73478 | 5 | 0.57111
87630 | 12.39 | 0.8 | 365 | 11.2847 | 0.7145 | 11 | 0.99925
87631 | 10.62 | 0.8 | 365 | 9.6726 | 0.46957 | 10 | 0.14221
87632 | 24.48 | 0.8 | 365 | 22.2963 | 0.87901 | 23 | 0.17527
87633 | 13.275 | 0.8 | 365 | 12.0908 | 0.33696 | 12 | 0.42776
87635 | 2.065 | 0.8 | 365 | 1.8808 | 0.78575 | 2 | 0.66654
87636 | 3.05 | 0.8 | 365 | 2.7779 | 0.59154 | 3 | 0.36947
87637 | 2.95 | 0.8 | 365 | 2.6868 | 0.40821 | 3 | 0.095059
87638 | 4.425 | 0.8 | 365 | 4.0303 | 0.11232 | 4 | 0.14259
87639 | 6.195 | 0.8 | 365 | 5.6424 | 0.35725 | 5 | 0.99962
87640 | 11.8 | 0.8 | 365 | 10.7474 | 0.63286 | 11 | 0.38023
87641 | 4.72 | 0.8 | 365 | 4.299 | 0.65314 | 4 | 0.95209
87642 | 3.42 | 0.8 | 365 | 3.1149 | 0.26986 | 3 | 0.38478
87643 | 3.54 | 0.8 | 365 | 3.2242 | 0.48986 | 3 | 0.71407
87644 | 9.44 | 0.8 | 365 | 8.5979 | 0.30628 | 8 | 0.90419
87645 | 10.325 | 0.8 | 365 | 9.404 | 0.92875 | 10 | 0.33271
87646 | 5.605 | 0.8 | 365 | 5.105 | 0.27561 | 5 | 0.38061
87648 | 12.6 | 0.8 | 365 | 11.476 | 0.099489 | 11 | 0.5755
87650 | 6.785 | 0.8 | 365 | 6.1797 | 0.43889 | 6 | 0.61863
87654 | 7.54 | 0.8 | 365 | 6.8674 | 0.82303 | 7 | 0.69042
87656 | 11.88 | 0.8 | 365 | 10.8202 | 0.77952 | 11 | 0.59976
87657 | 9.44 | 0.8 | 365 | 8.5979 | 0.30628 | 8 | 0.90419
87658 | 11.89 | 0.8 | 365 | 10.8294 | 0.79785 | 11 | 0.6272
87659 | 9.44 | 0.8 | 365 | 8.5979 | 0.30628 | 8 | 0.90419
87660 | 9.86 | 0.8 | 365 | 8.9804 | 0.076267 | 9 | 0.056705
87662 | 4.13 | 0.8 | 365 | 3.7616 | 0.5715 | 4 | 0.33308
87663 | 3.48 | 0.8 | 365 | 3.1696 | 0.37986 | 3 | 0.54943
87664 | 7.08 | 0.8 | 365 | 6.4484 | 0.97971 | 7 | 0.42814
87666 | 5.4 | 0.8 | 365 | 4.9183 | 0.89978 | 5 | 0.81807
87667 | 12.6 | 0.8 | 365 | 11.476 | 0.099489 | 11 | 0.5755
87668 | 24.96 | 0.8 | 365 | 22.7334 | 0.75899 | 23 | 0.49243
87669 | 8.175 | 0.8 | 365 | 7.4457 | 0.98717 | 8 | 0.43292
87670 | 9.72 | 0.8 | 365 | 8.8529 | 0.81961 | 9 | 0.67253
87671 | 8.4 | 0.8 | 365 | 7.6507 | 0.39966 | 8 | 0.050337
87672 | 10.24 | 0.8 | 365 | 9.3265 | 0.77292 | 10 | 0.099458
87673 | 11.505 | 0.8 | 365 | 10.4787 | 0.092034 | 10 | 0.57073
87675 | 8.85 | 0.8 | 365 | 8.0605 | 0.22464 | 8 | 0.28518
87676 | 8.555 | 0.8 | 365 | 7.7919 | 0.68382 | 8 | 0.47567
87677 | 6.195 | 0.8 | 365 | 5.6424 | 0.35725 | 5 | 0.99962
87678 | 6.365 | 0.8 | 365 | 5.7972 | 0.66891 | 6 | 0.46612
87679 | 7.965 | 0.8 | 365 | 7.2545 | 0.60218 | 7 | 0.85666
87681 | 5.605 | 0.8 | 365 | 5.105 | 0.27561 | 5 | 0.38061
87682 | 6.195 | 0.8 | 365 | 5.6424 | 0.35725 | 5 | 0.99962
87685 | 10.325 | 0.8 | 365 | 9.404 | 0.92875 | 10 | 0.33271
87686 | 7.08 | 0.8 | 365 | 6.4484 | 0.97971 | 7 | 0.42814
87688 | 5.22 | 0.8 | 365 | 4.7543 | 0.56979 | 5 | 0.32414
87689 | 4.425 | 0.8 | 365 | 4.0303 | 0.11232 | 4 | 0.14259
87690 | 5.605 | 0.8 | 365 | 5.105 | 0.27561 | 5 | 0.38061
87691 | 7.08 | 0.8 | 365 | 6.4484 | 0.97971 | 7 | 0.42814
87692 | 5.31 | 0.8 | 365 | 4.8363 | 0.73478 | 5 | 0.57111
87693 | 12.095 | 0.8 | 365 | 11.0161 | 0.17368 | 11 | 0.18974
87695 | 3.835 | 0.8 | 365 | 3.4929 | 0.030678 | 3 | 0.52358
87696 | 3.54 | 0.8 | 365 | 3.2242 | 0.48986 | 3 | 0.71407
87697 | 8.85 | 0.8 | 365 | 8.0605 | 0.22464 | 8 | 0.28518
87698 | 4.425 | 0.8 | 365 | 4.0303 | 0.11232 | 4 | 0.14259
87699 | 5.015 | 0.8 | 365 | 4.5676 | 0.19396 | 4 | 0.7616
87700 | 12.98 | 0.8 | 365 | 11.8221 | 0.79614 | 12 | 0.61826
87701 | 5.605 | 0.8 | 365 | 5.105 | 0.27561 | 5 | 0.38061
87702 | 8.26 | 0.8 | 365 | 7.5232 | 0.143 | 7 | 0.66616
87703 | 5.31 | 0.8 | 365 | 4.8363 | 0.73478 | 5 | 0.57111
87704 | 2.655 | 0.8 | 365 | 2.4182 | 0.86739 | 3 | 0.28555
87712 | 5.015 | 0.8 | 365 | 4.5676 | 0.19396 | 4 | 0.7616
87713 | 5.4 | 0.8 | 365 | 4.9183 | 0.89978 | 5 | 0.81807
87714 | 5.1 | 0.8 | 365 | 4.6451 | 0.34979 | 4 | 0.99485
87715 | 8.4 | 0.8 | 365 | 7.6507 | 0.39966 | 8 | 0.050337
87716 | 10.08 | 0.8 | 365 | 9.1808 | 0.47959 | 9 | 0.6604
87717 | 8.7 | 0.8 | 365 | 7.9239 | 0.94965 | 8 | 0.87356
87718 | 9 | 0.8 | 365 | 8.1972 | 0.49964 | 8 | 0.69679
87719 | 9.1 | 0.8 | 365 | 8.2882 | 0.68296 | 8 | 0.9712
87720 | 7.4 | 0.8 | 365 | 6.7399 | 0.56637 | 7 | 0.30625
87721 | 5.49 | 0.8 | 365 | 5.0003 | 0.064777 | 5 | 0.065041
87722 | 8.06 | 0.8 | 365 | 7.341 | 0.77634 | 8 | 0.11735
87723 | 13.5 | 0.8 | 365 | 12.2957 | 0.74945 | 13 | 0.045184
87724 | 4.5 | 0.8 | 365 | 4.0986 | 0.24982 | 4 | 0.34839
87725 | 11.7 | 0.8 | 365 | 10.6563 | 0.44953 | 11 | 0.10583
87727 | 8.7 | 0.8 | 365 | 7.9239 | 0.94965 | 8 | 0.87356
87728 | 4.015 | 0.8 | 365 | 3.6568 | 0.36067 | 4 | 0.017512
87729 | 12 | 0.8 | 365 | 10.9295 | 0.99951 | 11 | 0.92905
87730 | 12.87 | 0.8 | 365 | 11.7219 | 0.59448 | 12 | 0.31641
87732 | 10.15 | 0.8 | 365 | 9.2446 | 0.60792 | 9 | 0.85249
87733 | 5.8 | 0.8 | 365 | 5.2826 | 0.6331 | 5 | 0.91571
87735 | 5.76 | 0.8 | 365 | 5.2462 | 0.55977 | 5 | 0.80595
87737 | 12.96 | 0.8 | 365 | 11.8039 | 0.75947 | 12 | 0.56338
87738 | 4.32 | 0.8 | 365 | 3.9346 | 0.91982 | 4 | 0.85446
87739 | 12.6 | 0.8 | 365 | 11.476 | 0.099489 | 11 | 0.5755
87740 | 8.4 | 0.8 | 365 | 7.6507 | 0.39966 | 8 | 0.050337
87741 | 12.95 | 0.8 | 365 | 11.7948 | 0.74114 | 12 | 0.53594
87742 | 5.31 | 0.8 | 365 | 4.8363 | 0.73478 | 5 | 0.57111
87743 | 6.3 | 0.8 | 365 | 5.738 | 0.54974 | 6 | 0.28775
87744 | 11.9 | 0.8 | 365 | 10.8385 | 0.81618 | 11 | 0.65464
87745 | 14.7 | 0.8 | 365 | 13.3887 | 0.9494 | 14 | 0.33809
87747 | 15 | 0.8 | 365 | 13.6619 | 0.49939 | 14 | 0.16132
87748 | 8.4 | 0.8 | 365 | 7.6507 | 0.39966 | 8 | 0.050337
87749 | 8.4 | 0.8 | 365 | 7.6507 | 0.39966 | 8 | 0.050337
87751 | 7.08 | 0.8 | 365 | 6.4484 | 0.97971 | 7 | 0.42814
78200 | 1024.8 | 0.6 | 365 | 700.0369 | 0.068846 | 700 | 0.10579
78640 | 5997.24 | 0.7 | 365 | 4779.4735 | 0.3598 | 4779 | 0.83335
81916 | 32.495 | 0.6 | 365 | 22.1972 | 0.67964 | 22 | 0.87685
81950 | 53.4 | 0.6 | 365 | 36.4773 | 0.42338 | 36 | 0.90071
81983 | 75.84 | 0.6 | 365 | 51.806 | 0.27769 | 52 | 0.083707
86799 | 13 | 0.8 | 365 | 11.8403 | 0.83281 | 12 | 0.67314
87136 | 971.52 | 0.55 | 365 | 608.3381 | 0.49293 | 608 | 0.83104
87153 | 9.44 | 0.8 | 365 | 8.5979 | 0.30628 | 8 | 0.90419
87260 | 9 | 0.8 | 365 | 8.1972 | 0.49964 | 8 | 0.69679
87296 | 8.85 | 0.8 | 365 | 8.0605 | 0.22464 | 8 | 0.28518
87305 | 13.395 | 0.8 | 365 | 12.2001 | 0.55696 | 12 | 0.75705
87328 | 4.8 | 0.8 | 365 | 4.3718 | 0.79981 | 5 | 0.17162
87329 | 10.44 | 0.8 | 365 | 9.5087 | 0.13958 | 9 | 0.64828
87337 | 13.275 | 0.8 | 365 | 12.0908 | 0.33696 | 12 | 0.42776
87357 | 24.36 | 0.8 | 365 | 22.187 | 0.65901 | 22 | 0.84598
87378 | 12.2 | 0.8 | 365 | 11.1117 | 0.36617 | 11 | 0.47787
87382 | 9.315 | 0.8 | 365 | 8.4841 | 0.077122 | 8 | 0.56118
87400 | 2.64 | 0.8 | 365 | 2.4045 | 0.83989 | 3 | 0.24439
87533 | 10.8 | 0.8 | 365 | 9.8366 | 0.79956 | 10 | 0.63615
87647 | 5.605 | 0.8 | 365 | 5.105 | 0.27561 | 5 | 0.38061
87680 | 10.62 | 0.8 | 365 | 9.6726 | 0.46957 | 10 | 0.14221
87705 | 8.85 | 0.8 | 365 | 8.0605 | 0.22464 | 8 | 0.28518
87708 | 8.85 | 0.8 | 365 | 8.0605 | 0.22464 | 8 | 0.28518
87709 | 17.11 | 0.8 | 365 | 15.5837 | 0.36764 | 15 | 0.95134
87710 | 4.2 | 0.8 | 365 | 3.8253 | 0.69983 | 4 | 0.52517
87711 | 8.54 | 0.8 | 365 | 7.7782 | 0.65632 | 8 | 0.43451
87750 | 2.61 | 0.8 | 365 | 2.3772 | 0.78489 | 3 | 0.16207
87752 | 13.275 | 0.8 | 365 | 12.0908 | 0.33696 | 12 | 0.42776
87753 | 9.735 | 0.8 | 365 | 8.8666 | 0.84711 | 9 | 0.71369
87754 | 7.08 | 0.8 | 365 | 6.4484 | 0.97971 | 7 | 0.42814
87756 | 4.94 | 0.8 | 365 | 4.4993 | 0.056466 | 4 | 0.55579
87757 | 4.425 | 0.8 | 365 | 4.0303 | 0.11232 | 4 | 0.14259
87759 | 4.13 | 0.8 | 365 | 3.7616 | 0.5715 | 4 | 0.33308
87760 | 2.9 | 0.8 | 365 | 2.6413 | 0.31655 | 2 | 0.95785
87762 | 5.7 | 0.8 | 365 | 5.1915 | 0.44977 | 5 | 0.6413
87763 | 8.26 | 0.8 | 365 | 7.5232 | 0.143 | 7 | 0.66616
87764 | 14.85 | 0.8 | 365 | 13.5253 | 0.2244 | 13 | 0.7497
87765 | 5.9 | 0.8 | 365 | 5.3737 | 0.81643 | 6 | 0.19012
87766 | 10.15 | 0.8 | 365 | 9.2446 | 0.60792 | 9 | 0.85249
87767 | 7.8 | 0.8 | 365 | 7.1042 | 0.29968 | 7 | 0.40388
87768 | 14.95 | 0.8 | 365 | 13.6164 | 0.40773 | 14 | 0.024111
87769 | 7.56 | 0.8 | 365 | 6.8856 | 0.85969 | 7 | 0.7453
87770 | 12.095 | 0.8 | 365 | 11.0161 | 0.17368 | 11 | 0.18974
87771 | 9.24 | 0.8 | 365 | 8.4157 | 0.93963 | 9 | 0.35537
87772 | 8.64 | 0.8 | 365 | 7.8693 | 0.83965 | 8 | 0.70892
87773 | 5.95 | 0.8 | 365 | 5.4192 | 0.90809 | 6 | 0.32732
87774 | 8 | 0.8 | 365 | 7.2864 | 0.66634 | 7 | 0.9527
87775 | 12.95 | 0.8 | 365 | 11.7948 | 0.74114 | 12 | 0.53594
87780 | 2.95 | 0.8 | 365 | 2.6868 | 0.40821 | 3 | 0.095059
87781 | 13.57 | 0.8 | 365 | 12.3595 | 0.87778 | 13 | 0.23727
87782 | 138.3 | 0.55 | 365 | 86.5995 | 0.31177 | 86 | 0.91129
87783 | 15.12 | 0.8 | 365 | 13.7712 | 0.71939 | 14 | 0.49061
87784 | 10.915 | 0.8 | 365 | 9.9413 | 0.010391 | 9 | 0.95172
87785 | 3.99 | 0.8 | 365 | 3.6341 | 0.31484 | 3 | 0.94891
87787 | 4.575 | 0.8 | 365 | 4.1669 | 0.38731 | 4 | 0.5542
87789 | 7.92 | 0.8 | 365 | 7.2135 | 0.51968 | 7 | 0.73317
87790 | 4.64 | 0.8 | 365 | 4.2261 | 0.50648 | 4 | 0.73257
87792 | 9.86 | 0.8 | 365 | 8.9804 | 0.076267 | 9 | 0.056705
87793 | 4.29 | 0.8 | 365 | 3.9073 | 0.86483 | 4 | 0.77214
87795 | 4.13 | 0.8 | 365 | 3.7616 | 0.5715 | 4 | 0.33308
87796 | 11.8 | 0.8 | 365 | 10.7474 | 0.63286 | 11 | 0.38023
87797 | 7.08 | 0.8 | 365 | 6.4484 | 0.97971 | 7 | 0.42814
87799 | 7.67 | 0.8 | 365 | 6.9858 | 0.061356 | 7 | 0.047153
87804 | 8.555 | 0.8 | 365 | 7.7919 | 0.68382 | 8 | 0.47567
87820 | 10.73 | 0.8 | 365 | 9.7728 | 0.67123 | 10 | 0.44406
87777 | 7.26 | 0.8 | 365 | 6.6124 | 0.30971 | 6 | 0.92208
87579 | 8.12 | 0.8 | 365 | 7.3957 | 0.88634 | 8 | 0.28199
87736 | 6.7 | 0.8 | 365 | 6.1023 | 0.28306 | 6 | 0.38539
87649 | 12.6 | 0.8 | 365 | 11.476 | 0.099489 | 11 | 0.5755
87683 | 24.48 | 0.8 | 365 | 22.2963 | 0.87901 | 23 | 0.17527
87593 | 25.2 | 0.55 | 365 | 15.7795 | 0.7618 | 16 | 0.54132
87338 | 3.83 | 0.8 | 365 | 3.4883 | 0.021511 | 3 | 0.50986
87377 | 2.85 | 0.8 | 365 | 2.5958 | 0.22488 | 2 | 0.82065
87385 | 12.47 | 0.8 | 365 | 11.3576 | 0.86116 | 12 | 0.21877
77034 | 315.36 | 0.6 | 365 | 215.4212 | 0.61041 | 216 | 0.031618
80729 | 105.6 | 0.6 | 365 | 72.135 | 0.19679 | 72 | 0.33174
87779 | 7.695 | 0.8 | 365 | 7.0086 | 0.10719 | 7 | 0.11575
82184 | 643.17 | 0.7 | 365 | 512.5715 | 0.72906 | 513 | 0.30051
87758 | 5.46 | 0.8 | 365 | 4.9729 | 0.0097787 | 4 | 0.98272
87786 | 6.195 | 0.8 | 365 | 5.6424 | 0.35725 | 5 | 0.99962
87798 | 5.695 | 0.8 | 365 | 5.187 | 0.4406 | 5 | 0.62758
87800 | 6.38 | 0.8 | 365 | 5.8109 | 0.69641 | 6 | 0.50728
87801 | 14.4 | 0.8 | 365 | 13.1154 | 0.39942 | 13 | 0.51486
87802 | 12.6 | 0.8 | 365 | 11.476 | 0.099489 | 11 | 0.5755
87805 | 4.2 | 0.8 | 365 | 3.8253 | 0.69983 | 4 | 0.52517
87806 | 6.6 | 0.8 | 365 | 6.0112 | 0.099732 | 6 | 0.11098
87807 | 9.36 | 0.8 | 365 | 8.525 | 0.15962 | 8 | 0.68466
87808 | 12.48 | 0.8 | 365 | 11.3667 | 0.87949 | 12 | 0.24621
87809 | 9.86 | 0.8 | 365 | 8.9804 | 0.076267 | 9 | 0.056705
87811 | 7.5 | 0.8 | 365 | 6.831 | 0.7497 | 7 | 0.58066
87812 | 5.27 | 0.8 | 365 | 4.7999 | 0.66145 | 5 | 0.46134
87814 | 6.6 | 0.8 | 365 | 6.0112 | 0.099732 | 6 | 0.11098
87815 | 10.2 | 0.8 | 365 | 9.2901 | 0.69959 | 9 | 0.98969
87816 | 8.505 | 0.8 | 365 | 7.7463 | 0.59216 | 8 | 0.33847
87817 | 12.775 | 0.8 | 365 | 11.6354 | 0.42032 | 12 | 0.05572
87830 | 4.93 | 0.8 | 365 | 4.4902 | 0.038134 | 4 | 0.52835
87794 | 3.19 | 0.8 | 365 | 2.9054 | 0.8482 | 3 | 0.75364
87818 | 11.88 | 0.8 | 365 | 10.8202 | 0.77952 | 11 | 0.59976
87824 | 11.02 | 0.8 | 365 | 10.037 | 0.20289 | 10 | 0.23985
87826 | 4.06 | 0.8 | 365 | 3.6978 | 0.44317 | 4 | 0.141
87827 | 5.25 | 0.8 | 365 | 4.7817 | 0.62479 | 5 | 0.40646
87828 | 5.51 | 0.8 | 365 | 5.0185 | 0.10144 | 5 | 0.11992
87832 | 6.93 | 0.8 | 365 | 6.3118 | 0.70472 | 7 | 0.016528
87755 | 9.9 | 0.8 | 365 | 9.0169 | 0.1496 | 9 | 0.16647
87838 | 10.73 | 0.8 | 365 | 9.7728 | 0.67123 | 10 | 0.44406
87843 | 4.745 | 0.8 | 365 | 4.3217 | 0.69897 | 5 | 0.020696
87847 | 5.4 | 0.8 | 365 | 4.9183 | 0.89978 | 5 | 0.81807
87849 | 5.76 | 0.8 | 365 | 5.2462 | 0.55977 | 5 | 0.80595
87851 | 5.95 | 0.8 | 365 | 5.4192 | 0.90809 | 6 | 0.32732
87852 | 5.12 | 0.8 | 365 | 4.6633 | 0.38646 | 5 | 0.049729
87856 | 4.06 | 0.8 | 365 | 3.6978 | 0.44317 | 4 | 0.141
87858 | 12.6 | 0.8 | 365 | 11.476 | 0.099489 | 11 | 0.5755
87859 | 10.71 | 0.8 | 365 | 9.7546 | 0.63457 | 10 | 0.38918
85563 | 7.194 | 0.8 | 365 | 6.5523 | 0.18871 | 6 | 0.74097
87503 | 3.6 | 0.8 | 365 | 3.2789 | 0.59985 | 3 | 0.87872
87133 | 10.15 | 0.8 | 365 | 9.2446 | 0.60792 | 9 | 0.85249
87134 | 11.445 | 0.8 | 365 | 10.424 | 0.98204 | 11 | 0.40608
87836 | 4.425 | 0.8 | 365 | 4.0303 | 0.11232 | 4 | 0.14259
73694 | 46.08 | 0.6 | 365 | 31.4771 | 0.3586 | 31 | 0.83567
87841 | 3.12 | 0.8 | 365 | 2.8417 | 0.71987 | 3 | 0.56155
87845 | 7.67 | 0.8 | 365 | 6.9858 | 0.061356 | 7 | 0.047153
87837 | 2.36 | 0.8 | 365 | 2.1495 | 0.32657 | 2 | 0.47605
87861 | 7.375 | 0.8 | 365 | 6.7171 | 0.52053 | 7 | 0.23765
87863 | 2.655 | 0.8 | 365 | 2.4182 | 0.86739 | 3 | 0.28555
87868 | 6.49 | 0.8 | 365 | 5.9111 | 0.89807 | 6 | 0.80913
87404 | 8.85 | 0.8 | 365 | 8.0605 | 0.22464 | 8 | 0.28518
87869 | 13.34 | 0.8 | 365 | 12.15 | 0.45613 | 12 | 0.60613
87870 | 8.68 | 0.8 | 365 | 7.9057 | 0.91298 | 8 | 0.81868
87871 | 11.2 | 0.8 | 365 | 10.2009 | 0.53288 | 10 | 0.73378
87872 | 8.75 | 0.8 | 365 | 7.9695 | 0.041312 | 8 | 0.010767
87873 | 4.06 | 0.8 | 365 | 3.6978 | 0.44317 | 4 | 0.141
87874 | 7.35 | 0.8 | 365 | 6.6943 | 0.4747 | 7 | 0.16904
87875 | 14 | 0.8 | 365 | 12.7511 | 0.6661 | 13 | 0.41723
87895 | 4.62 | 0.8 | 365 | 4.2079 | 0.46981 | 4 | 0.67769
87876 | 3.3 | 0.8 | 365 | 3.0056 | 0.049866 | 3 | 0.055489
87877 | 12.54 | 0.8 | 365 | 11.4214 | 0.98949 | 12 | 0.41086
87878 | 5.4 | 0.8 | 365 | 4.9183 | 0.89978 | 5 | 0.81807
87879 | 10.08 | 0.8 | 365 | 9.1808 | 0.47959 | 9 | 0.6604
87880 | 7.28 | 0.8 | 365 | 6.6306 | 0.34637 | 6 | 0.97696
87383 | 5.9 | 0.8 | 365 | 5.3737 | 0.81643 | 6 | 0.19012
87884 | 7.2 | 0.8 | 365 | 6.5577 | 0.19971 | 6 | 0.75743
87885 | 2.655 | 0.8 | 365 | 2.4182 | 0.86739 | 3 | 0.28555
87883 | 8.85 | 0.8 | 365 | 8.0605 | 0.22464 | 8 | 0.28518
87897 | 5.9 | 0.8 | 365 | 5.3737 | 0.81643 | 6 | 0.19012
87894 | 7.67 | 0.8 | 365 | 6.9858 | 0.061356 | 7 | 0.047153
87909 | 7.08 | 0.8 | 365 | 6.4484 | 0.97971 | 7 | 0.42814
87905 | 9.36 | 0.8 | 365 | 8.525 | 0.15962 | 8 | 0.68466
87904 | 9.24 | 0.8 | 365 | 8.4157 | 0.93963 | 9 | 0.35537
87903 | 3.3 | 0.8 | 365 | 3.0056 | 0.049866 | 3 | 0.055489
87902 | 3.15 | 0.8 | 365 | 2.869 | 0.77487 | 3 | 0.64388
87900 | 3.6 | 0.8 | 365 | 3.2789 | 0.59985 | 3 | 0.87872
87899 | 6 | 0.8 | 365 | 5.4648 | 0.99976 | 6 | 0.46453
87898 | 7.705 | 0.8 | 365 | 7.0177 | 0.12552 | 7 | 0.1432
87889 | 9.9 | 0.8 | 365 | 9.0169 | 0.1496 | 9 | 0.16647
87888 | 8.7 | 0.8 | 365 | 7.9239 | 0.94965 | 8 | 0.87356
87887 | 11.2 | 0.8 | 365 | 10.2009 | 0.53288 | 10 | 0.73378
87846 | 14.7 | 0.8 | 365 | 13.3887 | 0.9494 | 14 | 0.33809
87860 | 13.3 | 0.8 | 365 | 12.1136 | 0.38279 | 12 | 0.49637
87910 | 2.36 | 0.8 | 365 | 2.1495 | 0.32657 | 2 | 0.47605
56273 | 2725.56 | 0.65 | 365 | 2016.9712 | 0.85899 | 2017 | 0.83019
86701 | 4.5 | 0.8 | 365 | 4.0986 | 0.24982 | 4 | 0.34839
87915 | 7.83 | 0.8 | 365 | 7.1315 | 0.35468 | 7 | 0.48621
87914 | 8.41 | 0.8 | 365 | 7.6598 | 0.41799 | 8 | 0.077777
87913 | 11.9 | 0.8 | 365 | 10.8385 | 0.81618 | 11 | 0.65464
87912 | 3.3 | 0.8 | 365 | 3.0056 | 0.049866 | 3 | 0.055489
87911 | 5.7 | 0.8 | 365 | 5.1915 | 0.44977 | 5 | 0.6413
87706 | 22.91 | 0.8 | 365 | 20.8663 | 0.00073805 | 20 | 0.86705
87481 | 6.5 | 0.8 | 365 | 5.9202 | 0.9164 | 6 | 0.83657
87921 | 6.49 | 0.8 | 365 | 5.9111 | 0.89807 | 6 | 0.80913
87919 | 9.855 | 0.8 | 365 | 8.9759 | 0.067101 | 9 | 0.042984
87917 | 8.4 | 0.8 | 365 | 7.6507 | 0.39966 | 8 | 0.050337
87916 | 6.867 | 0.8 | 365 | 6.2544 | 0.58922 | 6 | 0.84365
87105 | 124.15 | 0.55 | 365 | 77.7392 | 0.47727 | 78 | 0.21646
87926 | 5.985 | 0.8 | 365 | 5.4511 | 0.97226 | 6 | 0.42336
87927 | 6.93 | 0.8 | 365 | 6.3118 | 0.70472 | 7 | 0.016528
87928 | 1.75 | 0.8 | 365 | 1.5939 | 0.20826 | 1 | 0.80215
87929 | 10.8 | 0.8 | 365 | 9.8366 | 0.79956 | 10 | 0.63615
87935 | 13.57 | 0.8 | 365 | 12.3595 | 0.87778 | 13 | 0.23727
87934 | 6.08 | 0.8 | 365 | 5.5376 | 0.14642 | 5 | 0.68405
87937 | 9.12 | 0.8 | 365 | 8.3064 | 0.71963 | 9 | 0.02608
78685 | 766.26 | 0.55 | 365 | 479.8102 | 0.78552 | 480 | 0.59568
87932 | 13.275 | 0.8 | 365 | 12.0908 | 0.33696 | 12 | 0.42776
87933 | 10.05 | 0.8 | 365 | 9.1535 | 0.42459 | 9 | 0.57808
87931 | 10.95 | 0.8 | 365 | 9.9732 | 0.074556 | 10 | 0.04776
87957 | 7.56 | 0.8 | 365 | 6.8856 | 0.85969 | 7 | 0.7453
87956 | 11.52 | 0.8 | 365 | 10.4924 | 0.11953 | 10 | 0.61189
87955 | 7.2 | 0.8 | 365 | 6.5577 | 0.19971 | 6 | 0.75743
87954 | 9.81 | 0.8 | 365 | 8.9349 | 0.9846 | 9 | 0.9195
87953 | 7.36 | 0.8 | 365 | 6.7035 | 0.49304 | 7 | 0.19649
87951 | 9.156 | 0.8 | 365 | 8.3392 | 0.78563 | 9 | 0.12487
87925 | 11.31 | 0.8 | 365 | 10.3011 | 0.73454 | 11 | 0.035632
87949 | 4.95 | 0.8 | 365 | 4.5084 | 0.074799 | 4 | 0.58323
87947 | 5.6 | 0.8 | 365 | 5.1005 | 0.26644 | 5 | 0.36689
87946 | 6.6 | 0.8 | 365 | 6.0112 | 0.099732 | 6 | 0.11098
87945 | 5.94 | 0.8 | 365 | 5.4101 | 0.88976 | 6 | 0.29988
87943 | 9.57 | 0.8 | 365 | 8.7163 | 0.54461 | 9 | 0.26092
87961 | 10.88 | 0.8 | 365 | 9.9094 | 0.94623 | 10 | 0.85567
87920 | 5.015 | 0.8 | 365 | 4.5676 | 0.19396 | 4 | 0.7616
87918 | 15.08 | 0.8 | 365 | 13.7348 | 0.64606 | 14 | 0.38084
87942 | 8.12 | 0.8 | 365 | 7.3957 | 0.88634 | 8 | 0.28199
87941 | 9.1 | 0.8 | 365 | 8.2882 | 0.68296 | 8 | 0.9712
87960 | 10.08 | 0.8 | 365 | 9.1808 | 0.47959 | 9 | 0.6604
87940 | 5.2 | 0.8 | 365 | 4.7361 | 0.53312 | 5 | 0.26926
87938 | 7.375 | 0.8 | 365 | 6.7171 | 0.52053 | 7 | 0.23765
87922 | 7.965 | 0.8 | 365 | 7.2545 | 0.60218 | 7 | 0.85666
87966 | 12.24 | 0.8 | 365 | 11.1481 | 0.4395 | 11 | 0.58763
87924 | 5.31 | 0.8 | 365 | 4.8363 | 0.73478 | 5 | 0.57111
87923 | 13.275 | 0.8 | 365 | 12.0908 | 0.33696 | 12 | 0.42776
87976 | 7.25 | 0.8 | 365 | 6.6033 | 0.29137 | 6 | 0.89464
87967 | 13.44 | 0.8 | 365 | 12.2411 | 0.63946 | 12 | 0.88054
87981 | 14.4 | 0.8 | 365 | 13.1154 | 0.39942 | 13 | 0.51486
87979 | 6.57 | 0.8 | 365 | 5.9839 | 0.044734 | 6 | 0.028656
87977 | 18 | 0.8 | 365 | 16.3943 | 0.99927 | 17 | 0.39358
87975 | 6.6 | 0.8 | 365 | 6.0112 | 0.099732 | 6 | 0.11098
87974 | 7.2 | 0.8 | 365 | 6.5577 | 0.19971 | 6 | 0.75743
87973 | 12.35 | 0.8 | 365 | 11.2483 | 0.64117 | 11 | 0.88948
87972 | 6 | 0.8 | 365 | 5.4648 | 0.99976 | 6 | 0.46453
87971 | 11.16 | 0.8 | 365 | 10.1645 | 0.45955 | 10 | 0.62402
87970 | 11.21 | 0.8 | 365 | 10.21 | 0.55121 | 10 | 0.76122
87969 | 4.68 | 0.8 | 365 | 4.2625 | 0.57981 | 4 | 0.84233
87968 | 4.35 | 0.8 | 365 | 3.962 | 0.97482 | 4 | 0.93678
87746 | 3.9 | 0.8 | 365 | 3.5521 | 0.14984 | 3 | 0.70194
87994 | 9.8 | 0.8 | 365 | 8.9258 | 0.96627 | 9 | 0.89206
87993 | 3.5 | 0.8 | 365 | 3.1878 | 0.41652 | 3 | 0.60431
87988 | 9.6 | 0.8 | 365 | 8.7436 | 0.59961 | 9 | 0.34324
87810 | 6 | 0.8 | 365 | 5.4648 | 0.99976 | 6 | 0.46453
87992 | 5.12 | 0.8 | 365 | 4.6633 | 0.38646 | 5 | 0.049729
87991 | 5.2 | 0.8 | 365 | 4.7361 | 0.53312 | 5 | 0.26926
87990 | 5.95 | 0.8 | 365 | 5.4192 | 0.90809 | 6 | 0.32732
87995 | 7 | 0.8 | 365 | 6.3756 | 0.83305 | 7 | 0.20861
36258 | 355.77 | 0.8 | 365 | 324.0335 | 0.23058 | 324 | 0.26407
78211 | 22.4 | 0.8 | 365 | 20.4018 | 0.065759 | 20 | 0.46756
84544 | 4.13 | 0.8 | 365 | 3.7616 | 0.5715 | 4 | 0.33308
86615 | 47.52 | 0.55 | 365 | 29.7557 | 0.89368 | 30 | 0.64934
86725 | 13.325 | 0.8 | 365 | 12.1363 | 0.42863 | 12 | 0.56497
86748 | 1.8 | 0.8 | 365 | 1.6394 | 0.29993 | 1 | 0.93936
87235 | 5.015 | 0.8 | 365 | 4.5676 | 0.19396 | 4 | 0.7616
87464 | 4.425 | 0.8 | 365 | 4.0303 | 0.11232 | 4 | 0.14259
87583 | 18.3 | 0.8 | 365 | 16.6675 | 0.54926 | 17 | 0.2168
87651 | 7.965 | 0.8 | 365 | 7.2545 | 0.60218 | 7 | 0.85666
87652 | 11.88 | 0.8 | 365 | 10.8202 | 0.77952 | 11 | 0.59976
87839 | 6.785 | 0.8 | 365 | 6.1797 | 0.43889 | 6 | 0.61863
87840 | 8.85 | 0.8 | 365 | 8.0605 | 0.22464 | 8 | 0.28518
87842 | 6.195 | 0.8 | 365 | 5.6424 | 0.35725 | 5 | 0.99962
87848 | 6.785 | 0.8 | 365 | 6.1797 | 0.43889 | 6 | 0.61863
87853 | 2.95 | 0.8 | 365 | 2.6868 | 0.40821 | 3 | 0.095059
87854 | 7.08 | 0.8 | 365 | 6.4484 | 0.97971 | 7 | 0.42814
87855 | 8.26 | 0.8 | 365 | 7.5232 | 0.143 | 7 | 0.66616
87944 | 10.89 | 0.8 | 365 | 9.9186 | 0.96456 | 10 | 0.88311
87948 | 7.54 | 0.8 | 365 | 6.8674 | 0.82303 | 7 | 0.69042
87958 | 10.62 | 0.8 | 365 | 9.6726 | 0.46957 | 10 | 0.14221
87959 | 5.015 | 0.8 | 365 | 4.5676 | 0.19396 | 4 | 0.7616
87978 | 11.6 | 0.8 | 365 | 10.5652 | 0.2662 | 10 | 0.83142
87983 | 9.145 | 0.8 | 365 | 8.3292 | 0.76546 | 9 | 0.094682
87985 | 5.015 | 0.8 | 365 | 4.5676 | 0.19396 | 4 | 0.7616
87986 | 8.26 | 0.8 | 365 | 7.5232 | 0.143 | 7 | 0.66616
87987 | 7.83 | 0.8 | 365 | 7.1315 | 0.35468 | 7 | 0.48621
87989 | 7 | 0.8 | 365 | 6.3756 | 0.83305 | 7 | 0.20861
87996 | 11.68 | 0.8 | 365 | 10.6381 | 0.41286 | 11 | 0.050944
87997 | 10.24 | 0.8 | 365 | 9.3265 | 0.77292 | 10 | 0.099458
87998 | 9.45 | 0.8 | 365 | 8.607 | 0.32462 | 8 | 0.93163
88000 | 7.92 | 0.8 | 365 | 7.2135 | 0.51968 | 7 | 0.73317
88002 | 8.25 | 0.8 | 365 | 7.5141 | 0.12467 | 7 | 0.63872
88007 | 4.13 | 0.8 | 365 | 3.7616 | 0.5715 | 4 | 0.33308
88013 | 8.99 | 0.8 | 365 | 8.188 | 0.4813 | 8 | 0.66935
88019 | 9.125 | 0.8 | 365 | 8.311 | 0.7288 | 9 | 0.0398
88020 | 19.08 | 0.8 | 365 | 17.378 | 0.97923 | 18 | 0.35719
88021 | 24.7 | 0.8 | 365 | 22.4966 | 0.28233 | 22 | 0.77897
88022 | 7 | 0.8 | 365 | 6.3756 | 0.83305 | 7 | 0.20861
88023 | 9.3 | 0.8 | 365 | 8.4704 | 0.049623 | 8 | 0.52002
88024 | 5.31 | 0.8 | 365 | 4.8363 | 0.73478 | 5 | 0.57111
88026 | 4.9 | 0.8 | 365 | 4.4629 | 0.98313 | 5 | 0.44603
88027 | 14.74 | 0.8 | 365 | 13.4251 | 0.022736 | 13 | 0.44785
88035 | 5.795 | 0.8 | 365 | 5.2781 | 0.62393 | 5 | 0.90199
88038 | 7.36 | 0.8 | 365 | 6.7035 | 0.49304 | 7 | 0.19649
88040 | 6.84 | 0.8 | 365 | 6.2298 | 0.53972 | 6 | 0.76956
88041 | 2.9 | 0.8 | 365 | 2.6413 | 0.31655 | 2 | 0.95785
88043 | 7.08 | 0.8 | 365 | 6.4484 | 0.97971 | 7 | 0.42814
88044 | 2.36 | 0.8 | 365 | 2.1495 | 0.32657 | 2 | 0.47605
88047 | 4.13 | 0.8 | 365 | 3.7616 | 0.5715 | 4 | 0.33308
88048 | 2.36 | 0.8 | 365 | 2.1495 | 0.32657 | 2 | 0.47605
88049 | 3.245 | 0.8 | 365 | 2.9555 | 0.94904 | 3 | 0.90456
88050 | 11.6 | 0.8 | 365 | 10.5652 | 0.2662 | 10 | 0.83142
88054 | 7.25 | 0.8 | 365 | 6.6033 | 0.29137 | 6 | 0.89464
88055 | 12.87 | 0.8 | 365 | 11.7219 | 0.59448 | 12 | 0.31641
88057 | 12.06 | 0.8 | 365 | 10.9842 | 0.10951 | 11 | 0.093697
88059 | 8.555 | 0.8 | 365 | 7.7919 | 0.68382 | 8 | 0.47567
88061 | 8.76 | 0.8 | 365 | 7.9786 | 0.059645 | 8 | 0.038208
88062 | 8.555 | 0.8 | 365 | 7.7919 | 0.68382 | 8 | 0.47567
88065 | 13.92 | 0.8 | 365 | 12.6783 | 0.51944 | 13 | 0.1977
88067 | 5.695 | 0.8 | 365 | 5.187 | 0.4406 | 5 | 0.62758
88068 | 7.08 | 0.8 | 365 | 6.4484 | 0.97971 | 7 | 0.42814
88069 | 10.075 | 0.8 | 365 | 9.1763 | 0.47042 | 9 | 0.64668
88070 | 11.8 | 0.8 | 365 | 10.7474 | 0.63286 | 11 | 0.38023
88071 | 9.36 | 0.8 | 365 | 8.525 | 0.15962 | 8 | 0.68466
88072 | 10.03 | 0.8 | 365 | 9.1353 | 0.38793 | 9 | 0.5232
88073 | 13.32 | 0.8 | 365 | 12.1318 | 0.41946 | 12 | 0.55125
88074 | 12.39 | 0.8 | 365 | 11.2847 | 0.7145 | 11 | 0.99925
88075 | 7.67 | 0.8 | 365 | 6.9858 | 0.061356 | 7 | 0.047153
88076 | 5.8 | 0.8 | 365 | 5.2826 | 0.6331 | 5 | 0.91571
88077 | 7.08 | 0.8 | 365 | 6.4484 | 0.97971 | 7 | 0.42814
88078 | 7.2 | 0.8 | 365 | 6.5577 | 0.19971 | 6 | 0.75743
88079 | 3.835 | 0.8 | 365 | 3.4929 | 0.030678 | 3 | 0.52358
88080 | 7.25 | 0.8 | 365 | 6.6033 | 0.29137 | 6 | 0.89464
88081 | 7.67 | 0.8 | 365 | 6.9858 | 0.061356 | 7 | 0.047153
88082 | 9.185 | 0.8 | 365 | 8.3657 | 0.83879 | 9 | 0.20445
88083 | 2.52 | 0.8 | 365 | 2.2952 | 0.6199 | 2 | 0.9151
88084 | 4.68 | 0.8 | 365 | 4.2625 | 0.57981 | 4 | 0.84233
88086 | 11.2 | 0.8 | 365 | 10.2009 | 0.53288 | 10 | 0.73378
88088 | 7.848 | 0.8 | 365 | 7.1479 | 0.38768 | 7 | 0.5356
88089 | 11.2 | 0.8 | 365 | 10.2009 | 0.53288 | 10 | 0.73378
88093 | 9.735 | 0.8 | 365 | 8.8666 | 0.84711 | 9 | 0.71369
88095 | 13.275 | 0.8 | 365 | 12.0908 | 0.33696 | 12 | 0.42776
88096 | 7.965 | 0.8 | 365 | 7.2545 | 0.60218 | 7 | 0.85666
88102 | 7.2 | 0.8 | 365 | 6.5577 | 0.19971 | 6 | 0.75743
88103 | 12.73 | 0.8 | 365 | 11.5944 | 0.33782 | 11 | 0.93224
87813 | 11.88 | 0.8 | 365 | 10.8202 | 0.77952 | 11 | 0.59976
87881 | 9.92 | 0.8 | 365 | 9.0351 | 0.18626 | 9 | 0.22135
87930 | 155.4 | 0.55 | 365 | 97.307 | 0.86442 | 98 | 0.17147
88012 | 5.94 | 0.8 | 365 | 5.4101 | 0.88976 | 6 | 0.29988
88053 | 4.13 | 0.8 | 365 | 3.7616 | 0.5715 | 4 | 0.33308
88056 | 4.72 | 0.8 | 365 | 4.299 | 0.65314 | 4 | 0.95209
88063 | 12.73 | 0.8 | 365 | 11.5944 | 0.33782 | 11 | 0.93224
88085 | 3.92 | 0.8 | 365 | 3.5703 | 0.18651 | 3 | 0.75682
88090 | 4.72 | 0.8 | 365 | 4.299 | 0.65314 | 4 | 0.95209
65015 | 36.3 | 0.9 | 365 | 37.1946 | 0.86709 | 38 | 0.061681
82044 | 37.8 | 0.6 | 365 | 25.821 | 0.97385 | 26 | 0.79489
82947 | 5.415 | 0.8 | 365 | 4.932 | 0.92728 | 5 | 0.85923
84139 | 9.44 | 0.8 | 365 | 8.5979 | 0.30628 | 8 | 0.90419
87412 | 4.51 | 1 | 365 | 5.1346 | 0.33519 | 5 | 0.46979
87684 | 7.95 | 1 | 365 | 9.051 | 0.21835 | 9 | 0.26937
87788 | 10.44 | 0.8 | 365 | 9.5087 | 0.13958 | 9 | 0.64828
87791 | 10.26 | 0.8 | 365 | 9.3448 | 0.80958 | 10 | 0.15434
87819 | 6.67 | 0.8 | 365 | 6.075 | 0.22806 | 6 | 0.30306
87821 | 4.35 | 0.8 | 365 | 3.962 | 0.97482 | 4 | 0.93678
87823 | 6.65 | 0.8 | 365 | 6.0568 | 0.1914 | 6 | 0.24818
87862 | 7.375 | 0.8 | 365 | 6.7171 | 0.52053 | 7 | 0.23765
87886 | 4.03 | 0.8 | 365 | 3.6705 | 0.38817 | 4 | 0.058673
87890 | 10.915 | 0.8 | 365 | 9.9413 | 0.010391 | 9 | 0.95172
87950 | 6.96 | 0.8 | 365 | 6.3391 | 0.75972 | 7 | 0.09885
87982 | 10.4 | 0.8 | 365 | 9.4723 | 0.066245 | 9 | 0.53851
88001 | 8.75 | 0.8 | 365 | 7.9695 | 0.041312 | 8 | 0.010767
88009 | 24.96 | 0.8 | 365 | 22.7334 | 0.75899 | 23 | 0.49243
88042 | 8.7 | 0.8 | 365 | 7.9239 | 0.94965 | 8 | 0.87356
88051 | 11.8 | 0.8 | 365 | 10.7474 | 0.63286 | 11 | 0.38023
88052 | 31.32 | 0.65 | 365 | 23.1775 | 0.65272 | 23 | 0.83017
88058 | 4.725 | 0.8 | 365 | 4.3035 | 0.66231 | 4 | 0.96581
88066 | 31.32 | 0.65 | 365 | 23.1775 | 0.65272 | 23 | 0.83017
88092 | 10.325 | 0.8 | 365 | 9.404 | 0.92875 | 10 | 0.33271
88094 | 8.7 | 0.8 | 365 | 7.9239 | 0.94965 | 8 | 0.87356
88107 | 11.88 | 0.8 | 365 | 10.8202 | 0.77952 | 11 | 0.59976
88108 | 13.6 | 0.8 | 365 | 12.3868 | 0.93278 | 13 | 0.31959
88117 | 4.13 | 0.8 | 365 | 3.7616 | 0.5715 | 4 | 0.33308
88118 | 6.195 | 0.8 | 365 | 5.6424 | 0.35725 | 5 | 0.99962
88119 | 8.555 | 0.8 | 365 | 7.7919 | 0.68382 | 8 | 0.47567
88120 | 6.195 | 0.8 | 365 | 5.6424 | 0.35725 | 5 | 0.99962
88122 | 9.145 | 0.8 | 365 | 8.3292 | 0.76546 | 9 | 0.094682
88123 | 11.21 | 0.8 | 365 | 10.21 | 0.55121 | 10 | 0.76122
88124 | 5.605 | 0.8 | 365 | 5.105 | 0.27561 | 5 | 0.38061
88128 | 5.015 | 0.8 | 365 | 4.5676 | 0.19396 | 4 | 0.7616
88130 | 7.875 | 0.8 | 365 | 7.1725 | 0.43718 | 7 | 0.60969
88132 | 10.03 | 0.8 | 365 | 9.1353 | 0.38793 | 9 | 0.5232
88135 | 4.95 | 0.8 | 365 | 4.5084 | 0.074799 | 4 | 0.58323
88137 | 6.6 | 0.8 | 365 | 6.0112 | 0.099732 | 6 | 0.11098
88138 | 7.695 | 0.8 | 365 | 7.0086 | 0.10719 | 7 | 0.11575
88139 | 11.31 | 0.8 | 365 | 10.3011 | 0.73454 | 11 | 0.035632
88140 | 5.9 | 0.8 | 365 | 5.3737 | 0.81643 | 6 | 0.19012
88141 | 3.54 | 0.8 | 365 | 3.2242 | 0.48986 | 3 | 0.71407
88142 | 12.095 | 0.8 | 365 | 11.0161 | 0.17368 | 11 | 0.18974
88143 | 5.9 | 0.8 | 365 | 5.3737 | 0.81643 | 6 | 0.19012
88144 | 5.015 | 0.8 | 365 | 4.5676 | 0.19396 | 4 | 0.7616
88145 | 9.86 | 0.8 | 365 | 8.9804 | 0.076267 | 9 | 0.056705
88146 | 8.555 | 0.8 | 365 | 7.7919 | 0.68382 | 8 | 0.47567
88147 | 15.48 | 0.8 | 365 | 14.0991 | 0.37937 | 14 | 0.47848
88148 | 3.9 | 0.8 | 365 | 3.5521 | 0.14984 | 3 | 0.70194
88149 | 10.23 | 0.8 | 365 | 9.3174 | 0.75459 | 10 | 0.072017
88150 | 13.8 | 0.8 | 365 | 12.569 | 0.29944 | 12 | 0.86841
88151 | 7.26 | 0.8 | 365 | 6.6124 | 0.30971 | 6 | 0.92208
88152 | 4.2 | 0.8 | 365 | 3.8253 | 0.69983 | 4 | 0.52517
88154 | 6.12 | 0.8 | 365 | 5.5741 | 0.21975 | 5 | 0.79382
88155 | 9.72 | 0.8 | 365 | 8.8529 | 0.81961 | 9 | 0.67253
88156 | 9.1 | 0.8 | 365 | 8.2882 | 0.68296 | 8 | 0.9712
88157 | 5.04 | 0.8 | 365 | 4.5904 | 0.2398 | 4 | 0.8302
88158 | 7.15 | 0.8 | 365 | 6.5122 | 0.10804 | 6 | 0.62023
88159 | 8.12 | 0.8 | 365 | 7.3957 | 0.88634 | 8 | 0.28199
88160 | 14.16 | 0.8 | 365 | 12.8969 | 0.95943 | 13 | 0.85628
88161 | 11.725 | 0.8 | 365 | 10.6791 | 0.49536 | 11 | 0.17443
88162 | 5.58 | 0.8 | 365 | 5.0822 | 0.22977 | 5 | 0.31201
88163 | 3.92 | 0.8 | 365 | 3.5703 | 0.18651 | 3 | 0.75682
88164 | 4.425 | 0.8 | 365 | 4.0303 | 0.11232 | 4 | 0.14259
88165 | 7.37 | 0.8 | 365 | 6.7126 | 0.51137 | 7 | 0.22393
88169 | 9.6 | 0.8 | 365 | 8.7436 | 0.59961 | 9 | 0.34324
88170 | 8.06 | 0.8 | 365 | 7.341 | 0.77634 | 8 | 0.11735
88171 | 8.75 | 0.8 | 365 | 7.9695 | 0.041312 | 8 | 0.010767
88172 | 4.72 | 0.8 | 365 | 4.299 | 0.65314 | 4 | 0.95209
88173 | 10.5 | 0.8 | 365 | 9.5633 | 0.24957 | 9 | 0.81292
88175 | 10.85 | 0.8 | 365 | 9.8821 | 0.89123 | 10 | 0.77335
88176 | 12.76 | 0.8 | 365 | 11.6217 | 0.39282 | 12 | 0.014559
88177 | 7.25 | 0.8 | 365 | 6.6033 | 0.29137 | 6 | 0.89464
36194 | 240.672 | 0.9 | 365 | 246.6032 | 0.37503 | 246 | 0.9782
77231 | 51.3 | 0.55 | 365 | 32.1226 | 0.65795 | 32 | 0.78054
81802 | 321.48 | 0.55 | 365 | 201.3016 | 0.18979 | 201 | 0.4914
81810 | 52 | 0.6 | 365 | 35.521 | 0.49842 | 36 | 0.01942
86745 | 9.92 | 0.8 | 365 | 9.0351 | 0.18626 | 9 | 0.22135
87844 | 3.965 | 0.8 | 365 | 3.6113 | 0.26901 | 3 | 0.88031
87901 | 5.9 | 0.8 | 365 | 5.3737 | 0.81643 | 6 | 0.19012
87939 | 8.25 | 0.8 | 365 | 7.5141 | 0.12467 | 7 | 0.63872
88014 | 5.84 | 0.8 | 365 | 5.319 | 0.70643 | 6 | 0.025472
88064 | 9.57 | 0.8 | 365 | 8.7163 | 0.54461 | 9 | 0.26092
88105 | 11.505 | 0.8 | 365 | 10.4787 | 0.092034 | 10 | 0.57073
88116 | 8.64 | 0.8 | 365 | 7.8693 | 0.83965 | 8 | 0.70892
88182 | 3.96 | 0.8 | 365 | 3.6067 | 0.25984 | 3 | 0.86659
88185 | 4.48 | 0.8 | 365 | 4.0804 | 0.21315 | 4 | 0.29351
88186 | 6.3 | 0.8 | 365 | 5.738 | 0.54974 | 6 | 0.28775
88187 | 5.44 | 0.8 | 365 | 4.9547 | 0.97311 | 5 | 0.92784
88188 | 4.56 | 0.8 | 365 | 4.1532 | 0.35982 | 4 | 0.51304
88189 | 7.26 | 0.8 | 365 | 6.6124 | 0.30971 | 6 | 0.92208
88190 | 7.26 | 0.8 | 365 | 6.6124 | 0.30971 | 6 | 0.92208
88191 | 9.1 | 0.8 | 365 | 8.2882 | 0.68296 | 8 | 0.9712
88192 | 7.93 | 0.8 | 365 | 7.2226 | 0.53801 | 7 | 0.76062
88195 | 8.555 | 0.8 | 365 | 7.7919 | 0.68382 | 8 | 0.47567
88196 | 8.26 | 0.8 | 365 | 7.5232 | 0.143 | 7 | 0.66616
88199 | 11.4 | 0.8 | 365 | 10.3831 | 0.89954 | 11 | 0.2826
88200 | 5.22 | 0.8 | 365 | 4.7543 | 0.56979 | 5 | 0.32414
88201 | 3.6 | 0.8 | 365 | 3.2789 | 0.59985 | 3 | 0.87872
88202 | 6.4 | 0.8 | 365 | 5.8291 | 0.73307 | 6 | 0.56216
88203 | 12.25 | 0.8 | 365 | 11.1572 | 0.45784 | 11 | 0.61507
88212 | 6.03 | 0.8 | 365 | 5.4921 | 0.054756 | 5 | 0.54685
88213 | 13.65 | 0.8 | 365 | 12.4324 | 0.024447 | 12 | 0.4568
88214 | 9.135 | 0.8 | 365 | 8.3201 | 0.74713 | 9 | 0.067241
88217 | 5.67 | 0.8 | 365 | 5.1642 | 0.39477 | 5 | 0.55898
88218 | 3.6 | 0.8 | 365 | 3.2789 | 0.59985 | 3 | 0.87872
88219 | 4.24 | 0.8 | 365 | 3.8618 | 0.77316 | 4 | 0.63493
88220 | 8.71 | 0.8 | 365 | 7.933 | 0.96798 | 8 | 0.901
88221 | 4.015 | 0.8 | 365 | 3.6568 | 0.36067 | 4 | 0.017512
88222 | 8.75 | 0.8 | 365 | 7.9695 | 0.041312 | 8 | 0.010767
88223 | 11.52 | 0.8 | 365 | 10.4924 | 0.11953 | 10 | 0.61189
88225 | 10.95 | 0.8 | 365 | 9.9732 | 0.074556 | 10 | 0.04776
88227 | 9.9 | 0.8 | 365 | 9.0169 | 0.1496 | 9 | 0.16647
88228 | 5.886 | 0.8 | 365 | 5.3609 | 0.79076 | 6 | 0.1517
88229 | 6.71 | 0.8 | 365 | 6.1114 | 0.30139 | 6 | 0.41283
88230 | 6.65 | 0.8 | 365 | 6.0568 | 0.1914 | 6 | 0.24818
88231 | 8.75 | 0.8 | 365 | 7.9695 | 0.041312 | 8 | 0.010767
88232 | 14.5 | 0.8 | 365 | 13.2065 | 0.58275 | 13 | 0.78927
88233 | 9.49 | 0.8 | 365 | 8.6434 | 0.39795 | 9 | 0.041392
88234 | 6.09 | 0.8 | 365 | 5.5467 | 0.16475 | 5 | 0.71149
88235 | 9.45 | 0.8 | 365 | 8.607 | 0.32462 | 8 | 0.93163
88237 | 15.6 | 0.8 | 365 | 14.2084 | 0.59937 | 14 | 0.80777
88238 | 14.4 | 0.8 | 365 | 13.1154 | 0.39942 | 13 | 0.51486
88239 | 13.32 | 0.8 | 365 | 12.1318 | 0.41946 | 12 | 0.55125
63733 | 1929.2 | 0.9 | 365 | 1976.7437 | 0.88703 | 1977 | 0.6307
85426 | 423.87 | 0.55 | 365 | 265.4153 | 0.241 | 265 | 0.65631
86553 | 3.575 | 0.8 | 365 | 3.2561 | 0.55402 | 3 | 0.81011
86677 | 9.1 | 0.8 | 365 | 8.2882 | 0.68296 | 8 | 0.9712
87936 | 24.85 | 0.8 | 365 | 22.6333 | 0.55733 | 23 | 0.19058
88153 | 4.32 | 0.8 | 365 | 3.9346 | 0.91982 | 4 | 0.85446
88184 | 12.2 | 0.8 | 365 | 11.1117 | 0.36617 | 11 | 0.47787
88197 | 10.44 | 0.8 | 365 | 9.5087 | 0.13958 | 9 | 0.64828
88216 | 9.8 | 0.8 | 365 | 8.9258 | 0.96627 | 9 | 0.89206
88226 | 5.175 | 0.8 | 365 | 4.7134 | 0.48729 | 5 | 0.20065
88236 | 24.9 | 0.8 | 365 | 22.6788 | 0.64899 | 23 | 0.32778
88240 | 10.915 | 0.8 | 365 | 9.9413 | 0.010391 | 9 | 0.95172
88241 | 10.065 | 0.8 | 365 | 9.1672 | 0.45209 | 9 | 0.61924
88243 | 8.25 | 0.8 | 365 | 7.5141 | 0.12467 | 7 | 0.63872
88244 | 5.61 | 0.8 | 365 | 5.1096 | 0.28477 | 5 | 0.39433
88245 | 12.18 | 0.8 | 365 | 11.0935 | 0.32951 | 11 | 0.42299
88246 | 7.7 | 0.8 | 365 | 7.0131 | 0.11635 | 7 | 0.12948
88247 | 8.91 | 0.8 | 365 | 8.1152 | 0.33464 | 8 | 0.44982
88248 | 9.86 | 0.8 | 365 | 8.9804 | 0.076267 | 9 | 0.056705
88249 | 4.93 | 0.8 | 365 | 4.4902 | 0.038134 | 4 | 0.52835
88251 | 4.72 | 0.8 | 365 | 4.299 | 0.65314 | 4 | 0.95209
88253 | 6.5 | 1 | 365 | 7.4002 | 0.8955 | 8 | 0.29571
88255 | 8.64 | 0.8 | 365 | 7.8693 | 0.83965 | 8 | 0.70892
88257 | 13.4 | 0.8 | 365 | 12.2047 | 0.56612 | 12 | 0.77077
88260 | 2.9 | 0.8 | 365 | 2.6413 | 0.31655 | 2 | 0.95785
88261 | 10.325 | 0.8 | 365 | 9.404 | 0.92875 | 10 | 0.33271
88262 | 6.785 | 0.8 | 365 | 6.1797 | 0.43889 | 6 | 0.61863
88263 | 7.375 | 0.8 | 365 | 6.7171 | 0.52053 | 7 | 0.23765
88264 | 16.24 | 0.8 | 365 | 14.7913 | 0.77268 | 15 | 0.56398
88267 | 10.5 | 0.8 | 365 | 9.5633 | 0.24957 | 9 | 0.81292
88268 | 9.145 | 0.8 | 365 | 8.3292 | 0.76546 | 9 | 0.094682
88274 | 20.475 | 0.8 | 365 | 18.6485 | 0.53667 | 19 | 0.1852
88275 | 13.68 | 0.8 | 365 | 12.4597 | 0.079446 | 12 | 0.53912
88276 | 5.76 | 0.8 | 365 | 5.2462 | 0.55977 | 5 | 0.80595
88277 | 3.45 | 0.8 | 365 | 3.1422 | 0.32486 | 3 | 0.4671
88278 | 8.91 | 0.8 | 365 | 8.1152 | 0.33464 | 8 | 0.44982
88280 | 6.84 | 0.8 | 365 | 6.2298 | 0.53972 | 6 | 0.76956
88281 | 16.2 | 0.8 | 365 | 14.7549 | 0.69934 | 15 | 0.45422
88282 | 7.71 | 0.8 | 365 | 7.0222 | 0.13469 | 7 | 0.15692
88283 | 8.97 | 0.8 | 365 | 8.1698 | 0.44464 | 8 | 0.61447
88284 | 6.48 | 0.8 | 365 | 5.902 | 0.87974 | 6 | 0.78169
88285 | 11.16 | 0.8 | 365 | 10.1645 | 0.45955 | 10 | 0.62402
88286 | 9.72 | 0.8 | 365 | 8.8529 | 0.81961 | 9 | 0.67253
88287 | 10.08 | 0.8 | 365 | 9.1808 | 0.47959 | 9 | 0.6604
88288 | 3.96 | 0.8 | 365 | 3.6067 | 0.25984 | 3 | 0.86659
88289 | 9.8 | 0.8 | 365 | 8.9258 | 0.96627 | 9 | 0.89206
88292 | 6.56 | 0.8 | 365 | 5.9748 | 0.026401 | 6 | 0.0012152
88293 | 10.85 | 0.8 | 365 | 9.8821 | 0.89123 | 10 | 0.77335
88295 | 6.84 | 0.8 | 365 | 6.2298 | 0.53972 | 6 | 0.76956
88296 | 11.16 | 0.8 | 365 | 10.1645 | 0.45955 | 10 | 0.62402
88297 | 11.16 | 0.8 | 365 | 10.1645 | 0.45955 | 10 | 0.62402
88298 | 9.45 | 0.8 | 365 | 8.607 | 0.32462 | 8 | 0.93163
88299 | 4.02 | 0.8 | 365 | 3.6614 | 0.36984 | 4 | 0.031232
88300 | 10.137 | 0.8 | 365 | 9.2327 | 0.58409 | 9 | 0.81682
88303 | 12.6 | 0.8 | 365 | 11.476 | 0.099489 | 11 | 0.5755
88304 | 9.45 | 0.8 | 365 | 8.607 | 0.32462 | 8 | 0.93163
88305 | 8.32 | 0.8 | 365 | 7.5778 | 0.253 | 7 | 0.83081
88306 | 10.5 | 0.8 | 365 | 9.5633 | 0.24957 | 9 | 0.81292
88307 | 8.71 | 0.8 | 365 | 7.933 | 0.96798 | 8 | 0.901
88309 | 7.59 | 0.8 | 365 | 6.9129 | 0.91469 | 7 | 0.82763
88310 | 10.8 | 0.8 | 365 | 9.8366 | 0.79956 | 10 | 0.63615
88311 | 11.16 | 0.8 | 365 | 10.1645 | 0.45955 | 10 | 0.62402
88312 | 7.94 | 0.8 | 365 | 7.2317 | 0.55634 | 7 | 0.78806
88314 | 9 | 0.8 | 365 | 8.1972 | 0.49964 | 8 | 0.69679
88315 | 10.8 | 0.8 | 365 | 9.8366 | 0.79956 | 10 | 0.63615
88316 | 11.88 | 0.8 | 365 | 10.8202 | 0.77952 | 11 | 0.59976
88318 | 11.16 | 0.8 | 365 | 10.1645 | 0.45955 | 10 | 0.62402
88322 | 10.8 | 0.8 | 365 | 9.8366 | 0.79956 | 10 | 0.63615
88323 | 13.68 | 0.8 | 365 | 12.4597 | 0.079446 | 12 | 0.53912
79479 | 1396 | 0.7 | 365 | 1112.5359 | 0.36716 | 1112 | 0.9031
86151 | 9.81 | 0.8 | 365 | 8.9349 | 0.9846 | 9 | 0.9195
87004 | 8.58 | 0.8 | 365 | 7.8146 | 0.72965 | 8 | 0.54427
88031 | 10.137 | 0.8 | 365 | 9.2327 | 0.58409 | 9 | 0.81682
88174 | 24 | 0.8 | 365 | 21.8591 | 0.99903 | 22 | 0.8581
88179 | 174 | 0.55 | 365 | 108.9538 | 0.30765 | 109 | 0.26149
88254 | 8.85 | 0.8 | 365 | 8.0605 | 0.22464 | 8 | 0.28518
88324 | 6.48 | 0.8 | 365 | 5.902 | 0.87974 | 6 | 0.78169
88326 | 7.04 | 0.8 | 365 | 6.412 | 0.90638 | 7 | 0.31838
88327 | 5.84 | 0.8 | 365 | 5.319 | 0.70643 | 6 | 0.025472
88328 | 13.44 | 0.8 | 365 | 12.2411 | 0.63946 | 12 | 0.88054
88329 | 7.56 | 0.8 | 365 | 6.8856 | 0.85969 | 7 | 0.7453
88330 | 6.3 | 0.8 | 365 | 5.738 | 0.54974 | 6 | 0.28775
88331 | 6.48 | 0.8 | 365 | 5.902 | 0.87974 | 6 | 0.78169
88332 | 15.12 | 0.8 | 365 | 13.7712 | 0.71939 | 14 | 0.49061
88333 | 15.12 | 0.8 | 365 | 13.7712 | 0.71939 | 14 | 0.49061
88334 | 8.96 | 0.8 | 365 | 8.1607 | 0.4263 | 8 | 0.58703
88335 | 5.12 | 0.8 | 365 | 4.6633 | 0.38646 | 5 | 0.049729
88336 | 10.8 | 0.8 | 365 | 9.8366 | 0.79956 | 10 | 0.63615
88337 | 2.97 | 0.8 | 365 | 2.7051 | 0.44488 | 3 | 0.14994
88339 | 7.92 | 0.8 | 365 | 7.2135 | 0.51968 | 7 | 0.73317
88340 | 7.625 | 0.8 | 365 | 6.9448 | 0.97886 | 7 | 0.92367
88341 | 9.28 | 0.8 | 365 | 8.4522 | 0.012957 | 8 | 0.46513
88342 | 5.95 | 0.8 | 365 | 5.4192 | 0.90809 | 6 | 0.32732
88344 | 9.92 | 0.8 | 365 | 9.0351 | 0.18626 | 9 | 0.22135
88345 | 10.44 | 0.8 | 365 | 9.5087 | 0.13958 | 9 | 0.64828
88346 | 11.31 | 0.8 | 365 | 10.3011 | 0.73454 | 11 | 0.035632
88347 | 3.15 | 0.8 | 365 | 2.869 | 0.77487 | 3 | 0.64388
88348 | 3.63 | 0.8 | 365 | 3.3062 | 0.65485 | 3 | 0.96104
88349 | 5.8 | 0.8 | 365 | 5.2826 | 0.6331 | 5 | 0.91571
88350 | 7.92 | 0.8 | 365 | 7.2135 | 0.51968 | 7 | 0.73317
88351 | 9.36 | 0.8 | 365 | 8.525 | 0.15962 | 8 | 0.68466
88353 | 9.45 | 0.8 | 365 | 8.607 | 0.32462 | 8 | 0.93163
88355 | 11.16 | 0.8 | 365 | 10.1645 | 0.45955 | 10 | 0.62402
88356 | 5.7 | 0.8 | 365 | 5.1915 | 0.44977 | 5 | 0.6413
88357 | 4.06 | 0.8 | 365 | 3.6978 | 0.44317 | 4 | 0.141
88358 | 6.84 | 0.8 | 365 | 6.2298 | 0.53972 | 6 | 0.76956
88359 | 5.22 | 0.8 | 365 | 4.7543 | 0.56979 | 5 | 0.32414
88360 | 10.15 | 0.8 | 365 | 9.2446 | 0.60792 | 9 | 0.85249
88362 | 5.22 | 0.8 | 365 | 4.7543 | 0.56979 | 5 | 0.32414
88363 | 8.28 | 0.8 | 365 | 7.5414 | 0.17966 | 7 | 0.72105
88364 | 10.73 | 0.8 | 365 | 9.7728 | 0.67123 | 10 | 0.44406
88365 | 3.48 | 0.8 | 365 | 3.1696 | 0.37986 | 3 | 0.54943
88366 | 10.08 | 0.8 | 365 | 9.1808 | 0.47959 | 9 | 0.6604
88368 | 9.72 | 0.8 | 365 | 8.8529 | 0.81961 | 9 | 0.67253
88370 | 14.75 | 0.8 | 365 | 13.4342 | 0.041069 | 13 | 0.47529
88371 | 4.06 | 0.8 | 365 | 3.6978 | 0.44317 | 4 | 0.141
88373 | 10.15 | 0.8 | 365 | 9.2446 | 0.60792 | 9 | 0.85249
88374 | 10.5 | 0.8 | 365 | 9.5633 | 0.24957 | 9 | 0.81292
88376 | 9.36 | 0.8 | 365 | 8.525 | 0.15962 | 8 | 0.68466
88377 | 6.3 | 0.8 | 365 | 5.738 | 0.54974 | 6 | 0.28775
88378 | 12.87 | 0.8 | 365 | 11.7219 | 0.59448 | 12 | 0.31641
88379 | 10.8 | 0.8 | 365 | 9.8366 | 0.79956 | 10 | 0.63615
88380 | 4.32 | 0.8 | 365 | 3.9346 | 0.91982 | 4 | 0.85446
88381 | 24.9 | 0.8 | 365 | 22.6788 | 0.64899 | 23 | 0.32778
88382 | 9.72 | 0.8 | 365 | 8.8529 | 0.81961 | 9 | 0.67253
88384 | 6.935 | 0.8 | 365 | 6.3164 | 0.71389 | 7 | 0.030248
88386 | 11.97 | 0.8 | 365 | 10.9022 | 0.94451 | 11 | 0.84673
88387 | 6.93 | 0.8 | 365 | 6.3118 | 0.70472 | 7 | 0.016528
88388 | 8.05 | 0.8 | 365 | 7.3319 | 0.75801 | 8 | 0.089906
88389 | 9.3 | 0.8 | 365 | 8.4704 | 0.049623 | 8 | 0.52002
88390 | 12.95 | 0.8 | 365 | 11.7948 | 0.74114 | 12 | 0.53594
88391 | 6.3 | 0.8 | 365 | 5.738 | 0.54974 | 6 | 0.28775
88392 | 6.195 | 0.8 | 365 | 5.6424 | 0.35725 | 5 | 0.99962
88399 | 10.915 | 0.8 | 365 | 9.9413 | 0.010391 | 9 | 0.95172
88400 | 8.85 | 0.8 | 365 | 8.0605 | 0.22464 | 8 | 0.28518
88401 | 7 | 0.8 | 365 | 6.3756 | 0.83305 | 7 | 0.20861
88404 | 4.8 | 0.8 | 365 | 4.3718 | 0.79981 | 5 | 0.17162
88252 | 5.28 | 0.8 | 365 | 4.809 | 0.67979 | 5 | 0.48878
88279 | 7 | 0.8 | 365 | 6.3756 | 0.83305 | 7 | 0.20861
88290 | 10.325 | 0.8 | 365 | 9.404 | 0.92875 | 10 | 0.33271
88317 | 4.32 | 0.8 | 365 | 3.9346 | 0.91982 | 4 | 0.85446
88319 | 10.01 | 0.8 | 365 | 9.1171 | 0.35126 | 9 | 0.46832
87416 | 7.8 | 0.8 | 365 | 7.1042 | 0.29968 | 7 | 0.40388
88385 | 5.22 | 0.8 | 365 | 4.7543 | 0.56979 | 5 | 0.32414
88224 | 7.67 | 0.8 | 365 | 6.9858 | 0.061356 | 7 | 0.047153
87135 | 13.734 | 0.8 | 365 | 12.5089 | 0.17844 | 12 | 0.6873
88100 | 6.54 | 0.8 | 365 | 5.9566 | 0.98973 | 6 | 0.94633
88106 | 12.48 | 0.8 | 365 | 11.3667 | 0.87949 | 12 | 0.24621
88114 | 6.54 | 0.8 | 365 | 5.9566 | 0.98973 | 6 | 0.94633
88183 | 15.18 | 0.8 | 365 | 13.8259 | 0.82938 | 14 | 0.65525
88205 | 15.51 | 0.8 | 365 | 14.1264 | 0.43437 | 14 | 0.5608
88408 | 5.25 | 0.8 | 365 | 4.7817 | 0.62479 | 5 | 0.40646
88409 | 11.84 | 0.8 | 365 | 10.7838 | 0.70619 | 11 | 0.49
88410 | 7.7 | 0.8 | 365 | 7.0131 | 0.11635 | 7 | 0.12948
88411 | 9.76 | 0.8 | 365 | 8.8894 | 0.89294 | 9 | 0.7823
88412 | 12.54 | 0.8 | 365 | 11.4214 | 0.98949 | 12 | 0.41086
88413 | 9.8 | 0.8 | 365 | 8.9258 | 0.96627 | 9 | 0.89206
88415 | 9.855 | 0.8 | 365 | 8.9759 | 0.067101 | 9 | 0.042984
88416 | 9.735 | 0.8 | 365 | 8.8666 | 0.84711 | 9 | 0.71369
88417 | 10.72 | 0.8 | 365 | 9.7637 | 0.6529 | 10 | 0.41662
88418 | 13.32 | 0.8 | 365 | 12.1318 | 0.41946 | 12 | 0.55125
88420 | 5.4 | 0.8 | 365 | 4.9183 | 0.89978 | 5 | 0.81807
88421 | 9.36 | 0.8 | 365 | 8.525 | 0.15962 | 8 | 0.68466
88422 | 3.19 | 0.8 | 365 | 2.9054 | 0.8482 | 3 | 0.75364
88423 | 6.93 | 0.8 | 365 | 6.3118 | 0.70472 | 7 | 0.016528
88424 | 12.24 | 0.8 | 365 | 11.1481 | 0.4395 | 11 | 0.58763
88425 | 12.8 | 0.8 | 365 | 11.6582 | 0.46615 | 12 | 0.12432
88426 | 8.7 | 0.8 | 365 | 7.9239 | 0.94965 | 8 | 0.87356
88427 | 6.09 | 0.8 | 365 | 5.5467 | 0.16475 | 5 | 0.71149
88428 | 3.41 | 0.8 | 365 | 3.1058 | 0.25153 | 3 | 0.35734
88430 | 13.44 | 0.8 | 365 | 12.2411 | 0.63946 | 12 | 0.88054
88431 | 11.48 | 0.8 | 365 | 10.4559 | 0.046201 | 10 | 0.50213
88433 | 3.245 | 0.8 | 365 | 2.9555 | 0.94904 | 3 | 0.90456
88434 | 8.555 | 0.8 | 365 | 7.7919 | 0.68382 | 8 | 0.47567
88435 | 3.18 | 0.8 | 365 | 2.8963 | 0.82987 | 3 | 0.7262
88436 | 6.03 | 0.8 | 365 | 5.4921 | 0.054756 | 5 | 0.54685
88437 | 3.9 | 0.8 | 365 | 3.5521 | 0.14984 | 3 | 0.70194
88438 | 24.7 | 0.8 | 365 | 22.4966 | 0.28233 | 22 | 0.77897
88441 | 11.025 | 0.8 | 365 | 10.0415 | 0.21205 | 10 | 0.25357
88442 | 10.56 | 0.8 | 365 | 9.618 | 0.35957 | 9 | 0.97757
88447 | 4.72 | 0.8 | 365 | 4.299 | 0.65314 | 4 | 0.95209
88448 | 10.325 | 0.8 | 365 | 9.404 | 0.92875 | 10 | 0.33271
88449 | 3.54 | 0.8 | 365 | 3.2242 | 0.48986 | 3 | 0.71407
88450 | 4.72 | 0.8 | 365 | 4.299 | 0.65314 | 4 | 0.95209
88451 | 9.145 | 0.8 | 365 | 8.3292 | 0.76546 | 9 | 0.094682
88452 | 9.44 | 0.8 | 365 | 8.5979 | 0.30628 | 8 | 0.90419
88453 | 3.835 | 0.8 | 365 | 3.4929 | 0.030678 | 3 | 0.52358
88454 | 9.145 | 0.8 | 365 | 8.3292 | 0.76546 | 9 | 0.094682
88455 | 9.735 | 0.8 | 365 | 8.8666 | 0.84711 | 9 | 0.71369
88456 | 8.85 | 0.8 | 365 | 8.0605 | 0.22464 | 8 | 0.28518
88457 | 8.555 | 0.8 | 365 | 7.7919 | 0.68382 | 8 | 0.47567
88458 | 6.6 | 0.8 | 365 | 6.0112 | 0.099732 | 6 | 0.11098
88459 | 11.21 | 0.8 | 365 | 10.21 | 0.55121 | 10 | 0.76122
88462 | 7.67 | 0.8 | 365 | 6.9858 | 0.061356 | 7 | 0.047153
88464 | 4.425 | 0.8 | 365 | 4.0303 | 0.11232 | 4 | 0.14259
88466 | 13.14 | 0.8 | 365 | 11.9678 | 0.089467 | 12 | 0.057312
88467 | 19.71 | 0.8 | 365 | 17.9518 | 0.1342 | 18 | 0.085968
88468 | 8.4 | 0.8 | 365 | 7.6507 | 0.39966 | 8 | 0.050337
88469 | 13.86 | 0.8 | 365 | 12.6236 | 0.40944 | 13 | 0.033055
88470 | 6.6 | 0.8 | 365 | 6.0112 | 0.099732 | 6 | 0.11098
88471 | 6.03 | 0.8 | 365 | 5.4921 | 0.054756 | 5 | 0.54685
88472 | 12.8 | 0.8 | 365 | 11.6582 | 0.46615 | 12 | 0.12432
88473 | 2.56 | 0.8 | 365 | 2.3316 | 0.69323 | 3 | 0.024864
88474 | 9.38 | 0.8 | 365 | 8.5433 | 0.19629 | 8 | 0.73954
88477 | 12.54 | 0.8 | 365 | 11.4214 | 0.98949 | 12 | 0.41086
88480 | 3.54 | 0.8 | 365 | 3.2242 | 0.48986 | 3 | 0.71407
88481 | 6.4 | 0.8 | 365 | 5.8291 | 0.73307 | 6 | 0.56216
88482 | 2.95 | 0.8 | 365 | 2.6868 | 0.40821 | 3 | 0.095059
88483 | 4.32 | 0.8 | 365 | 3.9346 | 0.91982 | 4 | 0.85446
88484 | 8.26 | 0.8 | 365 | 7.5232 | 0.143 | 7 | 0.66616
88486 | 9.44 | 0.8 | 365 | 8.5979 | 0.30628 | 8 | 0.90419
88489 | 9.855 | 0.8 | 365 | 8.9759 | 0.067101 | 9 | 0.042984
88490 | 12.96 | 0.8 | 365 | 11.8039 | 0.75947 | 12 | 0.56338
88491 | 5.76 | 0.8 | 365 | 5.2462 | 0.55977 | 5 | 0.80595
88492 | 10.44 | 0.8 | 365 | 9.5087 | 0.13958 | 9 | 0.64828
88493 | 9.72 | 0.8 | 365 | 8.8529 | 0.81961 | 9 | 0.67253
88494 | 6.27 | 0.8 | 365 | 5.7107 | 0.49475 | 6 | 0.20543
88495 | 10.8 | 0.8 | 365 | 9.8366 | 0.79956 | 10 | 0.63615
88496 | 14.965 | 0.8 | 365 | 13.63 | 0.43523 | 14 | 0.065272
88499 | 9.125 | 0.8 | 365 | 8.311 | 0.7288 | 9 | 0.0398
88500 | 24.9 | 0.8 | 365 | 22.6788 | 0.64899 | 23 | 0.32778
88501 | 11.2 | 0.8 | 365 | 10.2009 | 0.53288 | 10 | 0.73378
88503 | 7.68 | 0.8 | 365 | 6.9949 | 0.079689 | 7 | 0.074593
88504 | 7.36 | 0.8 | 365 | 6.7035 | 0.49304 | 7 | 0.19649
88505 | 6.93 | 0.8 | 365 | 6.3118 | 0.70472 | 7 | 0.016528
88507 | 11.2 | 0.8 | 365 | 10.2009 | 0.53288 | 10 | 0.73378
88508 | 11.9 | 0.8 | 365 | 10.8385 | 0.81618 | 11 | 0.65464
88509 | 7.92 | 0.8 | 365 | 7.2135 | 0.51968 | 7 | 0.73317
74050 | 172.42 | 0.7 | 365 | 137.4093 | 0.5843 | 137 | 0.99365
87825 | 11.7 | 0.8 | 365 | 10.6563 | 0.44953 | 11 | 0.10583
87867 | 591.63 | 0.9 | 365 | 606.2103 | 0.2099 | 606 | 0.42017
87952 | 10.8 | 0.8 | 365 | 9.8366 | 0.79956 | 10 | 0.63615
88209 | 3.924 | 0.8 | 365 | 3.574 | 0.19384 | 3 | 0.7678
88211 | 6.84 | 0.8 | 365 | 6.2298 | 0.53972 | 6 | 0.76956
88265 | 4.49 | 0.8 | 365 | 4.0895 | 0.23148 | 4 | 0.32095
88266 | 13.44 | 0.8 | 365 | 12.2411 | 0.63946 | 12 | 0.88054
88269 | 9.315 | 0.8 | 365 | 8.4841 | 0.077122 | 8 | 0.56118
88273 | 14.08 | 0.8 | 365 | 12.824 | 0.81276 | 13 | 0.63675
88294 | 10.44 | 0.8 | 365 | 9.5087 | 0.13958 | 9 | 0.64828
88361 | 4.29 | 0.8 | 365 | 3.9073 | 0.86483 | 4 | 0.77214
88367 | 9.1 | 0.8 | 365 | 8.2882 | 0.68296 | 8 | 0.9712
88402 | 7 | 0.8 | 365 | 6.3756 | 0.83305 | 7 | 0.20861
88443 | 74.37 | 0.6 | 365 | 50.8019 | 0.25649 | 51 | 0.058351
88498 | 9.1 | 0.8 | 365 | 8.2882 | 0.68296 | 8 | 0.9712
88506 | 15 | 0.8 | 365 | 13.6619 | 0.49939 | 14 | 0.16132
88512 | 4.72 | 0.8 | 365 | 4.299 | 0.65314 | 4 | 0.95209
88513 | 8.85 | 0.8 | 365 | 8.0605 | 0.22464 | 8 | 0.28518
88514 | 14.75 | 0.8 | 365 | 13.4342 | 0.041069 | 13 | 0.47529
88515 | 2.655 | 0.8 | 365 | 2.4182 | 0.86739 | 3 | 0.28555
88517 | 12.4 | 0.8 | 365 | 11.2939 | 0.73283 | 12 | 0.026687
88518 | 8.96 | 0.8 | 365 | 8.1607 | 0.4263 | 8 | 0.58703
88519 | 7.56 | 0.8 | 365 | 6.8856 | 0.85969 | 7 | 0.7453
88520 | 5.04 | 0.8 | 365 | 4.5904 | 0.2398 | 4 | 0.8302
88521 | 1.92 | 0.8 | 365 | 1.7487 | 0.51992 | 2 | 0.26865
88523 | 9.24 | 0.8 | 365 | 8.4157 | 0.93963 | 9 | 0.35537
88524 | 8.75 | 0.8 | 365 | 7.9695 | 0.041312 | 8 | 0.010767
88525 | 14.76 | 0.8 | 365 | 13.4433 | 0.059402 | 13 | 0.50273
88526 | 5.92 | 0.8 | 365 | 5.3919 | 0.85309 | 6 | 0.245
88527 | 3.54 | 0.8 | 365 | 3.2242 | 0.48986 | 3 | 0.71407
88529 | 5.76 | 0.8 | 365 | 5.2462 | 0.55977 | 5 | 0.80595
88530 | 7.7 | 0.8 | 365 | 7.0131 | 0.11635 | 7 | 0.12948
88531 | 7.08 | 0.8 | 365 | 6.4484 | 0.97971 | 7 | 0.42814
88532 | 5.985 | 0.8 | 365 | 5.4511 | 0.97226 | 6 | 0.42336
88533 | 6.195 | 0.8 | 365 | 5.6424 | 0.35725 | 5 | 0.99962
88534 | 7.08 | 0.8 | 365 | 6.4484 | 0.97971 | 7 | 0.42814
88535 | 3.96 | 0.8 | 365 | 3.6067 | 0.25984 | 3 | 0.86659
88537 | 6.6 | 0.8 | 365 | 6.0112 | 0.099732 | 6 | 0.11098
88538 | 6.93 | 0.8 | 365 | 6.3118 | 0.70472 | 7 | 0.016528
88539 | 2.9 | 0.8 | 365 | 2.6413 | 0.31655 | 2 | 0.95785
88540 | 5.51 | 0.8 | 365 | 5.0185 | 0.10144 | 5 | 0.11992
88541 | 4.55 | 0.8 | 365 | 4.1441 | 0.34148 | 4 | 0.4856
88542 | 5.61 | 0.8 | 365 | 5.1096 | 0.28477 | 5 | 0.39433
88543 | 7 | 0.8 | 365 | 6.3756 | 0.83305 | 7 | 0.20861
88544 | 9.57 | 0.8 | 365 | 8.7163 | 0.54461 | 9 | 0.26092
88545 | 10.15 | 0.8 | 365 | 9.2446 | 0.60792 | 9 | 0.85249
88546 | 4.29 | 0.8 | 365 | 3.9073 | 0.86483 | 4 | 0.77214
88547 | 15.04 | 0.8 | 365 | 13.6984 | 0.57272 | 14 | 0.27108
88548 | 7.56 | 0.8 | 365 | 6.8856 | 0.85969 | 7 | 0.7453
88549 | 3.96 | 0.8 | 365 | 3.6067 | 0.25984 | 3 | 0.86659
88550 | 5.28 | 0.8 | 365 | 4.809 | 0.67979 | 5 | 0.48878
88552 | 8.96 | 0.8 | 365 | 8.1607 | 0.4263 | 8 | 0.58703
88553 | 10.89 | 0.8 | 365 | 9.9186 | 0.96456 | 10 | 0.88311
88554 | 9.57 | 0.8 | 365 | 8.7163 | 0.54461 | 9 | 0.26092
88555 | 4.2 | 0.8 | 365 | 3.8253 | 0.69983 | 4 | 0.52517
88556 | 3.77 | 0.8 | 365 | 3.4337 | 0.91151 | 4 | 0.34521
88558 | 6.65 | 0.8 | 365 | 6.0568 | 0.1914 | 6 | 0.24818
88559 | 8.98 | 0.8 | 365 | 8.1789 | 0.46297 | 8 | 0.64191
88560 | 9.8 | 0.8 | 365 | 8.9258 | 0.96627 | 9 | 0.89206
88561 | 3.63 | 0.8 | 365 | 3.3062 | 0.65485 | 3 | 0.96104
88562 | 4.95 | 0.8 | 365 | 4.5084 | 0.074799 | 4 | 0.58323
88563 | 8.96 | 0.8 | 365 | 8.1607 | 0.4263 | 8 | 0.58703
88564 | 10.56 | 0.8 | 365 | 9.618 | 0.35957 | 9 | 0.97757
88565 | 9.36 | 0.8 | 365 | 8.525 | 0.15962 | 8 | 0.68466
88566 | 9.24 | 0.8 | 365 | 8.4157 | 0.93963 | 9 | 0.35537
88567 | 14.7 | 0.8 | 365 | 13.3887 | 0.9494 | 14 | 0.33809
88568 | 8.25 | 0.8 | 365 | 7.5141 | 0.12467 | 7 | 0.63872
88569 | 5.25 | 0.8 | 365 | 4.7817 | 0.62479 | 5 | 0.40646
88570 | 4.9 | 0.8 | 365 | 4.4629 | 0.98313 | 5 | 0.44603
88571 | 6.65 | 0.8 | 365 | 6.0568 | 0.1914 | 6 | 0.24818
88572 | 7.26 | 0.8 | 365 | 6.6124 | 0.30971 | 6 | 0.92208
88573 | 10.915 | 0.8 | 365 | 9.9413 | 0.010391 | 9 | 0.95172
88574 | 8.58 | 0.8 | 365 | 7.8146 | 0.72965 | 8 | 0.54427
88575 | 3.54 | 0.8 | 365 | 3.2242 | 0.48986 | 3 | 0.71407
88576 | 9.57 | 0.8 | 365 | 8.7163 | 0.54461 | 9 | 0.26092
88578 | 6.3 | 0.8 | 365 | 5.738 | 0.54974 | 6 | 0.28775
88581 | 9.405 | 0.8 | 365 | 8.566 | 0.24212 | 8 | 0.80814
88583 | 11.375 | 0.8 | 365 | 10.3603 | 0.85371 | 11 | 0.214
88586 | 13.3 | 0.8 | 365 | 12.1136 | 0.38279 | 12 | 0.49637
88587 | 11.6 | 0.8 | 365 | 10.5652 | 0.2662 | 10 | 0.83142
88590 | 9.75 | 0.8 | 365 | 8.8803 | 0.8746 | 9 | 0.75485
88591 | 8.1 | 0.8 | 365 | 7.3774 | 0.84967 | 8 | 0.22711
88592 | 5.04 | 0.8 | 365 | 4.5904 | 0.2398 | 4 | 0.8302
88593 | 14.405 | 0.8 | 365 | 13.12 | 0.40858 | 13 | 0.52858
88596 | 6.54 | 0.8 | 365 | 5.9566 | 0.98973 | 6 | 0.94633
88597 | 6.6 | 0.8 | 365 | 6.0112 | 0.099732 | 6 | 0.11098
88598 | 8.375 | 0.8 | 365 | 7.6279 | 0.35383 | 7 | 0.98173
88599 | 5.232 | 0.8 | 365 | 4.7653 | 0.59179 | 5 | 0.35707
88600 | 6.84 | 0.8 | 365 | 6.2298 | 0.53972 | 6 | 0.76956
88601 | 4.48 | 0.8 | 365 | 4.0804 | 0.21315 | 4 | 0.29351
88603 | 8.64 | 0.8 | 365 | 7.8693 | 0.83965 | 8 | 0.70892
88610 | 11.16 | 0.8 | 365 | 10.1645 | 0.45955 | 10 | 0.62402
88611 | 10.8 | 0.8 | 365 | 9.8366 | 0.79956 | 10 | 0.63615
88612 | 9 | 0.8 | 365 | 8.1972 | 0.49964 | 8 | 0.69679
88613 | 10.08 | 0.8 | 365 | 9.1808 | 0.47959 | 9 | 0.6604
88616 | 9.72 | 0.8 | 365 | 8.8529 | 0.81961 | 9 | 0.67253
88617 | 4.8 | 0.8 | 365 | 4.3718 | 0.79981 | 5 | 0.17162
88618 | 9.145 | 0.8 | 365 | 8.3292 | 0.76546 | 9 | 0.094682
88619 | 13.275 | 0.8 | 365 | 12.0908 | 0.33696 | 12 | 0.42776
88622 | 5.015 | 0.8 | 365 | 4.5676 | 0.19396 | 4 | 0.7616
88623 | 9.44 | 0.8 | 365 | 8.5979 | 0.30628 | 8 | 0.90419
88475 | 3 | 0.8 | 365 | 2.7324 | 0.49988 | 3 | 0.23226
88522 | 4.55 | 0.8 | 365 | 4.1441 | 0.34148 | 4 | 0.4856
88497 | 7.44 | 0.8 | 365 | 6.7763 | 0.6397 | 7 | 0.41601
88465 | 5.12 | 0.8 | 365 | 4.6633 | 0.38646 | 5 | 0.049729
88588 | 6.213 | 0.8 | 365 | 5.6588 | 0.39025 | 6 | 0.049017
88476 | 11.16 | 0.8 | 365 | 10.1645 | 0.45955 | 10 | 0.62402
88405 | 8.37 | 0.8 | 365 | 7.6234 | 0.34466 | 7 | 0.96801
88406 | 5.68 | 0.8 | 365 | 5.1733 | 0.4131 | 5 | 0.58642
88407 | 8.85 | 0.8 | 365 | 8.0605 | 0.22464 | 8 | 0.28518
88429 | 7 | 0.8 | 365 | 6.3756 | 0.83305 | 7 | 0.20861
88445 | 7.92 | 0.8 | 365 | 7.2135 | 0.51968 | 7 | 0.73317
88478 | 10.03 | 0.8 | 365 | 9.1353 | 0.38793 | 9 | 0.5232
88577 | 10.85 | 0.8 | 365 | 9.8821 | 0.89123 | 10 | 0.77335
88579 | 9.9 | 0.8 | 365 | 9.0169 | 0.1496 | 9 | 0.16647
88479 | 9.15 | 0.8 | 365 | 8.3338 | 0.77463 | 9 | 0.1084
36470 | 648.48 | 0.55 | 365 | 406.0597 | 0.33693 | 406 | 0.39661
78510 | 117 | 0.7 | 365 | 93.2426 | 0.68335 | 93 | 0.92598
78829 | 594 | 0.6 | 365 | 405.7591 | 0.73194 | 406 | 0.49106
85691 | 2.655 | 0.8 | 365 | 2.4182 | 0.86739 | 3 | 0.28555
85975 | 5.19 | 0.8 | 365 | 4.727 | 0.51479 | 5 | 0.24182
88256 | 10.24 | 0.8 | 365 | 9.3265 | 0.77292 | 10 | 0.099458
88320 | 5.95 | 0.8 | 365 | 5.4192 | 0.90809 | 6 | 0.32732
88325 | 19.08 | 0.8 | 365 | 17.378 | 0.97923 | 18 | 0.35719
88396 | 5.1 | 0.8 | 365 | 4.6451 | 0.34979 | 4 | 0.99485
88397 | 3.575 | 0.8 | 365 | 3.2561 | 0.55402 | 3 | 0.81011
88419 | 6.89 | 0.8 | 365 | 6.2754 | 0.63139 | 6 | 0.90676
88446 | 8.85 | 0.8 | 365 | 8.0605 | 0.22464 | 8 | 0.28518
88463 | 13.325 | 0.8 | 365 | 12.1363 | 0.42863 | 12 | 0.56497
88510 | 12.96 | 0.8 | 365 | 11.8039 | 0.75947 | 12 | 0.56338
88511 | 12.6 | 0.8 | 365 | 11.476 | 0.099489 | 11 | 0.5755
88516 | 94.8 | 0.55 | 365 | 59.3611 | 0.48486 | 59 | 0.84591
88536 | 7.35 | 0.8 | 365 | 6.6943 | 0.4747 | 7 | 0.16904
88557 | 7.2 | 0.8 | 365 | 6.5577 | 0.19971 | 6 | 0.75743
88582 | 3.9 | 0.8 | 365 | 3.5521 | 0.14984 | 3 | 0.70194
88585 | 13.4 | 0.8 | 365 | 12.2047 | 0.56612 | 12 | 0.77077
88589 | 5.04 | 0.8 | 365 | 4.5904 | 0.2398 | 4 | 0.8302
88602 | 5.232 | 0.8 | 365 | 4.7653 | 0.59179 | 5 | 0.35707
88604 | 5.886 | 0.8 | 365 | 5.3609 | 0.79076 | 6 | 0.1517
88620 | 9.44 | 0.8 | 365 | 8.5979 | 0.30628 | 8 | 0.90419
88621 | 5.04 | 0.8 | 365 | 4.5904 | 0.2398 | 4 | 0.8302
88624 | 6.57 | 0.8 | 365 | 5.9839 | 0.044734 | 6 | 0.028656
88626 | 9.1 | 0.8 | 365 | 8.2882 | 0.68296 | 8 | 0.9712
88627 | 5.525 | 0.8 | 365 | 5.0321 | 0.12894 | 5 | 0.16108
88628 | 8.45 | 0.8 | 365 | 7.6962 | 0.49132 | 8 | 0.18754
88630 | 6.4 | 0.8 | 365 | 5.8291 | 0.73307 | 6 | 0.56216
88631 | 6.7 | 0.8 | 365 | 6.1023 | 0.28306 | 6 | 0.38539
88632 | 9.3 | 0.8 | 365 | 8.4704 | 0.049623 | 8 | 0.52002
88633 | 4.8 | 0.8 | 365 | 4.3718 | 0.79981 | 5 | 0.17162
88634 | 7.375 | 0.8 | 365 | 6.7171 | 0.52053 | 7 | 0.23765
88635 | 8.71 | 0.8 | 365 | 7.933 | 0.96798 | 8 | 0.901
88637 | 7.8 | 0.8 | 365 | 7.1042 | 0.29968 | 7 | 0.40388
88639 | 10.56 | 0.8 | 365 | 9.618 | 0.35957 | 9 | 0.97757
88642 | 6.82 | 0.8 | 365 | 6.2116 | 0.50306 | 6 | 0.71468
88641 | 9 | 0.8 | 365 | 8.1972 | 0.49964 | 8 | 0.69679
88644 | 10.44 | 0.8 | 365 | 9.5087 | 0.13958 | 9 | 0.64828
88645 | 11.16 | 0.8 | 365 | 10.1645 | 0.45955 | 10 | 0.62402
88647 | 4.8 | 0.8 | 365 | 4.3718 | 0.79981 | 5 | 0.17162
88648 | 8.64 | 0.8 | 365 | 7.8693 | 0.83965 | 8 | 0.70892
88652 | 7.55 | 0.8 | 365 | 6.8765 | 0.84136 | 7 | 0.71786
88653 | 5.8 | 0.8 | 365 | 5.2826 | 0.6331 | 5 | 0.91571
88654 | 8.25 | 0.8 | 365 | 7.5141 | 0.12467 | 7 | 0.63872
88657 | 4.56 | 0.8 | 365 | 4.1532 | 0.35982 | 4 | 0.51304
88658 | 7.7 | 0.8 | 365 | 7.0131 | 0.11635 | 7 | 0.12948
88660 | 4.93 | 0.8 | 365 | 4.4902 | 0.038134 | 4 | 0.52835
88663 | 10.85 | 0.8 | 365 | 9.8821 | 0.89123 | 10 | 0.77335
88664 | 6.09 | 0.8 | 365 | 5.5467 | 0.16475 | 5 | 0.71149
88666 | 9.28 | 0.8 | 365 | 8.4522 | 0.012957 | 8 | 0.46513
88667 | 15.33 | 0.8 | 365 | 13.9625 | 0.10438 | 14 | 0.066864
88668 | 12.8 | 0.8 | 365 | 11.6582 | 0.46615 | 12 | 0.12432
88669 | 13 | 0.8 | 365 | 11.8403 | 0.83281 | 12 | 0.67314
88670 | 5.36 | 0.8 | 365 | 4.8819 | 0.82645 | 5 | 0.70831
88671 | 6.7 | 0.8 | 365 | 6.1023 | 0.28306 | 6 | 0.38539
88672 | 2.88 | 0.8 | 365 | 2.6231 | 0.27988 | 2 | 0.90297
88673 | 4.16 | 0.8 | 365 | 3.7889 | 0.6265 | 4 | 0.4154
88674 | 11.16 | 0.8 | 365 | 10.1645 | 0.45955 | 10 | 0.62402
88675 | 7.26 | 0.8 | 365 | 6.6124 | 0.30971 | 6 | 0.92208
88676 | 13.2 | 0.8 | 365 | 12.0225 | 0.19946 | 12 | 0.22196
88677 | 6.03 | 0.8 | 365 | 5.4921 | 0.054756 | 5 | 0.54685
88678 | 11.88 | 0.8 | 365 | 10.8202 | 0.77952 | 11 | 0.59976
88680 | 9.28 | 0.8 | 365 | 8.4522 | 0.012957 | 8 | 0.46513
88681 | 5.94 | 0.8 | 365 | 5.4101 | 0.88976 | 6 | 0.29988
88682 | 4.425 | 0.8 | 365 | 4.0303 | 0.11232 | 4 | 0.14259
88683 | 4.2 | 0.8 | 365 | 3.8253 | 0.69983 | 4 | 0.52517
88686 | 125.3 | 0.55 | 365 | 78.4593 | 0.92672 | 79 | 0.386
88687 | 5.605 | 0.8 | 365 | 5.105 | 0.27561 | 5 | 0.38061
88689 | 10.325 | 0.8 | 365 | 9.404 | 0.92875 | 10 | 0.33271
88690 | 5.8 | 0.8 | 365 | 5.2826 | 0.6331 | 5 | 0.91571
88691 | 4.96 | 0.8 | 365 | 4.5175 | 0.093132 | 4 | 0.61067
88692 | 8.375 | 0.8 | 365 | 7.6279 | 0.35383 | 7 | 0.98173
88693 | 7.37 | 0.8 | 365 | 6.7126 | 0.51137 | 7 | 0.22393
88694 | 8.1 | 0.8 | 365 | 7.3774 | 0.84967 | 8 | 0.22711
88697 | 10.5 | 0.8 | 365 | 9.5633 | 0.24957 | 9 | 0.81292
88701 | 10.8 | 0.8 | 365 | 9.8366 | 0.79956 | 10 | 0.63615
88702 | 5.4 | 0.8 | 365 | 4.9183 | 0.89978 | 5 | 0.81807
88703 | 9.145 | 0.8 | 365 | 8.3292 | 0.76546 | 9 | 0.094682
88705 | 3.3 | 0.8 | 365 | 3.0056 | 0.049866 | 3 | 0.055489
88707 | 5.4 | 0.8 | 365 | 4.9183 | 0.89978 | 5 | 0.81807
88709 | 9.72 | 0.8 | 365 | 8.8529 | 0.81961 | 9 | 0.67253
88711 | 5.94 | 0.8 | 365 | 5.4101 | 0.88976 | 6 | 0.29988
88712 | 11.22 | 0.8 | 365 | 10.2191 | 0.56955 | 10 | 0.78866
88714 | 5.8 | 0.8 | 365 | 5.2826 | 0.6331 | 5 | 0.91571
88723 | 7.875 | 0.8 | 365 | 7.1725 | 0.43718 | 7 | 0.60969
88724 | 12.73 | 0.8 | 365 | 11.5944 | 0.33782 | 11 | 0.93224
88725 | 7.37 | 0.8 | 365 | 6.7126 | 0.51137 | 7 | 0.22393
88726 | 11.21 | 0.8 | 365 | 10.21 | 0.55121 | 10 | 0.76122
88729 | 6.84 | 0.8 | 365 | 6.2298 | 0.53972 | 6 | 0.76956
88732 | 12.48 | 0.8 | 365 | 11.3667 | 0.87949 | 12 | 0.24621
88733 | 13.44 | 0.8 | 365 | 12.2411 | 0.63946 | 12 | 0.88054
88736 | 5.4 | 0.8 | 365 | 4.9183 | 0.89978 | 5 | 0.81807
88742 | 2.88 | 0.8 | 365 | 2.6231 | 0.27988 | 2 | 0.90297
88743 | 10.725 | 0.8 | 365 | 9.7683 | 0.66207 | 10 | 0.43034
88744 | 10.62 | 0.8 | 365 | 9.6726 | 0.46957 | 10 | 0.14221
88746 | 6.195 | 0.8 | 365 | 5.6424 | 0.35725 | 5 | 0.99962
88747 | 9.44 | 0.8 | 365 | 8.5979 | 0.30628 | 8 | 0.90419
88748 | 10.5 | 0.8 | 365 | 9.5633 | 0.24957 | 9 | 0.81292
88749 | 4.5 | 0.8 | 365 | 4.0986 | 0.24982 | 4 | 0.34839
88751 | 4.32 | 0.8 | 365 | 3.9346 | 0.91982 | 4 | 0.85446
88752 | 11.375 | 0.8 | 365 | 10.3603 | 0.85371 | 11 | 0.214
88753 | 12.35 | 0.8 | 365 | 11.2483 | 0.64117 | 11 | 0.88948
88754 | 7.08 | 0.8 | 365 | 6.4484 | 0.97971 | 7 | 0.42814
88764 | 7.3 | 0.8 | 365 | 6.6488 | 0.38304 | 7 | 0.03184
88765 | 16.1 | 0.8 | 365 | 14.6638 | 0.51601 | 15 | 0.17981
88766 | 10.62 | 0.8 | 365 | 9.6726 | 0.46957 | 10 | 0.14221
88768 | 9.3 | 0.8 | 365 | 8.4704 | 0.049623 | 8 | 0.52002
88769 | 13.02 | 0.8 | 365 | 11.8585 | 0.86947 | 12 | 0.72802
88770 | 7.56 | 0.8 | 365 | 6.8856 | 0.85969 | 7 | 0.7453
88773 | 7.7 | 0.8 | 365 | 7.0131 | 0.11635 | 7 | 0.12948
88774 | 7.92 | 0.8 | 365 | 7.2135 | 0.51968 | 7 | 0.73317
88775 | 12.6 | 0.8 | 365 | 11.476 | 0.099489 | 11 | 0.5755
88776 | 11.8 | 0.8 | 365 | 10.7474 | 0.63286 | 11 | 0.38023
88779 | 10.95 | 0.8 | 365 | 9.9732 | 0.074556 | 10 | 0.04776
88780 | 11.52 | 0.8 | 365 | 10.4924 | 0.11953 | 10 | 0.61189
88781 | 7.68 | 0.8 | 365 | 6.9949 | 0.079689 | 7 | 0.074593
88784 | 5.51 | 0.8 | 365 | 5.0185 | 0.10144 | 5 | 0.11992
88786 | 7.965 | 0.8 | 365 | 7.2545 | 0.60218 | 7 | 0.85666
88787 | 12.98 | 0.8 | 365 | 11.8221 | 0.79614 | 12 | 0.61826
88788 | 3.835 | 0.8 | 365 | 3.4929 | 0.030678 | 3 | 0.52358
88789 | 4.72 | 0.8 | 365 | 4.299 | 0.65314 | 4 | 0.95209
88791 | 11.22 | 0.8 | 365 | 10.2191 | 0.56955 | 10 | 0.78866
88706 | 3.96 | 0.8 | 365 | 3.6067 | 0.25984 | 3 | 0.86659
88700 | 7.67 | 0.8 | 365 | 6.9858 | 0.061356 | 7 | 0.047153
88698 | 16.92 | 0.8 | 365 | 15.4106 | 0.019314 | 15 | 0.42996
88696 | 11.16 | 0.8 | 365 | 10.1645 | 0.45955 | 10 | 0.62402
88695 | 4.425 | 0.8 | 365 | 4.0303 | 0.11232 | 4 | 0.14259
88662 | 10.5 | 0.8 | 365 | 9.5633 | 0.24957 | 9 | 0.81292
88661 | 5.28 | 0.8 | 365 | 4.809 | 0.67979 | 5 | 0.48878
88649 | 8.14 | 0.8 | 365 | 7.4139 | 0.923 | 8 | 0.33687
88640 | 7.965 | 0.8 | 365 | 7.2545 | 0.60218 | 7 | 0.85666
88403 | 6.16 | 0.8 | 365 | 5.6105 | 0.29308 | 5 | 0.90358
88685 | 4.425 | 0.8 | 365 | 4.0303 | 0.11232 | 4 | 0.14259
65469 | 648 | 0.8 | 365 | 590.1951 | 0.97373 | 591 | 0.16882
81804 | 64 | 0.55 | 365 | 40.075 | 0.66488 | 40 | 0.73986
81808 | 210 | 0.6 | 365 | 143.4502 | 0.74362 | 144 | 0.19381
81812 | 76.4 | 0.55 | 365 | 47.8395 | 0.2937 | 48 | 0.13321
81814 | 80 | 0.6 | 365 | 54.6477 | 0.99757 | 55 | 0.64526
87822 | 271.695 | 0.6 | 365 | 185.5938 | 0.57237 | 186 | 0.16618
88104 | 12.16 | 0.8 | 365 | 11.0753 | 0.29284 | 11 | 0.36811
88109 | 9.81 | 0.8 | 365 | 8.9349 | 0.9846 | 9 | 0.9195
88121 | 10.137 | 0.8 | 365 | 9.2327 | 0.58409 | 9 | 0.81682
88125 | 7.194 | 0.8 | 365 | 6.5523 | 0.18871 | 6 | 0.74097
88126 | 6.54 | 0.8 | 365 | 5.9566 | 0.98973 | 6 | 0.94633
88394 | 11.16 | 0.8 | 365 | 10.1645 | 0.45955 | 10 | 0.62402
88461 | 3.54 | 0.8 | 365 | 3.2242 | 0.48986 | 3 | 0.71407
88727 | 8.26 | 0.8 | 365 | 7.5232 | 0.143 | 7 | 0.66616
88734 | 4.905 | 0.8 | 365 | 4.4674 | 0.9923 | 5 | 0.45975
88735 | 9.81 | 0.8 | 365 | 8.9349 | 0.9846 | 9 | 0.9195
88740 | 9.81 | 0.8 | 365 | 8.9349 | 0.9846 | 9 | 0.9195
88755 | 4.93 | 0.8 | 365 | 4.4902 | 0.038134 | 4 | 0.52835
88756 | 2.95 | 0.8 | 365 | 2.6868 | 0.40821 | 3 | 0.095059
88758 | 3.36 | 0.8 | 365 | 3.0603 | 0.15986 | 3 | 0.22013
88760 | 2.36 | 0.8 | 365 | 2.1495 | 0.32657 | 2 | 0.47605
88761 | 15.93 | 0.8 | 365 | 14.509 | 0.20435 | 14 | 0.71332
88762 | 3.835 | 0.8 | 365 | 3.4929 | 0.030678 | 3 | 0.52358
88771 | 3.835 | 0.8 | 365 | 3.4929 | 0.030678 | 3 | 0.52358
88778 | 10.56 | 0.8 | 365 | 9.618 | 0.35957 | 9 | 0.97757
88783 | 8.91 | 0.8 | 365 | 8.1152 | 0.33464 | 8 | 0.44982
88792 | 4.425 | 0.8 | 365 | 4.0303 | 0.11232 | 4 | 0.14259
88793 | 11.16 | 0.8 | 365 | 10.1645 | 0.45955 | 10 | 0.62402
88794 | 9.72 | 0.8 | 365 | 8.8529 | 0.81961 | 9 | 0.67253
88795 | 5.6 | 0.8 | 365 | 5.1005 | 0.26644 | 5 | 0.36689
88799 | 9.54 | 1 | 365 | 10.8612 | 0.86202 | 11 | 0.72325
88800 | 11.505 | 0.8 | 365 | 10.4787 | 0.092034 | 10 | 0.57073
88803 | 3.05 | 0.8 | 365 | 2.7779 | 0.59154 | 3 | 0.36947
88804 | 3.78 | 0.8 | 365 | 3.4428 | 0.92985 | 4 | 0.37265
88805 | 14.52 | 0.8 | 365 | 13.2247 | 0.61941 | 13 | 0.84415
88806 | 8.64 | 0.8 | 365 | 7.8693 | 0.83965 | 8 | 0.70892
88807 | 7 | 0.8 | 365 | 6.3756 | 0.83305 | 7 | 0.20861
88808 | 8.03 | 0.8 | 365 | 7.3137 | 0.72134 | 8 | 0.035024
88809 | 6.7 | 0.8 | 365 | 6.1023 | 0.28306 | 6 | 0.38539
88810 | 11.52 | 0.8 | 365 | 10.4924 | 0.11953 | 10 | 0.61189
88811 | 5.04 | 0.8 | 365 | 4.5904 | 0.2398 | 4 | 0.8302
88812 | 5.25 | 0.8 | 365 | 4.7817 | 0.62479 | 5 | 0.40646
88813 | 11.68 | 0.8 | 365 | 10.6381 | 0.41286 | 11 | 0.050944
88815 | 9.315 | 0.8 | 365 | 8.4841 | 0.077122 | 8 | 0.56118
88816 | 10.44 | 0.8 | 365 | 9.5087 | 0.13958 | 9 | 0.64828
88817 | 5.27 | 0.8 | 365 | 4.7999 | 0.66145 | 5 | 0.46134
88818 | 7.92 | 0.8 | 365 | 7.2135 | 0.51968 | 7 | 0.73317
88819 | 9.76 | 0.8 | 365 | 8.8894 | 0.89294 | 9 | 0.7823
88820 | 11.4 | 0.8 | 365 | 10.3831 | 0.89954 | 11 | 0.2826
88821 | 7.83 | 0.8 | 365 | 7.1315 | 0.35468 | 7 | 0.48621
88822 | 13.23 | 0.8 | 365 | 12.0498 | 0.25446 | 12 | 0.30428
88823 | 4.35 | 0.8 | 365 | 3.962 | 0.97482 | 4 | 0.93678
88824 | 7.92 | 0.8 | 365 | 7.2135 | 0.51968 | 7 | 0.73317
88825 | 10.5 | 0.8 | 365 | 9.5633 | 0.24957 | 9 | 0.81292
88826 | 10.15 | 0.8 | 365 | 9.2446 | 0.60792 | 9 | 0.85249
88827 | 9.9 | 0.8 | 365 | 9.0169 | 0.1496 | 9 | 0.16647
88828 | 6.6 | 0.8 | 365 | 6.0112 | 0.099732 | 6 | 0.11098
88830 | 6.96 | 0.8 | 365 | 6.3391 | 0.75972 | 7 | 0.09885
88831 | 7.92 | 0.8 | 365 | 7.2135 | 0.51968 | 7 | 0.73317
88832 | 3.3 | 0.8 | 365 | 3.0056 | 0.049866 | 3 | 0.055489
88834 | 5.8 | 0.8 | 365 | 5.2826 | 0.6331 | 5 | 0.91571
88835 | 12.095 | 0.8 | 365 | 11.0161 | 0.17368 | 11 | 0.18974
88836 | 3.245 | 0.8 | 365 | 2.9555 | 0.94904 | 3 | 0.90456
88842 | 3.48 | 1 | 365 | 3.962 | 0.97482 | 4 | 0.93678
88844 | 7.08 | 0.8 | 365 | 6.4484 | 0.97971 | 7 | 0.42814
88845 | 3.65 | 0.8 | 365 | 3.3244 | 0.69152 | 4 | 0.01592
88846 | 9.92 | 0.8 | 365 | 9.0351 | 0.18626 | 9 | 0.22135
88848 | 6.2 | 0.8 | 365 | 5.6469 | 0.36642 | 6 | 0.013344
88849 | 8.64 | 0.8 | 365 | 7.8693 | 0.83965 | 8 | 0.70892
88850 | 4.8 | 0.8 | 365 | 4.3718 | 0.79981 | 5 | 0.17162
88852 | 8.64 | 0.8 | 365 | 7.8693 | 0.83965 | 8 | 0.70892
88853 | 4.02 | 0.8 | 365 | 3.6614 | 0.36984 | 4 | 0.031232
88854 | 9.86 | 0.8 | 365 | 8.9804 | 0.076267 | 9 | 0.056705
88855 | 9.38 | 0.8 | 365 | 8.5433 | 0.19629 | 8 | 0.73954
88856 | 9.45 | 0.8 | 365 | 8.607 | 0.32462 | 8 | 0.93163
88857 | 6.6 | 0.8 | 365 | 6.0112 | 0.099732 | 6 | 0.11098
88858 | 4.425 | 0.8 | 365 | 4.0303 | 0.11232 | 4 | 0.14259
88859 | 8.96 | 0.8 | 365 | 8.1607 | 0.4263 | 8 | 0.58703
88860 | 7.2 | 0.8 | 365 | 6.5577 | 0.19971 | 6 | 0.75743
88861 | 19.175 | 0.8 | 365 | 17.4645 | 0.15339 | 17 | 0.61788
88863 | 7.8 | 0.8 | 365 | 7.1042 | 0.29968 | 7 | 0.40388
88864 | 7.08 | 0.8 | 365 | 6.4484 | 0.97971 | 7 | 0.42814
88865 | 12.3 | 0.8 | 365 | 11.2028 | 0.5495 | 11 | 0.75228
88866 | 7.56 | 0.8 | 365 | 6.8856 | 0.85969 | 7 | 0.7453
88867 | 5.31 | 0.8 | 365 | 4.8363 | 0.73478 | 5 | 0.57111
88868 | 10.44 | 0.8 | 365 | 9.5087 | 0.13958 | 9 | 0.64828
88870 | 4.72 | 0.8 | 365 | 4.299 | 0.65314 | 4 | 0.95209
88871 | 6.49 | 0.8 | 365 | 5.9111 | 0.89807 | 6 | 0.80913
88872 | 7.2 | 0.8 | 365 | 6.5577 | 0.19971 | 6 | 0.75743
88874 | 7.92 | 0.8 | 365 | 7.2135 | 0.51968 | 7 | 0.73317
88877 | 9.156 | 0.8 | 365 | 8.3392 | 0.78563 | 9 | 0.12487
88878 | 16.24 | 0.8 | 365 | 14.7913 | 0.77268 | 15 | 0.56398
88879 | 12.24 | 0.8 | 365 | 11.1481 | 0.4395 | 11 | 0.58763
88880 | 10.24 | 0.8 | 365 | 9.3265 | 0.77292 | 10 | 0.099458
88881 | 14.16 | 0.8 | 365 | 12.8969 | 0.95943 | 13 | 0.85628
88883 | 11.21 | 0.8 | 365 | 10.21 | 0.55121 | 10 | 0.76122
88894 | 13.42 | 0.8 | 365 | 12.2229 | 0.60279 | 12 | 0.82566
88895 | 4.88 | 0.8 | 365 | 4.4447 | 0.94647 | 5 | 0.39115
88896 | 4.2 | 0.8 | 365 | 3.8253 | 0.69983 | 4 | 0.52517
88897 | 4.32 | 0.8 | 365 | 3.9346 | 0.91982 | 4 | 0.85446
88898 | 7 | 0.8 | 365 | 6.3756 | 0.83305 | 7 | 0.20861
88899 | 3.015 | 0.8 | 365 | 2.746 | 0.52738 | 3 | 0.27342
88900 | 24.885 | 0.8 | 365 | 22.6651 | 0.62149 | 23 | 0.28662
88901 | 10.85 | 0.8 | 365 | 9.8821 | 0.89123 | 10 | 0.77335
88902 | 15.75 | 0.8 | 365 | 14.345 | 0.87436 | 15 | 0.21938
88903 | 10.2 | 0.8 | 365 | 9.2901 | 0.69959 | 9 | 0.98969
88904 | 10.44 | 0.8 | 365 | 9.5087 | 0.13958 | 9 | 0.64828
88905 | 10.137 | 0.8 | 365 | 9.2327 | 0.58409 | 9 | 0.81682
88906 | 4.02 | 0.8 | 365 | 3.6614 | 0.36984 | 4 | 0.031232
88907 | 6.27 | 0.8 | 365 | 5.7107 | 0.49475 | 6 | 0.20543
88908 | 12.285 | 0.8 | 365 | 11.1891 | 0.522 | 11 | 0.71112
88909 | 12.395 | 0.8 | 365 | 11.2893 | 0.72366 | 12 | 0.012967
88910 | 7.54 | 0.8 | 365 | 6.8674 | 0.82303 | 7 | 0.69042
88911 | 5.12 | 0.8 | 365 | 4.6633 | 0.38646 | 5 | 0.049729
88912 | 13.8 | 0.8 | 365 | 12.569 | 0.29944 | 12 | 0.86841
88916 | 10.85 | 0.8 | 365 | 9.8821 | 0.89123 | 10 | 0.77335
88918 | 6.9 | 0.8 | 365 | 6.2845 | 0.64972 | 6 | 0.9342
88925 | 6.3 | 0.8 | 365 | 5.738 | 0.54974 | 6 | 0.28775
88927 | 12.76 | 0.8 | 365 | 11.6217 | 0.39282 | 12 | 0.014559
88928 | 9.735 | 0.8 | 365 | 8.8666 | 0.84711 | 9 | 0.71369
88929 | 9 | 0.8 | 365 | 8.1972 | 0.49964 | 8 | 0.69679
88930 | 4.32 | 0.8 | 365 | 3.9346 | 0.91982 | 4 | 0.85446
88932 | 2.065 | 0.8 | 365 | 1.8808 | 0.78575 | 2 | 0.66654
88934 | 8.555 | 0.8 | 365 | 7.7919 | 0.68382 | 8 | 0.47567
88936 | 3.54 | 0.8 | 365 | 3.2242 | 0.48986 | 3 | 0.71407
88937 | 5.31 | 0.8 | 365 | 4.8363 | 0.73478 | 5 | 0.57111
88938 | 2.32 | 0.8 | 365 | 2.113 | 0.25324 | 2 | 0.36628
88939 | 3.835 | 0.8 | 365 | 3.4929 | 0.030678 | 3 | 0.52358
88940 | 3.19 | 0.8 | 365 | 2.9054 | 0.8482 | 3 | 0.75364
88941 | 8.555 | 0.8 | 365 | 7.7919 | 0.68382 | 8 | 0.47567
88942 | 10.03 | 0.8 | 365 | 9.1353 | 0.38793 | 9 | 0.5232
88943 | 5.605 | 0.8 | 365 | 5.105 | 0.27561 | 5 | 0.38061
88944 | 3.835 | 0.8 | 365 | 3.4929 | 0.030678 | 3 | 0.52358
88945 | 7.08 | 0.8 | 365 | 6.4484 | 0.97971 | 7 | 0.42814
88946 | 6.195 | 0.8 | 365 | 5.6424 | 0.35725 | 5 | 0.99962
88947 | 7.67 | 0.8 | 365 | 6.9858 | 0.061356 | 7 | 0.047153
88948 | 3.245 | 0.8 | 365 | 2.9555 | 0.94904 | 3 | 0.90456
88949 | 4.72 | 0.8 | 365 | 4.299 | 0.65314 | 4 | 0.95209
88950 | 5.605 | 0.8 | 365 | 5.105 | 0.27561 | 5 | 0.38061
88951 | 5.015 | 0.8 | 365 | 4.5676 | 0.19396 | 4 | 0.7616
88952 | 2.655 | 0.8 | 365 | 2.4182 | 0.86739 | 3 | 0.28555
88953 | 5.015 | 0.8 | 365 | 4.5676 | 0.19396 | 4 | 0.7616
88954 | 5.31 | 0.8 | 365 | 4.8363 | 0.73478 | 5 | 0.57111
88955 | 5.31 | 0.8 | 365 | 4.8363 | 0.73478 | 5 | 0.57111
88957 | 7.67 | 0.8 | 365 | 6.9858 | 0.061356 | 7 | 0.047153
88958 | 5.31 | 0.8 | 365 | 4.8363 | 0.73478 | 5 | 0.57111
88959 | 6.195 | 0.8 | 365 | 5.6424 | 0.35725 | 5 | 0.99962
88960 | 3.835 | 0.8 | 365 | 3.4929 | 0.030678 | 3 | 0.52358
88962 | 4.13 | 0.8 | 365 | 3.7616 | 0.5715 | 4 | 0.33308
88964 | 8.555 | 0.8 | 365 | 7.7919 | 0.68382 | 8 | 0.47567
88965 | 3.835 | 0.8 | 365 | 3.4929 | 0.030678 | 3 | 0.52358
88966 | 2.655 | 0.8 | 365 | 2.4182 | 0.86739 | 3 | 0.28555
88967 | 5.9 | 0.8 | 365 | 5.3737 | 0.81643 | 6 | 0.19012
88968 | 6.49 | 0.8 | 365 | 5.9111 | 0.89807 | 6 | 0.80913
88969 | 11.21 | 0.8 | 365 | 10.21 | 0.55121 | 10 | 0.76122
88970 | 4.72 | 0.8 | 365 | 4.299 | 0.65314 | 4 | 0.95209
88971 | 5.605 | 0.8 | 365 | 5.105 | 0.27561 | 5 | 0.38061
88972 | 4.425 | 0.8 | 365 | 4.0303 | 0.11232 | 4 | 0.14259
88973 | 4.13 | 0.8 | 365 | 3.7616 | 0.5715 | 4 | 0.33308
88974 | 9.145 | 0.8 | 365 | 8.3292 | 0.76546 | 9 | 0.094682
88975 | 7.67 | 0.8 | 365 | 6.9858 | 0.061356 | 7 | 0.047153
88976 | 13.275 | 0.8 | 365 | 12.0908 | 0.33696 | 12 | 0.42776
88977 | 5.31 | 0.8 | 365 | 4.8363 | 0.73478 | 5 | 0.57111
88978 | 3.245 | 0.8 | 365 | 2.9555 | 0.94904 | 3 | 0.90456
88980 | 7.375 | 0.8 | 365 | 6.7171 | 0.52053 | 7 | 0.23765
88981 | 4.425 | 0.8 | 365 | 4.0303 | 0.11232 | 4 | 0.14259
88982 | 8.555 | 0.8 | 365 | 7.7919 | 0.68382 | 8 | 0.47567
88983 | 3.245 | 0.8 | 365 | 2.9555 | 0.94904 | 3 | 0.90456
88984 | 8.555 | 0.8 | 365 | 7.7919 | 0.68382 | 8 | 0.47567
88985 | 2.36 | 0.8 | 365 | 2.1495 | 0.32657 | 2 | 0.47605
88986 | 4.72 | 0.8 | 365 | 4.299 | 0.65314 | 4 | 0.95209
88987 | 6.195 | 0.8 | 365 | 5.6424 | 0.35725 | 5 | 0.99962
88988 | 3.54 | 0.8 | 365 | 3.2242 | 0.48986 | 3 | 0.71407
88989 | 5.9 | 0.8 | 365 | 5.3737 | 0.81643 | 6 | 0.19012
88990 | 5.31 | 0.8 | 365 | 4.8363 | 0.73478 | 5 | 0.57111
88991 | 2.065 | 0.8 | 365 | 1.8808 | 0.78575 | 2 | 0.66654
88992 | 3.245 | 0.8 | 365 | 2.9555 | 0.94904 | 3 | 0.90456
88994 | 8.19 | 0.8 | 365 | 7.4594 | 0.014668 | 7 | 0.47408
88995 | 9.45 | 0.8 | 365 | 8.607 | 0.32462 | 8 | 0.93163
88997 | 5.85 | 0.8 | 365 | 5.3282 | 0.72476 | 6 | 0.052913
88998 | 11.4 | 0.8 | 365 | 10.3831 | 0.89954 | 11 | 0.2826
89000 | 6.57 | 0.8 | 365 | 5.9839 | 0.044734 | 6 | 0.028656
89001 | 4.48 | 0.8 | 365 | 4.0804 | 0.21315 | 4 | 0.29351
89002 | 6.09 | 0.8 | 365 | 5.5467 | 0.16475 | 5 | 0.71149
89003 | 5.355 | 0.8 | 365 | 4.8773 | 0.81728 | 5 | 0.69459
89006 | 8.85 | 0.8 | 365 | 8.0605 | 0.22464 | 8 | 0.28518
89007 | 4.72 | 0.8 | 365 | 4.299 | 0.65314 | 4 | 0.95209
89008 | 4.9 | 0.8 | 365 | 4.4629 | 0.98313 | 5 | 0.44603
89010 | 5.4 | 0.8 | 365 | 4.9183 | 0.89978 | 5 | 0.81807
89011 | 4.8 | 0.8 | 365 | 4.3718 | 0.79981 | 5 | 0.17162
89012 | 8.45 | 0.8 | 365 | 7.6962 | 0.49132 | 8 | 0.18754
89013 | 10.44 | 0.8 | 365 | 9.5087 | 0.13958 | 9 | 0.64828
89015 | 9.9 | 0.8 | 365 | 9.0169 | 0.1496 | 9 | 0.16647
89016 | 9.3 | 0.8 | 365 | 8.4704 | 0.049623 | 8 | 0.52002
89019 | 2.95 | 0.8 | 365 | 2.6868 | 0.40821 | 3 | 0.095059
89020 | 10.62 | 0.8 | 365 | 9.6726 | 0.46957 | 10 | 0.14221
89024 | 9.44 | 0.8 | 365 | 8.5979 | 0.30628 | 8 | 0.90419
89025 | 11.375 | 0.8 | 365 | 10.3603 | 0.85371 | 11 | 0.214
89027 | 11.8 | 0.8 | 365 | 10.7474 | 0.63286 | 11 | 0.38023
89028 | 7.08 | 0.8 | 365 | 6.4484 | 0.97971 | 7 | 0.42814
89029 | 7.8 | 0.8 | 365 | 7.1042 | 0.29968 | 7 | 0.40388
89030 | 11.505 | 0.8 | 365 | 10.4787 | 0.092034 | 10 | 0.57073
89031 | 5.015 | 0.8 | 365 | 4.5676 | 0.19396 | 4 | 0.7616
89032 | 8.85 | 0.8 | 365 | 8.0605 | 0.22464 | 8 | 0.28518
89034 | 5.22 | 0.8 | 365 | 4.7543 | 0.56979 | 5 | 0.32414
89035 | 4.425 | 0.8 | 365 | 4.0303 | 0.11232 | 4 | 0.14259
89036 | 5.88 | 0.8 | 365 | 5.3555 | 0.77976 | 6 | 0.13524
89037 | 3.245 | 0.8 | 365 | 2.9555 | 0.94904 | 3 | 0.90456
89038 | 8.26 | 0.8 | 365 | 7.5232 | 0.143 | 7 | 0.66616
89039 | 2.36 | 0.8 | 365 | 2.1495 | 0.32657 | 2 | 0.47605
89040 | 5.9 | 0.8 | 365 | 5.3737 | 0.81643 | 6 | 0.19012
89041 | 8.85 | 0.8 | 365 | 8.0605 | 0.22464 | 8 | 0.28518
89042 | 9.86 | 0.8 | 365 | 8.9804 | 0.076267 | 9 | 0.056705
89045 | 7.965 | 0.8 | 365 | 7.2545 | 0.60218 | 7 | 0.85666
89050 | 3.54 | 0.8 | 365 | 3.2242 | 0.48986 | 3 | 0.71407
89053 | 7.375 | 0.8 | 365 | 6.7171 | 0.52053 | 7 | 0.23765
89054 | 10.137 | 0.8 | 365 | 9.2327 | 0.58409 | 9 | 0.81682
89055 | 6.27 | 0.8 | 365 | 5.7107 | 0.49475 | 6 | 0.20543
89056 | 7.25 | 0.8 | 365 | 6.6033 | 0.29137 | 6 | 0.89464
89058 | 4.35 | 0.8 | 365 | 3.962 | 0.97482 | 4 | 0.93678
89059 | 9.9 | 0.8 | 365 | 9.0169 | 0.1496 | 9 | 0.16647
89060 | 8.58 | 0.8 | 365 | 7.8146 | 0.72965 | 8 | 0.54427
89062 | 8.41 | 0.8 | 365 | 7.6598 | 0.41799 | 8 | 0.077777
89063 | 7.59 | 0.8 | 365 | 6.9129 | 0.91469 | 7 | 0.82763
89064 | 6.09 | 0.8 | 365 | 5.5467 | 0.16475 | 5 | 0.71149
89065 | 11.31 | 0.8 | 365 | 10.3011 | 0.73454 | 11 | 0.035632
89067 | 5.31 | 0.8 | 365 | 4.8363 | 0.73478 | 5 | 0.57111
89068 | 5.605 | 0.8 | 365 | 5.105 | 0.27561 | 5 | 0.38061
89069 | 11.21 | 0.8 | 365 | 10.21 | 0.55121 | 10 | 0.76122
89070 | 6.785 | 0.8 | 365 | 6.1797 | 0.43889 | 6 | 0.61863
89071 | 5.605 | 0.8 | 365 | 5.105 | 0.27561 | 5 | 0.38061
89073 | 5.31 | 0.8 | 365 | 4.8363 | 0.73478 | 5 | 0.57111
89074 | 7.08 | 0.8 | 365 | 6.4484 | 0.97971 | 7 | 0.42814
89075 | 3.19 | 0.8 | 365 | 2.9054 | 0.8482 | 3 | 0.75364
89076 | 7.35 | 0.8 | 365 | 6.6943 | 0.4747 | 7 | 0.16904
89077 | 5.559 | 0.8 | 365 | 5.0631 | 0.19127 | 5 | 0.25438
89078 | 14.7 | 0.8 | 365 | 13.3887 | 0.9494 | 14 | 0.33809
89079 | 9.1 | 0.8 | 365 | 8.2882 | 0.68296 | 8 | 0.9712
89082 | 9.945 | 0.8 | 365 | 9.0579 | 0.2321 | 9 | 0.28995
89083 | 7.35 | 0.8 | 365 | 6.6943 | 0.4747 | 7 | 0.16904
89084 | 9.49 | 0.8 | 365 | 8.6434 | 0.39795 | 9 | 0.041392
89085 | 12.6 | 0.8 | 365 | 11.476 | 0.099489 | 11 | 0.5755
89086 | 7.35 | 0.8 | 365 | 6.6943 | 0.4747 | 7 | 0.16904
89087 | 7.2 | 0.8 | 365 | 6.5577 | 0.19971 | 6 | 0.75743
89088 | 7.8 | 0.8 | 365 | 7.1042 | 0.29968 | 7 | 0.40388
89089 | 10.88 | 0.8 | 365 | 9.9094 | 0.94623 | 10 | 0.85567
89090 | 5.84 | 0.8 | 365 | 5.319 | 0.70643 | 6 | 0.025472
89091 | 7.35 | 0.8 | 365 | 6.6943 | 0.4747 | 7 | 0.16904
89092 | 10.56 | 0.8 | 365 | 9.618 | 0.35957 | 9 | 0.97757
89094 | 5.94 | 0.8 | 365 | 5.4101 | 0.88976 | 6 | 0.29988
89095 | 12.95 | 0.8 | 365 | 11.7948 | 0.74114 | 12 | 0.53594
89096 | 5.8 | 0.8 | 365 | 5.2826 | 0.6331 | 5 | 0.91571
89097 | 7.98 | 0.8 | 365 | 7.2681 | 0.62968 | 7 | 0.89782
89098 | 5.015 | 0.8 | 365 | 4.5676 | 0.19396 | 4 | 0.7616
89099 | 8.555 | 0.8 | 365 | 7.7919 | 0.68382 | 8 | 0.47567
89100 | 7.08 | 0.8 | 365 | 6.4484 | 0.97971 | 7 | 0.42814
89101 | 6 | 0.8 | 365 | 5.4648 | 0.99976 | 6 | 0.46453
89103 | 4.72 | 0.8 | 365 | 4.299 | 0.65314 | 4 | 0.95209
89104 | 6.195 | 0.8 | 365 | 5.6424 | 0.35725 | 5 | 0.99962
89105 | 5.9 | 0.8 | 365 | 5.3737 | 0.81643 | 6 | 0.19012
89107 | 5.9 | 0.8 | 365 | 5.3737 | 0.81643 | 6 | 0.19012
89108 | 9.24 | 0.8 | 365 | 8.4157 | 0.93963 | 9 | 0.35537
89110 | 8.555 | 0.8 | 365 | 7.7919 | 0.68382 | 8 | 0.47567
89114 | 10.44 | 0.8 | 365 | 9.5087 | 0.13958 | 9 | 0.64828
89115 | 12.8 | 0.8 | 365 | 11.6582 | 0.46615 | 12 | 0.12432
89116 | 8.96 | 0.8 | 365 | 8.1607 | 0.4263 | 8 | 0.58703
88372 | 7.92 | 0.8 | 365 | 7.2135 | 0.51968 | 7 | 0.73317
88551 | 11.89 | 0.8 | 365 | 10.8294 | 0.79785 | 11 | 0.6272
88629 | 8.375 | 0.8 | 365 | 7.6279 | 0.35383 | 7 | 0.98173
88636 | 8.375 | 0.8 | 365 | 7.6279 | 0.35383 | 7 | 0.98173
88679 | 9.38 | 0.8 | 365 | 8.5433 | 0.19629 | 8 | 0.73954
88713 | 10.08 | 0.8 | 365 | 9.1808 | 0.47959 | 9 | 0.6604
88730 | 6.21 | 0.8 | 365 | 5.656 | 0.38475 | 6 | 0.040784
88741 | 5.4 | 0.8 | 365 | 4.9183 | 0.89978 | 5 | 0.81807
81560 | 263.52 | 0.6 | 365 | 180.0095 | 0.33199 | 180 | 0.34149
83768 | 456.28 | 0.6 | 365 | 311.6831 | 0.37113 | 312 | 0.054245
88258 | 7.67 | 0.8 | 365 | 6.9858 | 0.061356 | 7 | 0.047153
88767 | 4.13 | 0.8 | 365 | 3.7616 | 0.5715 | 4 | 0.33308
88833 | 7.26 | 0.8 | 365 | 6.6124 | 0.30971 | 6 | 0.92208
88847 | 6.82 | 0.8 | 365 | 6.2116 | 0.50306 | 6 | 0.71468
88869 | 5.76 | 0.8 | 365 | 5.2462 | 0.55977 | 5 | 0.80595
88921 | 8.64 | 0.8 | 365 | 7.8693 | 0.83965 | 8 | 0.70892
88922 | 10.56 | 0.8 | 365 | 9.618 | 0.35957 | 9 | 0.97757
88963 | 5.31 | 0.8 | 365 | 4.8363 | 0.73478 | 5 | 0.57111
88979 | 4.72 | 0.8 | 365 | 4.299 | 0.65314 | 4 | 0.95209
88999 | 10.85 | 0.8 | 365 | 9.8821 | 0.89123 | 10 | 0.77335
89004 | 8.26 | 0.8 | 365 | 7.5232 | 0.143 | 7 | 0.66616
89026 | 8.12 | 0.8 | 365 | 7.3957 | 0.88634 | 8 | 0.28199
89044 | 8.85 | 0.8 | 365 | 8.0605 | 0.22464 | 8 | 0.28518
89066 | 9.44 | 0.8 | 365 | 8.5979 | 0.30628 | 8 | 0.90419
89109 | 9.44 | 0.8 | 365 | 8.5979 | 0.30628 | 8 | 0.90419
89112 | 5.355 | 0.8 | 365 | 4.8773 | 0.81728 | 5 | 0.69459
35071 | 1382.4 | 0.7 | 365 | 1101.6975 | 0.55097 | 1102 | 0.24846
89049 | 8.85 | 0.8 | 365 | 8.0605 | 0.22464 | 8 | 0.28518
89051 | 10.15 | 0.8 | 365 | 9.2446 | 0.60792 | 9 | 0.85249
89052 | 9.44 | 0.8 | 365 | 8.5979 | 0.30628 | 8 | 0.90419
89106 | 7.75 | 0.8 | 365 | 7.0587 | 0.20802 | 7 | 0.26668
89111 | 8.55 | 0.8 | 365 | 7.7873 | 0.67465 | 8 | 0.46195
89117 | 15.045 | 0.8 | 365 | 13.7029 | 0.58189 | 14 | 0.2848
89118 | 5.6 | 0.8 | 365 | 5.1005 | 0.26644 | 5 | 0.36689
89119 | 3.15 | 0.8 | 365 | 2.869 | 0.77487 | 3 | 0.64388
89121 | 24.96 | 0.8 | 365 | 22.7334 | 0.75899 | 23 | 0.49243
89122 | 10.03 | 0.8 | 365 | 9.1353 | 0.38793 | 9 | 0.5232
89123 | 6.3 | 0.8 | 365 | 5.738 | 0.54974 | 6 | 0.28775
89125 | 5.7 | 0.8 | 365 | 5.1915 | 0.44977 | 5 | 0.6413
89126 | 8.4 | 0.8 | 365 | 7.6507 | 0.39966 | 8 | 0.050337
89127 | 9.72 | 0.8 | 365 | 8.8529 | 0.81961 | 9 | 0.67253
89129 | 9.6 | 0.8 | 365 | 8.7436 | 0.59961 | 9 | 0.34324
89131 | 13 | 1 | 365 | 14.8004 | 0.79101 | 15 | 0.59142
89132 | 4.725 | 0.8 | 365 | 4.3035 | 0.66231 | 4 | 0.96581
89133 | 6.12 | 0.8 | 365 | 5.5741 | 0.21975 | 5 | 0.79382
89135 | 13.02 | 0.8 | 365 | 11.8585 | 0.86947 | 12 | 0.72802
89136 | 10.15 | 0.8 | 365 | 9.2446 | 0.60792 | 9 | 0.85249
89137 | 6.615 | 0.8 | 365 | 6.0249 | 0.12723 | 6 | 0.15214
89138 | 8.45 | 0.8 | 365 | 7.6962 | 0.49132 | 8 | 0.18754
89139 | 5.95 | 0.8 | 365 | 5.4192 | 0.90809 | 6 | 0.32732
89140 | 10.85 | 0.8 | 365 | 9.8821 | 0.89123 | 10 | 0.77335
89141 | 8.64 | 0.8 | 365 | 7.8693 | 0.83965 | 8 | 0.70892
89142 | 4.03 | 0.8 | 365 | 3.6705 | 0.38817 | 4 | 0.058673
89143 | 11.9 | 0.8 | 365 | 10.8385 | 0.81618 | 11 | 0.65464
89144 | 5.25 | 0.8 | 365 | 4.7817 | 0.62479 | 5 | 0.40646
89145 | 9.1 | 0.8 | 365 | 8.2882 | 0.68296 | 8 | 0.9712
89146 | 10.95 | 0.8 | 365 | 9.9732 | 0.074556 | 10 | 0.04776
89148 | 9.6 | 0.8 | 365 | 8.7436 | 0.59961 | 9 | 0.34324
89149 | 6.03 | 0.8 | 365 | 5.4921 | 0.054756 | 5 | 0.54685
89151 | 10.08 | 0.8 | 365 | 9.1808 | 0.47959 | 9 | 0.6604
89153 | 8.64 | 0.8 | 365 | 7.8693 | 0.83965 | 8 | 0.70892
89155 | 10.915 | 0.8 | 365 | 9.9413 | 0.010391 | 9 | 0.95172
89156 | 15.66 | 0.8 | 365 | 14.263 | 0.70937 | 14 | 0.97241
89158 | 8.26 | 0.8 | 365 | 7.5232 | 0.143 | 7 | 0.66616
89159 | 5.015 | 0.8 | 365 | 4.5676 | 0.19396 | 4 | 0.7616
89160 | 4.72 | 0.8 | 365 | 4.299 | 0.65314 | 4 | 0.95209
89161 | 11.8 | 0.8 | 365 | 10.7474 | 0.63286 | 11 | 0.38023
89162 | 13.275 | 0.8 | 365 | 12.0908 | 0.33696 | 12 | 0.42776
89163 | 11.8 | 0.8 | 365 | 10.7474 | 0.63286 | 11 | 0.38023
89164 | 8.555 | 0.8 | 365 | 7.7919 | 0.68382 | 8 | 0.47567
89165 | 5.9 | 0.8 | 365 | 5.3737 | 0.81643 | 6 | 0.19012
89166 | 7.08 | 0.8 | 365 | 6.4484 | 0.97971 | 7 | 0.42814
89168 | 8.7 | 0.8 | 365 | 7.9239 | 0.94965 | 8 | 0.87356
89169 | 10.62 | 0.8 | 365 | 9.6726 | 0.46957 | 10 | 0.14221
89170 | 8.26 | 0.8 | 365 | 7.5232 | 0.143 | 7 | 0.66616
89171 | 4.72 | 0.8 | 365 | 4.299 | 0.65314 | 4 | 0.95209
89172 | 11.2 | 0.8 | 365 | 10.2009 | 0.53288 | 10 | 0.73378
89175 | 11.725 | 0.8 | 365 | 10.6791 | 0.49536 | 11 | 0.17443
89176 | 10.44 | 0.8 | 365 | 9.5087 | 0.13958 | 9 | 0.64828
89178 | 7.92 | 0.8 | 365 | 7.2135 | 0.51968 | 7 | 0.73317
89181 | 7.67 | 0.8 | 365 | 6.9858 | 0.061356 | 7 | 0.047153
89182 | 10.62 | 0.8 | 365 | 9.6726 | 0.46957 | 10 | 0.14221
89183 | 5.8 | 0.8 | 365 | 5.2826 | 0.6331 | 5 | 0.91571
89184 | 9.735 | 0.8 | 365 | 8.8666 | 0.84711 | 9 | 0.71369
89185 | 4.13 | 0.8 | 365 | 3.7616 | 0.5715 | 4 | 0.33308
89188 | 10.03 | 0.8 | 365 | 9.1353 | 0.38793 | 9 | 0.5232
89190 | 5.605 | 0.8 | 365 | 5.105 | 0.27561 | 5 | 0.38061
89191 | 11.88 | 0.8 | 365 | 10.8202 | 0.77952 | 11 | 0.59976
89192 | 2.95 | 0.8 | 365 | 2.6868 | 0.40821 | 3 | 0.095059
89193 | 7.67 | 0.8 | 365 | 6.9858 | 0.061356 | 7 | 0.047153
89194 | 9.86 | 0.8 | 365 | 8.9804 | 0.076267 | 9 | 0.056705
89195 | 4.72 | 0.8 | 365 | 4.299 | 0.65314 | 4 | 0.95209
89197 | 6.195 | 0.8 | 365 | 5.6424 | 0.35725 | 5 | 0.99962
89198 | 3.245 | 0.8 | 365 | 2.9555 | 0.94904 | 3 | 0.90456
89199 | 3.835 | 0.8 | 365 | 3.4929 | 0.030678 | 3 | 0.52358
89201 | 8.7 | 0.8 | 365 | 7.9239 | 0.94965 | 8 | 0.87356
89202 | 11.02 | 0.8 | 365 | 10.037 | 0.20289 | 10 | 0.23985
89204 | 3.245 | 0.8 | 365 | 2.9555 | 0.94904 | 3 | 0.90456
89205 | 6.195 | 0.8 | 365 | 5.6424 | 0.35725 | 5 | 0.99962
89206 | 8.25 | 0.8 | 365 | 7.5141 | 0.12467 | 7 | 0.63872
89207 | 13.275 | 0.8 | 365 | 12.0908 | 0.33696 | 12 | 0.42776
89208 | 4.64 | 0.8 | 365 | 4.2261 | 0.50648 | 4 | 0.73257
89210 | 11.55 | 0.8 | 365 | 10.5197 | 0.17453 | 10 | 0.69421
89211 | 9.57 | 0.8 | 365 | 8.7163 | 0.54461 | 9 | 0.26092
89212 | 11.89 | 0.8 | 365 | 10.8294 | 0.79785 | 11 | 0.6272
89214 | 10.56 | 0.8 | 365 | 9.618 | 0.35957 | 9 | 0.97757
89215 | 6.195 | 0.8 | 365 | 5.6424 | 0.35725 | 5 | 0.99962
89217 | 7.375 | 0.8 | 365 | 6.7171 | 0.52053 | 7 | 0.23765
89218 | 13 | 0.8 | 365 | 11.8403 | 0.83281 | 12 | 0.67314
89219 | 12 | 0.8 | 365 | 10.9295 | 0.99951 | 11 | 0.92905
89220 | 12.6 | 0.8 | 365 | 11.476 | 0.099489 | 11 | 0.5755
89221 | 9 | 0.8 | 365 | 8.1972 | 0.49964 | 8 | 0.69679
89225 | 12.6 | 0.8 | 365 | 11.476 | 0.099489 | 11 | 0.5755
89226 | 8.4 | 0.8 | 365 | 7.6507 | 0.39966 | 8 | 0.050337
89228 | 8.58 | 0.8 | 365 | 7.8146 | 0.72965 | 8 | 0.54427
89229 | 9.28 | 0.8 | 365 | 8.4522 | 0.012957 | 8 | 0.46513
89230 | 7.59 | 0.8 | 365 | 6.9129 | 0.91469 | 7 | 0.82763
89232 | 4.93 | 0.8 | 365 | 4.4902 | 0.038134 | 4 | 0.52835
89233 | 8.99 | 0.8 | 365 | 8.188 | 0.4813 | 8 | 0.66935
89234 | 10.23 | 0.8 | 365 | 9.3174 | 0.75459 | 10 | 0.072017
89235 | 8.7 | 0.8 | 365 | 7.9239 | 0.94965 | 8 | 0.87356
89236 | 8.99 | 0.8 | 365 | 8.188 | 0.4813 | 8 | 0.66935
89237 | 11.89 | 0.8 | 365 | 10.8294 | 0.79785 | 11 | 0.6272
89238 | 9.57 | 0.8 | 365 | 8.7163 | 0.54461 | 9 | 0.26092
89239 | 12.18 | 0.8 | 365 | 11.0935 | 0.32951 | 11 | 0.42299
89240 | 7.25 | 0.8 | 365 | 6.6033 | 0.29137 | 6 | 0.89464
89241 | 5.8 | 0.8 | 365 | 5.2826 | 0.6331 | 5 | 0.91571
89242 | 2.36 | 0.8 | 365 | 2.1495 | 0.32657 | 2 | 0.47605
89243 | 5.015 | 0.8 | 365 | 4.5676 | 0.19396 | 4 | 0.7616
89244 | 11.1 | 0.8 | 365 | 10.1098 | 0.34955 | 10 | 0.45937
89245 | 7.08 | 0.8 | 365 | 6.4484 | 0.97971 | 7 | 0.42814
89246 | 10.03 | 0.8 | 365 | 9.1353 | 0.38793 | 9 | 0.5232
89247 | 6.49 | 0.8 | 365 | 5.9111 | 0.89807 | 6 | 0.80913
89249 | 5.8 | 0.8 | 365 | 5.2826 | 0.6331 | 5 | 0.91571
89253 | 7.375 | 0.8 | 365 | 6.7171 | 0.52053 | 7 | 0.23765
89255 | 7.375 | 0.8 | 365 | 6.7171 | 0.52053 | 7 | 0.23765
89256 | 9.6 | 0.8 | 365 | 8.7436 | 0.59961 | 9 | 0.34324
89257 | 12.98 | 0.8 | 365 | 11.8221 | 0.79614 | 12 | 0.61826
89258 | 2.36 | 0.8 | 365 | 2.1495 | 0.32657 | 2 | 0.47605
89259 | 9.6 | 0.8 | 365 | 8.7436 | 0.59961 | 9 | 0.34324
89260 | 5.605 | 0.8 | 365 | 5.105 | 0.27561 | 5 | 0.38061
89262 | 4.2 | 0.8 | 365 | 3.8253 | 0.69983 | 4 | 0.52517
89263 | 7.965 | 0.8 | 365 | 7.2545 | 0.60218 | 7 | 0.85666
89264 | 12.095 | 0.8 | 365 | 11.0161 | 0.17368 | 11 | 0.18974
89265 | 8.505 | 0.8 | 365 | 7.7463 | 0.59216 | 8 | 0.33847
89266 | 15.96 | 0.8 | 365 | 14.5363 | 0.25935 | 14 | 0.79564
89267 | 7.7 | 0.8 | 365 | 7.0131 | 0.11635 | 7 | 0.12948
89269 | 7 | 0.8 | 365 | 6.3756 | 0.83305 | 7 | 0.20861
89270 | 4.5 | 0.8 | 365 | 4.0986 | 0.24982 | 4 | 0.34839
89271 | 8.26 | 0.8 | 365 | 7.5232 | 0.143 | 7 | 0.66616
89272 | 3.835 | 0.8 | 365 | 3.4929 | 0.030678 | 3 | 0.52358
89274 | 10.725 | 0.8 | 365 | 9.7683 | 0.66207 | 10 | 0.43034
89275 | 7.3 | 0.8 | 365 | 6.6488 | 0.38304 | 7 | 0.03184
89276 | 10.325 | 0.8 | 365 | 9.404 | 0.92875 | 10 | 0.33271
89277 | 12.54 | 0.8 | 365 | 11.4214 | 0.98949 | 12 | 0.41086
89279 | 16.225 | 0.8 | 365 | 14.7776 | 0.74518 | 15 | 0.52282
89280 | 10.72 | 0.8 | 365 | 9.7637 | 0.6529 | 10 | 0.41662
89281 | 6.48 | 0.8 | 365 | 5.902 | 0.87974 | 6 | 0.78169
89282 | 13.4 | 0.8 | 365 | 12.2047 | 0.56612 | 12 | 0.77077
89283 | 8 | 0.8 | 365 | 7.2864 | 0.66634 | 7 | 0.9527
89284 | 7.08 | 0.8 | 365 | 6.4484 | 0.97971 | 7 | 0.42814
89285 | 9.1 | 0.8 | 365 | 8.2882 | 0.68296 | 8 | 0.9712
89286 | 3.65 | 0.8 | 365 | 3.3244 | 0.69152 | 4 | 0.01592
89287 | 10.85 | 0.8 | 365 | 9.8821 | 0.89123 | 10 | 0.77335
89288 | 6.6 | 0.8 | 365 | 6.0112 | 0.099732 | 6 | 0.11098
89289 | 3.54 | 0.8 | 365 | 3.2242 | 0.48986 | 3 | 0.71407
89290 | 10.23 | 0.8 | 365 | 9.3174 | 0.75459 | 10 | 0.072017
89291 | 11.16 | 0.8 | 365 | 10.1645 | 0.45955 | 10 | 0.62402
89292 | 4.96 | 0.8 | 365 | 4.5175 | 0.093132 | 4 | 0.61067
89293 | 3.245 | 0.8 | 365 | 2.9555 | 0.94904 | 3 | 0.90456
89294 | 8.37 | 0.8 | 365 | 7.6234 | 0.34466 | 7 | 0.96801
89295 | 11.02 | 0.8 | 365 | 10.037 | 0.20289 | 10 | 0.23985
89296 | 11.2 | 0.8 | 365 | 10.2009 | 0.53288 | 10 | 0.73378
89297 | 10.03 | 0.8 | 365 | 9.1353 | 0.38793 | 9 | 0.5232
89298 | 9.735 | 0.8 | 365 | 8.8666 | 0.84711 | 9 | 0.71369
89299 | 3.84 | 0.8 | 365 | 3.4975 | 0.039844 | 3 | 0.5373
89300 | 5.015 | 0.8 | 365 | 4.5676 | 0.19396 | 4 | 0.7616
89301 | 11.55 | 0.8 | 365 | 10.5197 | 0.17453 | 10 | 0.69421
89302 | 10.89 | 0.8 | 365 | 9.9186 | 0.96456 | 10 | 0.88311
89303 | 7.8 | 0.8 | 365 | 7.1042 | 0.29968 | 7 | 0.40388
89304 | 8.32 | 0.8 | 365 | 7.5778 | 0.253 | 7 | 0.83081
89305 | 11.52 | 0.8 | 365 | 10.4924 | 0.11953 | 10 | 0.61189
89306 | 7.7 | 0.8 | 365 | 7.0131 | 0.11635 | 7 | 0.12948
89307 | 6.65 | 0.8 | 365 | 6.0568 | 0.1914 | 6 | 0.24818
89308 | 9.8 | 0.8 | 365 | 8.9258 | 0.96627 | 9 | 0.89206
89312 | 12.54 | 0.8 | 365 | 11.4214 | 0.98949 | 12 | 0.41086
89313 | 6 | 0.8 | 365 | 5.4648 | 0.99976 | 6 | 0.46453
89314 | 4.68 | 0.8 | 365 | 4.2625 | 0.57981 | 4 | 0.84233
89315 | 11 | 0.8 | 365 | 10.0187 | 0.16622 | 10 | 0.18496
89316 | 6 | 0.8 | 365 | 5.4648 | 0.99976 | 6 | 0.46453
89319 | 6.2 | 0.8 | 365 | 5.6469 | 0.36642 | 6 | 0.013344
89320 | 6 | 0.8 | 365 | 5.4648 | 0.99976 | 6 | 0.46453
89322 | 5.51 | 0.8 | 365 | 5.0185 | 0.10144 | 5 | 0.11992
89323 | 8.85 | 0.8 | 365 | 8.0605 | 0.22464 | 8 | 0.28518
89325 | 7.04 | 0.8 | 365 | 6.412 | 0.90638 | 7 | 0.31838
89326 | 10.8 | 0.8 | 365 | 9.8366 | 0.79956 | 10 | 0.63615
89327 | 10.325 | 0.8 | 365 | 9.404 | 0.92875 | 10 | 0.33271
89328 | 11.6 | 0.8 | 365 | 10.5652 | 0.2662 | 10 | 0.83142
89331 | 8.1 | 0.8 | 365 | 7.3774 | 0.84967 | 8 | 0.22711
89333 | 5.015 | 0.8 | 365 | 4.5676 | 0.19396 | 4 | 0.7616
89335 | 2.7 | 0.8 | 365 | 2.4591 | 0.94989 | 3 | 0.40904
89337 | 3.05 | 0.8 | 365 | 2.7779 | 0.59154 | 3 | 0.36947
89338 | 14.74 | 0.8 | 365 | 13.4251 | 0.022736 | 13 | 0.44785
89339 | 9.9 | 0.8 | 365 | 9.0169 | 0.1496 | 9 | 0.16647
89341 | 8.12 | 0.8 | 365 | 7.3957 | 0.88634 | 8 | 0.28199
89342 | 6.5 | 0.8 | 365 | 5.9202 | 0.9164 | 6 | 0.83657
89344 | 2.36 | 0.8 | 365 | 2.1495 | 0.32657 | 2 | 0.47605
89346 | 9.28 | 0.8 | 365 | 8.4522 | 0.012957 | 8 | 0.46513
89347 | 9.57 | 0.8 | 365 | 8.7163 | 0.54461 | 9 | 0.26092
89349 | 4.425 | 0.8 | 365 | 4.0303 | 0.11232 | 4 | 0.14259
89350 | 6.09 | 0.8 | 365 | 5.5467 | 0.16475 | 5 | 0.71149
89351 | 5.605 | 0.8 | 365 | 5.105 | 0.27561 | 5 | 0.38061
89353 | 8.4 | 0.8 | 365 | 7.6507 | 0.39966 | 8 | 0.050337
89354 | 10.89 | 0.8 | 365 | 9.9186 | 0.96456 | 10 | 0.88311
89355 | 9.28 | 0.8 | 365 | 8.4522 | 0.012957 | 8 | 0.46513
89356 | 7.25 | 0.8 | 365 | 6.6033 | 0.29137 | 6 | 0.89464
89357 | 9.735 | 0.8 | 365 | 8.8666 | 0.84711 | 9 | 0.71369
89358 | 8.26 | 0.8 | 365 | 7.5232 | 0.143 | 7 | 0.66616
89359 | 7.67 | 0.8 | 365 | 6.9858 | 0.061356 | 7 | 0.047153
89361 | 5.31 | 0.8 | 365 | 4.8363 | 0.73478 | 5 | 0.57111
89362 | 8.16 | 1 | 365 | 9.2901 | 0.69959 | 9 | 0.98969
89363 | 8.7 | 0.8 | 365 | 7.9239 | 0.94965 | 8 | 0.87356
89364 | 11.275 | 0.8 | 365 | 10.2692 | 0.67038 | 10 | 0.93959
89365 | 9.92 | 0.8 | 365 | 9.0351 | 0.18626 | 9 | 0.22135
89366 | 13.42 | 0.8 | 365 | 12.2229 | 0.60279 | 12 | 0.82566
89367 | 9.1 | 0.8 | 365 | 8.2882 | 0.68296 | 8 | 0.9712
89368 | 11.2 | 0.8 | 365 | 10.2009 | 0.53288 | 10 | 0.73378
89369 | 8.41 | 0.8 | 365 | 7.6598 | 0.41799 | 8 | 0.077777
89370 | 5.28 | 0.8 | 365 | 4.809 | 0.67979 | 5 | 0.48878
89372 | 11.88 | 0.8 | 365 | 10.8202 | 0.77952 | 11 | 0.59976
89373 | 5.6 | 0.8 | 365 | 5.1005 | 0.26644 | 5 | 0.36689
89374 | 5.6 | 0.8 | 365 | 5.1005 | 0.26644 | 5 | 0.36689
87674 | 5.6 | 0.8 | 365 | 5.1005 | 0.26644 | 5 | 0.36689
89113 | 6.8 | 0.8 | 365 | 6.1934 | 0.46639 | 6 | 0.6598
89124 | 6.57 | 0.8 | 365 | 5.9839 | 0.044734 | 6 | 0.028656
89147 | 10.89 | 0.8 | 365 | 9.9186 | 0.96456 | 10 | 0.88311
89196 | 8.4 | 0.8 | 365 | 7.6507 | 0.39966 | 8 | 0.050337
89268 | 11.9 | 0.8 | 365 | 10.8385 | 0.81618 | 11 | 0.65464
89321 | 9 | 0.8 | 365 | 8.1972 | 0.49964 | 8 | 0.69679
89324 | 2.95 | 0.8 | 365 | 2.6868 | 0.40821 | 3 | 0.095059
89352 | 10.44 | 0.8 | 365 | 9.5087 | 0.13958 | 9 | 0.64828
88777 | 4.62 | 0.8 | 365 | 4.2079 | 0.46981 | 4 | 0.67769
89021 | 7.035 | 0.8 | 365 | 6.4074 | 0.89721 | 7 | 0.30466
87831 | 7.965 | 0.8 | 365 | 7.2545 | 0.60218 | 7 | 0.85666
88194 | 3.36 | 0.8 | 365 | 3.0603 | 0.15986 | 3 | 0.22013
80414 | 3893.175 | 0.55 | 365 | 2437.7952 | 0.91417 | 2438 | 0.70932
80703 | 247.69 | 0.6 | 365 | 169.1961 | 0.56622 | 169 | 0.76231
88638 | 13.5 | 0.8 | 365 | 12.2957 | 0.74945 | 13 | 0.045184
88659 | 11.89 | 0.8 | 365 | 10.8294 | 0.79785 | 11 | 0.6272
88665 | 7.695 | 0.8 | 365 | 7.0086 | 0.10719 | 7 | 0.11575
88688 | 9.9 | 0.8 | 365 | 9.0169 | 0.1496 | 9 | 0.16647
88704 | 5.88 | 0.8 | 365 | 5.3555 | 0.77976 | 6 | 0.13524
88708 | 9.1 | 0.8 | 365 | 8.2882 | 0.68296 | 8 | 0.9712
88737 | 8.64 | 0.8 | 365 | 7.8693 | 0.83965 | 8 | 0.70892
88814 | 4.2 | 0.8 | 365 | 3.8253 | 0.69983 | 4 | 0.52517
88933 | 7.965 | 0.8 | 365 | 7.2545 | 0.60218 | 7 | 0.85666
88935 | 6.195 | 0.8 | 365 | 5.6424 | 0.35725 | 5 | 0.99962
88956 | 3.835 | 0.8 | 365 | 3.4929 | 0.030678 | 3 | 0.52358
88961 | 7.67 | 0.8 | 365 | 6.9858 | 0.061356 | 7 | 0.047153
88993 | 12.095 | 0.8 | 365 | 11.0161 | 0.17368 | 11 | 0.18974
89033 | 6.44 | 0.8 | 365 | 5.8655 | 0.80641 | 6 | 0.67192
89043 | 3.6 | 0.8 | 365 | 3.2789 | 0.59985 | 3 | 0.87872
89057 | 11.89 | 0.8 | 365 | 10.8294 | 0.79785 | 11 | 0.6272
89061 | 8.7 | 0.8 | 365 | 7.9239 | 0.94965 | 8 | 0.87356
89213 | 5.6 | 0.8 | 365 | 5.1005 | 0.26644 | 5 | 0.36689
89251 | 6.71 | 0.8 | 365 | 6.1114 | 0.30139 | 6 | 0.41283
89329 | 4.425 | 0.8 | 365 | 4.0303 | 0.11232 | 4 | 0.14259
89330 | 11.505 | 0.8 | 365 | 10.4787 | 0.092034 | 10 | 0.57073
89332 | 3.19 | 0.8 | 365 | 2.9054 | 0.8482 | 3 | 0.75364
89334 | 12.98 | 0.8 | 365 | 11.8221 | 0.79614 | 12 | 0.61826
89336 | 17.405 | 0.8 | 365 | 15.8524 | 0.90846 | 16 | 0.76085
89340 | 6.785 | 0.8 | 365 | 6.1797 | 0.43889 | 6 | 0.61863
89343 | 6.785 | 0.8 | 365 | 6.1797 | 0.43889 | 6 | 0.61863
89345 | 4.13 | 0.8 | 365 | 3.7616 | 0.5715 | 4 | 0.33308
89375 | 5.8 | 0.8 | 365 | 5.2826 | 0.6331 | 5 | 0.91571
89376 | 9.28 | 0.8 | 365 | 8.4522 | 0.012957 | 8 | 0.46513
89378 | 3.835 | 0.8 | 365 | 3.4929 | 0.030678 | 3 | 0.52358
89379 | 7.2 | 0.8 | 365 | 6.5577 | 0.19971 | 6 | 0.75743
89380 | 4.425 | 0.8 | 365 | 4.0303 | 0.11232 | 4 | 0.14259
89381 | 6.49 | 0.8 | 365 | 5.9111 | 0.89807 | 6 | 0.80913
89382 | 6.3 | 0.8 | 365 | 5.738 | 0.54974 | 6 | 0.28775
89384 | 8.555 | 0.8 | 365 | 7.7919 | 0.68382 | 8 | 0.47567
89385 | 4.72 | 0.8 | 365 | 4.299 | 0.65314 | 4 | 0.95209
89386 | 9.8 | 0.8 | 365 | 8.9258 | 0.96627 | 9 | 0.89206
89387 | 13.12 | 0.8 | 365 | 11.9496 | 0.052802 | 12 | 0.0024304
89388 | 7 | 0.8 | 365 | 6.3756 | 0.83305 | 7 | 0.20861
89389 | 7.7 | 0.8 | 365 | 7.0131 | 0.11635 | 7 | 0.12948
89390 | 8.26 | 0.8 | 365 | 7.5232 | 0.143 | 7 | 0.66616
89391 | 12.6 | 0.8 | 365 | 11.476 | 0.099489 | 11 | 0.5755
89392 | 5.605 | 0.8 | 365 | 5.105 | 0.27561 | 5 | 0.38061
89394 | 6.48 | 0.8 | 365 | 5.902 | 0.87974 | 6 | 0.78169
89395 | 7.56 | 0.8 | 365 | 6.8856 | 0.85969 | 7 | 0.7453
89397 | 9.6 | 0.8 | 365 | 8.7436 | 0.59961 | 9 | 0.34324
89400 | 4.72 | 0.8 | 365 | 4.299 | 0.65314 | 4 | 0.95209
89401 | 5.84 | 0.8 | 365 | 5.319 | 0.70643 | 6 | 0.025472
89402 | 4.72 | 0.8 | 365 | 4.299 | 0.65314 | 4 | 0.95209
89403 | 12.24 | 0.8 | 365 | 11.1481 | 0.4395 | 11 | 0.58763
89404 | 7.15 | 0.8 | 365 | 6.5122 | 0.10804 | 6 | 0.62023
89405 | 8.26 | 0.8 | 365 | 7.5232 | 0.143 | 7 | 0.66616
89406 | 6.195 | 0.8 | 365 | 5.6424 | 0.35725 | 5 | 0.99962
89407 | 8.03 | 0.8 | 365 | 7.3137 | 0.72134 | 8 | 0.035024
89408 | 6.49 | 0.8 | 365 | 5.9111 | 0.89807 | 6 | 0.80913
89409 | 10.85 | 0.8 | 365 | 9.8821 | 0.89123 | 10 | 0.77335
89410 | 7.08 | 0.8 | 365 | 6.4484 | 0.97971 | 7 | 0.42814
89411 | 4.2 | 0.8 | 365 | 3.8253 | 0.69983 | 4 | 0.52517
89412 | 7.08 | 0.8 | 365 | 6.4484 | 0.97971 | 7 | 0.42814
89413 | 7.92 | 0.8 | 365 | 7.2135 | 0.51968 | 7 | 0.73317
89414 | 10.8 | 0.8 | 365 | 9.8366 | 0.79956 | 10 | 0.63615
89415 | 10.26 | 0.8 | 365 | 9.3448 | 0.80958 | 10 | 0.15434
89416 | 19.72 | 0.8 | 365 | 17.9609 | 0.15253 | 18 | 0.11341
89417 | 11.84 | 0.8 | 365 | 10.7838 | 0.70619 | 11 | 0.49
89418 | 7.44 | 0.8 | 365 | 6.7763 | 0.6397 | 7 | 0.41601
89419 | 6.38 | 0.8 | 365 | 5.8109 | 0.69641 | 6 | 0.50728
89420 | 11.8 | 0.8 | 365 | 10.7474 | 0.63286 | 11 | 0.38023
89421 | 3.835 | 0.8 | 365 | 3.4929 | 0.030678 | 3 | 0.52358
89422 | 9.145 | 0.8 | 365 | 8.3292 | 0.76546 | 9 | 0.094682
89423 | 4.425 | 0.8 | 365 | 4.0303 | 0.11232 | 4 | 0.14259
89424 | 12.48 | 0.8 | 365 | 11.3667 | 0.87949 | 12 | 0.24621
89425 | 5.9 | 0.8 | 365 | 5.3737 | 0.81643 | 6 | 0.19012
89426 | 12.39 | 0.8 | 365 | 11.2847 | 0.7145 | 11 | 0.99925
89427 | 13.275 | 0.8 | 365 | 12.0908 | 0.33696 | 12 | 0.42776
89428 | 9.44 | 0.8 | 365 | 8.5979 | 0.30628 | 8 | 0.90419
89429 | 6.785 | 0.8 | 365 | 6.1797 | 0.43889 | 6 | 0.61863
89430 | 13.275 | 0.8 | 365 | 12.0908 | 0.33696 | 12 | 0.42776
89431 | 9.44 | 0.8 | 365 | 8.5979 | 0.30628 | 8 | 0.90419
89432 | 8.85 | 0.8 | 365 | 8.0605 | 0.22464 | 8 | 0.28518
89433 | 5.015 | 0.8 | 365 | 4.5676 | 0.19396 | 4 | 0.7616
89434 | 10.03 | 0.8 | 365 | 9.1353 | 0.38793 | 9 | 0.5232
89435 | 8.26 | 0.8 | 365 | 7.5232 | 0.143 | 7 | 0.66616
89438 | 5.9 | 0.8 | 365 | 5.3737 | 0.81643 | 6 | 0.19012
89439 | 4.72 | 0.8 | 365 | 4.299 | 0.65314 | 4 | 0.95209
89440 | 5.9 | 0.8 | 365 | 5.3737 | 0.81643 | 6 | 0.19012
89441 | 8.555 | 0.8 | 365 | 7.7919 | 0.68382 | 8 | 0.47567
89442 | 8.85 | 0.8 | 365 | 8.0605 | 0.22464 | 8 | 0.28518
89443 | 10.03 | 0.8 | 365 | 9.1353 | 0.38793 | 9 | 0.5232
89444 | 5.015 | 0.8 | 365 | 4.5676 | 0.19396 | 4 | 0.7616
89445 | 7.375 | 0.8 | 365 | 6.7171 | 0.52053 | 7 | 0.23765
89446 | 5.605 | 0.8 | 365 | 5.105 | 0.27561 | 5 | 0.38061
89447 | 3.54 | 0.8 | 365 | 3.2242 | 0.48986 | 3 | 0.71407
89448 | 4.425 | 0.8 | 365 | 4.0303 | 0.11232 | 4 | 0.14259
89449 | 4.13 | 0.8 | 365 | 3.7616 | 0.5715 | 4 | 0.33308
89452 | 11.76 | 0.8 | 365 | 10.7109 | 0.55952 | 11 | 0.27047
89454 | 8.96 | 0.8 | 365 | 8.1607 | 0.4263 | 8 | 0.58703
89455 | 10.08 | 0.8 | 365 | 9.1808 | 0.47959 | 9 | 0.6604
89457 | 9.86 | 0.8 | 365 | 8.9804 | 0.076267 | 9 | 0.056705
89459 | 9.805 | 0.8 | 365 | 8.9303 | 0.97544 | 9 | 0.90578
89460 | 9.8 | 0.8 | 365 | 8.9258 | 0.96627 | 9 | 0.89206
89461 | 9.57 | 0.8 | 365 | 8.7163 | 0.54461 | 9 | 0.26092
89462 | 9.275 | 0.8 | 365 | 8.4476 | 0.0037907 | 8 | 0.45141
89463 | 4.355 | 0.8 | 365 | 3.9665 | 0.98399 | 4 | 0.9505
89464 | 9.24 | 0.8 | 365 | 8.4157 | 0.93963 | 9 | 0.35537
89466 | 11.02 | 0.8 | 365 | 10.037 | 0.20289 | 10 | 0.23985
89467 | 7.36 | 0.8 | 365 | 6.7035 | 0.49304 | 7 | 0.19649
89468 | 13.11 | 0.8 | 365 | 11.9405 | 0.034469 | 11 | 0.97499
89469 | 6.4 | 0.8 | 365 | 5.8291 | 0.73307 | 6 | 0.56216
89470 | 4.015 | 0.8 | 365 | 3.6568 | 0.36067 | 4 | 0.017512
89471 | 7.2 | 0.8 | 365 | 6.5577 | 0.19971 | 6 | 0.75743
89472 | 8.4 | 0.8 | 365 | 7.6507 | 0.39966 | 8 | 0.050337
89473 | 10.24 | 0.8 | 365 | 9.3265 | 0.77292 | 10 | 0.099458
89474 | 8.215 | 0.8 | 365 | 7.4822 | 0.0605 | 7 | 0.54268
89475 | 8.03 | 0.8 | 365 | 7.3137 | 0.72134 | 8 | 0.035024
89476 | 7.84 | 0.8 | 365 | 7.1406 | 0.37302 | 7 | 0.51365
89480 | 3.92 | 0.8 | 365 | 3.5703 | 0.18651 | 3 | 0.75682
89482 | 5.7 | 0.8 | 365 | 5.1915 | 0.44977 | 5 | 0.6413
89484 | 5.95 | 0.8 | 365 | 5.4192 | 0.90809 | 6 | 0.32732
89485 | 10.23 | 0.8 | 365 | 9.3174 | 0.75459 | 10 | 0.072017
89486 | 7.26 | 0.8 | 365 | 6.6124 | 0.30971 | 6 | 0.92208
89487 | 7.35 | 0.8 | 365 | 6.6943 | 0.4747 | 7 | 0.16904
89489 | 7.25 | 0.8 | 365 | 6.6033 | 0.29137 | 6 | 0.89464
89490 | 11.88 | 0.8 | 365 | 10.8202 | 0.77952 | 11 | 0.59976
89491 | 7.08 | 0.8 | 365 | 6.4484 | 0.97971 | 7 | 0.42814
89492 | 10.325 | 0.8 | 365 | 9.404 | 0.92875 | 10 | 0.33271
89493 | 7.04 | 0.8 | 365 | 6.412 | 0.90638 | 7 | 0.31838
89494 | 11.505 | 0.8 | 365 | 10.4787 | 0.092034 | 10 | 0.57073
89495 | 9.76 | 0.8 | 365 | 8.8894 | 0.89294 | 9 | 0.7823
89498 | 9.36 | 0.8 | 365 | 8.525 | 0.15962 | 8 | 0.68466
89499 | 9.6 | 0.8 | 365 | 8.7436 | 0.59961 | 9 | 0.34324
89505 | 2.9 | 0.8 | 365 | 2.6413 | 0.31655 | 2 | 0.95785
89506 | 9.92 | 0.8 | 365 | 9.0351 | 0.18626 | 9 | 0.22135
89507 | 7.56 | 0.8 | 365 | 6.8856 | 0.85969 | 7 | 0.7453
89508 | 4.8 | 0.8 | 365 | 4.3718 | 0.79981 | 5 | 0.17162
89509 | 11.16 | 0.8 | 365 | 10.1645 | 0.45955 | 10 | 0.62402
89510 | 2.56 | 0.8 | 365 | 2.3316 | 0.69323 | 3 | 0.024864
89511 | 8.58 | 0.8 | 365 | 7.8146 | 0.72965 | 8 | 0.54427
89512 | 6.4 | 0.8 | 365 | 5.8291 | 0.73307 | 6 | 0.56216
89513 | 3.48 | 0.8 | 365 | 3.1696 | 0.37986 | 3 | 0.54943
89514 | 5.44 | 0.8 | 365 | 4.9547 | 0.97311 | 5 | 0.92784
89515 | 14.235 | 0.8 | 365 | 12.9652 | 0.096923 | 13 | 0.062088
89009 | 8.4 | 0.8 | 365 | 7.6507 | 0.39966 | 8 | 0.050337
64646 | 1386.9 | 0.8 | 365 | 1263.1814 | 0.59378 | 1263 | 0.7752
64658 | 663.3 | 0.8 | 365 | 604.1302 | 0.023114 | 604 | 0.15336
78221 | 76 | 0.55 | 365 | 47.589 | 0.78955 | 48 | 0.37858
78342 | 1070.925 | 0.65 | 365 | 792.5068 | 0.19676 | 792 | 0.70358
79850 | 12.1 | 0.8 | 365 | 11.0206 | 0.18284 | 11 | 0.20346
85786 | 3.445 | 1 | 365 | 3.9221 | 0.89462 | 4 | 0.81673
86036 | 6.7 | 0.8 | 365 | 6.1023 | 0.28306 | 6 | 0.38539
87413 | 8.4 | 0.8 | 365 | 7.6507 | 0.39966 | 8 | 0.050337
87833 | 10.915 | 0.8 | 365 | 9.9413 | 0.010391 | 9 | 0.95172
87834 | 6.49 | 0.8 | 365 | 5.9111 | 0.89807 | 6 | 0.80913
87835 | 8.555 | 0.8 | 365 | 7.7919 | 0.68382 | 8 | 0.47567
87864 | 10.62 | 0.8 | 365 | 9.6726 | 0.46957 | 10 | 0.14221
87893 | 94.4 | 0.55 | 365 | 59.1106 | 0.9807 | 60 | 0.09129
88646 | 11.55 | 0.8 | 365 | 10.5197 | 0.17453 | 10 | 0.69421
88699 | 11.375 | 0.8 | 365 | 10.3603 | 0.85371 | 11 | 0.214
88757 | 2.36 | 0.8 | 365 | 2.1495 | 0.32657 | 2 | 0.47605
88829 | 13.44 | 0.8 | 365 | 12.2411 | 0.63946 | 12 | 0.88054
88837 | 6.93 | 0.8 | 365 | 6.3118 | 0.70472 | 7 | 0.016528
89102 | 4.13 | 0.8 | 365 | 3.7616 | 0.5715 | 4 | 0.33308
89128 | 8.64 | 0.8 | 365 | 7.8693 | 0.83965 | 8 | 0.70892
89157 | 3.54 | 0.8 | 365 | 3.2242 | 0.48986 | 3 | 0.71407
89167 | 7.67 | 0.8 | 365 | 6.9858 | 0.061356 | 7 | 0.047153
89177 | 8.85 | 0.8 | 365 | 8.0605 | 0.22464 | 8 | 0.28518
89180 | 4.72 | 0.8 | 365 | 4.299 | 0.65314 | 4 | 0.95209
89200 | 6.9 | 0.8 | 365 | 6.2845 | 0.64972 | 6 | 0.9342
89203 | 11.8 | 0.8 | 365 | 10.7474 | 0.63286 | 11 | 0.38023
89248 | 12.095 | 0.8 | 365 | 11.0161 | 0.17368 | 11 | 0.18974
89278 | 23.075 | 0.8 | 365 | 21.0166 | 0.30323 | 21 | 0.31982
89309 | 2.95 | 0.8 | 365 | 2.6868 | 0.40821 | 3 | 0.095059
89310 | 6.785 | 0.8 | 365 | 6.1797 | 0.43889 | 6 | 0.61863
89311 | 5.605 | 0.8 | 365 | 5.105 | 0.27561 | 5 | 0.38061
89500 | 5.31 | 0.8 | 365 | 4.8363 | 0.73478 | 5 | 0.57111
89501 | 13.865 | 0.8 | 365 | 12.6282 | 0.4186 | 13 | 0.046776
89503 | 10.03 | 0.8 | 365 | 9.1353 | 0.38793 | 9 | 0.5232
89516 | 12.095 | 0.8 | 365 | 11.0161 | 0.17368 | 11 | 0.18974
89518 | 3.92 | 0.8 | 365 | 3.5703 | 0.18651 | 3 | 0.75682
89521 | 2.88 | 0.8 | 365 | 2.6231 | 0.27988 | 2 | 0.90297
89523 | 11.8 | 0.8 | 365 | 10.7474 | 0.63286 | 11 | 0.38023
89524 | 12 | 0.8 | 365 | 10.9295 | 0.99951 | 11 | 0.92905
89526 | 7.848 | 0.8 | 365 | 7.1479 | 0.38768 | 7 | 0.5356
89527 | 7.245 | 0.8 | 365 | 6.5987 | 0.28221 | 6 | 0.88092
89528 | 10.545 | 0.8 | 365 | 9.6043 | 0.33207 | 9 | 0.9364
89529 | 6.3 | 0.8 | 365 | 5.738 | 0.54974 | 6 | 0.28775
89530 | 9.61 | 0.8 | 365 | 8.7527 | 0.61794 | 9 | 0.37068
89531 | 9.8 | 0.8 | 365 | 8.9258 | 0.96627 | 9 | 0.89206
89533 | 5.9 | 0.8 | 365 | 5.3737 | 0.81643 | 6 | 0.19012
89534 | 12.24 | 0.8 | 365 | 11.1481 | 0.4395 | 11 | 0.58763
89536 | 12 | 0.8 | 365 | 10.9295 | 0.99951 | 11 | 0.92905
89538 | 12.4 | 0.8 | 365 | 11.2939 | 0.73283 | 12 | 0.026687
89540 | 11.88 | 0.8 | 365 | 10.8202 | 0.77952 | 11 | 0.59976
89541 | 9.92 | 0.8 | 365 | 9.0351 | 0.18626 | 9 | 0.22135
89542 | 6.84 | 0.8 | 365 | 6.2298 | 0.53972 | 6 | 0.76956
89543 | 5.36 | 0.8 | 365 | 4.8819 | 0.82645 | 5 | 0.70831
89544 | 7 | 0.8 | 365 | 6.3756 | 0.83305 | 7 | 0.20861
89545 | 8.26 | 0.8 | 365 | 7.5232 | 0.143 | 7 | 0.66616
89546 | 14.04 | 0.8 | 365 | 12.7876 | 0.73943 | 13 | 0.52699
89547 | 15.34 | 0.8 | 365 | 13.9716 | 0.12271 | 14 | 0.094305
89548 | 8.68 | 0.8 | 365 | 7.9057 | 0.91298 | 8 | 0.81868
89549 | 5.76 | 0.8 | 365 | 5.2462 | 0.55977 | 5 | 0.80595
89551 | 6.48 | 0.8 | 365 | 5.902 | 0.87974 | 6 | 0.78169
89552 | 8.26 | 0.8 | 365 | 7.5232 | 0.143 | 7 | 0.66616
89553 | 11.92 | 0.8 | 365 | 10.8567 | 0.85285 | 11 | 0.70953
89555 | 4.9 | 0.8 | 365 | 4.4629 | 0.98313 | 5 | 0.44603
89556 | 9.125 | 0.8 | 365 | 8.311 | 0.7288 | 9 | 0.0398
89557 | 8.04 | 0.8 | 365 | 7.3228 | 0.73967 | 8 | 0.062465
89558 | 12.71 | 0.8 | 365 | 11.5762 | 0.30115 | 11 | 0.87735
89559 | 5.9 | 0.8 | 365 | 5.3737 | 0.81643 | 6 | 0.19012
89560 | 5.89 | 0.8 | 365 | 5.3646 | 0.79809 | 6 | 0.16268
89562 | 9.92 | 0.8 | 365 | 9.0351 | 0.18626 | 9 | 0.22135
89563 | 6.3 | 0.8 | 365 | 5.738 | 0.54974 | 6 | 0.28775
89564 | 11.88 | 0.8 | 365 | 10.8202 | 0.77952 | 11 | 0.59976
89565 | 4.93 | 0.8 | 365 | 4.4902 | 0.038134 | 4 | 0.52835
89567 | 14.7 | 0.8 | 365 | 13.3887 | 0.9494 | 14 | 0.33809
89568 | 7.54 | 0.8 | 365 | 6.8674 | 0.82303 | 7 | 0.69042
89569 | 9.28 | 0.8 | 365 | 8.4522 | 0.012957 | 8 | 0.46513
89570 | 5.22 | 0.8 | 365 | 4.7543 | 0.56979 | 5 | 0.32414
89571 | 7.13 | 0.8 | 365 | 6.494 | 0.071378 | 6 | 0.56535
89573 | 10.23 | 0.8 | 365 | 9.3174 | 0.75459 | 10 | 0.072017
89574 | 10.075 | 0.8 | 365 | 9.1763 | 0.47042 | 9 | 0.64668
87278 | 7.08 | 0.8 | 365 | 6.4484 | 0.97971 | 7 | 0.42814
89575 | 9.1 | 0.8 | 365 | 8.2882 | 0.68296 | 8 | 0.9712
89577 | 17.92 | 0.8 | 365 | 16.3214 | 0.85261 | 17 | 0.17405
89578 | 6.93 | 0.8 | 365 | 6.3118 | 0.70472 | 7 | 0.016528
89580 | 12.35 | 0.8 | 365 | 11.2483 | 0.64117 | 11 | 0.88948
89584 | 6.6 | 0.8 | 365 | 6.0112 | 0.099732 | 6 | 0.11098
89586 | 5.31 | 0.8 | 365 | 4.8363 | 0.73478 | 5 | 0.57111
89587 | 8.1 | 0.8 | 365 | 7.3774 | 0.84967 | 8 | 0.22711
89588 | 9.145 | 0.8 | 365 | 8.3292 | 0.76546 | 9 | 0.094682
89590 | 2.065 | 0.8 | 365 | 1.8808 | 0.78575 | 2 | 0.66654
89591 | 6.785 | 0.8 | 365 | 6.1797 | 0.43889 | 6 | 0.61863
89592 | 5.31 | 0.8 | 365 | 4.8363 | 0.73478 | 5 | 0.57111
89593 | 9.145 | 0.8 | 365 | 8.3292 | 0.76546 | 9 | 0.094682
89594 | 8.85 | 0.8 | 365 | 8.0605 | 0.22464 | 8 | 0.28518
89595 | 13.275 | 0.8 | 365 | 12.0908 | 0.33696 | 12 | 0.42776
89596 | 3.835 | 0.8 | 365 | 3.4929 | 0.030678 | 3 | 0.52358
89597 | 10.03 | 0.8 | 365 | 9.1353 | 0.38793 | 9 | 0.5232
89598 | 4.72 | 0.8 | 365 | 4.299 | 0.65314 | 4 | 0.95209
89599 | 6.49 | 0.8 | 365 | 5.9111 | 0.89807 | 6 | 0.80913
89601 | 5.31 | 0.8 | 365 | 4.8363 | 0.73478 | 5 | 0.57111
89602 | 8.85 | 0.8 | 365 | 8.0605 | 0.22464 | 8 | 0.28518
89603 | 5.605 | 0.8 | 365 | 5.105 | 0.27561 | 5 | 0.38061
89604 | 4.72 | 0.8 | 365 | 4.299 | 0.65314 | 4 | 0.95209
89605 | 3.54 | 0.8 | 365 | 3.2242 | 0.48986 | 3 | 0.71407
89606 | 4.72 | 0.8 | 365 | 4.299 | 0.65314 | 4 | 0.95209
89607 | 7.965 | 0.8 | 365 | 7.2545 | 0.60218 | 7 | 0.85666
89608 | 6.49 | 0.8 | 365 | 5.9111 | 0.89807 | 6 | 0.80913
89609 | 7.08 | 0.8 | 365 | 6.4484 | 0.97971 | 7 | 0.42814
89610 | 4.13 | 0.8 | 365 | 3.7616 | 0.5715 | 4 | 0.33308
89613 | 4.06 | 0.8 | 365 | 3.6978 | 0.44317 | 4 | 0.141
89614 | 7.2 | 0.8 | 365 | 6.5577 | 0.19971 | 6 | 0.75743
89615 | 3.77 | 0.8 | 365 | 3.4337 | 0.91151 | 4 | 0.34521
89616 | 8.555 | 0.8 | 365 | 7.7919 | 0.68382 | 8 | 0.47567
89618 | 4.02 | 0.8 | 365 | 3.6614 | 0.36984 | 4 | 0.031232
89619 | 4.06 | 0.8 | 365 | 3.6978 | 0.44317 | 4 | 0.141
89620 | 4.06 | 0.8 | 365 | 3.6978 | 0.44317 | 4 | 0.141
89624 | 2.95 | 0.8 | 365 | 2.6868 | 0.40821 | 3 | 0.095059
89625 | 10.03 | 0.8 | 365 | 9.1353 | 0.38793 | 9 | 0.5232
89626 | 8.12 | 0.8 | 365 | 7.3957 | 0.88634 | 8 | 0.28199
89627 | 10.62 | 0.8 | 365 | 9.6726 | 0.46957 | 10 | 0.14221
89629 | 7.08 | 0.8 | 365 | 6.4484 | 0.97971 | 7 | 0.42814
89630 | 6.49 | 0.8 | 365 | 5.9111 | 0.89807 | 6 | 0.80913
89631 | 7.965 | 0.8 | 365 | 7.2545 | 0.60218 | 7 | 0.85666
89633 | 6.49 | 0.8 | 365 | 5.9111 | 0.89807 | 6 | 0.80913
89635 | 2.655 | 0.8 | 365 | 2.4182 | 0.86739 | 3 | 0.28555
89636 | 8.555 | 0.8 | 365 | 7.7919 | 0.68382 | 8 | 0.47567
89637 | 4.13 | 0.8 | 365 | 3.7616 | 0.5715 | 4 | 0.33308
89639 | 8.555 | 0.8 | 365 | 7.7919 | 0.68382 | 8 | 0.47567
89640 | 6.49 | 0.8 | 365 | 5.9111 | 0.89807 | 6 | 0.80913
89641 | 3.78 | 0.8 | 365 | 3.4428 | 0.92985 | 4 | 0.37265
89643 | 8.1 | 0.8 | 365 | 7.3774 | 0.84967 | 8 | 0.22711
89646 | 8.85 | 0.8 | 365 | 8.0605 | 0.22464 | 8 | 0.28518
89647 | 4.13 | 0.8 | 365 | 3.7616 | 0.5715 | 4 | 0.33308
89648 | 3.924 | 0.8 | 365 | 3.574 | 0.19384 | 3 | 0.7678
89650 | 4.72 | 0.8 | 365 | 4.299 | 0.65314 | 4 | 0.95209
89651 | 9.6 | 0.8 | 365 | 8.7436 | 0.59961 | 9 | 0.34324
89652 | 8.06 | 0.8 | 365 | 7.341 | 0.77634 | 8 | 0.11735
89653 | 7.015 | 0.8 | 365 | 6.3892 | 0.86055 | 7 | 0.24978
89654 | 9.6 | 0.8 | 365 | 8.7436 | 0.59961 | 9 | 0.34324
89655 | 12.2 | 0.8 | 365 | 11.1117 | 0.36617 | 11 | 0.47787
89656 | 9.45 | 0.8 | 365 | 8.607 | 0.32462 | 8 | 0.93163
89657 | 6.405 | 0.8 | 365 | 5.8336 | 0.74224 | 6 | 0.57588
89658 | 6.93 | 0.8 | 365 | 6.3118 | 0.70472 | 7 | 0.016528
89659 | 12.2 | 0.8 | 365 | 11.1117 | 0.36617 | 11 | 0.47787
89660 | 3.54 | 0.8 | 365 | 3.2242 | 0.48986 | 3 | 0.71407
89661 | 2.4 | 0.8 | 365 | 2.1859 | 0.3999 | 2 | 0.58581
89662 | 6.82 | 0.8 | 365 | 6.2116 | 0.50306 | 6 | 0.71468
89663 | 11.39 | 0.8 | 365 | 10.374 | 0.8812 | 11 | 0.25516
89664 | 3.54 | 0.8 | 365 | 3.2242 | 0.48986 | 3 | 0.71407
89666 | 14.75 | 0.8 | 365 | 13.4342 | 0.041069 | 13 | 0.47529
89667 | 8.76 | 0.8 | 365 | 7.9786 | 0.059645 | 8 | 0.038208
89668 | 5.28 | 0.8 | 365 | 4.809 | 0.67979 | 5 | 0.48878
89669 | 11.2 | 0.8 | 365 | 10.2009 | 0.53288 | 10 | 0.73378
89670 | 12.753 | 0.8 | 365 | 11.6154 | 0.37998 | 11 | 0.99535
89671 | 5.9 | 0.8 | 365 | 5.3737 | 0.81643 | 6 | 0.19012
89672 | 8.85 | 0.8 | 365 | 8.0605 | 0.22464 | 8 | 0.28518
89674 | 12.9 | 0.8 | 365 | 11.7493 | 0.64948 | 12 | 0.39873
89675 | 8.1 | 0.8 | 365 | 7.3774 | 0.84967 | 8 | 0.22711
89677 | 10.62 | 0.8 | 365 | 9.6726 | 0.46957 | 10 | 0.14221
89678 | 7.83 | 0.8 | 365 | 7.1315 | 0.35468 | 7 | 0.48621
89679 | 5.015 | 0.8 | 365 | 4.5676 | 0.19396 | 4 | 0.7616
89689 | 8.26 | 0.8 | 365 | 7.5232 | 0.143 | 7 | 0.66616
89451 | 9.805 | 0.8 | 365 | 8.9303 | 0.97544 | 9 | 0.90578
89453 | 5.76 | 0.8 | 365 | 5.2462 | 0.55977 | 5 | 0.80595
89478 | 5.13 | 0.8 | 365 | 4.6724 | 0.40479 | 5 | 0.07717
89479 | 5.035 | 0.8 | 365 | 4.5859 | 0.23063 | 4 | 0.81648
89496 | 13.4 | 0.8 | 365 | 12.2047 | 0.56612 | 12 | 0.77077
89504 | 4.425 | 0.8 | 365 | 4.0303 | 0.11232 | 4 | 0.14259
89517 | 4.425 | 0.8 | 365 | 4.0303 | 0.11232 | 4 | 0.14259
89539 | 9.72 | 0.8 | 365 | 8.8529 | 0.81961 | 9 | 0.67253
89550 | 2.655 | 0.8 | 365 | 2.4182 | 0.86739 | 3 | 0.28555
89665 | 5.84 | 0.8 | 365 | 5.319 | 0.70643 | 6 | 0.025472
89741 | 6.93 | 0.8 | 365 | 6.3118 | 0.70472 | 7 | 0.016528
50677 | 647.68 | 1 | 365 | 737.3795 | 0.23385 | 737 | 0.61339
78204 | 76.8 | 0.6 | 365 | 52.4618 | 0.59767 | 53 | 0.05945
84770 | 54.8 | 0.55 | 365 | 34.3142 | 0.069306 | 34 | 0.3835
85967 | 16.64 | 0.8 | 365 | 15.1556 | 0.50599 | 15 | 0.66162
86765 | 8.04 | 0.8 | 365 | 7.3228 | 0.73967 | 8 | 0.062465
87107 | 324 | 0.65 | 365 | 239.7668 | 0.61433 | 240 | 0.38108
87391 | 6.195 | 0.8 | 365 | 5.6424 | 0.35725 | 5 | 0.99962
88034 | 12.426 | 0.8 | 365 | 11.3175 | 0.7805 | 12 | 0.098034
88259 | 226.96 | 0.7 | 365 | 180.8748 | 0.073617 | 180 | 0.94837
88272 | 21 | 0.8 | 365 | 19.1267 | 0.49915 | 19 | 0.62584
88851 | 15.4 | 0.8 | 365 | 14.0262 | 0.23271 | 14 | 0.25895
88873 | 12.41 | 0.8 | 365 | 11.303 | 0.75116 | 12 | 0.054128
89120 | 9.6 | 0.8 | 365 | 8.7436 | 0.59961 | 9 | 0.34324
89130 | 7.92 | 0.8 | 365 | 7.2135 | 0.51968 | 7 | 0.73317
89250 | 7.375 | 0.8 | 365 | 6.7171 | 0.52053 | 7 | 0.23765
89317 | 8.97 | 0.8 | 365 | 8.1698 | 0.44464 | 8 | 0.61447
89318 | 9 | 0.8 | 365 | 8.1972 | 0.49964 | 8 | 0.69679
89456 | 9.86 | 0.8 | 365 | 8.9804 | 0.076267 | 9 | 0.056705
89465 | 8.7 | 0.8 | 365 | 7.9239 | 0.94965 | 8 | 0.87356
89483 | 10.23 | 0.8 | 365 | 9.3174 | 0.75459 | 10 | 0.072017
89488 | 3.77 | 0.8 | 365 | 3.4337 | 0.91151 | 4 | 0.34521
89532 | 8.04 | 0.8 | 365 | 7.3228 | 0.73967 | 8 | 0.062465
89561 | 5.31 | 0.8 | 365 | 4.8363 | 0.73478 | 5 | 0.57111
89576 | 5.9 | 0.8 | 365 | 5.3737 | 0.81643 | 6 | 0.19012
89579 | 9.45 | 0.8 | 365 | 8.607 | 0.32462 | 8 | 0.93163
89581 | 5.51 | 0.8 | 365 | 5.0185 | 0.10144 | 5 | 0.11992
89583 | 5.8 | 0.8 | 365 | 5.2826 | 0.6331 | 5 | 0.91571
89600 | 4.13 | 0.8 | 365 | 3.7616 | 0.5715 | 4 | 0.33308
89622 | 4.2 | 0.8 | 365 | 3.8253 | 0.69983 | 4 | 0.52517
89628 | 3.835 | 0.8 | 365 | 3.4929 | 0.030678 | 3 | 0.52358
89632 | 10.15 | 0.8 | 365 | 9.2446 | 0.60792 | 9 | 0.85249
89634 | 5.015 | 0.8 | 365 | 4.5676 | 0.19396 | 4 | 0.7616
89642 | 3 | 0.8 | 365 | 2.7324 | 0.49988 | 3 | 0.23226
89644 | 6.4 | 0.8 | 365 | 5.8291 | 0.73307 | 6 | 0.56216
89645 | 5.605 | 0.8 | 365 | 5.105 | 0.27561 | 5 | 0.38061
89649 | 14.175 | 0.8 | 365 | 12.9105 | 0.98693 | 13 | 0.89744
89680 | 4.425 | 0.8 | 365 | 4.0303 | 0.11232 | 4 | 0.14259
89681 | 10.5 | 0.8 | 365 | 9.5633 | 0.24957 | 9 | 0.81292
89682 | 13.275 | 0.8 | 365 | 12.0908 | 0.33696 | 12 | 0.42776
89683 | 12.095 | 0.8 | 365 | 11.0161 | 0.17368 | 11 | 0.18974
89684 | 4.425 | 0.8 | 365 | 4.0303 | 0.11232 | 4 | 0.14259
89685 | 5.31 | 0.8 | 365 | 4.8363 | 0.73478 | 5 | 0.57111
89686 | 7.375 | 0.8 | 365 | 6.7171 | 0.52053 | 7 | 0.23765
89687 | 10.325 | 0.8 | 365 | 9.404 | 0.92875 | 10 | 0.33271
89688 | 6.6 | 0.8 | 365 | 6.0112 | 0.099732 | 6 | 0.11098
89693 | 5.31 | 0.8 | 365 | 4.8363 | 0.73478 | 5 | 0.57111
89695 | 11.84 | 0.8 | 365 | 10.7838 | 0.70619 | 11 | 0.49
89696 | 9.28 | 0.8 | 365 | 8.4522 | 0.012957 | 8 | 0.46513
89697 | 11.89 | 0.8 | 365 | 10.8294 | 0.79785 | 11 | 0.6272
89700 | 12.95 | 0.8 | 365 | 11.7948 | 0.74114 | 12 | 0.53594
89701 | 6.3 | 0.8 | 365 | 5.738 | 0.54974 | 6 | 0.28775
89702 | 14.5 | 0.8 | 365 | 13.2065 | 0.58275 | 13 | 0.78927
89703 | 5.8 | 0.8 | 365 | 5.2826 | 0.6331 | 5 | 0.91571
89704 | 12.8 | 0.8 | 365 | 11.6582 | 0.46615 | 12 | 0.12432
89705 | 9.6 | 0.8 | 365 | 8.7436 | 0.59961 | 9 | 0.34324
89706 | 7.7 | 0.8 | 365 | 7.0131 | 0.11635 | 7 | 0.12948
89707 | 7.56 | 0.8 | 365 | 6.8856 | 0.85969 | 7 | 0.7453
89709 | 12.04 | 0.8 | 365 | 10.966 | 0.072845 | 11 | 0.038816
89710 | 8.415 | 0.8 | 365 | 7.6643 | 0.42716 | 8 | 0.091498
89711 | 6.27 | 0.8 | 365 | 5.7107 | 0.49475 | 6 | 0.20543
89712 | 3.92 | 0.8 | 365 | 3.5703 | 0.18651 | 3 | 0.75682
89713 | 11.2 | 0.8 | 365 | 10.2009 | 0.53288 | 10 | 0.73378
89714 | 13.275 | 0.8 | 365 | 12.0908 | 0.33696 | 12 | 0.42776
89715 | 15.12 | 0.8 | 365 | 13.7712 | 0.71939 | 14 | 0.49061
89716 | 6.205 | 0.8 | 365 | 5.6515 | 0.37558 | 6 | 0.027064
89717 | 6 | 0.8 | 365 | 5.4648 | 0.99976 | 6 | 0.46453
89719 | 6.93 | 0.8 | 365 | 6.3118 | 0.70472 | 7 | 0.016528
89720 | 7.8 | 0.8 | 365 | 7.1042 | 0.29968 | 7 | 0.40388
89721 | 5.28 | 0.8 | 365 | 4.809 | 0.67979 | 5 | 0.48878
89722 | 3.6 | 0.8 | 365 | 3.2789 | 0.59985 | 3 | 0.87872
89723 | 4.06 | 0.8 | 365 | 3.6978 | 0.44317 | 4 | 0.141
89724 | 10.44 | 0.8 | 365 | 9.5087 | 0.13958 | 9 | 0.64828
89727 | 4.745 | 0.8 | 365 | 4.3217 | 0.69897 | 5 | 0.020696
89728 | 5.61 | 0.8 | 365 | 5.1096 | 0.28477 | 5 | 0.39433
89729 | 10.08 | 0.8 | 365 | 9.1808 | 0.47959 | 9 | 0.6604
89731 | 6.615 | 0.8 | 365 | 6.0249 | 0.12723 | 6 | 0.15214
89732 | 4.55 | 0.8 | 365 | 4.1441 | 0.34148 | 4 | 0.4856
89735 | 8.75 | 0.8 | 365 | 7.9695 | 0.041312 | 8 | 0.010767
89736 | 9.28 | 0.8 | 365 | 8.4522 | 0.012957 | 8 | 0.46513
89737 | 4.35 | 0.8 | 365 | 3.962 | 0.97482 | 4 | 0.93678
89738 | 4.62 | 0.8 | 365 | 4.2079 | 0.46981 | 4 | 0.67769
89739 | 8.12 | 0.8 | 365 | 7.3957 | 0.88634 | 8 | 0.28199
89740 | 8.12 | 0.8 | 365 | 7.3957 | 0.88634 | 8 | 0.28199
89742 | 8.265 | 0.8 | 365 | 7.5277 | 0.15216 | 7 | 0.67988
89743 | 11.88 | 0.8 | 365 | 10.8202 | 0.77952 | 11 | 0.59976
89745 | 11.31 | 0.8 | 365 | 10.3011 | 0.73454 | 11 | 0.035632
89746 | 7.92 | 0.8 | 365 | 7.2135 | 0.51968 | 7 | 0.73317
89747 | 9.36 | 0.8 | 365 | 8.525 | 0.15962 | 8 | 0.68466
89748 | 12.96 | 0.8 | 365 | 11.8039 | 0.75947 | 12 | 0.56338
89749 | 7 | 0.8 | 365 | 6.3756 | 0.83305 | 7 | 0.20861
89750 | 13.32 | 0.8 | 365 | 12.1318 | 0.41946 | 12 | 0.55125
89752 | 8.28 | 0.8 | 365 | 7.5414 | 0.17966 | 7 | 0.72105
89755 | 5.6 | 0.8 | 365 | 5.1005 | 0.26644 | 5 | 0.36689
89756 | 8.125 | 0.8 | 365 | 7.4002 | 0.8955 | 8 | 0.29571
89757 | 13.95 | 0.8 | 365 | 12.7056 | 0.57443 | 13 | 0.28002
89758 | 10.72 | 0.8 | 365 | 9.7637 | 0.6529 | 10 | 0.41662
89759 | 2.56 | 0.8 | 365 | 2.3316 | 0.69323 | 3 | 0.024864
89760 | 5.6 | 0.8 | 365 | 5.1005 | 0.26644 | 5 | 0.36689
89761 | 5.85 | 0.8 | 365 | 5.3282 | 0.72476 | 6 | 0.052913
89762 | 9 | 0.8 | 365 | 8.1972 | 0.49964 | 8 | 0.69679
89763 | 3.5 | 0.8 | 365 | 3.1878 | 0.41652 | 3 | 0.60431
89764 | 7.35 | 0.8 | 365 | 6.6943 | 0.4747 | 7 | 0.16904
89765 | 8.28 | 0.8 | 365 | 7.5414 | 0.17966 | 7 | 0.72105
89766 | 10.22 | 0.8 | 365 | 9.3083 | 0.73625 | 10 | 0.044576
89767 | 5.89 | 0.8 | 365 | 5.3646 | 0.79809 | 6 | 0.16268
89769 | 9 | 0.8 | 365 | 8.1972 | 0.49964 | 8 | 0.69679
89770 | 7.67 | 0.8 | 365 | 6.9858 | 0.061356 | 7 | 0.047153
89771 | 4.48 | 0.8 | 365 | 4.0804 | 0.21315 | 4 | 0.29351
89772 | 9.28 | 0.8 | 365 | 8.4522 | 0.012957 | 8 | 0.46513
89773 | 7.2 | 0.8 | 365 | 6.5577 | 0.19971 | 6 | 0.75743
89774 | 7.67 | 0.8 | 365 | 6.9858 | 0.061356 | 7 | 0.047153
89775 | 12.18 | 0.8 | 365 | 11.0935 | 0.32951 | 11 | 0.42299
89776 | 3.3 | 0.8 | 365 | 3.0056 | 0.049866 | 3 | 0.055489
89777 | 2.95 | 0.8 | 365 | 2.6868 | 0.40821 | 3 | 0.095059
89778 | 11.05 | 0.8 | 365 | 10.0643 | 0.25789 | 10 | 0.32217
89781 | 12.255 | 0.8 | 365 | 11.1618 | 0.467 | 11 | 0.62879
89782 | 7.2 | 0.8 | 365 | 6.5577 | 0.19971 | 6 | 0.75743
89784 | 5.95 | 0.8 | 365 | 5.4192 | 0.90809 | 6 | 0.32732
89785 | 10.325 | 0.8 | 365 | 9.404 | 0.92875 | 10 | 0.33271
89786 | 4.425 | 0.8 | 365 | 4.0303 | 0.11232 | 4 | 0.14259
89787 | 5.605 | 0.8 | 365 | 5.105 | 0.27561 | 5 | 0.38061
89788 | 7.35 | 0.8 | 365 | 6.6943 | 0.4747 | 7 | 0.16904
89789 | 7.965 | 0.8 | 365 | 7.2545 | 0.60218 | 7 | 0.85666
89790 | 12.98 | 0.8 | 365 | 11.8221 | 0.79614 | 12 | 0.61826
89791 | 5.9 | 0.8 | 365 | 5.3737 | 0.81643 | 6 | 0.19012
89792 | 7.965 | 0.8 | 365 | 7.2545 | 0.60218 | 7 | 0.85666
89793 | 3.54 | 0.8 | 365 | 3.2242 | 0.48986 | 3 | 0.71407
89794 | 5.605 | 0.8 | 365 | 5.105 | 0.27561 | 5 | 0.38061
89795 | 7.375 | 0.8 | 365 | 6.7171 | 0.52053 | 7 | 0.23765
89796 | 4.35 | 0.8 | 365 | 3.962 | 0.97482 | 4 | 0.93678
89797 | 7.375 | 0.8 | 365 | 6.7171 | 0.52053 | 7 | 0.23765
89798 | 5.6 | 0.8 | 365 | 5.1005 | 0.26644 | 5 | 0.36689
89801 | 2.7 | 0.8 | 365 | 2.4591 | 0.94989 | 3 | 0.40904
89804 | 4.8 | 0.8 | 365 | 4.3718 | 0.79981 | 5 | 0.17162
89806 | 9.36 | 0.8 | 365 | 8.525 | 0.15962 | 8 | 0.68466
89807 | 4.65 | 0.8 | 365 | 4.2352 | 0.52481 | 4 | 0.76001
89812 | 10.56 | 0.8 | 365 | 9.618 | 0.35957 | 9 | 0.97757
89813 | 8.25 | 0.8 | 365 | 7.5141 | 0.12467 | 7 | 0.63872
89814 | 3.48 | 0.8 | 365 | 3.1696 | 0.37986 | 3 | 0.54943
89815 | 11.2 | 0.8 | 365 | 10.2009 | 0.53288 | 10 | 0.73378
89816 | 8.12 | 0.8 | 365 | 7.3957 | 0.88634 | 8 | 0.28199
89817 | 4.95 | 0.8 | 365 | 4.5084 | 0.074799 | 4 | 0.58323
89822 | 8.71 | 0.8 | 365 | 7.933 | 0.96798 | 8 | 0.901
89823 | 8.4 | 0.8 | 365 | 7.6507 | 0.39966 | 8 | 0.050337
89824 | 12.96 | 0.8 | 365 | 11.8039 | 0.75947 | 12 | 0.56338
89825 | 6.27 | 0.8 | 365 | 5.7107 | 0.49475 | 6 | 0.20543
89826 | 11.55 | 0.8 | 365 | 10.5197 | 0.17453 | 10 | 0.69421
89827 | 13.05 | 0.8 | 365 | 11.8859 | 0.92447 | 12 | 0.81034
89828 | 8.505 | 0.8 | 365 | 7.7463 | 0.59216 | 8 | 0.33847
89829 | 6.3 | 0.8 | 365 | 5.738 | 0.54974 | 6 | 0.28775
89830 | 9 | 0.8 | 365 | 8.1972 | 0.49964 | 8 | 0.69679
89831 | 6.2 | 0.8 | 365 | 5.6469 | 0.36642 | 6 | 0.013344
89832 | 11.505 | 0.8 | 365 | 10.4787 | 0.092034 | 10 | 0.57073
89833 | 6.205 | 0.8 | 365 | 5.6515 | 0.37558 | 6 | 0.027064
89834 | 11.76 | 0.8 | 365 | 10.7109 | 0.55952 | 11 | 0.27047
89835 | 9.72 | 0.8 | 365 | 8.8529 | 0.81961 | 9 | 0.67253
89836 | 12.6 | 0.8 | 365 | 11.476 | 0.099489 | 11 | 0.5755
89839 | 8.71 | 0.8 | 365 | 7.933 | 0.96798 | 8 | 0.901
89840 | 6.213 | 0.8 | 365 | 5.6588 | 0.39025 | 6 | 0.049017
89843 | 5.61 | 0.8 | 365 | 5.1096 | 0.28477 | 5 | 0.39433
89844 | 8.26 | 0.8 | 365 | 7.5232 | 0.143 | 7 | 0.66616
89845 | 9.72 | 0.8 | 365 | 8.8529 | 0.81961 | 9 | 0.67253
89846 | 7.8 | 0.8 | 365 | 7.1042 | 0.29968 | 7 | 0.40388
89847 | 12.87 | 0.8 | 365 | 11.7219 | 0.59448 | 12 | 0.31641
89848 | 9 | 0.8 | 365 | 8.1972 | 0.49964 | 8 | 0.69679
89849 | 6.48 | 0.8 | 365 | 5.902 | 0.87974 | 6 | 0.78169
89851 | 7.92 | 0.8 | 365 | 7.2135 | 0.51968 | 7 | 0.73317
89852 | 10.8 | 0.8 | 365 | 9.8366 | 0.79956 | 10 | 0.63615
89853 | 11.8 | 0.8 | 365 | 10.7474 | 0.63286 | 11 | 0.38023
89854 | 12.04 | 0.8 | 365 | 10.966 | 0.072845 | 11 | 0.038816
89855 | 6.82 | 0.8 | 365 | 6.2116 | 0.50306 | 6 | 0.71468
89858 | 12.25 | 0.8 | 365 | 11.1572 | 0.45784 | 11 | 0.61507
89859 | 10.44 | 0.8 | 365 | 9.5087 | 0.13958 | 9 | 0.64828
89860 | 9.8 | 0.8 | 365 | 8.9258 | 0.96627 | 9 | 0.89206
89861 | 12.88 | 0.8 | 365 | 11.731 | 0.61281 | 12 | 0.34385
89862 | 7.37 | 0.8 | 365 | 6.7126 | 0.51137 | 7 | 0.22393
89863 | 5.9 | 0.8 | 365 | 5.3737 | 0.81643 | 6 | 0.19012
89864 | 7.705 | 0.8 | 365 | 7.0177 | 0.12552 | 7 | 0.1432
89865 | 7.19 | 0.8 | 365 | 6.5486 | 0.18138 | 6 | 0.72999
89866 | 9.125 | 0.8 | 365 | 8.311 | 0.7288 | 9 | 0.0398
89868 | 5.9 | 0.8 | 365 | 5.3737 | 0.81643 | 6 | 0.19012
89870 | 10.62 | 0.8 | 365 | 9.6726 | 0.46957 | 10 | 0.14221
89872 | 7.67 | 0.8 | 365 | 6.9858 | 0.061356 | 7 | 0.047153
89873 | 5.605 | 0.8 | 365 | 5.105 | 0.27561 | 5 | 0.38061
89874 | 11.21 | 0.8 | 365 | 10.21 | 0.55121 | 10 | 0.76122
89875 | 5.04 | 0.8 | 365 | 4.5904 | 0.2398 | 4 | 0.8302
89876 | 8.12 | 0.8 | 365 | 7.3957 | 0.88634 | 8 | 0.28199
89877 | 8.4 | 0.8 | 365 | 7.6507 | 0.39966 | 8 | 0.050337
89878 | 7.625 | 0.8 | 365 | 6.9448 | 0.97886 | 7 | 0.92367
89880 | 3.54 | 0.8 | 365 | 3.2242 | 0.48986 | 3 | 0.71407
89881 | 6.785 | 0.8 | 365 | 6.1797 | 0.43889 | 6 | 0.61863
89882 | 7.3 | 0.8 | 365 | 6.6488 | 0.38304 | 7 | 0.03184
89883 | 6.65 | 0.8 | 365 | 6.0568 | 0.1914 | 6 | 0.24818
89884 | 8.505 | 0.8 | 365 | 7.7463 | 0.59216 | 8 | 0.33847
89885 | 3.245 | 0.8 | 365 | 2.9555 | 0.94904 | 3 | 0.90456
89886 | 6.82 | 0.8 | 365 | 6.2116 | 0.50306 | 6 | 0.71468
89887 | 8.75 | 0.8 | 365 | 7.9695 | 0.041312 | 8 | 0.010767
89888 | 3.54 | 0.8 | 365 | 3.2242 | 0.48986 | 3 | 0.71407
89890 | 7.83 | 0.8 | 365 | 7.1315 | 0.35468 | 7 | 0.48621
89891 | 10.72 | 0.8 | 365 | 9.7637 | 0.6529 | 10 | 0.41662
89893 | 8.41 | 0.8 | 365 | 7.6598 | 0.41799 | 8 | 0.077777
89894 | 6.3 | 0.8 | 365 | 5.738 | 0.54974 | 6 | 0.28775
89895 | 11.88 | 0.8 | 365 | 10.8202 | 0.77952 | 11 | 0.59976
89896 | 9.735 | 0.8 | 365 | 8.8666 | 0.84711 | 9 | 0.71369
89897 | 4.72 | 0.8 | 365 | 4.299 | 0.65314 | 4 | 0.95209
89898 | 4.35 | 0.8 | 365 | 3.962 | 0.97482 | 4 | 0.93678
89899 | 6.785 | 0.8 | 365 | 6.1797 | 0.43889 | 6 | 0.61863
89900 | 12.685 | 0.8 | 365 | 11.5534 | 0.25532 | 11 | 0.80875
89903 | 5.015 | 0.8 | 365 | 4.5676 | 0.19396 | 4 | 0.7616
89905 | 4.72 | 0.8 | 365 | 4.299 | 0.65314 | 4 | 0.95209
89907 | 3.77 | 0.8 | 365 | 3.4337 | 0.91151 | 4 | 0.34521
89908 | 7.08 | 0.8 | 365 | 6.4484 | 0.97971 | 7 | 0.42814
89909 | 5.8 | 0.8 | 365 | 5.2826 | 0.6331 | 5 | 0.91571
89911 | 4.72 | 0.8 | 365 | 4.299 | 0.65314 | 4 | 0.95209
89912 | 8.85 | 0.8 | 365 | 8.0605 | 0.22464 | 8 | 0.28518
89913 | 7.83 | 0.8 | 365 | 7.1315 | 0.35468 | 7 | 0.48621
89914 | 9.145 | 0.8 | 365 | 8.3292 | 0.76546 | 9 | 0.094682
89915 | 9.735 | 0.8 | 365 | 8.8666 | 0.84711 | 9 | 0.71369
89917 | 5.015 | 0.8 | 365 | 4.5676 | 0.19396 | 4 | 0.7616
89918 | 6.195 | 0.8 | 365 | 5.6424 | 0.35725 | 5 | 0.99962
89920 | 7.04 | 0.8 | 365 | 6.412 | 0.90638 | 7 | 0.31838
89921 | 12.915 | 0.8 | 365 | 11.7629 | 0.67698 | 12 | 0.43989
89922 | 12.8 | 0.8 | 365 | 11.6582 | 0.46615 | 12 | 0.12432
89925 | 5.6 | 0.8 | 365 | 5.1005 | 0.26644 | 5 | 0.36689
89926 | 7.08 | 0.8 | 365 | 6.4484 | 0.97971 | 7 | 0.42814
89928 | 11.8 | 0.8 | 365 | 10.7474 | 0.63286 | 11 | 0.38023
89931 | 6.84 | 0.8 | 365 | 6.2298 | 0.53972 | 6 | 0.76956
89932 | 11.55 | 0.8 | 365 | 10.5197 | 0.17453 | 10 | 0.69421
89934 | 6.57 | 0.8 | 365 | 5.9839 | 0.044734 | 6 | 0.028656
89937 | 2.9 | 0.8 | 365 | 2.6413 | 0.31655 | 2 | 0.95785
89938 | 9.9 | 0.8 | 365 | 9.0169 | 0.1496 | 9 | 0.16647
89939 | 9.92 | 0.8 | 365 | 9.0351 | 0.18626 | 9 | 0.22135
89974 | 5.695 | 0.8 | 365 | 5.187 | 0.4406 | 5 | 0.62758
78194 | 422.4 | 0.6 | 365 | 288.5398 | 0.78716 | 289 | 0.32698
78208 | 160 | 0.6 | 365 | 109.2954 | 0.99514 | 110 | 0.29052
78217 | 36 | 0.55 | 365 | 22.5422 | 0.374 | 22 | 0.91617
78241 | 216 | 0.6 | 365 | 147.5488 | 0.99343 | 148 | 0.5422
81139 | 617.4 | 0.55 | 365 | 386.5983 | 0.16405 | 386 | 0.76232
81806 | 160 | 0.6 | 365 | 109.2954 | 0.99514 | 110 | 0.29052
81807 | 222 | 0.6 | 365 | 151.6473 | 0.24325 | 151 | 0.8906
81809 | 100 | 0.6 | 365 | 68.3096 | 0.49696 | 68 | 0.80658
81811 | 444 | 0.6 | 365 | 303.2947 | 0.4865 | 303 | 0.7812
82256 | 3 | 0.8 | 365 | 2.7324 | 0.49988 | 3 | 0.23226
86570 | 54 | 0.55 | 365 | 33.8133 | 0.060995 | 33 | 0.87426
87414 | 7.375 | 0.8 | 365 | 6.7171 | 0.52053 | 7 | 0.23765
87418 | 6.785 | 0.8 | 365 | 6.1797 | 0.43889 | 6 | 0.61863
87634 | 4.13 | 0.8 | 365 | 3.7616 | 0.5715 | 4 | 0.33308
87891 | 152.96 | 0.6 | 365 | 104.4864 | 0.31535 | 104 | 0.80174
88018 | 372 | 0.55 | 365 | 232.9358 | 0.86463 | 233 | 0.80042
88101 | 5.886 | 0.8 | 365 | 5.3609 | 0.79076 | 6 | 0.1517
89477 | 5.88 | 0.8 | 365 | 5.3555 | 0.77976 | 6 | 0.13524
89525 | 5.232 | 0.8 | 365 | 4.7653 | 0.59179 | 5 | 0.35707
89537 | 13.2 | 0.8 | 365 | 12.0225 | 0.19946 | 12 | 0.22196
89589 | 7.705 | 0.8 | 365 | 7.0177 | 0.12552 | 7 | 0.1432
89617 | 5.31 | 0.8 | 365 | 4.8363 | 0.73478 | 5 | 0.57111
89623 | 15.5 | 0.8 | 365 | 14.1173 | 0.41604 | 14 | 0.53336
89754 | 5.1 | 0.8 | 365 | 4.6451 | 0.34979 | 4 | 0.99485
89780 | 6.115 | 0.8 | 365 | 5.5695 | 0.21059 | 5 | 0.7801
89904 | 3.19 | 0.8 | 365 | 2.9054 | 0.8482 | 3 | 0.75364
89924 | 9.6 | 0.8 | 365 | 8.7436 | 0.59961 | 9 | 0.34324
89942 | 6.09 | 0.8 | 365 | 5.5467 | 0.16475 | 5 | 0.71149
89943 | 2.36 | 0.8 | 365 | 2.1495 | 0.32657 | 2 | 0.47605
89944 | 10.52 | 0.8 | 365 | 9.5816 | 0.28624 | 9 | 0.8678
89945 | 8.555 | 0.8 | 365 | 7.7919 | 0.68382 | 8 | 0.47567
89947 | 6.4 | 0.8 | 365 | 5.8291 | 0.73307 | 6 | 0.56216
89948 | 3.54 | 0.8 | 365 | 3.2242 | 0.48986 | 3 | 0.71407
89950 | 5.8 | 0.8 | 365 | 5.2826 | 0.6331 | 5 | 0.91571
89951 | 8.26 | 0.8 | 365 | 7.5232 | 0.143 | 7 | 0.66616
89952 | 8.26 | 0.8 | 365 | 7.5232 | 0.143 | 7 | 0.66616
89953 | 3.835 | 0.8 | 365 | 3.4929 | 0.030678 | 3 | 0.52358
89954 | 7.83 | 0.8 | 365 | 7.1315 | 0.35468 | 7 | 0.48621
89955 | 10.24 | 0.8 | 365 | 9.3265 | 0.77292 | 10 | 0.099458
89956 | 9.145 | 0.8 | 365 | 8.3292 | 0.76546 | 9 | 0.094682
89957 | 12.025 | 0.8 | 365 | 10.9523 | 0.045346 | 10 | 0.99765
89958 | 11.52 | 0.8 | 365 | 10.4924 | 0.11953 | 10 | 0.61189
89959 | 6.12 | 0.8 | 365 | 5.5741 | 0.21975 | 5 | 0.79382
89960 | 11.4 | 0.8 | 365 | 10.3831 | 0.89954 | 11 | 0.2826
89961 | 6.84 | 0.8 | 365 | 6.2298 | 0.53972 | 6 | 0.76956
89962 | 7 | 0.8 | 365 | 6.3756 | 0.83305 | 7 | 0.20861
89963 | 9.36 | 0.8 | 365 | 8.525 | 0.15962 | 8 | 0.68466
89964 | 2.16 | 0.8 | 365 | 1.9673 | 0.95991 | 2 | 0.92723
89965 | 10.44 | 0.8 | 365 | 9.5087 | 0.13958 | 9 | 0.64828
89967 | 5.4 | 0.8 | 365 | 4.9183 | 0.89978 | 5 | 0.81807
89968 | 12.96 | 0.8 | 365 | 11.8039 | 0.75947 | 12 | 0.56338
89969 | 7.705 | 0.8 | 365 | 7.0177 | 0.12552 | 7 | 0.1432
89970 | 10.5 | 0.8 | 365 | 9.5633 | 0.24957 | 9 | 0.81292
89971 | 3.6 | 0.8 | 365 | 3.2789 | 0.59985 | 3 | 0.87872
89972 | 7.2 | 0.8 | 365 | 6.5577 | 0.19971 | 6 | 0.75743
89973 | 9.045 | 0.8 | 365 | 8.2381 | 0.58213 | 8 | 0.82027
89976 | 7.1 | 0.8 | 365 | 6.4666 | 0.016379 | 6 | 0.48302
89978 | 8.1 | 0.8 | 365 | 7.3774 | 0.84967 | 8 | 0.22711
89979 | 8.85 | 0.8 | 365 | 8.0605 | 0.22464 | 8 | 0.28518
89980 | 12.2 | 0.8 | 365 | 11.1117 | 0.36617 | 11 | 0.47787
89981 | 6.195 | 0.8 | 365 | 5.6424 | 0.35725 | 5 | 0.99962
89982 | 5.04 | 0.8 | 365 | 4.5904 | 0.2398 | 4 | 0.8302
89984 | 7.56 | 0.8 | 365 | 6.8856 | 0.85969 | 7 | 0.7453
89985 | 4.38 | 0.8 | 365 | 3.9893 | 0.029822 | 4 | 0.019104
89986 | 5.31 | 0.8 | 365 | 4.8363 | 0.73478 | 5 | 0.57111
89987 | 7.2 | 0.8 | 365 | 6.5577 | 0.19971 | 6 | 0.75743
89988 | 9.3 | 0.8 | 365 | 8.4704 | 0.049623 | 8 | 0.52002
89989 | 11.22 | 0.8 | 365 | 10.2191 | 0.56955 | 10 | 0.78866
89990 | 3.1 | 0.8 | 365 | 2.8235 | 0.68321 | 3 | 0.50667
89991 | 9.455 | 0.8 | 365 | 8.6116 | 0.33378 | 8 | 0.94535
89992 | 4.48 | 0.8 | 365 | 4.0804 | 0.21315 | 4 | 0.29351
89993 | 9.125 | 0.8 | 365 | 8.311 | 0.7288 | 9 | 0.0398
89995 | 8.395 | 0.8 | 365 | 7.6461 | 0.39049 | 8 | 0.036616
89996 | 7.68 | 0.8 | 365 | 6.9949 | 0.079689 | 7 | 0.074593
89997 | 8.28 | 0.8 | 365 | 7.5414 | 0.17966 | 7 | 0.72105
89998 | 21.96 | 0.8 | 365 | 20.0011 | 0.25911 | 20 | 0.26017
90000 | 9.36 | 0.8 | 365 | 8.525 | 0.15962 | 8 | 0.68466
90001 | 13.5 | 0.8 | 365 | 12.2957 | 0.74945 | 13 | 0.045184
90003 | 7.68 | 0.8 | 365 | 6.9949 | 0.079689 | 7 | 0.074593
90004 | 4.02 | 0.8 | 365 | 3.6614 | 0.36984 | 4 | 0.031232
90005 | 6.4 | 0.8 | 365 | 5.8291 | 0.73307 | 6 | 0.56216
90006 | 13.42 | 0.8 | 365 | 12.2229 | 0.60279 | 12 | 0.82566
90007 | 9.36 | 0.8 | 365 | 8.525 | 0.15962 | 8 | 0.68466
90008 | 3.2 | 0.8 | 365 | 2.9145 | 0.86654 | 3 | 0.78108
90009 | 6.84 | 0.8 | 365 | 6.2298 | 0.53972 | 6 | 0.76956
90010 | 14 | 0.8 | 365 | 12.7511 | 0.6661 | 13 | 0.41723
90012 | 5.015 | 0.8 | 365 | 4.5676 | 0.19396 | 4 | 0.7616
90013 | 11.52 | 0.8 | 365 | 10.4924 | 0.11953 | 10 | 0.61189
90015 | 7.67 | 0.8 | 365 | 6.9858 | 0.061356 | 7 | 0.047153
90017 | 3.2 | 0.8 | 365 | 2.9145 | 0.86654 | 3 | 0.78108
90018 | 6 | 0.8 | 365 | 5.4648 | 0.99976 | 6 | 0.46453
90019 | 15.3 | 0.8 | 365 | 13.9352 | 0.04938 | 13 | 0.98454
90020 | 5.32 | 0.8 | 365 | 4.8454 | 0.75312 | 5 | 0.59855
90021 | 7.54 | 0.8 | 365 | 6.8674 | 0.82303 | 7 | 0.69042
90022 | 11.22 | 0.8 | 365 | 10.2191 | 0.56955 | 10 | 0.78866
90023 | 7.26 | 0.8 | 365 | 6.6124 | 0.30971 | 6 | 0.92208
90024 | 9.8 | 0.8 | 365 | 8.9258 | 0.96627 | 9 | 0.89206
90025 | 9.9 | 0.8 | 365 | 9.0169 | 0.1496 | 9 | 0.16647
90026 | 2.9 | 0.8 | 365 | 2.6413 | 0.31655 | 2 | 0.95785
90027 | 8.71 | 0.8 | 365 | 7.933 | 0.96798 | 8 | 0.901
90028 | 7.375 | 0.8 | 365 | 6.7171 | 0.52053 | 7 | 0.23765
90029 | 9.57 | 0.8 | 365 | 8.7163 | 0.54461 | 9 | 0.26092
90030 | 2.95 | 0.8 | 365 | 2.6868 | 0.40821 | 3 | 0.095059
90031 | 4.13 | 0.8 | 365 | 3.7616 | 0.5715 | 4 | 0.33308
90032 | 7.84 | 0.8 | 365 | 7.1406 | 0.37302 | 7 | 0.51365
90033 | 3.245 | 0.8 | 365 | 2.9555 | 0.94904 | 3 | 0.90456
90034 | 9.145 | 0.8 | 365 | 8.3292 | 0.76546 | 9 | 0.094682
90035 | 15.3 | 0.8 | 365 | 13.9352 | 0.04938 | 13 | 0.98454
90036 | 5.015 | 0.8 | 365 | 4.5676 | 0.19396 | 4 | 0.7616
90037 | 5.31 | 0.8 | 365 | 4.8363 | 0.73478 | 5 | 0.57111
90038 | 7.2 | 0.8 | 365 | 6.5577 | 0.19971 | 6 | 0.75743
90039 | 5.22 | 0.8 | 365 | 4.7543 | 0.56979 | 5 | 0.32414
90040 | 8.06 | 0.8 | 365 | 7.341 | 0.77634 | 8 | 0.11735
90041 | 10.2 | 0.8 | 365 | 9.2901 | 0.69959 | 9 | 0.98969
90043 | 9.975 | 0.8 | 365 | 9.0852 | 0.2871 | 9 | 0.37227
90044 | 11.725 | 0.8 | 365 | 10.6791 | 0.49536 | 11 | 0.17443
90045 | 5.9 | 0.8 | 365 | 5.3737 | 0.81643 | 6 | 0.19012
90046 | 10.325 | 0.8 | 365 | 9.404 | 0.92875 | 10 | 0.33271
90047 | 3.63 | 0.8 | 365 | 3.3062 | 0.65485 | 3 | 0.96104
90049 | 9.9 | 0.8 | 365 | 9.0169 | 0.1496 | 9 | 0.16647
90050 | 4.2 | 0.8 | 365 | 3.8253 | 0.69983 | 4 | 0.52517
90051 | 2.565 | 0.8 | 365 | 2.3362 | 0.7024 | 3 | 0.038585
90052 | 7.35 | 0.8 | 365 | 6.6943 | 0.4747 | 7 | 0.16904
90053 | 10.73 | 0.8 | 365 | 9.7728 | 0.67123 | 10 | 0.44406
90056 | 8.7 | 0.8 | 365 | 7.9239 | 0.94965 | 8 | 0.87356
90058 | 10.03 | 0.8 | 365 | 9.1353 | 0.38793 | 9 | 0.5232
90059 | 10.2 | 0.8 | 365 | 9.2901 | 0.69959 | 9 | 0.98969
90060 | 6 | 0.8 | 365 | 5.4648 | 0.99976 | 6 | 0.46453
90061 | 4.93 | 0.8 | 365 | 4.4902 | 0.038134 | 4 | 0.52835
90062 | 11.505 | 0.8 | 365 | 10.4787 | 0.092034 | 10 | 0.57073
90063 | 5.8 | 0.8 | 365 | 5.2826 | 0.6331 | 5 | 0.91571
90064 | 5.8 | 0.8 | 365 | 5.2826 | 0.6331 | 5 | 0.91571
90065 | 11.22 | 0.8 | 365 | 10.2191 | 0.56955 | 10 | 0.78866
90066 | 10.56 | 0.8 | 365 | 9.618 | 0.35957 | 9 | 0.97757
90067 | 11.02 | 0.8 | 365 | 10.037 | 0.20289 | 10 | 0.23985
90070 | 5.88 | 0.8 | 365 | 5.3555 | 0.77976 | 6 | 0.13524
90071 | 7.3 | 0.8 | 365 | 6.6488 | 0.38304 | 7 | 0.03184
90072 | 7.965 | 0.8 | 365 | 7.2545 | 0.60218 | 7 | 0.85666
90083 | 5.8 | 0.8 | 365 | 5.2826 | 0.6331 | 5 | 0.91571
90084 | 24.885 | 0.8 | 365 | 22.6651 | 0.62149 | 23 | 0.28662
90087 | 8.4 | 0.8 | 365 | 7.6507 | 0.39966 | 8 | 0.050337
90089 | 13.44 | 0.8 | 365 | 12.2411 | 0.63946 | 12 | 0.88054
90092 | 6.84 | 0.8 | 365 | 6.2298 | 0.53972 | 6 | 0.76956
90093 | 8.64 | 0.8 | 365 | 7.8693 | 0.83965 | 8 | 0.70892
90094 | 7.41 | 0.8 | 365 | 6.749 | 0.5847 | 7 | 0.33369
90095 | 9 | 0.8 | 365 | 8.1972 | 0.49964 | 8 | 0.69679
90096 | 9.6 | 0.8 | 365 | 8.7436 | 0.59961 | 9 | 0.34324
90098 | 9.975 | 0.8 | 365 | 9.0852 | 0.2871 | 9 | 0.37227
90099 | 10.915 | 0.8 | 365 | 9.9413 | 0.010391 | 9 | 0.95172
90100 | 5.31 | 0.8 | 365 | 4.8363 | 0.73478 | 5 | 0.57111
90101 | 14.79 | 0.8 | 365 | 13.4707 | 0.1144 | 13 | 0.58506
90102 | 8.64 | 0.8 | 365 | 7.8693 | 0.83965 | 8 | 0.70892
90103 | 8.99 | 0.8 | 365 | 8.188 | 0.4813 | 8 | 0.66935
90104 | 4.425 | 0.8 | 365 | 4.0303 | 0.11232 | 4 | 0.14259
90105 | 5.12 | 0.8 | 365 | 4.6633 | 0.38646 | 5 | 0.049729
90111 | 10.56 | 0.8 | 365 | 9.618 | 0.35957 | 9 | 0.97757
90114 | 12.075 | 0.8 | 365 | 10.9978 | 0.13701 | 11 | 0.13486
90115 | 5.36 | 0.8 | 365 | 4.8819 | 0.82645 | 5 | 0.70831
90116 | 13.44 | 0.8 | 365 | 12.2411 | 0.63946 | 12 | 0.88054
90117 | 5.31 | 0.8 | 365 | 4.8363 | 0.73478 | 5 | 0.57111
90118 | 5.7 | 0.8 | 365 | 5.1915 | 0.44977 | 5 | 0.6413
90119 | 4.425 | 0.8 | 365 | 4.0303 | 0.11232 | 4 | 0.14259
90120 | 2.95 | 0.8 | 365 | 2.6868 | 0.40821 | 3 | 0.095059
90122 | 10.24 | 0.8 | 365 | 9.3265 | 0.77292 | 10 | 0.099458
90123 | 2.28 | 0.8 | 365 | 2.0766 | 0.17991 | 2 | 0.25652
90124 | 5.89 | 0.8 | 365 | 5.3646 | 0.79809 | 6 | 0.16268
90127 | 4.8 | 0.8 | 365 | 4.3718 | 0.79981 | 5 | 0.17162
90129 | 10.71 | 0.8 | 365 | 9.7546 | 0.63457 | 10 | 0.38918
90130 | 11.1 | 0.8 | 365 | 10.1098 | 0.34955 | 10 | 0.45937
90131 | 5.4 | 0.8 | 365 | 4.9183 | 0.89978 | 5 | 0.81807
49260 | 1394.82 | 0.7 | 365 | 1111.5956 | 0.47428 | 1112 | 0.06983
82099 | 646.38 | 0.5 | 365 | 367.9497 | 0.62738 | 368 | 0.57712
89152 | 18.2 | 0.8 | 365 | 16.5765 | 0.36593 | 16 | 0.9424
89916 | 7.965 | 0.8 | 365 | 7.2545 | 0.60218 | 7 | 0.85666
89708 | 9.135 | 0.8 | 365 | 8.3201 | 0.74713 | 9 | 0.067241
89730 | 9.24 | 0.8 | 365 | 8.4157 | 0.93963 | 9 | 0.35537
89808 | 10.8 | 0.8 | 365 | 9.8366 | 0.79956 | 10 | 0.63615
89837 | 17.82 | 0.8 | 365 | 16.2304 | 0.66928 | 16 | 0.89964
89838 | 6.405 | 0.8 | 365 | 5.8336 | 0.74224 | 6 | 0.57588
89857 | 12 | 0.8 | 365 | 10.9295 | 0.99951 | 11 | 0.92905
89929 | 3.99 | 0.8 | 365 | 3.6341 | 0.31484 | 3 | 0.94891
32037 | 188.48 | 0.9 | 365 | 193.1249 | 0.73141 | 193 | 0.85635
32062 | 294.5 | 0.9 | 365 | 301.7577 | 0.39282 | 302 | 0.15055
49928 | 1215.715 | 1 | 365 | 1384.0837 | 0.95195 | 1385 | 0.035692
53330 | 498.33 | 0.8 | 365 | 453.8764 | 0.5848 | 454 | 0.46121
75646 | 1305.72 | 0.7 | 365 | 1040.5877 | 0.54619 | 1041 | 0.13389
82101 | 388.1 | 0.65 | 365 | 287.2021 | 0.09451 | 287 | 0.2966
82102 | 232.92 | 0.8 | 365 | 212.1423 | 0.010559 | 212 | 0.1529
82103 | 648.09 | 0.65 | 365 | 479.6001 | 0.36272 | 479 | 0.96282
88032 | 17.985 | 0.8 | 365 | 16.3806 | 0.97177 | 17 | 0.35242
88605 | 6.54 | 0.8 | 365 | 5.9566 | 0.98973 | 6 | 0.94633
88606 | 4.905 | 0.8 | 365 | 4.4674 | 0.9923 | 5 | 0.45975
89014 | 11.1 | 0.8 | 365 | 10.1098 | 0.34955 | 10 | 0.45937
89497 | 8.28 | 0.8 | 365 | 7.5414 | 0.17966 | 7 | 0.72105
89694 | 9.81 | 0.8 | 365 | 8.9349 | 0.9846 | 9 | 0.9195
89698 | 12 | 0.8 | 365 | 10.9295 | 0.99951 | 11 | 0.92905
89699 | 14.7 | 0.8 | 365 | 13.3887 | 0.9494 | 14 | 0.33809
89718 | 5.13 | 0.8 | 365 | 4.6724 | 0.40479 | 5 | 0.07717
89734 | 10.08 | 0.8 | 365 | 9.1808 | 0.47959 | 9 | 0.6604
89768 | 11.315 | 0.8 | 365 | 10.3056 | 0.74371 | 11 | 0.049352
89779 | 7.67 | 0.8 | 365 | 6.9858 | 0.061356 | 7 | 0.047153
89856 | 9.6 | 0.8 | 365 | 8.7436 | 0.59961 | 9 | 0.34324
89869 | 6.49 | 0.8 | 365 | 5.9111 | 0.89807 | 6 | 0.80913
89902 | 7.375 | 0.8 | 365 | 6.7171 | 0.52053 | 7 | 0.23765
89906 | 8.555 | 0.8 | 365 | 7.7919 | 0.68382 | 8 | 0.47567
89919 | 9.23 | 0.8 | 365 | 8.4066 | 0.92129 | 9 | 0.32793
89923 | 11.6 | 0.8 | 365 | 10.5652 | 0.2662 | 10 | 0.83142
89930 | 12.685 | 0.8 | 365 | 11.5534 | 0.25532 | 11 | 0.80875
89935 | 5.76 | 0.8 | 365 | 5.2462 | 0.55977 | 5 | 0.80595
89983 | 9.6 | 0.8 | 365 | 8.7436 | 0.59961 | 9 | 0.34324
89999 | 10.8 | 0.8 | 365 | 9.8366 | 0.79956 | 10 | 0.63615
90097 | 12.24 | 0.8 | 365 | 11.1481 | 0.4395 | 11 | 0.58763
90113 | 5.04 | 0.8 | 365 | 4.5904 | 0.2398 | 4 | 0.8302
90132 | 13.57 | 0.8 | 365 | 12.3595 | 0.87778 | 13 | 0.23727
90133 | 12.42 | 0.8 | 365 | 11.3121 | 0.7695 | 12 | 0.081569
90134 | 7.94 | 0.8 | 365 | 7.2317 | 0.55634 | 7 | 0.78806
90135 | 2.36 | 0.8 | 365 | 2.1495 | 0.32657 | 2 | 0.47605
90136 | 11.16 | 0.8 | 365 | 10.1645 | 0.45955 | 10 | 0.62402
90138 | 5.9 | 0.8 | 365 | 5.3737 | 0.81643 | 6 | 0.19012
90139 | 2.36 | 0.8 | 365 | 2.1495 | 0.32657 | 2 | 0.47605
90140 | 11.16 | 0.8 | 365 | 10.1645 | 0.45955 | 10 | 0.62402
90141 | 12.24 | 0.8 | 365 | 11.1481 | 0.4395 | 11 | 0.58763
90142 | 5.025 | 0.8 | 365 | 4.5767 | 0.2123 | 4 | 0.78904
90143 | 11.9 | 0.8 | 365 | 10.8385 | 0.81618 | 11 | 0.65464
90144 | 7.2 | 0.8 | 365 | 6.5577 | 0.19971 | 6 | 0.75743
90145 | 5.4 | 0.8 | 365 | 4.9183 | 0.89978 | 5 | 0.81807
90146 | 5.025 | 0.8 | 365 | 4.5767 | 0.2123 | 4 | 0.78904
90148 | 5.04 | 0.8 | 365 | 4.5904 | 0.2398 | 4 | 0.8302
90149 | 10.385 | 0.8 | 365 | 9.4586 | 0.038746 | 9 | 0.49735
90150 | 8.45 | 0.8 | 365 | 7.6962 | 0.49132 | 8 | 0.18754
90151 | 12.47 | 0.8 | 365 | 11.3576 | 0.86116 | 12 | 0.21877
90153 | 13.115 | 0.8 | 365 | 11.9451 | 0.043635 | 11 | 0.98871
90154 | 12.6 | 0.8 | 365 | 11.476 | 0.099489 | 11 | 0.5755
90155 | 8.125 | 0.8 | 365 | 7.4002 | 0.8955 | 8 | 0.29571
90156 | 7.5 | 0.8 | 365 | 6.831 | 0.7497 | 7 | 0.58066
90158 | 7.2 | 0.8 | 365 | 6.5577 | 0.19971 | 6 | 0.75743
90159 | 11.025 | 0.8 | 365 | 10.0415 | 0.21205 | 10 | 0.25357
90160 | 6.48 | 0.8 | 365 | 5.902 | 0.87974 | 6 | 0.78169
90161 | 9 | 0.8 | 365 | 8.1972 | 0.49964 | 8 | 0.69679
90162 | 3.85 | 0.8 | 365 | 3.5066 | 0.058177 | 3 | 0.56474
90163 | 8.58 | 0.8 | 365 | 7.8146 | 0.72965 | 8 | 0.54427
90165 | 6.7 | 0.8 | 365 | 6.1023 | 0.28306 | 6 | 0.38539
90166 | 8.37 | 0.8 | 365 | 7.6234 | 0.34466 | 7 | 0.96801
90167 | 8.85 | 0.8 | 365 | 8.0605 | 0.22464 | 8 | 0.28518
90168 | 9.8 | 0.8 | 365 | 8.9258 | 0.96627 | 9 | 0.89206
90169 | 8.25 | 0.8 | 365 | 7.5141 | 0.12467 | 7 | 0.63872
90170 | 8.64 | 0.8 | 365 | 7.8693 | 0.83965 | 8 | 0.70892
90171 | 10.23 | 0.8 | 365 | 9.3174 | 0.75459 | 10 | 0.072017
90173 | 2.6 | 0.8 | 365 | 2.3681 | 0.76656 | 3 | 0.13463
90174 | 9.36 | 0.8 | 365 | 8.525 | 0.15962 | 8 | 0.68466
90175 | 5.9 | 0.8 | 365 | 5.3737 | 0.81643 | 6 | 0.19012
90176 | 24.795 | 0.8 | 365 | 22.5832 | 0.45649 | 23 | 0.039654
90177 | 9.1 | 0.8 | 365 | 8.2882 | 0.68296 | 8 | 0.9712
90178 | 16.56 | 0.8 | 365 | 15.0828 | 0.35933 | 15 | 0.44209
90180 | 10.85 | 0.8 | 365 | 9.8821 | 0.89123 | 10 | 0.77335
90181 | 6.08 | 0.8 | 365 | 5.5376 | 0.14642 | 5 | 0.68405
90182 | 6 | 0.8 | 365 | 5.4648 | 0.99976 | 6 | 0.46453
90183 | 8.28 | 0.8 | 365 | 7.5414 | 0.17966 | 7 | 0.72105
90184 | 7.8 | 0.8 | 365 | 7.1042 | 0.29968 | 7 | 0.40388
90185 | 3.85 | 0.8 | 365 | 3.5066 | 0.058177 | 3 | 0.56474
90186 | 9.3 | 0.8 | 365 | 8.4704 | 0.049623 | 8 | 0.52002
90187 | 11.16 | 0.8 | 365 | 10.1645 | 0.45955 | 10 | 0.62402
90188 | 9.92 | 0.8 | 365 | 9.0351 | 0.18626 | 9 | 0.22135
90189 | 10.295 | 0.8 | 365 | 9.3766 | 0.87375 | 10 | 0.25038
90190 | 10.85 | 0.8 | 365 | 9.8821 | 0.89123 | 10 | 0.77335
90192 | 11.16 | 0.8 | 365 | 10.1645 | 0.45955 | 10 | 0.62402
90194 | 8.28 | 0.8 | 365 | 7.5414 | 0.17966 | 7 | 0.72105
90196 | 6.405 | 0.8 | 365 | 5.8336 | 0.74224 | 6 | 0.57588
90197 | 8.64 | 0.8 | 365 | 7.8693 | 0.83965 | 8 | 0.70892
90198 | 9.99 | 0.8 | 365 | 9.0988 | 0.3146 | 9 | 0.41344
90199 | 11.16 | 0.8 | 365 | 10.1645 | 0.45955 | 10 | 0.62402
90200 | 11.16 | 0.8 | 365 | 10.1645 | 0.45955 | 10 | 0.62402
90201 | 6.65 | 0.8 | 365 | 6.0568 | 0.1914 | 6 | 0.24818
90202 | 11.6 | 0.8 | 365 | 10.5652 | 0.2662 | 10 | 0.83142
90203 | 7.25 | 0.8 | 365 | 6.6033 | 0.29137 | 6 | 0.89464
90204 | 8.75 | 0.8 | 365 | 7.9695 | 0.041312 | 8 | 0.010767
90205 | 7 | 0.8 | 365 | 6.3756 | 0.83305 | 7 | 0.20861
90208 | 5.04 | 0.8 | 365 | 4.5904 | 0.2398 | 4 | 0.8302
90209 | 5.4 | 0.8 | 365 | 4.9183 | 0.89978 | 5 | 0.81807
90210 | 9.6 | 0.8 | 365 | 8.7436 | 0.59961 | 9 | 0.34324
90211 | 7.2 | 0.8 | 365 | 6.5577 | 0.19971 | 6 | 0.75743
90212 | 12.96 | 0.8 | 365 | 11.8039 | 0.75947 | 12 | 0.56338
90213 | 6.5 | 0.8 | 365 | 5.9202 | 0.9164 | 6 | 0.83657
90214 | 8.05 | 0.8 | 365 | 7.3319 | 0.75801 | 8 | 0.089906
90215 | 7.92 | 0.8 | 365 | 7.2135 | 0.51968 | 7 | 0.73317
90216 | 15.05 | 0.8 | 365 | 13.7075 | 0.59106 | 14 | 0.29852
90217 | 4.69 | 0.8 | 365 | 4.2716 | 0.59814 | 4 | 0.86977
90218 | 9.6 | 0.8 | 365 | 8.7436 | 0.59961 | 9 | 0.34324
90220 | 11.16 | 0.8 | 365 | 10.1645 | 0.45955 | 10 | 0.62402
90221 | 4.68 | 0.8 | 365 | 4.2625 | 0.57981 | 4 | 0.84233
90222 | 10.8 | 0.8 | 365 | 9.8366 | 0.79956 | 10 | 0.63615
90223 | 6.48 | 0.8 | 365 | 5.902 | 0.87974 | 6 | 0.78169
90224 | 5.04 | 0.8 | 365 | 4.5904 | 0.2398 | 4 | 0.8302
90225 | 10.85 | 0.8 | 365 | 9.8821 | 0.89123 | 10 | 0.77335
90226 | 9.72 | 0.8 | 365 | 8.8529 | 0.81961 | 9 | 0.67253
90228 | 4.06 | 0.8 | 365 | 3.6978 | 0.44317 | 4 | 0.141
90229 | 7.35 | 0.8 | 365 | 6.6943 | 0.4747 | 7 | 0.16904
90230 | 5.25 | 0.8 | 365 | 4.7817 | 0.62479 | 5 | 0.40646
90232 | 5.4 | 0.8 | 365 | 4.9183 | 0.89978 | 5 | 0.81807
90233 | 6.71 | 0.8 | 365 | 6.1114 | 0.30139 | 6 | 0.41283
90234 | 5.2 | 0.8 | 365 | 4.7361 | 0.53312 | 5 | 0.26926
90237 | 8.4 | 0.8 | 365 | 7.6507 | 0.39966 | 8 | 0.050337
90238 | 4.225 | 0.8 | 365 | 3.8481 | 0.74566 | 4 | 0.59377
90239 | 10.44 | 0.8 | 365 | 9.5087 | 0.13958 | 9 | 0.64828
90240 | 7.92 | 0.8 | 365 | 7.2135 | 0.51968 | 7 | 0.73317
90241 | 14.7 | 0.8 | 365 | 13.3887 | 0.9494 | 14 | 0.33809
90242 | 5.52 | 0.8 | 365 | 5.0276 | 0.11978 | 5 | 0.14736
90243 | 5.94 | 0.8 | 365 | 5.4101 | 0.88976 | 6 | 0.29988
90244 | 4.93 | 0.8 | 365 | 4.4902 | 0.038134 | 4 | 0.52835
90246 | 8.99 | 0.8 | 365 | 8.188 | 0.4813 | 8 | 0.66935
90247 | 11.31 | 0.8 | 365 | 10.3011 | 0.73454 | 11 | 0.035632
90248 | 7.56 | 0.8 | 365 | 6.8856 | 0.85969 | 7 | 0.7453
90249 | 6.51 | 0.8 | 365 | 5.9293 | 0.93474 | 6 | 0.86401
90250 | 9.57 | 0.8 | 365 | 8.7163 | 0.54461 | 9 | 0.26092
90251 | 7.8 | 0.8 | 365 | 7.1042 | 0.29968 | 7 | 0.40388
90252 | 9 | 0.8 | 365 | 8.1972 | 0.49964 | 8 | 0.69679
90253 | 10.23 | 0.8 | 365 | 9.3174 | 0.75459 | 10 | 0.072017
90254 | 10.385 | 0.8 | 365 | 9.4586 | 0.038746 | 9 | 0.49735
90256 | 6.38 | 0.8 | 365 | 5.8109 | 0.69641 | 6 | 0.50728
90257 | 6.5 | 0.8 | 365 | 5.9202 | 0.9164 | 6 | 0.83657
90258 | 9.36 | 0.8 | 365 | 8.525 | 0.15962 | 8 | 0.68466
90259 | 4.62 | 0.8 | 365 | 4.2079 | 0.46981 | 4 | 0.67769
90260 | 7.2 | 0.8 | 365 | 6.5577 | 0.19971 | 6 | 0.75743
90261 | 9.36 | 0.8 | 365 | 8.525 | 0.15962 | 8 | 0.68466
90262 | 11.88 | 0.8 | 365 | 10.8202 | 0.77952 | 11 | 0.59976
90263 | 10.23 | 0.8 | 365 | 9.3174 | 0.75459 | 10 | 0.072017
90264 | 6.96 | 0.8 | 365 | 6.3391 | 0.75972 | 7 | 0.09885
90265 | 4.9 | 0.8 | 365 | 4.4629 | 0.98313 | 5 | 0.44603
90268 | 7.26 | 0.8 | 365 | 6.6124 | 0.30971 | 6 | 0.92208
90269 | 4.64 | 0.8 | 365 | 4.2261 | 0.50648 | 4 | 0.73257
90270 | 15.3 | 0.8 | 365 | 13.9352 | 0.04938 | 13 | 0.98454
90272 | 6.84 | 0.8 | 365 | 6.2298 | 0.53972 | 6 | 0.76956
90274 | 5.12 | 0.8 | 365 | 4.6633 | 0.38646 | 5 | 0.049729
90275 | 8.04 | 0.8 | 365 | 7.3228 | 0.73967 | 8 | 0.062465
90276 | 7.54 | 1 | 365 | 8.5842 | 0.27878 | 8 | 0.86303
90278 | 9.135 | 0.8 | 365 | 8.3201 | 0.74713 | 9 | 0.067241
90279 | 6.72 | 0.8 | 365 | 6.1205 | 0.31973 | 6 | 0.44027
90281 | 6.84 | 0.8 | 365 | 6.2298 | 0.53972 | 6 | 0.76956
90282 | 4.8 | 0.8 | 365 | 4.3718 | 0.79981 | 5 | 0.17162
90283 | 7.848 | 0.8 | 365 | 7.1479 | 0.38768 | 7 | 0.5356
90284 | 8.04 | 0.8 | 365 | 7.3228 | 0.73967 | 8 | 0.062465
90285 | 8.64 | 0.8 | 365 | 7.8693 | 0.83965 | 8 | 0.70892
90286 | 8.71 | 0.8 | 365 | 7.933 | 0.96798 | 8 | 0.901
90288 | 24.8 | 0.8 | 365 | 22.5877 | 0.46566 | 23 | 0.053374
90289 | 8.05 | 0.8 | 365 | 7.3319 | 0.75801 | 8 | 0.089906
90290 | 6.48 | 0.8 | 365 | 5.902 | 0.87974 | 6 | 0.78169
90291 | 6.65 | 0.8 | 365 | 6.0568 | 0.1914 | 6 | 0.24818
90292 | 6.4 | 0.8 | 365 | 5.8291 | 0.73307 | 6 | 0.56216
90296 | 12.3 | 0.8 | 365 | 11.2028 | 0.5495 | 11 | 0.75228
90298 | 10.92 | 0.8 | 365 | 9.9459 | 0.019557 | 9 | 0.96544
90299 | 7.965 | 0.8 | 365 | 7.2545 | 0.60218 | 7 | 0.85666
90300 | 9.44 | 0.8 | 365 | 8.5979 | 0.30628 | 8 | 0.90419
90301 | 3.54 | 0.8 | 365 | 3.2242 | 0.48986 | 3 | 0.71407
90302 | 10.36 | 0.8 | 365 | 9.4358 | 0.99291 | 10 | 0.42875
90303 | 5.13 | 0.8 | 365 | 4.6724 | 0.40479 | 5 | 0.07717
90305 | 6.49 | 0.8 | 365 | 5.9111 | 0.89807 | 6 | 0.80913
90306 | 6.405 | 0.8 | 365 | 5.8336 | 0.74224 | 6 | 0.57588
90307 | 8.54 | 0.8 | 365 | 7.7782 | 0.65632 | 8 | 0.43451
90308 | 6.1 | 0.8 | 365 | 5.5558 | 0.18309 | 5 | 0.73893
90309 | 12.1 | 0.8 | 365 | 11.0206 | 0.18284 | 11 | 0.20346
90310 | 8.28 | 0.8 | 365 | 7.5414 | 0.17966 | 7 | 0.72105
90311 | 4.425 | 0.8 | 365 | 4.0303 | 0.11232 | 4 | 0.14259
90312 | 6.71 | 0.8 | 365 | 6.1114 | 0.30139 | 6 | 0.41283
90313 | 6.05 | 0.8 | 365 | 5.5103 | 0.091421 | 5 | 0.60173
90314 | 5.18 | 0.8 | 365 | 4.7179 | 0.49646 | 5 | 0.21437
90315 | 5.94 | 0.8 | 365 | 5.4101 | 0.88976 | 6 | 0.29988
90316 | 9.6 | 0.8 | 365 | 8.7436 | 0.59961 | 9 | 0.34324
90317 | 6.7 | 0.8 | 365 | 6.1023 | 0.28306 | 6 | 0.38539
90319 | 7 | 0.8 | 365 | 6.3756 | 0.83305 | 7 | 0.20861
90320 | 9.38 | 0.8 | 365 | 8.5433 | 0.19629 | 8 | 0.73954
90321 | 9 | 0.8 | 365 | 8.1972 | 0.49964 | 8 | 0.69679
90322 | 14.72 | 0.8 | 365 | 13.4069 | 0.98607 | 14 | 0.39297
90323 | 9.1 | 0.8 | 365 | 8.2882 | 0.68296 | 8 | 0.9712
90324 | 4.38 | 0.8 | 365 | 3.9893 | 0.029822 | 4 | 0.019104
90325 | 13.44 | 0.8 | 365 | 12.2411 | 0.63946 | 12 | 0.88054
90326 | 12.775 | 0.8 | 365 | 11.6354 | 0.42032 | 12 | 0.05572
90327 | 5.525 | 0.8 | 365 | 5.0321 | 0.12894 | 5 | 0.16108
90328 | 10.85 | 0.8 | 365 | 9.8821 | 0.89123 | 10 | 0.77335
90329 | 13.545 | 0.8 | 365 | 12.3367 | 0.83195 | 13 | 0.16867
90330 | 5.76 | 0.8 | 365 | 5.2462 | 0.55977 | 5 | 0.80595
90331 | 6.3 | 0.8 | 365 | 5.738 | 0.54974 | 6 | 0.28775
90332 | 16.79 | 0.8 | 365 | 15.2922 | 0.78099 | 16 | 0.073232
90334 | 4.8 | 0.8 | 365 | 4.3718 | 0.79981 | 5 | 0.17162
90335 | 7.965 | 0.8 | 365 | 7.2545 | 0.60218 | 7 | 0.85666
90337 | 12.09 | 0.8 | 365 | 11.0115 | 0.16451 | 11 | 0.17602
90350 | 8.85 | 0.8 | 365 | 8.0605 | 0.22464 | 8 | 0.28518
90353 | 8.96 | 0.8 | 365 | 8.1607 | 0.4263 | 8 | 0.58703
90358 | 6.09 | 0.8 | 365 | 5.5467 | 0.16475 | 5 | 0.71149
90359 | 7.375 | 0.8 | 365 | 6.7171 | 0.52053 | 7 | 0.23765
90362 | 9.86 | 0.8 | 365 | 8.9804 | 0.076267 | 9 | 0.056705
90364 | 9.38 | 0.8 | 365 | 8.5433 | 0.19629 | 8 | 0.73954
90366 | 7.92 | 0.8 | 365 | 7.2135 | 0.51968 | 7 | 0.73317
90370 | 11.34 | 0.8 | 365 | 10.3284 | 0.78954 | 11 | 0.11795
90371 | 11.16 | 0.8 | 365 | 10.1645 | 0.45955 | 10 | 0.62402
90373 | 2.32 | 0.8 | 365 | 2.113 | 0.25324 | 2 | 0.36628
90374 | 11.1 | 0.8 | 365 | 10.1098 | 0.34955 | 10 | 0.45937
90376 | 7.68 | 0.8 | 365 | 6.9949 | 0.079689 | 7 | 0.074593
90377 | 9.57 | 0.8 | 365 | 8.7163 | 0.54461 | 9 | 0.26092
90379 | 13.2 | 0.8 | 365 | 12.0225 | 0.19946 | 12 | 0.22196
90380 | 6.4 | 0.8 | 365 | 5.8291 | 0.73307 | 6 | 0.56216
90381 | 5.49 | 0.8 | 365 | 5.0003 | 0.064777 | 5 | 0.065041
53328 | 1351.71 | 0.8 | 365 | 1231.1305 | 0.080211 | 1231 | 0.21076
89940 | 9.9 | 0.8 | 365 | 9.0169 | 0.1496 | 9 | 0.16647
89966 | 7.2 | 0.8 | 365 | 6.5577 | 0.19971 | 6 | 0.75743
89977 | 6.03 | 0.8 | 365 | 5.4921 | 0.054756 | 5 | 0.54685
90042 | 10.2 | 0.8 | 365 | 9.2901 | 0.69959 | 9 | 0.98969
90055 | 7.7 | 0.8 | 365 | 7.0131 | 0.11635 | 7 | 0.12948
90110 | 7.92 | 0.8 | 365 | 7.2135 | 0.51968 | 7 | 0.73317
90128 | 11.65 | 0.8 | 365 | 10.6108 | 0.35786 | 10 | 0.96862
53329 | 990.46 | 0.8 | 365 | 902.1059 | 0.80319 | 902 | 0.90908
90137 | 9.36 | 0.8 | 365 | 8.525 | 0.15962 | 8 | 0.68466
90152 | 5.76 | 0.8 | 365 | 5.2462 | 0.55977 | 5 | 0.80595
90164 | 14.4 | 0.8 | 365 | 13.1154 | 0.39942 | 13 | 0.51486
90172 | 10.15 | 0.8 | 365 | 9.2446 | 0.60792 | 9 | 0.85249
90297 | 11.8 | 0.8 | 365 | 10.7474 | 0.63286 | 11 | 0.38023
90340 | 13 | 0.8 | 365 | 11.8403 | 0.83281 | 12 | 0.67314
88313 | 7.245 | 0.8 | 365 | 6.5987 | 0.28221 | 6 | 0.88092
90351 | 9.44 | 0.8 | 365 | 8.5979 | 0.30628 | 8 | 0.90419
90365 | 4.65 | 0.8 | 365 | 4.2352 | 0.52481 | 4 | 0.76001
47583 | 2877.12 | 1 | 365 | 3275.5827 | 0.25423 | 3275 | 0.83693
47584 | 2877.12 | 1 | 365 | 3275.5827 | 0.25423 | 3275 | 0.83693
64977 | 1595.62 | 0.9 | 365 | 1634.9428 | 0.89349 | 1635 | 0.83633
89676 | 5.22 | 0.8 | 365 | 4.7543 | 0.56979 | 5 | 0.32414
89725 | 3.77 | 0.8 | 365 | 3.4337 | 0.91151 | 4 | 0.34521
89733 | 11.55 | 0.8 | 365 | 10.5197 | 0.17453 | 10 | 0.69421
89744 | 11.22 | 0.8 | 365 | 10.2191 | 0.56955 | 10 | 0.78866
89879 | 10.85 | 0.8 | 365 | 9.8821 | 0.89123 | 10 | 0.77335
89892 | 6.6 | 0.8 | 365 | 6.0112 | 0.099732 | 6 | 0.11098
89901 | 8.58 | 0.8 | 365 | 7.8146 | 0.72965 | 8 | 0.54427
89933 | 5.2 | 0.8 | 365 | 4.7361 | 0.53312 | 5 | 0.26926
89936 | 8.26 | 0.8 | 365 | 7.5232 | 0.143 | 7 | 0.66616
90011 | 16.56 | 0.8 | 365 | 15.0828 | 0.35933 | 15 | 0.44209
90014 | 5.76 | 0.8 | 365 | 5.2462 | 0.55977 | 5 | 0.80595
90147 | 6.72 | 0.8 | 365 | 6.1205 | 0.31973 | 6 | 0.44027
90157 | 7.2 | 0.8 | 365 | 6.5577 | 0.19971 | 6 | 0.75743
90195 | 14.16 | 0.8 | 365 | 12.8969 | 0.95943 | 13 | 0.85628
90235 | 10.725 | 0.8 | 365 | 9.7683 | 0.66207 | 10 | 0.43034
90245 | 4.32 | 0.8 | 365 | 3.9346 | 0.91982 | 4 | 0.85446
90255 | 11.16 | 0.8 | 365 | 10.1645 | 0.45955 | 10 | 0.62402
90267 | 4.06 | 0.8 | 365 | 3.6978 | 0.44317 | 4 | 0.141
90273 | 3.63 | 0.8 | 365 | 3.3062 | 0.65485 | 3 | 0.96104
90294 | 7.37 | 0.8 | 365 | 6.7126 | 0.51137 | 7 | 0.22393
90336 | 5.7 | 0.8 | 365 | 5.1915 | 0.44977 | 5 | 0.6413
90338 | 4.5 | 0.8 | 365 | 4.0986 | 0.24982 | 4 | 0.34839
90341 | 8.4 | 0.8 | 365 | 7.6507 | 0.39966 | 8 | 0.050337
90342 | 5.9 | 0.8 | 365 | 5.3737 | 0.81643 | 6 | 0.19012
90343 | 7.5 | 0.8 | 365 | 6.831 | 0.7497 | 7 | 0.58066
90344 | 4.72 | 0.8 | 365 | 4.299 | 0.65314 | 4 | 0.95209
90345 | 3.245 | 0.8 | 365 | 2.9555 | 0.94904 | 3 | 0.90456
90346 | 7.5 | 0.8 | 365 | 6.831 | 0.7497 | 7 | 0.58066
90347 | 8.7 | 0.8 | 365 | 7.9239 | 0.94965 | 8 | 0.87356
90348 | 2.95 | 0.8 | 365 | 2.6868 | 0.40821 | 3 | 0.095059
90349 | 7.67 | 0.8 | 365 | 6.9858 | 0.061356 | 7 | 0.047153
90352 | 2.36 | 0.8 | 365 | 2.1495 | 0.32657 | 2 | 0.47605
90354 | 5.31 | 0.8 | 365 | 4.8363 | 0.73478 | 5 | 0.57111
90355 | 20.145 | 0.8 | 365 | 18.348 | 0.93168 | 19 | 0.27965
90356 | 12.6 | 0.8 | 365 | 11.476 | 0.099489 | 11 | 0.5755
90360 | 5.8 | 0.8 | 365 | 5.2826 | 0.6331 | 5 | 0.91571
90361 | 6.7 | 0.8 | 365 | 6.1023 | 0.28306 | 6 | 0.38539
90363 | 14.16 | 0.8 | 365 | 12.8969 | 0.95943 | 13 | 0.85628
90367 | 6.195 | 0.8 | 365 | 5.6424 | 0.35725 | 5 | 0.99962
90369 | 8.26 | 0.8 | 365 | 7.5232 | 0.143 | 7 | 0.66616
90372 | 4.72 | 0.8 | 365 | 4.299 | 0.65314 | 4 | 0.95209
90375 | 5.1 | 0.8 | 365 | 4.6451 | 0.34979 | 4 | 0.99485
90378 | 8.4 | 0.8 | 365 | 7.6507 | 0.39966 | 8 | 0.050337
90382 | 8.4 | 0.8 | 365 | 7.6507 | 0.39966 | 8 | 0.050337
90384 | 11.55 | 0.8 | 365 | 10.5197 | 0.17453 | 10 | 0.69421
90386 | 21.78 | 0.8 | 365 | 19.8371 | 0.92912 | 20 | 0.76623
90387 | 11.2 | 0.8 | 365 | 10.2009 | 0.53288 | 10 | 0.73378
90390 | 12.06 | 0.8 | 365 | 10.9842 | 0.10951 | 11 | 0.093697
90391 | 3.63 | 0.8 | 365 | 3.3062 | 0.65485 | 3 | 0.96104
90394 | 11.02 | 0.8 | 365 | 10.037 | 0.20289 | 10 | 0.23985
90395 | 6.405 | 0.8 | 365 | 5.8336 | 0.74224 | 6 | 0.57588
90396 | 6.38 | 0.8 | 365 | 5.8109 | 0.69641 | 6 | 0.50728
90398 | 6.08 | 0.8 | 365 | 5.5376 | 0.14642 | 5 | 0.68405
90399 | 7.68 | 0.8 | 365 | 6.9949 | 0.079689 | 7 | 0.074593
90400 | 6.27 | 0.8 | 365 | 5.7107 | 0.49475 | 6 | 0.20543
90401 | 12.24 | 0.8 | 365 | 11.1481 | 0.4395 | 11 | 0.58763
90402 | 13.32 | 0.8 | 365 | 12.1318 | 0.41946 | 12 | 0.55125
90403 | 6.4 | 0.8 | 365 | 5.8291 | 0.73307 | 6 | 0.56216
90404 | 4.55 | 0.8 | 365 | 4.1441 | 0.34148 | 4 | 0.4856
90405 | 9.28 | 0.8 | 365 | 8.4522 | 0.012957 | 8 | 0.46513
90406 | 8.58 | 0.8 | 365 | 7.8146 | 0.72965 | 8 | 0.54427
90407 | 8.12 | 0.8 | 365 | 7.3957 | 0.88634 | 8 | 0.28199
90408 | 7.59 | 0.8 | 365 | 6.9129 | 0.91469 | 7 | 0.82763
90409 | 4.62 | 0.8 | 365 | 4.2079 | 0.46981 | 4 | 0.67769
90410 | 7.83 | 0.8 | 365 | 7.1315 | 0.35468 | 7 | 0.48621
90411 | 7.92 | 0.8 | 365 | 7.2135 | 0.51968 | 7 | 0.73317
90413 | 7.54 | 0.8 | 365 | 6.8674 | 0.82303 | 7 | 0.69042
90414 | 4.64 | 0.8 | 365 | 4.2261 | 0.50648 | 4 | 0.73257
90415 | 7.54 | 0.8 | 365 | 6.8674 | 0.82303 | 7 | 0.69042
90416 | 9.1 | 0.8 | 365 | 8.2882 | 0.68296 | 8 | 0.9712
90418 | 8.64 | 0.8 | 365 | 7.8693 | 0.83965 | 8 | 0.70892
90419 | 5.86 | 0.8 | 365 | 5.3373 | 0.7431 | 6 | 0.080354
90420 | 2.9 | 0.8 | 365 | 2.6413 | 0.31655 | 2 | 0.95785
90422 | 6.39 | 0.8 | 365 | 5.82 | 0.71474 | 6 | 0.53472
90424 | 5.5 | 0.8 | 365 | 5.0094 | 0.08311 | 5 | 0.092482
90425 | 15.33 | 0.8 | 365 | 13.9625 | 0.10438 | 14 | 0.066864
90426 | 12.39 | 0.8 | 365 | 11.2847 | 0.7145 | 11 | 0.99925
90427 | 3.5 | 0.8 | 365 | 3.1878 | 0.41652 | 3 | 0.60431
90447 | 5.89 | 0.8 | 365 | 5.3646 | 0.79809 | 6 | 0.16268
90449 | 4.8 | 1 | 365 | 5.4648 | 0.99976 | 6 | 0.46453
90450 | 13.3 | 0.8 | 365 | 12.1136 | 0.38279 | 12 | 0.49637
90451 | 13 | 0.8 | 365 | 11.8403 | 0.83281 | 12 | 0.67314
90453 | 9.9 | 0.8 | 365 | 9.0169 | 0.1496 | 9 | 0.16647
90454 | 6.2 | 0.8 | 365 | 5.6469 | 0.36642 | 6 | 0.013344
90455 | 9.92 | 0.8 | 365 | 9.0351 | 0.18626 | 9 | 0.22135
90459 | 10.5 | 0.8 | 365 | 9.5633 | 0.24957 | 9 | 0.81292
90460 | 5.76 | 0.8 | 365 | 5.2462 | 0.55977 | 5 | 0.80595
90462 | 7.26 | 0.8 | 365 | 6.6124 | 0.30971 | 6 | 0.92208
90464 | 6.09 | 0.8 | 365 | 5.5467 | 0.16475 | 5 | 0.71149
90467 | 8.7 | 0.8 | 365 | 7.9239 | 0.94965 | 8 | 0.87356
90468 | 5.28 | 0.8 | 365 | 4.809 | 0.67979 | 5 | 0.48878
90469 | 7.54 | 0.8 | 365 | 6.8674 | 0.82303 | 7 | 0.69042
90470 | 14.4 | 0.8 | 365 | 13.1154 | 0.39942 | 13 | 0.51486
90472 | 9.6 | 0.8 | 365 | 8.7436 | 0.59961 | 9 | 0.34324
90473 | 9.1 | 0.8 | 365 | 8.2882 | 0.68296 | 8 | 0.9712
90474 | 5.12 | 0.8 | 365 | 4.6633 | 0.38646 | 5 | 0.049729
90475 | 8.54 | 0.8 | 365 | 7.7782 | 0.65632 | 8 | 0.43451
90478 | 8.4 | 0.8 | 365 | 7.6507 | 0.39966 | 8 | 0.050337
90480 | 11.16 | 0.8 | 365 | 10.1645 | 0.45955 | 10 | 0.62402
90515 | 7 | 0.8 | 365 | 6.3756 | 0.83305 | 7 | 0.20861
90561 | 4.5 | 0.8 | 365 | 4.0986 | 0.24982 | 4 | 0.34839
88798 | 3.3 | 0.8 | 365 | 3.0056 | 0.049866 | 3 | 0.055489
36715 | 1294.29 | 0.65 | 365 | 957.8016 | 0.91019 | 958 | 0.71176
78185 | 1391.65 | 0.7 | 365 | 1109.0692 | 0.38918 | 1109 | 0.45842
82493 | 78.81 | 0.6 | 365 | 53.8348 | 0.36135 | 54 | 0.19616
82700 | 13.475 | 0.8 | 365 | 12.273 | 0.70362 | 12 | 0.97658
85828 | 4.13 | 0.8 | 365 | 3.7616 | 0.5715 | 4 | 0.33308
88607 | 5.886 | 0.8 | 365 | 5.3609 | 0.79076 | 6 | 0.1517
89022 | 5.9 | 0.8 | 365 | 5.3737 | 0.81643 | 6 | 0.19012
89179 | 8.555 | 0.8 | 365 | 7.7919 | 0.68382 | 8 | 0.47567
89805 | 12.24 | 0.8 | 365 | 11.1481 | 0.4395 | 11 | 0.58763
90002 | 6.67 | 0.8 | 365 | 6.075 | 0.22806 | 6 | 0.30306
90126 | 6.785 | 0.8 | 365 | 6.1797 | 0.43889 | 6 | 0.61863
90193 | 9.92 | 0.8 | 365 | 9.0351 | 0.18626 | 9 | 0.22135
90219 | 5.185 | 0.8 | 365 | 4.7225 | 0.50562 | 5 | 0.22809
90318 | 4.96 | 0.8 | 365 | 4.5175 | 0.093132 | 4 | 0.61067
90339 | 6.7 | 0.8 | 365 | 6.1023 | 0.28306 | 6 | 0.38539
90357 | 12.21 | 0.8 | 365 | 11.1208 | 0.38451 | 11 | 0.50531
90429 | 8.85 | 0.8 | 365 | 8.0605 | 0.22464 | 8 | 0.28518
90430 | 9 | 0.8 | 365 | 8.1972 | 0.49964 | 8 | 0.69679
90431 | 12.6 | 0.8 | 365 | 11.476 | 0.099489 | 11 | 0.5755
90432 | 9.735 | 0.8 | 365 | 8.8666 | 0.84711 | 9 | 0.71369
90433 | 10.03 | 0.8 | 365 | 9.1353 | 0.38793 | 9 | 0.5232
90434 | 9.735 | 0.8 | 365 | 8.8666 | 0.84711 | 9 | 0.71369
90435 | 7.375 | 0.8 | 365 | 6.7171 | 0.52053 | 7 | 0.23765
90436 | 5.605 | 0.8 | 365 | 5.105 | 0.27561 | 5 | 0.38061
90437 | 11.8 | 0.8 | 365 | 10.7474 | 0.63286 | 11 | 0.38023
90438 | 8.1 | 0.8 | 365 | 7.3774 | 0.84967 | 8 | 0.22711
90439 | 7.08 | 0.8 | 365 | 6.4484 | 0.97971 | 7 | 0.42814
90440 | 11.21 | 0.8 | 365 | 10.21 | 0.55121 | 10 | 0.76122
90442 | 3.835 | 0.8 | 365 | 3.4929 | 0.030678 | 3 | 0.52358
90443 | 7.8 | 0.8 | 365 | 7.1042 | 0.29968 | 7 | 0.40388
90444 | 6.3 | 0.8 | 365 | 5.738 | 0.54974 | 6 | 0.28775
90445 | 10.8 | 0.8 | 365 | 9.8366 | 0.79956 | 10 | 0.63615
90448 | 11.21 | 0.8 | 365 | 10.21 | 0.55121 | 10 | 0.76122
90452 | 8.4 | 0.8 | 365 | 7.6507 | 0.39966 | 8 | 0.050337
90456 | 15.3 | 0.8 | 365 | 13.9352 | 0.04938 | 13 | 0.98454
90461 | 2.4 | 0.8 | 365 | 2.1859 | 0.3999 | 2 | 0.58581
90463 | 15.3 | 0.8 | 365 | 13.9352 | 0.04938 | 13 | 0.98454
90465 | 2.44 | 0.8 | 365 | 2.2223 | 0.47323 | 2 | 0.69557
90471 | 6 | 0.8 | 365 | 5.4648 | 0.99976 | 6 | 0.46453
90476 | 5.31 | 0.8 | 365 | 4.8363 | 0.73478 | 5 | 0.57111
90479 | 9 | 0.8 | 365 | 8.1972 | 0.49964 | 8 | 0.69679
90482 | 7.92 | 0.8 | 365 | 7.2135 | 0.51968 | 7 | 0.73317
90483 | 9.76 | 0.8 | 365 | 8.8894 | 0.89294 | 9 | 0.7823
90484 | 6.4 | 0.8 | 365 | 5.8291 | 0.73307 | 6 | 0.56216
90485 | 7.96 | 0.8 | 365 | 7.2499 | 0.59301 | 7 | 0.84294
90486 | 8.25 | 0.8 | 365 | 7.5141 | 0.12467 | 7 | 0.63872
90487 | 8.64 | 0.8 | 365 | 7.8693 | 0.83965 | 8 | 0.70892
90488 | 3.85 | 0.8 | 365 | 3.5066 | 0.058177 | 3 | 0.56474
90489 | 9.975 | 0.8 | 365 | 9.0852 | 0.2871 | 9 | 0.37227
90490 | 3.19 | 0.8 | 365 | 2.9054 | 0.8482 | 3 | 0.75364
90492 | 5.22 | 0.8 | 365 | 4.7543 | 0.56979 | 5 | 0.32414
90493 | 5.25 | 0.8 | 365 | 4.7817 | 0.62479 | 5 | 0.40646
90494 | 9.855 | 0.8 | 365 | 8.9759 | 0.067101 | 9 | 0.042984
90495 | 12.18 | 0.8 | 365 | 11.0935 | 0.32951 | 11 | 0.42299
90496 | 19.22 | 0.8 | 365 | 17.5055 | 0.23589 | 17 | 0.74137
90497 | 5.51 | 0.8 | 365 | 5.0185 | 0.10144 | 5 | 0.11992
90498 | 9.76 | 0.8 | 365 | 8.8894 | 0.89294 | 9 | 0.7823
90499 | 6.38 | 0.8 | 365 | 5.8109 | 0.69641 | 6 | 0.50728
90500 | 9.86 | 0.8 | 365 | 8.9804 | 0.076267 | 9 | 0.056705
90501 | 13 | 0.8 | 365 | 11.8403 | 0.83281 | 12 | 0.67314
90502 | 8.75 | 0.8 | 365 | 7.9695 | 0.041312 | 8 | 0.010767
90503 | 8.82 | 0.8 | 365 | 8.0332 | 0.16964 | 8 | 0.20285
90505 | 4.72 | 0.8 | 365 | 4.299 | 0.65314 | 4 | 0.95209
90506 | 6.195 | 0.8 | 365 | 5.6424 | 0.35725 | 5 | 0.99962
90507 | 3.35 | 0.8 | 365 | 3.0512 | 0.14153 | 3 | 0.19269
90508 | 3.3 | 0.8 | 365 | 3.0056 | 0.049866 | 3 | 0.055489
90510 | 6.785 | 0.8 | 365 | 6.1797 | 0.43889 | 6 | 0.61863
90511 | 10.8 | 0.8 | 365 | 9.8366 | 0.79956 | 10 | 0.63615
90513 | 7.25 | 0.8 | 365 | 6.6033 | 0.29137 | 6 | 0.89464
90514 | 10.5 | 0.8 | 365 | 9.5633 | 0.24957 | 9 | 0.81292
90516 | 3.06 | 0.8 | 365 | 2.787 | 0.60988 | 3 | 0.39691
90517 | 6.93 | 0.8 | 365 | 6.3118 | 0.70472 | 7 | 0.016528
90518 | 4.5 | 0.8 | 365 | 4.0986 | 0.24982 | 4 | 0.34839
90519 | 11.76 | 0.8 | 365 | 10.7109 | 0.55952 | 11 | 0.27047
90520 | 8.91 | 0.8 | 365 | 8.1152 | 0.33464 | 8 | 0.44982
90521 | 14 | 0.8 | 365 | 12.7511 | 0.6661 | 13 | 0.41723
90523 | 8.58 | 0.8 | 365 | 7.8146 | 0.72965 | 8 | 0.54427
90525 | 6.175 | 0.8 | 365 | 5.6242 | 0.32058 | 5 | 0.94474
90526 | 9 | 0.8 | 365 | 8.1972 | 0.49964 | 8 | 0.69679
90527 | 9.1 | 0.8 | 365 | 8.2882 | 0.68296 | 8 | 0.9712
90528 | 5.7 | 0.8 | 365 | 5.1915 | 0.44977 | 5 | 0.6413
90530 | 5.8 | 0.8 | 365 | 5.2826 | 0.6331 | 5 | 0.91571
90531 | 4.8 | 0.8 | 365 | 4.3718 | 0.79981 | 5 | 0.17162
90532 | 5.025 | 0.8 | 365 | 4.5767 | 0.2123 | 4 | 0.78904
90533 | 5.44 | 0.8 | 365 | 4.9547 | 0.97311 | 5 | 0.92784
90534 | 9.715 | 0.8 | 365 | 8.8484 | 0.81044 | 9 | 0.65881
90535 | 8.68 | 0.8 | 365 | 7.9057 | 0.91298 | 8 | 0.81868
90536 | 9.45 | 0.8 | 365 | 8.607 | 0.32462 | 8 | 0.93163
90537 | 5.84 | 0.8 | 365 | 5.319 | 0.70643 | 6 | 0.025472
90538 | 9.44 | 0.8 | 365 | 8.5979 | 0.30628 | 8 | 0.90419
90539 | 8.96 | 0.8 | 365 | 8.1607 | 0.4263 | 8 | 0.58703
90540 | 13.505 | 0.8 | 365 | 12.3003 | 0.75862 | 13 | 0.058904
90541 | 8.19 | 0.8 | 365 | 7.4594 | 0.014668 | 7 | 0.47408
90542 | 7.67 | 0.8 | 365 | 6.9858 | 0.061356 | 7 | 0.047153
90543 | 6.2 | 0.8 | 365 | 5.6469 | 0.36642 | 6 | 0.013344
90544 | 7.7 | 0.8 | 365 | 7.0131 | 0.11635 | 7 | 0.12948
90545 | 12.21 | 0.8 | 365 | 11.1208 | 0.38451 | 11 | 0.50531
90547 | 5.1 | 0.8 | 365 | 4.6451 | 0.34979 | 4 | 0.99485
90549 | 13 | 0.8 | 365 | 11.8403 | 0.83281 | 12 | 0.67314
90550 | 8.67 | 0.8 | 365 | 7.8966 | 0.89465 | 8 | 0.79124
90551 | 12.06 | 0.8 | 365 | 10.9842 | 0.10951 | 11 | 0.093697
90552 | 2.88 | 0.8 | 365 | 2.6231 | 0.27988 | 2 | 0.90297
90553 | 5.31 | 0.8 | 365 | 4.8363 | 0.73478 | 5 | 0.57111
90554 | 15.08 | 0.8 | 365 | 13.7348 | 0.64606 | 14 | 0.38084
90555 | 7.965 | 0.8 | 365 | 7.2545 | 0.60218 | 7 | 0.85666
90559 | 7.375 | 0.8 | 365 | 6.7171 | 0.52053 | 7 | 0.23765
90560 | 12.98 | 0.8 | 365 | 11.8221 | 0.79614 | 12 | 0.61826
90562 | 6.09 | 0.8 | 365 | 5.5467 | 0.16475 | 5 | 0.71149
90563 | 8.26 | 0.8 | 365 | 7.5232 | 0.143 | 7 | 0.66616
90564 | 7.68 | 0.8 | 365 | 6.9949 | 0.079689 | 7 | 0.074593
90567 | 13.275 | 0.8 | 365 | 12.0908 | 0.33696 | 12 | 0.42776
90568 | 7.04 | 0.8 | 365 | 6.412 | 0.90638 | 7 | 0.31838
90569 | 5.4 | 0.8 | 365 | 4.9183 | 0.89978 | 5 | 0.81807
90570 | 5.1 | 0.8 | 365 | 4.6451 | 0.34979 | 4 | 0.99485
90571 | 7.965 | 0.8 | 365 | 7.2545 | 0.60218 | 7 | 0.85666
90572 | 5.31 | 0.8 | 365 | 4.8363 | 0.73478 | 5 | 0.57111
90573 | 6.785 | 0.8 | 365 | 6.1797 | 0.43889 | 6 | 0.61863
90574 | 6.195 | 0.8 | 365 | 5.6424 | 0.35725 | 5 | 0.99962
90575 | 5.605 | 0.8 | 365 | 5.105 | 0.27561 | 5 | 0.38061
90576 | 3.6 | 0.8 | 365 | 3.2789 | 0.59985 | 3 | 0.87872
90577 | 8.25 | 0.8 | 365 | 7.5141 | 0.12467 | 7 | 0.63872
90578 | 8.555 | 0.8 | 365 | 7.7919 | 0.68382 | 8 | 0.47567
90579 | 7.875 | 0.8 | 365 | 7.1725 | 0.43718 | 7 | 0.60969
90580 | 4.2 | 0.8 | 365 | 3.8253 | 0.69983 | 4 | 0.52517
90582 | 4.725 | 0.8 | 365 | 4.3035 | 0.66231 | 4 | 0.96581
90583 | 10.325 | 0.8 | 365 | 9.404 | 0.92875 | 10 | 0.33271
90584 | 5.4 | 0.8 | 365 | 4.9183 | 0.89978 | 5 | 0.81807
90585 | 10.5 | 0.8 | 365 | 9.5633 | 0.24957 | 9 | 0.81292
90586 | 7.015 | 0.8 | 365 | 6.3892 | 0.86055 | 7 | 0.24978
90587 | 3 | 0.8 | 365 | 2.7324 | 0.49988 | 3 | 0.23226
90588 | 7.2 | 0.8 | 365 | 6.5577 | 0.19971 | 6 | 0.75743
90589 | 9.6 | 0.8 | 365 | 8.7436 | 0.59961 | 9 | 0.34324
90590 | 9.54 | 0.8 | 365 | 8.689 | 0.48961 | 9 | 0.1786
90592 | 9.45 | 0.8 | 365 | 8.607 | 0.32462 | 8 | 0.93163
90593 | 3.835 | 0.8 | 365 | 3.4929 | 0.030678 | 3 | 0.52358
90594 | 4.72 | 0.8 | 365 | 4.299 | 0.65314 | 4 | 0.95209
90595 | 9.9 | 0.8 | 365 | 9.0169 | 0.1496 | 9 | 0.16647
90596 | 7.2 | 0.8 | 365 | 6.5577 | 0.19971 | 6 | 0.75743
90597 | 4.2 | 0.8 | 365 | 3.8253 | 0.69983 | 4 | 0.52517
90599 | 6.84 | 0.8 | 365 | 6.2298 | 0.53972 | 6 | 0.76956
90600 | 5.9 | 0.8 | 365 | 5.3737 | 0.81643 | 6 | 0.19012
90601 | 3 | 0.8 | 365 | 2.7324 | 0.49988 | 3 | 0.23226
90602 | 5.31 | 0.8 | 365 | 4.8363 | 0.73478 | 5 | 0.57111
90603 | 5.605 | 0.8 | 365 | 5.105 | 0.27561 | 5 | 0.38061
90604 | 14.16 | 0.8 | 365 | 12.8969 | 0.95943 | 13 | 0.85628
90605 | 3.54 | 0.8 | 365 | 3.2242 | 0.48986 | 3 | 0.71407
90606 | 7.67 | 0.8 | 365 | 6.9858 | 0.061356 | 7 | 0.047153
90607 | 10.62 | 0.8 | 365 | 9.6726 | 0.46957 | 10 | 0.14221
90608 | 5.76 | 0.8 | 365 | 5.2462 | 0.55977 | 5 | 0.80595
90610 | 11.88 | 0.8 | 365 | 10.8202 | 0.77952 | 11 | 0.59976
90613 | 3.9 | 0.8 | 365 | 3.5521 | 0.14984 | 3 | 0.70194
90614 | 7.965 | 0.8 | 365 | 7.2545 | 0.60218 | 7 | 0.85666
90616 | 4.13 | 0.8 | 365 | 3.7616 | 0.5715 | 4 | 0.33308
90617 | 11.505 | 0.8 | 365 | 10.4787 | 0.092034 | 10 | 0.57073
90618 | 15.3 | 0.8 | 365 | 13.9352 | 0.04938 | 13 | 0.98454
90619 | 4.41 | 0.8 | 365 | 4.0166 | 0.084821 | 4 | 0.10143
90620 | 8.85 | 0.8 | 365 | 8.0605 | 0.22464 | 8 | 0.28518
90623 | 24.78 | 0.8 | 365 | 22.5695 | 0.429 | 22 | 0.99849
90625 | 9.9 | 0.8 | 365 | 9.0169 | 0.1496 | 9 | 0.16647
90626 | 4.41 | 0.8 | 365 | 4.0166 | 0.084821 | 4 | 0.10143
90627 | 6.785 | 0.8 | 365 | 6.1797 | 0.43889 | 6 | 0.61863
90628 | 6.49 | 0.8 | 365 | 5.9111 | 0.89807 | 6 | 0.80913
90629 | 8.28 | 0.8 | 365 | 7.5414 | 0.17966 | 7 | 0.72105
90630 | 6.785 | 0.8 | 365 | 6.1797 | 0.43889 | 6 | 0.61863
90631 | 8.85 | 0.8 | 365 | 8.0605 | 0.22464 | 8 | 0.28518
90634 | 1.8 | 0.8 | 365 | 1.6394 | 0.29993 | 1 | 0.93936
90635 | 7.83 | 0.8 | 365 | 7.1315 | 0.35468 | 7 | 0.48621
90636 | 2.4 | 0.8 | 365 | 2.1859 | 0.3999 | 2 | 0.58581
90638 | 11.88 | 0.8 | 365 | 10.8202 | 0.77952 | 11 | 0.59976
90639 | 2.36 | 0.8 | 365 | 2.1495 | 0.32657 | 2 | 0.47605
90640 | 10.725 | 0.8 | 365 | 9.7683 | 0.66207 | 10 | 0.43034
90641 | 9.425 | 0.8 | 365 | 8.5842 | 0.27878 | 8 | 0.86303
90642 | 4.06 | 0.8 | 365 | 3.6978 | 0.44317 | 4 | 0.141
90643 | 8.85 | 0.8 | 365 | 8.0605 | 0.22464 | 8 | 0.28518
90644 | 4.425 | 0.8 | 365 | 4.0303 | 0.11232 | 4 | 0.14259
90645 | 3.835 | 0.8 | 365 | 3.4929 | 0.030678 | 3 | 0.52358
90646 | 2.655 | 0.8 | 365 | 2.4182 | 0.86739 | 3 | 0.28555
90647 | 6.6 | 0.8 | 365 | 6.0112 | 0.099732 | 6 | 0.11098
90648 | 6.5 | 0.8 | 365 | 5.9202 | 0.9164 | 6 | 0.83657
90649 | 3.36 | 0.8 | 365 | 3.0603 | 0.15986 | 3 | 0.22013
90650 | 5.04 | 0.8 | 365 | 4.5904 | 0.2398 | 4 | 0.8302
90651 | 8.7 | 0.8 | 365 | 7.9239 | 0.94965 | 8 | 0.87356
90652 | 4.02 | 0.8 | 365 | 3.6614 | 0.36984 | 4 | 0.031232
90653 | 5.605 | 0.8 | 365 | 5.105 | 0.27561 | 5 | 0.38061
90654 | 8.19 | 0.8 | 365 | 7.4594 | 0.014668 | 7 | 0.47408
90655 | 2.4 | 0.8 | 365 | 2.1859 | 0.3999 | 2 | 0.58581
90656 | 6.6 | 0.8 | 365 | 6.0112 | 0.099732 | 6 | 0.11098
90657 | 5.85 | 0.8 | 365 | 5.3282 | 0.72476 | 6 | 0.052913
90659 | 7.36 | 0.8 | 365 | 6.7035 | 0.49304 | 7 | 0.19649
90660 | 8.7 | 0.8 | 365 | 7.9239 | 0.94965 | 8 | 0.87356
90661 | 9.1 | 0.8 | 365 | 8.2882 | 0.68296 | 8 | 0.9712
90662 | 11.1 | 0.8 | 365 | 10.1098 | 0.34955 | 10 | 0.45937
90663 | 7.8 | 0.8 | 365 | 7.1042 | 0.29968 | 7 | 0.40388
90664 | 8.1 | 0.8 | 365 | 7.3774 | 0.84967 | 8 | 0.22711
90666 | 14.1 | 0.8 | 365 | 12.8422 | 0.84943 | 13 | 0.69164
90667 | 8.4 | 0.8 | 365 | 7.6507 | 0.39966 | 8 | 0.050337
90668 | 5.9 | 0.8 | 365 | 5.3737 | 0.81643 | 6 | 0.19012
90670 | 6.405 | 0.8 | 365 | 5.8336 | 0.74224 | 6 | 0.57588
90671 | 8.555 | 0.8 | 365 | 7.7919 | 0.68382 | 8 | 0.47567
90672 | 7.92 | 0.8 | 365 | 7.2135 | 0.51968 | 7 | 0.73317
90673 | 8.4 | 0.8 | 365 | 7.6507 | 0.39966 | 8 | 0.050337
90674 | 6.3 | 0.8 | 365 | 5.738 | 0.54974 | 6 | 0.28775
90675 | 10.585 | 0.8 | 365 | 9.6408 | 0.4054 | 10 | 0.046168
90676 | 9.9 | 0.8 | 365 | 9.0169 | 0.1496 | 9 | 0.16647
90677 | 11.8 | 0.8 | 365 | 10.7474 | 0.63286 | 11 | 0.38023
90679 | 4.425 | 0.8 | 365 | 4.0303 | 0.11232 | 4 | 0.14259
90680 | 10.2 | 0.8 | 365 | 9.2901 | 0.69959 | 9 | 0.98969
90682 | 5.4 | 0.8 | 365 | 4.9183 | 0.89978 | 5 | 0.81807
90683 | 7.965 | 0.8 | 365 | 7.2545 | 0.60218 | 7 | 0.85666
90684 | 13.2 | 0.8 | 365 | 12.0225 | 0.19946 | 12 | 0.22196
90687 | 12.21 | 0.8 | 365 | 11.1208 | 0.38451 | 11 | 0.50531
90688 | 7.245 | 0.8 | 365 | 6.5987 | 0.28221 | 6 | 0.88092
90689 | 6.785 | 0.8 | 365 | 6.1797 | 0.43889 | 6 | 0.61863
90691 | 7.44 | 0.8 | 365 | 6.7763 | 0.6397 | 7 | 0.41601
90692 | 8.555 | 0.8 | 365 | 7.7919 | 0.68382 | 8 | 0.47567
90693 | 5.9 | 0.8 | 365 | 5.3737 | 0.81643 | 6 | 0.19012
90694 | 6.48 | 0.8 | 365 | 5.902 | 0.87974 | 6 | 0.78169
90695 | 7.08 | 0.8 | 365 | 6.4484 | 0.97971 | 7 | 0.42814
90696 | 23.76 | 0.8 | 365 | 21.6405 | 0.55904 | 22 | 0.19952
90697 | 6.9 | 0.8 | 365 | 6.2845 | 0.64972 | 6 | 0.9342
90699 | 17.7 | 0.8 | 365 | 16.1211 | 0.44928 | 16 | 0.57035
90701 | 5.95 | 0.8 | 365 | 5.4192 | 0.90809 | 6 | 0.32732
90702 | 11.7 | 0.8 | 365 | 10.6563 | 0.44953 | 11 | 0.10583
90703 | 9.145 | 0.8 | 365 | 8.3292 | 0.76546 | 9 | 0.094682
90704 | 3.9 | 0.8 | 365 | 3.5521 | 0.14984 | 3 | 0.70194
90705 | 7.25 | 0.8 | 365 | 6.6033 | 0.29137 | 6 | 0.89464
90706 | 7.965 | 0.8 | 365 | 7.2545 | 0.60218 | 7 | 0.85666
90707 | 12.675 | 0.8 | 365 | 11.5443 | 0.23699 | 11 | 0.78131
90709 | 6.3 | 0.8 | 365 | 5.738 | 0.54974 | 6 | 0.28775
90710 | 13 | 0.8 | 365 | 11.8403 | 0.83281 | 12 | 0.67314
90713 | 4.72 | 0.8 | 365 | 4.299 | 0.65314 | 4 | 0.95209
90714 | 7.15 | 0.8 | 365 | 6.5122 | 0.10804 | 6 | 0.62023
90715 | 14.75 | 0.8 | 365 | 13.4342 | 0.041069 | 13 | 0.47529
90717 | 2.7 | 0.8 | 365 | 2.4591 | 0.94989 | 3 | 0.40904
90719 | 10.23 | 0.8 | 365 | 9.3174 | 0.75459 | 10 | 0.072017
90720 | 8.45 | 0.8 | 365 | 7.6962 | 0.49132 | 8 | 0.18754
90721 | 9.9 | 0.8 | 365 | 9.0169 | 0.1496 | 9 | 0.16647
90722 | 7.965 | 0.8 | 365 | 7.2545 | 0.60218 | 7 | 0.85666
90723 | 10.89 | 0.8 | 365 | 9.9186 | 0.96456 | 10 | 0.88311
90724 | 8.555 | 0.8 | 365 | 7.7919 | 0.68382 | 8 | 0.47567
90726 | 4.64 | 0.8 | 365 | 4.2261 | 0.50648 | 4 | 0.73257
90727 | 5.185 | 0.8 | 365 | 4.7225 | 0.50562 | 5 | 0.22809
90728 | 4.06 | 0.8 | 365 | 3.6978 | 0.44317 | 4 | 0.141
90729 | 9.28 | 0.8 | 365 | 8.4522 | 0.012957 | 8 | 0.46513
90733 | 8.555 | 0.8 | 365 | 7.7919 | 0.68382 | 8 | 0.47567
90738 | 5.9 | 0.8 | 365 | 5.3737 | 0.81643 | 6 | 0.19012
90742 | 5.9 | 0.8 | 365 | 5.3737 | 0.81643 | 6 | 0.19012
90744 | 10.73 | 0.8 | 365 | 9.7728 | 0.67123 | 10 | 0.44406
90746 | 7.08 | 0.8 | 365 | 6.4484 | 0.97971 | 7 | 0.42814
90748 | 10.8 | 0.8 | 365 | 9.8366 | 0.79956 | 10 | 0.63615
90749 | 3.835 | 0.8 | 365 | 3.4929 | 0.030678 | 3 | 0.52358
90750 | 8.75 | 0.8 | 365 | 7.9695 | 0.041312 | 8 | 0.010767
90752 | 8.26 | 0.8 | 365 | 7.5232 | 0.143 | 7 | 0.66616
90753 | 5.76 | 0.8 | 365 | 5.2462 | 0.55977 | 5 | 0.80595
90754 | 9.735 | 0.8 | 365 | 8.8666 | 0.84711 | 9 | 0.71369
90755 | 4.96 | 0.8 | 365 | 4.5175 | 0.093132 | 4 | 0.61067
90758 | 5.9 | 0.8 | 365 | 5.3737 | 0.81643 | 6 | 0.19012
90759 | 11.9 | 0.8 | 365 | 10.8385 | 0.81618 | 11 | 0.65464
90760 | 7.92 | 0.8 | 365 | 7.2135 | 0.51968 | 7 | 0.73317
90761 | 14.35 | 0.8 | 365 | 13.0699 | 0.30775 | 13 | 0.37766
90763 | 4.55 | 0.8 | 365 | 4.1441 | 0.34148 | 4 | 0.4856
90765 | 5.22 | 0.8 | 365 | 4.7543 | 0.56979 | 5 | 0.32414
90766 | 10.92 | 0.8 | 365 | 9.9459 | 0.019557 | 9 | 0.96544
90769 | 5.95 | 0.8 | 365 | 5.4192 | 0.90809 | 6 | 0.32732
90772 | 5.605 | 0.8 | 365 | 5.105 | 0.27561 | 5 | 0.38061
90780 | 5.6 | 0.8 | 365 | 5.1005 | 0.26644 | 5 | 0.36689
90385 | 6.96 | 0.8 | 365 | 6.3391 | 0.75972 | 7 | 0.09885
90423 | 7.75 | 0.8 | 365 | 7.0587 | 0.20802 | 7 | 0.26668
90477 | 12.35 | 0.8 | 365 | 11.2483 | 0.64117 | 11 | 0.88948
90512 | 4.48 | 0.8 | 365 | 4.0804 | 0.21315 | 4 | 0.29351
90522 | 6.49 | 0.8 | 365 | 5.9111 | 0.89807 | 6 | 0.80913
90524 | 6.3 | 0.8 | 365 | 5.738 | 0.54974 | 6 | 0.28775
90598 | 9.44 | 0.8 | 365 | 8.5979 | 0.30628 | 8 | 0.90419
90615 | 12.6 | 0.8 | 365 | 11.476 | 0.099489 | 11 | 0.5755
90624 | 9.36 | 0.8 | 365 | 8.525 | 0.15962 | 8 | 0.68466
90685 | 6.84 | 0.8 | 365 | 6.2298 | 0.53972 | 6 | 0.76956
88801 | 5.7 | 0.8 | 365 | 5.1915 | 0.44977 | 5 | 0.6413
89821 | 5.7 | 0.8 | 365 | 5.1915 | 0.44977 | 5 | 0.6413
90293 | 12.41 | 0.8 | 365 | 11.303 | 0.75116 | 12 | 0.054128
90333 | 8.4 | 0.8 | 365 | 7.6507 | 0.39966 | 8 | 0.050337
90457 | 10.8 | 0.8 | 365 | 9.8366 | 0.79956 | 10 | 0.63615
90466 | 3.19 | 0.8 | 365 | 2.9054 | 0.8482 | 3 | 0.75364
90637 | 10.73 | 0.8 | 365 | 9.7728 | 0.67123 | 10 | 0.44406
90658 | 7.5 | 0.8 | 365 | 6.831 | 0.7497 | 7 | 0.58066
90665 | 10.915 | 0.8 | 365 | 9.9413 | 0.010391 | 9 | 0.95172
90669 | 8.555 | 0.8 | 365 | 7.7919 | 0.68382 | 8 | 0.47567
90686 | 10.8 | 0.8 | 365 | 9.8366 | 0.79956 | 10 | 0.63615
90700 | 9.44 | 0.8 | 365 | 8.5979 | 0.30628 | 8 | 0.90419
90708 | 9.86 | 0.8 | 365 | 8.9804 | 0.076267 | 9 | 0.056705
90716 | 10.2 | 0.8 | 365 | 9.2901 | 0.69959 | 9 | 0.98969
90725 | 10.8 | 0.8 | 365 | 9.8366 | 0.79956 | 10 | 0.63615
90730 | 13.275 | 0.8 | 365 | 12.0908 | 0.33696 | 12 | 0.42776
90734 | 5.015 | 0.8 | 365 | 4.5676 | 0.19396 | 4 | 0.7616
90735 | 10.62 | 0.8 | 365 | 9.6726 | 0.46957 | 10 | 0.14221
90736 | 3 | 0.8 | 365 | 2.7324 | 0.49988 | 3 | 0.23226
90737 | 9.86 | 0.8 | 365 | 8.9804 | 0.076267 | 9 | 0.056705
90739 | 9 | 0.8 | 365 | 8.1972 | 0.49964 | 8 | 0.69679
90740 | 9.6 | 0.8 | 365 | 8.7436 | 0.59961 | 9 | 0.34324
90741 | 7.08 | 0.8 | 365 | 6.4484 | 0.97971 | 7 | 0.42814
90743 | 10.03 | 0.8 | 365 | 9.1353 | 0.38793 | 9 | 0.5232
90747 | 6.9 | 0.8 | 365 | 6.2845 | 0.64972 | 6 | 0.9342
90751 | 11.21 | 0.8 | 365 | 10.21 | 0.55121 | 10 | 0.76122
90756 | 4.72 | 0.8 | 365 | 4.299 | 0.65314 | 4 | 0.95209
90757 | 8.4 | 0.8 | 365 | 7.6507 | 0.39966 | 8 | 0.050337
90762 | 5.9 | 0.8 | 365 | 5.3737 | 0.81643 | 6 | 0.19012
90767 | 11.89 | 0.8 | 365 | 10.8294 | 0.79785 | 11 | 0.6272
90768 | 6.375 | 1 | 365 | 7.2579 | 0.60905 | 7 | 0.86695
90770 | 6.49 | 0.8 | 365 | 5.9111 | 0.89807 | 6 | 0.80913
90771 | 5.9 | 0.8 | 365 | 5.3737 | 0.81643 | 6 | 0.19012
90773 | 16.2 | 0.8 | 365 | 14.7549 | 0.69934 | 15 | 0.45422
90775 | 13.275 | 0.8 | 365 | 12.0908 | 0.33696 | 12 | 0.42776
90776 | 13.275 | 0.8 | 365 | 12.0908 | 0.33696 | 12 | 0.42776
90777 | 8.99 | 0.8 | 365 | 8.188 | 0.4813 | 8 | 0.66935
90779 | 12.3 | 0.8 | 365 | 11.2028 | 0.5495 | 11 | 0.75228
90781 | 6.49 | 0.8 | 365 | 5.9111 | 0.89807 | 6 | 0.80913
90782 | 12.685 | 0.8 | 365 | 11.5534 | 0.25532 | 11 | 0.80875
90783 | 5.6 | 0.8 | 365 | 5.1005 | 0.26644 | 5 | 0.36689
90785 | 14.16 | 0.8 | 365 | 12.8969 | 0.95943 | 13 | 0.85628
90787 | 7.08 | 0.8 | 365 | 6.4484 | 0.97971 | 7 | 0.42814
90788 | 7.375 | 0.8 | 365 | 6.7171 | 0.52053 | 7 | 0.23765
90791 | 13.02 | 0.8 | 365 | 11.8585 | 0.86947 | 12 | 0.72802
90792 | 5.22 | 0.8 | 365 | 4.7543 | 0.56979 | 5 | 0.32414
90793 | 8.75 | 0.8 | 365 | 7.9695 | 0.041312 | 8 | 0.010767
90794 | 8.12 | 0.8 | 365 | 7.3957 | 0.88634 | 8 | 0.28199
90795 | 3.96 | 0.8 | 365 | 3.6067 | 0.25984 | 3 | 0.86659
90796 | 6.96 | 0.8 | 365 | 6.3391 | 0.75972 | 7 | 0.09885
90797 | 4.32 | 0.8 | 365 | 3.9346 | 0.91982 | 4 | 0.85446
90798 | 7.25 | 0.8 | 365 | 6.6033 | 0.29137 | 6 | 0.89464
90800 | 5.28 | 0.8 | 365 | 4.809 | 0.67979 | 5 | 0.48878
90801 | 4.88 | 0.8 | 365 | 4.4447 | 0.94647 | 5 | 0.39115
90804 | 10.03 | 0.8 | 365 | 9.1353 | 0.38793 | 9 | 0.5232
90805 | 11.52 | 0.8 | 365 | 10.4924 | 0.11953 | 10 | 0.61189
90806 | 7.08 | 0.8 | 365 | 6.4484 | 0.97971 | 7 | 0.42814
90807 | 8.4 | 0.8 | 365 | 7.6507 | 0.39966 | 8 | 0.050337
90808 | 9.8 | 0.8 | 365 | 8.9258 | 0.96627 | 9 | 0.89206
90809 | 13.2 | 0.8 | 365 | 12.0225 | 0.19946 | 12 | 0.22196
90810 | 11.505 | 0.8 | 365 | 10.4787 | 0.092034 | 10 | 0.57073
90811 | 5.94 | 0.8 | 365 | 5.4101 | 0.88976 | 6 | 0.29988
90812 | 9.735 | 0.8 | 365 | 8.8666 | 0.84711 | 9 | 0.71369
90814 | 3.6 | 0.8 | 365 | 3.2789 | 0.59985 | 3 | 0.87872
90817 | 8.555 | 0.8 | 365 | 7.7919 | 0.68382 | 8 | 0.47567
90818 | 10.8 | 0.8 | 365 | 9.8366 | 0.79956 | 10 | 0.63615
90819 | 15.04 | 0.8 | 365 | 13.6984 | 0.57272 | 14 | 0.27108
90820 | 15.48 | 0.8 | 365 | 14.0991 | 0.37937 | 14 | 0.47848
90822 | 9.3 | 0.8 | 365 | 8.4704 | 0.049623 | 8 | 0.52002
90823 | 11.05 | 0.8 | 365 | 10.0643 | 0.25789 | 10 | 0.32217
90824 | 12.24 | 0.8 | 365 | 11.1481 | 0.4395 | 11 | 0.58763
90825 | 3.3 | 0.8 | 365 | 3.0056 | 0.049866 | 3 | 0.055489
90826 | 8.58 | 0.8 | 365 | 7.8146 | 0.72965 | 8 | 0.54427
90827 | 3.15 | 0.8 | 365 | 2.869 | 0.77487 | 3 | 0.64388
90828 | 6.195 | 0.8 | 365 | 5.6424 | 0.35725 | 5 | 0.99962
90829 | 5.886 | 0.8 | 365 | 5.3609 | 0.79076 | 6 | 0.1517
90830 | 12.4 | 0.8 | 365 | 11.2939 | 0.73283 | 12 | 0.026687
90831 | 2.36 | 0.8 | 365 | 2.1495 | 0.32657 | 2 | 0.47605
90833 | 7.2 | 0.8 | 365 | 6.5577 | 0.19971 | 6 | 0.75743
90835 | 9 | 0.8 | 365 | 8.1972 | 0.49964 | 8 | 0.69679
90837 | 9.28 | 0.8 | 365 | 8.4522 | 0.012957 | 8 | 0.46513
90838 | 4.425 | 0.8 | 365 | 4.0303 | 0.11232 | 4 | 0.14259
90840 | 8.05 | 0.8 | 365 | 7.3319 | 0.75801 | 8 | 0.089906
90841 | 5.015 | 0.8 | 365 | 4.5676 | 0.19396 | 4 | 0.7616
90843 | 6.195 | 0.8 | 365 | 5.6424 | 0.35725 | 5 | 0.99962
90844 | 11.4 | 0.8 | 365 | 10.3831 | 0.89954 | 11 | 0.2826
90847 | 10.44 | 0.8 | 365 | 9.5087 | 0.13958 | 9 | 0.64828
90856 | 12.06 | 0.8 | 365 | 10.9842 | 0.10951 | 11 | 0.093697
90857 | 5.76 | 0.8 | 365 | 5.2462 | 0.55977 | 5 | 0.80595
90858 | 2.9 | 0.8 | 365 | 2.6413 | 0.31655 | 2 | 0.95785
90859 | 9.28 | 0.8 | 365 | 8.4522 | 0.012957 | 8 | 0.46513
90860 | 15.12 | 0.8 | 365 | 13.7712 | 0.71939 | 14 | 0.49061
90890 | 2.655 | 0.8 | 365 | 2.4182 | 0.86739 | 3 | 0.28555
90125 | 6.8 | 0.8 | 365 | 6.1934 | 0.46639 | 6 | 0.6598
52196 | 224.74 | 0.7 | 365 | 179.1055 | 0.51245 | 179 | 0.61798
74972 | 260.1 | 0.7 | 365 | 207.2855 | 0.23453 | 207 | 0.52005
82563 | 29.24 | 0.6 | 365 | 19.9737 | 0.20411 | 20 | 0.17784
82565 | 58.48 | 0.6 | 365 | 39.9475 | 0.40822 | 40 | 0.35569
87778 | 116.8 | 0.55 | 365 | 73.1368 | 0.21341 | 73 | 0.35024
90048 | 7.8 | 0.8 | 365 | 7.1042 | 0.29968 | 7 | 0.40388
90815 | 6.9 | 0.8 | 365 | 6.2845 | 0.64972 | 6 | 0.9342
90816 | 8.26 | 0.8 | 365 | 7.5232 | 0.143 | 7 | 0.66616
90821 | 7.2 | 0.8 | 365 | 6.5577 | 0.19971 | 6 | 0.75743
90832 | 6 | 0.8 | 365 | 5.4648 | 0.99976 | 6 | 0.46453
90839 | 9.145 | 0.8 | 365 | 8.3292 | 0.76546 | 9 | 0.094682
90842 | 10.325 | 0.8 | 365 | 9.404 | 0.92875 | 10 | 0.33271
90845 | 8.26 | 0.8 | 365 | 7.5232 | 0.143 | 7 | 0.66616
90848 | 9.145 | 0.8 | 365 | 8.3292 | 0.76546 | 9 | 0.094682
90849 | 3 | 0.8 | 365 | 2.7324 | 0.49988 | 3 | 0.23226
90850 | 4.72 | 0.8 | 365 | 4.299 | 0.65314 | 4 | 0.95209
90851 | 4.5 | 0.8 | 365 | 4.0986 | 0.24982 | 4 | 0.34839
90861 | 9.81 | 0.8 | 365 | 8.9349 | 0.9846 | 9 | 0.9195
90864 | 5.28 | 0.8 | 365 | 4.809 | 0.67979 | 5 | 0.48878
90866 | 4.225 | 0.8 | 365 | 3.8481 | 0.74566 | 4 | 0.59377
90867 | 10.325 | 0.8 | 365 | 9.404 | 0.92875 | 10 | 0.33271
90868 | 6.4 | 0.8 | 365 | 5.8291 | 0.73307 | 6 | 0.56216
90869 | 11.725 | 0.8 | 365 | 10.6791 | 0.49536 | 11 | 0.17443
90870 | 111.78 | 0.55 | 365 | 69.9934 | 0.88626 | 70 | 0.87971
90871 | 7.3 | 0.8 | 365 | 6.6488 | 0.38304 | 7 | 0.03184
90872 | 9.855 | 0.8 | 365 | 8.9759 | 0.067101 | 9 | 0.042984
90873 | 7.125 | 0.8 | 365 | 6.4894 | 0.062211 | 6 | 0.55162
90874 | 7.8 | 0.8 | 365 | 7.1042 | 0.29968 | 7 | 0.40388
90876 | 14 | 0.8 | 365 | 12.7511 | 0.6661 | 13 | 0.41723
90877 | 7.56 | 0.8 | 365 | 6.8856 | 0.85969 | 7 | 0.7453
90878 | 4.95 | 0.8 | 365 | 4.5084 | 0.074799 | 4 | 0.58323
90879 | 2.9 | 0.8 | 365 | 2.6413 | 0.31655 | 2 | 0.95785
90880 | 5.94 | 0.8 | 365 | 5.4101 | 0.88976 | 6 | 0.29988
90882 | 7.26 | 0.8 | 365 | 6.6124 | 0.30971 | 6 | 0.92208
90883 | 11.6 | 0.8 | 365 | 10.5652 | 0.2662 | 10 | 0.83142
90884 | 8.64 | 0.8 | 365 | 7.8693 | 0.83965 | 8 | 0.70892
90885 | 8.26 | 0.8 | 365 | 7.5232 | 0.143 | 7 | 0.66616
90886 | 9.9 | 0.8 | 365 | 9.0169 | 0.1496 | 9 | 0.16647
90888 | 6.3 | 0.8 | 365 | 5.738 | 0.54974 | 6 | 0.28775
90891 | 10.395 | 0.8 | 365 | 9.4677 | 0.057079 | 9 | 0.52479
90892 | 13.12 | 0.8 | 365 | 11.9496 | 0.052802 | 12 | 0.0024304
90894 | 9.28 | 0.8 | 365 | 8.4522 | 0.012957 | 8 | 0.46513
90895 | 9.28 | 0.8 | 365 | 8.4522 | 0.012957 | 8 | 0.46513
90896 | 10.325 | 0.8 | 365 | 9.404 | 0.92875 | 10 | 0.33271
90897 | 4.06 | 0.8 | 365 | 3.6978 | 0.44317 | 4 | 0.141
90898 | 6.3 | 0.8 | 365 | 5.738 | 0.54974 | 6 | 0.28775
90899 | 5.51 | 0.8 | 365 | 5.0185 | 0.10144 | 5 | 0.11992
90900 | 7.26 | 0.8 | 365 | 6.6124 | 0.30971 | 6 | 0.92208
90901 | 9.28 | 0.8 | 365 | 8.4522 | 0.012957 | 8 | 0.46513
90902 | 10.73 | 0.8 | 365 | 9.7728 | 0.67123 | 10 | 0.44406
90903 | 11.22 | 0.8 | 365 | 10.2191 | 0.56955 | 10 | 0.78866
90904 | 6.38 | 0.8 | 365 | 5.8109 | 0.69641 | 6 | 0.50728
90905 | 6.93 | 0.8 | 365 | 6.3118 | 0.70472 | 7 | 0.016528
90906 | 6.65 | 0.8 | 365 | 6.0568 | 0.1914 | 6 | 0.24818
90907 | 9.44 | 0.8 | 365 | 8.5979 | 0.30628 | 8 | 0.90419
90908 | 9.765 | 0.8 | 365 | 8.8939 | 0.9021 | 9 | 0.79602
90912 | 6.38 | 0.8 | 365 | 5.8109 | 0.69641 | 6 | 0.50728
90913 | 9.9 | 0.8 | 365 | 9.0169 | 0.1496 | 9 | 0.16647
90231 | 10.03 | 0.8 | 365 | 9.1353 | 0.38793 | 9 | 0.5232
90421 | 24.36 | 0.8 | 365 | 22.187 | 0.65901 | 22 | 0.84598
90481 | 1.98 | 0.8 | 365 | 1.8034 | 0.62992 | 2 | 0.43329
90678 | 7.68 | 0.8 | 365 | 6.9949 | 0.079689 | 7 | 0.074593
90778 | 7.32 | 0.8 | 365 | 6.667 | 0.4197 | 7 | 0.086722
90813 | 17.42 | 0.8 | 365 | 15.866 | 0.93596 | 16 | 0.80201
90834 | 8.555 | 0.8 | 365 | 7.7919 | 0.68382 | 8 | 0.47567
90846 | 10.2 | 0.8 | 365 | 9.2901 | 0.69959 | 9 | 0.98969
90854 | 4.41 | 0.8 | 365 | 4.0166 | 0.084821 | 4 | 0.10143
90887 | 8.4 | 0.8 | 365 | 7.6507 | 0.39966 | 8 | 0.050337
90916 | 9.45 | 0.8 | 365 | 8.607 | 0.32462 | 8 | 0.93163
90917 | 6.6 | 0.8 | 365 | 6.0112 | 0.099732 | 6 | 0.11098
90918 | 12.06 | 0.8 | 365 | 10.9842 | 0.10951 | 11 | 0.093697
90920 | 14.405 | 0.8 | 365 | 13.12 | 0.40858 | 13 | 0.52858
90921 | 10.98 | 0.8 | 365 | 10.0005 | 0.12955 | 10 | 0.13008
90922 | 8.28 | 0.8 | 365 | 7.5414 | 0.17966 | 7 | 0.72105
90923 | 7.26 | 0.8 | 365 | 6.6124 | 0.30971 | 6 | 0.92208
90924 | 12.095 | 0.8 | 365 | 11.0161 | 0.17368 | 11 | 0.18974
90925 | 6.49 | 0.8 | 365 | 5.9111 | 0.89807 | 6 | 0.80913
90927 | 10.71 | 0.8 | 365 | 9.7546 | 0.63457 | 10 | 0.38918
90928 | 5.985 | 0.8 | 365 | 5.4511 | 0.97226 | 6 | 0.42336
90929 | 10.325 | 0.8 | 365 | 9.404 | 0.92875 | 10 | 0.33271
90930 | 12.685 | 0.8 | 365 | 11.5534 | 0.25532 | 11 | 0.80875
90931 | 4.8 | 0.8 | 365 | 4.3718 | 0.79981 | 5 | 0.17162
90932 | 8.85 | 0.8 | 365 | 8.0605 | 0.22464 | 8 | 0.28518
90934 | 12.095 | 0.8 | 365 | 11.0161 | 0.17368 | 11 | 0.18974
90937 | 7.5 | 0.8 | 365 | 6.831 | 0.7497 | 7 | 0.58066
90938 | 2.9 | 0.8 | 365 | 2.6413 | 0.31655 | 2 | 0.95785
90941 | 2.36 | 0.8 | 365 | 2.1495 | 0.32657 | 2 | 0.47605
90943 | 12.095 | 0.8 | 365 | 11.0161 | 0.17368 | 11 | 0.18974
90946 | 6.49 | 0.8 | 365 | 5.9111 | 0.89807 | 6 | 0.80913
90947 | 7 | 0.8 | 365 | 6.3756 | 0.83305 | 7 | 0.20861
90949 | 10.8 | 0.8 | 365 | 9.8366 | 0.79956 | 10 | 0.63615
90950 | 9.15 | 0.8 | 365 | 8.3338 | 0.77463 | 9 | 0.1084
90953 | 7.965 | 0.8 | 365 | 7.2545 | 0.60218 | 7 | 0.85666
90957 | 7.84 | 0.8 | 365 | 7.1406 | 0.37302 | 7 | 0.51365
90958 | 11.895 | 0.8 | 365 | 10.8339 | 0.80702 | 11 | 0.64092
90961 | 5.31 | 0.8 | 365 | 4.8363 | 0.73478 | 5 | 0.57111
90962 | 8.54 | 0.8 | 365 | 7.7782 | 0.65632 | 8 | 0.43451
90966 | 6.9 | 0.8 | 365 | 6.2845 | 0.64972 | 6 | 0.9342
90967 | 7.92 | 0.8 | 365 | 7.2135 | 0.51968 | 7 | 0.73317
90968 | 7.92 | 0.8 | 365 | 7.2135 | 0.51968 | 7 | 0.73317
90969 | 6.49 | 0.8 | 365 | 5.9111 | 0.89807 | 6 | 0.80913
90971 | 13.5 | 0.8 | 365 | 12.2957 | 0.74945 | 13 | 0.045184
90973 | 13 | 0.8 | 365 | 11.8403 | 0.83281 | 12 | 0.67314
90976 | 7.3 | 0.8 | 365 | 6.6488 | 0.38304 | 7 | 0.03184
90978 | 10.56 | 0.8 | 365 | 9.618 | 0.35957 | 9 | 0.97757
90982 | 9.855 | 0.8 | 365 | 8.9759 | 0.067101 | 9 | 0.042984
90984 | 9.72 | 0.8 | 365 | 8.8529 | 0.81961 | 9 | 0.67253
90986 | 13.68 | 0.8 | 365 | 12.4597 | 0.079446 | 12 | 0.53912
90987 | 5.95 | 0.8 | 365 | 5.4192 | 0.90809 | 6 | 0.32732
90989 | 3.924 | 0.8 | 365 | 3.574 | 0.19384 | 3 | 0.7678
90990 | 4.27 | 0.8 | 365 | 3.8891 | 0.82816 | 4 | 0.71725
90998 | 2.85 | 0.8 | 365 | 2.5958 | 0.22488 | 2 | 0.82065
91000 | 9.57 | 0.8 | 365 | 8.7163 | 0.54461 | 9 | 0.26092
91004 | 10.15 | 0.8 | 365 | 9.2446 | 0.60792 | 9 | 0.85249
91005 | 11.88 | 0.8 | 365 | 10.8202 | 0.77952 | 11 | 0.59976
91007 | 9.45 | 0.8 | 365 | 8.607 | 0.32462 | 8 | 0.93163
91008 | 9.24 | 0.8 | 365 | 8.4157 | 0.93963 | 9 | 0.35537
91009 | 6.67 | 0.8 | 365 | 6.075 | 0.22806 | 6 | 0.30306
91010 | 11.89 | 0.8 | 365 | 10.8294 | 0.79785 | 11 | 0.6272
91041 | 62.4 | 0.55 | 365 | 39.0731 | 0.64826 | 39 | 0.72136
90764 | 8.64 | 0.8 | 365 | 7.8693 | 0.83965 | 8 | 0.70892
90784 | 5.9 | 0.8 | 365 | 5.3737 | 0.81643 | 6 | 0.19012
90996 | 34.2 | 0.55 | 365 | 21.4151 | 0.1053 | 21 | 0.52036
90997 | 45.97 | 0.55 | 365 | 28.7851 | 0.94007 | 29 | 0.72518
91060 | 14.5 | 0.8 | 365 | 13.2065 | 0.58275 | 13 | 0.78927
91162 | 7.8 | 0.8 | 365 | 7.1042 | 0.29968 | 7 | 0.40388
91173 | 11.6 | 0.8 | 365 | 10.5652 | 0.2662 | 10 | 0.83142
90121 | 9 | 0.8 | 365 | 8.1972 | 0.49964 | 8 | 0.69679
90786 | 9.86 | 0.8 | 365 | 8.9804 | 0.076267 | 9 | 0.056705
90919 | 10.137 | 0.8 | 365 | 9.2327 | 0.58409 | 9 | 0.81682
90944 | 7.08 | 0.8 | 365 | 6.4484 | 0.97971 | 7 | 0.42814
91006 | 8.25 | 0.8 | 365 | 7.5141 | 0.12467 | 7 | 0.63872
90458 | 11.47 | 0.8 | 365 | 10.4468 | 0.027868 | 10 | 0.47469
90970 | 8.7 | 0.8 | 365 | 7.9239 | 0.94965 | 8 | 0.87356
90972 | 6.6 | 0.8 | 365 | 6.0112 | 0.099732 | 6 | 0.11098
90974 | 8.555 | 0.8 | 365 | 7.7919 | 0.68382 | 8 | 0.47567
90975 | 4.13 | 0.8 | 365 | 3.7616 | 0.5715 | 4 | 0.33308
90977 | 9 | 0.8 | 365 | 8.1972 | 0.49964 | 8 | 0.69679
90981 | 7.2 | 0.8 | 365 | 6.5577 | 0.19971 | 6 | 0.75743
90983 | 3.835 | 0.8 | 365 | 3.4929 | 0.030678 | 3 | 0.52358
90991 | 4.8 | 0.8 | 365 | 4.3718 | 0.79981 | 5 | 0.17162
90992 | 2.95 | 0.8 | 365 | 2.6868 | 0.40821 | 3 | 0.095059
90959 | 4.48 | 0.8 | 365 | 4.0804 | 0.21315 | 4 | 0.29351
90076 | 4.578 | 0.8 | 365 | 4.1696 | 0.39281 | 4 | 0.56243
91028 | 31.35 | 0.55 | 365 | 19.6305 | 0.51319 | 20 | 0.14366
91002 | 10.08 | 0.8 | 365 | 9.1808 | 0.47959 | 9 | 0.6604
91003 | 5.985 | 0.8 | 365 | 5.4511 | 0.97226 | 6 | 0.42336
91029 | 6.09 | 0.8 | 365 | 5.5467 | 0.16475 | 5 | 0.71149
91032 | 7.7 | 0.8 | 365 | 7.0131 | 0.11635 | 7 | 0.12948
91031 | 5.95 | 0.8 | 365 | 5.4192 | 0.90809 | 6 | 0.32732
91033 | 4.93 | 0.8 | 365 | 4.4902 | 0.038134 | 4 | 0.52835
91034 | 11.9 | 0.8 | 365 | 10.8385 | 0.81618 | 11 | 0.65464
91036 | 5.22 | 0.8 | 365 | 4.7543 | 0.56979 | 5 | 0.32414
91039 | 5.6 | 0.8 | 365 | 5.1005 | 0.26644 | 5 | 0.36689
91042 | 12.18 | 0.8 | 365 | 11.0935 | 0.32951 | 11 | 0.42299
91035 | 8.505 | 0.8 | 365 | 7.7463 | 0.59216 | 8 | 0.33847
91040 | 10.325 | 0.8 | 365 | 9.404 | 0.92875 | 10 | 0.33271
90980 | 4.9 | 0.8 | 365 | 4.4629 | 0.98313 | 5 | 0.44603
91046 | 9.28 | 0.8 | 365 | 8.4522 | 0.012957 | 8 | 0.46513
91047 | 9.92 | 0.8 | 365 | 9.0351 | 0.18626 | 9 | 0.22135
91048 | 7.7 | 0.8 | 365 | 7.0131 | 0.11635 | 7 | 0.12948
91049 | 8.7 | 0.8 | 365 | 7.9239 | 0.94965 | 8 | 0.87356
91050 | 9.28 | 0.8 | 365 | 8.4522 | 0.012957 | 8 | 0.46513
91056 | 6.48 | 0.8 | 365 | 5.902 | 0.87974 | 6 | 0.78169
91062 | 14.06 | 0.8 | 365 | 12.8058 | 0.7761 | 13 | 0.58187
91063 | 13.12 | 0.8 | 365 | 11.9496 | 0.052802 | 12 | 0.0024304
91057 | 3.54 | 0.8 | 365 | 3.2242 | 0.48986 | 3 | 0.71407
91064 | 14.64 | 0.8 | 365 | 13.334 | 0.83941 | 14 | 0.17344
91065 | 8.4 | 0.8 | 365 | 7.6507 | 0.39966 | 8 | 0.050337
91068 | 11.48 | 0.8 | 365 | 10.4559 | 0.046201 | 10 | 0.50213
91067 | 6.2 | 0.8 | 365 | 5.6469 | 0.36642 | 6 | 0.013344
91069 | 13.02 | 0.8 | 365 | 11.8585 | 0.86947 | 12 | 0.72802
91070 | 12.6 | 0.8 | 365 | 11.476 | 0.099489 | 11 | 0.5755
91074 | 8.03 | 0.8 | 365 | 7.3137 | 0.72134 | 8 | 0.035024
91088 | 5.12 | 0.8 | 365 | 4.6633 | 0.38646 | 5 | 0.049729
91051 | 10.325 | 0.8 | 365 | 9.404 | 0.92875 | 10 | 0.33271
91052 | 4.425 | 0.8 | 365 | 4.0303 | 0.11232 | 4 | 0.14259
91055 | 6.195 | 0.8 | 365 | 5.6424 | 0.35725 | 5 | 0.99962
91058 | 9.44 | 0.8 | 365 | 8.5979 | 0.30628 | 8 | 0.90419
91073 | 5.31 | 0.8 | 365 | 4.8363 | 0.73478 | 5 | 0.57111
91076 | 2.36 | 0.8 | 365 | 2.1495 | 0.32657 | 2 | 0.47605
91077 | 13.275 | 0.8 | 365 | 12.0908 | 0.33696 | 12 | 0.42776
91078 | 7.67 | 0.8 | 365 | 6.9858 | 0.061356 | 7 | 0.047153
91079 | 7.67 | 0.8 | 365 | 6.9858 | 0.061356 | 7 | 0.047153
91080 | 3.835 | 0.8 | 365 | 3.4929 | 0.030678 | 3 | 0.52358
91082 | 6.195 | 0.8 | 365 | 5.6424 | 0.35725 | 5 | 0.99962
91084 | 4.13 | 0.8 | 365 | 3.7616 | 0.5715 | 4 | 0.33308
91086 | 5.04 | 0.8 | 365 | 4.5904 | 0.2398 | 4 | 0.8302
91087 | 10.325 | 0.8 | 365 | 9.404 | 0.92875 | 10 | 0.33271
91089 | 9.44 | 0.8 | 365 | 8.5979 | 0.30628 | 8 | 0.90419
91091 | 2.36 | 0.8 | 365 | 2.1495 | 0.32657 | 2 | 0.47605
91094 | 8.555 | 0.8 | 365 | 7.7919 | 0.68382 | 8 | 0.47567
91092 | 12.2 | 0.8 | 365 | 11.1117 | 0.36617 | 11 | 0.47787
91097 | 4.64 | 0.8 | 365 | 4.2261 | 0.50648 | 4 | 0.73257
91101 | 11.21 | 0.8 | 365 | 10.21 | 0.55121 | 10 | 0.76122
91102 | 4.095 | 0.8 | 365 | 3.7297 | 0.50733 | 4 | 0.23704
91099 | 2.95 | 0.8 | 365 | 2.6868 | 0.40821 | 3 | 0.095059
90711 | 5.9 | 0.8 | 365 | 5.3737 | 0.81643 | 6 | 0.19012
90745 | 6.3 | 0.8 | 365 | 5.738 | 0.54974 | 6 | 0.28775
91072 | 8.68 | 0.8 | 365 | 7.9057 | 0.91298 | 8 | 0.81868
90979 | 8.96 | 0.8 | 365 | 8.1607 | 0.4263 | 8 | 0.58703
90548 | 10.2 | 0.8 | 365 | 9.2901 | 0.69959 | 9 | 0.98969
91143 | 8.96 | 0.8 | 365 | 8.1607 | 0.4263 | 8 | 0.58703
90557 | 10.08 | 0.8 | 365 | 9.1808 | 0.47959 | 9 | 0.6604
91013 | 6.21 | 0.8 | 365 | 5.656 | 0.38475 | 6 | 0.040784
91109 | 6.195 | 0.8 | 365 | 5.6424 | 0.35725 | 5 | 0.99962
91110 | 4.72 | 0.8 | 365 | 4.299 | 0.65314 | 4 | 0.95209
91111 | 6.785 | 0.8 | 365 | 6.1797 | 0.43889 | 6 | 0.61863
91113 | 2.95 | 0.8 | 365 | 2.6868 | 0.40821 | 3 | 0.095059
91114 | 6.615 | 0.8 | 365 | 6.0249 | 0.12723 | 6 | 0.15214
91115 | 6.195 | 0.8 | 365 | 5.6424 | 0.35725 | 5 | 0.99962
91116 | 4.425 | 0.8 | 365 | 4.0303 | 0.11232 | 4 | 0.14259
91117 | 5.31 | 0.8 | 365 | 4.8363 | 0.73478 | 5 | 0.57111
91118 | 10.915 | 0.8 | 365 | 9.9413 | 0.010391 | 9 | 0.95172
91119 | 3.54 | 0.8 | 365 | 3.2242 | 0.48986 | 3 | 0.71407
91120 | 5.605 | 0.8 | 365 | 5.105 | 0.27561 | 5 | 0.38061
91122 | 4.13 | 0.8 | 365 | 3.7616 | 0.5715 | 4 | 0.33308
91124 | 3.54 | 0.8 | 365 | 3.2242 | 0.48986 | 3 | 0.71407
91125 | 5.9 | 0.8 | 365 | 5.3737 | 0.81643 | 6 | 0.19012
91127 | 3.54 | 0.8 | 365 | 3.2242 | 0.48986 | 3 | 0.71407
91128 | 7.965 | 0.8 | 365 | 7.2545 | 0.60218 | 7 | 0.85666
91131 | 5.015 | 0.8 | 365 | 4.5676 | 0.19396 | 4 | 0.7616
91132 | 2.835 | 0.8 | 365 | 2.5821 | 0.19739 | 2 | 0.77949
91090 | 14.16 | 0.8 | 365 | 12.8969 | 0.95943 | 13 | 0.85628
91093 | 10.5 | 0.8 | 365 | 9.5633 | 0.24957 | 9 | 0.81292
91098 | 2.52 | 0.8 | 365 | 2.2952 | 0.6199 | 2 | 0.9151
91075 | 23.65 | 0.8 | 365 | 21.5403 | 0.35737 | 21 | 0.89767
91107 | 6 | 0.8 | 365 | 5.4648 | 0.99976 | 6 | 0.46453
91135 | 5.32 | 0.8 | 365 | 4.8454 | 0.75312 | 5 | 0.59855
91136 | 9 | 0.8 | 365 | 8.1972 | 0.49964 | 8 | 0.69679
91140 | 6.84 | 0.8 | 365 | 6.2298 | 0.53972 | 6 | 0.76956
91142 | 9.28 | 0.8 | 365 | 8.4522 | 0.012957 | 8 | 0.46513
91137 | 11.48 | 0.8 | 365 | 10.4559 | 0.046201 | 10 | 0.50213
91144 | 6.12 | 0.8 | 365 | 5.5741 | 0.21975 | 5 | 0.79382
91152 | 12.685 | 0.8 | 365 | 11.5534 | 0.25532 | 11 | 0.80875
91147 | 9.3 | 0.8 | 365 | 8.4704 | 0.049623 | 8 | 0.52002
91155 | 7.2 | 0.8 | 365 | 6.5577 | 0.19971 | 6 | 0.75743
91138 | 6.48 | 0.8 | 365 | 5.902 | 0.87974 | 6 | 0.78169
91146 | 11.84 | 0.8 | 365 | 10.7838 | 0.70619 | 11 | 0.49
91153 | 9.24 | 0.8 | 365 | 8.4157 | 0.93963 | 9 | 0.35537
91150 | 6.205 | 0.8 | 365 | 5.6515 | 0.37558 | 6 | 0.027064
91156 | 10.5 | 0.8 | 365 | 9.5633 | 0.24957 | 9 | 0.81292
91160 | 8.64 | 0.8 | 365 | 7.8693 | 0.83965 | 8 | 0.70892
91165 | 6.84 | 0.8 | 365 | 6.2298 | 0.53972 | 6 | 0.76956
91163 | 12.6 | 0.8 | 365 | 11.476 | 0.099489 | 11 | 0.5755
91168 | 12.73 | 0.8 | 365 | 11.5944 | 0.33782 | 11 | 0.93224
91169 | 14.04 | 0.8 | 365 | 12.7876 | 0.73943 | 13 | 0.52699
91151 | 10.62 | 0.8 | 365 | 9.6726 | 0.46957 | 10 | 0.14221
91161 | 10.72 | 0.8 | 365 | 9.7637 | 0.6529 | 10 | 0.41662
91170 | 8.96 | 0.8 | 365 | 8.1607 | 0.4263 | 8 | 0.58703
91174 | 9.28 | 0.8 | 365 | 8.4522 | 0.012957 | 8 | 0.46513
91172 | 12.045 | 0.8 | 365 | 10.9705 | 0.082012 | 11 | 0.052536
91176 | 10.24 | 0.8 | 365 | 9.3265 | 0.77292 | 10 | 0.099458
91177 | 7.67 | 0.8 | 365 | 6.9858 | 0.061356 | 7 | 0.047153
91157 | 12.39 | 0.8 | 365 | 11.2847 | 0.7145 | 11 | 0.99925
91158 | 5.31 | 0.8 | 365 | 4.8363 | 0.73478 | 5 | 0.57111
91159 | 6.195 | 0.8 | 365 | 5.6424 | 0.35725 | 5 | 0.99962
91164 | 10.03 | 0.8 | 365 | 9.1353 | 0.38793 | 9 | 0.5232
91166 | 9.145 | 0.8 | 365 | 8.3292 | 0.76546 | 9 | 0.094682
91167 | 7.08 | 0.8 | 365 | 6.4484 | 0.97971 | 7 | 0.42814
91182 | 11.89 | 0.8 | 365 | 10.8294 | 0.79785 | 11 | 0.6272
91191 | 4.64 | 0.8 | 365 | 4.2261 | 0.50648 | 4 | 0.73257
91192 | 8.75 | 0.8 | 365 | 7.9695 | 0.041312 | 8 | 0.010767
91180 | 4.62 | 0.8 | 365 | 4.2079 | 0.46981 | 4 | 0.67769
91193 | 8.58 | 0.8 | 365 | 7.8146 | 0.72965 | 8 | 0.54427
91194 | 11.02 | 0.8 | 365 | 10.037 | 0.20289 | 10 | 0.23985
91139 | 4.8 | 0.8 | 365 | 4.3718 | 0.79981 | 5 | 0.17162
91145 | 8.64 | 0.8 | 365 | 7.8693 | 0.83965 | 8 | 0.70892
91185 | 6.5 | 0.8 | 365 | 5.9202 | 0.9164 | 6 | 0.83657
91189 | 13.23 | 0.8 | 365 | 12.0498 | 0.25446 | 12 | 0.30428
91210 | 11.16 | 0.8 | 365 | 10.1645 | 0.45955 | 10 | 0.62402
91211 | 11.16 | 0.8 | 365 | 10.1645 | 0.45955 | 10 | 0.62402
91175 | 7.3 | 0.8 | 365 | 6.6488 | 0.38304 | 7 | 0.03184
91181 | 8.32 | 0.8 | 365 | 7.5778 | 0.253 | 7 | 0.83081
91188 | 8.96 | 0.8 | 365 | 8.1607 | 0.4263 | 8 | 0.58703
91108 | 4.13 | 0.8 | 365 | 3.7616 | 0.5715 | 4 | 0.33308
91190 | 7.68 | 0.8 | 365 | 6.9949 | 0.079689 | 7 | 0.074593
91095 | 9.735 | 0.8 | 365 | 8.8666 | 0.84711 | 9 | 0.71369
91197 | 6.4 | 0.8 | 365 | 5.8291 | 0.73307 | 6 | 0.56216
91198 | 8.54 | 0.8 | 365 | 7.7782 | 0.65632 | 8 | 0.43451
91199 | 7.7 | 0.8 | 365 | 7.0131 | 0.11635 | 7 | 0.12948
91201 | 9.9 | 0.8 | 365 | 9.0169 | 0.1496 | 9 | 0.16647
91206 | 8.505 | 0.8 | 365 | 7.7463 | 0.59216 | 8 | 0.33847
91202 | 10.95 | 0.8 | 365 | 9.9732 | 0.074556 | 10 | 0.04776
91207 | 7.56 | 0.8 | 365 | 6.8856 | 0.85969 | 7 | 0.7453
91209 | 7.92 | 0.8 | 365 | 7.2135 | 0.51968 | 7 | 0.73317
91154 | 9.38 | 0.8 | 365 | 8.5433 | 0.19629 | 8 | 0.73954
90088 | 14.061 | 0.8 | 365 | 12.8067 | 0.77793 | 13 | 0.58462
91205 | 7.92 | 0.8 | 365 | 7.2135 | 0.51968 | 7 | 0.73317
91204 | 9 | 0.8 | 365 | 8.1972 | 0.49964 | 8 | 0.69679
91213 | 5.04 | 0.8 | 365 | 4.5904 | 0.2398 | 4 | 0.8302
90082 | 10.85 | 0.8 | 365 | 9.8821 | 0.89123 | 10 | 0.77335
91214 | 10.89 | 0.8 | 365 | 9.9186 | 0.96456 | 10 | 0.88311
91225 | 9.8 | 0.8 | 365 | 8.9258 | 0.96627 | 9 | 0.89206
91215 | 8.37 | 0.8 | 365 | 7.6234 | 0.34466 | 7 | 0.96801
91216 | 10.85 | 0.8 | 365 | 9.8821 | 0.89123 | 10 | 0.77335
91217 | 13.275 | 0.8 | 365 | 12.0908 | 0.33696 | 12 | 0.42776
91219 | 7.67 | 0.8 | 365 | 6.9858 | 0.061356 | 7 | 0.047153
91226 | 8.99 | 0.8 | 365 | 8.188 | 0.4813 | 8 | 0.66935
91220 | 7.3 | 0.8 | 365 | 6.6488 | 0.38304 | 7 | 0.03184
91227 | 4.03 | 0.8 | 365 | 3.6705 | 0.38817 | 4 | 0.058673
91218 | 13.2 | 0.8 | 365 | 12.0225 | 0.19946 | 12 | 0.22196
91224 | 6.3 | 0.8 | 365 | 5.738 | 0.54974 | 6 | 0.28775
91229 | 4.95 | 0.8 | 365 | 4.5084 | 0.074799 | 4 | 0.58323
91228 | 8.625 | 0.8 | 365 | 7.8556 | 0.81215 | 8 | 0.66776
91233 | 6.65 | 0.8 | 365 | 6.0568 | 0.1914 | 6 | 0.24818
91230 | 11.39 | 0.8 | 365 | 10.374 | 0.8812 | 11 | 0.25516
91231 | 7.25 | 0.8 | 365 | 6.6033 | 0.29137 | 6 | 0.89464
91243 | 8.05 | 0.8 | 365 | 7.3319 | 0.75801 | 8 | 0.089906
90836 | 27.01 | 0.55 | 365 | 16.9129 | 0.043101 | 16 | 0.95599
91237 | 9.36 | 0.8 | 365 | 8.525 | 0.15962 | 8 | 0.68466
91234 | 13.3 | 0.8 | 365 | 12.1136 | 0.38279 | 12 | 0.49637
91235 | 14.35 | 0.8 | 365 | 13.0699 | 0.30775 | 13 | 0.37766
90236 | 10.15 | 0.8 | 365 | 9.2446 | 0.60792 | 9 | 0.85249
91238 | 10.8 | 0.8 | 365 | 9.8366 | 0.79956 | 10 | 0.63615
91236 | 6.84 | 0.8 | 365 | 6.2298 | 0.53972 | 6 | 0.76956
91240 | 7.56 | 0.8 | 365 | 6.8856 | 0.85969 | 7 | 0.7453
91241 | 8.04 | 0.8 | 365 | 7.3228 | 0.73967 | 8 | 0.062465
91274 | 6.48 | 0.8 | 365 | 5.902 | 0.87974 | 6 | 0.78169
91273 | 5.4 | 0.8 | 365 | 4.9183 | 0.89978 | 5 | 0.81807
91272 | 11.16 | 0.8 | 365 | 10.1645 | 0.45955 | 10 | 0.62402
91270 | 8.4 | 0.8 | 365 | 7.6507 | 0.39966 | 8 | 0.050337
91263 | 8.28 | 0.8 | 365 | 7.5414 | 0.17966 | 7 | 0.72105
91271 | 7 | 0.8 | 365 | 6.3756 | 0.83305 | 7 | 0.20861
91268 | 6.48 | 0.8 | 365 | 5.902 | 0.87974 | 6 | 0.78169
91266 | 11.16 | 0.8 | 365 | 10.1645 | 0.45955 | 10 | 0.62402
91264 | 6.84 | 0.8 | 365 | 6.2298 | 0.53972 | 6 | 0.76956
91265 | 6.9 | 0.8 | 365 | 6.2845 | 0.64972 | 6 | 0.9342
91253 | 10.8 | 0.8 | 365 | 9.8366 | 0.79956 | 10 | 0.63615
91267 | 7.2 | 0.8 | 365 | 6.5577 | 0.19971 | 6 | 0.75743
91096 | 4.8 | 0.8 | 365 | 4.3718 | 0.79981 | 5 | 0.17162
91200 | 9.9 | 0.8 | 365 | 9.0169 | 0.1496 | 9 | 0.16647
91246 | 9.9 | 0.8 | 365 | 9.0169 | 0.1496 | 9 | 0.16647
91244 | 5.22 | 0.8 | 365 | 4.7543 | 0.56979 | 5 | 0.32414
91245 | 4.55 | 0.8 | 365 | 4.1441 | 0.34148 | 4 | 0.4856
91242 | 2.88 | 0.8 | 365 | 2.6231 | 0.27988 | 2 | 0.90297
91247 | 8.76 | 0.8 | 365 | 7.9786 | 0.059645 | 8 | 0.038208
91249 | 6.175 | 0.8 | 365 | 5.6242 | 0.32058 | 5 | 0.94474
91248 | 5.36 | 0.8 | 365 | 4.8819 | 0.82645 | 5 | 0.70831
91251 | 7.7 | 0.8 | 365 | 7.0131 | 0.11635 | 7 | 0.12948
91254 | 11.55 | 0.8 | 365 | 10.5197 | 0.17453 | 10 | 0.69421
91255 | 7.035 | 0.8 | 365 | 6.4074 | 0.89721 | 7 | 0.30466
91256 | 9.9 | 0.8 | 365 | 9.0169 | 0.1496 | 9 | 0.16647
91257 | 8.04 | 0.8 | 365 | 7.3228 | 0.73967 | 8 | 0.062465
91258 | 15.64 | 0.8 | 365 | 14.2448 | 0.6727 | 14 | 0.91753
91259 | 5.61 | 0.8 | 365 | 5.1096 | 0.28477 | 5 | 0.39433
91260 | 8.96 | 0.8 | 365 | 8.1607 | 0.4263 | 8 | 0.58703
91261 | 7 | 0.8 | 365 | 6.3756 | 0.83305 | 7 | 0.20861
91276 | 4.578 | 0.8 | 365 | 4.1696 | 0.39281 | 4 | 0.56243
91279 | 14.5 | 0.8 | 365 | 13.2065 | 0.58275 | 13 | 0.78927
91277 | 8.64 | 0.8 | 365 | 7.8693 | 0.83965 | 8 | 0.70892
90077 | 9.156 | 0.8 | 365 | 8.3392 | 0.78563 | 9 | 0.12487
89975 | 6.867 | 0.8 | 365 | 6.2544 | 0.58922 | 6 | 0.84365
91275 | 3.84 | 0.8 | 365 | 3.4975 | 0.039844 | 3 | 0.5373
91286 | 4.8 | 0.8 | 365 | 4.3718 | 0.79981 | 5 | 0.17162
91288 | 5.76 | 0.8 | 365 | 5.2462 | 0.55977 | 5 | 0.80595
91294 | 9.3 | 0.8 | 365 | 8.4704 | 0.049623 | 8 | 0.52002
91291 | 10.05 | 0.8 | 365 | 9.1535 | 0.42459 | 9 | 0.57808
91319 | 5.015 | 0.8 | 365 | 4.5676 | 0.19396 | 4 | 0.7616
91318 | 11.88 | 0.8 | 365 | 10.8202 | 0.77952 | 11 | 0.59976
91316 | 5.51 | 0.8 | 365 | 5.0185 | 0.10144 | 5 | 0.11992
91315 | 3.96 | 0.8 | 365 | 3.6067 | 0.25984 | 3 | 0.86659
91314 | 6.38 | 0.8 | 365 | 5.8109 | 0.69641 | 6 | 0.50728
91311 | 9.86 | 0.8 | 365 | 8.9804 | 0.076267 | 9 | 0.056705
91309 | 7.83 | 0.8 | 365 | 7.1315 | 0.35468 | 7 | 0.48621
91308 | 5.94 | 0.8 | 365 | 5.4101 | 0.88976 | 6 | 0.29988
91306 | 11.89 | 0.8 | 365 | 10.8294 | 0.79785 | 11 | 0.6272
91307 | 7.92 | 0.8 | 365 | 7.2135 | 0.51968 | 7 | 0.73317
91304 | 6.6 | 0.8 | 365 | 6.0112 | 0.099732 | 6 | 0.11098
91302 | 11.88 | 0.8 | 365 | 10.8202 | 0.77952 | 11 | 0.59976
91320 | 6.195 | 0.8 | 365 | 5.6424 | 0.35725 | 5 | 0.99962
91321 | 3.835 | 0.8 | 365 | 3.4929 | 0.030678 | 3 | 0.52358
91322 | 8.85 | 0.8 | 365 | 8.0605 | 0.22464 | 8 | 0.28518
91335 | 4.72 | 0.8 | 365 | 4.299 | 0.65314 | 4 | 0.95209
91334 | 6.16 | 0.8 | 365 | 5.6105 | 0.29308 | 5 | 0.90358
91333 | 4.72 | 0.8 | 365 | 4.299 | 0.65314 | 4 | 0.95209
91331 | 4.93 | 0.8 | 365 | 4.4902 | 0.038134 | 4 | 0.52835
91330 | 9.57 | 0.8 | 365 | 8.7163 | 0.54461 | 9 | 0.26092
91326 | 4.06 | 0.8 | 365 | 3.6978 | 0.44317 | 4 | 0.141
91329 | 7.59 | 0.8 | 365 | 6.9129 | 0.91469 | 7 | 0.82763
91325 | 7 | 0.8 | 365 | 6.3756 | 0.83305 | 7 | 0.20861
91324 | 11.89 | 0.8 | 365 | 10.8294 | 0.79785 | 11 | 0.6272
91323 | 11.6 | 0.8 | 365 | 10.5652 | 0.2662 | 10 | 0.83142
91336 | 7.2 | 0.8 | 365 | 6.5577 | 0.19971 | 6 | 0.75743
91337 | 9.72 | 0.8 | 365 | 8.8529 | 0.81961 | 9 | 0.67253
91338 | 12.43 | 0.8 | 365 | 11.3212 | 0.78783 | 12 | 0.10901
91339 | 8.64 | 0.8 | 365 | 7.8693 | 0.83965 | 8 | 0.70892
91297 | 4.9 | 0.8 | 365 | 4.4629 | 0.98313 | 5 | 0.44603
91296 | 7.035 | 0.8 | 365 | 6.4074 | 0.89721 | 7 | 0.30466
91278 | 7.35 | 0.8 | 365 | 6.6943 | 0.4747 | 7 | 0.16904
91300 | 3.48 | 0.8 | 365 | 3.1696 | 0.37986 | 3 | 0.54943
91303 | 8.96 | 0.8 | 365 | 8.1607 | 0.4263 | 8 | 0.58703
90107 | 8.85 | 0.8 | 365 | 8.0605 | 0.22464 | 8 | 0.28518
90108 | 6.49 | 0.8 | 365 | 5.9111 | 0.89807 | 6 | 0.80913
91355 | 9.28 | 0.8 | 365 | 8.4522 | 0.012957 | 8 | 0.46513
91356 | 4.2 | 0.8 | 365 | 3.8253 | 0.69983 | 4 | 0.52517
91353 | 5.11 | 0.8 | 365 | 4.6542 | 0.36813 | 5 | 0.022288
91352 | 4.8 | 0.8 | 365 | 4.3718 | 0.79981 | 5 | 0.17162
91351 | 10.44 | 0.8 | 365 | 9.5087 | 0.13958 | 9 | 0.64828
91350 | 9.6 | 0.8 | 365 | 8.7436 | 0.59961 | 9 | 0.34324
91348 | 8.75 | 0.8 | 365 | 7.9695 | 0.041312 | 8 | 0.010767
91347 | 14.04 | 0.8 | 365 | 12.7876 | 0.73943 | 13 | 0.52699
91358 | 6.715 | 0.8 | 365 | 6.116 | 0.31056 | 6 | 0.42655
91346 | 7 | 0.8 | 365 | 6.3756 | 0.83305 | 7 | 0.20861
91357 | 7.92 | 0.8 | 365 | 7.2135 | 0.51968 | 7 | 0.73317
91345 | 11.88 | 0.8 | 365 | 10.8202 | 0.77952 | 11 | 0.59976
91344 | 5.94 | 0.8 | 365 | 5.4101 | 0.88976 | 6 | 0.29988
74118 | 685.44 | 0.6 | 365 | 468.2214 | 0.45916 | 468 | 0.68059
74117 | 1370.88 | 0.6 | 365 | 936.4429 | 0.91833 | 937 | 0.36119
74114 | 933.12 | 0.6 | 365 | 637.4107 | 0.011633 | 637 | 0.42232
90999 | 10.44 | 0.8 | 365 | 9.5087 | 0.13958 | 9 | 0.64828
90790 | 10.4 | 0.8 | 365 | 9.4723 | 0.066245 | 9 | 0.53851
91295 | 5.6 | 0.8 | 365 | 5.1005 | 0.26644 | 5 | 0.36689
64974 | 711.54 | 0.6 | 365 | 486.0502 | 0.34587 | 486 | 0.39611
65189 | 685.44 | 0.6 | 365 | 468.2214 | 0.45916 | 468 | 0.68059
90556 | 33.6 | 0.55 | 365 | 21.0394 | 0.34906 | 21 | 0.38843
91343 | 8.58 | 0.8 | 365 | 7.8146 | 0.72965 | 8 | 0.54427
91342 | 4.95 | 0.8 | 365 | 4.5084 | 0.074799 | 4 | 0.58323
91340 | 14.35 | 0.8 | 365 | 13.0699 | 0.30775 | 13 | 0.37766
91341 | 9.24 | 0.8 | 365 | 8.4157 | 0.93963 | 9 | 0.35537
91293 | 12.8 | 0.8 | 365 | 11.6582 | 0.46615 | 12 | 0.12432
91280 | 9.72 | 0.8 | 365 | 8.8529 | 0.81961 | 9 | 0.67253
91282 | 4.905 | 0.8 | 365 | 4.4674 | 0.9923 | 5 | 0.45975
91283 | 12.685 | 0.8 | 365 | 11.5534 | 0.25532 | 11 | 0.80875
91284 | 5.76 | 0.8 | 365 | 5.2462 | 0.55977 | 5 | 0.80595
91285 | 7.2 | 0.8 | 365 | 6.5577 | 0.19971 | 6 | 0.75743
90942 | 12.2 | 0.8 | 365 | 11.1117 | 0.36617 | 11 | 0.47787
91360 | 24.7 | 0.8 | 365 | 22.4966 | 0.28233 | 22 | 0.77897
91287 | 7.04 | 0.8 | 365 | 6.412 | 0.90638 | 7 | 0.31838
91292 | 7.35 | 0.8 | 365 | 6.6943 | 0.4747 | 7 | 0.16904
91363 | 6 | 0.8 | 365 | 5.4648 | 0.99976 | 6 | 0.46453
91390 | 5.695 | 0.8 | 365 | 5.187 | 0.4406 | 5 | 0.62758
91391 | 8.32 | 0.8 | 365 | 7.5778 | 0.253 | 7 | 0.83081
91388 | 10.5 | 0.8 | 365 | 9.5633 | 0.24957 | 9 | 0.81292
91387 | 9 | 0.8 | 365 | 8.1972 | 0.49964 | 8 | 0.69679
91384 | 12.395 | 0.8 | 365 | 11.2893 | 0.72366 | 12 | 0.012967
91383 | 5.36 | 0.8 | 365 | 4.8819 | 0.82645 | 5 | 0.70831
91382 | 3.3 | 0.8 | 365 | 3.0056 | 0.049866 | 3 | 0.055489
91380 | 7.15 | 0.8 | 365 | 6.5122 | 0.10804 | 6 | 0.62023
91379 | 11.39 | 0.8 | 365 | 10.374 | 0.8812 | 11 | 0.25516
91378 | 7.8 | 0.8 | 365 | 7.1042 | 0.29968 | 7 | 0.40388
91377 | 9.38 | 0.8 | 365 | 8.5433 | 0.19629 | 8 | 0.73954
91376 | 6.3 | 0.8 | 365 | 5.738 | 0.54974 | 6 | 0.28775
91375 | 7.2 | 0.8 | 365 | 6.5577 | 0.19971 | 6 | 0.75743
91362 | 4.38 | 0.8 | 365 | 3.9893 | 0.029822 | 4 | 0.019104
91361 | 11.315 | 0.8 | 365 | 10.3056 | 0.74371 | 11 | 0.049352
91373 | 8.45 | 0.8 | 365 | 7.6962 | 0.49132 | 8 | 0.18754
91372 | 13 | 0.8 | 365 | 11.8403 | 0.83281 | 12 | 0.67314
91371 | 7.8 | 0.8 | 365 | 7.1042 | 0.29968 | 7 | 0.40388
91369 | 8.85 | 0.8 | 365 | 8.0605 | 0.22464 | 8 | 0.28518
91370 | 7.08 | 0.8 | 365 | 6.4484 | 0.97971 | 7 | 0.42814
91367 | 3.465 | 0.8 | 365 | 3.1559 | 0.35236 | 3 | 0.50826
91393 | 2.4 | 0.8 | 365 | 2.1859 | 0.3999 | 2 | 0.58581
88802 | 6.195 | 0.8 | 365 | 5.6424 | 0.35725 | 5 | 0.99962
91366 | 6.9 | 0.8 | 365 | 6.2845 | 0.64972 | 6 | 0.9342
91399 | 6.6 | 0.8 | 365 | 6.0112 | 0.099732 | 6 | 0.11098
68594 | 5983.2 | 0.5 | 365 | 3405.9175 | 0.59843 | 3406 | 0.51588
90075 | 4.578 | 0.8 | 365 | 4.1696 | 0.39281 | 4 | 0.56243
91417 | 13.505 | 0.8 | 365 | 12.3003 | 0.75862 | 13 | 0.058904
91416 | 3.597 | 0.8 | 365 | 3.2761 | 0.59435 | 3 | 0.87048
91415 | 14.4 | 0.8 | 365 | 13.1154 | 0.39942 | 13 | 0.51486
91368 | 5.95 | 0.8 | 365 | 5.4192 | 0.90809 | 6 | 0.32732
91407 | 7.14 | 0.8 | 365 | 6.5031 | 0.089711 | 6 | 0.59279
91408 | 12.2 | 0.8 | 365 | 11.1117 | 0.36617 | 11 | 0.47787
91406 | 5.04 | 0.8 | 365 | 4.5904 | 0.2398 | 4 | 0.8302
91405 | 3.78 | 0.8 | 365 | 3.4428 | 0.92985 | 4 | 0.37265
91404 | 8.04 | 0.8 | 365 | 7.3228 | 0.73967 | 8 | 0.062465
91403 | 6.365 | 0.8 | 365 | 5.7972 | 0.66891 | 6 | 0.46612
91402 | 8.71 | 0.8 | 365 | 7.933 | 0.96798 | 8 | 0.901
91401 | 5.76 | 0.8 | 365 | 5.2462 | 0.55977 | 5 | 0.80595
91409 | 7.92 | 0.8 | 365 | 7.2135 | 0.51968 | 7 | 0.73317
91410 | 8.28 | 0.8 | 365 | 7.5414 | 0.17966 | 7 | 0.72105
90789 | 6.54 | 0.8 | 365 | 5.9566 | 0.98973 | 6 | 0.94633
91414 | 8.555 | 0.8 | 365 | 7.7919 | 0.68382 | 8 | 0.47567
91411 | 10.08 | 0.8 | 365 | 9.1808 | 0.47959 | 9 | 0.6604
91412 | 10.8 | 0.8 | 365 | 9.8366 | 0.79956 | 10 | 0.63615
91413 | 6.195 | 0.8 | 365 | 5.6424 | 0.35725 | 5 | 0.99962
91431 | 5.31 | 0.8 | 365 | 4.8363 | 0.73478 | 5 | 0.57111
91430 | 7.15 | 0.8 | 365 | 6.5122 | 0.10804 | 6 | 0.62023
91429 | 15.36 | 0.8 | 365 | 13.9898 | 0.15938 | 14 | 0.14919
91428 | 8.28 | 0.8 | 365 | 7.5414 | 0.17966 | 7 | 0.72105
91427 | 10.08 | 0.8 | 365 | 9.1808 | 0.47959 | 9 | 0.6604
91425 | 5.11 | 0.8 | 365 | 4.6542 | 0.36813 | 5 | 0.022288
91424 | 7.56 | 0.8 | 365 | 6.8856 | 0.85969 | 7 | 0.7453
91423 | 7.68 | 0.8 | 365 | 6.9949 | 0.079689 | 7 | 0.074593
91422 | 5.76 | 0.8 | 365 | 5.2462 | 0.55977 | 5 | 0.80595
91421 | 14 | 0.8 | 365 | 12.7511 | 0.6661 | 13 | 0.41723
91397 | 11.47 | 0.8 | 365 | 10.4468 | 0.027868 | 10 | 0.47469
88028 | 24 | 0.8 | 365 | 21.8591 | 0.99903 | 22 | 0.8581
91449 | 4.48 | 0.8 | 365 | 4.0804 | 0.21315 | 4 | 0.29351
91450 | 10.05 | 0.8 | 365 | 9.1535 | 0.42459 | 9 | 0.57808
91451 | 10.03 | 0.8 | 365 | 9.1353 | 0.38793 | 9 | 0.5232
91452 | 3.245 | 0.8 | 365 | 2.9555 | 0.94904 | 3 | 0.90456
91453 | 14.76 | 0.8 | 365 | 13.4433 | 0.059402 | 13 | 0.50273
91454 | 7.08 | 0.8 | 365 | 6.4484 | 0.97971 | 7 | 0.42814
78188 | 3174.75 | 0.6 | 365 | 2168.6595 | 0.18474 | 2168 | 0.84427
91398 | 21.7 | 0.8 | 365 | 19.7642 | 0.78245 | 20 | 0.5467
91457 | 3 | 0.8 | 365 | 2.7324 | 0.49988 | 3 | 0.23226
91178 | 21 | 1 | 365 | 23.9084 | 0.12394 | 24 | 0.032302
91043 | 6.2 | 0.8 | 365 | 5.6469 | 0.36642 | 6 | 0.013344
91059 | 4.575 | 0.8 | 365 | 4.1669 | 0.38731 | 4 | 0.5542
91460 | 6.49 | 0.8 | 365 | 5.9111 | 0.89807 | 6 | 0.80913
91461 | 15.12 | 0.8 | 365 | 13.7712 | 0.71939 | 14 | 0.49061
91463 | 11.2 | 0.8 | 365 | 10.2009 | 0.53288 | 10 | 0.73378
91464 | 5.12 | 0.8 | 365 | 4.6633 | 0.38646 | 5 | 0.049729
91465 | 10.075 | 0.8 | 365 | 9.1763 | 0.47042 | 9 | 0.64668
91466 | 7.8 | 0.8 | 365 | 7.1042 | 0.29968 | 7 | 0.40388
91126 | 5.67 | 0.8 | 365 | 5.1642 | 0.39477 | 5 | 0.55898
91133 | 3.465 | 0.8 | 365 | 3.1559 | 0.35236 | 3 | 0.50826
91112 | 6.615 | 0.8 | 365 | 6.0249 | 0.12723 | 6 | 0.15214
91121 | 13.275 | 0.8 | 365 | 12.0908 | 0.33696 | 12 | 0.42776
91123 | 5.985 | 0.8 | 365 | 5.4511 | 0.97226 | 6 | 0.42336
91467 | 4.2 | 0.8 | 365 | 3.8253 | 0.69983 | 4 | 0.52517
88033 | 8.04 | 0.8 | 365 | 7.3228 | 0.73967 | 8 | 0.062465
90079 | 10.137 | 0.8 | 365 | 9.2327 | 0.58409 | 9 | 0.81682
91456 | 7.04 | 0.8 | 365 | 6.412 | 0.90638 | 7 | 0.31838
91455 | 14.4 | 0.8 | 365 | 13.1154 | 0.39942 | 13 | 0.51486
91438 | 10.56 | 0.8 | 365 | 9.618 | 0.35957 | 9 | 0.97757
91433 | 7.56 | 0.8 | 365 | 6.8856 | 0.85969 | 7 | 0.7453
91437 | 11.52 | 0.8 | 365 | 10.4924 | 0.11953 | 10 | 0.61189
90080 | 8.58 | 0.8 | 365 | 7.8146 | 0.72965 | 8 | 0.54427
91179 | 6.54 | 0.8 | 365 | 5.9566 | 0.98973 | 6 | 0.94633
91149 | 4.02 | 0.8 | 365 | 3.6614 | 0.36984 | 4 | 0.031232
91171 | 5.11 | 0.8 | 365 | 4.6542 | 0.36813 | 5 | 0.022288
91470 | 5.95 | 0.8 | 365 | 5.4192 | 0.90809 | 6 | 0.32732
91471 | 9.735 | 0.8 | 365 | 8.8666 | 0.84711 | 9 | 0.71369
91475 | 1.55 | 0.8 | 365 | 1.4117 | 0.8416 | 2 | 0.25334
91474 | 13.02 | 0.8 | 365 | 11.8585 | 0.86947 | 12 | 0.72802
91472 | 9.6 | 0.8 | 365 | 8.7436 | 0.59961 | 9 | 0.34324
91479 | 4.62 | 0.8 | 365 | 4.2079 | 0.46981 | 4 | 0.67769
91478 | 6.67 | 0.8 | 365 | 6.075 | 0.22806 | 6 | 0.30306
91477 | 12.25 | 0.8 | 365 | 11.1572 | 0.45784 | 11 | 0.61507
91485 | 6.84 | 0.8 | 365 | 6.2298 | 0.53972 | 6 | 0.76956
91484 | 8.68 | 0.8 | 365 | 7.9057 | 0.91298 | 8 | 0.81868
91483 | 4.13 | 0.8 | 365 | 3.7616 | 0.5715 | 4 | 0.33308
91473 | 4.96 | 0.8 | 365 | 4.5175 | 0.093132 | 4 | 0.61067
81930 | 208 | 0.6 | 365 | 142.084 | 0.99368 | 143 | 0.077678
89216 | 15.4 | 0.8 | 365 | 14.0262 | 0.23271 | 14 | 0.25895
91389 | 9.76 | 0.8 | 365 | 8.8894 | 0.89294 | 9 | 0.7823
90271 | 3.575 | 0.8 | 365 | 3.2561 | 0.55402 | 3 | 0.81011
91494 | 7.7 | 0.8 | 365 | 7.0131 | 0.11635 | 7 | 0.12948
91492 | 6.375 | 0.8 | 365 | 5.8063 | 0.68724 | 6 | 0.49356
91183 | 2.8 | 0.8 | 365 | 2.5502 | 0.13322 | 2 | 0.68345
64668 | 456 | 0.7 | 365 | 363.4072 | 0.48383 | 363 | 0.89098
91359 | 9.9 | 0.8 | 365 | 9.0169 | 0.1496 | 9 | 0.16647
87532 | 6 | 0.8 | 365 | 5.4648 | 0.99976 | 6 | 0.46453
89566 | 9.735 | 0.8 | 365 | 8.8666 | 0.84711 | 9 | 0.71369
91490 | 9.9 | 0.8 | 365 | 9.0169 | 0.1496 | 9 | 0.16647
91481 | 6.4 | 0.8 | 365 | 5.8291 | 0.73307 | 6 | 0.56216
91488 | 13.44 | 0.8 | 365 | 12.2411 | 0.63946 | 12 | 0.88054
91487 | 11.6 | 0.8 | 365 | 10.5652 | 0.2662 | 10 | 0.83142
91491 | 5.9 | 0.8 | 365 | 5.3737 | 0.81643 | 6 | 0.19012
91085 | 5.4 | 0.8 | 365 | 4.9183 | 0.89978 | 5 | 0.81807
91301 | 9.1 | 0.8 | 365 | 8.2882 | 0.68296 | 8 | 0.9712
90509 | 5.31 | 0.8 | 365 | 4.8363 | 0.73478 | 5 | 0.57111
91305 | 8.4 | 0.8 | 365 | 7.6507 | 0.39966 | 8 | 0.050337
91489 | 5.04 | 0.8 | 365 | 4.5904 | 0.2398 | 4 | 0.8302
91313 | 9.8 | 0.8 | 365 | 8.9258 | 0.96627 | 9 | 0.89206
88030 | 47.2 | 0.55 | 365 | 29.5553 | 0.49035 | 30 | 0.045645
91310 | 11.88 | 0.8 | 365 | 10.8202 | 0.77952 | 11 | 0.59976
91503 | 6.84 | 0.8 | 365 | 6.2298 | 0.53972 | 6 | 0.76956
91502 | 4.55 | 0.8 | 365 | 4.1441 | 0.34148 | 4 | 0.4856
91501 | 10.23 | 0.8 | 365 | 9.3174 | 0.75459 | 10 | 0.072017
91500 | 15.36 | 0.8 | 365 | 13.9898 | 0.15938 | 14 | 0.14919
91499 | 6.12 | 0.8 | 365 | 5.5741 | 0.21975 | 5 | 0.79382
91513 | 3.96 | 0.8 | 365 | 3.6067 | 0.25984 | 3 | 0.86659
91511 | 8.37 | 0.8 | 365 | 7.6234 | 0.34466 | 7 | 0.96801
91510 | 7.13 | 0.8 | 365 | 6.494 | 0.071378 | 6 | 0.56535
90731 | 16.8 | 0.8 | 365 | 15.3014 | 0.79932 | 16 | 0.10067
91516 | 2.95 | 0.8 | 365 | 2.6868 | 0.40821 | 3 | 0.095059
91497 | 9.715 | 0.8 | 365 | 8.8484 | 0.81044 | 9 | 0.65881
91498 | 3.84 | 0.8 | 365 | 3.4975 | 0.039844 | 3 | 0.5373
91517 | 6.4 | 0.8 | 365 | 5.8291 | 0.73307 | 6 | 0.56216
91518 | 3.24 | 0.8 | 365 | 2.951 | 0.93987 | 3 | 0.89084
91519 | 13.2 | 0.8 | 365 | 12.0225 | 0.19946 | 12 | 0.22196
91520 | 8.502 | 0.8 | 365 | 7.7436 | 0.58666 | 8 | 0.33023
91521 | 9.36 | 0.8 | 365 | 8.525 | 0.15962 | 8 | 0.68466
91522 | 7.92 | 0.8 | 365 | 7.2135 | 0.51968 | 7 | 0.73317
91523 | 11.16 | 0.8 | 365 | 10.1645 | 0.45955 | 10 | 0.62402
91524 | 9.72 | 0.8 | 365 | 8.8529 | 0.81961 | 9 | 0.67253
91525 | 8.375 | 0.8 | 365 | 7.6279 | 0.35383 | 7 | 0.98173
91448 | 22.715 | 0.8 | 365 | 20.6887 | 0.64325 | 21 | 0.33195
88763 | 13.275 | 0.8 | 365 | 12.0908 | 0.33696 | 12 | 0.42776
88488 | 8.26 | 0.8 | 365 | 7.5232 | 0.143 | 7 | 0.66616
89393 | 3.77 | 0.8 | 365 | 3.4337 | 0.91151 | 4 | 0.34521
64955 | 649.4 | 0.55 | 365 | 406.6358 | 0.49649 | 407 | 0.13225
64956 | 649.4 | 0.55 | 365 | 406.6358 | 0.49649 | 407 | 0.13225
64959 | 612 | 0.55 | 365 | 383.2169 | 0.35795 | 383 | 0.57489
91512 | 6.82 | 0.8 | 365 | 6.2116 | 0.50306 | 6 | 0.71468
64422 | 649.98 | 0.55 | 365 | 406.9989 | 0.22751 | 407 | 0.22645
64952 | 649.98 | 0.55 | 365 | 406.9989 | 0.22751 | 407 | 0.22645
68619 | 500.07 | 0.7 | 365 | 398.5285 | 0.17789 | 398 | 0.70644
91528 | 225.15 | 0.7 | 365 | 179.4323 | 0.17014 | 179 | 0.60242
77236 | 639.9 | 0.55 | 365 | 400.6871 | 0.52279 | 401 | 0.20992
91476 | 4.578 | 0.8 | 365 | 4.1696 | 0.39281 | 4 | 0.56243
91509 | 6.82 | 0.8 | 365 | 6.2116 | 0.50306 | 6 | 0.71468
91514 | 7.13 | 0.8 | 365 | 6.494 | 0.071378 | 6 | 0.56535
49763 | 4.2 | 0.8 | 365 | 3.8253 | 0.69983 | 4 | 0.52517
91482 | 14.88 | 0.8 | 365 | 13.5526 | 0.2794 | 13 | 0.83202
79621 | 140 | 0.55 | 365 | 87.664 | 0.45443 | 88 | 0.11844
89371 | 10.15 | 0.8 | 365 | 9.2446 | 0.60792 | 9 | 0.85249
91504 | 11.8 | 0.8 | 365 | 10.7474 | 0.63286 | 11 | 0.38023
91462 | 24.78 | 0.8 | 365 | 22.5695 | 0.429 | 22 | 0.99849
91548 | 9.735 | 0.8 | 365 | 8.8666 | 0.84711 | 9 | 0.71369
91547 | 4.13 | 0.8 | 365 | 3.7616 | 0.5715 | 4 | 0.33308
91546 | 9.145 | 0.8 | 365 | 8.3292 | 0.76546 | 9 | 0.094682
91545 | 17.405 | 0.8 | 365 | 15.8524 | 0.90846 | 16 | 0.76085
91544 | 15.435 | 0.8 | 365 | 14.0581 | 0.29687 | 14 | 0.35499
91543 | 4.06 | 0.8 | 365 | 3.6978 | 0.44317 | 4 | 0.141
91542 | 4.06 | 0.8 | 365 | 3.6978 | 0.44317 | 4 | 0.141
91541 | 3.77 | 0.8 | 365 | 3.4337 | 0.91151 | 4 | 0.34521
91540 | 4.02 | 0.8 | 365 | 3.6614 | 0.36984 | 4 | 0.031232
91539 | 8.41 | 0.8 | 365 | 7.6598 | 0.41799 | 8 | 0.077777
91538 | 8.82 | 0.8 | 365 | 8.0332 | 0.16964 | 8 | 0.20285
91537 | 7.92 | 0.8 | 365 | 7.2135 | 0.51968 | 7 | 0.73317
91536 | 8.04 | 0.8 | 365 | 7.3228 | 0.73967 | 8 | 0.062465
91535 | 4.96 | 0.8 | 365 | 4.5175 | 0.093132 | 4 | 0.61067
91531 | 7.35 | 0.8 | 365 | 6.6943 | 0.4747 | 7 | 0.16904
91530 | 11.59 | 0.8 | 365 | 10.5561 | 0.24786 | 10 | 0.80398
91533 | 13.44 | 0.8 | 365 | 12.2411 | 0.63946 | 12 | 0.88054
91505 | 3.24 | 0.8 | 365 | 2.951 | 0.93987 | 3 | 0.89084
91495 | 4.32 | 0.8 | 365 | 3.9346 | 0.91982 | 4 | 0.85446
91555 | 8.32 | 0.8 | 365 | 7.5778 | 0.253 | 7 | 0.83081
91554 | 5.925 | 0.8 | 365 | 5.3965 | 0.86226 | 6 | 0.25872
91552 | 5.22 | 0.8 | 365 | 4.7543 | 0.56979 | 5 | 0.32414
91568 | 10.8 | 0.8 | 365 | 9.8366 | 0.79956 | 10 | 0.63615
91569 | 7.25 | 0.8 | 365 | 6.6033 | 0.29137 | 6 | 0.89464
91571 | 10.98 | 0.8 | 365 | 10.0005 | 0.12955 | 10 | 0.13008
91573 | 10.8 | 0.8 | 365 | 9.8366 | 0.79956 | 10 | 0.63615
91575 | 9.81 | 0.8 | 365 | 8.9349 | 0.9846 | 9 | 0.9195
91578 | 13.68 | 0.8 | 365 | 12.4597 | 0.079446 | 12 | 0.53912
91583 | 10.71 | 0.8 | 365 | 9.7546 | 0.63457 | 10 | 0.38918
91565 | 5.6 | 0.8 | 365 | 5.1005 | 0.26644 | 5 | 0.36689
91559 | 14.76 | 0.8 | 365 | 13.4433 | 0.059402 | 13 | 0.50273
91558 | 14 | 0.8 | 365 | 12.7511 | 0.6661 | 13 | 0.41723
91560 | 8.829 | 0.8 | 365 | 8.0414 | 0.18614 | 8 | 0.22755
91561 | 16.815 | 0.8 | 365 | 15.315 | 0.82682 | 16 | 0.14183
91562 | 3.25 | 0.8 | 365 | 2.9601 | 0.9582 | 3 | 0.91828
91563 | 10.08 | 0.8 | 365 | 9.1808 | 0.47959 | 9 | 0.6604
91564 | 8.76 | 0.8 | 365 | 7.9786 | 0.059645 | 8 | 0.038208
91584 | 8.7 | 0.8 | 365 | 7.9239 | 0.94965 | 8 | 0.87356
91515 | 9.61 | 0.8 | 365 | 8.7527 | 0.61794 | 9 | 0.37068
91134 | 5.04 | 0.8 | 365 | 4.5904 | 0.2398 | 4 | 0.8302
91576 | 9.72 | 0.8 | 365 | 8.8529 | 0.81961 | 9 | 0.67253
91579 | 5.12 | 0.8 | 365 | 4.6633 | 0.38646 | 5 | 0.049729
91590 | 8.82 | 0.8 | 365 | 8.0332 | 0.16964 | 8 | 0.20285
91585 | 5.9 | 0.8 | 365 | 5.3737 | 0.81643 | 6 | 0.19012
91586 | 3.24 | 0.8 | 365 | 2.951 | 0.93987 | 3 | 0.89084
91587 | 6.785 | 0.8 | 365 | 6.1797 | 0.43889 | 6 | 0.61863
91589 | 4.64 | 0.8 | 365 | 4.2261 | 0.50648 | 4 | 0.73257
91591 | 13 | 0.8 | 365 | 11.8403 | 0.83281 | 12 | 0.67314
90862 | 6.3 | 0.8 | 365 | 5.738 | 0.54974 | 6 | 0.28775
91594 | 7 | 0.8 | 365 | 6.3756 | 0.83305 | 7 | 0.20861
91595 | 7.965 | 0.8 | 365 | 7.2545 | 0.60218 | 7 | 0.85666
91593 | 6.785 | 0.8 | 365 | 6.1797 | 0.43889 | 6 | 0.61863
91592 | 6.6 | 0.8 | 365 | 6.0112 | 0.099732 | 6 | 0.11098
90909 | 4.725 | 0.8 | 365 | 4.3035 | 0.66231 | 4 | 0.96581
78513 | 627.64 | 0.6 | 365 | 428.7385 | 0.98592 | 429 | 0.72439
81671 | 983.07 | 0.55 | 365 | 615.5704 | 0.050418 | 615 | 0.62081
91598 | 13.08 | 0.8 | 365 | 11.9132 | 0.97947 | 12 | 0.89267
91599 | 7.67 | 0.8 | 365 | 6.9858 | 0.061356 | 7 | 0.047153
91600 | 7.67 | 0.8 | 365 | 6.9858 | 0.061356 | 7 | 0.047153
91601 | 24.95 | 0.8 | 365 | 22.7243 | 0.74066 | 23 | 0.46499
91602 | 4.425 | 0.8 | 365 | 4.0303 | 0.11232 | 4 | 0.14259
91603 | 10.8 | 0.8 | 365 | 9.8366 | 0.79956 | 10 | 0.63615
32235 | 1404.805 | 1 | 365 | 1599.3615 | 0.27361 | 1599 | 0.63512
91232 | 29.75 | 0.55 | 365 | 18.6286 | 0.49657 | 19 | 0.12517
91606 | 5.36 | 0.8 | 365 | 4.8819 | 0.82645 | 5 | 0.70831
91605 | 15.6 | 0.8 | 365 | 14.2084 | 0.59937 | 14 | 0.80777
90985 | 5.31 | 0.8 | 365 | 4.8363 | 0.73478 | 5 | 0.57111
91426 | 216.855 | 0.55 | 365 | 135.7884 | 0.32161 | 136 | 0.11003
91634 | 7.67 | 0.8 | 365 | 6.9858 | 0.061356 | 7 | 0.047153
91633 | 6.3 | 0.8 | 365 | 5.738 | 0.54974 | 6 | 0.28775
91632 | 4.41 | 0.8 | 365 | 4.0166 | 0.084821 | 4 | 0.10143
91631 | 3.245 | 0.8 | 365 | 2.9555 | 0.94904 | 3 | 0.90456
91630 | 5.67 | 0.8 | 365 | 5.1642 | 0.39477 | 5 | 0.55898
91635 | 7.67 | 0.8 | 365 | 6.9858 | 0.061356 | 7 | 0.047153
91636 | 2.655 | 0.8 | 365 | 2.4182 | 0.86739 | 3 | 0.28555
91637 | 5.355 | 0.8 | 365 | 4.8773 | 0.81728 | 5 | 0.69459
91638 | 7.67 | 0.8 | 365 | 6.9858 | 0.061356 | 7 | 0.047153
91639 | 5.31 | 0.8 | 365 | 4.8363 | 0.73478 | 5 | 0.57111
91640 | 5.015 | 0.8 | 365 | 4.5676 | 0.19396 | 4 | 0.7616
91641 | 5.9 | 0.8 | 365 | 5.3737 | 0.81643 | 6 | 0.19012
91642 | 4.425 | 0.8 | 365 | 4.0303 | 0.11232 | 4 | 0.14259
91643 | 5.015 | 0.8 | 365 | 4.5676 | 0.19396 | 4 | 0.7616
91644 | 4.13 | 0.8 | 365 | 3.7616 | 0.5715 | 4 | 0.33308
91646 | 8.555 | 0.8 | 365 | 7.7919 | 0.68382 | 8 | 0.47567
91616 | 4.72 | 0.8 | 365 | 4.299 | 0.65314 | 4 | 0.95209
91615 | 4.13 | 0.8 | 365 | 3.7616 | 0.5715 | 4 | 0.33308
91614 | 4.095 | 0.8 | 365 | 3.7297 | 0.50733 | 4 | 0.23704
91617 | 4.72 | 0.8 | 365 | 4.299 | 0.65314 | 4 | 0.95209
91618 | 8.85 | 0.8 | 365 | 8.0605 | 0.22464 | 8 | 0.28518
91621 | 8.04 | 0.8 | 365 | 7.3228 | 0.73967 | 8 | 0.062465
91624 | 13.33 | 0.8 | 365 | 12.1409 | 0.43779 | 12 | 0.57869
91625 | 12.95 | 0.8 | 365 | 11.7948 | 0.74114 | 12 | 0.53594
91623 | 5.1 | 0.8 | 365 | 4.6451 | 0.34979 | 4 | 0.99485
91626 | 5.78 | 0.8 | 365 | 5.2644 | 0.59643 | 5 | 0.86083
91627 | 6.3 | 0.8 | 365 | 5.738 | 0.54974 | 6 | 0.28775
91629 | 9.57 | 0.8 | 365 | 8.7163 | 0.54461 | 9 | 0.26092
91607 | 4.72 | 0.8 | 365 | 4.299 | 0.65314 | 4 | 0.95209
91608 | 5.58 | 0.8 | 365 | 5.0822 | 0.22977 | 5 | 0.31201
91609 | 11.88 | 0.8 | 365 | 10.8202 | 0.77952 | 11 | 0.59976
91610 | 12.915 | 0.8 | 365 | 11.7629 | 0.67698 | 12 | 0.43989
91611 | 4.16 | 0.8 | 365 | 3.7889 | 0.6265 | 4 | 0.4154
91612 | 24.96 | 0.8 | 365 | 22.7334 | 0.75899 | 23 | 0.49243
91649 | 9.69 | 0.8 | 365 | 8.8256 | 0.76461 | 9 | 0.59021
91650 | 5.94 | 0.8 | 365 | 5.4101 | 0.88976 | 6 | 0.29988
91653 | 3 | 0.8 | 365 | 2.7324 | 0.49988 | 3 | 0.23226
91655 | 7.04 | 0.8 | 365 | 6.412 | 0.90638 | 7 | 0.31838
91648 | 4.65 | 0.8 | 365 | 4.2352 | 0.52481 | 4 | 0.76001
91580 | 7.848 | 0.8 | 365 | 7.1479 | 0.38768 | 7 | 0.5356
91645 | 3.54 | 0.8 | 365 | 3.2242 | 0.48986 | 3 | 0.71407
87519 | 39.96 | 0.55 | 365 | 25.0218 | 0.36514 | 25 | 0.38695
91628 | 7.35 | 0.8 | 365 | 6.6943 | 0.4747 | 7 | 0.16904
91570 | 7.08 | 0.8 | 365 | 6.4484 | 0.97971 | 7 | 0.42814
91619 | 12.76 | 0.8 | 365 | 11.6217 | 0.39282 | 12 | 0.014559
90994 | 6 | 0.8 | 365 | 5.4648 | 0.99976 | 6 | 0.46453
90995 | 7.2 | 0.8 | 365 | 6.5577 | 0.19971 | 6 | 0.75743
77994 | 297 | 0.7 | 365 | 236.6928 | 0.42697 | 237 | 0.11979
91551 | 7.965 | 0.8 | 365 | 7.2545 | 0.60218 | 7 | 0.85666
91496 | 23.2 | 0.8 | 365 | 21.1304 | 0.53239 | 21 | 0.66283
91613 | 7.08 | 0.8 | 365 | 6.4484 | 0.97971 | 7 | 0.42814
89612 | 7.5 | 0.8 | 365 | 6.831 | 0.7497 | 7 | 0.58066
88111 | 12.426 | 0.8 | 365 | 11.3175 | 0.7805 | 12 | 0.098034
91668 | 9.765 | 0.8 | 365 | 8.8939 | 0.9021 | 9 | 0.79602
91665 | 11.84 | 0.8 | 365 | 10.7838 | 0.70619 | 11 | 0.49
91664 | 5.76 | 0.8 | 365 | 5.2462 | 0.55977 | 5 | 0.80595
91663 | 4.2 | 0.8 | 365 | 3.8253 | 0.69983 | 4 | 0.52517
91666 | 12.39 | 0.8 | 365 | 11.2847 | 0.7145 | 11 | 0.99925
91671 | 8.64 | 0.8 | 365 | 7.8693 | 0.83965 | 8 | 0.70892
91672 | 5.7 | 0.8 | 365 | 5.1915 | 0.44977 | 5 | 0.6413
91674 | 11.52 | 0.8 | 365 | 10.4924 | 0.11953 | 10 | 0.61189
91675 | 9.44 | 0.8 | 365 | 8.5979 | 0.30628 | 8 | 0.90419
91676 | 9.75 | 0.8 | 365 | 8.8803 | 0.8746 | 9 | 0.75485
91677 | 8.82 | 0.8 | 365 | 8.0332 | 0.16964 | 8 | 0.20285
91680 | 4.65 | 0.8 | 365 | 4.2352 | 0.52481 | 4 | 0.76001
91682 | 5.6 | 0.8 | 365 | 5.1005 | 0.26644 | 5 | 0.36689
91683 | 7.3 | 0.8 | 365 | 6.6488 | 0.38304 | 7 | 0.03184
91684 | 8.28 | 0.8 | 365 | 7.5414 | 0.17966 | 7 | 0.72105
91661 | 9.86 | 0.8 | 365 | 8.9804 | 0.076267 | 9 | 0.056705
91468 | 14.42 | 0.8 | 365 | 13.1337 | 0.43608 | 13 | 0.56974
91550 | 5.4 | 0.8 | 365 | 4.9183 | 0.89978 | 5 | 0.81807
91597 | 8.502 | 0.8 | 365 | 7.7436 | 0.58666 | 8 | 0.33023
91549 | 10.44 | 0.8 | 365 | 9.5087 | 0.13958 | 9 | 0.64828
91693 | 4.88 | 0.8 | 365 | 4.4447 | 0.94647 | 5 | 0.39115
91694 | 7.2 | 0.8 | 365 | 6.5577 | 0.19971 | 6 | 0.75743
91696 | 2.7 | 0.8 | 365 | 2.4591 | 0.94989 | 3 | 0.40904
91699 | 12.24 | 0.8 | 365 | 11.1481 | 0.4395 | 11 | 0.58763
91701 | 13.3 | 0.8 | 365 | 12.1136 | 0.38279 | 12 | 0.49637
91687 | 10.175 | 1 | 365 | 11.5842 | 0.31719 | 11 | 0.90137
91689 | 8.64 | 0.8 | 365 | 7.8693 | 0.83965 | 8 | 0.70892
91690 | 7 | 0.8 | 365 | 6.3756 | 0.83305 | 7 | 0.20861
91691 | 4.62 | 0.8 | 365 | 4.2079 | 0.46981 | 4 | 0.67769
91695 | 10.85 | 0.8 | 365 | 9.8821 | 0.89123 | 10 | 0.77335
91697 | 13.3 | 0.8 | 365 | 12.1136 | 0.38279 | 12 | 0.49637
91700 | 7.7 | 0.8 | 365 | 7.0131 | 0.11635 | 7 | 0.12948
91703 | 7.92 | 0.8 | 365 | 7.2135 | 0.51968 | 7 | 0.73317
91705 | 7.92 | 0.8 | 365 | 7.2135 | 0.51968 | 7 | 0.73317
78044 | 627.75 | 0.7 | 365 | 500.2826 | 0.99336 | 501 | 0.27591
80751 | 648.38 | 0.55 | 365 | 405.9971 | 0.21089 | 406 | 0.20795
80736 | 645.45 | 0.55 | 365 | 404.1624 | 0.51795 | 404 | 0.68033
80745 | 645.45 | 0.7 | 365 | 514.3885 | 0.38648 | 514 | 0.77497
88206 | 61.2 | 0.55 | 365 | 38.3217 | 0.13579 | 38 | 0.45749
69922 | 1247.59 | 0.65 | 365 | 923.2426 | 0.34818 | 923 | 0.59078
74268 | 1165.5 | 0.6 | 365 | 796.1486 | 0.52707 | 796 | 0.67564
91766 | 6.49 | 0.8 | 365 | 5.9111 | 0.89807 | 6 | 0.80913
91767 | 8.96 | 0.8 | 365 | 8.1607 | 0.4263 | 8 | 0.58703
91768 | 9.3 | 0.8 | 365 | 8.4704 | 0.049623 | 8 | 0.52002
91001 | 12.71 | 0.8 | 365 | 11.5762 | 0.30115 | 11 | 0.87735
91702 | 12.96 | 0.8 | 365 | 11.8039 | 0.75947 | 12 | 0.56338
91581 | 10.08 | 0.8 | 365 | 9.1808 | 0.47959 | 9 | 0.6604
91582 | 7.68 | 0.8 | 365 | 6.9949 | 0.079689 | 7 | 0.074593
91685 | 24.96 | 0.8 | 365 | 22.7334 | 0.75899 | 23 | 0.49243
91765 | 13.5 | 0.8 | 365 | 12.2957 | 0.74945 | 13 | 0.045184
91764 | 5.185 | 0.8 | 365 | 4.7225 | 0.50562 | 5 | 0.22809
91763 | 11.7 | 0.8 | 365 | 10.6563 | 0.44953 | 11 | 0.10583
90988 | 13.2 | 0.8 | 365 | 12.0225 | 0.19946 | 12 | 0.22196
91759 | 10.03 | 0.8 | 365 | 9.1353 | 0.38793 | 9 | 0.5232
91710 | 16.2 | 0.8 | 365 | 14.7549 | 0.69934 | 15 | 0.45422
91711 | 11.505 | 0.8 | 365 | 10.4787 | 0.092034 | 10 | 0.57073
91713 | 5.9 | 0.8 | 365 | 5.3737 | 0.81643 | 6 | 0.19012
91715 | 4.93 | 0.8 | 365 | 4.4902 | 0.038134 | 4 | 0.52835
91717 | 7.5 | 0.8 | 365 | 6.831 | 0.7497 | 7 | 0.58066
91726 | 10.2 | 0.8 | 365 | 9.2901 | 0.69959 | 9 | 0.98969
91728 | 6 | 0.8 | 365 | 5.4648 | 0.99976 | 6 | 0.46453
91730 | 4.2 | 0.8 | 365 | 3.8253 | 0.69983 | 4 | 0.52517
91734 | 9.3 | 0.8 | 365 | 8.4704 | 0.049623 | 8 | 0.52002
91736 | 9 | 0.8 | 365 | 8.1972 | 0.49964 | 8 | 0.69679
91739 | 10.62 | 0.8 | 365 | 9.6726 | 0.46957 | 10 | 0.14221
91740 | 6.09 | 0.8 | 365 | 5.5467 | 0.16475 | 5 | 0.71149
91741 | 9.145 | 0.8 | 365 | 8.3292 | 0.76546 | 9 | 0.094682
91744 | 5.9 | 0.8 | 365 | 5.3737 | 0.81643 | 6 | 0.19012
91746 | 7.375 | 0.8 | 365 | 6.7171 | 0.52053 | 7 | 0.23765
91760 | 6.9 | 0.8 | 365 | 6.2845 | 0.64972 | 6 | 0.9342
91762 | 8.375 | 0.8 | 365 | 7.6279 | 0.35383 | 7 | 0.98173
87892 | 95.04 | 0.55 | 365 | 59.5113 | 0.63871 | 60 | 0.15004
91534 | 152.075 | 0.7 | 365 | 121.1955 | 0.94825 | 122 | 0.14374
77233 | 648 | 0.55 | 365 | 405.7591 | 0.73194 | 406 | 0.49106
69444 | 701.125 | 0.7 | 365 | 558.7584 | 0.69649 | 559 | 0.45492
90304 | 4.425 | 0.8 | 365 | 4.0303 | 0.11232 | 4 | 0.14259
88924 | 10.005 | 0.8 | 365 | 9.1125 | 0.34209 | 9 | 0.4546
91673 | 5.49 | 0.8 | 365 | 5.0003 | 0.064777 | 5 | 0.065041
91681 | 15.05 | 0.8 | 365 | 13.7075 | 0.59106 | 14 | 0.29852
91596 | 8.06 | 0.8 | 365 | 7.341 | 0.77634 | 8 | 0.11735
91679 | 13.4 | 0.8 | 365 | 12.2047 | 0.56612 | 12 | 0.77077
89081 | 228.42 | 0.65 | 365 | 169.0356 | 0.2431 | 169 | 0.27866
91737 | 8.85 | 0.8 | 365 | 8.0605 | 0.22464 | 8 | 0.28518
91670 | 18.88 | 0.8 | 365 | 17.1958 | 0.61257 | 17 | 0.80838
91706 | 18.585 | 0.8 | 365 | 16.9271 | 0.071747 | 16 | 0.99887
91761 | 8.4 | 0.8 | 365 | 7.6507 | 0.39966 | 8 | 0.050337
91724 | 8.555 | 0.8 | 365 | 7.7919 | 0.68382 | 8 | 0.47567
91749 | 10.915 | 0.8 | 365 | 9.9413 | 0.010391 | 9 | 0.95172
91752 | 11.1 | 0.8 | 365 | 10.1098 | 0.34955 | 10 | 0.45937
91735 | 6.49 | 0.8 | 365 | 5.9111 | 0.89807 | 6 | 0.80913
91745 | 10.2 | 0.8 | 365 | 9.2901 | 0.69959 | 9 | 0.98969
91748 | 6.6 | 0.8 | 365 | 6.0112 | 0.099732 | 6 | 0.11098
91725 | 11.505 | 0.8 | 365 | 10.4787 | 0.092034 | 10 | 0.57073
91742 | 4.8 | 0.8 | 365 | 4.3718 | 0.79981 | 5 | 0.17162
91750 | 6.785 | 0.8 | 365 | 6.1797 | 0.43889 | 6 | 0.61863
91732 | 4.425 | 0.8 | 365 | 4.0303 | 0.11232 | 4 | 0.14259
91731 | 11.7 | 0.8 | 365 | 10.6563 | 0.44953 | 11 | 0.10583
91712 | 14.21 | 0.8 | 365 | 12.9424 | 0.051091 | 12 | 0.99349
91751 | 4.2 | 0.8 | 365 | 3.8253 | 0.69983 | 4 | 0.52517
91722 | 7.08 | 0.8 | 365 | 6.4484 | 0.97971 | 7 | 0.42814
91753 | 14.4 | 0.8 | 365 | 13.1154 | 0.39942 | 13 | 0.51486
90939 | 5.31 | 0.8 | 365 | 4.8363 | 0.73478 | 5 | 0.57111
91716 | 11.7 | 0.8 | 365 | 10.6563 | 0.44953 | 11 | 0.10583
91714 | 13.275 | 0.8 | 365 | 12.0908 | 0.33696 | 12 | 0.42776
91718 | 10.03 | 0.8 | 365 | 9.1353 | 0.38793 | 9 | 0.5232
91720 | 9 | 0.8 | 365 | 8.1972 | 0.49964 | 8 | 0.69679
91729 | 7.5 | 0.8 | 365 | 6.831 | 0.7497 | 7 | 0.58066
91796 | 10.62 | 0.8 | 365 | 9.6726 | 0.46957 | 10 | 0.14221
91797 | 12.48 | 0.8 | 365 | 11.3667 | 0.87949 | 12 | 0.24621
91795 | 11.16 | 0.8 | 365 | 10.1645 | 0.45955 | 10 | 0.62402
91794 | 13.12 | 0.8 | 365 | 11.9496 | 0.052802 | 12 | 0.0024304
91798 | 5.1 | 0.8 | 365 | 4.6451 | 0.34979 | 4 | 0.99485
91805 | 9.86 | 0.8 | 365 | 8.9804 | 0.076267 | 9 | 0.056705
91789 | 5.22 | 0.8 | 365 | 4.7543 | 0.56979 | 5 | 0.32414
91790 | 11.55 | 0.8 | 365 | 10.5197 | 0.17453 | 10 | 0.69421
91791 | 8.1 | 0.8 | 365 | 7.3774 | 0.84967 | 8 | 0.22711
91788 | 3.245 | 0.8 | 365 | 2.9555 | 0.94904 | 3 | 0.90456
91783 | 2.56 | 0.8 | 365 | 2.3316 | 0.69323 | 3 | 0.024864
91781 | 15.745 | 0.8 | 365 | 14.3405 | 0.8652 | 15 | 0.20566
91813 | 7.48 | 0.8 | 365 | 6.8127 | 0.71303 | 7 | 0.52578
91810 | 7.8 | 0.8 | 365 | 7.1042 | 0.29968 | 7 | 0.40388
91773 | 11.55 | 0.8 | 365 | 10.5197 | 0.17453 | 10 | 0.69421
91779 | 5.04 | 0.8 | 365 | 4.5904 | 0.2398 | 4 | 0.8302
91771 | 9.92 | 0.8 | 365 | 9.0351 | 0.18626 | 9 | 0.22135
91772 | 8.96 | 0.8 | 365 | 8.1607 | 0.4263 | 8 | 0.58703
91778 | 5.04 | 0.8 | 365 | 4.5904 | 0.2398 | 4 | 0.8302
91774 | 9.075 | 0.8 | 365 | 8.2655 | 0.63713 | 8 | 0.9026
91775 | 11.2 | 0.8 | 365 | 10.2009 | 0.53288 | 10 | 0.73378
91776 | 6.51 | 0.8 | 365 | 5.9293 | 0.93474 | 6 | 0.86401
91777 | 7.08 | 0.8 | 365 | 6.4484 | 0.97971 | 7 | 0.42814
91782 | 8.555 | 0.8 | 365 | 7.7919 | 0.68382 | 8 | 0.47567
91817 | 6.44 | 0.8 | 365 | 5.8655 | 0.80641 | 6 | 0.67192
91818 | 15.3 | 0.8 | 365 | 13.9352 | 0.04938 | 13 | 0.98454
91809 | 11.78 | 0.8 | 365 | 10.7292 | 0.59619 | 11 | 0.32535
91814 | 18.29 | 0.8 | 365 | 16.6584 | 0.53093 | 17 | 0.18936
91815 | 9 | 0.8 | 365 | 8.1972 | 0.49964 | 8 | 0.69679
91816 | 5.89 | 0.8 | 365 | 5.3646 | 0.79809 | 6 | 0.16268
91819 | 3.96 | 0.8 | 365 | 3.6067 | 0.25984 | 3 | 0.86659
91820 | 10.5 | 0.8 | 365 | 9.5633 | 0.24957 | 9 | 0.81292
91821 | 6.365 | 0.8 | 365 | 5.7972 | 0.66891 | 6 | 0.46612
91826 | 5.36 | 0.8 | 365 | 4.8819 | 0.82645 | 5 | 0.70831
91825 | 6.03 | 0.8 | 365 | 5.4921 | 0.054756 | 5 | 0.54685
91824 | 6.7 | 0.8 | 365 | 6.1023 | 0.28306 | 6 | 0.38539
91822 | 5.76 | 0.8 | 365 | 5.2462 | 0.55977 | 5 | 0.80595
91823 | 10.24 | 0.8 | 365 | 9.3265 | 0.77292 | 10 | 0.099458
85444 | 3278.88 | 0.65 | 365 | 2426.4395 | 0.057016 | 2426 | 0.49655
91704 | 8.7 | 0.8 | 365 | 7.9239 | 0.94965 | 8 | 0.87356
91793 | 4.72 | 0.8 | 365 | 4.299 | 0.65314 | 4 | 0.95209
91780 | 9.44 | 0.8 | 365 | 8.5979 | 0.30628 | 8 | 0.90419
91784 | 8.32 | 1 | 365 | 9.4723 | 0.066245 | 9 | 0.53851
88625 | 241.74 | 0.55 | 365 | 151.3707 | 0.41717 | 151 | 0.78786
91829 | 11.895 | 0.8 | 365 | 10.8339 | 0.80702 | 11 | 0.64092
91831 | 4.68 | 0.8 | 365 | 4.2625 | 0.57981 | 4 | 0.84233
91799 | 5.695 | 0.8 | 365 | 5.187 | 0.4406 | 5 | 0.62758
91787 | 10.85 | 0.8 | 365 | 9.8821 | 0.89123 | 10 | 0.77335
91836 | 13.34 | 0.8 | 365 | 12.15 | 0.45613 | 12 | 0.60613
91837 | 2.95 | 0.8 | 365 | 2.6868 | 0.40821 | 3 | 0.095059
91838 | 2.52 | 0.8 | 365 | 2.2952 | 0.6199 | 2 | 0.9151
91842 | 6.6 | 0.8 | 365 | 6.0112 | 0.099732 | 6 | 0.11098
91844 | 5.04 | 0.8 | 365 | 4.5904 | 0.2398 | 4 | 0.8302
91845 | 4.27 | 0.8 | 365 | 3.8891 | 0.82816 | 4 | 0.71725
91770 | 8.64 | 0.8 | 365 | 7.8693 | 0.83965 | 8 | 0.70892
75134 | 649.44 | 0.55 | 365 | 406.6608 | 0.5469 | 407 | 0.20771
62222 | 649.44 | 0.8 | 365 | 591.5066 | 0.61368 | 592 | 0.1203
91811 | 7.965 | 0.8 | 365 | 7.2545 | 0.60218 | 7 | 0.85666
91843 | 9.3 | 0.8 | 365 | 8.4704 | 0.049623 | 8 | 0.52002
91835 | 10.137 | 0.8 | 365 | 9.2327 | 0.58409 | 9 | 0.81682
91869 | 8.64 | 0.8 | 365 | 7.8693 | 0.83965 | 8 | 0.70892
91900 | 5.9 | 0.8 | 365 | 5.3737 | 0.81643 | 6 | 0.19012
91899 | 10.44 | 0.8 | 365 | 9.5087 | 0.13958 | 9 | 0.64828
91901 | 13.3 | 0.8 | 365 | 12.1136 | 0.38279 | 12 | 0.49637
91904 | 11.52 | 0.8 | 365 | 10.4924 | 0.11953 | 10 | 0.61189
91903 | 15.34 | 0.8 | 365 | 13.9716 | 0.12271 | 14 | 0.094305
91905 | 4.72 | 0.8 | 365 | 4.299 | 0.65314 | 4 | 0.95209
91908 | 12.96 | 0.8 | 365 | 11.8039 | 0.75947 | 12 | 0.56338
91888 | 10.85 | 0.8 | 365 | 9.8821 | 0.89123 | 10 | 0.77335
91887 | 5.31 | 0.8 | 365 | 4.8363 | 0.73478 | 5 | 0.57111
91885 | 15.36 | 0.8 | 365 | 13.9898 | 0.15938 | 14 | 0.14919
91884 | 11.22 | 0.8 | 365 | 10.2191 | 0.56955 | 10 | 0.78866
91882 | 15.34 | 0.8 | 365 | 13.9716 | 0.12271 | 14 | 0.094305
91881 | 11.51 | 0.8 | 365 | 10.4832 | 0.1012 | 10 | 0.58445
91877 | 10.2 | 0.8 | 365 | 9.2901 | 0.69959 | 9 | 0.98969
91876 | 7.37 | 0.8 | 365 | 6.7126 | 0.51137 | 7 | 0.22393
91874 | 10.08 | 0.8 | 365 | 9.1808 | 0.47959 | 9 | 0.6604
91889 | 4.65 | 0.8 | 365 | 4.2352 | 0.52481 | 4 | 0.76001
91891 | 10.54 | 0.8 | 365 | 9.5998 | 0.32291 | 9 | 0.92268
91893 | 7.04 | 0.8 | 365 | 6.412 | 0.90638 | 7 | 0.31838
91895 | 4.34 | 0.8 | 365 | 3.9528 | 0.95649 | 4 | 0.90934
91896 | 6.5 | 0.8 | 365 | 5.9202 | 0.9164 | 6 | 0.83657
91865 | 5.94 | 0.8 | 365 | 5.4101 | 0.88976 | 6 | 0.29988
91868 | 5.94 | 0.8 | 365 | 5.4101 | 0.88976 | 6 | 0.29988
91863 | 9.49 | 0.8 | 365 | 8.6434 | 0.39795 | 9 | 0.041392
91864 | 1.59 | 0.8 | 365 | 1.4482 | 0.91494 | 2 | 0.3631
91866 | 8.37 | 0.8 | 365 | 7.6234 | 0.34466 | 7 | 0.96801
91848 | 5.7 | 0.8 | 365 | 5.1915 | 0.44977 | 5 | 0.6413
91870 | 8.26 | 0.8 | 365 | 7.5232 | 0.143 | 7 | 0.66616
91857 | 6.93 | 0.8 | 365 | 6.3118 | 0.70472 | 7 | 0.016528
91856 | 5.9 | 0.8 | 365 | 5.3737 | 0.81643 | 6 | 0.19012
91854 | 5.9 | 0.8 | 365 | 5.3737 | 0.81643 | 6 | 0.19012
91860 | 9.57 | 0.8 | 365 | 8.7163 | 0.54461 | 9 | 0.26092
91861 | 5.84 | 0.8 | 365 | 5.319 | 0.70643 | 6 | 0.025472
91862 | 9.145 | 0.8 | 365 | 8.3292 | 0.76546 | 9 | 0.094682
91890 | 12.9 | 0.8 | 365 | 11.7493 | 0.64948 | 12 | 0.39873
91906 | 15.4 | 0.8 | 365 | 14.0262 | 0.23271 | 14 | 0.25895
91480 | 5.8 | 0.8 | 365 | 5.2826 | 0.6331 | 5 | 0.91571
91851 | 12.24 | 0.8 | 365 | 11.1481 | 0.4395 | 11 | 0.58763
91847 | 5.22 | 0.8 | 365 | 4.7543 | 0.56979 | 5 | 0.32414
91849 | 5.9 | 0.8 | 365 | 5.3737 | 0.81643 | 6 | 0.19012
91871 | 9.145 | 0.8 | 365 | 8.3292 | 0.76546 | 9 | 0.094682
91902 | 6.48 | 0.8 | 365 | 5.902 | 0.87974 | 6 | 0.78169
91827 | 2.97 | 0.8 | 365 | 2.7051 | 0.44488 | 3 | 0.14994
91852 | 10.325 | 0.8 | 365 | 9.404 | 0.92875 | 10 | 0.33271
91879 | 5.27 | 0.8 | 365 | 4.7999 | 0.66145 | 5 | 0.46134
91880 | 8.99 | 0.8 | 365 | 8.188 | 0.4813 | 8 | 0.66935
77234 | 639.9 | 0.55 | 365 | 400.6871 | 0.52279 | 401 | 0.20992
69477 | 725.22 | 0.7 | 365 | 577.9608 | 0.34803 | 578 | 0.30886
91912 | 3.835 | 0.8 | 365 | 3.4929 | 0.030678 | 3 | 0.52358
91435 | 24.84 | 0.8 | 365 | 22.6241 | 0.53899 | 23 | 0.16314
91894 | 6.5 | 0.8 | 365 | 5.9202 | 0.9164 | 6 | 0.83657
90388 | 12.21 | 0.8 | 365 | 11.1208 | 0.38451 | 11 | 0.50531
91873 | 2.16 | 0.8 | 365 | 1.9673 | 0.95991 | 2 | 0.92723
91886 | 3.3 | 0.8 | 365 | 3.0056 | 0.049866 | 3 | 0.055489
91878 | 11.16 | 0.8 | 365 | 10.1645 | 0.45955 | 10 | 0.62402
91872 | 12.87 | 0.8 | 365 | 11.7219 | 0.59448 | 12 | 0.31641
91907 | 20.88 | 0.8 | 365 | 19.0174 | 0.27915 | 19 | 0.29655
91017 | 729.81 | 0.7 | 365 | 581.6188 | 0.71099 | 582 | 0.3298
92012 | 8.505 | 0.8 | 365 | 7.7463 | 0.59216 | 8 | 0.33847
92014 | 12.39 | 0.8 | 365 | 11.2847 | 0.7145 | 11 | 0.99925
91707 | 10.44 | 0.8 | 365 | 9.5087 | 0.13958 | 9 | 0.64828
92015 | 8.85 | 0.8 | 365 | 8.0605 | 0.22464 | 8 | 0.28518
92021 | 6.49 | 0.8 | 365 | 5.9111 | 0.89807 | 6 | 0.80913
77476 | 917.15 | 0.65 | 365 | 678.7101 | 0.14115 | 678 | 0.85126
49824 | 1383.75 | 0.7 | 365 | 1102.7734 | 0.71655 | 1103 | 0.48991
92080 | 13.5 | 0.8 | 365 | 12.2957 | 0.74945 | 13 | 0.045184
91946 | 6.195 | 0.8 | 365 | 5.6424 | 0.35725 | 5 | 0.99962
91945 | 3.78 | 0.8 | 365 | 3.4428 | 0.92985 | 4 | 0.37265
91942 | 3.835 | 0.8 | 365 | 3.4929 | 0.030678 | 3 | 0.52358
91949 | 4.425 | 0.8 | 365 | 4.0303 | 0.11232 | 4 | 0.14259
91948 | 3.835 | 0.8 | 365 | 3.4929 | 0.030678 | 3 | 0.52358
92079 | 6.3 | 0.8 | 365 | 5.738 | 0.54974 | 6 | 0.28775
92081 | 4.2 | 0.8 | 365 | 3.8253 | 0.69983 | 4 | 0.52517
91943 | 3.54 | 0.8 | 365 | 3.2242 | 0.48986 | 3 | 0.71407
92082 | 13.5 | 0.8 | 365 | 12.2957 | 0.74945 | 13 | 0.045184
91947 | 7.875 | 0.8 | 365 | 7.1725 | 0.43718 | 7 | 0.60969
92083 | 5.4 | 0.8 | 365 | 4.9183 | 0.89978 | 5 | 0.81807
91922 | 13.275 | 0.8 | 365 | 12.0908 | 0.33696 | 12 | 0.42776
91938 | 7.67 | 0.8 | 365 | 6.9858 | 0.061356 | 7 | 0.047153
91929 | 8.26 | 0.8 | 365 | 7.5232 | 0.143 | 7 | 0.66616
92084 | 7.2 | 0.8 | 365 | 6.5577 | 0.19971 | 6 | 0.75743
92085 | 3.54 | 0.8 | 365 | 3.2242 | 0.48986 | 3 | 0.71407
91937 | 6.93 | 0.8 | 365 | 6.3118 | 0.70472 | 7 | 0.016528
91993 | 6.96 | 0.8 | 365 | 6.3391 | 0.75972 | 7 | 0.09885
92086 | 14.25 | 0.8 | 365 | 12.9788 | 0.12442 | 13 | 0.10325
91991 | 5.6 | 0.8 | 365 | 5.1005 | 0.26644 | 5 | 0.36689
92089 | 10.83 | 0.8 | 365 | 9.8639 | 0.85456 | 10 | 0.71847
92004 | 9.8 | 0.8 | 365 | 8.9258 | 0.96627 | 9 | 0.89206
92088 | 11.6 | 0.8 | 365 | 10.5652 | 0.2662 | 10 | 0.83142
92072 | 5.015 | 0.8 | 365 | 4.5676 | 0.19396 | 4 | 0.7616
91985 | 7.56 | 0.8 | 365 | 6.8856 | 0.85969 | 7 | 0.7453
92097 | 2.36 | 0.8 | 365 | 2.1495 | 0.32657 | 2 | 0.47605
91984 | 4.24 | 0.8 | 365 | 3.8618 | 0.77316 | 4 | 0.63493
92096 | 6.03 | 0.8 | 365 | 5.4921 | 0.054756 | 5 | 0.54685
91982 | 5.88 | 0.8 | 365 | 5.3555 | 0.77976 | 6 | 0.13524
92095 | 6.82 | 0.8 | 365 | 6.2116 | 0.50306 | 6 | 0.71468
91976 | 14.7 | 0.8 | 365 | 13.3887 | 0.9494 | 14 | 0.33809
92099 | 6.785 | 0.8 | 365 | 6.1797 | 0.43889 | 6 | 0.61863
91975 | 7.8 | 1 | 365 | 8.8803 | 0.8746 | 9 | 0.75485
92098 | 8.26 | 0.8 | 365 | 7.5232 | 0.143 | 7 | 0.66616
91974 | 7.8 | 1 | 365 | 8.8803 | 0.8746 | 9 | 0.75485
92073 | 4.72 | 0.8 | 365 | 4.299 | 0.65314 | 4 | 0.95209
91973 | 5.1 | 0.8 | 365 | 4.6451 | 0.34979 | 4 | 0.99485
92064 | 4.13 | 0.8 | 365 | 3.7616 | 0.5715 | 4 | 0.33308
92062 | 9.735 | 0.8 | 365 | 8.8666 | 0.84711 | 9 | 0.71369
91972 | 9.3 | 0.8 | 365 | 8.4704 | 0.049623 | 8 | 0.52002
92061 | 5.31 | 0.8 | 365 | 4.8363 | 0.73478 | 5 | 0.57111
91980 | 9 | 0.8 | 365 | 8.1972 | 0.49964 | 8 | 0.69679
91977 | 5.58 | 0.8 | 365 | 5.0822 | 0.22977 | 5 | 0.31201
92059 | 6.195 | 0.8 | 365 | 5.6424 | 0.35725 | 5 | 0.99962
92057 | 6.96 | 0.8 | 365 | 6.3391 | 0.75972 | 7 | 0.09885
92055 | 12.98 | 0.8 | 365 | 11.8221 | 0.79614 | 12 | 0.61826
92053 | 5.015 | 0.8 | 365 | 4.5676 | 0.19396 | 4 | 0.7616
91979 | 9.86 | 0.8 | 365 | 8.9804 | 0.076267 | 9 | 0.056705
92051 | 4.425 | 0.8 | 365 | 4.0303 | 0.11232 | 4 | 0.14259
91968 | 1.375 | 0.8 | 365 | 1.2523 | 0.52078 | 1 | 0.77312
92050 | 2.95 | 0.8 | 365 | 2.6868 | 0.40821 | 3 | 0.095059
88383 | 5.85 | 0.8 | 365 | 5.3282 | 0.72476 | 6 | 0.052913
92046 | 3.835 | 0.8 | 365 | 3.4929 | 0.030678 | 3 | 0.52358
91955 | 5.25 | 0.8 | 365 | 4.7817 | 0.62479 | 5 | 0.40646
92043 | 5.605 | 0.8 | 365 | 5.105 | 0.27561 | 5 | 0.38061
91958 | 12.71 | 0.8 | 365 | 11.5762 | 0.30115 | 11 | 0.87735
92103 | 8.26 | 0.8 | 365 | 7.5232 | 0.143 | 7 | 0.66616
91952 | 10.325 | 0.8 | 365 | 9.404 | 0.92875 | 10 | 0.33271
91959 | 8.76 | 0.8 | 365 | 7.9786 | 0.059645 | 8 | 0.038208
91960 | 9.9 | 0.8 | 365 | 9.0169 | 0.1496 | 9 | 0.16647
92040 | 12.98 | 0.8 | 365 | 11.8221 | 0.79614 | 12 | 0.61826
91961 | 9.75 | 0.8 | 365 | 8.8803 | 0.8746 | 9 | 0.75485
92037 | 6.195 | 0.8 | 365 | 5.6424 | 0.35725 | 5 | 0.99962
92035 | 5.9 | 0.8 | 365 | 5.3737 | 0.81643 | 6 | 0.19012
92034 | 5.605 | 0.8 | 365 | 5.105 | 0.27561 | 5 | 0.38061
92104 | 2.95 | 0.8 | 365 | 2.6868 | 0.40821 | 3 | 0.095059
91962 | 12.24 | 0.8 | 365 | 11.1481 | 0.4395 | 11 | 0.58763
92033 | 10.03 | 0.8 | 365 | 9.1353 | 0.38793 | 9 | 0.5232
92030 | 12.685 | 0.8 | 365 | 11.5534 | 0.25532 | 11 | 0.80875
92027 | 5.31 | 0.8 | 365 | 4.8363 | 0.73478 | 5 | 0.57111
91792 | 4.6 | 0.8 | 365 | 4.1897 | 0.43315 | 4 | 0.6228
92100 | 6.195 | 0.8 | 365 | 5.6424 | 0.35725 | 5 | 0.99962
92047 | 10.62 | 0.8 | 365 | 9.6726 | 0.46957 | 10 | 0.14221
92049 | 3.835 | 0.8 | 365 | 3.4929 | 0.030678 | 3 | 0.52358
92102 | 2.95 | 0.8 | 365 | 2.6868 | 0.40821 | 3 | 0.095059
92093 | 7.08 | 0.8 | 365 | 6.4484 | 0.97971 | 7 | 0.42814
92070 | 8.85 | 0.8 | 365 | 8.0605 | 0.22464 | 8 | 0.28518
92122 | 4.425 | 0.8 | 365 | 4.0303 | 0.11232 | 4 | 0.14259
92123 | 6.785 | 0.8 | 365 | 6.1797 | 0.43889 | 6 | 0.61863
92120 | 3.245 | 0.8 | 365 | 2.9555 | 0.94904 | 3 | 0.90456
92124 | 7.08 | 0.8 | 365 | 6.4484 | 0.97971 | 7 | 0.42814
92119 | 4.72 | 0.8 | 365 | 4.299 | 0.65314 | 4 | 0.95209
92116 | 4.425 | 0.8 | 365 | 4.0303 | 0.11232 | 4 | 0.14259
92117 | 7.67 | 0.8 | 365 | 6.9858 | 0.061356 | 7 | 0.047153
92115 | 5.9 | 0.8 | 365 | 5.3737 | 0.81643 | 6 | 0.19012
92113 | 5.015 | 0.8 | 365 | 4.5676 | 0.19396 | 4 | 0.7616
92112 | 11.8 | 0.8 | 365 | 10.7474 | 0.63286 | 11 | 0.38023
92111 | 7.41 | 0.8 | 365 | 6.749 | 0.5847 | 7 | 0.33369
92128 | 6.195 | 0.8 | 365 | 5.6424 | 0.35725 | 5 | 0.99962
92110 | 5.605 | 0.8 | 365 | 5.105 | 0.27561 | 5 | 0.38061
92108 | 3.245 | 0.8 | 365 | 2.9555 | 0.94904 | 3 | 0.90456
92052 | 6.44 | 0.8 | 365 | 5.8655 | 0.80641 | 6 | 0.67192
92048 | 6.72 | 0.8 | 365 | 6.1205 | 0.31973 | 6 | 0.44027
92045 | 7.84 | 0.8 | 365 | 7.1406 | 0.37302 | 7 | 0.51365
92132 | 7.08 | 0.8 | 365 | 6.4484 | 0.97971 | 7 | 0.42814
92130 | 2.36 | 0.8 | 365 | 2.1495 | 0.32657 | 2 | 0.47605
92106 | 5.605 | 0.8 | 365 | 5.105 | 0.27561 | 5 | 0.38061
92092 | 7.965 | 0.8 | 365 | 7.2545 | 0.60218 | 7 | 0.85666
92094 | 9.3 | 0.8 | 365 | 8.4704 | 0.049623 | 8 | 0.52002
92105 | 6.195 | 0.8 | 365 | 5.6424 | 0.35725 | 5 | 0.99962
92107 | 9.145 | 0.8 | 365 | 8.3292 | 0.76546 | 9 | 0.094682
92109 | 4.35 | 0.8 | 365 | 3.962 | 0.97482 | 4 | 0.93678
91913 | 7.965 | 0.8 | 365 | 7.2545 | 0.60218 | 7 | 0.85666
91106 | 34.84 | 0.55 | 365 | 21.8158 | 0.91195 | 22 | 0.72776
91925 | 9.455 | 0.8 | 365 | 8.6116 | 0.33378 | 8 | 0.94535
91963 | 10.8 | 0.8 | 365 | 9.8366 | 0.79956 | 10 | 0.63615
91965 | 10.8 | 0.8 | 365 | 9.8366 | 0.79956 | 10 | 0.63615
91964 | 15.41 | 0.8 | 365 | 14.0353 | 0.25104 | 14 | 0.28639
91966 | 8.64 | 0.8 | 365 | 7.8693 | 0.83965 | 8 | 0.70892
91967 | 10.03 | 0.8 | 365 | 9.1353 | 0.38793 | 9 | 0.5232
91932 | 5.83 | 0.8 | 365 | 5.3099 | 0.6881 | 5 | 0.99803
91916 | 6.12 | 0.8 | 365 | 5.5741 | 0.21975 | 5 | 0.79382
91917 | 5.25 | 0.8 | 365 | 4.7817 | 0.62479 | 5 | 0.40646
91918 | 8.7 | 0.8 | 365 | 7.9239 | 0.94965 | 8 | 0.87356
91919 | 9.735 | 0.8 | 365 | 8.8666 | 0.84711 | 9 | 0.71369
91921 | 9.44 | 0.8 | 365 | 8.5979 | 0.30628 | 8 | 0.90419
91940 | 5.015 | 0.8 | 365 | 4.5676 | 0.19396 | 4 | 0.7616
91944 | 10.2 | 0.8 | 365 | 9.2901 | 0.69959 | 9 | 0.98969
92002 | 9.9 | 0.8 | 365 | 9.0169 | 0.1496 | 9 | 0.16647
92006 | 12.6 | 0.8 | 365 | 11.476 | 0.099489 | 11 | 0.5755
92020 | 5.9 | 0.8 | 365 | 5.3737 | 0.81643 | 6 | 0.19012
92011 | 11.77 | 0.8 | 365 | 10.7201 | 0.57786 | 11 | 0.29791
91807 | 2.75 | 0.8 | 365 | 2.5047 | 0.041555 | 2 | 0.54624
91867 | 6.49 | 0.8 | 365 | 5.9111 | 0.89807 | 6 | 0.80913
91909 | 12.48 | 0.8 | 365 | 11.3667 | 0.87949 | 12 | 0.24621
91394 | 113.88 | 0.55 | 365 | 71.3084 | 0.53308 | 71 | 0.84148
91392 | 110.08 | 0.55 | 365 | 68.929 | 0.7436 | 69 | 0.67256
91386 | 478.88 | 0.55 | 365 | 299.861 | 0.57499 | 300 | 0.43599
90911 | 114.88 | 0.55 | 365 | 71.9346 | 0.79347 | 72 | 0.72804
91396 | 87.6 | 0.55 | 365 | 54.8526 | 0.41006 | 55 | 0.26268
91875 | 7.08 | 0.8 | 365 | 6.4484 | 0.97971 | 7 | 0.42814
89134 | 225 | 0.55 | 365 | 140.8886 | 0.9332 | 141 | 0.82178
91574 | 24 | 0.8 | 365 | 21.8591 | 0.99903 | 22 | 0.8581
91832 | 7.04 | 0.8 | 365 | 6.412 | 0.90638 | 7 | 0.31838
91808 | 4.03 | 0.8 | 365 | 3.6705 | 0.38817 | 4 | 0.058673
91914 | 7.67 | 0.8 | 365 | 6.9858 | 0.061356 | 7 | 0.047153
91950 | 11.505 | 0.8 | 365 | 10.4787 | 0.092034 | 10 | 0.57073
91957 | 6.785 | 0.8 | 365 | 6.1797 | 0.43889 | 6 | 0.61863
91939 | 7.08 | 0.8 | 365 | 6.4484 | 0.97971 | 7 | 0.42814
92016 | 10.03 | 0.8 | 365 | 9.1353 | 0.38793 | 9 | 0.5232
92013 | 10.915 | 0.8 | 365 | 9.9413 | 0.010391 | 9 | 0.95172
92010 | 4.13 | 0.8 | 365 | 3.7616 | 0.5715 | 4 | 0.33308
31459 | 2577.96 | 1 | 365 | 2934.991 | 0.69438 | 2935 | 0.68534
91978 | 6.4 | 0.8 | 365 | 5.8291 | 0.73307 | 6 | 0.56216
91971 | 11.52 | 0.8 | 365 | 10.4924 | 0.11953 | 10 | 0.61189
92087 | 8.12 | 0.8 | 365 | 7.3957 | 0.88634 | 8 | 0.28199
92114 | 9.145 | 0.8 | 365 | 8.3292 | 0.76546 | 9 | 0.094682
92067 | 7.7 | 0.8 | 365 | 7.0131 | 0.11635 | 7 | 0.12948
92069 | 4.48 | 0.8 | 365 | 4.0804 | 0.21315 | 4 | 0.29351
91969 | 15.12 | 0.8 | 365 | 13.7712 | 0.71939 | 14 | 0.49061
92133 | 17.82 | 0.8 | 365 | 16.2304 | 0.66928 | 16 | 0.89964
91935 | 7.08 | 0.8 | 365 | 6.4484 | 0.97971 | 7 | 0.42814
91941 | 7.08 | 0.8 | 365 | 6.4484 | 0.97971 | 7 | 0.42814
91928 | 4.13 | 0.8 | 365 | 3.7616 | 0.5715 | 4 | 0.33308
91933 | 9.44 | 0.8 | 365 | 8.5979 | 0.30628 | 8 | 0.90419
92101 | 5.015 | 0.8 | 365 | 4.5676 | 0.19396 | 4 | 0.7616
92022 | 3.835 | 0.8 | 365 | 3.4929 | 0.030678 | 3 | 0.52358
92121 | 4.13 | 0.8 | 365 | 3.7616 | 0.5715 | 4 | 0.33308
92125 | 5.31 | 0.8 | 365 | 4.8363 | 0.73478 | 5 | 0.57111
92129 | 4.72 | 0.8 | 365 | 4.299 | 0.65314 | 4 | 0.95209
91924 | 12.98 | 0.8 | 365 | 11.8221 | 0.79614 | 12 | 0.61826
92068 | 2.56 | 0.8 | 365 | 2.3316 | 0.69323 | 3 | 0.024864
92065 | 2.8 | 0.8 | 365 | 2.5502 | 0.13322 | 2 | 0.68345
77299 | 681.36 | 0.7 | 365 | 543.0068 | 0.99083 | 543 | 0.99763
92038 | 5.51 | 0.8 | 365 | 5.0185 | 0.10144 | 5 | 0.11992
92054 | 12.04 | 0.8 | 365 | 10.966 | 0.072845 | 11 | 0.038816
91830 | 9.36 | 0.8 | 365 | 8.525 | 0.15962 | 8 | 0.68466
92232 | 7.08 | 0.8 | 365 | 6.4484 | 0.97971 | 7 | 0.42814
92234 | 5.605 | 0.8 | 365 | 5.105 | 0.27561 | 5 | 0.38061
92224 | 3.77 | 0.8 | 365 | 3.4337 | 0.91151 | 4 | 0.34521
92215 | 10.8 | 1 | 365 | 12.2957 | 0.74945 | 13 | 0.045184
92024 | 6.16 | 0.8 | 365 | 5.6105 | 0.29308 | 5 | 0.90358
92026 | 9.86 | 0.8 | 365 | 8.9804 | 0.076267 | 9 | 0.056705
92028 | 9.86 | 0.8 | 365 | 8.9804 | 0.076267 | 9 | 0.056705
92009 | 3.36 | 0.8 | 365 | 3.0603 | 0.15986 | 3 | 0.22013
92031 | 6.72 | 0.8 | 365 | 6.1205 | 0.31973 | 6 | 0.44027
92041 | 9.8 | 0.8 | 365 | 8.9258 | 0.96627 | 9 | 0.89206
92008 | 6.72 | 0.8 | 365 | 6.1205 | 0.31973 | 6 | 0.44027
91983 | 9.54 | 0.8 | 365 | 8.689 | 0.48961 | 9 | 0.1786
91987 | 3.77 | 0.8 | 365 | 3.4337 | 0.91151 | 4 | 0.34521
91988 | 8.12 | 0.8 | 365 | 7.3957 | 0.88634 | 8 | 0.28199
91989 | 9.76 | 0.8 | 365 | 8.8894 | 0.89294 | 9 | 0.7823
92060 | 5.6 | 0.8 | 365 | 5.1005 | 0.26644 | 5 | 0.36689
91990 | 7.28 | 0.8 | 365 | 6.6306 | 0.34637 | 6 | 0.97696
92076 | 3 | 0.8 | 365 | 2.7324 | 0.49988 | 3 | 0.23226
91992 | 7.28 | 0.8 | 365 | 6.6306 | 0.34637 | 6 | 0.97696
91995 | 5.32 | 0.8 | 365 | 4.8454 | 0.75312 | 5 | 0.59855
91997 | 3.64 | 0.8 | 365 | 3.3153 | 0.67319 | 3 | 0.98848
91998 | 9.86 | 0.8 | 365 | 8.9804 | 0.076267 | 9 | 0.056705
92000 | 3.48 | 0.8 | 365 | 3.1696 | 0.37986 | 3 | 0.54943
92003 | 5.04 | 0.8 | 365 | 4.5904 | 0.2398 | 4 | 0.8302
91994 | 7.28 | 0.8 | 365 | 6.6306 | 0.34637 | 6 | 0.97696
92078 | 8.96 | 0.8 | 365 | 8.1607 | 0.4263 | 8 | 0.58703
88180 | 97.09 | 0.55 | 365 | 60.795 | 0.50404 | 61 | 0.29903
88008 | 128 | 0.55 | 365 | 80.1499 | 0.32977 | 80 | 0.47972
92235 | 12.6 | 0.8 | 365 | 11.476 | 0.099489 | 11 | 0.5755
92077 | 6 | 0.8 | 365 | 5.4648 | 0.99976 | 6 | 0.46453
92063 | 11.31 | 0.8 | 365 | 10.3011 | 0.73454 | 11 | 0.035632
92075 | 7.29 | 0.8 | 365 | 6.6397 | 0.3647 | 7 | 0.0043992
92074 | 5.22 | 0.8 | 365 | 4.7543 | 0.56979 | 5 | 0.32414
92056 | 7.28 | 0.8 | 365 | 6.6306 | 0.34637 | 6 | 0.97696
92058 | 4.93 | 0.8 | 365 | 4.4902 | 0.038134 | 4 | 0.52835
92044 | 21.76 | 0.8 | 365 | 19.8189 | 0.89245 | 20 | 0.71135
92225 | 4.72 | 0.8 | 365 | 4.299 | 0.65314 | 4 | 0.95209
92230 | 3.54 | 0.8 | 365 | 3.2242 | 0.48986 | 3 | 0.71407
92229 | 7.83 | 0.8 | 365 | 7.1315 | 0.35468 | 7 | 0.48621
92227 | 5.9 | 0.8 | 365 | 5.3737 | 0.81643 | 6 | 0.19012
92223 | 5.9 | 0.8 | 365 | 5.3737 | 0.81643 | 6 | 0.19012
92222 | 7 | 0.8 | 365 | 6.3756 | 0.83305 | 7 | 0.20861
92226 | 15.435 | 0.8 | 365 | 14.0581 | 0.29687 | 14 | 0.35499
91936 | 5.04 | 0.8 | 365 | 4.5904 | 0.2398 | 4 | 0.8302
92185 | 5.31 | 0.8 | 365 | 4.8363 | 0.73478 | 5 | 0.57111
92032 | 12.04 | 0.8 | 365 | 10.966 | 0.072845 | 11 | 0.038816
92042 | 4.2 | 0.8 | 365 | 3.8253 | 0.69983 | 4 | 0.52517
92162 | 3.835 | 0.8 | 365 | 3.4929 | 0.030678 | 3 | 0.52358
92166 | 12.06 | 0.8 | 365 | 10.9842 | 0.10951 | 11 | 0.093697
92161 | 3.54 | 0.8 | 365 | 3.2242 | 0.48986 | 3 | 0.71407
92220 | 7.2 | 0.8 | 365 | 6.5577 | 0.19971 | 6 | 0.75743
92159 | 7.375 | 0.8 | 365 | 6.7171 | 0.52053 | 7 | 0.23765
92158 | 10.585 | 0.8 | 365 | 9.6408 | 0.4054 | 10 | 0.046168
92157 | 8.68 | 0.8 | 365 | 7.9057 | 0.91298 | 8 | 0.81868
92147 | 6.12 | 0.8 | 365 | 5.5741 | 0.21975 | 5 | 0.79382
92153 | 10.62 | 0.8 | 365 | 9.6726 | 0.46957 | 10 | 0.14221
92148 | 6.84 | 0.8 | 365 | 6.2298 | 0.53972 | 6 | 0.76956
34740 | 46.3 | 0.7 | 365 | 36.8986 | 0.3556 | 37 | 0.25418
92146 | 6.05 | 0.8 | 365 | 5.5103 | 0.091421 | 5 | 0.60173
92145 | 6.5 | 0.8 | 365 | 5.9202 | 0.9164 | 6 | 0.83657
92144 | 6.51 | 0.8 | 365 | 5.9293 | 0.93474 | 6 | 0.86401
89252 | 3.9 | 0.8 | 365 | 3.5521 | 0.14984 | 3 | 0.70194
90852 | 8.555 | 0.8 | 365 | 7.7919 | 0.68382 | 8 | 0.47567
90893 | 6.3 | 0.8 | 365 | 5.738 | 0.54974 | 6 | 0.28775
90993 | 7.08 | 0.8 | 365 | 6.4484 | 0.97971 | 7 | 0.42814
91708 | 5.015 | 0.8 | 365 | 4.5676 | 0.19396 | 4 | 0.7616
87434 | 7.965 | 0.8 | 365 | 7.2545 | 0.60218 | 7 | 0.85666
92134 | 7.29 | 0.8 | 365 | 6.6397 | 0.3647 | 7 | 0.0043992
91738 | 6.785 | 0.8 | 365 | 6.1797 | 0.43889 | 6 | 0.61863
92199 | 14.82 | 1 | 365 | 16.8725 | 0.96175 | 17 | 0.83422
92149 | 4.42 | 0.8 | 365 | 4.0257 | 0.10315 | 4 | 0.12887
92151 | 13.065 | 0.8 | 365 | 11.8995 | 0.95197 | 12 | 0.85151
92156 | 9.15 | 0.8 | 365 | 8.3338 | 0.77463 | 9 | 0.1084
92154 | 7.93 | 0.8 | 365 | 7.2226 | 0.53801 | 7 | 0.76062
92155 | 10.03 | 0.8 | 365 | 9.1353 | 0.38793 | 9 | 0.5232
92174 | 12.455 | 1 | 365 | 14.1799 | 0.54208 | 14 | 0.72202
92164 | 4.5 | 0.8 | 365 | 4.0986 | 0.24982 | 4 | 0.34839
92180 | 10.065 | 0.8 | 365 | 9.1672 | 0.45209 | 9 | 0.61924
92138 | 7.375 | 0.8 | 365 | 6.7171 | 0.52053 | 7 | 0.23765
92165 | 9.38 | 0.8 | 365 | 8.5433 | 0.19629 | 8 | 0.73954
92139 | 6.615 | 0.8 | 365 | 6.0249 | 0.12723 | 6 | 0.15214
92071 | 6.72 | 0.8 | 365 | 6.1205 | 0.31973 | 6 | 0.44027
92141 | 4.88 | 0.8 | 365 | 4.4447 | 0.94647 | 5 | 0.39115
92131 | 12.2 | 0.8 | 365 | 11.1117 | 0.36617 | 11 | 0.47787
91850 | 7.92 | 0.8 | 365 | 7.2135 | 0.51968 | 7 | 0.73317
90558 | 15.48 | 0.8 | 365 | 14.0991 | 0.37937 | 14 | 0.47848
92005 | 9.735 | 0.8 | 365 | 8.8666 | 0.84711 | 9 | 0.71369
92143 | 12.76 | 0.8 | 365 | 11.6217 | 0.39282 | 12 | 0.014559
92142 | 6.72 | 0.8 | 365 | 6.1205 | 0.31973 | 6 | 0.44027
92213 | 9.145 | 0.8 | 365 | 8.3292 | 0.76546 | 9 | 0.094682
92212 | 11.4 | 0.8 | 365 | 10.3831 | 0.89954 | 11 | 0.2826
92198 | 7.75 | 0.8 | 365 | 7.0587 | 0.20802 | 7 | 0.26668
92205 | 24.84 | 0.8 | 365 | 22.6241 | 0.53899 | 23 | 0.16314
92208 | 24.8 | 0.8 | 365 | 22.5877 | 0.46566 | 23 | 0.053374
92173 | 8.555 | 0.8 | 365 | 7.7919 | 0.68382 | 8 | 0.47567
92167 | 10.05 | 0.8 | 365 | 9.1535 | 0.42459 | 9 | 0.57808
92179 | 8.76 | 0.8 | 365 | 7.9786 | 0.059645 | 8 | 0.038208
92168 | 6.7 | 0.8 | 365 | 6.1023 | 0.28306 | 6 | 0.38539
92207 | 13.325 | 0.8 | 365 | 12.1363 | 0.42863 | 12 | 0.56497
92169 | 10.05 | 0.8 | 365 | 9.1535 | 0.42459 | 9 | 0.57808
92178 | 4.88 | 0.8 | 365 | 4.4447 | 0.94647 | 5 | 0.39115
92216 | 5.04 | 0.8 | 365 | 4.5904 | 0.2398 | 4 | 0.8302
92171 | 3.685 | 0.8 | 365 | 3.3563 | 0.75568 | 4 | 0.11196
92182 | 12.095 | 0.8 | 365 | 11.0161 | 0.17368 | 11 | 0.18974
92172 | 12.395 | 0.8 | 365 | 11.2893 | 0.72366 | 12 | 0.012967
92183 | 10.05 | 0.8 | 365 | 9.1535 | 0.42459 | 9 | 0.57808
92217 | 6.72 | 0.8 | 365 | 6.1205 | 0.31973 | 6 | 0.44027
92218 | 3.54 | 0.8 | 365 | 3.2242 | 0.48986 | 3 | 0.71407
92210 | 6.195 | 0.8 | 365 | 5.6424 | 0.35725 | 5 | 0.99962
92202 | 5.31 | 0.8 | 365 | 4.8363 | 0.73478 | 5 | 0.57111
92203 | 4.8 | 0.8 | 365 | 4.3718 | 0.79981 | 5 | 0.17162
92197 | 7.965 | 0.8 | 365 | 7.2545 | 0.60218 | 7 | 0.85666
92200 | 6.555 | 0.8 | 365 | 5.9703 | 0.017234 | 5 | 0.98749
92211 | 7.5 | 0.8 | 365 | 6.831 | 0.7497 | 7 | 0.58066
92192 | 8.32 | 0.8 | 365 | 7.5778 | 0.253 | 7 | 0.83081
92195 | 16.425 | 1 | 365 | 18.6998 | 0.63979 | 19 | 0.33955
92189 | 10.08 | 0.8 | 365 | 9.1808 | 0.47959 | 9 | 0.6604
92219 | 8.85 | 0.8 | 365 | 8.0605 | 0.22464 | 8 | 0.28518
92201 | 16.245 | 0.8 | 365 | 14.7959 | 0.78184 | 15 | 0.5777
92184 | 13.44 | 0.8 | 365 | 12.2411 | 0.63946 | 12 | 0.88054
92175 | 10.24 | 0.8 | 365 | 9.3265 | 0.77292 | 10 | 0.099458
92176 | 11.84 | 0.8 | 365 | 10.7838 | 0.70619 | 11 | 0.49
92177 | 12.24 | 0.8 | 365 | 11.1481 | 0.4395 | 11 | 0.58763
79666 | 1386.45 | 0.65 | 365 | 1026.0019 | 0.18715 | 1026 | 0.18905
79668 | 1798.92 | 0.65 | 365 | 1331.2383 | 0.58201 | 1331 | 0.82029
91931 | 9.145 | 0.8 | 365 | 8.3292 | 0.76546 | 9 | 0.094682
92150 | 5.49 | 0.8 | 365 | 5.0003 | 0.064777 | 5 | 0.065041
92228 | 6.195 | 0.8 | 365 | 5.6424 | 0.35725 | 5 | 0.99962
92066 | 8.99 | 0.8 | 365 | 8.188 | 0.4813 | 8 | 0.66935
88029 | 108 | 0.55 | 365 | 67.6265 | 0.12199 | 67 | 0.74851
92036 | 6.67 | 0.8 | 365 | 6.075 | 0.22806 | 6 | 0.30306
92190 | 5.04 | 0.8 | 365 | 4.5904 | 0.2398 | 4 | 0.8302
92194 | 5.67 | 0.8 | 365 | 5.1642 | 0.39477 | 5 | 0.55898
92193 | 4.29 | 0.8 | 365 | 3.9073 | 0.86483 | 4 | 0.77214
92196 | 13.23 | 1 | 365 | 15.0623 | 0.31808 | 15 | 0.38035
92221 | 5.04 | 0.8 | 365 | 4.5904 | 0.2398 | 4 | 0.8302
91727 | 7.5 | 0.8 | 365 | 6.831 | 0.7497 | 7 | 0.58066
92091 | 4.72 | 0.8 | 365 | 4.299 | 0.65314 | 4 | 0.95209
92237 | 13.065 | 0.8 | 365 | 11.8995 | 0.95197 | 12 | 0.85151
92039 | 4.93 | 0.8 | 365 | 4.4902 | 0.038134 | 4 | 0.52835
91999 | 14.63 | 0.8 | 365 | 13.3249 | 0.82107 | 14 | 0.146
92160 | 11.02 | 0.8 | 365 | 10.037 | 0.20289 | 10 | 0.23985
79661 | 1778.4 | 0.65 | 365 | 1316.0531 | 0.016431 | 1316 | 0.069493
92181 | 7.32 | 0.8 | 365 | 6.667 | 0.4197 | 7 | 0.086722
34006 | 696.42 | 0.9 | 365 | 713.5827 | 0.43672 | 714 | 0.019464
63741 | 649.88 | 1 | 365 | 739.8842 | 0.27541 | 740 | 0.15963
82964 | 4804.8 | 0.65 | 365 | 3555.6521 | 0.044223 | 3555 | 0.69635
83737 | 1035.45 | 0.55 | 365 | 648.3693 | 0.069583 | 648 | 0.43884
91432 | 320.74 | 0.6 | 365 | 219.0963 | 0.0077495 | 219 | 0.10401
92206 | 8.55 | 0.8 | 365 | 7.7873 | 0.67465 | 8 | 0.46195
92209 | 2.331 | 1 | 365 | 2.6538 | 0.34176 | 2 | 0.99559
92239 | 3.6 | 1 | 365 | 4.0986 | 0.24982 | 4 | 0.34839
91459 | 30.4 | 0.55 | 365 | 19.0356 | 0.84343 | 19 | 0.87905
90936 | 9.99 | 0.8 | 365 | 9.0988 | 0.3146 | 9 | 0.41344
91445 | 479.7 | 0.55 | 365 | 300.3745 | 0.60851 | 300 | 0.98297
92231 | 8.41 | 0.8 | 365 | 7.6598 | 0.41799 | 8 | 0.077777
47586 | 2794.5 | 0.7 | 365 | 2227.0643 | 0.98883 | 2228 | 0.053082
78511 | 448.8 | 0.6 | 365 | 306.5736 | 0.59355 | 307 | 0.16711
91071 | 48 | 0.55 | 365 | 30.0562 | 0.94605 | 31 | 0.0022765
92163 | 15.105 | 0.8 | 365 | 13.7576 | 0.69189 | 14 | 0.44944
91066 | 42.55 | 0.55 | 365 | 26.6436 | 0.086776 | 26 | 0.73037
91447 | 67.45 | 0.55 | 365 | 42.2353 | 0.3271 | 42 | 0.56236
81945 | 171.52 | 0.6 | 365 | 117.1647 | 0.066412 | 117 | 0.23106
82465 | 2940 | 0.65 | 365 | 2175.6613 | 0.31377 | 2175 | 0.97504
64983 | 47.31 | 0.9 | 365 | 48.4759 | 0.030142 | 48 | 0.50606
90965 | 92.16 | 0.55 | 365 | 57.708 | 0.51968 | 58 | 0.22765
81949 | 478.8 | 0.6 | 365 | 327.0664 | 0.55678 | 327 | 0.62322
77308 | 2692.8 | 0.7 | 365 | 2146.0149 | 0.6045 | 2146 | 0.61939
82464 | 2751 | 0.55 | 365 | 1722.5977 | 0.32959 | 1722 | 0.92733
32954 | 596.97 | 0.65 | 365 | 441.7702 | 0.24174 | 442 | 0.011978
36238 | 928.62 | 0.8 | 365 | 845.7823 | 0.43236 | 846 | 0.2147
80798 | 2764.8 | 0.65 | 365 | 2046.0096 | 0.6664 | 2046 | 0.67602
79122 | 5968.44 | 0.7 | 365 | 4756.5215 | 0.74723 | 4757 | 0.26875
79669 | 5212.8 | 0.65 | 365 | 3857.5806 | 0.94567 | 3858 | 0.5263
91045 | 49.245 | 0.55 | 365 | 30.8358 | 0.86491 | 31 | 0.70073
35633 | 641.7 | 0.8 | 365 | 584.4571 | 0.42399 | 584 | 0.88106
77819 | 2842.4 | 0.65 | 365 | 2103.4352 | 0.11705 | 2103 | 0.55228
80895 | 5019.3 | 0.65 | 365 | 3714.3866 | 0.93935 | 3715 | 0.32596
85263 | 657 | 0.55 | 365 | 411.3947 | 0.23596 | 411 | 0.63062
85267 | 663.57 | 0.55 | 365 | 415.5086 | 0.58831 | 416 | 0.096924
87571 | 427.05 | 0.55 | 365 | 267.4065 | 0.90337 | 268 | 0.3099
88614 | 144.54 | 0.55 | 365 | 90.5068 | 0.75191 | 91 | 0.25874
65181 | 61.88 | 0.7 | 365 | 49.315 | 0.86233 | 50 | 0.17732
88615 | 781.83 | 0.55 | 365 | 489.5596 | 0 | 489 | 0.55965
34861 | 1333.02 | 1 | 365 | 1517.6347 | 0.87545 | 1518 | 0.51019
1770 | 7.5 | 1 | 365 | 8.5387 | 0.18712 | 8 | 0.72582
564 | 9 | 1 | 365 | 10.2464 | 0.62454 | 10 | 0.87099
47224 | 5 | 1 | 365 | 5.6925 | 0.45808 | 6 | 0.15055
285 | 6.25 | 1 | 365 | 7.1156 | 0.3226 | 7 | 0.43818
2638 | 7 | 1 | 365 | 7.9695 | 0.041312 | 8 | 0.010767
11730 | 3.27 | 1 | 365 | 3.7229 | 0.72101 | 4 | 0.44389
2687 | 5 | 1 | 365 | 5.6925 | 0.45808 | 6 | 0.15055
2266 | 8 | 1 | 365 | 9.1079 | 0.33293 | 9 | 0.44088
2351 | 2.25 | 1 | 365 | 2.5616 | 0.15614 | 2 | 0.71775
385 | 5.25 | 1 | 365 | 5.9771 | 0.030984 | 6 | 0.0080754
2099 | 5.5 | 1 | 365 | 6.2617 | 0.60389 | 6 | 0.8656
4446 | 6 | 1 | 365 | 6.831 | 0.7497 | 7 | 0.58066
2081 | 7 | 1 | 365 | 7.9695 | 0.041312 | 8 | 0.010767
22256 | 6.12 | 1 | 365 | 6.9676 | 0.02469 | 6 | 0.99227
16453 | 18.63 | 1 | 365 | 21.2101 | 0.69281 | 21 | 0.90294
598 | 8 | 1 | 365 | 9.1079 | 0.33293 | 9 | 0.44088
7230 | 3.825 | 1 | 365 | 4.3547 | 0.76543 | 5 | 0.12017
1739 | 4 | 1 | 365 | 4.554 | 0.16646 | 4 | 0.72044
1007 | 2.75 | 1 | 365 | 3.1309 | 0.30194 | 3 | 0.4328
48690 | 6.24 | 1 | 365 | 7.1042 | 0.29968 | 7 | 0.40388
391 | 7.848 | 1 | 365 | 8.9349 | 0.9846 | 9 | 0.9195
393 | 5.5 | 1 | 365 | 6.2617 | 0.60389 | 6 | 0.8656
3641 | 26.25 | 0.9 | 365 | 26.8969 | 0.13943 | 27 | 0.036339
342 | 6.5 | 1 | 365 | 7.4002 | 0.8955 | 8 | 0.29571
77956 | 2.75 | 1 | 365 | 3.1309 | 0.30194 | 3 | 0.4328
2637 | 5.25 | 1 | 365 | 5.9771 | 0.030984 | 6 | 0.0080754
2636 | 18.75 | 1 | 365 | 21.3468 | 0.9678 | 22 | 0.31455
341 | 9 | 1 | 365 | 10.2464 | 0.62454 | 10 | 0.87099
8510 | 23.25 | 1 | 365 | 26.47 | 0.28007 | 26 | 0.75005
3446 | 22 | 1 | 365 | 25.0469 | 0.41555 | 25 | 0.46241
2639 | 12.74 | 1 | 365 | 14.5044 | 0.19519 | 14 | 0.6996
832 | 2.25 | 1 | 365 | 2.5616 | 0.15614 | 2 | 0.71775
9519 | 2.7 | 1 | 365 | 3.0739 | 0.18736 | 3 | 0.2613
3443 | 48.75 | 0.9 | 365 | 49.9514 | 0.54465 | 50 | 0.49606
49134 | 10 | 1 | 365 | 11.3849 | 0.91616 | 12 | 0.3011
49125 | 2.75 | 1 | 365 | 3.1309 | 0.30194 | 3 | 0.4328
46752 | 8 | 1 | 365 | 9.1079 | 0.33293 | 9 | 0.44088
351 | 3 | 1 | 365 | 3.4155 | 0.87485 | 4 | 0.29033
2644 | 16.5 | 1 | 365 | 18.7851 | 0.81166 | 19 | 0.59681
551 | 5.75 | 1 | 365 | 6.5463 | 0.17679 | 6 | 0.72313
1744 | 4 | 1 | 365 | 4.554 | 0.16646 | 4 | 0.72044
920 | 2 | 1 | 365 | 2.277 | 0.58323 | 2 | 0.86022
1224 | 5 | 1 | 365 | 5.6925 | 0.45808 | 6 | 0.15055
3364 | 3.75 | 1 | 365 | 4.2694 | 0.59356 | 4 | 0.86291
1191 | 6 | 1 | 365 | 6.831 | 0.7497 | 7 | 0.58066
7530 | 3.24 | 1 | 365 | 3.6887 | 0.42484 | 4 | 0.11356
2588 | 4.25 | 1 | 365 | 4.8386 | 0.73937 | 5 | 0.57797
2475 | 5.3 | 1 | 365 | 6.034 | 0.14556 | 6 | 0.17958
2480 | 13.23 | 1 | 365 | 15.0623 | 0.31808 | 15 | 0.38035
3342 | 6.48 | 1 | 365 | 7.3774 | 0.84967 | 8 | 0.22711
2484 | 14.5 | 1 | 365 | 16.5082 | 0.22843 | 16 | 0.73659
2474 | 5 | 1 | 365 | 5.6925 | 0.45808 | 6 | 0.15055
5561 | 4.25 | 1 | 365 | 4.8386 | 0.73937 | 5 | 0.57797
10674 | 3.24 | 1 | 365 | 3.6887 | 0.42484 | 4 | 0.11356
3761 | 5.75 | 1 | 365 | 6.5463 | 0.17679 | 6 | 0.72313
2436 | 6 | 1 | 365 | 6.831 | 0.7497 | 7 | 0.58066
3705 | 9.075 | 1 | 365 | 10.3318 | 0.79642 | 11 | 0.12824
16231 | 6.75 | 1 | 365 | 7.6848 | 0.46841 | 8 | 0.15324
2635 | 7.25 | 1 | 365 | 8.2541 | 0.61422 | 8 | 0.86829
4576 | 3.5 | 1 | 365 | 3.9847 | 0.020656 | 4 | 0.0053836
4366 | 14.84 | 1 | 365 | 16.8952 | 0.0075814 | 16 | 0.90283
3368 | 5.25 | 1 | 365 | 5.9771 | 0.030984 | 6 | 0.0080754
6438 | 4 | 1 | 365 | 4.554 | 0.16646 | 4 | 0.72044
7476 | 10.26 | 1 | 365 | 11.6809 | 0.51198 | 12 | 0.19292
280 | 8.32 | 1 | 365 | 9.4723 | 0.066245 | 9 | 0.53851
5137 | 7.56 | 1 | 365 | 8.607 | 0.32462 | 8 | 0.93163
2444 | 8.37 | 1 | 365 | 9.5292 | 0.18083 | 9 | 0.71002
1292 | 5.46 | 1 | 365 | 6.2162 | 0.51222 | 6 | 0.7284
2435 | 8.25 | 1 | 365 | 9.3926 | 0.90583 | 10 | 0.2984
13682 | 2.55 | 1 | 365 | 2.9032 | 0.84362 | 3 | 0.74678
3750 | 6.095 | 1 | 365 | 6.9391 | 0.9674 | 7 | 0.90652
2971 | 5.25 | 1 | 365 | 5.9771 | 0.030984 | 6 | 0.0080754
4223 | 6.25 | 1 | 365 | 7.1156 | 0.3226 | 7 | 0.43818
4431 | 6.21 | 1 | 365 | 7.07 | 0.23094 | 7 | 0.30098
16248 | 7.75 | 1 | 365 | 8.8233 | 0.76002 | 9 | 0.58335
4457 | 3.78 | 1 | 365 | 4.3035 | 0.66231 | 4 | 0.96581
2535 | 7.56 | 1 | 365 | 8.607 | 0.32462 | 8 | 0.93163
10675 | 6.5 | 1 | 365 | 7.4002 | 0.8955 | 8 | 0.29571
4726 | 9.45 | 1 | 365 | 10.7588 | 0.65577 | 11 | 0.41454
3346 | 5.5 | 1 | 365 | 6.2617 | 0.60389 | 6 | 0.8656
10397 | 6.867 | 1 | 365 | 7.818 | 0.73653 | 8 | 0.55456
4249 | 7.25 | 1 | 365 | 8.2541 | 0.61422 | 8 | 0.86829
16661 | 3.25 | 1 | 365 | 3.7001 | 0.44775 | 4 | 0.14786
3372 | 12.5 | 1 | 365 | 14.2312 | 0.6452 | 14 | 0.87637
2519 | 5.75 | 1 | 365 | 6.5463 | 0.17679 | 6 | 0.72313
5615 | 17.01 | 1 | 365 | 19.3658 | 0.98039 | 20 | 0.34616
5670 | 5.5 | 1 | 365 | 6.2617 | 0.60389 | 6 | 0.8656
16233 | 12.75 | 1 | 365 | 14.5158 | 0.2181 | 14 | 0.7339
15096 | 2.385 | 1 | 365 | 2.7153 | 0.4655 | 3 | 0.18081
4006 | 3.51 | 1 | 365 | 3.9961 | 0.043572 | 4 | 0.039685
5352 | 6.25 | 1 | 365 | 7.1156 | 0.3226 | 7 | 0.43818
5611 | 9.75 | 1 | 365 | 11.1003 | 0.34326 | 11 | 0.44357
11534 | 4.05 | 1 | 365 | 4.6109 | 0.28104 | 4 | 0.89194
3747 | 8.1 | 1 | 365 | 9.2218 | 0.56209 | 9 | 0.78389
73175 | 2.75 | 1 | 365 | 3.1309 | 0.30194 | 3 | 0.4328
4227 | 7.75 | 1 | 365 | 8.8233 | 0.76002 | 9 | 0.58335
2907 | 3 | 1 | 365 | 3.4155 | 0.87485 | 4 | 0.29033
4214 | 7.02 | 1 | 365 | 7.9922 | 0.087144 | 8 | 0.079369
3344 | 6.25 | 1 | 365 | 7.1156 | 0.3226 | 7 | 0.43818
4579 | 6 | 1 | 365 | 6.831 | 0.7497 | 7 | 0.58066
3991 | 5.75 | 1 | 365 | 6.5463 | 0.17679 | 6 | 0.72313
16362 | 12.42 | 1 | 365 | 14.1401 | 0.46187 | 14 | 0.60196
4429 | 9.25 | 1 | 365 | 10.5311 | 0.19745 | 10 | 0.72851
5312 | 5.4 | 1 | 365 | 6.1479 | 0.37473 | 6 | 0.52259
15878 | 8.25 | 1 | 365 | 9.3926 | 0.90583 | 10 | 0.2984
4552 | 7.29 | 1 | 365 | 8.2996 | 0.70588 | 9 | 0.005499
19896 | 4.675 | 1 | 365 | 5.3225 | 0.7133 | 6 | 0.035762
15093 | 6.25 | 1 | 365 | 7.1156 | 0.3226 | 7 | 0.43818
12210 | 7.25 | 1 | 365 | 8.2541 | 0.61422 | 8 | 0.86829
2815 | 6.25 | 1 | 365 | 7.1156 | 0.3226 | 7 | 0.43818
12804 | 4.32 | 1 | 365 | 4.9183 | 0.89978 | 5 | 0.81807
5564 | 8.25 | 1 | 365 | 9.3926 | 0.90583 | 10 | 0.2984
4115 | 9.72 | 1 | 365 | 11.0662 | 0.27451 | 11 | 0.34067
20974 | 5.5 | 1 | 365 | 6.2617 | 0.60389 | 6 | 0.8656
53976 | 7.7 | 1 | 365 | 8.7664 | 0.64544 | 9 | 0.41184
5135 | 2.25 | 1 | 365 | 2.5616 | 0.15614 | 2 | 0.71775
1297 | 6 | 1 | 365 | 6.831 | 0.7497 | 7 | 0.58066
1405 | 6.24 | 1 | 365 | 7.1042 | 0.29968 | 7 | 0.40388
1908 | 5.3 | 1 | 365 | 6.034 | 0.14556 | 6 | 0.17958
1907 | 6.48 | 1 | 365 | 7.3774 | 0.84967 | 8 | 0.22711
3763 | 5 | 1 | 365 | 5.6925 | 0.45808 | 6 | 0.15055
21292 | 5.355 | 1 | 365 | 6.0966 | 0.2716 | 6 | 0.36824
5813 | 11 | 1 | 365 | 12.5234 | 0.20778 | 12 | 0.73121
7758 | 9.18 | 1 | 365 | 10.4514 | 0.037035 | 10 | 0.48841
16243 | 5.75 | 1 | 365 | 6.5463 | 0.17679 | 6 | 0.72313
12779 | 8.37 | 1 | 365 | 9.5292 | 0.18083 | 9 | 0.71002
4550 | 6 | 1 | 365 | 6.831 | 0.7497 | 7 | 0.58066
4682 | 3.78 | 1 | 365 | 4.3035 | 0.66231 | 4 | 0.96581
4572 | 7.75 | 1 | 365 | 8.8233 | 0.76002 | 9 | 0.58335
5522 | 6 | 1 | 365 | 6.831 | 0.7497 | 7 | 0.58066
80890 | 5.94 | 1 | 365 | 6.7627 | 0.6122 | 7 | 0.37485
5705 | 8.25 | 1 | 365 | 9.3926 | 0.90583 | 10 | 0.2984
5143 | 8.25 | 1 | 365 | 9.3926 | 0.90583 | 10 | 0.2984
14823 | 6.75 | 1 | 365 | 7.6848 | 0.46841 | 8 | 0.15324
5140 | 7.29 | 1 | 365 | 8.2996 | 0.70588 | 9 | 0.005499
3941 | 9.18 | 1 | 365 | 10.4514 | 0.037035 | 10 | 0.48841
4417 | 5 | 1 | 365 | 5.6925 | 0.45808 | 6 | 0.15055
5021 | 3.75 | 1 | 365 | 4.2694 | 0.59356 | 4 | 0.86291
5355 | 3.78 | 1 | 365 | 4.3035 | 0.66231 | 4 | 0.96581
41671 | 9 | 1 | 365 | 10.2464 | 0.62454 | 10 | 0.87099
11800 | 4.5 | 1 | 365 | 5.1232 | 0.31227 | 5 | 0.43549
11684 | 5.25 | 1 | 365 | 5.9771 | 0.030984 | 6 | 0.0080754
5610 | 2.04 | 1 | 365 | 2.3225 | 0.6749 | 2 | 0.99742
5116 | 8 | 1 | 365 | 9.1079 | 0.33293 | 9 | 0.44088
10757 | 7.29 | 1 | 365 | 8.2996 | 0.70588 | 9 | 0.005499
6634 | 8.25 | 1 | 365 | 9.3926 | 0.90583 | 10 | 0.2984
3986 | 9.45 | 1 | 365 | 10.7588 | 0.65577 | 11 | 0.41454
5412 | 2.43 | 1 | 365 | 2.7665 | 0.56863 | 3 | 0.33517
51054 | 6.6 | 1 | 365 | 7.5141 | 0.12467 | 7 | 0.63872
48619 | 2.943 | 1 | 365 | 3.3506 | 0.74423 | 4 | 0.094813
4581 | 8.37 | 1 | 365 | 9.5292 | 0.18083 | 9 | 0.71002
5032 | 8.1 | 1 | 365 | 9.2218 | 0.56209 | 9 | 0.78389
24009 | 5.1 | 1 | 365 | 5.8063 | 0.68724 | 6 | 0.49356
53891 | 2.5 | 1 | 365 | 2.8462 | 0.72904 | 3 | 0.57527
6603 | 7.56 | 1 | 365 | 8.607 | 0.32462 | 8 | 0.93163
18417 | 5.25 | 1 | 365 | 5.9771 | 0.030984 | 6 | 0.0080754
13573 | 15.93 | 1 | 365 | 18.1362 | 0.50544 | 18 | 0.64165
2529 | 8.37 | 1 | 365 | 9.5292 | 0.18083 | 9 | 0.71002
2524 | 4.16 | 1 | 365 | 4.7361 | 0.53312 | 5 | 0.26926
2649 | 4.16 | 1 | 365 | 4.7361 | 0.53312 | 5 | 0.26926
3345 | 13.5 | 1 | 365 | 15.3697 | 0.93682 | 16 | 0.30648
5820 | 2.97 | 1 | 365 | 3.3813 | 0.8061 | 4 | 0.18743
11465 | 24.2 | 1 | 365 | 27.5515 | 0.45711 | 28 | 0.0086523
5241 | 6.75 | 1 | 365 | 7.6848 | 0.46841 | 8 | 0.15324
13666 | 2.43 | 1 | 365 | 2.7665 | 0.56863 | 3 | 0.33517
11150 | 3.51 | 1 | 365 | 3.9961 | 0.043572 | 4 | 0.039685
12208 | 7 | 1 | 365 | 7.9695 | 0.041312 | 8 | 0.010767
16593 | 4.5 | 1 | 365 | 5.1232 | 0.31227 | 5 | 0.43549
16636 | 10.4 | 1 | 365 | 11.8403 | 0.83281 | 12 | 0.67314
16630 | 4.68 | 1 | 365 | 5.3282 | 0.72476 | 6 | 0.052913
19375 | 5.4 | 1 | 365 | 6.1479 | 0.37473 | 6 | 0.52259
4779 | 5.355 | 1 | 365 | 6.0966 | 0.2716 | 6 | 0.36824
5693 | 9.6 | 1 | 365 | 10.9295 | 0.99951 | 11 | 0.92905
7280 | 3.3 | 1 | 365 | 3.757 | 0.56233 | 4 | 0.31936
14995 | 5.4 | 1 | 365 | 6.1479 | 0.37473 | 6 | 0.52259
21601 | 3.9 | 1 | 365 | 4.4401 | 0.9373 | 5 | 0.37743
52373 | 16.2 | 1 | 365 | 18.4436 | 0.12418 | 18 | 0.56778
20963 | 6.75 | 1 | 365 | 7.6848 | 0.46841 | 8 | 0.15324
48618 | 5.865 | 1 | 365 | 6.6773 | 0.44033 | 7 | 0.11759
5733 | 7.02 | 1 | 365 | 7.9922 | 0.087144 | 8 | 0.079369
6865 | 6.5 | 1 | 365 | 7.4002 | 0.8955 | 8 | 0.29571
54596 | 6.75 | 1 | 365 | 7.6848 | 0.46841 | 8 | 0.15324
81314 | 6 | 1 | 365 | 6.831 | 0.7497 | 7 | 0.58066
5423 | 4.5 | 1 | 365 | 5.1232 | 0.31227 | 5 | 0.43549
12379 | 5.4 | 1 | 365 | 6.1479 | 0.37473 | 6 | 0.52259
5414 | 2.65 | 1 | 365 | 3.017 | 0.072782 | 3 | 0.08979
48182 | 22 | 1 | 365 | 25.0469 | 0.41555 | 25 | 0.46241
14679 | 7.14 | 1 | 365 | 8.1288 | 0.36214 | 8 | 0.49098
21597 | 4.59 | 1 | 365 | 5.2257 | 0.51852 | 5 | 0.7442
3946 | 9.45 | 1 | 365 | 10.7588 | 0.65577 | 11 | 0.41454
4205 | 5.4 | 1 | 365 | 6.1479 | 0.37473 | 6 | 0.52259
4322 | 7.29 | 1 | 365 | 8.2996 | 0.70588 | 9 | 0.005499
4251 | 6.21 | 1 | 365 | 7.07 | 0.23094 | 7 | 0.30098
4634 | 8.1 | 1 | 365 | 9.2218 | 0.56209 | 9 | 0.78389
4654 | 2.7 | 1 | 365 | 3.0739 | 0.18736 | 3 | 0.2613
5400 | 10.8 | 1 | 365 | 12.2957 | 0.74945 | 13 | 0.045184
5196 | 6.75 | 1 | 365 | 7.6848 | 0.46841 | 8 | 0.15324
5299 | 9.99 | 1 | 365 | 11.3736 | 0.89324 | 12 | 0.26679
5302 | 4.86 | 1 | 365 | 5.5331 | 0.13725 | 5 | 0.67033
5309 | 6.25 | 1 | 365 | 7.1156 | 0.3226 | 7 | 0.43818
13884 | 5.13 | 1 | 365 | 5.8405 | 0.75599 | 6 | 0.59646
20972 | 7.5 | 1 | 365 | 8.5387 | 0.18712 | 8 | 0.72582
20256 | 5.4 | 1 | 365 | 6.1479 | 0.37473 | 6 | 0.52259
16234 | 5 | 1 | 365 | 5.6925 | 0.45808 | 6 | 0.15055
11222 | 10.5 | 1 | 365 | 11.9542 | 0.061968 | 12 | 0.016151
13774 | 5 | 1 | 365 | 5.6925 | 0.45808 | 6 | 0.15055
5665 | 8.37 | 1 | 365 | 9.5292 | 0.18083 | 9 | 0.71002
6074 | 7.29 | 1 | 365 | 8.2996 | 0.70588 | 9 | 0.005499
21895 | 10.455 | 1 | 365 | 11.903 | 0.95885 | 12 | 0.8618
16950 | 9.45 | 1 | 365 | 10.7588 | 0.65577 | 11 | 0.41454
16502 | 3.51 | 1 | 365 | 3.9961 | 0.043572 | 4 | 0.039685
12196 | 7.5 | 1 | 365 | 8.5387 | 0.18712 | 8 | 0.72582
14825 | 9.69 | 1 | 365 | 11.032 | 0.20576 | 11 | 0.23776
16135 | 3.57 | 1 | 365 | 4.0644 | 0.18107 | 4 | 0.24549
18614 | 2.295 | 1 | 365 | 2.6128 | 0.25926 | 2 | 0.8721
17386 | 62.37 | 0.9 | 365 | 63.9071 | 0.63528 | 64 | 0.54234
22616 | 6.375 | 1 | 365 | 7.2579 | 0.60905 | 7 | 0.86695
22851 | 3.825 | 1 | 365 | 4.3547 | 0.76543 | 5 | 0.12017
23175 | 3.825 | 1 | 365 | 4.3547 | 0.76543 | 5 | 0.12017
23178 | 3.78 | 1 | 365 | 4.3035 | 0.66231 | 4 | 0.96581
24220 | 9.69 | 1 | 365 | 11.032 | 0.20576 | 11 | 0.23776
23841 | 4.32 | 1 | 365 | 4.9183 | 0.89978 | 5 | 0.81807
23842 | 4.32 | 1 | 365 | 4.9183 | 0.89978 | 5 | 0.81807
23852 | 3.57 | 1 | 365 | 4.0644 | 0.18107 | 4 | 0.24549
20257 | 2.55 | 1 | 365 | 2.9032 | 0.84362 | 3 | 0.74678
20259 | 5.865 | 1 | 365 | 6.6773 | 0.44033 | 7 | 0.11759
24977 | 5.13 | 1 | 365 | 5.8405 | 0.75599 | 6 | 0.59646
25670 | 3.57 | 1 | 365 | 4.0644 | 0.18107 | 4 | 0.24549
23044 | 2.55 | 1 | 365 | 2.9032 | 0.84362 | 3 | 0.74678
25586 | 5.67 | 1 | 365 | 6.4553 | 0.99346 | 7 | 0.44872
24840 | 2.7 | 1 | 365 | 3.0739 | 0.18736 | 3 | 0.2613
24980 | 3.57 | 1 | 365 | 4.0644 | 0.18107 | 4 | 0.24549
27180 | 6.885 | 1 | 365 | 7.8385 | 0.77778 | 8 | 0.6163
27661 | 8.04 | 1 | 365 | 9.1535 | 0.42459 | 9 | 0.57808
27946 | 5.61 | 1 | 365 | 6.3869 | 0.85597 | 7 | 0.24291
25454 | 7.29 | 1 | 365 | 8.2996 | 0.70588 | 9 | 0.005499
25825 | 5.94 | 1 | 365 | 6.7627 | 0.6122 | 7 | 0.37485
27182 | 10.965 | 1 | 365 | 12.4836 | 0.12757 | 12 | 0.61115
27892 | 3.78 | 1 | 365 | 4.3035 | 0.66231 | 4 | 0.96581
27928 | 6.12 | 1 | 365 | 6.9676 | 0.02469 | 6 | 0.99227
28099 | 4.8 | 1 | 365 | 5.4648 | 0.99976 | 6 | 0.46453
26780 | 7.29 | 1 | 365 | 8.2996 | 0.70588 | 9 | 0.005499
26783 | 8.37 | 1 | 365 | 9.5292 | 0.18083 | 9 | 0.71002
26787 | 4.05 | 1 | 365 | 4.6109 | 0.28104 | 4 | 0.89194
27664 | 7.83 | 1 | 365 | 8.9144 | 0.94335 | 9 | 0.85776
28291 | 4.845 | 1 | 365 | 5.516 | 0.10288 | 5 | 0.61888
28290 | 5.83 | 1 | 365 | 6.6374 | 0.36012 | 6 | 0.99754
28358 | 4.08 | 1 | 365 | 4.6451 | 0.34979 | 4 | 0.99485
28368 | 4.05 | 1 | 365 | 4.6109 | 0.28104 | 4 | 0.89194
28397 | 6 | 1 | 365 | 6.831 | 0.7497 | 7 | 0.58066
29101 | 5.46 | 1 | 365 | 6.2162 | 0.51222 | 6 | 0.7284
29463 | 6.9 | 1 | 365 | 7.8556 | 0.81215 | 8 | 0.66776
30637 | 3.825 | 1 | 365 | 4.3547 | 0.76543 | 5 | 0.12017
30481 | 4.845 | 1 | 365 | 5.516 | 0.10288 | 5 | 0.61888
30514 | 4 | 1 | 365 | 4.554 | 0.16646 | 4 | 0.72044
30724 | 5.4 | 1 | 365 | 6.1479 | 0.37473 | 6 | 0.52259
25679 | 5.5 | 1 | 365 | 6.2617 | 0.60389 | 6 | 0.8656
31042 | 1.75 | 1 | 365 | 1.9924 | 0.010328 | 2 | 0.0026918
31050 | 4.845 | 1 | 365 | 5.516 | 0.10288 | 5 | 0.61888
31167 | 6 | 1 | 365 | 6.831 | 0.7497 | 7 | 0.58066
31180 | 2 | 1 | 365 | 2.277 | 0.58323 | 2 | 0.86022
31187 | 4.86 | 1 | 365 | 5.5331 | 0.13725 | 5 | 0.67033
31367 | 8.67 | 1 | 365 | 9.8707 | 0.86831 | 10 | 0.73905
30866 | 7.65 | 1 | 365 | 8.7095 | 0.53086 | 9 | 0.24034
31839 | 5.4 | 1 | 365 | 6.1479 | 0.37473 | 6 | 0.52259
31579 | 5.4 | 1 | 365 | 6.1479 | 0.37473 | 6 | 0.52259
31615 | 5.1 | 1 | 365 | 5.8063 | 0.68724 | 6 | 0.49356
32112 | 5.4 | 1 | 365 | 6.1479 | 0.37473 | 6 | 0.52259
32999 | 2.25 | 1 | 365 | 2.5616 | 0.15614 | 2 | 0.71775
32239 | 4.32 | 1 | 365 | 4.9183 | 0.89978 | 5 | 0.81807
33037 | 3.315 | 1 | 365 | 3.7741 | 0.59671 | 4 | 0.37081
32241 | 4.335 | 1 | 365 | 4.9354 | 0.93416 | 5 | 0.86953
32701 | 4.68 | 1 | 365 | 5.3282 | 0.72476 | 6 | 0.052913
33922 | 4.08 | 1 | 365 | 4.6451 | 0.34979 | 4 | 0.99485
34056 | 4.95 | 1 | 365 | 5.6355 | 0.3435 | 5 | 0.97904
33174 | 12 | 1 | 365 | 13.6619 | 0.49939 | 14 | 0.16132
34281 | 3.3 | 1 | 365 | 3.757 | 0.56233 | 4 | 0.31936
33773 | 4.95 | 1 | 365 | 5.6355 | 0.3435 | 5 | 0.97904
33829 | 3.025 | 1 | 365 | 3.4439 | 0.93214 | 4 | 0.37608
34998 | 3.975 | 1 | 365 | 4.5255 | 0.10917 | 4 | 0.63469
34275 | 3.3 | 1 | 365 | 3.757 | 0.56233 | 4 | 0.31936
34066 | 6.9 | 1 | 365 | 7.8556 | 0.81215 | 8 | 0.66776
37192 | 4.95 | 1 | 365 | 5.6355 | 0.3435 | 5 | 0.97904
37208 | 7.8 | 1 | 365 | 8.8803 | 0.8746 | 9 | 0.75485
37335 | 8.84 | 1 | 365 | 10.0643 | 0.25789 | 10 | 0.32217
37424 | 8.215 | 1 | 365 | 9.3527 | 0.82563 | 10 | 0.17835
35483 | 5.5 | 1 | 365 | 6.2617 | 0.60389 | 6 | 0.8656
34393 | 6.325 | 1 | 365 | 7.201 | 0.49447 | 7 | 0.69544
36465 | 11.825 | 1 | 365 | 13.4627 | 0.098359 | 13 | 0.56105
35123 | 9.62 | 1 | 365 | 10.9523 | 0.045346 | 10 | 0.99765
31580 | 3.24 | 1 | 365 | 3.6887 | 0.42484 | 4 | 0.11356
32193 | 4.05 | 1 | 365 | 4.6109 | 0.28104 | 4 | 0.89194
33029 | 3.51 | 1 | 365 | 3.9961 | 0.043572 | 4 | 0.039685
33025 | 6.375 | 1 | 365 | 7.2579 | 0.60905 | 7 | 0.86695
34690 | 3.6 | 1 | 365 | 4.0986 | 0.24982 | 4 | 0.34839
34866 | 2.04 | 1 | 365 | 2.3225 | 0.6749 | 2 | 0.99742
34870 | 5.865 | 1 | 365 | 6.6773 | 0.44033 | 7 | 0.11759
35272 | 6.54 | 1 | 365 | 7.4457 | 0.98717 | 8 | 0.43292
34964 | 10.07 | 1 | 365 | 11.4646 | 0.076573 | 11 | 0.5412
35503 | 12.65 | 1 | 365 | 14.4019 | 0.98894 | 15 | 0.39089
35777 | 11.75 | 1 | 365 | 13.3773 | 0.92649 | 14 | 0.30379
35844 | 5.5 | 1 | 365 | 6.2617 | 0.60389 | 6 | 0.8656
35846 | 11.1 | 1 | 365 | 12.6373 | 0.43694 | 13 | 0.074217
36918 | 5.5 | 1 | 365 | 6.2617 | 0.60389 | 6 | 0.8656
37068 | 6.3 | 1 | 365 | 7.1725 | 0.43718 | 7 | 0.60969
37088 | 5.7 | 1 | 365 | 6.4894 | 0.062211 | 6 | 0.55162
37167 | 4.2 | 1 | 365 | 4.7817 | 0.62479 | 5 | 0.40646
37180 | 12 | 1 | 365 | 13.6619 | 0.49939 | 14 | 0.16132
37212 | 8.4 | 1 | 365 | 9.5633 | 0.24957 | 9 | 0.81292
37244 | 7.95 | 1 | 365 | 9.051 | 0.21835 | 9 | 0.26937
37086 | 4.75 | 1 | 365 | 5.4078 | 0.88518 | 6 | 0.29302
38085 | 9.3 | 1 | 365 | 10.588 | 0.31203 | 10 | 0.90002
37686 | 4.5 | 1 | 365 | 5.1232 | 0.31227 | 5 | 0.43549
39771 | 6.89 | 1 | 365 | 7.8442 | 0.78923 | 8 | 0.63346
40030 | 4.8 | 1 | 365 | 5.4648 | 0.99976 | 6 | 0.46453
42481 | 6.36 | 1 | 365 | 7.2408 | 0.57468 | 7 | 0.8155
41629 | 5.2 | 1 | 365 | 5.9202 | 0.9164 | 6 | 0.83657
43659 | 10.8 | 1 | 365 | 12.2957 | 0.74945 | 13 | 0.045184
44435 | 7.5 | 1 | 365 | 8.5387 | 0.18712 | 8 | 0.72582
45164 | 4.25 | 1 | 365 | 4.8386 | 0.73937 | 5 | 0.57797
45530 | 4.59 | 1 | 365 | 5.2257 | 0.51852 | 5 | 0.7442
45531 | 6.75 | 1 | 365 | 7.6848 | 0.46841 | 8 | 0.15324
45549 | 5.865 | 1 | 365 | 6.6773 | 0.44033 | 7 | 0.11759
45608 | 4.32 | 1 | 365 | 4.9183 | 0.89978 | 5 | 0.81807
46318 | 3.51 | 1 | 365 | 3.9961 | 0.043572 | 4 | 0.039685
44448 | 1.5 | 1 | 365 | 1.7077 | 0.43742 | 2 | 0.14516
45601 | 4.05 | 1 | 365 | 4.6109 | 0.28104 | 4 | 0.89194
45617 | 4.59 | 1 | 365 | 5.2257 | 0.51852 | 5 | 0.7442
46798 | 3.825 | 1 | 365 | 4.3547 | 0.76543 | 5 | 0.12017
46817 | 6.89 | 1 | 365 | 7.8442 | 0.78923 | 8 | 0.63346
46880 | 9.3 | 1 | 365 | 10.588 | 0.31203 | 10 | 0.90002
46412 | 3.57 | 1 | 365 | 4.0644 | 0.18107 | 4 | 0.24549
46391 | 8.37 | 1 | 365 | 9.5292 | 0.18083 | 9 | 0.71002
46463 | 3.06 | 1 | 365 | 3.4838 | 0.012345 | 3 | 0.49614
36197 | 6.9 | 1 | 365 | 7.8556 | 0.81215 | 8 | 0.66776
52452 | 3.06 | 1 | 365 | 3.4838 | 0.012345 | 3 | 0.49614
45613 | 4.59 | 1 | 365 | 5.2257 | 0.51852 | 5 | 0.7442
48830 | 4.32 | 1 | 365 | 4.9183 | 0.89978 | 5 | 0.81807
46821 | 4.59 | 1 | 365 | 5.2257 | 0.51852 | 5 | 0.7442
46820 | 3.06 | 1 | 365 | 3.4838 | 0.012345 | 3 | 0.49614
47598 | 2.55 | 1 | 365 | 2.9032 | 0.84362 | 3 | 0.74678
46469 | 6.63 | 1 | 365 | 7.5482 | 0.19341 | 7 | 0.74163
46351 | 2.55 | 1 | 365 | 2.9032 | 0.84362 | 3 | 0.74678
46448 | 5.355 | 1 | 365 | 6.0966 | 0.2716 | 6 | 0.36824
46445 | 9.69 | 1 | 365 | 11.032 | 0.20576 | 11 | 0.23776
46457 | 2.55 | 1 | 365 | 2.9032 | 0.84362 | 3 | 0.74678
47604 | 4.845 | 1 | 365 | 5.516 | 0.10288 | 5 | 0.61888
46336 | 2.97 | 1 | 365 | 3.3813 | 0.8061 | 4 | 0.18743
45191 | 6.3 | 1 | 365 | 7.1725 | 0.43718 | 7 | 0.60969
41433 | 5.5 | 1 | 365 | 6.2617 | 0.60389 | 6 | 0.8656
47729 | 9.35 | 1 | 365 | 10.6449 | 0.42661 | 11 | 0.071525
40041 | 9.075 | 1 | 365 | 10.3318 | 0.79642 | 11 | 0.12824
41248 | 3.92 | 1 | 365 | 4.4629 | 0.98313 | 5 | 0.44603
40003 | 7.8 | 1 | 365 | 8.8803 | 0.8746 | 9 | 0.75485
39962 | 6.36 | 1 | 365 | 7.2408 | 0.57468 | 7 | 0.8155
48842 | 4.845 | 1 | 365 | 5.516 | 0.10288 | 5 | 0.61888
45615 | 11.22 | 1 | 365 | 12.7739 | 0.71193 | 13 | 0.48583
44368 | 7.25 | 1 | 365 | 8.2541 | 0.61422 | 8 | 0.86829
41407 | 13.75 | 1 | 365 | 15.6543 | 0.50972 | 16 | 0.16401
40367 | 7.685 | 1 | 365 | 8.7493 | 0.61107 | 9 | 0.36039
45213 | 7.8 | 1 | 365 | 8.8803 | 0.8746 | 9 | 0.75485
45561 | 7.8 | 1 | 365 | 8.8803 | 0.8746 | 9 | 0.75485
46380 | 5.565 | 1 | 365 | 6.3357 | 0.75284 | 7 | 0.08856
40949 | 6.89 | 1 | 365 | 7.8442 | 0.78923 | 8 | 0.63346
39153 | 11.395 | 1 | 365 | 12.9731 | 0.11296 | 13 | 0.086099
39026 | 8.48 | 1 | 365 | 9.6544 | 0.4329 | 10 | 0.087329
43664 | 18.6 | 1 | 365 | 21.176 | 0.62406 | 21 | 0.80004
41241 | 7.42 | 1 | 365 | 8.4476 | 0.0037907 | 8 | 0.45141
37294 | 4.505 | 1 | 365 | 5.1289 | 0.32373 | 5 | 0.45264
40214 | 10.5 | 1 | 365 | 11.9542 | 0.061968 | 12 | 0.016151
44311 | 4.845 | 1 | 365 | 5.516 | 0.10288 | 5 | 0.61888
51053 | 6.12 | 1 | 365 | 6.9676 | 0.02469 | 6 | 0.99227
48258 | 8.925 | 1 | 365 | 10.1611 | 0.45267 | 10 | 0.61373
41871 | 3.6 | 1 | 365 | 4.0986 | 0.24982 | 4 | 0.34839
46831 | 10.53 | 1 | 365 | 11.9883 | 0.13072 | 12 | 0.11905
48574 | 4.335 | 1 | 365 | 4.9354 | 0.93416 | 5 | 0.86953
46466 | 2.04 | 1 | 365 | 2.3225 | 0.6749 | 2 | 0.99742
39946 | 6.6 | 1 | 365 | 7.5141 | 0.12467 | 7 | 0.63872
49461 | 7.02 | 1 | 365 | 7.9922 | 0.087144 | 8 | 0.079369
48477 | 2.55 | 1 | 365 | 2.9032 | 0.84362 | 3 | 0.74678
46871 | 8.415 | 1 | 365 | 9.5804 | 0.28395 | 9 | 0.86437
45566 | 14.04 | 1 | 365 | 15.9845 | 0.17429 | 16 | 0.15874
47241 | 6 | 1 | 365 | 6.831 | 0.7497 | 7 | 0.58066
46425 | 9.45 | 1 | 365 | 10.7588 | 0.65577 | 11 | 0.41454
47661 | 2.55 | 1 | 365 | 2.9032 | 0.84362 | 3 | 0.74678
47658 | 4.335 | 1 | 365 | 4.9354 | 0.93416 | 5 | 0.86953
46489 | 9.945 | 1 | 365 | 11.3223 | 0.79012 | 12 | 0.11244
56597 | 5.355 | 1 | 365 | 6.0966 | 0.2716 | 6 | 0.36824
54552 | 2.55 | 1 | 365 | 2.9032 | 0.84362 | 3 | 0.74678
49270 | 5.1 | 1 | 365 | 5.8063 | 0.68724 | 6 | 0.49356
48378 | 3.71 | 1 | 365 | 4.2238 | 0.5019 | 4 | 0.72571
40969 | 9.6 | 1 | 365 | 10.9295 | 0.99951 | 11 | 0.92905
45384 | 3.6 | 1 | 365 | 4.0986 | 0.24982 | 4 | 0.34839
42425 | 9.6 | 1 | 365 | 10.9295 | 0.99951 | 11 | 0.92905
40316 | 7.5 | 1 | 365 | 8.5387 | 0.18712 | 8 | 0.72582
56769 | 6.89 | 1 | 365 | 7.8442 | 0.78923 | 8 | 0.63346
38451 | 35.62 | 0.9 | 365 | 36.4978 | 0.46463 | 36 | 0.96245
41922 | 6.76 | 1 | 365 | 7.6962 | 0.49132 | 8 | 0.18754
55850 | 3.6 | 1 | 365 | 4.0986 | 0.24982 | 4 | 0.34839
56064 | 1.5 | 1 | 365 | 1.7077 | 0.43742 | 2 | 0.14516
44194 | 8.1 | 1 | 365 | 9.2218 | 0.56209 | 9 | 0.78389
42049 | 6.36 | 1 | 365 | 7.2408 | 0.57468 | 7 | 0.8155
57678 | 7.2 | 1 | 365 | 8.1972 | 0.49964 | 8 | 0.69679
58551 | 5.886 | 1 | 365 | 6.7012 | 0.48845 | 7 | 0.18963
49325 | 6.375 | 1 | 365 | 7.2579 | 0.60905 | 7 | 0.86695
59195 | 3.825 | 1 | 365 | 4.3547 | 0.76543 | 5 | 0.12017
59065 | 11.4 | 1 | 365 | 12.9788 | 0.12442 | 13 | 0.10325
38732 | 5.3 | 1 | 365 | 6.034 | 0.14556 | 6 | 0.17958
41609 | 3.975 | 1 | 365 | 4.5255 | 0.10917 | 4 | 0.63469
56085 | 6.89 | 1 | 365 | 7.8442 | 0.78923 | 8 | 0.63346
59281 | 8.1 | 1 | 365 | 9.2218 | 0.56209 | 9 | 0.78389
58803 | 9.3 | 1 | 365 | 10.588 | 0.31203 | 10 | 0.90002
58802 | 4.49 | 1 | 365 | 5.1118 | 0.28936 | 5 | 0.40119
58533 | 9.04 | 1 | 365 | 10.292 | 0.71621 | 11 | 0.0081908
58061 | 11 | 1 | 365 | 12.5234 | 0.20778 | 12 | 0.73121
58058 | 9 | 1 | 365 | 10.2464 | 0.62454 | 10 | 0.87099
57492 | 14.835 | 1 | 365 | 16.8896 | 0.99612 | 17 | 0.88568
57586 | 12 | 1 | 365 | 13.6619 | 0.49939 | 14 | 0.16132
56841 | 6.84 | 1 | 365 | 7.7873 | 0.67465 | 8 | 0.46195
56300 | 15.6 | 1 | 365 | 17.7605 | 0.74921 | 18 | 0.50971
57629 | 6.625 | 1 | 365 | 7.5425 | 0.18196 | 7 | 0.72448
51057 | 6.36 | 1 | 365 | 7.2408 | 0.57468 | 7 | 0.8155
48411 | 5.3 | 1 | 365 | 6.034 | 0.14556 | 6 | 0.17958
43340 | 5.83 | 1 | 365 | 6.6374 | 0.36012 | 6 | 0.99754
56048 | 7.2 | 1 | 365 | 8.1972 | 0.49964 | 8 | 0.69679
56261 | 6.9 | 1 | 365 | 7.8556 | 0.81215 | 8 | 0.66776
56770 | 6.16 | 1 | 365 | 7.0131 | 0.11635 | 7 | 0.12948
57522 | 6.21 | 1 | 365 | 7.07 | 0.23094 | 7 | 0.30098
57523 | 4.14 | 1 | 365 | 4.7134 | 0.48729 | 5 | 0.20065
58049 | 7.5 | 1 | 365 | 8.5387 | 0.18712 | 8 | 0.72582
58535 | 4.69 | 1 | 365 | 5.3395 | 0.74768 | 6 | 0.087214
58644 | 5.4 | 1 | 365 | 6.1479 | 0.37473 | 6 | 0.52259
58647 | 5.04 | 1 | 365 | 5.738 | 0.54974 | 6 | 0.28775
58707 | 5.6 | 1 | 365 | 6.3756 | 0.83305 | 7 | 0.20861
46252 | 6 | 1 | 365 | 6.831 | 0.7497 | 7 | 0.58066
57028 | 5.1 | 1 | 365 | 5.8063 | 0.68724 | 6 | 0.49356
56049 | 10.385 | 1 | 365 | 11.8233 | 0.79843 | 12 | 0.62169
56051 | 4.14 | 1 | 365 | 4.7134 | 0.48729 | 5 | 0.20065
56278 | 8.625 | 1 | 365 | 9.8195 | 0.76519 | 10 | 0.5847
56779 | 4.485 | 1 | 365 | 5.1061 | 0.2779 | 5 | 0.38404
57516 | 8.625 | 1 | 365 | 9.8195 | 0.76519 | 10 | 0.5847
57524 | 7.245 | 1 | 365 | 8.2484 | 0.60276 | 8 | 0.85114
56771 | 7.59 | 1 | 365 | 8.6412 | 0.39337 | 9 | 0.034532
57853 | 7.035 | 1 | 365 | 8.0093 | 0.12152 | 8 | 0.13082
58536 | 4.355 | 1 | 365 | 4.9581 | 0.97999 | 5 | 0.93813
58670 | 7.37 | 1 | 365 | 8.3907 | 0.88921 | 9 | 0.27991
57271 | 9.66 | 1 | 365 | 10.9978 | 0.13701 | 11 | 0.13486
57493 | 6.3 | 1 | 365 | 7.1725 | 0.43718 | 7 | 0.60969
43834 | 2.7 | 1 | 365 | 3.0739 | 0.18736 | 3 | 0.2613
47250 | 12 | 1 | 365 | 13.6619 | 0.49939 | 14 | 0.16132
60386 | 3.9 | 1 | 365 | 4.4401 | 0.9373 | 5 | 0.37743
51095 | 6.36 | 1 | 365 | 7.2408 | 0.57468 | 7 | 0.8155
59075 | 6 | 1 | 365 | 6.831 | 0.7497 | 7 | 0.58066
59186 | 7.59 | 1 | 365 | 8.6412 | 0.39337 | 9 | 0.034532
59187 | 6.9 | 1 | 365 | 7.8556 | 0.81215 | 8 | 0.66776
59478 | 8.28 | 1 | 365 | 9.4267 | 0.97458 | 10 | 0.40131
59479 | 5.52 | 1 | 365 | 6.2845 | 0.64972 | 6 | 0.9342
59480 | 9 | 1 | 365 | 10.2464 | 0.62454 | 10 | 0.87099
60133 | 11.4 | 1 | 365 | 12.9788 | 0.12442 | 13 | 0.10325
60142 | 6.6 | 1 | 365 | 7.5141 | 0.12467 | 7 | 0.63872
60150 | 6.03 | 1 | 365 | 6.8651 | 0.81844 | 7 | 0.68356
62909 | 10.695 | 1 | 365 | 12.1762 | 0.50883 | 12 | 0.68502
60751 | 9.9 | 1 | 365 | 11.2711 | 0.687 | 11 | 0.95809
60757 | 9.045 | 1 | 365 | 10.2977 | 0.72767 | 11 | 0.025341
60874 | 6.21 | 1 | 365 | 7.07 | 0.23094 | 7 | 0.30098
60885 | 5.36 | 1 | 365 | 6.1023 | 0.28306 | 6 | 0.38539
60886 | 4.5 | 1 | 365 | 5.1232 | 0.31227 | 5 | 0.43549
61115 | 7.245 | 1 | 365 | 8.2484 | 0.60276 | 8 | 0.85114
60766 | 11.1 | 1 | 365 | 12.6373 | 0.43694 | 13 | 0.074217
61163 | 5.4 | 1 | 365 | 6.1479 | 0.37473 | 6 | 0.52259
61162 | 9.66 | 1 | 365 | 10.9978 | 0.13701 | 11 | 0.13486
61216 | 10.2 | 1 | 365 | 11.6126 | 0.37448 | 11 | 0.98712
61268 | 9.045 | 1 | 365 | 10.2977 | 0.72767 | 11 | 0.025341
61272 | 13.455 | 1 | 365 | 15.3184 | 0.83369 | 16 | 0.15212
61275 | 6.9 | 1 | 365 | 7.8556 | 0.81215 | 8 | 0.66776
61276 | 7.935 | 1 | 365 | 9.0339 | 0.18397 | 9 | 0.21792
61401 | 10.35 | 1 | 365 | 11.7834 | 0.71823 | 12 | 0.50163
61447 | 6.6 | 1 | 365 | 7.5141 | 0.12467 | 7 | 0.63872
61469 | 10.695 | 1 | 365 | 12.1762 | 0.50883 | 12 | 0.68502
61530 | 5.4 | 1 | 365 | 6.1479 | 0.37473 | 6 | 0.52259
61533 | 3.9 | 1 | 365 | 4.4401 | 0.9373 | 5 | 0.37743
61161 | 6.9 | 1 | 365 | 7.8556 | 0.81215 | 8 | 0.66776
61467 | 8.97 | 1 | 365 | 10.2123 | 0.5558 | 10 | 0.76808
62172 | 8.97 | 1 | 365 | 10.2123 | 0.5558 | 10 | 0.76808
62175 | 8.1 | 1 | 365 | 9.2218 | 0.56209 | 9 | 0.78389
62177 | 8.4 | 1 | 365 | 9.5633 | 0.24957 | 9 | 0.81292
62178 | 7.245 | 1 | 365 | 8.2484 | 0.60276 | 8 | 0.85114
62179 | 5.865 | 1 | 365 | 6.6773 | 0.44033 | 7 | 0.11759
62180 | 5.4 | 1 | 365 | 6.1479 | 0.37473 | 6 | 0.52259
62189 | 7.59 | 1 | 365 | 8.6412 | 0.39337 | 9 | 0.034532
62190 | 9.6 | 1 | 365 | 10.9295 | 0.99951 | 11 | 0.92905
62193 | 7.37 | 1 | 365 | 8.3907 | 0.88921 | 9 | 0.27991
62248 | 6.27 | 1 | 365 | 7.1384 | 0.36843 | 7 | 0.50679
62283 | 8.625 | 1 | 365 | 9.8195 | 0.76519 | 10 | 0.5847
62294 | 5.865 | 1 | 365 | 6.6773 | 0.44033 | 7 | 0.11759
62296 | 6.9 | 1 | 365 | 7.8556 | 0.81215 | 8 | 0.66776
62303 | 5.7 | 1 | 365 | 6.4894 | 0.062211 | 6 | 0.55162
62171 | 7.8 | 1 | 365 | 8.8803 | 0.8746 | 9 | 0.75485
62174 | 8.7 | 1 | 365 | 9.9049 | 0.93706 | 10 | 0.84195
62762 | 9.9 | 1 | 365 | 11.2711 | 0.687 | 11 | 0.95809
62766 | 9.9 | 1 | 365 | 11.2711 | 0.687 | 11 | 0.95809
62768 | 6.03 | 1 | 365 | 6.8651 | 0.81844 | 7 | 0.68356
62776 | 10.385 | 1 | 365 | 11.8233 | 0.79843 | 12 | 0.62169
62285 | 6 | 1 | 365 | 6.831 | 0.7497 | 7 | 0.58066
62286 | 6.3 | 1 | 365 | 7.1725 | 0.43718 | 7 | 0.60969
62879 | 9.6 | 1 | 365 | 10.9295 | 0.99951 | 11 | 0.92905
62910 | 4.83 | 1 | 365 | 5.4989 | 0.068505 | 5 | 0.56743
62911 | 6.6 | 1 | 365 | 7.5141 | 0.12467 | 7 | 0.63872
62919 | 6.7 | 1 | 365 | 7.6279 | 0.35383 | 7 | 0.98173
62922 | 6.21 | 1 | 365 | 7.07 | 0.23094 | 7 | 0.30098
62924 | 6.21 | 1 | 365 | 7.07 | 0.23094 | 7 | 0.30098
62930 | 4.5 | 1 | 365 | 5.1232 | 0.31227 | 5 | 0.43549
62933 | 4.69 | 1 | 365 | 5.3395 | 0.74768 | 6 | 0.087214
62936 | 7.2 | 1 | 365 | 8.1972 | 0.49964 | 8 | 0.69679
63447 | 5.52 | 1 | 365 | 6.2845 | 0.64972 | 6 | 0.9342
63448 | 15.3 | 1 | 365 | 17.419 | 0.061725 | 17 | 0.48068
63452 | 5.36 | 1 | 365 | 6.1023 | 0.28306 | 6 | 0.38539
63456 | 7.245 | 1 | 365 | 8.2484 | 0.60276 | 8 | 0.85114
63599 | 6.6 | 1 | 365 | 7.5141 | 0.12467 | 7 | 0.63872
63686 | 7.935 | 1 | 365 | 9.0339 | 0.18397 | 9 | 0.21792
64009 | 10.56 | 1 | 365 | 12.0225 | 0.19946 | 12 | 0.22196
64207 | 8.7 | 1 | 365 | 9.9049 | 0.93706 | 10 | 0.84195
64210 | 11.1 | 1 | 365 | 12.6373 | 0.43694 | 13 | 0.074217
64250 | 4.845 | 1 | 365 | 5.516 | 0.10288 | 5 | 0.61888
64302 | 4.32 | 1 | 365 | 4.9183 | 0.89978 | 5 | 0.81807
60129 | 5.175 | 1 | 365 | 5.8917 | 0.85911 | 6 | 0.75082
60879 | 9 | 1 | 365 | 10.2464 | 0.62454 | 10 | 0.87099
60883 | 5.52 | 1 | 365 | 6.2845 | 0.64972 | 6 | 0.9342
64330 | 8.55 | 1 | 365 | 9.7341 | 0.59332 | 10 | 0.32744
64344 | 9.975 | 1 | 365 | 11.3565 | 0.85887 | 12 | 0.21534
64391 | 5.7 | 1 | 365 | 6.4894 | 0.062211 | 6 | 0.55162
64392 | 4.56 | 1 | 365 | 5.1915 | 0.44977 | 5 | 0.6413
64440 | 8.64 | 1 | 365 | 9.8366 | 0.79956 | 10 | 0.63615
64679 | 9.69 | 1 | 365 | 11.032 | 0.20576 | 11 | 0.23776
64716 | 7.29 | 1 | 365 | 8.2996 | 0.70588 | 9 | 0.005499
64758 | 7.83 | 1 | 365 | 8.9144 | 0.94335 | 9 | 0.85776
64760 | 4.845 | 1 | 365 | 5.516 | 0.10288 | 5 | 0.61888
65290 | 8.68 | 1 | 365 | 9.8821 | 0.89123 | 10 | 0.77335
62914 | 4.02 | 1 | 365 | 4.5767 | 0.2123 | 4 | 0.78904
61219 | 9.6 | 1 | 365 | 10.9295 | 0.99951 | 11 | 0.92905
39934 | 7.8 | 1 | 365 | 8.8803 | 0.8746 | 9 | 0.75485
65309 | 4.05 | 1 | 365 | 4.6109 | 0.28104 | 4 | 0.89194
63362 | 6.4 | 1 | 365 | 7.2864 | 0.66634 | 7 | 0.9527
64025 | 2.97 | 1 | 365 | 3.3813 | 0.8061 | 4 | 0.18743
65317 | 7.3 | 1 | 365 | 8.311 | 0.7288 | 9 | 0.0398
63583 | 4.2 | 1 | 365 | 4.7817 | 0.62479 | 5 | 0.40646
61290 | 6.9 | 1 | 365 | 7.8556 | 0.81215 | 8 | 0.66776
63879 | 14.4 | 1 | 365 | 16.3943 | 0.99927 | 17 | 0.39358
65825 | 5.4 | 1 | 365 | 6.1479 | 0.37473 | 6 | 0.52259
65877 | 10.56 | 1 | 365 | 12.0225 | 0.19946 | 12 | 0.22196
66433 | 6.3 | 1 | 365 | 7.1725 | 0.43718 | 7 | 0.60969
66511 | 8.64 | 1 | 365 | 9.8366 | 0.79956 | 10 | 0.63615
66512 | 7.125 | 1 | 365 | 8.1118 | 0.32776 | 8 | 0.43953
48395 | 3.6 | 1 | 365 | 4.0986 | 0.24982 | 4 | 0.34839
65389 | 7.29 | 1 | 365 | 8.2996 | 0.70588 | 9 | 0.005499
65432 | 4.2 | 1 | 365 | 4.7817 | 0.62479 | 5 | 0.40646
48836 | 10.6 | 1 | 365 | 12.068 | 0.29113 | 12 | 0.35916
67143 | 6.6 | 1 | 365 | 7.5141 | 0.12467 | 7 | 0.63872
67344 | 5.7 | 1 | 365 | 6.4894 | 0.062211 | 6 | 0.55162
67397 | 9.92 | 1 | 365 | 11.2939 | 0.73283 | 12 | 0.026687
64027 | 6.7 | 1 | 365 | 7.6279 | 0.35383 | 7 | 0.98173
67461 | 7.04 | 1 | 365 | 8.015 | 0.13298 | 8 | 0.14797
66988 | 9.3 | 1 | 365 | 10.588 | 0.31203 | 10 | 0.90002
65868 | 6.21 | 1 | 365 | 7.07 | 0.23094 | 7 | 0.30098
66375 | 11.395 | 1 | 365 | 12.9731 | 0.11296 | 13 | 0.086099
67569 | 5.4 | 1 | 365 | 6.1479 | 0.37473 | 6 | 0.52259
59116 | 5.4 | 1 | 365 | 6.1479 | 0.37473 | 6 | 0.52259
65421 | 4.92 | 1 | 365 | 5.6014 | 0.27475 | 5 | 0.87614
67565 | 8.4 | 1 | 365 | 9.5633 | 0.24957 | 9 | 0.81292
61119 | 5.76 | 1 | 365 | 6.5577 | 0.19971 | 6 | 0.75743
64544 | 6.9 | 1 | 365 | 7.8556 | 0.81215 | 8 | 0.66776
65424 | 4.575 | 1 | 365 | 5.2086 | 0.48414 | 5 | 0.69275
64599 | 6.9 | 1 | 365 | 7.8556 | 0.81215 | 8 | 0.66776
65526 | 7.8 | 1 | 365 | 8.8803 | 0.8746 | 9 | 0.75485
65602 | 7.56 | 1 | 365 | 8.607 | 0.32462 | 8 | 0.93163
65607 | 4.48 | 1 | 365 | 5.1005 | 0.26644 | 5 | 0.36689
65608 | 6.9 | 1 | 365 | 7.8556 | 0.81215 | 8 | 0.66776
65610 | 4.2 | 1 | 365 | 4.7817 | 0.62479 | 5 | 0.40646
65613 | 8.1 | 1 | 365 | 9.2218 | 0.56209 | 9 | 0.78389
65783 | 12.06 | 1 | 365 | 13.7302 | 0.63689 | 14 | 0.36712
65960 | 5.1 | 0.8 | 365 | 4.6451 | 0.34979 | 4 | 0.99485
62289 | 9.66 | 1 | 365 | 10.9978 | 0.13701 | 11 | 0.13486
64473 | 8.625 | 1 | 365 | 9.8195 | 0.76519 | 10 | 0.5847
64609 | 6.21 | 1 | 365 | 7.07 | 0.23094 | 7 | 0.30098
65521 | 6.365 | 1 | 365 | 7.2465 | 0.58614 | 7 | 0.83265
65524 | 5.865 | 1 | 365 | 6.6773 | 0.44033 | 7 | 0.11759
65601 | 8.97 | 1 | 365 | 10.2123 | 0.5558 | 10 | 0.76808
65531 | 8.28 | 1 | 365 | 9.4267 | 0.97458 | 10 | 0.40131
65698 | 8.625 | 1 | 365 | 9.8195 | 0.76519 | 10 | 0.5847
65961 | 6.7 | 0.8 | 365 | 6.1023 | 0.28306 | 6 | 0.38539
64610 | 12 | 1 | 365 | 13.6619 | 0.49939 | 14 | 0.16132
64611 | 18 | 1 | 365 | 20.4929 | 0.24909 | 20 | 0.74197
67384 | 10.2 | 1 | 365 | 11.6126 | 0.37448 | 11 | 0.98712
64602 | 6.9 | 1 | 365 | 7.8556 | 0.81215 | 8 | 0.66776
64099 | 5.22 | 1 | 365 | 5.9429 | 0.96224 | 6 | 0.90517
65792 | 3 | 1 | 365 | 3.4155 | 0.87485 | 4 | 0.29033
64101 | 6.84 | 1 | 365 | 7.7873 | 0.67465 | 8 | 0.46195
64103 | 6.96 | 1 | 365 | 7.9239 | 0.94965 | 8 | 0.87356
64106 | 6.84 | 1 | 365 | 7.7873 | 0.67465 | 8 | 0.46195
66620 | 5.695 | 0.8 | 365 | 5.187 | 0.4406 | 5 | 0.62758
66648 | 7.84 | 1 | 365 | 8.9258 | 0.96627 | 9 | 0.89206
66699 | 14.4 | 0.8 | 365 | 13.1154 | 0.39942 | 13 | 0.51486
66881 | 8.37 | 1 | 365 | 9.5292 | 0.18083 | 9 | 0.71002
66889 | 11.2 | 1 | 365 | 12.7511 | 0.6661 | 13 | 0.41723
66897 | 5.13 | 1 | 365 | 5.8405 | 0.75599 | 6 | 0.59646
66925 | 2.7 | 1 | 365 | 3.0739 | 0.18736 | 3 | 0.2613
66930 | 5.985 | 1 | 365 | 6.8139 | 0.71532 | 7 | 0.52921
66887 | 9.66 | 0.8 | 365 | 8.7983 | 0.70961 | 9 | 0.50789
66898 | 6.84 | 1 | 365 | 7.7873 | 0.67465 | 8 | 0.46195
67176 | 10.26 | 1 | 365 | 11.6809 | 0.51198 | 12 | 0.19292
67204 | 5.04 | 1 | 365 | 5.738 | 0.54974 | 6 | 0.28775
65342 | 11.2 | 1 | 365 | 12.7511 | 0.6661 | 13 | 0.41723
66587 | 7.29 | 1 | 365 | 8.2996 | 0.70588 | 9 | 0.005499
67415 | 3.99 | 1 | 365 | 4.5426 | 0.14355 | 4 | 0.68614
67497 | 5.52 | 1 | 365 | 6.2845 | 0.64972 | 6 | 0.9342
67468 | 8.71 | 1 | 365 | 9.9163 | 0.95998 | 10 | 0.87625
67782 | 5.985 | 1 | 365 | 6.8139 | 0.71532 | 7 | 0.52921
67791 | 8.1 | 1 | 365 | 9.2218 | 0.56209 | 9 | 0.78389
67065 | 7.36 | 0.8 | 365 | 6.7035 | 0.49304 | 7 | 0.19649
67683 | 3.35 | 0.8 | 365 | 3.0512 | 0.14153 | 3 | 0.19269
67808 | 5.4 | 0.8 | 365 | 4.9183 | 0.89978 | 5 | 0.81807
66891 | 14.1 | 1 | 365 | 16.0528 | 0.31179 | 16 | 0.36455
67503 | 6 | 0.8 | 365 | 5.4648 | 0.99976 | 6 | 0.46453
66541 | 10.675 | 1 | 365 | 12.1534 | 0.463 | 12 | 0.61642
66894 | 6.84 | 1 | 365 | 7.7873 | 0.67465 | 8 | 0.46195
67811 | 2.24 | 0.8 | 365 | 2.0402 | 0.10658 | 2 | 0.14676
67843 | 1.4 | 0.8 | 365 | 1.2751 | 0.56661 | 1 | 0.84172
64735 | 9.8 | 1 | 365 | 11.1572 | 0.45784 | 11 | 0.61507
68164 | 7.41 | 0.8 | 365 | 6.749 | 0.5847 | 7 | 0.33369
67490 | 7.2 | 1 | 365 | 8.1972 | 0.49964 | 8 | 0.69679
68263 | 7.8 | 1 | 365 | 8.8803 | 0.8746 | 9 | 0.75485
68277 | 7.56 | 0.8 | 365 | 6.8856 | 0.85969 | 7 | 0.7453
68278 | 4.86 | 0.8 | 365 | 4.4265 | 0.9098 | 5 | 0.33627
68280 | 6.21 | 0.8 | 365 | 5.656 | 0.38475 | 6 | 0.040784
68120 | 12.73 | 0.8 | 365 | 11.5944 | 0.33782 | 11 | 0.93224
68286 | 5.175 | 0.8 | 365 | 4.7134 | 0.48729 | 5 | 0.20065
68288 | 10.5 | 0.8 | 365 | 9.5633 | 0.24957 | 9 | 0.81292
68315 | 6.27 | 0.8 | 365 | 5.7107 | 0.49475 | 6 | 0.20543
68333 | 5.04 | 1 | 365 | 5.738 | 0.54974 | 6 | 0.28775
68380 | 9 | 0.8 | 365 | 8.1972 | 0.49964 | 8 | 0.69679
67557 | 3.85 | 1 | 365 | 4.3832 | 0.82272 | 5 | 0.20592
68448 | 6.75 | 0.8 | 365 | 6.1479 | 0.37473 | 6 | 0.52259
68518 | 6.9 | 1 | 365 | 7.8556 | 0.81215 | 8 | 0.66776
68573 | 2.565 | 0.8 | 365 | 2.3362 | 0.7024 | 3 | 0.038585
68647 | 5.67 | 0.8 | 365 | 5.1642 | 0.39477 | 5 | 0.55898
68827 | 3.24 | 1 | 365 | 3.6887 | 0.42484 | 4 | 0.11356
68830 | 3.78 | 0.8 | 365 | 3.4428 | 0.92985 | 4 | 0.37265
68831 | 7 | 0.8 | 365 | 6.3756 | 0.83305 | 7 | 0.20861
68238 | 10.26 | 1 | 365 | 11.6809 | 0.51198 | 12 | 0.19292
68828 | 9.12 | 1 | 365 | 10.3831 | 0.89954 | 11 | 0.2826
68973 | 4.5 | 0.8 | 365 | 4.0986 | 0.24982 | 4 | 0.34839
69010 | 4.83 | 0.8 | 365 | 4.3991 | 0.8548 | 5 | 0.25394
69012 | 5.4 | 0.8 | 365 | 4.9183 | 0.89978 | 5 | 0.81807
69015 | 9.975 | 0.8 | 365 | 9.0852 | 0.2871 | 9 | 0.37227
69020 | 11.725 | 0.8 | 365 | 10.6791 | 0.49536 | 11 | 0.17443
69051 | 4.2 | 0.8 | 365 | 3.8253 | 0.69983 | 4 | 0.52517
69070 | 2.7 | 0.8 | 365 | 2.4591 | 0.94989 | 3 | 0.40904
69084 | 10.44 | 0.8 | 365 | 9.5087 | 0.13958 | 9 | 0.64828
69008 | 8.1 | 0.8 | 365 | 7.3774 | 0.84967 | 8 | 0.22711
69324 | 12.16 | 0.8 | 365 | 11.0753 | 0.29284 | 11 | 0.36811
69441 | 7 | 0.8 | 365 | 6.3756 | 0.83305 | 7 | 0.20861
69497 | 7.68 | 0.8 | 365 | 6.9949 | 0.079689 | 7 | 0.074593
69525 | 6.555 | 0.8 | 365 | 5.9703 | 0.017234 | 5 | 0.98749
69534 | 7.84 | 0.8 | 365 | 7.1406 | 0.37302 | 7 | 0.51365
69536 | 7.28 | 0.8 | 365 | 6.6306 | 0.34637 | 6 | 0.97696
69542 | 3.135 | 0.8 | 365 | 2.8553 | 0.74737 | 3 | 0.60271
69709 | 6.6 | 1 | 365 | 7.5141 | 0.12467 | 7 | 0.63872
69728 | 9.6 | 0.8 | 365 | 8.7436 | 0.59961 | 9 | 0.34324
69842 | 6.16 | 0.8 | 365 | 5.6105 | 0.29308 | 5 | 0.90358
69925 | 9.86 | 0.8 | 365 | 8.9804 | 0.076267 | 9 | 0.056705
69928 | 9.9 | 0.8 | 365 | 9.0169 | 0.1496 | 9 | 0.16647
69971 | 6 | 0.8 | 365 | 5.4648 | 0.99976 | 6 | 0.46453
69999 | 5.415 | 0.8 | 365 | 4.932 | 0.92728 | 5 | 0.85923
70449 | 10.2 | 0.8 | 365 | 9.2901 | 0.69959 | 9 | 0.98969
69087 | 5.175 | 0.8 | 365 | 4.7134 | 0.48729 | 5 | 0.20065
68313 | 3.42 | 0.8 | 365 | 3.1149 | 0.26986 | 3 | 0.38478
70729 | 4.48 | 0.8 | 365 | 4.0804 | 0.21315 | 4 | 0.29351
70730 | 10.56 | 0.8 | 365 | 9.618 | 0.35957 | 9 | 0.97757
70731 | 4.5 | 0.8 | 365 | 4.0986 | 0.24982 | 4 | 0.34839
70732 | 2.565 | 0.8 | 365 | 2.3362 | 0.7024 | 3 | 0.038585
70929 | 6.48 | 0.8 | 365 | 5.902 | 0.87974 | 6 | 0.78169
70940 | 5.76 | 0.8 | 365 | 5.2462 | 0.55977 | 5 | 0.80595
70981 | 9.9 | 0.8 | 365 | 9.0169 | 0.1496 | 9 | 0.16647
71034 | 5.76 | 0.8 | 365 | 5.2462 | 0.55977 | 5 | 0.80595
71112 | 2.565 | 0.8 | 365 | 2.3362 | 0.7024 | 3 | 0.038585
71119 | 8.64 | 0.8 | 365 | 7.8693 | 0.83965 | 8 | 0.70892
71145 | 3.105 | 0.8 | 365 | 2.828 | 0.69237 | 3 | 0.52039
71148 | 2.24 | 0.8 | 365 | 2.0402 | 0.10658 | 2 | 0.14676
71149 | 5.4 | 0.8 | 365 | 4.9183 | 0.89978 | 5 | 0.81807
71150 | 5.04 | 0.8 | 365 | 4.5904 | 0.2398 | 4 | 0.8302
71192 | 4.56 | 0.8 | 365 | 4.1532 | 0.35982 | 4 | 0.51304
71193 | 5.7 | 0.8 | 365 | 5.1915 | 0.44977 | 5 | 0.6413
71232 | 9.12 | 0.8 | 365 | 8.3064 | 0.71963 | 9 | 0.02608
71236 | 3.92 | 0.8 | 365 | 3.5703 | 0.18651 | 3 | 0.75682
71304 | 8.64 | 0.8 | 365 | 7.8693 | 0.83965 | 8 | 0.70892
71317 | 7 | 0.8 | 365 | 6.3756 | 0.83305 | 7 | 0.20861
71525 | 5.32 | 0.8 | 365 | 4.8454 | 0.75312 | 5 | 0.59855
71704 | 8.64 | 0.8 | 365 | 7.8693 | 0.83965 | 8 | 0.70892
71716 | 9 | 0.8 | 365 | 8.1972 | 0.49964 | 8 | 0.69679
71736 | 4.86 | 0.8 | 365 | 4.4265 | 0.9098 | 5 | 0.33627
71651 | 10.24 | 0.8 | 365 | 9.3265 | 0.77292 | 10 | 0.099458
71813 | 7.695 | 0.8 | 365 | 7.0086 | 0.10719 | 7 | 0.11575
71827 | 9.69 | 0.8 | 365 | 8.8256 | 0.76461 | 9 | 0.59021
71854 | 8.64 | 0.8 | 365 | 7.8693 | 0.83965 | 8 | 0.70892
71881 | 3.92 | 0.8 | 365 | 3.5703 | 0.18651 | 3 | 0.75682
71930 | 5.6 | 0.8 | 365 | 5.1005 | 0.26644 | 5 | 0.36689
71933 | 4.2 | 0.8 | 365 | 3.8253 | 0.69983 | 4 | 0.52517
72059 | 5.6 | 0.8 | 365 | 5.1005 | 0.26644 | 5 | 0.36689
72060 | 12.04 | 0.8 | 365 | 10.966 | 0.072845 | 11 | 0.038816
72196 | 6.4 | 0.8 | 365 | 5.8291 | 0.73307 | 6 | 0.56216
72217 | 5.025 | 0.8 | 365 | 4.5767 | 0.2123 | 4 | 0.78904
72681 | 11.4 | 0.8 | 365 | 10.3831 | 0.89954 | 11 | 0.2826
72442 | 7.04 | 0.8 | 365 | 6.412 | 0.90638 | 7 | 0.31838
72622 | 7.2 | 0.8 | 365 | 6.5577 | 0.19971 | 6 | 0.75743
72655 | 2.24 | 0.8 | 365 | 2.0402 | 0.10658 | 2 | 0.14676
72670 | 3.45 | 0.8 | 365 | 3.1422 | 0.32486 | 3 | 0.4671
72671 | 7.8 | 0.8 | 365 | 7.1042 | 0.29968 | 7 | 0.40388
72674 | 4.5 | 0.8 | 365 | 4.0986 | 0.24982 | 4 | 0.34839
72686 | 5.6 | 0.8 | 365 | 5.1005 | 0.26644 | 5 | 0.36689
72710 | 10.8 | 0.8 | 365 | 9.8366 | 0.79956 | 10 | 0.63615
72735 | 7.68 | 0.8 | 365 | 6.9949 | 0.079689 | 7 | 0.074593
72778 | 13.5 | 0.8 | 365 | 12.2957 | 0.74945 | 13 | 0.045184
71671 | 10.26 | 1 | 365 | 11.6809 | 0.51198 | 12 | 0.19292
72956 | 7 | 0.8 | 365 | 6.3756 | 0.83305 | 7 | 0.20861
72960 | 5.32 | 0.8 | 365 | 4.8454 | 0.75312 | 5 | 0.59855
72961 | 7.28 | 0.8 | 365 | 6.6306 | 0.34637 | 6 | 0.97696
72974 | 5.04 | 0.8 | 365 | 4.5904 | 0.2398 | 4 | 0.8302
72982 | 6.9 | 0.8 | 365 | 6.2845 | 0.64972 | 6 | 0.9342
72983 | 7.2 | 0.8 | 365 | 6.5577 | 0.19971 | 6 | 0.75743
72984 | 7.2 | 0.8 | 365 | 6.5577 | 0.19971 | 6 | 0.75743
72994 | 3.36 | 0.8 | 365 | 3.0603 | 0.15986 | 3 | 0.22013
72996 | 5.04 | 0.8 | 365 | 4.5904 | 0.2398 | 4 | 0.8302
72997 | 7.84 | 0.8 | 365 | 7.1406 | 0.37302 | 7 | 0.51365
73002 | 5.88 | 0.8 | 365 | 5.3555 | 0.77976 | 6 | 0.13524
73004 | 7 | 0.8 | 365 | 6.3756 | 0.83305 | 7 | 0.20861
73005 | 11.4 | 0.8 | 365 | 10.3831 | 0.89954 | 11 | 0.2826
73013 | 5.04 | 0.8 | 365 | 4.5904 | 0.2398 | 4 | 0.8302
73020 | 5.32 | 0.8 | 365 | 4.8454 | 0.75312 | 5 | 0.59855
73031 | 6.72 | 0.8 | 365 | 6.1205 | 0.31973 | 6 | 0.44027
73046 | 5.04 | 0.8 | 365 | 4.5904 | 0.2398 | 4 | 0.8302
73047 | 6.16 | 0.8 | 365 | 5.6105 | 0.29308 | 5 | 0.90358
73053 | 3.36 | 0.8 | 365 | 3.0603 | 0.15986 | 3 | 0.22013
73064 | 8.37 | 0.8 | 365 | 7.6234 | 0.34466 | 7 | 0.96801
73068 | 5.4 | 0.8 | 365 | 4.9183 | 0.89978 | 5 | 0.81807
73105 | 4.2 | 0.8 | 365 | 3.8253 | 0.69983 | 4 | 0.52517
73142 | 4.76 | 0.8 | 365 | 4.3354 | 0.72647 | 5 | 0.061857
73179 | 7.2 | 0.8 | 365 | 6.5577 | 0.19971 | 6 | 0.75743
73250 | 5.4 | 0.8 | 365 | 4.9183 | 0.89978 | 5 | 0.81807
73251 | 6.72 | 0.8 | 365 | 6.1205 | 0.31973 | 6 | 0.44027
73252 | 8.1 | 0.8 | 365 | 7.3774 | 0.84967 | 8 | 0.22711
73254 | 13.44 | 0.8 | 365 | 12.2411 | 0.63946 | 12 | 0.88054
73289 | 4.48 | 0.8 | 365 | 4.0804 | 0.21315 | 4 | 0.29351
73331 | 10.72 | 0.8 | 365 | 9.7637 | 0.6529 | 10 | 0.41662
73344 | 6.3 | 0.8 | 365 | 5.738 | 0.54974 | 6 | 0.28775
73485 | 5.04 | 0.8 | 365 | 4.5904 | 0.2398 | 4 | 0.8302
73523 | 3.36 | 0.8 | 365 | 3.0603 | 0.15986 | 3 | 0.22013
73564 | 11.4 | 0.8 | 365 | 10.3831 | 0.89954 | 11 | 0.2826
73655 | 10.56 | 0.8 | 365 | 9.618 | 0.35957 | 9 | 0.97757
73850 | 12.96 | 0.8 | 365 | 11.8039 | 0.75947 | 12 | 0.56338
73862 | 6.48 | 0.8 | 365 | 5.902 | 0.87974 | 6 | 0.78169
73815 | 6 | 0.8 | 365 | 5.4648 | 0.99976 | 6 | 0.46453
73343 | 5.7 | 0.8 | 365 | 5.1915 | 0.44977 | 5 | 0.6413
74079 | 7.84 | 0.8 | 365 | 7.1406 | 0.37302 | 7 | 0.51365
73950 | 7.84 | 0.8 | 365 | 7.1406 | 0.37302 | 7 | 0.51365
74207 | 9.69 | 0.8 | 365 | 8.8256 | 0.76461 | 9 | 0.59021
74214 | 4.48 | 0.8 | 365 | 4.0804 | 0.21315 | 4 | 0.29351
74348 | 5.4 | 0.8 | 365 | 4.9183 | 0.89978 | 5 | 0.81807
74349 | 5.76 | 0.8 | 365 | 5.2462 | 0.55977 | 5 | 0.80595
74389 | 7.04 | 0.8 | 365 | 6.412 | 0.90638 | 7 | 0.31838
74395 | 9.45 | 0.8 | 365 | 8.607 | 0.32462 | 8 | 0.93163
74401 | 6.4 | 0.8 | 365 | 5.8291 | 0.73307 | 6 | 0.56216
74424 | 5.12 | 0.8 | 365 | 4.6633 | 0.38646 | 5 | 0.049729
74074 | 4.275 | 0.8 | 365 | 3.8936 | 0.83733 | 4 | 0.73097
74521 | 18.3 | 0.8 | 365 | 16.6675 | 0.54926 | 17 | 0.2168
74522 | 10.24 | 0.8 | 365 | 9.3265 | 0.77292 | 10 | 0.099458
74616 | 6.72 | 0.8 | 365 | 6.1205 | 0.31973 | 6 | 0.44027
74620 | 9 | 0.8 | 365 | 8.1972 | 0.49964 | 8 | 0.69679
74497 | 6.9 | 0.8 | 365 | 6.2845 | 0.64972 | 6 | 0.9342
74672 | 10.24 | 0.8 | 365 | 9.3265 | 0.77292 | 10 | 0.099458
74777 | 6.48 | 0.8 | 365 | 5.902 | 0.87974 | 6 | 0.78169
75032 | 11.725 | 0.8 | 365 | 10.6791 | 0.49536 | 11 | 0.17443
75060 | 4.5 | 0.8 | 365 | 4.0986 | 0.24982 | 4 | 0.34839
75075 | 10.64 | 0.8 | 365 | 9.6909 | 0.50624 | 10 | 0.19709
75098 | 5.61 | 0.8 | 365 | 5.1096 | 0.28477 | 5 | 0.39433
75104 | 5.32 | 0.8 | 365 | 4.8454 | 0.75312 | 5 | 0.59855
75105 | 5.04 | 0.8 | 365 | 4.5904 | 0.2398 | 4 | 0.8302
75106 | 6.72 | 0.8 | 365 | 6.1205 | 0.31973 | 6 | 0.44027
75112 | 4.5 | 0.8 | 365 | 4.0986 | 0.24982 | 4 | 0.34839
75117 | 3.9 | 0.8 | 365 | 3.5521 | 0.14984 | 3 | 0.70194
75124 | 11.2 | 0.8 | 365 | 10.2009 | 0.53288 | 10 | 0.73378
75127 | 10.64 | 0.8 | 365 | 9.6909 | 0.50624 | 10 | 0.19709
75130 | 3.135 | 0.8 | 365 | 2.8553 | 0.74737 | 3 | 0.60271
75133 | 5.32 | 0.8 | 365 | 4.8454 | 0.75312 | 5 | 0.59855
75157 | 6.72 | 0.8 | 365 | 6.1205 | 0.31973 | 6 | 0.44027
75160 | 9.24 | 0.8 | 365 | 8.4157 | 0.93963 | 9 | 0.35537
75161 | 5.04 | 0.8 | 365 | 4.5904 | 0.2398 | 4 | 0.8302
75164 | 9.24 | 0.8 | 365 | 8.4157 | 0.93963 | 9 | 0.35537
75167 | 5.6 | 0.8 | 365 | 5.1005 | 0.26644 | 5 | 0.36689
75198 | 7.28 | 0.8 | 365 | 6.6306 | 0.34637 | 6 | 0.97696
75238 | 6.72 | 0.8 | 365 | 6.1205 | 0.31973 | 6 | 0.44027
75239 | 4.76 | 0.8 | 365 | 4.3354 | 0.72647 | 5 | 0.061857
75299 | 10.36 | 0.8 | 365 | 9.4358 | 0.99291 | 10 | 0.42875
75300 | 4.76 | 0.8 | 365 | 4.3354 | 0.72647 | 5 | 0.061857
75349 | 7.84 | 0.8 | 365 | 7.1406 | 0.37302 | 7 | 0.51365
75325 | 6.7 | 0.8 | 365 | 6.1023 | 0.28306 | 6 | 0.38539
75401 | 7 | 0.8 | 365 | 6.3756 | 0.83305 | 7 | 0.20861
75402 | 7.84 | 0.8 | 365 | 7.1406 | 0.37302 | 7 | 0.51365
75492 | 8.4 | 0.8 | 365 | 7.6507 | 0.39966 | 8 | 0.050337
75504 | 10.56 | 0.8 | 365 | 9.618 | 0.35957 | 9 | 0.97757
75519 | 12.48 | 0.8 | 365 | 11.3667 | 0.87949 | 12 | 0.24621
75520 | 11.88 | 0.8 | 365 | 10.8202 | 0.77952 | 11 | 0.59976
75521 | 9.6 | 0.8 | 365 | 8.7436 | 0.59961 | 9 | 0.34324
75569 | 6.75 | 0.8 | 365 | 6.1479 | 0.37473 | 6 | 0.52259
75607 | 3.08 | 0.8 | 365 | 2.8052 | 0.64654 | 3 | 0.45179
75608 | 9.075 | 0.8 | 365 | 8.2655 | 0.63713 | 8 | 0.9026
75610 | 9.52 | 0.8 | 365 | 8.6708 | 0.45295 | 9 | 0.12371
75611 | 4.76 | 0.8 | 365 | 4.3354 | 0.72647 | 5 | 0.061857
75772 | 6.48 | 0.8 | 365 | 5.902 | 0.87974 | 6 | 0.78169
75775 | 4.86 | 0.8 | 365 | 4.4265 | 0.9098 | 5 | 0.33627
75971 | 6 | 0.8 | 365 | 5.4648 | 0.99976 | 6 | 0.46453
76012 | 6 | 0.8 | 365 | 5.4648 | 0.99976 | 6 | 0.46453
76123 | 8.96 | 0.8 | 365 | 8.1607 | 0.4263 | 8 | 0.58703
76160 | 11.2 | 0.8 | 365 | 10.2009 | 0.53288 | 10 | 0.73378
76161 | 4.48 | 0.8 | 365 | 4.0804 | 0.21315 | 4 | 0.29351
76163 | 2.24 | 0.8 | 365 | 2.0402 | 0.10658 | 2 | 0.14676
76165 | 7.125 | 0.8 | 365 | 6.4894 | 0.062211 | 6 | 0.55162
76236 | 4.2 | 0.8 | 365 | 3.8253 | 0.69983 | 4 | 0.52517
76303 | 4.56 | 0.8 | 365 | 4.1532 | 0.35982 | 4 | 0.51304
76587 | 6.48 | 0.8 | 365 | 5.902 | 0.87974 | 6 | 0.78169
76618 | 13.44 | 0.8 | 365 | 12.2411 | 0.63946 | 12 | 0.88054
76620 | 9.72 | 0.8 | 365 | 8.8529 | 0.81961 | 9 | 0.67253
76364 | 6.75 | 0.8 | 365 | 6.1479 | 0.37473 | 6 | 0.52259
76576 | 5.13 | 0.8 | 365 | 4.6724 | 0.40479 | 5 | 0.07717
76368 | 9.6 | 0.8 | 365 | 8.7436 | 0.59961 | 9 | 0.34324
76511 | 8 | 0.8 | 365 | 7.2864 | 0.66634 | 7 | 0.9527
76570 | 5.559 | 0.8 | 365 | 5.0631 | 0.19127 | 5 | 0.25438
76616 | 5.76 | 0.8 | 365 | 5.2462 | 0.55977 | 5 | 0.80595
76524 | 5.6 | 0.8 | 365 | 5.1005 | 0.26644 | 5 | 0.36689
76943 | 7.04 | 0.8 | 365 | 6.412 | 0.90638 | 7 | 0.31838
76957 | 8.64 | 0.8 | 365 | 7.8693 | 0.83965 | 8 | 0.70892
77094 | 5.7 | 0.8 | 365 | 5.1915 | 0.44977 | 5 | 0.6413
77228 | 6.1 | 0.8 | 365 | 5.5558 | 0.18309 | 5 | 0.73893
76565 | 7.2 | 0.8 | 365 | 6.5577 | 0.19971 | 6 | 0.75743
76572 | 7.2 | 0.8 | 365 | 6.5577 | 0.19971 | 6 | 0.75743
76612 | 9 | 0.8 | 365 | 8.1972 | 0.49964 | 8 | 0.69679
77025 | 5.4 | 0.8 | 365 | 4.9183 | 0.89978 | 5 | 0.81807
77080 | 6.4 | 0.8 | 365 | 5.8291 | 0.73307 | 6 | 0.56216
77283 | 5.76 | 0.8 | 365 | 5.2462 | 0.55977 | 5 | 0.80595
77314 | 10.88 | 0.8 | 365 | 9.9094 | 0.94623 | 10 | 0.85567
77486 | 8.4 | 0.8 | 365 | 7.6507 | 0.39966 | 8 | 0.050337
77488 | 5.32 | 0.8 | 365 | 4.8454 | 0.75312 | 5 | 0.59855
77494 | 7.04 | 0.8 | 365 | 6.412 | 0.90638 | 7 | 0.31838
77570 | 3.2 | 0.8 | 365 | 2.9145 | 0.86654 | 3 | 0.78108
77619 | 6.84 | 0.8 | 365 | 6.2298 | 0.53972 | 6 | 0.76956
77686 | 5.32 | 0.8 | 365 | 4.8454 | 0.75312 | 5 | 0.59855
77894 | 10.08 | 0.8 | 365 | 9.1808 | 0.47959 | 9 | 0.6604
78000 | 7.2 | 0.8 | 365 | 6.5577 | 0.19971 | 6 | 0.75743
78220 | 6.84 | 0.8 | 365 | 6.2298 | 0.53972 | 6 | 0.76956
78225 | 13.5 | 0.8 | 365 | 12.2957 | 0.74945 | 13 | 0.045184
78247 | 11.2 | 0.8 | 365 | 10.2009 | 0.53288 | 10 | 0.73378
78248 | 7 | 0.8 | 365 | 6.3756 | 0.83305 | 7 | 0.20861
78249 | 3.36 | 0.8 | 365 | 3.0603 | 0.15986 | 3 | 0.22013
78250 | 3.135 | 0.8 | 365 | 2.8553 | 0.74737 | 3 | 0.60271
78251 | 3.36 | 0.8 | 365 | 3.0603 | 0.15986 | 3 | 0.22013
78252 | 6.16 | 0.8 | 365 | 5.6105 | 0.29308 | 5 | 0.90358
78411 | 3.42 | 0.8 | 365 | 3.1149 | 0.26986 | 3 | 0.38478
78424 | 3.135 | 0.8 | 365 | 2.8553 | 0.74737 | 3 | 0.60271
78427 | 4.2 | 0.8 | 365 | 3.8253 | 0.69983 | 4 | 0.52517
78436 | 9.92 | 0.8 | 365 | 9.0351 | 0.18626 | 9 | 0.22135
78460 | 5.76 | 0.8 | 365 | 5.2462 | 0.55977 | 5 | 0.80595
78463 | 9.72 | 0.8 | 365 | 8.8529 | 0.81961 | 9 | 0.67253
78465 | 10.675 | 0.8 | 365 | 9.7227 | 0.5704 | 10 | 0.29314
78468 | 13.5 | 0.8 | 365 | 12.2957 | 0.74945 | 13 | 0.045184
78469 | 5.025 | 0.8 | 365 | 4.5767 | 0.2123 | 4 | 0.78904
78477 | 11.88 | 0.8 | 365 | 10.8202 | 0.77952 | 11 | 0.59976
78478 | 5.76 | 0.8 | 365 | 5.2462 | 0.55977 | 5 | 0.80595
78479 | 5.4 | 0.8 | 365 | 4.9183 | 0.89978 | 5 | 0.81807
78502 | 2.85 | 0.8 | 365 | 2.5958 | 0.22488 | 2 | 0.82065
78508 | 4.86 | 0.8 | 365 | 4.4265 | 0.9098 | 5 | 0.33627
78516 | 13.5 | 0.8 | 365 | 12.2957 | 0.74945 | 13 | 0.045184
78473 | 5.795 | 0.8 | 365 | 5.2781 | 0.62393 | 5 | 0.90199
79302 | 3.64 | 0.8 | 365 | 3.3153 | 0.67319 | 3 | 0.98848
79316 | 4.95 | 0.8 | 365 | 4.5084 | 0.074799 | 4 | 0.58323
79318 | 6.9 | 0.8 | 365 | 6.2845 | 0.64972 | 6 | 0.9342
79333 | 6.38 | 0.8 | 365 | 5.8109 | 0.69641 | 6 | 0.50728
79453 | 5.12 | 0.8 | 365 | 4.6633 | 0.38646 | 5 | 0.049729
79515 | 8.4 | 0.8 | 365 | 7.6507 | 0.39966 | 8 | 0.050337
79374 | 5.13 | 0.8 | 365 | 4.6724 | 0.40479 | 5 | 0.07717
79777 | 9.6 | 0.8 | 365 | 8.7436 | 0.59961 | 9 | 0.34324
79596 | 5.4 | 0.8 | 365 | 4.9183 | 0.89978 | 5 | 0.81807
79812 | 6.6 | 0.8 | 365 | 6.0112 | 0.099732 | 6 | 0.11098
79813 | 4.32 | 0.8 | 365 | 3.9346 | 0.91982 | 4 | 0.85446
79814 | 6 | 0.8 | 365 | 5.4648 | 0.99976 | 6 | 0.46453
79821 | 11.4 | 0.8 | 365 | 10.3831 | 0.89954 | 11 | 0.2826
79826 | 3.92 | 0.8 | 365 | 3.5703 | 0.18651 | 3 | 0.75682
79827 | 15.36 | 0.8 | 365 | 13.9898 | 0.15938 | 14 | 0.14919
79895 | 7.56 | 0.8 | 365 | 6.8856 | 0.85969 | 7 | 0.7453
79998 | 10.8 | 0.8 | 365 | 9.8366 | 0.79956 | 10 | 0.63615
80002 | 7.56 | 0.8 | 365 | 6.8856 | 0.85969 | 7 | 0.7453
80106 | 3.9 | 0.8 | 365 | 3.5521 | 0.14984 | 3 | 0.70194
80108 | 8.1 | 0.8 | 365 | 7.3774 | 0.84967 | 8 | 0.22711
80109 | 10.24 | 0.8 | 365 | 9.3265 | 0.77292 | 10 | 0.099458
80111 | 9.15 | 0.8 | 365 | 8.3338 | 0.77463 | 9 | 0.1084
80112 | 5.4 | 0.8 | 365 | 4.9183 | 0.89978 | 5 | 0.81807
80142 | 3.6 | 0.8 | 365 | 3.2789 | 0.59985 | 3 | 0.87872
80143 | 7.84 | 0.8 | 365 | 7.1406 | 0.37302 | 7 | 0.51365
80232 | 2.4 | 0.8 | 365 | 2.1859 | 0.3999 | 2 | 0.58581
80246 | 10.2 | 0.8 | 365 | 9.2901 | 0.69959 | 9 | 0.98969
80521 | 4.76 | 0.8 | 365 | 4.3354 | 0.72647 | 5 | 0.061857
80489 | 7.5 | 0.8 | 365 | 6.831 | 0.7497 | 7 | 0.58066
80666 | 9.3 | 0.8 | 365 | 8.4704 | 0.049623 | 8 | 0.52002
80730 | 10.24 | 0.8 | 365 | 9.3265 | 0.77292 | 10 | 0.099458
80732 | 11.88 | 0.8 | 365 | 10.8202 | 0.77952 | 11 | 0.59976
80777 | 3.6 | 0.8 | 365 | 3.2789 | 0.59985 | 3 | 0.87872
80778 | 6.6 | 0.8 | 365 | 6.0112 | 0.099732 | 6 | 0.11098
80779 | 2.1 | 0.8 | 365 | 1.9127 | 0.84991 | 2 | 0.76258
80788 | 6.84 | 0.8 | 365 | 6.2298 | 0.53972 | 6 | 0.76956
80876 | 7.84 | 0.8 | 365 | 7.1406 | 0.37302 | 7 | 0.51365
81021 | 5.76 | 0.8 | 365 | 5.2462 | 0.55977 | 5 | 0.80595
81122 | 14.04 | 0.8 | 365 | 12.7876 | 0.73943 | 13 | 0.52699
80349 | 16.64 | 0.8 | 365 | 15.1556 | 0.50599 | 15 | 0.66162
81592 | 4.8 | 0.8 | 365 | 4.3718 | 0.79981 | 5 | 0.17162
81594 | 8.64 | 0.8 | 365 | 7.8693 | 0.83965 | 8 | 0.70892
82683 | 6.08 | 0.8 | 365 | 5.5376 | 0.14642 | 5 | 0.68405
82514 | 2.9 | 0.8 | 365 | 2.6413 | 0.31655 | 2 | 0.95785
82414 | 6.03 | 0.8 | 365 | 5.4921 | 0.054756 | 5 | 0.54685
82411 | 2.4 | 0.8 | 365 | 2.1859 | 0.3999 | 2 | 0.58581
82406 | 8.96 | 0.8 | 365 | 8.1607 | 0.4263 | 8 | 0.58703
82404 | 5.1 | 0.8 | 365 | 4.6451 | 0.34979 | 4 | 0.99485
83016 | 7.1 | 0.8 | 365 | 6.4666 | 0.016379 | 6 | 0.48302
83023 | 5.6 | 0.8 | 365 | 5.1005 | 0.26644 | 5 | 0.36689
83354 | 3.6 | 0.8 | 365 | 3.2789 | 0.59985 | 3 | 0.87872
83356 | 5.4 | 0.8 | 365 | 4.9183 | 0.89978 | 5 | 0.81807
83357 | 3 | 0.8 | 365 | 2.7324 | 0.49988 | 3 | 0.23226
83444 | 6.6 | 0.8 | 365 | 6.0112 | 0.099732 | 6 | 0.11098
83467 | 3.6 | 0.8 | 365 | 3.2789 | 0.59985 | 3 | 0.87872
83982 | 7.2 | 0.8 | 365 | 6.5577 | 0.19971 | 6 | 0.75743
83980 | 5.7 | 0.8 | 365 | 5.1915 | 0.44977 | 5 | 0.6413
83977 | 9 | 0.8 | 365 | 8.1972 | 0.49964 | 8 | 0.69679
84191 | 3.84 | 0.8 | 365 | 3.4975 | 0.039844 | 3 | 0.5373
84182 | 6.4 | 0.8 | 365 | 5.8291 | 0.73307 | 6 | 0.56216
84196 | 9.28 | 0.8 | 365 | 8.4522 | 0.012957 | 8 | 0.46513
84610 | 14.4 | 0.8 | 365 | 13.1154 | 0.39942 | 13 | 0.51486
84719 | 6.4 | 0.8 | 365 | 5.8291 | 0.73307 | 6 | 0.56216
85002 | 8.25 | 0.8 | 365 | 7.5141 | 0.12467 | 7 | 0.63872
85013 | 3.3 | 0.8 | 365 | 3.0056 | 0.049866 | 3 | 0.055489
85017 | 7.975 | 0.8 | 365 | 7.2636 | 0.62051 | 7 | 0.8841
85413 | 4.8 | 0.8 | 365 | 4.3718 | 0.79981 | 5 | 0.17162
85405 | 12.6 | 0.8 | 365 | 11.476 | 0.099489 | 11 | 0.5755
85392 | 3.48 | 0.8 | 365 | 3.1696 | 0.37986 | 3 | 0.54943
85944 | 5.4 | 0.8 | 365 | 4.9183 | 0.89978 | 5 | 0.81807
86338 | 2.68 | 0.8 | 365 | 2.4409 | 0.91322 | 3 | 0.35415
86440 | 14.1 | 0.8 | 365 | 12.8422 | 0.84943 | 13 | 0.69164
86443 | 4.5 | 0.8 | 365 | 4.0986 | 0.24982 | 4 | 0.34839
86144 | 5.04 | 0.8 | 365 | 4.5904 | 0.2398 | 4 | 0.8302
86921 | 8.4 | 0.8 | 365 | 7.6507 | 0.39966 | 8 | 0.050337
86926 | 5.4 | 0.8 | 365 | 4.9183 | 0.89978 | 5 | 0.81807
86928 | 5.88 | 0.8 | 365 | 5.3555 | 0.77976 | 6 | 0.13524
87605 | 4.06 | 0.8 | 365 | 3.6978 | 0.44317 | 4 | 0.141
87726 | 8.64 | 0.8 | 365 | 7.8693 | 0.83965 | 8 | 0.70892
88502 | 2.4 | 0.8 | 365 | 2.1859 | 0.3999 | 2 | 0.58581
89726 | 7.5 | 0.8 | 365 | 6.831 | 0.7497 | 7 | 0.58066
90179 | 10.56 | 0.8 | 365 | 9.618 | 0.35957 | 9 | 0.97757
91290 | 11.4 | 0.8 | 365 | 10.3831 | 0.89954 | 11 | 0.2826
91354 | 12.73 | 0.8 | 365 | 11.5944 | 0.33782 | 11 | 0.93224
91698 | 2.4 | 0.8 | 365 | 2.1859 | 0.3999 | 2 | 0.58581
92090 | 8.03 | 0.8 | 365 | 7.3137 | 0.72134 | 8 | 0.035024
32985 | 12.75 | 1 | 365 | 14.5158 | 0.2181 | 14 | 0.7339
6496 | 9.36 | 1 | 365 | 10.6563 | 0.44953 | 11 | 0.10583
25772 | 8.06 | 1 | 365 | 9.1763 | 0.47042 | 9 | 0.64668
2538 | 4.16 | 1 | 365 | 4.7361 | 0.53312 | 5 | 0.26926
32990 | 11.44 | 1 | 365 | 13.0244 | 0.21609 | 13 | 0.24045
25774 | 6.24 | 1 | 365 | 7.1042 | 0.29968 | 7 | 0.40388
14303 | 5.25 | 1 | 365 | 5.9771 | 0.030984 | 6 | 0.0080754
8610 | 4.41 | 1 | 365 | 5.0208 | 0.10603 | 5 | 0.12678
2479 | 8.64 | 1 | 365 | 9.8366 | 0.79956 | 10 | 0.63615
25889 | 5.2 | 1 | 365 | 5.9202 | 0.9164 | 6 | 0.83657
155 | 2.75 | 1 | 365 | 3.1309 | 0.30194 | 3 | 0.4328
47125 | 4.68 | 1 | 365 | 5.3282 | 0.72476 | 6 | 0.052913
12575 | 9 | 1 | 365 | 10.2464 | 0.62454 | 10 | 0.87099
49437 | 2.12 | 1 | 365 | 2.4136 | 0.85823 | 3 | 0.27183
895 | 5 | 1 | 365 | 5.6925 | 0.45808 | 6 | 0.15055
526 | 13.5 | 1 | 365 | 15.3697 | 0.93682 | 16 | 0.30648
48279 | 5.25 | 1 | 365 | 5.9771 | 0.030984 | 6 | 0.0080754
498 | 6.75 | 1 | 365 | 7.6848 | 0.46841 | 8 | 0.15324
8870 | 5.5 | 1 | 365 | 6.2617 | 0.60389 | 6 | 0.8656
24692 | 5.5 | 1 | 365 | 6.2617 | 0.60389 | 6 | 0.8656
1736 | 3.92 | 1 | 365 | 4.4629 | 0.98313 | 5 | 0.44603
1962 | 6.5 | 1 | 365 | 7.4002 | 0.8955 | 8 | 0.29571
995 | 4.5 | 1 | 365 | 5.1232 | 0.31227 | 5 | 0.43549
579 | 7.5 | 1 | 365 | 8.5387 | 0.18712 | 8 | 0.72582
532 | 4 | 1 | 365 | 4.554 | 0.16646 | 4 | 0.72044
519 | 4.08 | 1 | 365 | 4.6451 | 0.34979 | 4 | 0.99485
875 | 3 | 1 | 365 | 3.4155 | 0.87485 | 4 | 0.29033
12778 | 1.82 | 1 | 365 | 2.0721 | 0.17074 | 2 | 0.2428
1479 | 6.75 | 1 | 365 | 7.6848 | 0.46841 | 8 | 0.15324
1499 | 4 | 1 | 365 | 4.554 | 0.16646 | 4 | 0.72044
388 | 6 | 1 | 365 | 6.831 | 0.7497 | 7 | 0.58066
4127 | 8 | 1 | 365 | 9.1079 | 0.33293 | 9 | 0.44088
1332 | 15 | 1 | 365 | 17.0774 | 0.37424 | 17 | 0.45164
2624 | 2.5 | 1 | 365 | 2.8462 | 0.72904 | 3 | 0.57527
392 | 7.848 | 1 | 365 | 8.9349 | 0.9846 | 9 | 0.9195
78440 | 6.5 | 1 | 365 | 7.4002 | 0.8955 | 8 | 0.29571
179 | 4.905 | 1 | 365 | 5.5843 | 0.24038 | 5 | 0.82469
1006 | 4.75 | 1 | 365 | 5.4078 | 0.88518 | 6 | 0.29302
677 | 5.25 | 1 | 365 | 5.9771 | 0.030984 | 6 | 0.0080754
410 | 3.43 | 1 | 365 | 3.905 | 0.86024 | 4 | 0.76528
2348 | 7 | 1 | 365 | 7.9695 | 0.041312 | 8 | 0.010767
877 | 9.156 | 1 | 365 | 10.424 | 0.98204 | 11 | 0.40608
1565 | 4.25 | 1 | 365 | 4.8386 | 0.73937 | 5 | 0.57797
1590 | 5.886 | 1 | 365 | 6.7012 | 0.48845 | 7 | 0.18963
3474 | 2.943 | 1 | 365 | 3.3506 | 0.74423 | 4 | 0.094813
4811 | 6.54 | 1 | 365 | 7.4457 | 0.98717 | 8 | 0.43292
2350 | 4.5 | 1 | 365 | 5.1232 | 0.31227 | 5 | 0.43549
577 | 5 | 1 | 365 | 5.6925 | 0.45808 | 6 | 0.15055
1486 | 5.5 | 1 | 365 | 6.2617 | 0.60389 | 6 | 0.8656
30521 | 5.1 | 1 | 365 | 5.8063 | 0.68724 | 6 | 0.49356
3807 | 6.5 | 1 | 365 | 7.4002 | 0.8955 | 8 | 0.29571
3191 | 5.75 | 1 | 365 | 6.5463 | 0.17679 | 6 | 0.72313
7980 | 6.25 | 1 | 365 | 7.1156 | 0.3226 | 7 | 0.43818
11857 | 4.86 | 1 | 365 | 5.5331 | 0.13725 | 5 | 0.67033
740 | 15 | 1 | 365 | 17.0774 | 0.37424 | 17 | 0.45164
417 | 2 | 1 | 365 | 2.277 | 0.58323 | 2 | 0.86022
2848 | 15 | 1 | 365 | 17.0774 | 0.37424 | 17 | 0.45164
1996 | 2.616 | 1 | 365 | 2.9783 | 0.99487 | 3 | 0.97317
2258 | 5.886 | 1 | 365 | 6.7012 | 0.48845 | 7 | 0.18963
11302 | 4.59 | 1 | 365 | 5.2257 | 0.51852 | 5 | 0.7442
11545 | 4.59 | 1 | 365 | 5.2257 | 0.51852 | 5 | 0.7442
4807 | 8.502 | 1 | 365 | 9.6795 | 0.48332 | 10 | 0.16279
496 | 4.75 | 1 | 365 | 5.4078 | 0.88518 | 6 | 0.29302
1917 | 5.865 | 1 | 365 | 6.6773 | 0.44033 | 7 | 0.11759
12918 | 3.57 | 1 | 365 | 4.0644 | 0.18107 | 4 | 0.24549
12152 | 4.335 | 1 | 365 | 4.9354 | 0.93416 | 5 | 0.86953
1918 | 6 | 1 | 365 | 6.831 | 0.7497 | 7 | 0.58066
2260 | 4.5 | 1 | 365 | 5.1232 | 0.31227 | 5 | 0.43549
554 | 8 | 1 | 365 | 9.1079 | 0.33293 | 9 | 0.44088
12136 | 7.56 | 1 | 365 | 8.607 | 0.32462 | 8 | 0.93163
12919 | 6.75 | 1 | 365 | 7.6848 | 0.46841 | 8 | 0.15324
2349 | 4 | 1 | 365 | 4.554 | 0.16646 | 4 | 0.72044
3477 | 7.194 | 1 | 365 | 8.1903 | 0.48589 | 8 | 0.67621
559 | 6 | 1 | 365 | 6.831 | 0.7497 | 7 | 0.58066
13954 | 2.805 | 1 | 365 | 3.1935 | 0.42798 | 3 | 0.62146
1005 | 3 | 1 | 365 | 3.4155 | 0.87485 | 4 | 0.29033
522 | 9.156 | 1 | 365 | 10.424 | 0.98204 | 11 | 0.40608
523 | 5.25 | 1 | 365 | 5.9771 | 0.030984 | 6 | 0.0080754
2477 | 6.75 | 1 | 365 | 7.6848 | 0.46841 | 8 | 0.15324
13955 | 2.805 | 1 | 365 | 3.1935 | 0.42798 | 3 | 0.62146
5463 | 7.2 | 1 | 365 | 8.1972 | 0.49964 | 8 | 0.69679
16561 | 5.886 | 1 | 365 | 6.7012 | 0.48845 | 7 | 0.18963
874 | 5 | 1 | 365 | 5.6925 | 0.45808 | 6 | 0.15055
390 | 4.5 | 1 | 365 | 5.1232 | 0.31227 | 5 | 0.43549
1280 | 4 | 1 | 365 | 4.554 | 0.16646 | 4 | 0.72044
1481 | 4 | 1 | 365 | 4.554 | 0.16646 | 4 | 0.72044
329 | 6.25 | 1 | 365 | 7.1156 | 0.3226 | 7 | 0.43818
6550 | 7.28 | 1 | 365 | 8.2882 | 0.68296 | 8 | 0.9712
32019 | 12.75 | 1 | 365 | 14.5158 | 0.2181 | 14 | 0.7339
1281 | 12 | 1 | 365 | 13.6619 | 0.49939 | 14 | 0.16132
1927 | 4 | 1 | 365 | 4.554 | 0.16646 | 4 | 0.72044
555 | 6 | 1 | 365 | 6.831 | 0.7497 | 7 | 0.58066
810 | 6 | 1 | 365 | 6.831 | 0.7497 | 7 | 0.58066
21685 | 3.78 | 1 | 365 | 4.3035 | 0.66231 | 4 | 0.96581
1478 | 5.5 | 1 | 365 | 6.2617 | 0.60389 | 6 | 0.8656
1508 | 6 | 1 | 365 | 6.831 | 0.7497 | 7 | 0.58066
6548 | 6.48 | 1 | 365 | 7.3774 | 0.84967 | 8 | 0.22711
1786 | 4 | 1 | 365 | 4.554 | 0.16646 | 4 | 0.72044
14791 | 4.59 | 1 | 365 | 5.2257 | 0.51852 | 5 | 0.7442
3805 | 5.83 | 1 | 365 | 6.6374 | 0.36012 | 6 | 0.99754
6610 | 6.89 | 1 | 365 | 7.8442 | 0.78923 | 8 | 0.63346
2727 | 3.5 | 1 | 365 | 3.9847 | 0.020656 | 4 | 0.0053836
552 | 5 | 1 | 365 | 5.6925 | 0.45808 | 6 | 0.15055
2102 | 4 | 1 | 365 | 4.554 | 0.16646 | 4 | 0.72044
1594 | 4.77 | 1 | 365 | 5.4306 | 0.93101 | 6 | 0.36162
1601 | 6.095 | 1 | 365 | 6.9391 | 0.9674 | 7 | 0.90652
37146 | 6.63 | 1 | 365 | 7.5482 | 0.19341 | 7 | 0.74163
2686 | 7.25 | 1 | 365 | 8.2541 | 0.61422 | 8 | 0.86829
4384 | 5.75 | 1 | 365 | 6.5463 | 0.17679 | 6 | 0.72313
37145 | 4.08 | 1 | 365 | 4.6451 | 0.34979 | 4 | 0.99485
4875 | 3.924 | 1 | 365 | 4.4674 | 0.9923 | 5 | 0.45975
1003 | 4.75 | 1 | 365 | 5.4078 | 0.88518 | 6 | 0.29302
1500 | 5.559 | 1 | 365 | 6.3289 | 0.73909 | 7 | 0.067979
389 | 5.886 | 1 | 365 | 6.7012 | 0.48845 | 7 | 0.18963
2355 | 3 | 1 | 365 | 3.4155 | 0.87485 | 4 | 0.29033
529 | 2.616 | 1 | 365 | 2.9783 | 0.99487 | 3 | 0.97317
2089 | 6.36 | 1 | 365 | 7.2408 | 0.57468 | 7 | 0.8155
382 | 5 | 1 | 365 | 5.6925 | 0.45808 | 6 | 0.15055
521 | 5 | 1 | 365 | 5.6925 | 0.45808 | 6 | 0.15055
387 | 4.5 | 1 | 365 | 5.1232 | 0.31227 | 5 | 0.43549
4020 | 14.31 | 1 | 365 | 16.2918 | 0.79302 | 17 | 0.084868
1527 | 14.388 | 1 | 365 | 16.3806 | 0.97177 | 17 | 0.35242
3637 | 4.578 | 1 | 365 | 5.212 | 0.49102 | 5 | 0.70304
326 | 6.75 | 1 | 365 | 7.6848 | 0.46841 | 8 | 0.15324
6556 | 2.289 | 1 | 365 | 2.606 | 0.24551 | 2 | 0.85152
1470 | 4.75 | 1 | 365 | 5.4078 | 0.88518 | 6 | 0.29302
10797 | 8.25 | 1 | 365 | 9.3926 | 0.90583 | 10 | 0.2984
1198 | 8 | 1 | 365 | 9.1079 | 0.33293 | 9 | 0.44088
8710 | 9 | 1 | 365 | 10.2464 | 0.62454 | 10 | 0.87099
6659 | 9.9 | 1 | 365 | 11.2711 | 0.687 | 11 | 0.95809
738 | 8 | 1 | 365 | 9.1079 | 0.33293 | 9 | 0.44088
16645 | 7 | 1 | 365 | 7.9695 | 0.041312 | 8 | 0.010767
46753 | 4.5 | 1 | 365 | 5.1232 | 0.31227 | 5 | 0.43549
684 | 6.5 | 1 | 365 | 7.4002 | 0.8955 | 8 | 0.29571
4957 | 8.75 | 1 | 365 | 9.9618 | 0.05164 | 10 | 0.013459
1082 | 14.5 | 1 | 365 | 16.5082 | 0.22843 | 16 | 0.73659
2217 | 10 | 1 | 365 | 11.3849 | 0.91616 | 12 | 0.3011
1439 | 6.75 | 1 | 365 | 7.6848 | 0.46841 | 8 | 0.15324
1273 | 5.5 | 1 | 365 | 6.2617 | 0.60389 | 6 | 0.8656
685 | 4.5 | 1 | 365 | 5.1232 | 0.31227 | 5 | 0.43549
43635 | 4.5 | 1 | 365 | 5.1232 | 0.31227 | 5 | 0.43549
1423 | 10 | 1 | 365 | 11.3849 | 0.91616 | 12 | 0.3011
878 | 10.464 | 1 | 365 | 11.9132 | 0.97947 | 12 | 0.89267
1733 | 4.75 | 1 | 365 | 5.4078 | 0.88518 | 6 | 0.29302
696 | 3.12 | 1 | 365 | 3.5521 | 0.14984 | 3 | 0.70194
905 | 11 | 1 | 365 | 12.5234 | 0.20778 | 12 | 0.73121
325 | 6.75 | 1 | 365 | 7.6848 | 0.46841 | 8 | 0.15324
25523 | 2.616 | 1 | 365 | 2.9783 | 0.99487 | 3 | 0.97317
1278 | 6.5 | 1 | 365 | 7.4002 | 0.8955 | 8 | 0.29571
53918 | 5 | 1 | 365 | 5.6925 | 0.45808 | 6 | 0.15055
12280 | 14.31 | 1 | 365 | 16.2918 | 0.79302 | 17 | 0.084868
231 | 6.5 | 1 | 365 | 7.4002 | 0.8955 | 8 | 0.29571
2709 | 5 | 1 | 365 | 5.6925 | 0.45808 | 6 | 0.15055
12240 | 3.78 | 1 | 365 | 4.3035 | 0.66231 | 4 | 0.96581
11283 | 6.867 | 1 | 365 | 7.818 | 0.73653 | 8 | 0.55456
4516 | 5 | 1 | 365 | 5.6925 | 0.45808 | 6 | 0.15055
1078 | 3.5 | 1 | 365 | 3.9847 | 0.020656 | 4 | 0.0053836
4416 | 8 | 1 | 365 | 9.1079 | 0.33293 | 9 | 0.44088
3741 | 5 | 1 | 365 | 5.6925 | 0.45808 | 6 | 0.15055
558 | 4 | 1 | 365 | 4.554 | 0.16646 | 4 | 0.72044
8556 | 6.095 | 1 | 365 | 6.9391 | 0.9674 | 7 | 0.90652
1595 | 6.75 | 1 | 365 | 7.6848 | 0.46841 | 8 | 0.15324
1943 | 7.848 | 1 | 365 | 8.9349 | 0.9846 | 9 | 0.9195
13067 | 6.12 | 1 | 365 | 6.9676 | 0.02469 | 6 | 0.99227
21793 | 2.805 | 1 | 365 | 3.1935 | 0.42798 | 3 | 0.62146
1591 | 9.5 | 1 | 365 | 10.8157 | 0.77035 | 11 | 0.58604
960 | 4.94 | 1 | 365 | 5.6242 | 0.32058 | 5 | 0.94474
889 | 4 | 1 | 365 | 4.554 | 0.16646 | 4 | 0.72044
2090 | 2.5 | 1 | 365 | 2.8462 | 0.72904 | 3 | 0.57527
1001 | 4 | 1 | 365 | 4.554 | 0.16646 | 4 | 0.72044
1598 | 5.25 | 1 | 365 | 5.9771 | 0.030984 | 6 | 0.0080754
1589 | 3.75 | 1 | 365 | 4.2694 | 0.59356 | 4 | 0.86291
2301 | 2.75 | 1 | 365 | 3.1309 | 0.30194 | 3 | 0.4328
565 | 5 | 1 | 365 | 5.6925 | 0.45808 | 6 | 0.15055
557 | 3.75 | 1 | 365 | 4.2694 | 0.59356 | 4 | 0.86291
1522 | 2.943 | 1 | 365 | 3.3506 | 0.74423 | 4 | 0.094813
1002 | 5.88 | 1 | 365 | 6.6943 | 0.4747 | 7 | 0.16904
1221 | 6 | 1 | 365 | 6.831 | 0.7497 | 7 | 0.58066
600 | 5.886 | 1 | 365 | 6.7012 | 0.48845 | 7 | 0.18963
1518 | 5.232 | 1 | 365 | 5.9566 | 0.98973 | 6 | 0.94633
3315 | 2 | 1 | 365 | 2.277 | 0.58323 | 2 | 0.86022
1510 | 5.5 | 1 | 365 | 6.2617 | 0.60389 | 6 | 0.8656
408 | 4.24 | 1 | 365 | 4.8272 | 0.71645 | 5 | 0.54366
33030 | 7.5 | 1 | 365 | 8.5387 | 0.18712 | 8 | 0.72582
1276 | 6.25 | 1 | 365 | 7.1156 | 0.3226 | 7 | 0.43818
5050 | 4 | 1 | 365 | 4.554 | 0.16646 | 4 | 0.72044
1277 | 6.75 | 1 | 365 | 7.6848 | 0.46841 | 8 | 0.15324
1596 | 4.24 | 1 | 365 | 4.8272 | 0.71645 | 5 | 0.54366
4403 | 3.5 | 1 | 365 | 3.9847 | 0.020656 | 4 | 0.0053836
4030 | 4.6 | 1 | 365 | 5.2371 | 0.54143 | 5 | 0.7785
5577 | 9.625 | 1 | 365 | 10.958 | 0.056804 | 11 | 0.014805
1602 | 6 | 1 | 365 | 6.831 | 0.7497 | 7 | 0.58066
1272 | 4.5 | 1 | 365 | 5.1232 | 0.31227 | 5 | 0.43549
327 | 10.5 | 1 | 365 | 11.9542 | 0.061968 | 12 | 0.016151
1331 | 1.5 | 1 | 365 | 1.7077 | 0.43742 | 2 | 0.14516
3728 | 6 | 1 | 365 | 6.831 | 0.7497 | 7 | 0.58066
4958 | 12 | 1 | 365 | 13.6619 | 0.49939 | 14 | 0.16132
343 | 8.25 | 1 | 365 | 9.3926 | 0.90583 | 10 | 0.2984
2253 | 4.5 | 1 | 365 | 5.1232 | 0.31227 | 5 | 0.43549
3022 | 3.12 | 1 | 365 | 3.5521 | 0.14984 | 3 | 0.70194
1275 | 9 | 1 | 365 | 10.2464 | 0.62454 | 10 | 0.87099
43412 | 3.25 | 1 | 365 | 3.7001 | 0.44775 | 4 | 0.14786
1274 | 4 | 1 | 365 | 4.554 | 0.16646 | 4 | 0.72044
1199 | 5 | 1 | 365 | 5.6925 | 0.45808 | 6 | 0.15055
1257 | 5.5 | 1 | 365 | 6.2617 | 0.60389 | 6 | 0.8656
3503 | 10.464 | 1 | 365 | 11.9132 | 0.97947 | 12 | 0.89267
3193 | 4.25 | 1 | 365 | 4.8386 | 0.73937 | 5 | 0.57797
867 | 8 | 1 | 365 | 9.1079 | 0.33293 | 9 | 0.44088
2814 | 7.75 | 1 | 365 | 8.8233 | 0.76002 | 9 | 0.58335
1440 | 7 | 1 | 365 | 7.9695 | 0.041312 | 8 | 0.010767
1075 | 3.25 | 1 | 365 | 3.7001 | 0.44775 | 4 | 0.14786
4496 | 4.5 | 1 | 365 | 5.1232 | 0.31227 | 5 | 0.43549
2526 | 10 | 1 | 365 | 11.3849 | 0.91616 | 12 | 0.3011
868 | 3.75 | 1 | 365 | 4.2694 | 0.59356 | 4 | 0.86291
2532 | 4.95 | 1 | 365 | 5.6355 | 0.3435 | 5 | 0.97904
2665 | 7 | 1 | 365 | 7.9695 | 0.041312 | 8 | 0.010767
1351 | 5 | 1 | 365 | 5.6925 | 0.45808 | 6 | 0.15055
1980 | 4 | 1 | 365 | 4.554 | 0.16646 | 4 | 0.72044
1237 | 9 | 1 | 365 | 10.2464 | 0.62454 | 10 | 0.87099
1306 | 10 | 1 | 365 | 11.3849 | 0.91616 | 12 | 0.3011
1196 | 7.25 | 1 | 365 | 8.2541 | 0.61422 | 8 | 0.86829
1239 | 6.095 | 1 | 365 | 6.9391 | 0.9674 | 7 | 0.90652
25277 | 5 | 1 | 365 | 5.6925 | 0.45808 | 6 | 0.15055
601 | 4 | 1 | 365 | 4.554 | 0.16646 | 4 | 0.72044
261 | 9.75 | 1 | 365 | 11.1003 | 0.34326 | 11 | 0.44357
2087 | 8.04 | 1 | 365 | 9.1535 | 0.42459 | 9 | 0.57808
9485 | 10 | 1 | 365 | 11.3849 | 0.91616 | 12 | 0.3011
274 | 3.64 | 1 | 365 | 4.1441 | 0.34148 | 4 | 0.4856
1397 | 5.2 | 1 | 365 | 5.9202 | 0.9164 | 6 | 0.83657
53141 | 2.6 | 1 | 365 | 2.9601 | 0.9582 | 3 | 0.91828
1312 | 6.5 | 1 | 365 | 7.4002 | 0.8955 | 8 | 0.29571
1223 | 5.035 | 1 | 365 | 5.7323 | 0.53829 | 6 | 0.2706
1749 | 6 | 1 | 365 | 6.831 | 0.7497 | 7 | 0.58066
1247 | 7 | 1 | 365 | 7.9695 | 0.041312 | 8 | 0.010767
1963 | 7.5 | 1 | 365 | 8.5387 | 0.18712 | 8 | 0.72582
1215 | 7.155 | 1 | 365 | 8.1459 | 0.39651 | 8 | 0.54243
1184 | 8 | 1 | 365 | 9.1079 | 0.33293 | 9 | 0.44088
2336 | 6.76 | 1 | 365 | 7.6962 | 0.49132 | 8 | 0.18754
4415 | 5.035 | 1 | 365 | 5.7323 | 0.53829 | 6 | 0.2706
1240 | 4.5 | 1 | 365 | 5.1232 | 0.31227 | 5 | 0.43549
3168 | 6 | 1 | 365 | 6.831 | 0.7497 | 7 | 0.58066
1981 | 6.5 | 1 | 365 | 7.4002 | 0.8955 | 8 | 0.29571
10955 | 3.3 | 1 | 365 | 3.757 | 0.56233 | 4 | 0.31936
2525 | 4.5 | 1 | 365 | 5.1232 | 0.31227 | 5 | 0.43549
1574 | 11.5 | 1 | 365 | 13.0927 | 0.35358 | 13 | 0.44626
2003 | 4.68 | 1 | 365 | 5.3282 | 0.72476 | 6 | 0.052913
1241 | 4.86 | 1 | 365 | 5.5331 | 0.13725 | 5 | 0.67033
6439 | 3.5 | 1 | 365 | 3.9847 | 0.020656 | 4 | 0.0053836
3522 | 4.75 | 1 | 365 | 5.4078 | 0.88518 | 6 | 0.29302
4404 | 7.7 | 1 | 365 | 8.7664 | 0.64544 | 9 | 0.41184
3492 | 15 | 1 | 365 | 17.0774 | 0.37424 | 17 | 0.45164
1189 | 6.48 | 1 | 365 | 7.3774 | 0.84967 | 8 | 0.22711
2469 | 4.5 | 1 | 365 | 5.1232 | 0.31227 | 5 | 0.43549
2706 | 4.16 | 1 | 365 | 4.7361 | 0.53312 | 5 | 0.26926
2737 | 3.597 | 1 | 365 | 4.0952 | 0.24294 | 4 | 0.3381
2443 | 8.1 | 1 | 365 | 9.2218 | 0.56209 | 9 | 0.78389
3441 | 5 | 1 | 365 | 5.6925 | 0.45808 | 6 | 0.15055
2491 | 6.76 | 1 | 365 | 7.6962 | 0.49132 | 8 | 0.18754
2106 | 3 | 1 | 365 | 3.4155 | 0.87485 | 4 | 0.29033
1750 | 8.25 | 1 | 365 | 9.3926 | 0.90583 | 10 | 0.2984
10148 | 7.7 | 1 | 365 | 8.7664 | 0.64544 | 9 | 0.41184
46125 | 5.5 | 1 | 365 | 6.2617 | 0.60389 | 6 | 0.8656
48889 | 6.5 | 1 | 365 | 7.4002 | 0.8955 | 8 | 0.29571
2423 | 7.25 | 1 | 365 | 8.2541 | 0.61422 | 8 | 0.86829
3065 | 3.5 | 1 | 365 | 3.9847 | 0.020656 | 4 | 0.0053836
19604 | 7 | 1 | 365 | 7.9695 | 0.041312 | 8 | 0.010767
3505 | 4.25 | 1 | 365 | 4.8386 | 0.73937 | 5 | 0.57797
1948 | 5.94 | 1 | 365 | 6.7627 | 0.6122 | 7 | 0.37485
24094 | 5 | 1 | 365 | 5.6925 | 0.45808 | 6 | 0.15055
9641 | 8.91 | 1 | 365 | 10.144 | 0.4183 | 10 | 0.56228
1493 | 10 | 1 | 365 | 11.3849 | 0.91616 | 12 | 0.3011
1238 | 9.18 | 1 | 365 | 10.4514 | 0.037035 | 10 | 0.48841
5306 | 10.07 | 1 | 365 | 11.4646 | 0.076573 | 11 | 0.5412
2042 | 9.36 | 1 | 365 | 10.6563 | 0.44953 | 11 | 0.10583
3896 | 4 | 1 | 365 | 4.554 | 0.16646 | 4 | 0.72044
3948 | 9 | 1 | 365 | 10.2464 | 0.62454 | 10 | 0.87099
3116 | 4.95 | 1 | 365 | 5.6355 | 0.3435 | 5 | 0.97904
4517 | 9 | 1 | 365 | 10.2464 | 0.62454 | 10 | 0.87099
1926 | 4.25 | 1 | 365 | 4.8386 | 0.73937 | 5 | 0.57797
1541 | 5.75 | 1 | 365 | 6.5463 | 0.17679 | 6 | 0.72313
1873 | 6.5 | 1 | 365 | 7.4002 | 0.8955 | 8 | 0.29571
23778 | 4.5 | 1 | 365 | 5.1232 | 0.31227 | 5 | 0.43549
737 | 4.5 | 1 | 365 | 5.1232 | 0.31227 | 5 | 0.43549
52933 | 3 | 1 | 365 | 3.4155 | 0.87485 | 4 | 0.29033
2026 | 5.22 | 1 | 365 | 5.9429 | 0.96224 | 6 | 0.90517
4374 | 6.5 | 1 | 365 | 7.4002 | 0.8955 | 8 | 0.29571
5179 | 6 | 1 | 365 | 6.831 | 0.7497 | 7 | 0.58066
1732 | 3 | 1 | 365 | 3.4155 | 0.87485 | 4 | 0.29033
2697 | 6.867 | 1 | 365 | 7.818 | 0.73653 | 8 | 0.55456
22376 | 9.75 | 1 | 365 | 11.1003 | 0.34326 | 11 | 0.44357
3195 | 11.34 | 1 | 365 | 12.9105 | 0.98693 | 13 | 0.89744
2043 | 6.76 | 1 | 365 | 7.6962 | 0.49132 | 8 | 0.18754
12432 | 5.5 | 1 | 365 | 6.2617 | 0.60389 | 6 | 0.8656
16551 | 4.75 | 1 | 365 | 5.4078 | 0.88518 | 6 | 0.29302
2863 | 5.13 | 1 | 365 | 5.8405 | 0.75599 | 6 | 0.59646
2660 | 9.5 | 1 | 365 | 10.8157 | 0.77035 | 11 | 0.58604
2598 | 11 | 1 | 365 | 12.5234 | 0.20778 | 12 | 0.73121
1863 | 5.5 | 1 | 365 | 6.2617 | 0.60389 | 6 | 0.8656
1222 | 10.07 | 1 | 365 | 11.4646 | 0.076573 | 11 | 0.5412
5136 | 9.75 | 1 | 365 | 11.1003 | 0.34326 | 11 | 0.44357
9578 | 4.5 | 1 | 365 | 5.1232 | 0.31227 | 5 | 0.43549
1868 | 5.565 | 1 | 365 | 6.3357 | 0.75284 | 7 | 0.08856
1214 | 7.95 | 1 | 365 | 9.051 | 0.21835 | 9 | 0.26937
1346 | 8.06 | 1 | 365 | 9.1763 | 0.47042 | 9 | 0.64668
1599 | 5.232 | 1 | 365 | 5.9566 | 0.98973 | 6 | 0.94633
3762 | 8.1 | 1 | 365 | 9.2218 | 0.56209 | 9 | 0.78389
1580 | 7.02 | 1 | 365 | 7.9922 | 0.087144 | 8 | 0.079369
2481 | 11.75 | 1 | 365 | 13.3773 | 0.92649 | 14 | 0.30379
13909 | 9 | 1 | 365 | 10.2464 | 0.62454 | 10 | 0.87099
2778 | 3.64 | 1 | 365 | 4.1441 | 0.34148 | 4 | 0.4856
1194 | 4 | 1 | 365 | 4.554 | 0.16646 | 4 | 0.72044
2012 | 4.68 | 1 | 365 | 5.3282 | 0.72476 | 6 | 0.052913
3748 | 8 | 1 | 365 | 9.1079 | 0.33293 | 9 | 0.44088
2501 | 6.5 | 1 | 365 | 7.4002 | 0.8955 | 8 | 0.29571
5930 | 9.99 | 1 | 365 | 11.3736 | 0.89324 | 12 | 0.26679
4269 | 6.48 | 1 | 365 | 7.3774 | 0.84967 | 8 | 0.22711
2927 | 8 | 1 | 365 | 9.1079 | 0.33293 | 9 | 0.44088
5401 | 10 | 1 | 365 | 11.3849 | 0.91616 | 12 | 0.3011
4981 | 2.7 | 1 | 365 | 3.0739 | 0.18736 | 3 | 0.2613
1903 | 8.91 | 1 | 365 | 10.144 | 0.4183 | 10 | 0.56228
2662 | 4.5 | 1 | 365 | 5.1232 | 0.31227 | 5 | 0.43549
5134 | 4 | 1 | 365 | 4.554 | 0.16646 | 4 | 0.72044
3648 | 3.45 | 1 | 365 | 3.9278 | 0.90608 | 4 | 0.83388
4513 | 9.075 | 1 | 365 | 10.3318 | 0.79642 | 11 | 0.12824
2724 | 3 | 1 | 365 | 3.4155 | 0.87485 | 4 | 0.29033
1942 | 10.4 | 1 | 365 | 11.8403 | 0.83281 | 12 | 0.67314
3516 | 9 | 1 | 365 | 10.2464 | 0.62454 | 10 | 0.87099
3521 | 4.95 | 1 | 365 | 5.6355 | 0.3435 | 5 | 0.97904
8138 | 11 | 1 | 365 | 12.5234 | 0.20778 | 12 | 0.73121
1183 | 12.96 | 1 | 365 | 14.7549 | 0.69934 | 15 | 0.45422
3329 | 4.5 | 1 | 365 | 5.1232 | 0.31227 | 5 | 0.43549
9001 | 2 | 1 | 365 | 2.277 | 0.58323 | 2 | 0.86022
2517 | 6.75 | 1 | 365 | 7.6848 | 0.46841 | 8 | 0.15324
1827 | 2.45 | 1 | 365 | 2.7893 | 0.61446 | 3 | 0.40377
3362 | 6.21 | 1 | 365 | 7.07 | 0.23094 | 7 | 0.30098
1603 | 4.578 | 1 | 365 | 5.212 | 0.49102 | 5 | 0.70304
53979 | 6.5 | 1 | 365 | 7.4002 | 0.8955 | 8 | 0.29571
6190 | 6.48 | 1 | 365 | 7.3774 | 0.84967 | 8 | 0.22711
13290 | 4.86 | 1 | 365 | 5.5331 | 0.13725 | 5 | 0.67033
9222 | 7.2 | 1 | 365 | 8.1972 | 0.49964 | 8 | 0.69679
1193 | 5.035 | 1 | 365 | 5.7323 | 0.53829 | 6 | 0.2706
1192 | 3.975 | 1 | 365 | 4.5255 | 0.10917 | 4 | 0.63469
2811 | 4.25 | 1 | 365 | 4.8386 | 0.73937 | 5 | 0.57797
2784 | 3 | 1 | 365 | 3.4155 | 0.87485 | 4 | 0.29033
47219 | 8.525 | 1 | 365 | 9.7057 | 0.53603 | 10 | 0.24168
6434 | 4.4 | 1 | 365 | 5.0094 | 0.08311 | 5 | 0.092482
3383 | 3.35 | 1 | 365 | 3.814 | 0.67691 | 4 | 0.49087
4369 | 6.21 | 1 | 365 | 7.07 | 0.23094 | 7 | 0.30098
10676 | 3.924 | 1 | 365 | 4.4674 | 0.9923 | 5 | 0.45975
2432 | 9.5 | 1 | 365 | 10.8157 | 0.77035 | 11 | 0.58604
2466 | 8.5 | 1 | 365 | 9.6772 | 0.47874 | 10 | 0.15593
4310 | 14.82 | 1 | 365 | 16.8725 | 0.96175 | 17 | 0.83422
2908 | 9.5 | 1 | 365 | 10.8157 | 0.77035 | 11 | 0.58604
3745 | 10.26 | 1 | 365 | 11.6809 | 0.51198 | 12 | 0.19292
3186 | 5.886 | 1 | 365 | 6.7012 | 0.48845 | 7 | 0.18963
12427 | 5.1 | 1 | 365 | 5.8063 | 0.68724 | 6 | 0.49356
4622 | 6.75 | 1 | 365 | 7.6848 | 0.46841 | 8 | 0.15324
3752 | 6.48 | 1 | 365 | 7.3774 | 0.84967 | 8 | 0.22711
4639 | 4.02 | 1 | 365 | 4.5767 | 0.2123 | 4 | 0.78904
3366 | 7.25 | 1 | 365 | 8.2541 | 0.61422 | 8 | 0.86829
3806 | 3 | 1 | 365 | 3.4155 | 0.87485 | 4 | 0.29033
2055 | 4.251 | 1 | 365 | 4.8397 | 0.74166 | 5 | 0.5814
2407 | 5.4 | 1 | 365 | 6.1479 | 0.37473 | 6 | 0.52259
2870 | 3.35 | 1 | 365 | 3.814 | 0.67691 | 4 | 0.49087
2652 | 4.94 | 1 | 365 | 5.6242 | 0.32058 | 5 | 0.94474
15237 | 5 | 1 | 365 | 5.6925 | 0.45808 | 6 | 0.15055
3753 | 10.53 | 1 | 365 | 11.9883 | 0.13072 | 12 | 0.11905
2430 | 11.07 | 1 | 365 | 12.6031 | 0.36819 | 12 | 0.97131
2471 | 8.525 | 1 | 365 | 9.7057 | 0.53603 | 10 | 0.24168
1401 | 5.72 | 1 | 365 | 6.5122 | 0.10804 | 6 | 0.62023
2473 | 10.53 | 1 | 365 | 11.9883 | 0.13072 | 12 | 0.11905
4371 | 7.685 | 1 | 365 | 8.7493 | 0.61107 | 9 | 0.36039
3354 | 8.37 | 1 | 365 | 9.5292 | 0.18083 | 9 | 0.71002
3592 | 4.86 | 1 | 365 | 5.5331 | 0.13725 | 5 | 0.67033
3351 | 7.29 | 1 | 365 | 8.2996 | 0.70588 | 9 | 0.005499
3347 | 7.8 | 1 | 365 | 8.8803 | 0.8746 | 9 | 0.75485
2079 | 7 | 1 | 365 | 7.9695 | 0.041312 | 8 | 0.010767
10794 | 3.75 | 1 | 365 | 4.2694 | 0.59356 | 4 | 0.86291
11422 | 5.225 | 1 | 365 | 5.9486 | 0.97369 | 6 | 0.92232
3740 | 6.6 | 1 | 365 | 7.5141 | 0.12467 | 7 | 0.63872
3357 | 4.75 | 1 | 365 | 5.4078 | 0.88518 | 6 | 0.29302
17592 | 4.95 | 1 | 365 | 5.6355 | 0.3435 | 5 | 0.97904
4248 | 4.59 | 1 | 365 | 5.2257 | 0.51852 | 5 | 0.7442
2653 | 5.36 | 1 | 365 | 6.1023 | 0.28306 | 6 | 0.38539
12629 | 9.9 | 1 | 365 | 11.2711 | 0.687 | 11 | 0.95809
3947 | 7.02 | 1 | 365 | 7.9922 | 0.087144 | 8 | 0.079369
1902 | 10.26 | 1 | 365 | 11.6809 | 0.51198 | 12 | 0.19292
4725 | 9.18 | 1 | 365 | 10.4514 | 0.037035 | 10 | 0.48841
20078 | 4.86 | 1 | 365 | 5.5331 | 0.13725 | 5 | 0.67033
2906 | 12.96 | 1 | 365 | 14.7549 | 0.69934 | 15 | 0.45422
2969 | 9.45 | 1 | 365 | 10.7588 | 0.65577 | 11 | 0.41454
26234 | 12 | 1 | 365 | 13.6619 | 0.49939 | 14 | 0.16132
3843 | 5 | 1 | 365 | 5.6925 | 0.45808 | 6 | 0.15055
2807 | 3.75 | 1 | 365 | 4.2694 | 0.59356 | 4 | 0.86291
12982 | 14.85 | 1 | 365 | 16.9066 | 0.030498 | 16 | 0.93713
3498 | 7.54 | 1 | 365 | 8.5842 | 0.27878 | 8 | 0.86303
3539 | 3.597 | 1 | 365 | 4.0952 | 0.24294 | 4 | 0.3381
2520 | 6.21 | 1 | 365 | 7.07 | 0.23094 | 7 | 0.30098
3318 | 3.27 | 1 | 365 | 3.7229 | 0.49358 | 4 | 0.21646
12868 | 7.15 | 1 | 365 | 8.1402 | 0.38505 | 8 | 0.52528
3546 | 5.886 | 1 | 365 | 6.7012 | 0.48845 | 7 | 0.18963
7874 | 7.5 | 1 | 365 | 8.5387 | 0.18712 | 8 | 0.72582
3185 | 8.91 | 1 | 365 | 10.144 | 0.4183 | 10 | 0.56228
3326 | 4.95 | 1 | 365 | 5.6355 | 0.3435 | 5 | 0.97904
3811 | 7.521 | 1 | 365 | 8.5626 | 0.23524 | 8 | 0.79785
45885 | 4 | 1 | 365 | 4.554 | 0.16646 | 4 | 0.72044
2808 | 6.325 | 1 | 365 | 7.201 | 0.49447 | 7 | 0.69544
7979 | 5.232 | 1 | 365 | 5.9566 | 0.98973 | 6 | 0.94633
46520 | 5 | 1 | 365 | 5.6925 | 0.45808 | 6 | 0.15055
2468 | 5.5 | 1 | 365 | 6.2617 | 0.60389 | 6 | 0.8656
5342 | 6.6 | 1 | 365 | 7.5141 | 0.12467 | 7 | 0.63872
3440 | 6.25 | 1 | 365 | 7.1156 | 0.3226 | 7 | 0.43818
5024 | 9.5 | 1 | 365 | 10.8157 | 0.77035 | 11 | 0.58604
3188 | 3.27 | 1 | 365 | 3.7229 | 0.49358 | 4 | 0.21646
3847 | 3.27 | 1 | 365 | 3.7229 | 0.49358 | 4 | 0.21646
4222 | 10 | 1 | 365 | 11.3849 | 0.91616 | 12 | 0.3011
3865 | 7.28 | 1 | 365 | 8.2882 | 0.68296 | 8 | 0.9712
14420 | 5.5 | 1 | 365 | 6.2617 | 0.60389 | 6 | 0.8656
4200 | 10.8 | 1 | 365 | 12.2957 | 0.74945 | 13 | 0.045184
2813 | 4.845 | 1 | 365 | 5.516 | 0.10288 | 5 | 0.61888
3613 | 2.94 | 1 | 365 | 3.3472 | 0.73735 | 4 | 0.084522
2966 | 3.924 | 1 | 365 | 4.4674 | 0.9923 | 5 | 0.45975
4514 | 3.75 | 1 | 365 | 4.2694 | 0.59356 | 4 | 0.86291
49127 | 5.5 | 1 | 365 | 6.2617 | 0.60389 | 6 | 0.8656
3744 | 3.825 | 1 | 365 | 4.3547 | 0.76543 | 5 | 0.12017
4219 | 6.75 | 1 | 365 | 7.6848 | 0.46841 | 8 | 0.15324
4406 | 5.61 | 1 | 365 | 6.3869 | 0.85597 | 7 | 0.24291
5138 | 3.24 | 1 | 365 | 3.6887 | 0.42484 | 4 | 0.11356
11405 | 8.75 | 1 | 365 | 9.9618 | 0.05164 | 10 | 0.013459
4282 | 6.213 | 1 | 365 | 7.0735 | 0.23781 | 7 | 0.31127
18512 | 5.1 | 1 | 365 | 5.8063 | 0.68724 | 6 | 0.49356
3494 | 7.02 | 1 | 365 | 7.9922 | 0.087144 | 8 | 0.079369
2847 | 1.5 | 1 | 365 | 1.7077 | 0.43742 | 2 | 0.14516
15098 | 4.5 | 1 | 365 | 5.1232 | 0.31227 | 5 | 0.43549
9466 | 4.675 | 1 | 365 | 5.3225 | 0.7133 | 6 | 0.035762
3517 | 2.75 | 1 | 365 | 3.1309 | 0.30194 | 3 | 0.4328
2759 | 5.1 | 1 | 365 | 5.8063 | 0.68724 | 6 | 0.49356
2445 | 9.72 | 1 | 365 | 11.0662 | 0.27451 | 11 | 0.34067
60364 | 7.25 | 1 | 365 | 8.2541 | 0.61422 | 8 | 0.86829
6261 | 8 | 1 | 365 | 9.1079 | 0.33293 | 9 | 0.44088
4126 | 10.53 | 1 | 365 | 11.9883 | 0.13072 | 12 | 0.11905
5298 | 8 | 1 | 365 | 9.1079 | 0.33293 | 9 | 0.44088
12327 | 9.81 | 1 | 365 | 11.1686 | 0.48075 | 11 | 0.64938
12131 | 3.27 | 1 | 365 | 3.7229 | 0.49358 | 4 | 0.21646
5109 | 2.55 | 1 | 365 | 2.9032 | 0.84362 | 3 | 0.74678
13569 | 9 | 1 | 365 | 10.2464 | 0.62454 | 10 | 0.87099
4108 | 6.25 | 1 | 365 | 7.1156 | 0.3226 | 7 | 0.43818
3313 | 4.905 | 1 | 365 | 5.5843 | 0.24038 | 5 | 0.82469
5696 | 7.29 | 1 | 365 | 8.2996 | 0.70588 | 9 | 0.005499
16429 | 9 | 1 | 365 | 10.2464 | 0.62454 | 10 | 0.87099
13712 | 5.695 | 1 | 365 | 6.4837 | 0.050753 | 6 | 0.53447
16437 | 9 | 1 | 365 | 10.2464 | 0.62454 | 10 | 0.87099
3737 | 5.775 | 1 | 365 | 6.5748 | 0.23408 | 6 | 0.80888
16054 | 4.95 | 1 | 365 | 5.6355 | 0.3435 | 5 | 0.97904
4097 | 4.95 | 1 | 365 | 5.6355 | 0.3435 | 5 | 0.97904
3549 | 4.578 | 1 | 365 | 5.212 | 0.49102 | 5 | 0.70304
11000 | 1.962 | 1 | 365 | 2.2337 | 0.49615 | 2 | 0.72988
18025 | 5.232 | 1 | 365 | 5.9566 | 0.98973 | 6 | 0.94633
3943 | 6.21 | 1 | 365 | 7.07 | 0.23094 | 7 | 0.30098
3343 | 5.67 | 1 | 365 | 6.4553 | 0.99346 | 7 | 0.44872
16672 | 12 | 1 | 365 | 13.6619 | 0.49939 | 14 | 0.16132
11327 | 5.225 | 1 | 365 | 5.9486 | 0.97369 | 6 | 0.92232
4027 | 9.075 | 1 | 365 | 10.3318 | 0.79642 | 11 | 0.12824
49132 | 9.9 | 1 | 365 | 11.2711 | 0.687 | 11 | 0.95809
4125 | 5.1 | 1 | 365 | 5.8063 | 0.68724 | 6 | 0.49356
2663 | 3.5 | 1 | 365 | 3.9847 | 0.020656 | 4 | 0.0053836
18513 | 5.1 | 1 | 365 | 5.8063 | 0.68724 | 6 | 0.49356
3618 | 5.36 | 1 | 365 | 6.1023 | 0.28306 | 6 | 0.38539
16657 | 5.67 | 1 | 365 | 6.4553 | 0.99346 | 7 | 0.44872
4216 | 5.4 | 1 | 365 | 6.1479 | 0.37473 | 6 | 0.52259
14241 | 7.194 | 1 | 365 | 8.1903 | 0.48589 | 8 | 0.67621
5563 | 7.02 | 1 | 365 | 7.9922 | 0.087144 | 8 | 0.079369
3760 | 8.75 | 1 | 365 | 9.9618 | 0.05164 | 10 | 0.013459
6645 | 5.5 | 1 | 365 | 6.2617 | 0.60389 | 6 | 0.8656
11623 | 3.27 | 1 | 365 | 3.7229 | 0.49358 | 4 | 0.21646
4586 | 4.95 | 1 | 365 | 5.6355 | 0.3435 | 5 | 0.97904
4309 | 9.25 | 1 | 365 | 10.5311 | 0.19745 | 10 | 0.72851
5067 | 8.91 | 1 | 365 | 10.144 | 0.4183 | 10 | 0.56228
5559 | 9 | 1 | 365 | 10.2464 | 0.62454 | 10 | 0.87099
3914 | 6.03 | 1 | 365 | 6.8651 | 0.81844 | 7 | 0.68356
6752 | 6 | 1 | 365 | 6.831 | 0.7497 | 7 | 0.58066
2587 | 3.575 | 1 | 365 | 4.0701 | 0.19253 | 4 | 0.26264
5404 | 8.75 | 1 | 365 | 9.9618 | 0.05164 | 10 | 0.013459
4109 | 5.94 | 1 | 365 | 6.7627 | 0.6122 | 7 | 0.37485
4723 | 5 | 1 | 365 | 5.6925 | 0.45808 | 6 | 0.15055
5462 | 5.5 | 1 | 365 | 6.2617 | 0.60389 | 6 | 0.8656
3622 | 4.75 | 1 | 365 | 5.4078 | 0.88518 | 6 | 0.29302
3610 | 4.355 | 1 | 365 | 4.9581 | 0.97999 | 5 | 0.93813
5657 | 5.4 | 1 | 365 | 6.1479 | 0.37473 | 6 | 0.52259
7608 | 6.213 | 1 | 365 | 7.0735 | 0.23781 | 7 | 0.31127
4839 | 9.18 | 1 | 365 | 10.4514 | 0.037035 | 10 | 0.48841
20352 | 7.83 | 1 | 365 | 8.9144 | 0.94335 | 9 | 0.85776
3757 | 4.08 | 1 | 365 | 4.6451 | 0.34979 | 4 | 0.99485
3788 | 5.2 | 1 | 365 | 5.9202 | 0.9164 | 6 | 0.83657
4482 | 6.75 | 1 | 365 | 7.6848 | 0.46841 | 8 | 0.15324
13714 | 3.43 | 1 | 365 | 3.905 | 0.86024 | 4 | 0.76528
13126 | 6 | 1 | 365 | 6.831 | 0.7497 | 7 | 0.58066
7598 | 4.59 | 1 | 365 | 5.2257 | 0.51852 | 5 | 0.7442
21254 | 5.232 | 1 | 365 | 5.9566 | 0.98973 | 6 | 0.94633
3192 | 5 | 1 | 365 | 5.6925 | 0.45808 | 6 | 0.15055
6150 | 11.5 | 1 | 365 | 13.0927 | 0.35358 | 13 | 0.44626
11899 | 3.78 | 1 | 365 | 4.3035 | 0.66231 | 4 | 0.96581
17735 | 6.5 | 1 | 365 | 7.4002 | 0.8955 | 8 | 0.29571
17711 | 5.67 | 1 | 365 | 6.4553 | 0.99346 | 7 | 0.44872
3320 | 2.75 | 1 | 365 | 3.1309 | 0.30194 | 3 | 0.4328
42458 | 10 | 1 | 365 | 11.3849 | 0.91616 | 12 | 0.3011
5511 | 5.775 | 1 | 365 | 6.5748 | 0.23408 | 6 | 0.80888
5509 | 11.25 | 1 | 365 | 12.8081 | 0.78068 | 13 | 0.58873
4803 | 8.75 | 1 | 365 | 9.9618 | 0.05164 | 10 | 0.013459
4722 | 2.5 | 1 | 365 | 2.8462 | 0.72904 | 3 | 0.57527
5038 | 9.75 | 1 | 365 | 11.1003 | 0.34326 | 11 | 0.44357
4964 | 10.26 | 1 | 365 | 11.6809 | 0.51198 | 12 | 0.19292
5432 | 11.88 | 1 | 365 | 13.5253 | 0.2244 | 13 | 0.7497
3909 | 4.69 | 1 | 365 | 5.3395 | 0.74768 | 6 | 0.087214
5710 | 6.75 | 1 | 365 | 7.6848 | 0.46841 | 8 | 0.15324
4647 | 3.57 | 1 | 365 | 4.0644 | 0.18107 | 4 | 0.24549
10848 | 7.29 | 1 | 365 | 8.2996 | 0.70588 | 9 | 0.005499
5803 | 5.13 | 1 | 365 | 5.8405 | 0.75599 | 6 | 0.59646
2917 | 5.67 | 1 | 365 | 6.4553 | 0.99346 | 7 | 0.44872
16691 | 7.25 | 1 | 365 | 8.2541 | 0.61422 | 8 | 0.86829
24145 | 7.7 | 1 | 365 | 8.7664 | 0.64544 | 9 | 0.41184
4432 | 12.42 | 1 | 365 | 14.1401 | 0.46187 | 14 | 0.60196
3333 | 5.232 | 1 | 365 | 5.9566 | 0.98973 | 6 | 0.94633
3749 | 8.5 | 1 | 365 | 9.6772 | 0.47874 | 10 | 0.15593
18021 | 6.54 | 1 | 365 | 7.4457 | 0.98717 | 8 | 0.43292
10949 | 3.27 | 1 | 365 | 3.7229 | 0.49358 | 4 | 0.21646
13615 | 9.156 | 1 | 365 | 10.424 | 0.98204 | 11 | 0.40608
11450 | 3.924 | 1 | 365 | 4.4674 | 0.9923 | 5 | 0.45975
18613 | 2.04 | 1 | 365 | 2.3225 | 0.6749 | 2 | 0.99742
15708 | 2 | 1 | 365 | 2.277 | 0.58323 | 2 | 0.86022
46693 | 4.5 | 1 | 365 | 5.1232 | 0.31227 | 5 | 0.43549
4929 | 5.94 | 1 | 365 | 6.7627 | 0.6122 | 7 | 0.37485
9488 | 13.23 | 1 | 365 | 15.0623 | 0.31808 | 15 | 0.38035
15085 | 4.25 | 1 | 365 | 4.8386 | 0.73937 | 5 | 0.57797
5752 | 5.94 | 1 | 365 | 6.7627 | 0.6122 | 7 | 0.37485
21005 | 11.7 | 1 | 365 | 13.3204 | 0.81191 | 14 | 0.13228
20482 | 5.1 | 1 | 365 | 5.8063 | 0.68724 | 6 | 0.49356
3756 | 6.63 | 1 | 365 | 7.5482 | 0.19341 | 7 | 0.74163
4518 | 1.925 | 1 | 365 | 2.1916 | 0.41136 | 2 | 0.60296
4921 | 8 | 1 | 365 | 9.1079 | 0.33293 | 9 | 0.44088
15948 | 6.5 | 1 | 365 | 7.4002 | 0.8955 | 8 | 0.29571
5613 | 7.02 | 1 | 365 | 7.9922 | 0.087144 | 8 | 0.079369
11795 | 7.75 | 1 | 365 | 8.8233 | 0.76002 | 9 | 0.58335
3804 | 3.924 | 1 | 365 | 4.4674 | 0.9923 | 5 | 0.45975
4737 | 7.75 | 1 | 365 | 8.8233 | 0.76002 | 9 | 0.58335
4961 | 5.67 | 1 | 365 | 6.4553 | 0.99346 | 7 | 0.44872
4631 | 10 | 1 | 365 | 11.3849 | 0.91616 | 12 | 0.3011
3353 | 5.94 | 1 | 365 | 6.7627 | 0.6122 | 7 | 0.37485
6420 | 14.85 | 1 | 365 | 16.9066 | 0.030498 | 16 | 0.93713
5612 | 8.64 | 1 | 365 | 9.8366 | 0.79956 | 10 | 0.63615
4681 | 6 | 1 | 365 | 6.831 | 0.7497 | 7 | 0.58066
19341 | 3.025 | 1 | 365 | 3.4439 | 0.93214 | 4 | 0.37608
12190 | 5.94 | 1 | 365 | 6.7627 | 0.6122 | 7 | 0.37485
6461 | 8.64 | 1 | 365 | 9.8366 | 0.79956 | 10 | 0.63615
52215 | 5.5 | 1 | 365 | 6.2617 | 0.60389 | 6 | 0.8656
20425 | 6.5 | 1 | 365 | 7.4002 | 0.8955 | 8 | 0.29571
20426 | 4 | 1 | 365 | 4.554 | 0.16646 | 4 | 0.72044
3519 | 3.5 | 1 | 365 | 3.9847 | 0.020656 | 4 | 0.0053836
22506 | 2.475 | 1 | 365 | 2.8178 | 0.67175 | 3 | 0.48952
4400 | 2.943 | 1 | 365 | 3.3506 | 0.74423 | 4 | 0.094813
53981 | 7 | 1 | 365 | 7.9695 | 0.041312 | 8 | 0.010767
3930 | 7.75 | 1 | 365 | 8.8233 | 0.76002 | 9 | 0.58335
5728 | 4.5 | 1 | 365 | 5.1232 | 0.31227 | 5 | 0.43549
4232 | 5.5 | 1 | 365 | 6.2617 | 0.60389 | 6 | 0.8656
14894 | 2.289 | 1 | 365 | 2.606 | 0.24551 | 2 | 0.85152
6788 | 4.08 | 1 | 365 | 4.6451 | 0.34979 | 4 | 0.99485
11418 | 6 | 1 | 365 | 6.831 | 0.7497 | 7 | 0.58066
5115 | 7.75 | 1 | 365 | 8.8233 | 0.76002 | 9 | 0.58335
4519 | 4.95 | 1 | 365 | 5.6355 | 0.3435 | 5 | 0.97904
12326 | 3.27 | 1 | 365 | 3.7229 | 0.49358 | 4 | 0.21646
4116 | 10.53 | 1 | 365 | 11.9883 | 0.13072 | 12 | 0.11905
6863 | 3.5 | 1 | 365 | 3.9847 | 0.020656 | 4 | 0.0053836
18704 | 14.79 | 1 | 365 | 16.8383 | 0.893 | 17 | 0.73132
13547 | 10 | 1 | 365 | 11.3849 | 0.91616 | 12 | 0.3011
14240 | 5.559 | 1 | 365 | 6.3289 | 0.73909 | 7 | 0.067979
6102 | 4.578 | 1 | 365 | 5.212 | 0.49102 | 5 | 0.70304
4480 | 5.7 | 1 | 365 | 6.4894 | 0.062211 | 6 | 0.55162
3789 | 5.13 | 1 | 365 | 5.8405 | 0.75599 | 6 | 0.59646
5139 | 4.86 | 1 | 365 | 5.5331 | 0.13725 | 5 | 0.67033
10192 | 4.5 | 1 | 365 | 5.1232 | 0.31227 | 5 | 0.43549
20137 | 5.25 | 1 | 365 | 5.9771 | 0.030984 | 6 | 0.0080754
5712 | 9.45 | 1 | 365 | 10.7588 | 0.65577 | 11 | 0.41454
6455 | 3.5 | 1 | 365 | 3.9847 | 0.020656 | 4 | 0.0053836
16078 | 6 | 1 | 365 | 6.831 | 0.7497 | 7 | 0.58066
12527 | 4.4 | 1 | 365 | 5.0094 | 0.08311 | 5 | 0.092482
46122 | 8.25 | 1 | 365 | 9.3926 | 0.90583 | 10 | 0.2984
7629 | 9.72 | 1 | 365 | 11.0662 | 0.27451 | 11 | 0.34067
11492 | 5.75 | 1 | 365 | 6.5463 | 0.17679 | 6 | 0.72313
5009 | 5.67 | 1 | 365 | 6.4553 | 0.99346 | 7 | 0.44872
4656 | 4.05 | 1 | 365 | 4.6109 | 0.28104 | 4 | 0.89194
5711 | 1.5 | 1 | 365 | 1.7077 | 0.43742 | 2 | 0.14516
4392 | 7.848 | 1 | 365 | 8.9349 | 0.9846 | 9 | 0.9195
3940 | 5.4 | 1 | 365 | 6.1479 | 0.37473 | 6 | 0.52259
20842 | 4.16 | 1 | 365 | 4.7361 | 0.53312 | 5 | 0.26926
51051 | 3.3 | 1 | 365 | 3.757 | 0.56233 | 4 | 0.31936
5510 | 5.5 | 1 | 365 | 6.2617 | 0.60389 | 6 | 0.8656
4190 | 3.24 | 1 | 365 | 3.6887 | 0.42484 | 4 | 0.11356
11003 | 3.924 | 1 | 365 | 4.4674 | 0.9923 | 5 | 0.45975
4483 | 4.5 | 1 | 365 | 5.1232 | 0.31227 | 5 | 0.43549
7131 | 7.83 | 1 | 365 | 8.9144 | 0.94335 | 9 | 0.85776
5460 | 7.7 | 1 | 365 | 8.7664 | 0.64544 | 9 | 0.41184
11147 | 5.7 | 1 | 365 | 6.4894 | 0.062211 | 6 | 0.55162
10766 | 3.3 | 1 | 365 | 3.757 | 0.56233 | 4 | 0.31936
3371 | 6 | 1 | 365 | 6.831 | 0.7497 | 7 | 0.58066
21984 | 3.75 | 1 | 365 | 4.2694 | 0.59356 | 4 | 0.86291
11489 | 9.18 | 1 | 365 | 10.4514 | 0.037035 | 10 | 0.48841
12168 | 5.886 | 1 | 365 | 6.7012 | 0.48845 | 7 | 0.18963
9421 | 4 | 1 | 365 | 4.554 | 0.16646 | 4 | 0.72044
52316 | 14.85 | 1 | 365 | 16.9066 | 0.030498 | 16 | 0.93713
12398 | 11.34 | 1 | 365 | 12.9105 | 0.98693 | 13 | 0.89744
5721 | 7.56 | 1 | 365 | 8.607 | 0.32462 | 8 | 0.93163
5282 | 3.27 | 1 | 365 | 3.7229 | 0.49358 | 4 | 0.21646
4585 | 4.5 | 1 | 365 | 5.1232 | 0.31227 | 5 | 0.43549
13762 | 14.58 | 1 | 365 | 16.5992 | 0.41176 | 17 | 0.010998
3990 | 5.13 | 1 | 365 | 5.8405 | 0.75599 | 6 | 0.59646
18701 | 6 | 1 | 365 | 6.831 | 0.7497 | 7 | 0.58066
8706 | 3.3 | 1 | 365 | 3.757 | 0.56233 | 4 | 0.31936
5553 | 6.6 | 1 | 365 | 7.5141 | 0.12467 | 7 | 0.63872
4718 | 6.6 | 1 | 365 | 7.5141 | 0.12467 | 7 | 0.63872
29468 | 3.5 | 1 | 365 | 3.9847 | 0.020656 | 4 | 0.0053836
19696 | 3.27 | 1 | 365 | 3.7229 | 0.49358 | 4 | 0.21646
10985 | 4.59 | 1 | 365 | 5.2257 | 0.51852 | 5 | 0.7442
5659 | 4.8 | 1 | 365 | 5.4648 | 0.99976 | 6 | 0.46453
5516 | 4.32 | 1 | 365 | 4.9183 | 0.89978 | 5 | 0.81807
4785 | 2.289 | 1 | 365 | 2.606 | 0.24551 | 2 | 0.85152
5461 | 5.5 | 1 | 365 | 6.2617 | 0.60389 | 6 | 0.8656
4095 | 3.85 | 1 | 365 | 4.3832 | 0.82272 | 5 | 0.20592
5305 | 7.5 | 1 | 365 | 8.5387 | 0.18712 | 8 | 0.72582
46512 | 5.5 | 1 | 365 | 6.2617 | 0.60389 | 6 | 0.8656
37569 | 4 | 1 | 365 | 4.554 | 0.16646 | 4 | 0.72044
10125 | 7.7 | 1 | 365 | 8.7664 | 0.64544 | 9 | 0.41184
4973 | 4.578 | 1 | 365 | 5.212 | 0.49102 | 5 | 0.70304
18221 | 5.232 | 1 | 365 | 5.9566 | 0.98973 | 6 | 0.94633
6453 | 4.08 | 1 | 365 | 4.6451 | 0.34979 | 4 | 0.99485
11149 | 7.83 | 1 | 365 | 8.9144 | 0.94335 | 9 | 0.85776
5658 | 4.59 | 1 | 365 | 5.2257 | 0.51852 | 5 | 0.7442
9713 | 5.1 | 1 | 365 | 5.8063 | 0.68724 | 6 | 0.49356
4130 | 10.45 | 1 | 365 | 11.8973 | 0.94739 | 12 | 0.84465
5356 | 6.3 | 1 | 365 | 7.1725 | 0.43718 | 7 | 0.60969
13071 | 4.59 | 1 | 365 | 5.2257 | 0.51852 | 5 | 0.7442
26235 | 6.05 | 1 | 365 | 6.8879 | 0.86428 | 7 | 0.75216
13572 | 4 | 1 | 365 | 4.554 | 0.16646 | 4 | 0.72044
12154 | 7.194 | 1 | 365 | 8.1903 | 0.48589 | 8 | 0.67621
14081 | 3.924 | 1 | 365 | 4.4674 | 0.9923 | 5 | 0.45975
5065 | 8 | 1 | 365 | 9.1079 | 0.33293 | 9 | 0.44088
66624 | 4.95 | 1 | 365 | 5.6355 | 0.3435 | 5 | 0.97904
7603 | 5.4 | 1 | 365 | 6.1479 | 0.37473 | 6 | 0.52259
16129 | 5.25 | 1 | 365 | 5.9771 | 0.030984 | 6 | 0.0080754
4479 | 4.68 | 1 | 365 | 5.3282 | 0.72476 | 6 | 0.052913
13536 | 1.53 | 1 | 365 | 1.7419 | 0.50617 | 2 | 0.24807
12870 | 14.575 | 1 | 365 | 16.5935 | 0.4003 | 16 | 0.99385
6425 | 5.13 | 1 | 365 | 5.8405 | 0.75599 | 6 | 0.59646
13802 | 5.1 | 1 | 365 | 5.8063 | 0.68724 | 6 | 0.49356
7205 | 5.25 | 1 | 365 | 5.9771 | 0.030984 | 6 | 0.0080754
3797 | 4.251 | 1 | 365 | 4.8397 | 0.74166 | 5 | 0.5814
7938 | 5.1 | 1 | 365 | 5.8063 | 0.68724 | 6 | 0.49356
11419 | 3.06 | 1 | 365 | 3.4838 | 0.012345 | 3 | 0.49614
9964 | 4.8 | 1 | 365 | 5.4648 | 0.99976 | 6 | 0.46453
48040 | 3.3 | 1 | 365 | 3.757 | 0.56233 | 4 | 0.31936
7899 | 3.597 | 1 | 365 | 4.0952 | 0.24294 | 4 | 0.3381
8537 | 6.03 | 1 | 365 | 6.8651 | 0.81844 | 7 | 0.68356
15713 | 7.75 | 1 | 365 | 8.8233 | 0.76002 | 9 | 0.58335
3898 | 5.355 | 1 | 365 | 6.0966 | 0.2716 | 6 | 0.36824
10392 | 5.39 | 1 | 365 | 6.1365 | 0.35181 | 6 | 0.48829
13716 | 5.355 | 1 | 365 | 6.0966 | 0.2716 | 6 | 0.36824
47213 | 1.925 | 1 | 365 | 2.1916 | 0.41136 | 2 | 0.60296
52136 | 3.5 | 1 | 365 | 3.9847 | 0.020656 | 4 | 0.0053836
4253 | 10.53 | 1 | 365 | 11.9883 | 0.13072 | 12 | 0.11905
6457 | 5.886 | 1 | 365 | 6.7012 | 0.48845 | 7 | 0.18963
4824 | 5.232 | 1 | 365 | 5.9566 | 0.98973 | 6 | 0.94633
4861 | 5.232 | 1 | 365 | 5.9566 | 0.98973 | 6 | 0.94633
5203 | 5.94 | 1 | 365 | 6.7627 | 0.6122 | 7 | 0.37485
6555 | 3.24 | 1 | 365 | 3.6887 | 0.42484 | 4 | 0.11356
3833 | 9.45 | 1 | 365 | 10.7588 | 0.65577 | 11 | 0.41454
17680 | 9.6 | 1 | 365 | 10.9295 | 0.99951 | 11 | 0.92905
6541 | 6.213 | 1 | 365 | 7.0735 | 0.23781 | 7 | 0.31127
6409 | 3.924 | 1 | 365 | 4.4674 | 0.9923 | 5 | 0.45975
6136 | 7.521 | 1 | 365 | 8.5626 | 0.23524 | 8 | 0.79785
6596 | 8.25 | 1 | 365 | 9.3926 | 0.90583 | 10 | 0.2984
14741 | 6.48 | 1 | 365 | 7.3774 | 0.84967 | 8 | 0.22711
22080 | 2.4 | 1 | 365 | 2.7324 | 0.49988 | 3 | 0.23226
13715 | 4.355 | 1 | 365 | 4.9581 | 0.97999 | 5 | 0.93813
4970 | 5.1 | 1 | 365 | 5.8063 | 0.68724 | 6 | 0.49356
11287 | 8.25 | 1 | 365 | 9.3926 | 0.90583 | 10 | 0.2984
9599 | 13.25 | 1 | 365 | 15.085 | 0.36391 | 15 | 0.44895
11891 | 7.56 | 1 | 365 | 8.607 | 0.32462 | 8 | 0.93163
11544 | 7.02 | 1 | 365 | 7.9922 | 0.087144 | 8 | 0.079369
37559 | 3.575 | 1 | 365 | 4.0701 | 0.19253 | 4 | 0.26264
5500 | 3.924 | 1 | 365 | 4.4674 | 0.9923 | 5 | 0.45975
14912 | 3.25 | 1 | 365 | 3.7001 | 0.44775 | 4 | 0.14786
12560 | 6 | 1 | 365 | 6.831 | 0.7497 | 7 | 0.58066
4162 | 4.905 | 1 | 365 | 5.5843 | 0.24038 | 5 | 0.82469
5284 | 5.886 | 1 | 365 | 6.7012 | 0.48845 | 7 | 0.18963
5300 | 5 | 1 | 365 | 5.6925 | 0.45808 | 6 | 0.15055
18519 | 4.675 | 1 | 365 | 5.3225 | 0.7133 | 6 | 0.035762
5074 | 8.64 | 1 | 365 | 9.8366 | 0.79956 | 10 | 0.63615
6848 | 5.559 | 1 | 365 | 6.3289 | 0.73909 | 7 | 0.067979
4312 | 4.5 | 1 | 365 | 5.1232 | 0.31227 | 5 | 0.43549
13328 | 5.775 | 1 | 365 | 6.5748 | 0.23408 | 6 | 0.80888
46714 | 9.9 | 1 | 365 | 11.2711 | 0.687 | 11 | 0.95809
12837 | 13.08 | 1 | 365 | 14.8915 | 0.97434 | 15 | 0.86583
6678 | 7.194 | 1 | 365 | 8.1903 | 0.48589 | 8 | 0.67621
53100 | 5.232 | 1 | 365 | 5.9566 | 0.98973 | 6 | 0.94633
5285 | 1.89 | 1 | 365 | 2.1518 | 0.33115 | 2 | 0.48291
6712 | 7.905 | 1 | 365 | 8.9998 | 0.11522 | 9 | 0.11502
26081 | 15 | 1 | 365 | 17.0774 | 0.37424 | 17 | 0.45164
13230 | 7.15 | 1 | 365 | 8.1402 | 0.38505 | 8 | 0.52528
4978 | 8.37 | 1 | 365 | 9.5292 | 0.18083 | 9 | 0.71002
12841 | 7.83 | 1 | 365 | 8.9144 | 0.94335 | 9 | 0.85776
6012 | 6.48 | 1 | 365 | 7.3774 | 0.84967 | 8 | 0.22711
4670 | 6.48 | 1 | 365 | 7.3774 | 0.84967 | 8 | 0.22711
15880 | 6.16 | 1 | 365 | 7.0131 | 0.11635 | 7 | 0.12948
33082 | 4 | 1 | 365 | 4.554 | 0.16646 | 4 | 0.72044
11416 | 2.2 | 1 | 365 | 2.5047 | 0.041555 | 2 | 0.54624
11148 | 4.86 | 1 | 365 | 5.5331 | 0.13725 | 5 | 0.67033
30641 | 3.825 | 1 | 365 | 4.3547 | 0.76543 | 5 | 0.12017
5304 | 4.86 | 1 | 365 | 5.5331 | 0.13725 | 5 | 0.67033
46755 | 2.75 | 1 | 365 | 3.1309 | 0.30194 | 3 | 0.4328
14685 | 4.5 | 1 | 365 | 5.1232 | 0.31227 | 5 | 0.43549
5303 | 6.21 | 1 | 365 | 7.07 | 0.23094 | 7 | 0.30098
46997 | 7 | 1 | 365 | 7.9695 | 0.041312 | 8 | 0.010767
17678 | 8.1 | 1 | 365 | 9.2218 | 0.56209 | 9 | 0.78389
20657 | 4.59 | 1 | 365 | 5.2257 | 0.51852 | 5 | 0.7442
16943 | 8.25 | 1 | 365 | 9.3926 | 0.90583 | 10 | 0.2984
18367 | 5.7 | 1 | 365 | 6.4894 | 0.062211 | 6 | 0.55162
12526 | 9.18 | 1 | 365 | 10.4514 | 0.037035 | 10 | 0.48841
4721 | 4.86 | 1 | 365 | 5.5331 | 0.13725 | 5 | 0.67033
13274 | 6.48 | 1 | 365 | 7.3774 | 0.84967 | 8 | 0.22711
11132 | 3 | 1 | 365 | 3.4155 | 0.87485 | 4 | 0.29033
22431 | 4.86 | 1 | 365 | 5.5331 | 0.13725 | 5 | 0.67033
7642 | 6.21 | 1 | 365 | 7.07 | 0.23094 | 7 | 0.30098
5678 | 6.48 | 1 | 365 | 7.3774 | 0.84967 | 8 | 0.22711
11345 | 5.94 | 1 | 365 | 6.7627 | 0.6122 | 7 | 0.37485
17969 | 7.2 | 1 | 365 | 8.1972 | 0.49964 | 8 | 0.69679
25927 | 4.16 | 1 | 365 | 4.7361 | 0.53312 | 5 | 0.26926
12773 | 7.83 | 1 | 365 | 8.9144 | 0.94335 | 9 | 0.85776
4842 | 6.21 | 1 | 365 | 7.07 | 0.23094 | 7 | 0.30098
15117 | 10.72 | 1 | 365 | 12.2047 | 0.56612 | 12 | 0.77077
12483 | 10.26 | 1 | 365 | 11.6809 | 0.51198 | 12 | 0.19292
22432 | 5.4 | 1 | 365 | 6.1479 | 0.37473 | 6 | 0.52259
4844 | 5.5 | 1 | 365 | 6.2617 | 0.60389 | 6 | 0.8656
46105 | 5 | 1 | 365 | 5.6925 | 0.45808 | 6 | 0.15055
4751 | 3.3 | 1 | 365 | 3.757 | 0.56233 | 4 | 0.31936
4963 | 3.78 | 1 | 365 | 4.3035 | 0.66231 | 4 | 0.96581
4731 | 10.26 | 1 | 365 | 11.6809 | 0.51198 | 12 | 0.19292
13322 | 6.05 | 1 | 365 | 6.8879 | 0.86428 | 7 | 0.75216
20577 | 6.3 | 1 | 365 | 7.1725 | 0.43718 | 7 | 0.60969
20817 | 4.32 | 1 | 365 | 4.9183 | 0.89978 | 5 | 0.81807
13070 | 4.86 | 1 | 365 | 5.5331 | 0.13725 | 5 | 0.67033
12413 | 9 | 1 | 365 | 10.2464 | 0.62454 | 10 | 0.87099
13649 | 3.6 | 1 | 365 | 4.0986 | 0.24982 | 4 | 0.34839
14746 | 9.6 | 1 | 365 | 10.9295 | 0.99951 | 11 | 0.92905
7103 | 9 | 1 | 365 | 10.2464 | 0.62454 | 10 | 0.87099
18780 | 7.7 | 1 | 365 | 8.7664 | 0.64544 | 9 | 0.41184
39286 | 6.75 | 1 | 365 | 7.6848 | 0.46841 | 8 | 0.15324
26690 | 6.21 | 1 | 365 | 7.07 | 0.23094 | 7 | 0.30098
9264 | 6.6 | 1 | 365 | 7.5141 | 0.12467 | 7 | 0.63872
6699 | 4.5 | 1 | 365 | 5.1232 | 0.31227 | 5 | 0.43549
23776 | 5.67 | 1 | 365 | 6.4553 | 0.99346 | 7 | 0.44872
20573 | 8.7 | 1 | 365 | 9.9049 | 0.93706 | 10 | 0.84195
4838 | 4 | 1 | 365 | 4.554 | 0.16646 | 4 | 0.72044
8162 | 4.32 | 1 | 365 | 4.9183 | 0.89978 | 5 | 0.81807
19780 | 6 | 1 | 365 | 6.831 | 0.7497 | 7 | 0.58066
22004 | 4.2 | 1 | 365 | 4.7817 | 0.62479 | 5 | 0.40646
24440 | 15 | 1 | 365 | 17.0774 | 0.37424 | 17 | 0.45164
18503 | 6.48 | 1 | 365 | 7.3774 | 0.84967 | 8 | 0.22711
16631 | 5.67 | 1 | 365 | 6.4553 | 0.99346 | 7 | 0.44872
18365 | 7.83 | 1 | 365 | 8.9144 | 0.94335 | 9 | 0.85776
18358 | 2.7 | 1 | 365 | 3.0739 | 0.18736 | 3 | 0.2613
12469 | 4.59 | 1 | 365 | 5.2257 | 0.51852 | 5 | 0.7442
18361 | 8.91 | 1 | 365 | 10.144 | 0.4183 | 10 | 0.56228
22433 | 5.4 | 1 | 365 | 6.1479 | 0.37473 | 6 | 0.52259
9424 | 4.32 | 1 | 365 | 4.9183 | 0.89978 | 5 | 0.81807
6811 | 4.5 | 1 | 365 | 5.1232 | 0.31227 | 5 | 0.43549
20448 | 4.59 | 1 | 365 | 5.2257 | 0.51852 | 5 | 0.7442
59921 | 3.57 | 1 | 365 | 4.0644 | 0.18107 | 4 | 0.24549
18812 | 5.61 | 1 | 365 | 6.3869 | 0.85597 | 7 | 0.24291
15610 | 4.905 | 1 | 365 | 5.5843 | 0.24038 | 5 | 0.82469
6774 | 4 | 1 | 365 | 4.554 | 0.16646 | 4 | 0.72044
5558 | 11.34 | 1 | 365 | 12.9105 | 0.98693 | 13 | 0.89744
20242 | 3.5 | 1 | 365 | 3.9847 | 0.020656 | 4 | 0.0053836
42084 | 8.64 | 1 | 365 | 9.8366 | 0.79956 | 10 | 0.63615
54595 | 11.07 | 1 | 365 | 12.6031 | 0.36819 | 12 | 0.97131
17169 | 8.525 | 1 | 365 | 9.7057 | 0.53603 | 10 | 0.24168
21673 | 7 | 1 | 365 | 7.9695 | 0.041312 | 8 | 0.010767
18628 | 5.1 | 1 | 365 | 5.8063 | 0.68724 | 6 | 0.49356
11645 | 7.975 | 1 | 365 | 9.0795 | 0.27564 | 9 | 0.35512
24156 | 6.6 | 1 | 365 | 7.5141 | 0.12467 | 7 | 0.63872
50043 | 6.5 | 1 | 365 | 7.4002 | 0.8955 | 8 | 0.29571
13810 | 4.5 | 1 | 365 | 5.1232 | 0.31227 | 5 | 0.43549
6570 | 2.94 | 1 | 365 | 3.3472 | 0.73735 | 4 | 0.084522
6633 | 5.695 | 1 | 365 | 6.4837 | 0.050753 | 6 | 0.53447
6558 | 3.75 | 1 | 365 | 4.2694 | 0.59356 | 4 | 0.86291
6565 | 5.355 | 1 | 365 | 6.0966 | 0.2716 | 6 | 0.36824
9021 | 8.64 | 1 | 365 | 9.8366 | 0.79956 | 10 | 0.63615
7615 | 12.42 | 1 | 365 | 14.1401 | 0.46187 | 14 | 0.60196
11238 | 2.7 | 1 | 365 | 3.0739 | 0.18736 | 3 | 0.2613
16074 | 7.5 | 1 | 365 | 8.5387 | 0.18712 | 8 | 0.72582
18228 | 4.69 | 1 | 365 | 5.3395 | 0.74768 | 6 | 0.087214
19585 | 3.35 | 1 | 365 | 3.814 | 0.67691 | 4 | 0.49087
25183 | 6.24 | 1 | 365 | 7.1042 | 0.29968 | 7 | 0.40388
21206 | 7.75 | 1 | 365 | 8.8233 | 0.76002 | 9 | 0.58335
23788 | 9.18 | 1 | 365 | 10.4514 | 0.037035 | 10 | 0.48841
36586 | 4.05 | 1 | 365 | 4.6109 | 0.28104 | 4 | 0.89194
52193 | 390 | 0.65 | 365 | 288.6081 | 0.062112 | 288 | 0.67024
53341 | 1600 | 0.65 | 365 | 1184.0333 | 0.79328 | 1184 | 0.82662
53342 | 650 | 0.65 | 365 | 481.0135 | 0.10352 | 481 | 0.11707
63043 | 2794.5 | 0.5 | 365 | 1590.7602 | 0.67371 | 1591 | 0.43389
63044 | 2632.5 | 0.5 | 365 | 1498.5422 | 0.70712 | 1499 | 0.24932
63045 | 1397.25 | 0.5 | 365 | 795.3801 | 0.83686 | 796 | 0.21695

## 2022 SREC II Supply Analysis (hidden)
ID | Nameplate Capacity (kW) | SREC Factor | Days Operating in 2021 | Total Expected Eligible Output (MWh) | Carry Forward from 2021 | Total SRECs | Carry Forward to 2023
20961 | 5.76 | 1 | 365 | 6.5577 | 0.75415 | 7 | 0.31187
921 | 5.06 | 1 | 365 | 5.7608 | 0.35347 | 6 | 0.11425
8709 | 3.99 | 1 | 365 | 4.5426 | 0.68386 | 5 | 0.22645
70867 | 7.5 | 1 | 365 | 8.5387 | 0.72155 | 9 | 0.26025
13202 | 2.94 | 1 | 365 | 3.3472 | 0.082848 | 3 | 0.43002
5958 | 5.7 | 1 | 365 | 6.4894 | 0.54838 | 7 | 0.037792
1752 | 3.92 | 1 | 365 | 4.4629 | 0.4438 | 4 | 0.90669
4413 | 11.04 | 1 | 365 | 12.569 | 0.86212 | 13 | 0.43109
4592 | 7.52 | 1 | 365 | 8.5615 | 0.79014 | 9 | 0.35161
10803 | 4.41 | 1 | 365 | 5.0208 | 0.12427 | 5 | 0.14503
1715 | 4.68 | 1 | 365 | 5.3282 | 0.050247 | 5 | 0.3784
19702 | 4.5 | 1 | 365 | 5.1232 | 0.43293 | 5 | 0.55615
4598 | 6 | 1 | 365 | 6.831 | 0.57724 | 7 | 0.4082
76872 | 7.68 | 1 | 365 | 8.7436 | 0.33887 | 9 | 0.082498
365 | 4.9 | 1 | 365 | 5.5786 | 0.80475 | 6 | 0.38336
366 | 5.145 | 1 | 365 | 5.8575 | 0.64498 | 6 | 0.50253
909 | 4.9 | 1 | 365 | 5.5786 | 0.80475 | 6 | 0.38336
315 | 9.5 | 1 | 365 | 10.8157 | 0.58063 | 11 | 0.39632
25886 | 7.35 | 1 | 365 | 8.3679 | 0.20712 | 8 | 0.57505
5315 | 3.44 | 1 | 365 | 3.9164 | 0.79762 | 4 | 0.71404
283 | 7.28 | 1 | 365 | 8.2882 | 0.96705 | 9 | 0.25528
5679 | 2.25 | 1 | 365 | 2.5616 | 0.71646 | 3 | 0.27808
52032 | 7.84 | 1 | 365 | 8.9258 | 0.88759 | 9 | 0.81338
25887 | 9.555 | 1 | 365 | 10.8783 | 0.76925 | 11 | 0.64756
2280 | 9 | 1 | 365 | 10.2464 | 0.86586 | 11 | 0.1123
2038 | 7.75 | 1 | 365 | 8.8233 | 0.57893 | 9 | 0.40226
65 | 9 | 1 | 365 | 10.2464 | 0.86586 | 11 | 0.1123
4401 | 10.535 | 1 | 365 | 11.994 | 0.1302 | 12 | 0.12423
2279 | 5.5 | 1 | 365 | 6.2617 | 0.86247 | 7 | 0.12418
2678 | 6 | 1 | 365 | 6.831 | 0.57724 | 7 | 0.4082
18641 | 9.9 | 1 | 365 | 11.2711 | 0.95245 | 12 | 0.22353
367 | 8.32 | 1 | 365 | 9.4723 | 0.53377 | 10 | 0.0060396
7456 | 15 | 1 | 365 | 17.0774 | 0.4431 | 17 | 0.5205
3160 | 5.25 | 1 | 365 | 5.9771 | 0.005085 | 5 | 0.98218
214 | 4.68 | 1 | 365 | 5.3282 | 0.050247 | 5 | 0.3784
6467 | 12.15 | 1 | 365 | 13.8327 | 0.66891 | 14 | 0.50161
12147 | 8.4 | 1 | 365 | 9.5633 | 0.80814 | 10 | 0.37148
64149 | 4 | 1 | 365 | 4.554 | 0.71816 | 5 | 0.27213
320 | 9.25 | 1 | 365 | 10.5311 | 0.72325 | 11 | 0.25431
3504 | 4.655 | 1 | 365 | 5.2997 | 0.96451 | 6 | 0.2642
50773 | 10.56 | 1 | 365 | 12.0225 | 0.21594 | 12 | 0.23843
17197 | 11.44 | 1 | 365 | 13.0244 | 0.23394 | 13 | 0.2583
16590 | 11.772 | 1 | 365 | 13.4023 | 0.37254 | 13 | 0.77489
4478 | 7.5 | 1 | 365 | 8.5387 | 0.72155 | 9 | 0.26025
573 | 7.035 | 1 | 365 | 8.0093 | 0.12681 | 8 | 0.13612
3054 | 5 | 1 | 365 | 5.6925 | 0.1477 | 5 | 0.84017
560 | 7.035 | 1 | 365 | 8.0093 | 0.12681 | 8 | 0.13612
845 | 9.25 | 1 | 365 | 10.5311 | 0.72325 | 11 | 0.25431
1592 | 3 | 1 | 365 | 3.4155 | 0.28862 | 3 | 0.7041
-0.51716 | 5.5 | 1 | 365 | 6.2617 | 0.51716 | 6 | 0.77888
1060 | 4.165 | 1 | 365 | 4.7418 | 0.28403 | 5 | 0.02586
32957 | 8.97 | 1 | 365 | 10.2123 | 0.76297 | 10 | 0.97526
13898 | 4.9 | 1 | 365 | 5.5786 | 0.80475 | 6 | 0.38336
802 | 4.5 | 1 | 365 | 5.1232 | 0.43293 | 5 | 0.55615
6407 | 5.025 | 1 | 365 | 5.7209 | 0.23344 | 5 | 0.95437
2018 | 9.5 | 1 | 365 | 10.8157 | 0.58063 | 11 | 0.39632
2068 | 2.5 | 1 | 365 | 2.8462 | 0.57385 | 3 | 0.42008
368 | 5.76 | 1 | 365 | 6.5577 | 0.75415 | 7 | 0.31187
59061 | 3.51 | 1 | 365 | 3.9961 | 0.037685 | 4 | 0.033798
7875 | 2.7 | 1 | 365 | 3.0739 | 0.25976 | 3 | 0.33369
3174 | 6.03 | 1 | 365 | 6.8651 | 0.68013 | 7 | 0.54524
269 | 6 | 1 | 365 | 6.831 | 0.57724 | 7 | 0.4082
1143 | 4.355 | 1 | 365 | 4.9581 | 0.93565 | 5 | 0.89379
3790 | 2.08 | 1 | 365 | 2.3681 | 0.13344 | 2 | 0.50151
25353 | 8.829 | 1 | 365 | 10.0518 | 0.27941 | 10 | 0.33117
92 | 5.52 | 1 | 365 | 6.2845 | 0.93106 | 7 | 0.21555
37130 | 6.84 | 1 | 365 | 7.7873 | 0.45805 | 8 | 0.24535
42992 | 6.16 | 1 | 365 | 7.0131 | 0.12597 | 7 | 0.13909
386 | 5.175 | 1 | 365 | 5.8917 | 0.74787 | 6 | 0.63957
18597 | 9.36 | 1 | 365 | 10.6563 | 0.10049 | 10 | 0.75679
1019 | 17.08 | 1 | 365 | 19.4455 | 0.57654 | 20 | 0.022014
681 | 12.5 | 1 | 365 | 14.2312 | 0.86925 | 15 | 0.10042
31166 | 7.37 | 1 | 365 | 8.3907 | 0.27571 | 8 | 0.66641
61263 | 5.5 | 1 | 365 | 6.2617 | 0.86247 | 7 | 0.12418
11729 | 5.025 | 1 | 365 | 5.7209 | 0.23344 | 5 | 0.95437
12600 | 3.43 | 1 | 365 | 3.905 | 0.76332 | 4 | 0.66836
1061 | 7.848 | 1 | 365 | 8.9349 | 0.91503 | 9 | 0.84993
6365 | 8.04 | 1 | 365 | 9.1535 | 0.5735 | 9 | 0.72699
6458 | 12.06 | 1 | 365 | 13.7302 | 0.36025 | 14 | 0.090485
369 | 9 | 1 | 365 | 10.2464 | 0.86586 | 11 | 0.1123
330 | 11.5 | 1 | 365 | 13.0927 | 0.43971 | 13 | 0.53239
3649 | 3.9 | 1 | 365 | 4.4401 | 0.37521 | 4 | 0.81533
1089 | 3.9 | 1 | 365 | 4.4401 | 0.37521 | 4 | 0.81533
69882 | 3.92 | 1 | 365 | 4.4629 | 0.4438 | 4 | 0.90669
370 | 4 | 1 | 365 | 4.554 | 0.71816 | 5 | 0.27213
1376 | 14 | 1 | 365 | 15.9389 | 0.01356 | 15 | 0.95247
1941 | 9.6 | 1 | 365 | 10.9295 | 0.92358 | 11 | 0.85312
1164 | 4.355 | 1 | 365 | 4.9581 | 0.93565 | 5 | 0.89379
1442 | 5.2 | 1 | 365 | 5.9202 | 0.83361 | 6 | 0.75377
1042 | 5.695 | 1 | 365 | 6.4837 | 0.53123 | 7 | 0.014951
328 | 4.5 | 1 | 365 | 5.1232 | 0.43293 | 5 | 0.55615
16242 | 8 | 1 | 365 | 9.1079 | 0.43632 | 9 | 0.54427
13284 | 9.38 | 1 | 365 | 10.6791 | 0.16909 | 10 | 0.84816
77444 | 7.75 | 1 | 365 | 8.8233 | 0.57893 | 9 | 0.40226
11374 | 5.775 | 1 | 365 | 6.5748 | 0.80559 | 7 | 0.38039
896 | 3.75 | 1 | 365 | 4.2694 | 0.86078 | 5 | 0.13013
347 | 2.94 | 1 | 365 | 3.3472 | 0.082848 | 3 | 0.43002
3814 | 5 | 1 | 365 | 5.6925 | 0.1477 | 5 | 0.84017
1987 | 4.05 | 1 | 365 | 4.6109 | 0.88964 | 5 | 0.50054
260 | 4.75 | 1 | 365 | 5.4078 | 0.29031 | 5 | 0.69816
1787 | 3.675 | 1 | 365 | 4.184 | 0.60356 | 4 | 0.78752
8776 | 8.175 | 1 | 365 | 9.3072 | 0.03649 | 9 | 0.34367
10195 | 4.77 | 1 | 365 | 5.4306 | 0.35891 | 5 | 0.78952
854 | 2 | 1 | 365 | 2.277 | 0.85908 | 3 | 0.13607
77605 | 7.5 | 1 | 365 | 8.5387 | 0.72155 | 9 | 0.26025
1394 | 3.924 | 1 | 365 | 4.4674 | 0.45751 | 4 | 0.92496
25083 | 7.59 | 1 | 365 | 8.6412 | 0.030209 | 8 | 0.67138
5127 | 8.745 | 1 | 365 | 9.9561 | 0.99133 | 10 | 0.94745
2478 | 5.46 | 1 | 365 | 6.2162 | 0.72529 | 6 | 0.94146
4042 | 4.5 | 1 | 365 | 5.1232 | 0.43293 | 5 | 0.55615
1451 | 5.695 | 1 | 365 | 6.4837 | 0.53123 | 7 | 0.014951
1970 | 11.5 | 1 | 365 | 13.0927 | 0.43971 | 13 | 0.53239
2862 | 5.36 | 1 | 365 | 6.1023 | 0.38233 | 6 | 0.48466
1012 | 6.7 | 1 | 365 | 7.6279 | 0.97792 | 8 | 0.60583
372 | 7.105 | 1 | 365 | 8.089 | 0.36688 | 8 | 0.45588
373 | 4.9 | 1 | 365 | 5.5786 | 0.80475 | 6 | 0.38336
1179 | 7.37 | 1 | 365 | 8.3907 | 0.27571 | 8 | 0.66641
1279 | 8.5 | 1 | 365 | 9.6772 | 0.15109 | 9 | 0.82829
3175 | 7.84 | 1 | 365 | 8.9258 | 0.88759 | 9 | 0.81338
1208 | 4.02 | 1 | 365 | 4.5767 | 0.78675 | 5 | 0.3635
1449 | 7.035 | 1 | 365 | 8.0093 | 0.12681 | 8 | 0.13612
1009 | 3.35 | 1 | 365 | 3.814 | 0.48896 | 4 | 0.30291
4239 | 6.37 | 1 | 365 | 7.2522 | 0.84617 | 8 | 0.098374
1251 | 8.75 | 1 | 365 | 9.9618 | 0.008475 | 9 | 0.97029
75 | 5.39 | 1 | 365 | 6.1365 | 0.48522 | 6 | 0.6217
1113 | 7.14 | 1 | 365 | 8.1288 | 0.48692 | 8 | 0.61576
546 | 11.25 | 1 | 365 | 12.8081 | 0.58232 | 13 | 0.39038
5280 | 4.905 | 1 | 365 | 5.5843 | 0.82189 | 6 | 0.4062
13355 | 9.765 | 1 | 365 | 11.1174 | 0.48946 | 11 | 0.60685
252 | 8.085 | 1 | 365 | 9.2047 | 0.72783 | 9 | 0.93255
16316 | 5.1 | 1 | 365 | 5.8063 | 0.49065 | 6 | 0.29697
593 | 3.38 | 1 | 365 | 3.8481 | 0.59185 | 4 | 0.43995
3224 | 3.675 | 1 | 365 | 4.184 | 0.60356 | 4 | 0.78752
2015 | 8.46 | 1 | 365 | 9.6317 | 0.013908 | 9 | 0.64556
3156 | 4.5 | 1 | 365 | 5.1232 | 0.43293 | 5 | 0.55615
15677 | 9.81 | 1 | 365 | 11.1686 | 0.64379 | 11 | 0.81241
1485 | 9.5 | 1 | 365 | 10.8157 | 0.58063 | 11 | 0.39632
82 | 4.75 | 1 | 365 | 5.4078 | 0.29031 | 5 | 0.69816
1177 | 3.35 | 1 | 365 | 3.814 | 0.48896 | 4 | 0.30291
375 | 9.36 | 1 | 365 | 10.6563 | 0.10049 | 10 | 0.75679
2507 | 3.75 | 1 | 365 | 4.2694 | 0.86078 | 5 | 0.13013
1155 | 5.25 | 1 | 365 | 5.9771 | 0.005085 | 5 | 0.98218
18252 | 4.86 | 1 | 365 | 5.5331 | 0.66756 | 6 | 0.20064
3840 | 3.45 | 1 | 365 | 3.9278 | 0.83191 | 4 | 0.75972
402 | 8.04 | 1 | 365 | 9.1535 | 0.5735 | 9 | 0.72699
1944 | 3.35 | 1 | 365 | 3.814 | 0.48896 | 4 | 0.30291
1336 | 6.9 | 1 | 365 | 7.8556 | 0.66383 | 8 | 0.51943
1831 | 3.975 | 1 | 365 | 4.5255 | 0.63242 | 5 | 0.15793
491 | 4.25 | 1 | 365 | 4.8386 | 0.57554 | 5 | 0.41414
2197 | 1.75 | 1 | 365 | 1.9924 | 0.001695 | 1 | 0.99406
3212 | 5.13 | 1 | 365 | 5.8405 | 0.59354 | 6 | 0.43401
88369 | 3.35 | 1 | 365 | 3.814 | 0.48896 | 4 | 0.30291
56351 | 5.5 | 1 | 365 | 6.2617 | 0.86247 | 7 | 0.12418
566 | 4.69 | 1 | 365 | 5.3395 | 0.084543 | 5 | 0.42408
15197 | 3.675 | 1 | 365 | 4.184 | 0.60356 | 4 | 0.78752
887 | 3.924 | 1 | 365 | 4.4674 | 0.45751 | 4 | 0.92496
323 | 6 | 1 | 365 | 6.831 | 0.57724 | 7 | 0.4082
1759 | 8.085 | 1 | 365 | 9.2047 | 0.72783 | 9 | 0.93255
2160 | 9.25 | 1 | 365 | 10.5311 | 0.72325 | 11 | 0.25431
2019 | 4.9 | 1 | 365 | 5.5786 | 0.80475 | 6 | 0.38336
3677 | 9.156 | 1 | 365 | 10.424 | 0.40087 | 10 | 0.82492
3377 | 5.25 | 1 | 365 | 5.9771 | 0.005085 | 5 | 0.98218
51177 | 5.4 | 1 | 365 | 6.1479 | 0.51952 | 6 | 0.66738
804 | 6.25 | 1 | 365 | 7.1156 | 0.43462 | 7 | 0.55021
1722 | 5.88 | 1 | 365 | 6.6943 | 0.1657 | 6 | 0.86004
15196 | 4.355 | 1 | 365 | 4.9581 | 0.93565 | 5 | 0.89379
1204 | 5.36 | 1 | 365 | 6.1023 | 0.38233 | 6 | 0.48466
1883 | 4.02 | 1 | 365 | 4.5767 | 0.78675 | 5 | 0.3635
42575 | 3.43 | 1 | 365 | 3.905 | 0.76332 | 4 | 0.66836
563 | 11.55 | 1 | 365 | 13.1496 | 0.61119 | 13 | 0.76079
1839 | 6.7 | 1 | 365 | 7.6279 | 0.97792 | 8 | 0.60583
1059 | 8.04 | 1 | 365 | 9.1535 | 0.5735 | 9 | 0.72699
1032 | 7.37 | 1 | 365 | 8.3907 | 0.27571 | 8 | 0.66641
1056 | 4.355 | 1 | 365 | 4.9581 | 0.93565 | 5 | 0.89379
1721 | 5.75 | 1 | 365 | 6.5463 | 0.71985 | 7 | 0.26619
2022 | 5.5 | 1 | 365 | 6.2617 | 0.86247 | 7 | 0.12418
64708 | 11.75 | 1 | 365 | 13.3773 | 0.29709 | 13 | 0.67439
2527 | 12.099 | 1 | 365 | 13.7746 | 0.494 | 14 | 0.26864
2254 | 4.9 | 1 | 365 | 5.5786 | 0.80475 | 6 | 0.38336
2028 | 5.145 | 1 | 365 | 5.8575 | 0.64498 | 6 | 0.50253
1236 | 4.83 | 1 | 365 | 5.4989 | 0.56468 | 6 | 0.063602
2080 | 6.5 | 1 | 365 | 7.4002 | 0.29201 | 7 | 0.69222
1507 | 7.5 | 1 | 365 | 8.5387 | 0.72155 | 9 | 0.26025
10410 | 1.56 | 1 | 365 | 1.7761 | 0.35008 | 2 | 0.12613
84150 | 4.02 | 1 | 365 | 4.5767 | 0.78675 | 5 | 0.3635
3758 | 13.08 | 1 | 365 | 14.8915 | 0.85838 | 15 | 0.74988
5691 | 11.055 | 1 | 365 | 12.586 | 0.91356 | 13 | 0.49961
49981 | 7.035 | 1 | 365 | 8.0093 | 0.12681 | 8 | 0.13612
3120 | 9.8 | 1 | 365 | 11.1572 | 0.60949 | 11 | 0.76673
3335 | 4.69 | 1 | 365 | 5.3395 | 0.084543 | 5 | 0.42408
674 | 8.829 | 1 | 365 | 10.0518 | 0.27941 | 10 | 0.33117
1210 | 9.045 | 1 | 365 | 10.2977 | 0.020189 | 10 | 0.31786
2385 | 12.099 | 1 | 365 | 13.7746 | 0.494 | 14 | 0.26864
1448 | 7.035 | 1 | 365 | 8.0093 | 0.12681 | 8 | 0.13612
1788 | 4.69 | 1 | 365 | 5.3395 | 0.084543 | 5 | 0.42408
1381 | 5.2 | 1 | 365 | 5.9202 | 0.83361 | 6 | 0.75377
1516 | 6 | 1 | 365 | 6.831 | 0.57724 | 7 | 0.4082
403 | 5.98 | 1 | 365 | 6.8082 | 0.50865 | 7 | 0.31684
1436 | 5.67 | 1 | 365 | 6.4553 | 0.44549 | 6 | 0.90075
1380 | 5.36 | 1 | 365 | 6.1023 | 0.38233 | 6 | 0.48466
1041 | 4.02 | 1 | 365 | 4.5767 | 0.78675 | 5 | 0.3635
1543 | 10 | 1 | 365 | 11.3849 | 0.2954 | 11 | 0.68034
3220 | 6.125 | 1 | 365 | 6.9733 | 0.0059325 | 6 | 0.97921
1726 | 9 | 1 | 365 | 10.2464 | 0.86586 | 11 | 0.1123
1034 | 4.02 | 1 | 365 | 4.5767 | 0.78675 | 5 | 0.3635
3167 | 12.75 | 1 | 365 | 14.5158 | 0.72663 | 15 | 0.24243
1872 | 11.055 | 1 | 365 | 12.586 | 0.91356 | 13 | 0.49961
5360 | 4.86 | 1 | 365 | 5.5331 | 0.66756 | 6 | 0.20064
2809 | 8.75 | 1 | 365 | 9.9618 | 0.008475 | 9 | 0.97029
1881 | 4.165 | 1 | 365 | 4.7418 | 0.28403 | 5 | 0.02586
28967 | 3.685 | 1 | 365 | 4.1953 | 0.63785 | 4 | 0.8332
251 | 5 | 1 | 365 | 5.6925 | 0.1477 | 5 | 0.84017
1414 | 8.28 | 1 | 365 | 9.4267 | 0.39659 | 9 | 0.82332
3548 | 3.35 | 1 | 365 | 3.814 | 0.48896 | 4 | 0.30291
1024 | 7.37 | 1 | 365 | 8.3907 | 0.27571 | 8 | 0.66641
3221 | 2.45 | 1 | 365 | 2.7893 | 0.40237 | 3 | 0.19168
602 | 7.75 | 1 | 365 | 8.8233 | 0.57893 | 9 | 0.40226
704 | 5.25 | 1 | 365 | 5.9771 | 0.005085 | 5 | 0.98218
1180 | 5.025 | 1 | 365 | 5.7209 | 0.23344 | 5 | 0.95437
1779 | 7.035 | 1 | 365 | 8.0093 | 0.12681 | 8 | 0.13612
1742 | 9.54 | 1 | 365 | 10.8612 | 0.71781 | 11 | 0.57904
1142 | 6.54 | 1 | 365 | 7.4457 | 0.42919 | 7 | 0.87494
86 | 7.75 | 1 | 365 | 8.8233 | 0.57893 | 9 | 0.40226
3670 | 11.25 | 1 | 365 | 12.8081 | 0.58232 | 13 | 0.39038
1731 | 5.232 | 1 | 365 | 5.9566 | 0.94335 | 6 | 0.89995
1416 | 4.355 | 1 | 365 | 4.9581 | 0.93565 | 5 | 0.89379
201 | 13.75 | 1 | 365 | 15.6543 | 0.15617 | 15 | 0.81046
2203 | 14.75 | 1 | 365 | 16.7928 | 0.58572 | 17 | 0.3785
1919 | 8.25 | 1 | 365 | 9.3926 | 0.29371 | 9 | 0.68628
1057 | 4.02 | 1 | 365 | 4.5767 | 0.78675 | 5 | 0.3635
1826 | 3.685 | 1 | 365 | 4.1953 | 0.63785 | 4 | 0.8332
1390 | 3.35 | 1 | 365 | 3.814 | 0.48896 | 4 | 0.30291
6459 | 4.69 | 1 | 365 | 5.3395 | 0.084543 | 5 | 0.42408
12022 | 6.375 | 1 | 365 | 7.2579 | 0.86332 | 8 | 0.12121
3738 | 5.4 | 1 | 365 | 6.1479 | 0.51952 | 6 | 0.66738
1219 | 8.82 | 1 | 365 | 10.0415 | 0.24854 | 10 | 0.29006
1035 | 3.35 | 1 | 365 | 3.814 | 0.48896 | 4 | 0.30291
378 | 2.94 | 1 | 365 | 3.3472 | 0.082848 | 3 | 0.43002
376 | 5.25 | 1 | 365 | 5.9771 | 0.005085 | 5 | 0.98218
963 | 4.75 | 1 | 365 | 5.4078 | 0.29031 | 5 | 0.69816
2346 | 5.2 | 1 | 365 | 5.9202 | 0.83361 | 6 | 0.75377
1266 | 5 | 1 | 365 | 5.6925 | 0.1477 | 5 | 0.84017
10360 | 8.91 | 1 | 365 | 10.144 | 0.5572 | 10 | 0.70118
3189 | 1 | 1 | 365 | 1.1385 | 0.42954 | 1 | 0.56803
12529 | 7.5 | 1 | 365 | 8.5387 | 0.72155 | 9 | 0.26025
31191 | 3.75 | 1 | 365 | 4.2694 | 0.86078 | 5 | 0.13013
1450 | 6.7 | 1 | 365 | 7.6279 | 0.97792 | 8 | 0.60583
10394 | 11.772 | 1 | 365 | 13.4023 | 0.37254 | 13 | 0.77489
281 | 7.035 | 1 | 365 | 8.0093 | 0.12681 | 8 | 0.13612
1955 | 8.71 | 1 | 365 | 9.9163 | 0.87129 | 10 | 0.78757
1811 | 4 | 1 | 365 | 4.554 | 0.71816 | 5 | 0.27213
371 | 6 | 1 | 365 | 6.831 | 0.57724 | 7 | 0.4082
3253 | 5.5 | 1 | 365 | 6.2617 | 0.86247 | 7 | 0.12418
377 | 5.5 | 1 | 365 | 6.2617 | 0.86247 | 7 | 0.12418
890 | 6.25 | 1 | 365 | 7.1156 | 0.43462 | 7 | 0.55021
1039 | 5.36 | 1 | 365 | 6.1023 | 0.38233 | 6 | 0.48466
1367 | 9.38 | 1 | 365 | 10.6791 | 0.16909 | 10 | 0.84816
3234 | 4.77 | 1 | 365 | 5.4306 | 0.35891 | 5 | 0.78952
1810 | 6.03 | 1 | 365 | 6.8651 | 0.68013 | 7 | 0.54524
1202 | 5.36 | 1 | 365 | 6.1023 | 0.38233 | 6 | 0.48466
592 | 5.25 | 1 | 365 | 5.9771 | 0.005085 | 5 | 0.98218
4289 | 4.02 | 1 | 365 | 4.5767 | 0.78675 | 5 | 0.3635
89 | 8.48 | 1 | 365 | 9.6544 | 0.082499 | 9 | 0.73692
4168 | 8.04 | 1 | 365 | 9.1535 | 0.5735 | 9 | 0.72699
3497 | 3.685 | 1 | 365 | 4.1953 | 0.63785 | 4 | 0.8332
5053 | 5 | 1 | 365 | 5.6925 | 0.1477 | 5 | 0.84017
2210 | 12 | 1 | 365 | 13.6619 | 0.15448 | 13 | 0.8164
22181 | 5 | 1 | 365 | 5.6925 | 0.1477 | 5 | 0.84017
22082 | 6 | 1 | 365 | 6.831 | 0.57724 | 7 | 0.4082
22179 | 5 | 1 | 365 | 5.6925 | 0.1477 | 5 | 0.84017
4510 | 5.886 | 1 | 365 | 6.7012 | 0.18627 | 6 | 0.88745
379 | 9.8 | 1 | 365 | 11.1572 | 0.60949 | 11 | 0.76673
1818 | 5.025 | 1 | 365 | 5.7209 | 0.23344 | 5 | 0.95437
1530 | 4.02 | 1 | 365 | 4.5767 | 0.78675 | 5 | 0.3635
3105 | 4.69 | 1 | 365 | 5.3395 | 0.084543 | 5 | 0.42408
1767 | 4.905 | 1 | 365 | 5.5843 | 0.82189 | 6 | 0.4062
1147 | 6.7 | 1 | 365 | 7.6279 | 0.97792 | 8 | 0.60583
4019 | 5.025 | 1 | 365 | 5.7209 | 0.23344 | 5 | 0.95437
1768 | 4.69 | 1 | 365 | 5.3395 | 0.084543 | 5 | 0.42408
1431 | 7.705 | 1 | 365 | 8.7721 | 0.42461 | 9 | 0.1967
1727 | 5 | 1 | 365 | 5.6925 | 0.1477 | 5 | 0.84017
349 | 5.39 | 1 | 365 | 6.1365 | 0.48522 | 6 | 0.6217
653 | 5.5 | 1 | 365 | 6.2617 | 0.86247 | 7 | 0.12418
805 | 6.5 | 1 | 365 | 7.4002 | 0.29201 | 7 | 0.69222
4832 | 4.75 | 1 | 365 | 5.4078 | 0.29031 | 5 | 0.69816
5070 | 12.73 | 1 | 365 | 14.493 | 0.65804 | 15 | 0.15107
1887 | 6.365 | 1 | 365 | 7.2465 | 0.82902 | 8 | 0.075534
811 | 3.5 | 1 | 365 | 3.9847 | 0.00339 | 3 | 0.98812
1232 | 5.2 | 1 | 365 | 5.9202 | 0.83361 | 6 | 0.75377
807 | 7.5 | 1 | 365 | 8.5387 | 0.72155 | 9 | 0.26025
1090 | 6 | 1 | 365 | 6.831 | 0.57724 | 7 | 0.4082
575 | 8.925 | 1 | 365 | 10.1611 | 0.60864 | 10 | 0.7697
580 | 14.388 | 1 | 365 | 16.3806 | 0.34422 | 16 | 0.72487
550 | 5.46 | 1 | 365 | 6.2162 | 0.72529 | 6 | 0.94146
806 | 4 | 1 | 365 | 4.554 | 0.71816 | 5 | 0.27213
1866 | 3.35 | 1 | 365 | 3.814 | 0.48896 | 4 | 0.30291
833 | 10.35 | 1 | 365 | 11.7834 | 0.49574 | 12 | 0.27915
2963 | 4.355 | 1 | 365 | 4.9581 | 0.93565 | 5 | 0.89379
1128 | 3.92 | 1 | 365 | 4.4629 | 0.4438 | 4 | 0.90669
999 | 6.03 | 1 | 365 | 6.8651 | 0.68013 | 7 | 0.54524
1166 | 3.27 | 1 | 365 | 3.7229 | 0.2146 | 3 | 0.93747
683 | 8 | 1 | 365 | 9.1079 | 0.43632 | 9 | 0.54427
90 | 9.81 | 1 | 365 | 11.1686 | 0.64379 | 11 | 0.81241
1229 | 4.69 | 1 | 365 | 5.3395 | 0.084543 | 5 | 0.42408
2062 | 8.5 | 1 | 365 | 9.6772 | 0.15109 | 9 | 0.82829
1885 | 5.695 | 1 | 365 | 6.4837 | 0.53123 | 7 | 0.014951
14046 | 7 | 1 | 365 | 7.9695 | 0.00678 | 7 | 0.97624
1108 | 4.69 | 1 | 365 | 5.3395 | 0.084543 | 5 | 0.42408
1062 | 4.69 | 1 | 365 | 5.3395 | 0.084543 | 5 | 0.42408
1542 | 6 | 1 | 365 | 6.831 | 0.57724 | 7 | 0.4082
46756 | 7 | 1 | 365 | 7.9695 | 0.00678 | 7 | 0.97624
2167 | 11.772 | 1 | 365 | 13.4023 | 0.37254 | 13 | 0.77489
815 | 9.54 | 1 | 365 | 10.8612 | 0.71781 | 11 | 0.57904
3219 | 2.695 | 1 | 365 | 3.0682 | 0.24261 | 3 | 0.31085
1127 | 10.05 | 1 | 365 | 11.4419 | 0.46688 | 11 | 0.90874
1040 | 5.36 | 1 | 365 | 6.1023 | 0.38233 | 6 | 0.48466
24605 | 9.31 | 1 | 365 | 10.5994 | 0.92902 | 11 | 0.52839
77603 | 6.86 | 1 | 365 | 7.8101 | 0.52664 | 8 | 0.33671
1037 | 7.37 | 1 | 365 | 8.3907 | 0.27571 | 8 | 0.66641
3222 | 5.635 | 1 | 365 | 6.4154 | 0.32546 | 6 | 0.74087
3163 | 7.5 | 1 | 365 | 8.5387 | 0.72155 | 9 | 0.26025
5124 | 4.69 | 1 | 365 | 5.3395 | 0.084543 | 5 | 0.42408
4509 | 4.69 | 1 | 365 | 5.3395 | 0.084543 | 5 | 0.42408
2220 | 5.88 | 1 | 365 | 6.6943 | 0.1657 | 6 | 0.86004
1716 | 6.615 | 1 | 365 | 7.5311 | 0.68641 | 8 | 0.21754
2300 | 2.94 | 1 | 365 | 3.3472 | 0.082848 | 3 | 0.43002
1756 | 6.37 | 1 | 365 | 7.2522 | 0.84617 | 8 | 0.098374
3159 | 4.165 | 1 | 365 | 4.7418 | 0.28403 | 5 | 0.02586
5099 | 5.22 | 1 | 365 | 5.9429 | 0.9022 | 6 | 0.84514
2017 | 3.57 | 1 | 365 | 4.0644 | 0.24346 | 4 | 0.30788
1717 | 8.75 | 1 | 365 | 9.9618 | 0.008475 | 9 | 0.97029
2072 | 6.37 | 1 | 365 | 7.2522 | 0.84617 | 8 | 0.098374
3211 | 3.43 | 1 | 365 | 3.905 | 0.76332 | 4 | 0.66836
1415 | 2.5 | 1 | 365 | 2.8462 | 0.57385 | 3 | 0.42008
22180 | 5 | 1 | 365 | 5.6925 | 0.1477 | 5 | 0.84017
3673 | 5.5 | 1 | 365 | 6.2617 | 0.86247 | 7 | 0.12418
3171 | 4.41 | 1 | 365 | 5.0208 | 0.12427 | 5 | 0.14503
1805 | 6.03 | 1 | 365 | 6.8651 | 0.68013 | 7 | 0.54524
1388 | 4.02 | 1 | 365 | 4.5767 | 0.78675 | 5 | 0.3635
17927 | 4.9 | 1 | 365 | 5.5786 | 0.80475 | 6 | 0.38336
1209 | 3.685 | 1 | 365 | 4.1953 | 0.63785 | 4 | 0.8332
1906 | 4.69 | 1 | 365 | 5.3395 | 0.084543 | 5 | 0.42408
3428 | 6.03 | 1 | 365 | 6.8651 | 0.68013 | 7 | 0.54524
808 | 9.18 | 1 | 365 | 10.4514 | 0.48318 | 10 | 0.93455
1760 | 7.5 | 1 | 365 | 8.5387 | 0.72155 | 9 | 0.26025
695 | 5 | 1 | 365 | 5.6925 | 0.1477 | 5 | 0.84017
319 | 8.25 | 1 | 365 | 9.3926 | 0.29371 | 9 | 0.68628
1817 | 5.025 | 1 | 365 | 5.7209 | 0.23344 | 5 | 0.95437
2380 | 8.16 | 1 | 365 | 9.2901 | 0.98505 | 10 | 0.27515
1812 | 6.03 | 1 | 365 | 6.8651 | 0.68013 | 7 | 0.54524
1372 | 8.04 | 1 | 365 | 9.1535 | 0.5735 | 9 | 0.72699
489 | 4.68 | 1 | 365 | 5.3282 | 0.050247 | 5 | 0.3784
1126 | 4.251 | 1 | 365 | 4.8397 | 0.57897 | 5 | 0.41871
1437 | 4.5 | 1 | 365 | 5.1232 | 0.43293 | 5 | 0.55615
2066 | 8.16 | 1 | 365 | 9.2901 | 0.98505 | 10 | 0.27515
1537 | 6.375 | 1 | 365 | 7.2579 | 0.86332 | 8 | 0.12121
96 | 5.17 | 1 | 365 | 5.886 | 0.73072 | 6 | 0.61673
2023 | 5.61 | 1 | 365 | 6.3869 | 0.23972 | 6 | 0.62667
2789 | 7.5 | 1 | 365 | 8.5387 | 0.72155 | 9 | 0.26025
1473 | 10.5 | 1 | 365 | 11.9542 | 0.01017 | 11 | 0.96435
1683 | 7 | 1 | 365 | 7.9695 | 0.00678 | 7 | 0.97624
998 | 14.84 | 1 | 365 | 16.8952 | 0.89437 | 17 | 0.78962
3380 | 5.605 | 1 | 365 | 6.3813 | 0.22257 | 6 | 0.60383
1775 | 5.83 | 1 | 365 | 6.6374 | 0.99422 | 7 | 0.63164
2360 | 5.5 | 1 | 365 | 6.2617 | 0.86247 | 7 | 0.12418
14234 | 5.695 | 1 | 365 | 6.4837 | 0.53123 | 7 | 0.014951
1123 | 8.75 | 1 | 365 | 9.9618 | 0.008475 | 9 | 0.97029
1093 | 5.355 | 1 | 365 | 6.0966 | 0.36519 | 6 | 0.46182
1096 | 6.25 | 1 | 365 | 7.1156 | 0.43462 | 7 | 0.55021
1559 | 7.75 | 1 | 365 | 8.8233 | 0.57893 | 9 | 0.40226
21233 | 9.75 | 1 | 365 | 11.1003 | 0.43801 | 11 | 0.53833
1532 | 7.5 | 1 | 365 | 8.5387 | 0.72155 | 9 | 0.26025
2065 | 9.18 | 1 | 365 | 10.4514 | 0.48318 | 10 | 0.93455
3256 | 4.75 | 1 | 365 | 5.4078 | 0.29031 | 5 | 0.69816
5001 | 8.415 | 1 | 365 | 9.5804 | 0.85958 | 10 | 0.44
1773 | 5.3 | 1 | 365 | 6.034 | 0.17656 | 6 | 0.21058
1455 | 6 | 1 | 365 | 6.831 | 0.57724 | 7 | 0.4082
1933 | 3.43 | 1 | 365 | 3.905 | 0.76332 | 4 | 0.66836
1097 | 7.395 | 1 | 365 | 8.4192 | 0.36145 | 8 | 0.78061
6451 | 6.5 | 1 | 365 | 7.4002 | 0.29201 | 7 | 0.69222
263 | 8.25 | 1 | 365 | 9.3926 | 0.29371 | 9 | 0.68628
814 | 6.615 | 1 | 365 | 7.5311 | 0.68641 | 8 | 0.21754
414 | 5 | 1 | 365 | 5.6925 | 0.1477 | 5 | 0.84017
816 | 7.14 | 1 | 365 | 8.1288 | 0.48692 | 8 | 0.61576
4663 | 9 | 1 | 365 | 10.2464 | 0.86586 | 11 | 0.1123
817 | 8.925 | 1 | 365 | 10.1611 | 0.60864 | 10 | 0.7697
1456 | 3.5 | 1 | 365 | 3.9847 | 0.00339 | 3 | 0.98812
616 | 4.5 | 1 | 365 | 5.1232 | 0.43293 | 5 | 0.55615
2379 | 5.355 | 1 | 365 | 6.0966 | 0.36519 | 6 | 0.46182
1813 | 3.35 | 1 | 365 | 3.814 | 0.48896 | 4 | 0.30291
1181 | 7.705 | 1 | 365 | 8.7721 | 0.42461 | 9 | 0.1967
3795 | 4.355 | 1 | 365 | 4.9581 | 0.93565 | 5 | 0.89379
401 | 4.42 | 1 | 365 | 5.0321 | 0.15857 | 5 | 0.19071
4085 | 14.4 | 1 | 365 | 16.3943 | 0.38538 | 16 | 0.77968
1325 | 7.8 | 1 | 365 | 8.8803 | 0.75041 | 9 | 0.63066
818 | 6.375 | 1 | 365 | 7.2579 | 0.86332 | 8 | 0.12121
1119 | 7.14 | 1 | 365 | 8.1288 | 0.48692 | 8 | 0.61576
1534 | 5.355 | 1 | 365 | 6.0966 | 0.36519 | 6 | 0.46182
3249 | 8.25 | 1 | 365 | 9.3926 | 0.29371 | 9 | 0.68628
2201 | 7.25 | 1 | 365 | 8.2541 | 0.86416 | 9 | 0.11824
1054 | 5.36 | 1 | 365 | 6.1023 | 0.38233 | 6 | 0.48466
3694 | 5.39 | 1 | 365 | 6.1365 | 0.48522 | 6 | 0.6217
1588 | 6.03 | 1 | 365 | 6.8651 | 0.68013 | 7 | 0.54524
1816 | 6.03 | 1 | 365 | 6.8651 | 0.68013 | 7 | 0.54524
383 | 12.255 | 1 | 365 | 13.9522 | 0.029013 | 13 | 0.98125
1249 | 8.58 | 1 | 365 | 9.7683 | 0.42545 | 10 | 0.19373
1268 | 5 | 1 | 365 | 5.6925 | 0.1477 | 5 | 0.84017
2222 | 7 | 1 | 365 | 7.9695 | 0.00678 | 7 | 0.97624
3072 | 5.559 | 1 | 365 | 6.3289 | 0.064813 | 6 | 0.3937
1130 | 6.7 | 1 | 365 | 7.6279 | 0.97792 | 8 | 0.60583
3214 | 6.05 | 1 | 365 | 6.8879 | 0.74872 | 7 | 0.6366
2214 | 5.5 | 1 | 365 | 6.2617 | 0.86247 | 7 | 0.12418
2284 | 5.5 | 1 | 365 | 6.2617 | 0.86247 | 7 | 0.12418
1112 | 10.2 | 1 | 365 | 11.6126 | 0.98131 | 12 | 0.59394
1512 | 5.36 | 1 | 365 | 6.1023 | 0.38233 | 6 | 0.48466
3058 | 5.36 | 1 | 365 | 6.1023 | 0.38233 | 6 | 0.48466
2377 | 3.43 | 1 | 365 | 3.905 | 0.76332 | 4 | 0.66836
1815 | 4.69 | 1 | 365 | 5.3395 | 0.084543 | 5 | 0.42408
1216 | 7.25 | 1 | 365 | 8.2541 | 0.86416 | 9 | 0.11824
1880 | 6.03 | 1 | 365 | 6.8651 | 0.68013 | 7 | 0.54524
1228 | 11.5 | 1 | 365 | 13.0927 | 0.43971 | 13 | 0.53239
17140 | 6 | 1 | 365 | 6.831 | 0.57724 | 7 | 0.4082
11285 | 6.365 | 1 | 365 | 7.2465 | 0.82902 | 8 | 0.075534
172 | 7 | 1 | 365 | 7.9695 | 0.00678 | 7 | 0.97624
14924 | 4.76 | 1 | 365 | 5.4192 | 0.32461 | 5 | 0.74384
578 | 3.42 | 1 | 365 | 3.8936 | 0.72903 | 4 | 0.62267
809 | 4.845 | 1 | 365 | 5.516 | 0.61612 | 6 | 0.13212
3419 | 4.5 | 1 | 365 | 5.1232 | 0.43293 | 5 | 0.55615
1540 | 3.57 | 1 | 365 | 4.0644 | 0.24346 | 4 | 0.30788
812 | 6.37 | 1 | 365 | 7.2522 | 0.84617 | 8 | 0.098374
1828 | 7.705 | 1 | 365 | 8.7721 | 0.42461 | 9 | 0.1967
1144 | 6.63 | 1 | 365 | 7.5482 | 0.73785 | 8 | 0.28606
4211 | 6.5 | 1 | 365 | 7.4002 | 0.29201 | 7 | 0.69222
1234 | 6.3 | 1 | 365 | 7.1725 | 0.6061 | 7 | 0.77861
791 | 6.5 | 1 | 365 | 7.4002 | 0.29201 | 7 | 0.69222
2488 | 6.25 | 1 | 365 | 7.1156 | 0.43462 | 7 | 0.55021
13951 | 3.78 | 1 | 365 | 4.3035 | 0.96366 | 5 | 0.26717
797 | 7.848 | 1 | 365 | 8.9349 | 0.91503 | 9 | 0.84993
1211 | 3.35 | 1 | 365 | 3.814 | 0.48896 | 4 | 0.30291
1000 | 7.848 | 1 | 365 | 8.9349 | 0.91503 | 9 | 0.84993
996 | 3.18 | 1 | 365 | 3.6204 | 0.90594 | 4 | 0.52635
3872 | 7.75 | 1 | 365 | 8.8233 | 0.57893 | 9 | 0.40226
1392 | 5.025 | 1 | 365 | 5.7209 | 0.23344 | 5 | 0.95437
4600 | 5.355 | 1 | 365 | 6.0966 | 0.36519 | 6 | 0.46182
4743 | 5.75 | 1 | 365 | 6.5463 | 0.71985 | 7 | 0.26619
6422 | 10.965 | 1 | 365 | 12.4836 | 0.60491 | 13 | 0.088488
5526 | 4.5 | 1 | 365 | 5.1232 | 0.43293 | 5 | 0.55615
5504 | 5.75 | 1 | 365 | 6.5463 | 0.71985 | 7 | 0.26619
1055 | 3.35 | 1 | 365 | 3.814 | 0.48896 | 4 | 0.30291
1638 | 5.75 | 1 | 365 | 6.5463 | 0.71985 | 7 | 0.26619
3644 | 3.924 | 1 | 365 | 4.4674 | 0.45751 | 4 | 0.92496
7441 | 9 | 1 | 365 | 10.2464 | 0.86586 | 11 | 0.1123
1173 | 6.75 | 1 | 365 | 7.6848 | 0.1494 | 7 | 0.83423
1383 | 5.75 | 1 | 365 | 6.5463 | 0.71985 | 7 | 0.26619
317 | 6.5 | 1 | 365 | 7.4002 | 0.29201 | 7 | 0.69222
1052 | 6.03 | 1 | 365 | 6.8651 | 0.68013 | 7 | 0.54524
7591 | 6 | 1 | 365 | 6.831 | 0.57724 | 7 | 0.4082
1370 | 7.5 | 1 | 365 | 8.5387 | 0.72155 | 9 | 0.26025
1564 | 10.72 | 1 | 365 | 12.2047 | 0.76467 | 12 | 0.96932
2086 | 4.485 | 1 | 365 | 5.1061 | 0.38149 | 5 | 0.48763
891 | 4.905 | 1 | 365 | 5.5843 | 0.82189 | 6 | 0.4062
2156 | 7.95 | 1 | 365 | 9.051 | 0.26484 | 9 | 0.31587
2345 | 7.5 | 1 | 365 | 8.5387 | 0.72155 | 9 | 0.26025
2516 | 9 | 1 | 365 | 10.2464 | 0.86586 | 11 | 0.1123
1428 | 6 | 1 | 365 | 6.831 | 0.57724 | 7 | 0.4082
5632 | 7 | 1 | 365 | 7.9695 | 0.00678 | 7 | 0.97624
2223 | 3 | 1 | 365 | 3.4155 | 0.28862 | 3 | 0.7041
2063 | 3.75 | 1 | 365 | 4.2694 | 0.86078 | 5 | 0.13013
4603 | 6.63 | 1 | 365 | 7.5482 | 0.73785 | 8 | 0.28606
4701 | 5 | 1 | 365 | 5.6925 | 0.1477 | 5 | 0.84017
4605 | 3.825 | 1 | 365 | 4.3547 | 0.11799 | 4 | 0.47273
3157 | 4.9 | 1 | 365 | 5.5786 | 0.80475 | 6 | 0.38336
4607 | 3.825 | 1 | 365 | 4.3547 | 0.11799 | 4 | 0.47273
1124 | 4.02 | 1 | 365 | 4.5767 | 0.78675 | 5 | 0.3635
879 | 11.772 | 1 | 365 | 13.4023 | 0.37254 | 13 | 0.77489
638 | 3.5 | 1 | 365 | 3.9847 | 0.00339 | 3 | 0.98812
1088 | 4.25 | 1 | 365 | 4.8386 | 0.57554 | 5 | 0.41414
1391 | 3.35 | 1 | 365 | 3.814 | 0.48896 | 4 | 0.30291
2887 | 4.355 | 1 | 365 | 4.9581 | 0.93565 | 5 | 0.89379
813 | 5.1 | 1 | 365 | 5.8063 | 0.49065 | 6 | 0.29697
1928 | 4.59 | 1 | 365 | 5.2257 | 0.74159 | 5 | 0.96727
2064 | 3.5 | 1 | 365 | 3.9847 | 0.00339 | 3 | 0.98812
3415 | 14.74 | 1 | 365 | 16.7814 | 0.55142 | 17 | 0.33282
796 | 12.753 | 1 | 365 | 14.5192 | 0.73692 | 15 | 0.25613
2255 | 6.12 | 1 | 365 | 6.9676 | 0.98878 | 7 | 0.95637
1648 | 6.25 | 1 | 365 | 7.1156 | 0.43462 | 7 | 0.55021
10603 | 4.5 | 1 | 365 | 5.1232 | 0.43293 | 5 | 0.55615
1713 | 7.14 | 1 | 365 | 8.1288 | 0.48692 | 8 | 0.61576
820 | 4.335 | 1 | 365 | 4.9354 | 0.86706 | 5 | 0.80243
53103 | 7.84 | 1 | 365 | 8.9258 | 0.88759 | 9 | 0.81338
11275 | 3.75 | 1 | 365 | 4.2694 | 0.86078 | 5 | 0.13013
259 | 9 | 1 | 365 | 10.2464 | 0.86586 | 11 | 0.1123
5208 | 4.24 | 1 | 365 | 4.8272 | 0.54125 | 5 | 0.36846
3177 | 9.045 | 1 | 365 | 10.2977 | 0.020189 | 10 | 0.31786
2303 | 5.5 | 1 | 365 | 6.2617 | 0.86247 | 7 | 0.12418
2302 | 8.085 | 1 | 365 | 9.2047 | 0.72783 | 9 | 0.93255
1723 | 6.25 | 1 | 365 | 7.1156 | 0.43462 | 7 | 0.55021
1323 | 7 | 1 | 365 | 7.9695 | 0.00678 | 7 | 0.97624
2221 | 3.92 | 1 | 365 | 4.4629 | 0.4438 | 4 | 0.90669
1393 | 7.035 | 1 | 365 | 8.0093 | 0.12681 | 8 | 0.13612
13228 | 6 | 1 | 365 | 6.831 | 0.57724 | 7 | 0.4082
3411 | 4.69 | 1 | 365 | 5.3395 | 0.084543 | 5 | 0.42408
1225 | 5.39 | 1 | 365 | 6.1365 | 0.48522 | 6 | 0.6217
4609 | 7.5 | 1 | 365 | 8.5387 | 0.72155 | 9 | 0.26025
2159 | 4 | 1 | 365 | 4.554 | 0.71816 | 5 | 0.27213
847 | 7.705 | 1 | 365 | 8.7721 | 0.42461 | 9 | 0.1967
28304 | 9.045 | 1 | 365 | 10.2977 | 0.020189 | 10 | 0.31786
586 | 6.25 | 1 | 365 | 7.1156 | 0.43462 | 7 | 0.55021
1650 | 4.845 | 1 | 365 | 5.516 | 0.61612 | 6 | 0.13212
10185 | 4.75 | 1 | 365 | 5.4078 | 0.29031 | 5 | 0.69816
1989 | 8.04 | 1 | 365 | 9.1535 | 0.5735 | 9 | 0.72699
645 | 10.25 | 1 | 365 | 11.6696 | 0.15278 | 11 | 0.82234
1930 | 7.25 | 1 | 365 | 8.2541 | 0.86416 | 9 | 0.11824
3490 | 5 | 1 | 365 | 5.6925 | 0.1477 | 5 | 0.84017
1685 | 9.12 | 1 | 365 | 10.3831 | 0.2774 | 10 | 0.66047
1714 | 9.75 | 1 | 365 | 11.1003 | 0.43801 | 11 | 0.53833
4195 | 9.9 | 1 | 365 | 11.2711 | 0.95245 | 12 | 0.22353
1205 | 6.7 | 1 | 365 | 7.6279 | 0.97792 | 8 | 0.60583
3074 | 4 | 1 | 365 | 4.554 | 0.71816 | 5 | 0.27213
731 | 3.5 | 1 | 365 | 3.9847 | 0.00339 | 3 | 0.98812
668 | 4.75 | 1 | 365 | 5.4078 | 0.29031 | 5 | 0.69816
171 | 3 | 1 | 365 | 3.4155 | 0.28862 | 3 | 0.7041
2791 | 10 | 1 | 365 | 11.3849 | 0.2954 | 11 | 0.68034
19990 | 5 | 1 | 365 | 5.6925 | 0.1477 | 5 | 0.84017
1371 | 3.92 | 1 | 365 | 4.4629 | 0.4438 | 4 | 0.90669
1730 | 7.56 | 1 | 365 | 8.607 | 0.92732 | 9 | 0.53433
175 | 7 | 1 | 365 | 7.9695 | 0.00678 | 7 | 0.97624
986 | 11.75 | 1 | 365 | 13.3773 | 0.29709 | 13 | 0.67439
655 | 10.75 | 1 | 365 | 12.2388 | 0.86755 | 13 | 0.10636
676 | 2.12 | 1 | 365 | 2.4136 | 0.27062 | 2 | 0.68423
54634 | 8.375 | 1 | 365 | 9.5349 | 0.7224 | 10 | 0.25728
1762 | 3.35 | 1 | 365 | 3.814 | 0.48896 | 4 | 0.30291
846 | 4.355 | 1 | 365 | 4.9581 | 0.93565 | 5 | 0.89379
893 | 7.035 | 1 | 365 | 8.0093 | 0.12681 | 8 | 0.13612
2161 | 5.83 | 1 | 365 | 6.6374 | 0.99422 | 7 | 0.63164
753 | 5.5 | 1 | 365 | 6.2617 | 0.86247 | 7 | 0.12418
1838 | 3.685 | 1 | 365 | 4.1953 | 0.63785 | 4 | 0.8332
520 | 8.1 | 1 | 365 | 9.2218 | 0.77927 | 10 | 0.0010722
409 | 8.25 | 1 | 365 | 9.3926 | 0.29371 | 9 | 0.68628
702 | 4.165 | 1 | 365 | 4.7418 | 0.28403 | 5 | 0.02586
1148 | 2.94 | 1 | 365 | 3.3472 | 0.082848 | 3 | 0.43002
1886 | 4.9 | 1 | 365 | 5.5786 | 0.80475 | 6 | 0.38336
2075 | 4.59 | 1 | 365 | 5.2257 | 0.74159 | 5 | 0.96727
4106 | 4.9 | 1 | 365 | 5.5786 | 0.80475 | 6 | 0.38336
1875 | 4.41 | 1 | 365 | 5.0208 | 0.12427 | 5 | 0.14503
1612 | 6.75 | 1 | 365 | 7.6848 | 0.1494 | 7 | 0.83423
3184 | 11.772 | 1 | 365 | 13.4023 | 0.37254 | 13 | 0.77489
1538 | 5.5 | 1 | 365 | 6.2617 | 0.86247 | 7 | 0.12418
584 | 9.5 | 1 | 365 | 10.8157 | 0.58063 | 11 | 0.39632
4234 | 7 | 1 | 365 | 7.9695 | 0.00678 | 7 | 0.97624
3376 | 5 | 1 | 365 | 5.6925 | 0.1477 | 5 | 0.84017
1233 | 4.02 | 1 | 365 | 4.5767 | 0.78675 | 5 | 0.3635
1212 | 3.675 | 1 | 365 | 4.184 | 0.60356 | 4 | 0.78752
2950 | 6.7 | 1 | 365 | 7.6279 | 0.97792 | 8 | 0.60583
1150 | 4.69 | 1 | 365 | 5.3395 | 0.084543 | 5 | 0.42408
2859 | 5.36 | 1 | 365 | 6.1023 | 0.38233 | 6 | 0.48466
657 | 6.5 | 1 | 365 | 7.4002 | 0.29201 | 7 | 0.69222
524 | 6.03 | 1 | 365 | 6.8651 | 0.68013 | 7 | 0.54524
1822 | 4.25 | 1 | 365 | 4.8386 | 0.57554 | 5 | 0.41414
4304 | 6.9 | 1 | 365 | 7.8556 | 0.66383 | 8 | 0.51943
1593 | 3.924 | 1 | 365 | 4.4674 | 0.45751 | 4 | 0.92496
2429 | 4.4 | 1 | 365 | 5.0094 | 0.089976 | 5 | 0.099348
1095 | 6.885 | 1 | 365 | 7.8385 | 0.61238 | 8 | 0.45091
880 | 10.725 | 1 | 365 | 12.2103 | 0.78182 | 12 | 0.99216
352 | 10.2 | 1 | 365 | 11.6126 | 0.98131 | 12 | 0.59394
1433 | 5 | 1 | 365 | 5.6925 | 0.1477 | 5 | 0.84017
3678 | 8.25 | 1 | 365 | 9.3926 | 0.29371 | 9 | 0.68628
1058 | 7.705 | 1 | 365 | 8.7721 | 0.42461 | 9 | 0.1967
1170 | 6.5 | 1 | 365 | 7.4002 | 0.29201 | 7 | 0.69222
1561 | 6.25 | 1 | 365 | 7.1156 | 0.43462 | 7 | 0.55021
168 | 11.5 | 1 | 365 | 13.0927 | 0.43971 | 13 | 0.53239
3101 | 3.35 | 1 | 365 | 3.814 | 0.48896 | 4 | 0.30291
1642 | 8.5 | 1 | 365 | 9.6772 | 0.15109 | 9 | 0.82829
1321 | 2.25 | 1 | 365 | 2.5616 | 0.71646 | 3 | 0.27808
5464 | 5 | 1 | 365 | 5.6925 | 0.1477 | 5 | 0.84017
1843 | 5.5 | 1 | 365 | 6.2617 | 0.86247 | 7 | 0.12418
3316 | 7.848 | 1 | 365 | 8.9349 | 0.91503 | 9 | 0.84993
2212 | 6 | 1 | 365 | 6.831 | 0.57724 | 7 | 0.4082
556 | 8.91 | 1 | 365 | 10.144 | 0.5572 | 10 | 0.70118
3312 | 6.89 | 1 | 365 | 7.8442 | 0.62953 | 8 | 0.47375
5470 | 7.15 | 1 | 365 | 8.1402 | 0.27231 | 8 | 0.41254
1840 | 1.92 | 1 | 365 | 2.1859 | 0.58472 | 2 | 0.77062
1859 | 9.8 | 1 | 365 | 11.1572 | 0.60949 | 11 | 0.76673
2483 | 9.275 | 1 | 365 | 10.5595 | 0.80898 | 11 | 0.36851
350 | 4.5 | 1 | 365 | 5.1232 | 0.43293 | 5 | 0.55615
7877 | 5.36 | 1 | 365 | 6.1023 | 0.38233 | 6 | 0.48466
7304 | 4.9 | 1 | 365 | 5.5786 | 0.80475 | 6 | 0.38336
987 | 5.25 | 1 | 365 | 5.9771 | 0.005085 | 5 | 0.98218
3787 | 3.64 | 1 | 365 | 4.1441 | 0.48353 | 4 | 0.62764
3232 | 10.335 | 1 | 365 | 11.7663 | 0.4443 | 12 | 0.21063
2740 | 13.08 | 1 | 365 | 14.8915 | 0.85838 | 15 | 0.74988
2506 | 9 | 1 | 365 | 10.2464 | 0.86586 | 11 | 0.1123
1958 | 4.14 | 1 | 365 | 4.7134 | 0.1983 | 4 | 0.91166
623 | 8.48 | 1 | 365 | 9.6544 | 0.082499 | 9 | 0.73692
1876 | 5.025 | 1 | 365 | 5.7209 | 0.23344 | 5 | 0.95437
19120 | 5.25 | 1 | 365 | 5.9771 | 0.005085 | 5 | 0.98218
1644 | 6.25 | 1 | 365 | 7.1156 | 0.43462 | 7 | 0.55021
899 | 5.886 | 1 | 365 | 6.7012 | 0.18627 | 6 | 0.88745
1262 | 5.83 | 1 | 365 | 6.6374 | 0.99422 | 7 | 0.63164
1529 | 7 | 1 | 365 | 7.9695 | 0.00678 | 7 | 0.97624
2957 | 4.69 | 1 | 365 | 5.3395 | 0.084543 | 5 | 0.42408
576 | 7.37 | 1 | 365 | 8.3907 | 0.27571 | 8 | 0.66641
1535 | 3.57 | 1 | 365 | 4.0644 | 0.24346 | 4 | 0.30788
405 | 5 | 1 | 365 | 5.6925 | 0.1477 | 5 | 0.84017
3742 | 5 | 1 | 365 | 5.6925 | 0.1477 | 5 | 0.84017
1755 | 4.08 | 1 | 365 | 4.6451 | 0.99252 | 5 | 0.63758
2409 | 7.25 | 1 | 365 | 8.2541 | 0.86416 | 9 | 0.11824
1176 | 8.04 | 1 | 365 | 9.1535 | 0.5735 | 9 | 0.72699
4199 | 4.02 | 1 | 365 | 4.5767 | 0.78675 | 5 | 0.3635
978 | 6 | 1 | 365 | 6.831 | 0.57724 | 7 | 0.4082
2741 | 8.28 | 1 | 365 | 9.4267 | 0.39659 | 9 | 0.82332
1098 | 4.75 | 1 | 365 | 5.4078 | 0.29031 | 5 | 0.69816
1146 | 6.03 | 1 | 365 | 6.8651 | 0.68013 | 7 | 0.54524
54026 | 4.578 | 1 | 365 | 5.212 | 0.70043 | 5 | 0.91246
48215 | 11 | 1 | 365 | 12.5234 | 0.72494 | 13 | 0.24837
2289 | 13.5 | 1 | 365 | 15.3697 | 0.29879 | 15 | 0.66845
3868 | 3 | 1 | 365 | 3.4155 | 0.28862 | 3 | 0.7041
3152 | 4.41 | 1 | 365 | 5.0208 | 0.12427 | 5 | 0.14503
5967 | 11.96 | 1 | 365 | 13.6164 | 0.017298 | 13 | 0.63368
1111 | 6.5 | 1 | 365 | 7.4002 | 0.29201 | 7 | 0.69222
2989 | 4.25 | 1 | 365 | 4.8386 | 0.57554 | 5 | 0.41414
2291 | 5 | 1 | 365 | 5.6925 | 0.1477 | 5 | 0.84017
333 | 3.675 | 1 | 365 | 4.184 | 0.60356 | 4 | 0.78752
2521 | 12.25 | 1 | 365 | 13.9465 | 0.011865 | 13 | 0.95841
59923 | 4 | 1 | 365 | 4.554 | 0.71816 | 5 | 0.27213
1853 | 3.5 | 1 | 365 | 3.9847 | 0.00339 | 3 | 0.98812
3115 | 7.5 | 1 | 365 | 8.5387 | 0.72155 | 9 | 0.26025
3067 | 6 | 1 | 365 | 6.831 | 0.57724 | 7 | 0.4082
1697 | 6.25 | 1 | 365 | 7.1156 | 0.43462 | 7 | 0.55021
1339 | 7.84 | 1 | 365 | 8.9258 | 0.88759 | 9 | 0.81338
1789 | 3.35 | 1 | 365 | 3.814 | 0.48896 | 4 | 0.30291
3334 | 7.28 | 1 | 365 | 8.2882 | 0.96705 | 9 | 0.25528
2030 | 3.5 | 1 | 365 | 3.9847 | 0.00339 | 3 | 0.98812
3142 | 3.5 | 1 | 365 | 3.9847 | 0.00339 | 3 | 0.98812
3208 | 4.75 | 1 | 365 | 5.4078 | 0.29031 | 5 | 0.69816
2508 | 7 | 1 | 365 | 7.9695 | 0.00678 | 7 | 0.97624
1168 | 3.924 | 1 | 365 | 4.4674 | 0.45751 | 4 | 0.92496
1235 | 10.5 | 1 | 365 | 11.9542 | 0.01017 | 11 | 0.96435
1952 | 5.775 | 1 | 365 | 6.5748 | 0.80559 | 7 | 0.38039
1160 | 9 | 1 | 365 | 10.2464 | 0.86586 | 11 | 0.1123
1330 | 7.75 | 1 | 365 | 8.8233 | 0.57893 | 9 | 0.40226
1472 | 6.75 | 1 | 365 | 7.6848 | 0.1494 | 7 | 0.83423
3146 | 5.88 | 1 | 365 | 6.6943 | 0.1657 | 6 | 0.86004
5469 | 5.25 | 1 | 365 | 5.9771 | 0.005085 | 5 | 0.98218
13205 | 7.848 | 1 | 365 | 8.9349 | 0.91503 | 9 | 0.84993
1172 | 4.5 | 1 | 365 | 5.1232 | 0.43293 | 5 | 0.55615
1156 | 8.5 | 1 | 365 | 9.6772 | 0.15109 | 9 | 0.82829
2442 | 6.7 | 1 | 365 | 7.6279 | 0.97792 | 8 | 0.60583
9645 | 9.18 | 1 | 365 | 10.4514 | 0.48318 | 10 | 0.93455
2287 | 3.12 | 1 | 365 | 3.5521 | 0.70016 | 4 | 0.25226
4086 | 7 | 1 | 365 | 7.9695 | 0.00678 | 7 | 0.97624
3828 | 9 | 1 | 365 | 10.2464 | 0.86586 | 11 | 0.1123
56593 | 7.848 | 1 | 365 | 8.9349 | 0.91503 | 9 | 0.84993
2990 | 4.75 | 1 | 365 | 5.4078 | 0.29031 | 5 | 0.69816
6329 | 5 | 1 | 365 | 5.6925 | 0.1477 | 5 | 0.84017
1201 | 4.5 | 1 | 365 | 5.1232 | 0.43293 | 5 | 0.55615
16286 | 5.61 | 1 | 365 | 6.3869 | 0.23972 | 6 | 0.62667
530 | 10.8 | 1 | 365 | 12.2957 | 0.039032 | 12 | 0.33476
1252 | 5.98 | 1 | 365 | 6.8082 | 0.50865 | 7 | 0.31684
3158 | 8.5 | 1 | 365 | 9.6772 | 0.15109 | 9 | 0.82829
354 | 7.14 | 1 | 365 | 8.1288 | 0.48692 | 8 | 0.61576
1769 | 6.37 | 1 | 365 | 7.2522 | 0.84617 | 8 | 0.098374
754 | 3.5 | 1 | 365 | 3.9847 | 0.00339 | 3 | 0.98812
2158 | 6.5 | 1 | 365 | 7.4002 | 0.29201 | 7 | 0.69222
876 | 5 | 1 | 365 | 5.6925 | 0.1477 | 5 | 0.84017
3556 | 5.36 | 1 | 365 | 6.1023 | 0.38233 | 6 | 0.48466
570 | 3.75 | 1 | 365 | 4.2694 | 0.86078 | 5 | 0.13013
669 | 2 | 1 | 365 | 2.277 | 0.85908 | 3 | 0.13607
170 | 12 | 1 | 365 | 13.6619 | 0.15448 | 13 | 0.8164
2174 | 5.5 | 1 | 365 | 6.2617 | 0.86247 | 7 | 0.12418
4136 | 6.03 | 1 | 365 | 6.8651 | 0.68013 | 7 | 0.54524
1341 | 6.375 | 1 | 365 | 7.2579 | 0.86332 | 8 | 0.12121
1271 | 4.08 | 1 | 365 | 4.6451 | 0.99252 | 5 | 0.63758
965 | 10.464 | 1 | 365 | 11.9132 | 0.88671 | 12 | 0.7999
6567 | 3.43 | 1 | 365 | 3.905 | 0.76332 | 4 | 0.66836
1785 | 7.84 | 1 | 365 | 8.9258 | 0.88759 | 9 | 0.81338
1765 | 5.695 | 1 | 365 | 6.4837 | 0.53123 | 7 | 0.014951
353 | 6.25 | 1 | 365 | 7.1156 | 0.43462 | 7 | 0.55021
4748 | 5.5 | 1 | 365 | 6.2617 | 0.86247 | 7 | 0.12418
3200 | 2.5 | 1 | 365 | 2.8462 | 0.57385 | 3 | 0.42008
14095 | 15 | 1 | 365 | 17.0774 | 0.4431 | 17 | 0.5205
714 | 7.5 | 1 | 365 | 8.5387 | 0.72155 | 9 | 0.26025
612 | 2.25 | 1 | 365 | 2.5616 | 0.71646 | 3 | 0.27808
1165 | 6.03 | 1 | 365 | 6.8651 | 0.68013 | 7 | 0.54524
1869 | 7.37 | 1 | 365 | 8.3907 | 0.27571 | 8 | 0.66641
27805 | 11.4 | 1 | 365 | 12.9788 | 0.096756 | 13 | 0.075583
2852 | 3.35 | 1 | 365 | 3.814 | 0.48896 | 4 | 0.30291
3589 | 7.5 | 1 | 365 | 8.5387 | 0.72155 | 9 | 0.26025
1781 | 7.035 | 1 | 365 | 8.0093 | 0.12681 | 8 | 0.13612
2961 | 7.035 | 1 | 365 | 8.0093 | 0.12681 | 8 | 0.13612
617 | 3.75 | 1 | 365 | 4.2694 | 0.86078 | 5 | 0.13013
749 | 6 | 1 | 365 | 6.831 | 0.57724 | 7 | 0.4082
404 | 5.886 | 1 | 365 | 6.7012 | 0.18627 | 6 | 0.88745
1335 | 7 | 1 | 365 | 7.9695 | 0.00678 | 7 | 0.97624
48165 | 3.5 | 1 | 365 | 3.9847 | 0.00339 | 3 | 0.98812
1174 | 3.25 | 1 | 365 | 3.7001 | 0.146 | 3 | 0.84611
1364 | 7.194 | 1 | 365 | 8.1903 | 0.67211 | 8 | 0.86243
624 | 7 | 1 | 365 | 7.9695 | 0.00678 | 7 | 0.97624
167 | 4.5 | 1 | 365 | 5.1232 | 0.43293 | 5 | 0.55615
1422 | 9.9 | 1 | 365 | 11.2711 | 0.95245 | 12 | 0.22353
597 | 4 | 1 | 365 | 4.554 | 0.71816 | 5 | 0.27213
581 | 6.75 | 1 | 365 | 7.6848 | 0.1494 | 7 | 0.83423
1792 | 4.02 | 1 | 365 | 4.5767 | 0.78675 | 5 | 0.3635
4179 | 8.04 | 1 | 365 | 9.1535 | 0.5735 | 9 | 0.72699
1217 | 8.04 | 1 | 365 | 9.1535 | 0.5735 | 9 | 0.72699
2860 | 3.35 | 1 | 365 | 3.814 | 0.48896 | 4 | 0.30291
1424 | 6.03 | 1 | 365 | 6.8651 | 0.68013 | 7 | 0.54524
1218 | 5.94 | 1 | 365 | 6.7627 | 0.37147 | 7 | 0.13412
1597 | 14.25 | 1 | 365 | 16.2235 | 0.87094 | 17 | 0.094479
2819 | 9 | 1 | 365 | 10.2464 | 0.86586 | 11 | 0.1123
1435 | 5.025 | 1 | 365 | 5.7209 | 0.23344 | 5 | 0.95437
1270 | 2.5 | 1 | 365 | 2.8462 | 0.57385 | 3 | 0.42008
1737 | 6.54 | 1 | 365 | 7.4457 | 0.42919 | 7 | 0.87494
7880 | 6.05 | 1 | 365 | 6.8879 | 0.74872 | 7 | 0.6366
3170 | 3.35 | 1 | 365 | 3.814 | 0.48896 | 4 | 0.30291
1206 | 4.69 | 1 | 365 | 5.3395 | 0.084543 | 5 | 0.42408
3528 | 6.9 | 1 | 365 | 7.8556 | 0.66383 | 8 | 0.51943
1492 | 7 | 1 | 365 | 7.9695 | 0.00678 | 7 | 0.97624
3164 | 9 | 1 | 365 | 10.2464 | 0.86586 | 11 | 0.1123
614 | 4 | 1 | 365 | 4.554 | 0.71816 | 5 | 0.27213
2788 | 5 | 1 | 365 | 5.6925 | 0.1477 | 5 | 0.84017
1725 | 5.75 | 1 | 365 | 6.5463 | 0.71985 | 7 | 0.26619
2374 | 9.5 | 1 | 365 | 10.8157 | 0.58063 | 11 | 0.39632
4284 | 4.56 | 1 | 365 | 5.1915 | 0.6387 | 5 | 0.83023
1520 | 6.76 | 1 | 365 | 7.6962 | 0.18369 | 7 | 0.87991
44958 | 7.5 | 1 | 365 | 8.5387 | 0.72155 | 9 | 0.26025
257 | 9 | 1 | 365 | 10.2464 | 0.86586 | 11 | 0.1123
1169 | 6 | 1 | 365 | 6.831 | 0.57724 | 7 | 0.4082
440 | 6.5 | 1 | 365 | 7.4002 | 0.29201 | 7 | 0.69222
6192 | 3.75 | 1 | 365 | 4.2694 | 0.86078 | 5 | 0.13013
1560 | 8.5 | 1 | 365 | 9.6772 | 0.15109 | 9 | 0.82829
1531 | 8.67 | 1 | 365 | 9.8707 | 0.73411 | 10 | 0.60485
454 | 5.25 | 1 | 365 | 5.9771 | 0.005085 | 5 | 0.98218
145 | 12.5 | 1 | 365 | 14.2312 | 0.86925 | 15 | 0.10042
1145 | 4.9 | 1 | 365 | 5.5786 | 0.80475 | 6 | 0.38336
1411 | 7.5 | 1 | 365 | 8.5387 | 0.72155 | 9 | 0.26025
439 | 8.75 | 1 | 365 | 9.9618 | 0.008475 | 9 | 0.97029
1182 | 6.7 | 1 | 365 | 7.6279 | 0.97792 | 8 | 0.60583
904 | 6.75 | 1 | 365 | 7.6848 | 0.1494 | 7 | 0.83423
1870 | 3.35 | 1 | 365 | 3.814 | 0.48896 | 4 | 0.30291
339 | 8 | 1 | 365 | 9.1079 | 0.43632 | 9 | 0.54427
3602 | 9 | 1 | 365 | 10.2464 | 0.86586 | 11 | 0.1123
4608 | 6.12 | 1 | 365 | 6.9676 | 0.98878 | 7 | 0.95637
3594 | 8 | 1 | 365 | 9.1079 | 0.43632 | 9 | 0.54427
1149 | 4.02 | 1 | 365 | 4.5767 | 0.78675 | 5 | 0.3635
628 | 4.75 | 1 | 365 | 5.4078 | 0.29031 | 5 | 0.69816
964 | 10.05 | 1 | 365 | 11.4419 | 0.46688 | 11 | 0.90874
381 | 10.5 | 1 | 365 | 11.9542 | 0.01017 | 11 | 0.96435
848 | 6.213 | 1 | 365 | 7.0735 | 0.30773 | 7 | 0.38119
582 | 2.75 | 1 | 365 | 3.1309 | 0.43124 | 3 | 0.56209
4076 | 4.5 | 1 | 365 | 5.1232 | 0.43293 | 5 | 0.55615
4712 | 5 | 1 | 365 | 5.6925 | 0.1477 | 5 | 0.84017
460 | 4.75 | 1 | 365 | 5.4078 | 0.29031 | 5 | 0.69816
2211 | 5.25 | 1 | 365 | 5.9771 | 0.005085 | 5 | 0.98218
3980 | 6.5 | 1 | 365 | 7.4002 | 0.29201 | 7 | 0.69222
1957 | 12.65 | 1 | 365 | 14.4019 | 0.38368 | 14 | 0.78563
3876 | 3.71 | 1 | 365 | 4.2238 | 0.72359 | 4 | 0.9474
1480 | 3.597 | 1 | 365 | 4.0952 | 0.33606 | 4 | 0.43122
5467 | 5.5 | 1 | 365 | 6.2617 | 0.86247 | 7 | 0.12418
1557 | 13.734 | 1 | 365 | 15.6361 | 0.1013 | 15 | 0.73737
2512 | 7.65 | 1 | 365 | 8.7095 | 0.23598 | 8 | 0.94546
2890 | 12.075 | 1 | 365 | 13.7473 | 0.4117 | 14 | 0.15901
2076 | 14.75 | 1 | 365 | 16.7928 | 0.58572 | 17 | 0.3785
4567 | 3.78 | 1 | 365 | 4.3035 | 0.96366 | 5 | 0.26717
2694 | 3.27 | 1 | 365 | 3.7229 | 0.2146 | 3 | 0.93747
1796 | 7.848 | 1 | 365 | 8.9349 | 0.91503 | 9 | 0.84993
10543 | 4.8 | 1 | 365 | 5.4648 | 0.46179 | 5 | 0.92656
703 | 6.25 | 1 | 365 | 7.1156 | 0.43462 | 7 | 0.55021
19739 | 10.2 | 1 | 365 | 11.6126 | 0.98131 | 12 | 0.59394
52673 | 6.67 | 1 | 365 | 7.5938 | 0.87503 | 8 | 0.46878
1022 | 6.12 | 1 | 365 | 6.9676 | 0.98878 | 7 | 0.95637
3206 | 7.7 | 1 | 365 | 8.7664 | 0.40746 | 9 | 0.17386
710 | 4.5 | 1 | 365 | 5.1232 | 0.43293 | 5 | 0.55615
1302 | 5 | 1 | 365 | 5.6925 | 0.1477 | 5 | 0.84017
589 | 5 | 1 | 365 | 5.6925 | 0.1477 | 5 | 0.84017
772 | 5.75 | 1 | 365 | 6.5463 | 0.71985 | 7 | 0.26619
1178 | 5.695 | 1 | 365 | 6.4837 | 0.53123 | 7 | 0.014951
3205 | 4.25 | 1 | 365 | 4.8386 | 0.57554 | 5 | 0.41414
650 | 6 | 1 | 365 | 6.831 | 0.57724 | 7 | 0.4082
962 | 7.194 | 1 | 365 | 8.1903 | 0.67211 | 8 | 0.86243
2995 | 8 | 1 | 365 | 9.1079 | 0.43632 | 9 | 0.54427
2100 | 7.395 | 1 | 365 | 8.4192 | 0.36145 | 8 | 0.78061
2594 | 9.805 | 1 | 365 | 11.1629 | 0.62664 | 11 | 0.78957
819 | 10.25 | 1 | 365 | 11.6696 | 0.15278 | 11 | 0.82234
1438 | 10.92 | 1 | 365 | 12.4324 | 0.45058 | 12 | 0.88293
2968 | 7.8 | 1 | 365 | 8.8803 | 0.75041 | 9 | 0.63066
6492 | 4.5 | 1 | 365 | 5.1232 | 0.43293 | 5 | 0.55615
1453 | 7.035 | 1 | 365 | 8.0093 | 0.12681 | 8 | 0.13612
662 | 3.5 | 1 | 365 | 3.9847 | 0.00339 | 3 | 0.98812
9526 | 8.25 | 1 | 365 | 9.3926 | 0.29371 | 9 | 0.68628
3754 | 5.865 | 1 | 365 | 6.6773 | 0.11425 | 6 | 0.79152
770 | 8 | 1 | 365 | 9.1079 | 0.43632 | 9 | 0.54427
3229 | 3 | 1 | 365 | 3.4155 | 0.28862 | 3 | 0.7041
14016 | 6.75 | 1 | 365 | 7.6848 | 0.1494 | 7 | 0.83423
7950 | 6.21 | 1 | 365 | 7.07 | 0.29744 | 7 | 0.36749
831 | 6.5 | 1 | 365 | 7.4002 | 0.29201 | 7 | 0.69222
734 | 6.75 | 1 | 365 | 7.6848 | 0.1494 | 7 | 0.83423
2229 | 3.43 | 1 | 365 | 3.905 | 0.76332 | 4 | 0.66836
755 | 7.75 | 1 | 365 | 8.8233 | 0.57893 | 9 | 0.40226
10183 | 4 | 1 | 365 | 4.554 | 0.71816 | 5 | 0.27213
2754 | 4.5 | 1 | 365 | 5.1232 | 0.43293 | 5 | 0.55615
4003 | 4.75 | 1 | 365 | 5.4078 | 0.29031 | 5 | 0.69816
2117 | 9.25 | 1 | 365 | 10.5311 | 0.72325 | 11 | 0.25431
647 | 10.5 | 1 | 365 | 11.9542 | 0.01017 | 11 | 0.96435
1888 | 5.88 | 1 | 365 | 6.6943 | 0.1657 | 6 | 0.86004
1004 | 10.26 | 1 | 365 | 11.6809 | 0.18708 | 11 | 0.86802
1877 | 6.03 | 1 | 365 | 6.8651 | 0.68013 | 7 | 0.54524
3136 | 3.5 | 1 | 365 | 3.9847 | 0.00339 | 3 | 0.98812
932 | 5.5 | 1 | 365 | 6.2617 | 0.86247 | 7 | 0.12418
3336 | 7.035 | 1 | 365 | 8.0093 | 0.12681 | 8 | 0.13612
1227 | 6.37 | 1 | 365 | 7.2522 | 0.84617 | 8 | 0.098374
3028 | 4 | 1 | 365 | 4.554 | 0.71816 | 5 | 0.27213
4299 | 7.75 | 1 | 365 | 8.8233 | 0.57893 | 9 | 0.40226
6412 | 5 | 1 | 365 | 5.6925 | 0.1477 | 5 | 0.84017
6286 | 4 | 1 | 365 | 4.554 | 0.71816 | 5 | 0.27213
6246 | 3.78 | 1 | 365 | 4.3035 | 0.96366 | 5 | 0.26717
939 | 8.25 | 1 | 365 | 9.3926 | 0.29371 | 9 | 0.68628
2130 | 12 | 1 | 365 | 13.6619 | 0.15448 | 13 | 0.8164
1491 | 8.67 | 1 | 365 | 9.8707 | 0.73411 | 10 | 0.60485
2416 | 8 | 1 | 365 | 9.1079 | 0.43632 | 9 | 0.54427
2014 | 5 | 1 | 365 | 5.6925 | 0.1477 | 5 | 0.84017
4599 | 7.65 | 1 | 365 | 8.7095 | 0.23598 | 8 | 0.94546
2959 | 4.165 | 1 | 365 | 4.7418 | 0.28403 | 5 | 0.02586
2006 | 8.04 | 1 | 365 | 9.1535 | 0.5735 | 9 | 0.72699
2276 | 3.75 | 1 | 365 | 4.2694 | 0.86078 | 5 | 0.13013
607 | 5.5 | 1 | 365 | 6.2617 | 0.86247 | 7 | 0.12418
773 | 3.75 | 1 | 365 | 4.2694 | 0.86078 | 5 | 0.13013
6233 | 9 | 1 | 365 | 10.2464 | 0.86586 | 11 | 0.1123
6384 | 5.4 | 1 | 365 | 6.1479 | 0.51952 | 6 | 0.66738
3201 | 4.25 | 1 | 365 | 4.8386 | 0.57554 | 5 | 0.41414
24679 | 8.04 | 1 | 365 | 9.1535 | 0.5735 | 9 | 0.72699
1763 | 7.595 | 1 | 365 | 8.6469 | 0.047356 | 8 | 0.69422
2482 | 4.24 | 1 | 365 | 4.8272 | 0.54125 | 5 | 0.36846
2005 | 6 | 1 | 365 | 6.831 | 0.57724 | 7 | 0.4082
632 | 11.25 | 1 | 365 | 12.8081 | 0.58232 | 13 | 0.39038
1782 | 3.685 | 1 | 365 | 4.1953 | 0.63785 | 4 | 0.8332
2013 | 4.25 | 1 | 365 | 4.8386 | 0.57554 | 5 | 0.41414
6275 | 6.25 | 1 | 365 | 7.1156 | 0.43462 | 7 | 0.55021
1083 | 3.25 | 1 | 365 | 3.7001 | 0.146 | 3 | 0.84611
803 | 7.848 | 1 | 365 | 8.9349 | 0.91503 | 9 | 0.84993
712 | 3.75 | 1 | 365 | 4.2694 | 0.86078 | 5 | 0.13013
3183 | 4.69 | 1 | 365 | 5.3395 | 0.084543 | 5 | 0.42408
2715 | 5.5 | 1 | 365 | 6.2617 | 0.86247 | 7 | 0.12418
2953 | 4.655 | 1 | 365 | 5.2997 | 0.96451 | 6 | 0.2642
2451 | 7.75 | 1 | 365 | 8.8233 | 0.57893 | 9 | 0.40226
1016 | 3.75 | 1 | 365 | 4.2694 | 0.86078 | 5 | 0.13013
629 | 11 | 1 | 365 | 12.5234 | 0.72494 | 13 | 0.24837
1213 | 3.685 | 1 | 365 | 4.1953 | 0.63785 | 4 | 0.8332
1809 | 3.35 | 1 | 365 | 3.814 | 0.48896 | 4 | 0.30291
961 | 5.5 | 1 | 365 | 6.2617 | 0.86247 | 7 | 0.12418
7124 | 4.69 | 1 | 365 | 5.3395 | 0.084543 | 5 | 0.42408
12319 | 4.5 | 1 | 365 | 5.1232 | 0.43293 | 5 | 0.55615
10903 | 5 | 1 | 365 | 5.6925 | 0.1477 | 5 | 0.84017
2988 | 14.25 | 1 | 365 | 16.2235 | 0.87094 | 17 | 0.094479
3739 | 11 | 1 | 365 | 12.5234 | 0.72494 | 13 | 0.24837
1579 | 8 | 1 | 365 | 9.1079 | 0.43632 | 9 | 0.54427
639 | 2.5 | 1 | 365 | 2.8462 | 0.57385 | 3 | 0.42008
2954 | 2.75 | 1 | 365 | 3.1309 | 0.43124 | 3 | 0.56209
1051 | 8 | 1 | 365 | 9.1079 | 0.43632 | 9 | 0.54427
2275 | 5.5 | 1 | 365 | 6.2617 | 0.86247 | 7 | 0.12418
673 | 3 | 1 | 365 | 3.4155 | 0.28862 | 3 | 0.7041
2441 | 6.48 | 1 | 365 | 7.3774 | 0.22342 | 7 | 0.60086
723 | 4 | 1 | 365 | 4.554 | 0.71816 | 5 | 0.27213
568 | 3.75 | 1 | 365 | 4.2694 | 0.86078 | 5 | 0.13013
608 | 6.25 | 1 | 365 | 7.1156 | 0.43462 | 7 | 0.55021
6476 | 6.615 | 1 | 365 | 7.5311 | 0.68641 | 8 | 0.21754
4231 | 6.25 | 1 | 365 | 7.1156 | 0.43462 | 7 | 0.55021
2007 | 8.525 | 1 | 365 | 9.7057 | 0.23683 | 9 | 0.94249
1611 | 4.5 | 1 | 365 | 5.1232 | 0.43293 | 5 | 0.55615
1802 | 6.37 | 1 | 365 | 7.2522 | 0.84617 | 8 | 0.098374
5512 | 6.03 | 1 | 365 | 6.8651 | 0.68013 | 7 | 0.54524
689 | 2.5 | 1 | 365 | 2.8462 | 0.57385 | 3 | 0.42008
611 | 4.5 | 1 | 365 | 5.1232 | 0.43293 | 5 | 0.55615
3401 | 6.37 | 1 | 365 | 7.2522 | 0.84617 | 8 | 0.098374
604 | 12.5 | 1 | 365 | 14.2312 | 0.86925 | 15 | 0.10042
2734 | 9.18 | 1 | 365 | 10.4514 | 0.48318 | 10 | 0.93455
2691 | 4.56 | 1 | 365 | 5.1915 | 0.6387 | 5 | 0.83023
569 | 6.095 | 1 | 365 | 6.9391 | 0.90305 | 7 | 0.84216
613 | 4.5 | 1 | 365 | 5.1232 | 0.43293 | 5 | 0.55615
3551 | 7.84 | 1 | 365 | 8.9258 | 0.88759 | 9 | 0.81338
3482 | 4.335 | 1 | 365 | 4.9354 | 0.86706 | 5 | 0.80243
52664 | 8.28 | 1 | 365 | 9.4267 | 0.39659 | 9 | 0.82332
6004 | 6.7 | 1 | 365 | 7.6279 | 0.97792 | 8 | 0.60583
595 | 4.75 | 1 | 365 | 5.4078 | 0.29031 | 5 | 0.69816
2170 | 9.81 | 1 | 365 | 11.1686 | 0.64379 | 11 | 0.81241
2171 | 10.53 | 1 | 365 | 11.9883 | 0.11306 | 12 | 0.10139
2008 | 8.4 | 1 | 365 | 9.5633 | 0.80814 | 10 | 0.37148
52672 | 11.5 | 1 | 365 | 13.0927 | 0.43971 | 13 | 0.53239
625 | 4.75 | 1 | 365 | 5.4078 | 0.29031 | 5 | 0.69816
355 | 9.18 | 1 | 365 | 10.4514 | 0.48318 | 10 | 0.93455
2085 | 7.28 | 1 | 365 | 8.2882 | 0.96705 | 9 | 0.25528
615 | 2.12 | 1 | 365 | 2.4136 | 0.27062 | 2 | 0.68423
751 | 7 | 1 | 365 | 7.9695 | 0.00678 | 7 | 0.97624
1905 | 9.18 | 1 | 365 | 10.4514 | 0.48318 | 10 | 0.93455
3213 | 8.1 | 1 | 365 | 9.2218 | 0.77927 | 10 | 0.0010722
3223 | 4.75 | 1 | 365 | 5.4078 | 0.29031 | 5 | 0.69816
2392 | 5.25 | 1 | 365 | 5.9771 | 0.005085 | 5 | 0.98218
2505 | 9 | 1 | 365 | 10.2464 | 0.86586 | 11 | 0.1123
4583 | 7.5 | 1 | 365 | 8.5387 | 0.72155 | 9 | 0.26025
2107 | 7.425 | 1 | 365 | 8.4533 | 0.46433 | 8 | 0.91765
910 | 7.15 | 1 | 365 | 8.1402 | 0.52121 | 8 | 0.66144
2659 | 5.5 | 1 | 365 | 6.2617 | 0.86247 | 7 | 0.12418
4281 | 4.56 | 1 | 365 | 5.1915 | 0.6387 | 5 | 0.83023
4884 | 11.25 | 1 | 365 | 12.8081 | 0.58232 | 13 | 0.39038
1220 | 8.75 | 1 | 365 | 9.9618 | 0.008475 | 9 | 0.97029
1382 | 5.25 | 1 | 365 | 5.9771 | 0.005085 | 5 | 0.98218
5578 | 12.06 | 1 | 365 | 13.7302 | 0.36025 | 14 | 0.090485
3207 | 5.88 | 1 | 365 | 6.6943 | 0.1657 | 6 | 0.86004
4028 | 7.5 | 1 | 365 | 8.5387 | 0.72155 | 9 | 0.26025
672 | 14.715 | 1 | 365 | 16.7529 | 0.46568 | 17 | 0.21861
1698 | 3.12 | 1 | 365 | 3.5521 | 0.70016 | 4 | 0.25226
760 | 3.185 | 1 | 365 | 3.6261 | 0.92308 | 4 | 0.54919
1921 | 5 | 1 | 365 | 5.6925 | 0.1477 | 5 | 0.84017
1413 | 9 | 1 | 365 | 10.2464 | 0.86586 | 11 | 0.1123
2730 | 10.72 | 1 | 365 | 12.2047 | 0.76467 | 12 | 0.96932
6473 | 12.426 | 1 | 365 | 14.1469 | 0.61546 | 14 | 0.76239
959 | 8.25 | 1 | 365 | 9.3926 | 0.29371 | 9 | 0.68628
1965 | 10.8 | 1 | 365 | 12.2957 | 0.039032 | 12 | 0.33476
1506 | 8.64 | 1 | 365 | 9.8366 | 0.63123 | 10 | 0.46781
3695 | 4.75 | 1 | 365 | 5.4078 | 0.29031 | 5 | 0.69816
1421 | 5 | 1 | 365 | 5.6925 | 0.1477 | 5 | 0.84017
3197 | 6.48 | 1 | 365 | 7.3774 | 0.22342 | 7 | 0.60086
3199 | 5.75 | 1 | 365 | 6.5463 | 0.71985 | 7 | 0.26619
2375 | 4.845 | 1 | 365 | 5.516 | 0.61612 | 6 | 0.13212
10805 | 5 | 1 | 365 | 5.6925 | 0.1477 | 5 | 0.84017
2077 | 13.25 | 1 | 365 | 15.085 | 0.4414 | 15 | 0.52645
663 | 4.5 | 1 | 365 | 5.1232 | 0.43293 | 5 | 0.55615
1807 | 7.035 | 1 | 365 | 8.0093 | 0.12681 | 8 | 0.13612
1772 | 3.43 | 1 | 365 | 3.905 | 0.76332 | 4 | 0.66836
2123 | 4.505 | 1 | 365 | 5.1289 | 0.45008 | 5 | 0.57899
1680 | 5.5 | 1 | 365 | 6.2617 | 0.86247 | 7 | 0.12418
1476 | 7.7 | 1 | 365 | 8.7664 | 0.40746 | 9 | 0.17386
1497 | 3.975 | 1 | 365 | 4.5255 | 0.63242 | 5 | 0.15793
2485 | 4.02 | 1 | 365 | 4.5767 | 0.78675 | 5 | 0.3635
680 | 8 | 1 | 365 | 9.1079 | 0.43632 | 9 | 0.54427
3148 | 9.75 | 1 | 365 | 11.1003 | 0.43801 | 11 | 0.53833
4627 | 5.83 | 1 | 365 | 6.6374 | 0.99422 | 7 | 0.63164
2952 | 3.75 | 1 | 365 | 4.2694 | 0.86078 | 5 | 0.13013
2331 | 5.25 | 1 | 365 | 5.9771 | 0.005085 | 5 | 0.98218
1871 | 3.35 | 1 | 365 | 3.814 | 0.48896 | 4 | 0.30291
20143 | 5 | 1 | 365 | 5.6925 | 0.1477 | 5 | 0.84017
2958 | 6.37 | 1 | 365 | 7.2522 | 0.84617 | 8 | 0.098374
4105 | 3 | 1 | 365 | 3.4155 | 0.28862 | 3 | 0.7041
747 | 4 | 1 | 365 | 4.554 | 0.71816 | 5 | 0.27213
1929 | 6 | 1 | 365 | 6.831 | 0.57724 | 7 | 0.4082
3090 | 3.5 | 1 | 365 | 3.9847 | 0.00339 | 3 | 0.98812
3109 | 6.37 | 1 | 365 | 7.2522 | 0.84617 | 8 | 0.098374
2198 | 8.4 | 1 | 365 | 9.5633 | 0.80814 | 10 | 0.37148
3917 | 5.36 | 1 | 365 | 6.1023 | 0.38233 | 6 | 0.48466
3310 | 6.03 | 1 | 365 | 6.8651 | 0.68013 | 7 | 0.54524
2340 | 7.25 | 1 | 365 | 8.2541 | 0.86416 | 9 | 0.11824
1999 | 5.5 | 1 | 365 | 6.2617 | 0.86247 | 7 | 0.12418
698 | 6 | 1 | 365 | 6.831 | 0.57724 | 7 | 0.4082
971 | 6.25 | 1 | 365 | 7.1156 | 0.43462 | 7 | 0.55021
1345 | 8.1 | 1 | 365 | 9.2218 | 0.77927 | 10 | 0.0010722
3555 | 5.25 | 1 | 365 | 5.9771 | 0.005085 | 5 | 0.98218
1387 | 4.25 | 1 | 365 | 4.8386 | 0.57554 | 5 | 0.41414
3554 | 7.37 | 1 | 365 | 8.3907 | 0.27571 | 8 | 0.66641
1618 | 6.25 | 1 | 365 | 7.1156 | 0.43462 | 7 | 0.55021
733 | 5.25 | 1 | 365 | 5.9771 | 0.005085 | 5 | 0.98218
4944 | 5.5 | 1 | 365 | 6.2617 | 0.86247 | 7 | 0.12418
1699 | 8.5 | 1 | 365 | 9.6772 | 0.15109 | 9 | 0.82829
4468 | 8.5 | 1 | 365 | 9.6772 | 0.15109 | 9 | 0.82829
16258 | 9.5 | 1 | 365 | 10.8157 | 0.58063 | 11 | 0.39632
3323 | 11.505 | 1 | 365 | 13.0984 | 0.45686 | 13 | 0.55523
3640 | 3.315 | 1 | 365 | 3.7741 | 0.36893 | 4 | 0.14303
4437 | 9 | 1 | 365 | 10.2464 | 0.86586 | 11 | 0.1123
6181 | 6.37 | 1 | 365 | 7.2522 | 0.84617 | 8 | 0.098374
3209 | 5.94 | 1 | 365 | 6.7627 | 0.37147 | 7 | 0.13412
1858 | 5.5 | 1 | 365 | 6.2617 | 0.86247 | 7 | 0.12418
3215 | 7.29 | 1 | 365 | 8.2996 | 0.0013466 | 8 | 0.30096
4077 | 4.16 | 1 | 365 | 4.7361 | 0.26689 | 5 | 0.0030198
2186 | 6.5 | 1 | 365 | 7.4002 | 0.29201 | 7 | 0.69222
3601 | 8.32 | 1 | 365 | 9.4723 | 0.53377 | 10 | 0.0060396
5440 | 6.12 | 1 | 365 | 6.9676 | 0.98878 | 7 | 0.95637
3427 | 3 | 1 | 365 | 3.4155 | 0.28862 | 3 | 0.7041
11782 | 6.48 | 1 | 365 | 7.3774 | 0.22342 | 7 | 0.60086
2690 | 3.5 | 1 | 365 | 3.9847 | 0.00339 | 3 | 0.98812
1488 | 6 | 1 | 365 | 6.831 | 0.57724 | 7 | 0.4082
3442 | 6.03 | 1 | 365 | 6.8651 | 0.68013 | 7 | 0.54524
6566 | 7.035 | 1 | 365 | 8.0093 | 0.12681 | 8 | 0.13612
20530 | 11.45 | 1 | 365 | 13.0358 | 0.26823 | 13 | 0.30398
6173 | 6.12 | 1 | 365 | 6.9676 | 0.98878 | 7 | 0.95637
6201 | 8 | 1 | 365 | 9.1079 | 0.43632 | 9 | 0.54427
6240 | 3.78 | 1 | 365 | 4.3035 | 0.96366 | 5 | 0.26717
1892 | 4.165 | 1 | 365 | 4.7418 | 0.28403 | 5 | 0.02586
3172 | 3.35 | 1 | 365 | 3.814 | 0.48896 | 4 | 0.30291
642 | 7.25 | 1 | 365 | 8.2541 | 0.86416 | 9 | 0.11824
901 | 8.25 | 1 | 365 | 9.3926 | 0.29371 | 9 | 0.68628
6375 | 5.4 | 1 | 365 | 6.1479 | 0.51952 | 6 | 0.66738
4955 | 6.63 | 1 | 365 | 7.5482 | 0.73785 | 8 | 0.28606
7862 | 6.63 | 1 | 365 | 7.5482 | 0.73785 | 8 | 0.28606
3198 | 4.845 | 1 | 365 | 5.516 | 0.61612 | 6 | 0.13212
1260 | 5 | 1 | 365 | 5.6925 | 0.1477 | 5 | 0.84017
1864 | 3.685 | 1 | 365 | 4.1953 | 0.63785 | 4 | 0.8332
3203 | 4.02 | 1 | 365 | 4.5767 | 0.78675 | 5 | 0.3635
764 | 3.75 | 1 | 365 | 4.2694 | 0.86078 | 5 | 0.13013
1867 | 5.695 | 1 | 365 | 6.4837 | 0.53123 | 7 | 0.014951
1764 | 5.88 | 1 | 365 | 6.6943 | 0.1657 | 6 | 0.86004
763 | 3.25 | 1 | 365 | 3.7001 | 0.146 | 3 | 0.84611
622 | 4.75 | 1 | 365 | 5.4078 | 0.29031 | 5 | 0.69816
3248 | 8.7 | 1 | 365 | 9.9049 | 0.837 | 10 | 0.74189
1847 | 5 | 1 | 365 | 5.6925 | 0.1477 | 5 | 0.84017
588 | 2.5 | 1 | 365 | 2.8462 | 0.57385 | 3 | 0.42008
6500 | 6 | 1 | 365 | 6.831 | 0.57724 | 7 | 0.4082
606 | 4.75 | 1 | 365 | 5.4078 | 0.29031 | 5 | 0.69816
6217 | 8.75 | 1 | 365 | 9.9618 | 0.008475 | 9 | 0.97029
6241 | 5.4 | 1 | 365 | 6.1479 | 0.51952 | 6 | 0.66738
1385 | 7.29 | 1 | 365 | 8.2996 | 0.0013466 | 8 | 0.30096
1549 | 4.75 | 1 | 365 | 5.4078 | 0.29031 | 5 | 0.69816
1378 | 7.35 | 1 | 365 | 8.3679 | 0.20712 | 8 | 0.57505
6248 | 9.99 | 1 | 365 | 11.3736 | 0.2611 | 11 | 0.63466
1637 | 5 | 1 | 365 | 5.6925 | 0.1477 | 5 | 0.84017
3123 | 7.5 | 1 | 365 | 8.5387 | 0.72155 | 9 | 0.26025
1432 | 9.945 | 1 | 365 | 11.3223 | 0.10678 | 11 | 0.42909
691 | 3.75 | 1 | 365 | 4.2694 | 0.86078 | 5 | 0.13013
957 | 4 | 1 | 365 | 4.554 | 0.71816 | 5 | 0.27213
1140 | 2.25 | 1 | 365 | 2.5616 | 0.71646 | 3 | 0.27808
2168 | 10.72 | 1 | 365 | 12.2047 | 0.76467 | 12 | 0.96932
3691 | 6.75 | 1 | 365 | 7.6848 | 0.1494 | 7 | 0.83423
4049 | 4.75 | 1 | 365 | 5.4078 | 0.29031 | 5 | 0.69816
340 | 4.5 | 1 | 365 | 5.1232 | 0.43293 | 5 | 0.55615
6138 | 8 | 1 | 365 | 9.1079 | 0.43632 | 9 | 0.54427
1946 | 8.96 | 1 | 365 | 10.2009 | 0.72868 | 10 | 0.92958
3246 | 8.04 | 1 | 365 | 9.1535 | 0.5735 | 9 | 0.72699
886 | 7.848 | 1 | 365 | 8.9349 | 0.91503 | 9 | 0.84993
699 | 11 | 1 | 365 | 12.5234 | 0.72494 | 13 | 0.24837
1790 | 3.685 | 1 | 365 | 4.1953 | 0.63785 | 4 | 0.8332
4084 | 2.5 | 1 | 365 | 2.8462 | 0.57385 | 3 | 0.42008
3161 | 5.1 | 1 | 365 | 5.8063 | 0.49065 | 6 | 0.29697
4065 | 9.075 | 1 | 365 | 10.3318 | 0.12308 | 10 | 0.4549
2356 | 5.94 | 1 | 365 | 6.7627 | 0.37147 | 7 | 0.13412
1936 | 10.75 | 1 | 365 | 12.2388 | 0.86755 | 13 | 0.10636
1911 | 8.745 | 1 | 365 | 9.9561 | 0.99133 | 10 | 0.94745
6103 | 3.35 | 1 | 365 | 3.814 | 0.48896 | 4 | 0.30291
2886 | 9.12 | 1 | 365 | 10.3831 | 0.2774 | 10 | 0.66047
700 | 5.25 | 1 | 365 | 5.9771 | 0.005085 | 5 | 0.98218
3031 | 4.25 | 1 | 365 | 4.8386 | 0.57554 | 5 | 0.41414
2074 | 6.25 | 1 | 365 | 7.1156 | 0.43462 | 7 | 0.55021
1837 | 5.36 | 1 | 365 | 6.1023 | 0.38233 | 6 | 0.48466
3919 | 4.02 | 1 | 365 | 4.5767 | 0.78675 | 5 | 0.3635
6426 | 9.75 | 1 | 365 | 11.1003 | 0.43801 | 11 | 0.53833
6421 | 9.18 | 1 | 365 | 10.4514 | 0.48318 | 10 | 0.93455
6148 | 5.75 | 1 | 365 | 6.5463 | 0.71985 | 7 | 0.26619
693 | 4.5 | 1 | 365 | 5.1232 | 0.43293 | 5 | 0.55615
4590 | 4.25 | 1 | 365 | 4.8386 | 0.57554 | 5 | 0.41414
2884 | 3 | 1 | 365 | 3.4155 | 0.28862 | 3 | 0.7041
3743 | 10.2 | 1 | 365 | 11.6126 | 0.98131 | 12 | 0.59394
1115 | 11.25 | 1 | 365 | 12.8081 | 0.58232 | 13 | 0.39038
16865 | 5.025 | 1 | 365 | 5.7209 | 0.23344 | 5 | 0.95437
765 | 7 | 1 | 365 | 7.9695 | 0.00678 | 7 | 0.97624
4180 | 4.95 | 1 | 365 | 5.6355 | 0.97622 | 6 | 0.61177
1379 | 9 | 1 | 365 | 10.2464 | 0.86586 | 11 | 0.1123
4018 | 5.7 | 1 | 365 | 6.4894 | 0.54838 | 7 | 0.037792
52668 | 8.28 | 1 | 365 | 9.4267 | 0.39659 | 9 | 0.82332
651 | 5.25 | 1 | 365 | 5.9771 | 0.005085 | 5 | 0.98218
5337 | 9.72 | 1 | 365 | 11.0662 | 0.33513 | 11 | 0.40129
3150 | 10 | 1 | 365 | 11.3849 | 0.2954 | 11 | 0.68034
2020 | 4.5 | 1 | 365 | 5.1232 | 0.43293 | 5 | 0.55615
1118 | 11 | 1 | 365 | 12.5234 | 0.72494 | 13 | 0.24837
1614 | 8 | 1 | 365 | 9.1079 | 0.43632 | 9 | 0.54427
7915 | 7.5 | 1 | 365 | 8.5387 | 0.72155 | 9 | 0.26025
988 | 3.5 | 1 | 365 | 3.9847 | 0.00339 | 3 | 0.98812
2685 | 7 | 1 | 365 | 7.9695 | 0.00678 | 7 | 0.97624
10962 | 9.75 | 1 | 365 | 11.1003 | 0.43801 | 11 | 0.53833
4107 | 5.4 | 1 | 365 | 6.1479 | 0.51952 | 6 | 0.66738
2447 | 6.6 | 1 | 365 | 7.5141 | 0.63496 | 8 | 0.14902
1519 | 4.77 | 1 | 365 | 5.4306 | 0.35891 | 5 | 0.78952
7839 | 4 | 1 | 365 | 4.554 | 0.71816 | 5 | 0.27213
8423 | 9.25 | 1 | 365 | 10.5311 | 0.72325 | 11 | 0.25431
2078 | 7.194 | 1 | 365 | 8.1903 | 0.67211 | 8 | 0.86243
5689 | 5.1 | 1 | 365 | 5.8063 | 0.49065 | 6 | 0.29697
2725 | 6.6 | 1 | 365 | 7.5141 | 0.63496 | 8 | 0.14902
2069 | 3.924 | 1 | 365 | 4.4674 | 0.45751 | 4 | 0.92496
2218 | 9.5 | 1 | 365 | 10.8157 | 0.58063 | 11 | 0.39632
2523 | 8 | 1 | 365 | 9.1079 | 0.43632 | 9 | 0.54427
1109 | 7.67 | 1 | 365 | 8.7322 | 0.30457 | 9 | 0.036818
7800 | 3.75 | 1 | 365 | 4.2694 | 0.86078 | 5 | 0.13013
3817 | 7 | 1 | 365 | 7.9695 | 0.00678 | 7 | 0.97624
3693 | 6.9 | 1 | 365 | 7.8556 | 0.66383 | 8 | 0.51943
3204 | 4.165 | 1 | 365 | 4.7418 | 0.28403 | 5 | 0.02586
3926 | 12.15 | 1 | 365 | 13.8327 | 0.66891 | 14 | 0.50161
16563 | 5.83 | 1 | 365 | 6.6374 | 0.99422 | 7 | 0.63164
3233 | 11.5 | 1 | 365 | 13.0927 | 0.43971 | 13 | 0.53239
4442 | 6 | 1 | 365 | 6.831 | 0.57724 | 7 | 0.4082
4636 | 4.2 | 1 | 365 | 4.7817 | 0.40407 | 5 | 0.18574
2623 | 8.8 | 1 | 365 | 10.0187 | 0.17995 | 10 | 0.1987
2786 | 10.2 | 1 | 365 | 11.6126 | 0.98131 | 12 | 0.59394
3726 | 7 | 1 | 365 | 7.9695 | 0.00678 | 7 | 0.97624
4151 | 8.84 | 1 | 365 | 10.0643 | 0.31713 | 10 | 0.38142
8924 | 3.5 | 1 | 365 | 3.9847 | 0.00339 | 3 | 0.98812
52670 | 5.79 | 1 | 365 | 6.5919 | 0.85704 | 7 | 0.44891
4935 | 5.98 | 1 | 365 | 6.8082 | 0.50865 | 7 | 0.31684
2344 | 5.46 | 1 | 365 | 6.2162 | 0.72529 | 6 | 0.94146
3929 | 11.22 | 1 | 365 | 12.7739 | 0.47944 | 13 | 0.25334
2208 | 6 | 1 | 365 | 6.831 | 0.57724 | 7 | 0.4082
1776 | 6.86 | 1 | 365 | 7.8101 | 0.52664 | 8 | 0.33671
2224 | 7.5 | 1 | 365 | 8.5387 | 0.72155 | 9 | 0.26025
7854 | 5.5 | 1 | 365 | 6.2617 | 0.86247 | 7 | 0.12418
1587 | 4.77 | 1 | 365 | 5.4306 | 0.35891 | 5 | 0.78952
10088 | 5.025 | 1 | 365 | 5.7209 | 0.23344 | 5 | 0.95437
3099 | 8.71 | 1 | 365 | 9.9163 | 0.87129 | 10 | 0.78757
1746 | 6.25 | 1 | 365 | 7.1156 | 0.43462 | 7 | 0.55021
4204 | 4.505 | 1 | 365 | 5.1289 | 0.45008 | 5 | 0.57899
1536 | 5.52 | 1 | 365 | 6.2845 | 0.93106 | 7 | 0.21555
3846 | 5.145 | 1 | 365 | 5.8575 | 0.64498 | 6 | 0.50253
1724 | 6 | 1 | 365 | 6.831 | 0.57724 | 7 | 0.4082
2040 | 6.16 | 1 | 365 | 7.0131 | 0.12597 | 7 | 0.13909
2166 | 11.725 | 1 | 365 | 13.3488 | 0.21136 | 13 | 0.56019
20753 | 5.6 | 1 | 365 | 6.3756 | 0.20542 | 6 | 0.58099
2726 | 4.578 | 1 | 365 | 5.212 | 0.70043 | 5 | 0.91246
4118 | 4 | 1 | 365 | 4.554 | 0.71816 | 5 | 0.27213
6284 | 5.4 | 1 | 365 | 6.1479 | 0.51952 | 6 | 0.66738
3780 | 2.5 | 1 | 365 | 2.8462 | 0.57385 | 3 | 0.42008
4187 | 5.415 | 1 | 365 | 6.1649 | 0.57096 | 6 | 0.7359
856 | 5.5 | 1 | 365 | 6.2617 | 0.86247 | 7 | 0.12418
3688 | 5.145 | 1 | 365 | 5.8575 | 0.64498 | 6 | 0.50253
6168 | 8.1 | 1 | 365 | 9.2218 | 0.77927 | 10 | 0.0010722
1915 | 4 | 1 | 365 | 4.554 | 0.71816 | 5 | 0.27213
6428 | 10 | 1 | 365 | 11.3849 | 0.2954 | 11 | 0.68034
4390 | 7.035 | 1 | 365 | 8.0093 | 0.12681 | 8 | 0.13612
3954 | 5.225 | 1 | 365 | 5.9486 | 0.91935 | 6 | 0.86798
5508 | 2.2 | 1 | 365 | 2.5047 | 0.54499 | 3 | 0.049674
1895 | 5.6 | 1 | 365 | 6.3756 | 0.20542 | 6 | 0.58099
6319 | 7.56 | 1 | 365 | 8.607 | 0.92732 | 9 | 0.53433
2033 | 7.5 | 1 | 365 | 8.5387 | 0.72155 | 9 | 0.26025
1916 | 5.72 | 1 | 365 | 6.5122 | 0.61697 | 7 | 0.12915
2824 | 6.03 | 1 | 365 | 6.8651 | 0.68013 | 7 | 0.54524
3095 | 6.75 | 1 | 365 | 7.6848 | 0.1494 | 7 | 0.83423
3952 | 8.25 | 1 | 365 | 9.3926 | 0.29371 | 9 | 0.68628
1774 | 4.02 | 1 | 365 | 4.5767 | 0.78675 | 5 | 0.3635
1616 | 5.25 | 1 | 365 | 5.9771 | 0.005085 | 5 | 0.98218
3642 | 11 | 1 | 365 | 12.5234 | 0.72494 | 13 | 0.24837
4208 | 6.6 | 1 | 365 | 7.5141 | 0.63496 | 8 | 0.14902
4402 | 4.675 | 1 | 365 | 5.3225 | 0.033099 | 5 | 0.35556
2393 | 5.25 | 1 | 365 | 5.9771 | 0.005085 | 5 | 0.98218
6199 | 4.05 | 1 | 365 | 4.6109 | 0.88964 | 5 | 0.50054
2645 | 14 | 1 | 365 | 15.9389 | 0.01356 | 15 | 0.95247
3169 | 3.685 | 1 | 365 | 4.1953 | 0.63785 | 4 | 0.8332
6713 | 4.69 | 1 | 365 | 5.3395 | 0.084543 | 5 | 0.42408
6232 | 6.21 | 1 | 365 | 7.07 | 0.29744 | 7 | 0.36749
3270 | 6 | 1 | 365 | 6.831 | 0.57724 | 7 | 0.4082
5041 | 4.02 | 1 | 365 | 4.5767 | 0.78675 | 5 | 0.3635
1852 | 2.25 | 1 | 365 | 2.5616 | 0.71646 | 3 | 0.27808
2389 | 6.5 | 1 | 365 | 7.4002 | 0.29201 | 7 | 0.69222
4876 | 3.5 | 1 | 365 | 3.9847 | 0.00339 | 3 | 0.98812
5046 | 2.94 | 1 | 365 | 3.3472 | 0.082848 | 3 | 0.43002
4054 | 5.25 | 1 | 365 | 5.9771 | 0.005085 | 5 | 0.98218
3444 | 7.105 | 1 | 365 | 8.089 | 0.36688 | 8 | 0.45588
6463 | 5 | 1 | 365 | 5.6925 | 0.1477 | 5 | 0.84017
12204 | 5.1 | 1 | 365 | 5.8063 | 0.49065 | 6 | 0.29697
3538 | 4.41 | 1 | 365 | 5.0208 | 0.12427 | 5 | 0.14503
2787 | 8.829 | 1 | 365 | 10.0518 | 0.27941 | 10 | 0.33117
4665 | 6.03 | 1 | 365 | 6.8651 | 0.68013 | 7 | 0.54524
4659 | 6.5 | 1 | 365 | 7.4002 | 0.29201 | 7 | 0.69222
1836 | 4.83 | 1 | 365 | 5.4989 | 0.56468 | 6 | 0.063602
3429 | 3.35 | 1 | 365 | 3.814 | 0.48896 | 4 | 0.30291
1322 | 5.75 | 1 | 365 | 6.5463 | 0.71985 | 7 | 0.26619
2592 | 9 | 1 | 365 | 10.2464 | 0.86586 | 11 | 0.1123
1342 | 7 | 1 | 365 | 7.9695 | 0.00678 | 7 | 0.97624
3113 | 4.2 | 1 | 365 | 4.7817 | 0.40407 | 5 | 0.18574
1861 | 5.5 | 1 | 365 | 6.2617 | 0.86247 | 7 | 0.12418
2584 | 6.75 | 1 | 365 | 7.6848 | 0.1494 | 7 | 0.83423
3591 | 4.25 | 1 | 365 | 4.8386 | 0.57554 | 5 | 0.41414
3537 | 3.3 | 1 | 365 | 3.757 | 0.31748 | 4 | 0.074511
26882 | 7.75 | 1 | 365 | 8.8233 | 0.57893 | 9 | 0.40226
2537 | 6.5 | 1 | 365 | 7.4002 | 0.29201 | 7 | 0.69222
1800 | 4.02 | 1 | 365 | 4.5767 | 0.78675 | 5 | 0.3635
4293 | 11 | 1 | 365 | 12.5234 | 0.72494 | 13 | 0.24837
4225 | 5.2 | 1 | 365 | 5.9202 | 0.83361 | 6 | 0.75377
1581 | 4 | 1 | 365 | 4.554 | 0.71816 | 5 | 0.27213
10391 | 5.4 | 1 | 365 | 6.1479 | 0.51952 | 6 | 0.66738
1429 | 6.885 | 1 | 365 | 7.8385 | 0.61238 | 8 | 0.45091
12262 | 5.1 | 1 | 365 | 5.8063 | 0.49065 | 6 | 0.29697
6552 | 7.42 | 1 | 365 | 8.4476 | 0.44719 | 8 | 0.89481
1338 | 5 | 1 | 365 | 5.6925 | 0.1477 | 5 | 0.84017
4013 | 10.25 | 1 | 365 | 11.6696 | 0.15278 | 11 | 0.82234
2036 | 8.525 | 1 | 365 | 9.7057 | 0.23683 | 9 | 0.94249
4461 | 7.5 | 1 | 365 | 8.5387 | 0.72155 | 9 | 0.26025
2372 | 5 | 1 | 365 | 5.6925 | 0.1477 | 5 | 0.84017
2298 | 7.5 | 1 | 365 | 8.5387 | 0.72155 | 9 | 0.26025
22077 | 6.03 | 1 | 365 | 6.8651 | 0.76146 | 7 | 0.62658
2145 | 3 | 1 | 365 | 3.4155 | 0.28862 | 3 | 0.7041
2281 | 8.5 | 1 | 365 | 9.6772 | 0.15109 | 9 | 0.82829
3666 | 3.5 | 1 | 365 | 3.9847 | 0.00339 | 3 | 0.98812
6322 | 3.685 | 1 | 365 | 4.1953 | 0.63785 | 4 | 0.8332
3451 | 4.165 | 1 | 365 | 4.7418 | 0.28403 | 5 | 0.02586
3792 | 2 | 1 | 365 | 2.277 | 0.85908 | 3 | 0.13607
7257 | 3.25 | 1 | 365 | 3.7001 | 0.146 | 3 | 0.84611
6383 | 8.64 | 1 | 365 | 9.8366 | 0.63123 | 10 | 0.46781
3915 | 3.06 | 1 | 365 | 3.4838 | 0.49439 | 3 | 0.97818
2248 | 7 | 1 | 365 | 7.9695 | 0.00678 | 7 | 0.97624
3447 | 5 | 1 | 365 | 5.6925 | 0.1477 | 5 | 0.84017
3544 | 5.1 | 1 | 365 | 5.8063 | 0.49065 | 6 | 0.29697
4139 | 4.9 | 1 | 365 | 5.5786 | 0.80475 | 6 | 0.38336
11886 | 5 | 1 | 365 | 5.6925 | 0.1477 | 5 | 0.84017
4090 | 2.94 | 1 | 365 | 3.3472 | 0.082848 | 3 | 0.43002
6750 | 6 | 1 | 365 | 6.831 | 0.57724 | 7 | 0.4082
3042 | 3 | 1 | 365 | 3.4155 | 0.28862 | 3 | 0.7041
3179 | 5.025 | 1 | 365 | 5.7209 | 0.23344 | 5 | 0.95437
6367 | 13.25 | 1 | 365 | 15.085 | 0.4414 | 15 | 0.52645
8072 | 7.56 | 1 | 365 | 8.607 | 0.92732 | 9 | 0.53433
6260 | 8.91 | 1 | 365 | 10.144 | 0.5572 | 10 | 0.70118
3922 | 5.36 | 1 | 365 | 6.1023 | 0.38233 | 6 | 0.48466
2586 | 12 | 1 | 365 | 13.6619 | 0.15448 | 13 | 0.8164
1304 | 5.25 | 1 | 365 | 5.9771 | 0.005085 | 5 | 0.98218
4181 | 6.6 | 1 | 365 | 7.5141 | 0.63496 | 8 | 0.14902
853 | 4.5 | 1 | 365 | 5.1232 | 0.43293 | 5 | 0.55615
8054 | 4 | 1 | 365 | 4.554 | 0.71816 | 5 | 0.27213
5492 | 4.25 | 1 | 365 | 4.8386 | 0.57554 | 5 | 0.41414
4703 | 3.35 | 1 | 365 | 3.814 | 0.48896 | 4 | 0.30291
4388 | 4.41 | 1 | 365 | 5.0208 | 0.12427 | 5 | 0.14503
6135 | 6.75 | 1 | 365 | 7.6848 | 0.1494 | 7 | 0.83423
3393 | 8 | 1 | 365 | 9.1079 | 0.43632 | 9 | 0.54427
2134 | 5.5 | 1 | 365 | 6.2617 | 0.86247 | 7 | 0.12418
2397 | 5.75 | 1 | 365 | 6.5463 | 0.71985 | 7 | 0.26619
3352 | 10.5 | 1 | 365 | 11.9542 | 0.01017 | 11 | 0.96435
2853 | 9.8 | 1 | 365 | 11.1572 | 0.60949 | 11 | 0.76673
6355 | 4.86 | 1 | 365 | 5.5331 | 0.66756 | 6 | 0.20064
2851 | 9.805 | 1 | 365 | 11.1629 | 0.62664 | 11 | 0.78957
2401 | 3 | 1 | 365 | 3.4155 | 0.28862 | 3 | 0.7041
3387 | 4.02 | 1 | 365 | 4.5767 | 0.78675 | 5 | 0.3635
3111 | 5.695 | 1 | 365 | 6.4837 | 0.53123 | 7 | 0.014951
1754 | 5.25 | 1 | 365 | 5.9771 | 0.005085 | 5 | 0.98218
3599 | 5.25 | 1 | 365 | 5.9771 | 0.005085 | 5 | 0.98218
2962 | 8.04 | 1 | 365 | 9.1535 | 0.5735 | 9 | 0.72699
3100 | 4.02 | 1 | 365 | 4.5767 | 0.78675 | 5 | 0.3635
3426 | 8.575 | 1 | 365 | 9.7626 | 0.40831 | 10 | 0.17089
1793 | 6.5 | 1 | 365 | 7.4002 | 0.29201 | 7 | 0.69222
6331 | 4.32 | 1 | 365 | 4.9183 | 0.81561 | 5 | 0.73391
1891 | 6.03 | 1 | 365 | 6.8651 | 0.68013 | 7 | 0.54524
2858 | 5.36 | 1 | 365 | 6.1023 | 0.38233 | 6 | 0.48466
1961 | 13.734 | 1 | 365 | 15.6361 | 0.1013 | 15 | 0.73737
2856 | 4.8 | 1 | 365 | 5.4648 | 0.46179 | 5 | 0.92656
4791 | 4.14 | 1 | 365 | 4.7134 | 0.1983 | 4 | 0.91166
10145 | 5.025 | 1 | 365 | 5.7209 | 0.23344 | 5 | 0.95437
2263 | 6.89 | 1 | 365 | 7.8442 | 0.62953 | 8 | 0.47375
2627 | 7.975 | 1 | 365 | 9.0795 | 0.35058 | 9 | 0.43007
3107 | 6.125 | 1 | 365 | 6.9733 | 0.0059325 | 6 | 0.97921
4492 | 5.5 | 1 | 365 | 6.2617 | 0.86247 | 7 | 0.12418
2308 | 6.6 | 1 | 365 | 7.5141 | 0.63496 | 8 | 0.14902
14322 | 7.65 | 1 | 365 | 8.7095 | 0.23598 | 8 | 0.94546
2705 | 12.42 | 1 | 365 | 14.1401 | 0.59489 | 14 | 0.73498
12176 | 2 | 1 | 365 | 2.277 | 0.85908 | 3 | 0.13607
4207 | 5.3 | 1 | 365 | 6.034 | 0.17656 | 6 | 0.21058
3311 | 4.355 | 1 | 365 | 4.9581 | 0.93565 | 5 | 0.89379
1889 | 4.9 | 1 | 365 | 5.5786 | 0.80475 | 6 | 0.38336
3410 | 11.76 | 1 | 365 | 13.3887 | 0.33139 | 13 | 0.72008
6746 | 4.41 | 1 | 365 | 5.0208 | 0.12427 | 5 | 0.14503
1446 | 5.1 | 1 | 365 | 5.8063 | 0.49065 | 6 | 0.29697
2796 | 7.25 | 1 | 365 | 8.2541 | 0.86416 | 9 | 0.11824
4933 | 9.36 | 1 | 365 | 10.6563 | 0.10049 | 10 | 0.75679
2987 | 10 | 1 | 365 | 11.3849 | 0.2954 | 11 | 0.68034
1747 | 6.25 | 1 | 365 | 7.1156 | 0.43462 | 7 | 0.55021
1743 | 5 | 1 | 365 | 5.6925 | 0.1477 | 5 | 0.84017
2661 | 4.25 | 1 | 365 | 4.8386 | 0.57554 | 5 | 0.41414
10957 | 10.92 | 1 | 365 | 12.4324 | 0.45058 | 12 | 0.88293
2777 | 8.25 | 1 | 365 | 9.3926 | 0.29371 | 9 | 0.68628
5935 | 3.25 | 1 | 365 | 3.7001 | 0.146 | 3 | 0.84611
2245 | 7.75 | 1 | 365 | 8.8233 | 0.57893 | 9 | 0.40226
3118 | 4.25 | 1 | 365 | 4.8386 | 0.57554 | 5 | 0.41414
10303 | 6 | 1 | 365 | 6.831 | 0.57724 | 7 | 0.4082
2489 | 3.5 | 1 | 365 | 3.9847 | 0.00339 | 3 | 0.98812
3923 | 6.7 | 1 | 365 | 7.6279 | 0.97792 | 8 | 0.60583
1783 | 5.88 | 1 | 365 | 6.6943 | 0.1657 | 6 | 0.86004
6256 | 6.48 | 1 | 365 | 7.3774 | 0.22342 | 7 | 0.60086
4752 | 6.5 | 1 | 365 | 7.4002 | 0.29201 | 7 | 0.69222
1778 | 9.555 | 1 | 365 | 10.8783 | 0.76925 | 11 | 0.64756
2910 | 5.25 | 1 | 365 | 5.9771 | 0.005085 | 5 | 0.98218
3606 | 4.25 | 1 | 365 | 4.8386 | 0.57554 | 5 | 0.41414
859 | 2 | 1 | 365 | 2.277 | 0.85908 | 3 | 0.13607
6264 | 5.355 | 1 | 365 | 6.0966 | 0.36519 | 6 | 0.46182
2820 | 6.5 | 1 | 365 | 7.4002 | 0.29201 | 7 | 0.69222
11447 | 9.945 | 1 | 365 | 11.3223 | 0.10678 | 11 | 0.42909
6250 | 9.99 | 1 | 365 | 11.3736 | 0.2611 | 11 | 0.63466
10463 | 4.5 | 1 | 365 | 5.1232 | 0.43293 | 5 | 0.55615
2555 | 6.25 | 1 | 365 | 7.1156 | 0.43462 | 7 | 0.55021
4014 | 5.025 | 1 | 365 | 5.7209 | 0.23344 | 5 | 0.95437
11413 | 9.52 | 1 | 365 | 10.8385 | 0.64922 | 11 | 0.48768
6169 | 4.86 | 1 | 365 | 5.5331 | 0.66756 | 6 | 0.20064
2710 | 9.5 | 1 | 365 | 10.8157 | 0.58063 | 11 | 0.39632
2985 | 3.75 | 1 | 365 | 4.2694 | 0.86078 | 5 | 0.13013
4952 | 7.5 | 1 | 365 | 8.5387 | 0.72155 | 9 | 0.26025
5069 | 5.886 | 1 | 365 | 6.7012 | 0.18627 | 6 | 0.88745
2849 | 8 | 1 | 365 | 9.1079 | 0.43632 | 9 | 0.54427
1968 | 2.6 | 1 | 365 | 2.9601 | 0.9168 | 3 | 0.87689
1434 | 6.12 | 1 | 365 | 6.9676 | 0.98878 | 7 | 0.95637
4455 | 5.5 | 1 | 365 | 6.2617 | 0.86247 | 7 | 0.12418
1646 | 5.61 | 1 | 365 | 6.3869 | 0.23972 | 6 | 0.62667
1427 | 7.75 | 1 | 365 | 8.8233 | 0.57893 | 9 | 0.40226
3918 | 6.21 | 1 | 365 | 7.07 | 0.29744 | 7 | 0.36749
6456 | 8.97 | 1 | 365 | 10.2123 | 0.76297 | 10 | 0.97526
1084 | 6.5 | 1 | 365 | 7.4002 | 0.29201 | 7 | 0.69222
4302 | 6.49 | 1 | 365 | 7.3888 | 0.25771 | 7 | 0.64654
1269 | 12.24 | 1 | 365 | 13.9352 | 0.97757 | 14 | 0.91273
2136 | 2.75 | 1 | 365 | 3.1309 | 0.43124 | 3 | 0.56209
1243 | 5 | 1 | 365 | 5.6925 | 0.1477 | 5 | 0.84017
1258 | 9.75 | 1 | 365 | 11.1003 | 0.43801 | 11 | 0.53833
2057 | 6.25 | 1 | 365 | 7.1156 | 0.43462 | 7 | 0.55021
6147 | 8.91 | 1 | 365 | 10.144 | 0.5572 | 10 | 0.70118
3348 | 12.5 | 1 | 365 | 14.2312 | 0.86925 | 15 | 0.10042
1314 | 8.415 | 1 | 365 | 9.5804 | 0.85958 | 10 | 0.44
2978 | 6.6 | 1 | 365 | 7.5141 | 0.63496 | 8 | 0.14902
2016 | 6.48 | 1 | 365 | 7.3774 | 0.22342 | 7 | 0.60086
4277 | 7.5 | 1 | 365 | 8.5387 | 0.72155 | 9 | 0.26025
1352 | 14.74 | 1 | 365 | 16.7814 | 0.55142 | 17 | 0.33282
3332 | 12.9 | 1 | 365 | 14.6866 | 0.24107 | 14 | 0.92763
3056 | 9.555 | 1 | 365 | 10.8783 | 0.76925 | 11 | 0.64756
2180 | 7.5 | 1 | 365 | 8.5387 | 0.72155 | 9 | 0.26025
3239 | 5.4 | 1 | 365 | 6.1479 | 0.51952 | 6 | 0.66738
2629 | 12.42 | 1 | 365 | 14.1401 | 0.59489 | 14 | 0.73498
2264 | 4.5 | 1 | 365 | 5.1232 | 0.43293 | 5 | 0.55615
2889 | 5.145 | 1 | 365 | 5.8575 | 0.64498 | 6 | 0.50253
4348 | 6.5 | 1 | 365 | 7.4002 | 0.29201 | 7 | 0.69222
2082 | 5.25 | 1 | 365 | 5.9771 | 0.005085 | 5 | 0.98218
857 | 9.25 | 1 | 365 | 10.5311 | 0.72325 | 11 | 0.25431
2299 | 7.15 | 1 | 365 | 8.1402 | 0.52121 | 8 | 0.66144
883 | 11.04 | 1 | 365 | 12.569 | 0.86212 | 13 | 0.43109
2470 | 9.24 | 1 | 365 | 10.5197 | 0.68895 | 11 | 0.20863
4083 | 6 | 1 | 365 | 6.831 | 0.57724 | 7 | 0.4082
9667 | 3.35 | 1 | 365 | 3.814 | 0.48896 | 4 | 0.30291
1425 | 7.5 | 1 | 365 | 8.5387 | 0.72155 | 9 | 0.26025
19871 | 13.8 | 1 | 365 | 15.7112 | 0.32765 | 16 | 0.038864
2009 | 7.75 | 1 | 365 | 8.8233 | 0.57893 | 9 | 0.40226
4612 | 6.75 | 1 | 365 | 7.6848 | 0.1494 | 7 | 0.83423
5621 | 8.04 | 1 | 365 | 9.1535 | 0.5735 | 9 | 0.72699
858 | 6.5 | 1 | 365 | 7.4002 | 0.29201 | 7 | 0.69222
48823 | 6.5 | 1 | 365 | 7.4002 | 0.79301 | 8 | 0.19322
2277 | 6.75 | 1 | 365 | 7.6848 | 0.1494 | 7 | 0.83423
32844 | 6.16 | 1 | 365 | 7.0131 | 0.12597 | 7 | 0.13909
1771 | 6.7 | 1 | 365 | 7.6279 | 0.97792 | 8 | 0.60583
37556 | 5.025 | 1 | 365 | 5.7209 | 0.23344 | 5 | 0.95437
3874 | 9 | 1 | 365 | 10.2464 | 0.86586 | 11 | 0.1123
8404 | 9 | 1 | 365 | 10.2464 | 0.86586 | 11 | 0.1123
5997 | 6.21 | 1 | 365 | 7.07 | 0.29744 | 7 | 0.36749
2304 | 6.36 | 1 | 365 | 7.2408 | 0.81187 | 8 | 0.052694
3646 | 6.72 | 1 | 365 | 7.6507 | 0.046509 | 7 | 0.69719
1824 | 3.445 | 1 | 365 | 3.9221 | 0.81477 | 4 | 0.73688
2399 | 9.5 | 1 | 365 | 10.8157 | 0.58063 | 11 | 0.39632
2101 | 5.32 | 1 | 365 | 6.0568 | 0.24515 | 6 | 0.30194
4041 | 7.02 | 1 | 365 | 7.9922 | 0.075371 | 8 | 0.067596
934 | 7 | 1 | 365 | 7.9695 | 0.00678 | 7 | 0.97624
4491 | 7.705 | 1 | 365 | 8.7721 | 0.42461 | 9 | 0.1967
1819 | 14.85 | 1 | 365 | 16.9066 | 0.92867 | 17 | 0.8353
2169 | 10.53 | 1 | 365 | 11.9883 | 0.11306 | 12 | 0.10139
4930 | 9.72 | 1 | 365 | 11.0662 | 0.33513 | 11 | 0.40129
1735 | 7.2 | 1 | 365 | 8.1972 | 0.69269 | 8 | 0.88984
1310 | 7.56 | 1 | 365 | 8.607 | 0.92732 | 9 | 0.53433
1443 | 9.045 | 1 | 365 | 10.2977 | 0.020189 | 10 | 0.31786
1444 | 5 | 1 | 365 | 5.6925 | 0.1477 | 5 | 0.84017
1780 | 5.695 | 1 | 365 | 6.4837 | 0.53123 | 7 | 0.014951
3778 | 4 | 1 | 365 | 4.554 | 0.71816 | 5 | 0.27213
5505 | 5.5 | 1 | 365 | 6.2617 | 0.86247 | 7 | 0.12418
1334 | 4.578 | 1 | 365 | 5.212 | 0.70043 | 5 | 0.91246
1344 | 6.37 | 1 | 365 | 7.2522 | 0.84617 | 8 | 0.098374
2823 | 4.02 | 1 | 365 | 4.5767 | 0.78675 | 5 | 0.3635
1604 | 2.55 | 1 | 365 | 2.9032 | 0.74533 | 3 | 0.64849
4528 | 5.5 | 1 | 365 | 6.2617 | 0.86247 | 7 | 0.12418
1600 | 6.36 | 1 | 365 | 7.2408 | 0.81187 | 8 | 0.052694
855 | 6.25 | 1 | 365 | 7.1156 | 0.43462 | 7 | 0.55021
2039 | 5.22 | 1 | 365 | 5.9429 | 0.9022 | 6 | 0.84514
6176 | 5 | 1 | 365 | 5.6925 | 0.1477 | 5 | 0.84017
4051 | 9 | 1 | 365 | 10.2464 | 0.86586 | 11 | 0.1123
2854 | 14.74 | 1 | 365 | 16.7814 | 0.55142 | 17 | 0.33282
3564 | 5 | 1 | 365 | 5.6925 | 0.1477 | 5 | 0.84017
3518 | 10 | 1 | 365 | 11.3849 | 0.2954 | 11 | 0.68034
3453 | 5.88 | 1 | 365 | 6.6943 | 0.1657 | 6 | 0.86004
1063 | 3.25 | 1 | 365 | 3.7001 | 0.146 | 3 | 0.84611
2595 | 7.59 | 1 | 365 | 8.6412 | 0.030209 | 8 | 0.67138
2817 | 11 | 1 | 365 | 12.5234 | 0.72494 | 13 | 0.24837
36647 | 5.13 | 1 | 365 | 5.8405 | 0.59354 | 6 | 0.43401
2626 | 7.98 | 1 | 365 | 9.0852 | 0.36773 | 9 | 0.45291
1100 | 4 | 1 | 365 | 4.554 | 0.71816 | 5 | 0.27213
4177 | 5.5 | 1 | 365 | 6.2617 | 0.86247 | 7 | 0.12418
6245 | 7.56 | 1 | 365 | 8.607 | 0.92732 | 9 | 0.53433
2261 | 6.6 | 1 | 365 | 7.5141 | 0.63496 | 8 | 0.14902
3317 | 2.04 | 1 | 365 | 2.3225 | 0.99626 | 3 | 0.31879
4290 | 7.035 | 1 | 365 | 8.0093 | 0.12681 | 8 | 0.13612
2286 | 7.7 | 1 | 365 | 8.7664 | 0.40746 | 9 | 0.17386
5172 | 3.64 | 1 | 365 | 4.1441 | 0.48353 | 4 | 0.62764
2614 | 4.75 | 1 | 365 | 5.4078 | 0.29031 | 5 | 0.69816
20028 | 6.5 | 1 | 365 | 7.4002 | 0.29201 | 7 | 0.69222
3553 | 6.37 | 1 | 365 | 7.2522 | 0.84617 | 8 | 0.098374
1920 | 7 | 1 | 365 | 7.9695 | 0.00678 | 7 | 0.97624
2818 | 5.5 | 1 | 365 | 6.2617 | 0.86247 | 7 | 0.12418
1303 | 9.25 | 1 | 365 | 10.5311 | 0.72325 | 11 | 0.25431
2237 | 3.25 | 1 | 365 | 3.7001 | 0.146 | 3 | 0.84611
15632 | 7.14 | 1 | 365 | 8.1288 | 0.48692 | 8 | 0.61576
10276 | 9.18 | 1 | 365 | 10.4514 | 0.48318 | 10 | 0.93455
6381 | 8.829 | 1 | 365 | 10.0518 | 0.27941 | 10 | 0.33117
6471 | 5.94 | 1 | 365 | 6.7627 | 0.37147 | 7 | 0.13412
4149 | 3.6 | 1 | 365 | 4.0986 | 0.34634 | 4 | 0.44492
5515 | 9.35 | 1 | 365 | 10.6449 | 0.066199 | 10 | 0.71111
5125 | 7.84 | 1 | 365 | 8.9258 | 0.88759 | 9 | 0.81338
2534 | 13.08 | 1 | 365 | 14.8915 | 0.85838 | 15 | 0.74988
3176 | 8.04 | 1 | 365 | 9.1535 | 0.5735 | 9 | 0.72699
2182 | 8.25 | 1 | 365 | 9.3926 | 0.29371 | 9 | 0.68628
4898 | 6.25 | 1 | 365 | 7.1156 | 0.43462 | 7 | 0.55021
4556 | 5 | 1 | 365 | 5.6925 | 0.1477 | 5 | 0.84017
52674 | 7.26 | 1 | 365 | 8.2655 | 0.89846 | 9 | 0.16392
6564 | 8.16 | 1 | 365 | 9.2901 | 0.98505 | 10 | 0.27515
3390 | 6.03 | 1 | 365 | 6.8651 | 0.68013 | 7 | 0.54524
3496 | 3 | 1 | 365 | 3.4155 | 0.28862 | 3 | 0.7041
11713 | 4.2 | 1 | 365 | 4.7817 | 0.40407 | 5 | 0.18574
4265 | 7.75 | 1 | 365 | 8.8233 | 0.57893 | 9 | 0.40226
3194 | 9.72 | 1 | 365 | 11.0662 | 0.33513 | 11 | 0.40129
3921 | 4.69 | 1 | 365 | 5.3395 | 0.084543 | 5 | 0.42408
5383 | 11.118 | 1 | 365 | 12.6578 | 0.12963 | 12 | 0.7874
3196 | 9.8 | 1 | 365 | 11.1572 | 0.60949 | 11 | 0.76673
2378 | 6.25 | 1 | 365 | 7.1156 | 0.43462 | 7 | 0.55021
2271 | 2.5 | 1 | 365 | 2.8462 | 0.57385 | 3 | 0.42008
6263 | 6.885 | 1 | 365 | 7.8385 | 0.61238 | 8 | 0.45091
1071 | 5.75 | 1 | 365 | 6.5463 | 0.71985 | 7 | 0.26619
2305 | 8.5 | 1 | 365 | 9.6772 | 0.15109 | 9 | 0.82829
7585 | 4.845 | 1 | 365 | 5.516 | 0.61612 | 6 | 0.13212
4052 | 4 | 1 | 365 | 4.554 | 0.71816 | 5 | 0.27213
3137 | 2.75 | 1 | 365 | 3.1309 | 0.43124 | 3 | 0.56209
2143 | 7 | 1 | 365 | 7.9695 | 0.00678 | 7 | 0.97624
6724 | 3.18 | 1 | 365 | 3.6204 | 0.90594 | 4 | 0.52635
4792 | 5.39 | 1 | 365 | 6.1365 | 0.48522 | 6 | 0.6217
4354 | 6 | 1 | 365 | 6.831 | 0.57724 | 7 | 0.4082
3452 | 5.1 | 1 | 365 | 5.8063 | 0.49065 | 6 | 0.29697
2797 | 9.75 | 1 | 365 | 11.1003 | 0.43801 | 11 | 0.53833
2058 | 7 | 1 | 365 | 7.9695 | 0.00678 | 7 | 0.97624
4376 | 11.055 | 1 | 365 | 12.586 | 0.91356 | 13 | 0.49961
3430 | 6.7 | 1 | 365 | 7.6279 | 0.97792 | 8 | 0.60583
16236 | 6.325 | 1 | 365 | 7.201 | 0.69184 | 7 | 0.89281
3384 | 4.69 | 1 | 365 | 5.3395 | 0.084543 | 5 | 0.42408
3849 | 6.03 | 1 | 365 | 6.8651 | 0.68013 | 7 | 0.54524
3102 | 3.5 | 1 | 365 | 3.9847 | 0.00339 | 3 | 0.98812
4584 | 4.5 | 1 | 365 | 5.1232 | 0.43293 | 5 | 0.55615
2388 | 5.25 | 1 | 365 | 5.9771 | 0.005085 | 5 | 0.98218
6161 | 6.21 | 1 | 365 | 7.07 | 0.29744 | 7 | 0.36749
3525 | 4.355 | 1 | 365 | 4.9581 | 0.93565 | 5 | 0.89379
3801 | 5.36 | 1 | 365 | 6.1023 | 0.38233 | 6 | 0.48466
3240 | 4.9 | 1 | 365 | 5.5786 | 0.80475 | 6 | 0.38336
6585 | 7.705 | 1 | 365 | 8.7721 | 0.42461 | 9 | 0.1967
4460 | 6 | 1 | 365 | 6.831 | 0.57724 | 7 | 0.4082
5514 | 4.95 | 1 | 365 | 5.6355 | 0.97622 | 6 | 0.61177
2634 | 6.25 | 1 | 365 | 7.1156 | 0.43462 | 7 | 0.55021
2620 | 5 | 1 | 365 | 5.6925 | 0.1477 | 5 | 0.84017
3437 | 6.365 | 1 | 365 | 7.2465 | 0.82902 | 8 | 0.075534
952 | 6.5 | 1 | 365 | 7.4002 | 0.29201 | 7 | 0.69222
8913 | 7.02 | 1 | 365 | 7.9922 | 0.075371 | 8 | 0.067596
4414 | 8.75 | 1 | 365 | 9.9618 | 0.008475 | 9 | 0.97029
884 | 5.886 | 1 | 365 | 6.7012 | 0.18627 | 6 | 0.88745
6126 | 5.36 | 1 | 365 | 6.1023 | 0.38233 | 6 | 0.48466
1552 | 2.5 | 1 | 365 | 2.8462 | 0.57385 | 3 | 0.42008
6171 | 6.48 | 1 | 365 | 7.3774 | 0.22342 | 7 | 0.60086
1751 | 4.25 | 1 | 365 | 4.8386 | 0.57554 | 5 | 0.41414
2357 | 6.6 | 1 | 365 | 7.5141 | 0.63496 | 8 | 0.14902
2553 | 6 | 1 | 365 | 6.831 | 0.57724 | 7 | 0.4082
12421 | 5.1 | 1 | 365 | 5.8063 | 0.49065 | 6 | 0.29697
12570 | 6.875 | 1 | 365 | 7.8271 | 0.57809 | 8 | 0.40523
2094 | 7 | 1 | 365 | 7.9695 | 0.00678 | 7 | 0.97624
4153 | 14.07 | 1 | 365 | 16.0186 | 0.25363 | 16 | 0.27223
6504 | 4.59 | 1 | 365 | 5.2257 | 0.74159 | 5 | 0.96727
3308 | 7 | 1 | 365 | 7.9695 | 0.00678 | 7 | 0.97624
2110 | 4.95 | 1 | 365 | 5.6355 | 0.97622 | 6 | 0.61177
2964 | 7.5 | 1 | 365 | 8.5387 | 0.72155 | 9 | 0.26025
1245 | 7 | 1 | 365 | 7.9695 | 0.00678 | 7 | 0.97624
2293 | 6.75 | 1 | 365 | 7.6848 | 0.1494 | 7 | 0.83423
3793 | 4.9 | 1 | 365 | 5.5786 | 0.80475 | 6 | 0.38336
3850 | 3.35 | 1 | 365 | 3.814 | 0.48896 | 4 | 0.30291
6373 | 13.44 | 1 | 365 | 15.3014 | 0.093018 | 15 | 0.39437
6480 | 4.05 | 1 | 365 | 4.6109 | 0.88964 | 5 | 0.50054
2949 | 3.35 | 1 | 365 | 3.814 | 0.48896 | 4 | 0.30291
3103 | 6.7 | 1 | 365 | 7.6279 | 0.97792 | 8 | 0.60583
3057 | 4.02 | 1 | 365 | 4.5767 | 0.78675 | 5 | 0.3635
6386 | 6.03 | 1 | 365 | 6.8651 | 0.68013 | 7 | 0.54524
5441 | 3.92 | 1 | 365 | 4.4629 | 0.4438 | 4 | 0.90669
2550 | 8.25 | 1 | 365 | 9.3926 | 0.29371 | 9 | 0.68628
16254 | 5.13 | 1 | 365 | 5.8405 | 0.59354 | 6 | 0.43401
3104 | 5.695 | 1 | 365 | 6.4837 | 0.53123 | 7 | 0.014951
6479 | 8.1 | 1 | 365 | 9.2218 | 0.77927 | 10 | 0.0010722
13050 | 5 | 1 | 365 | 5.6925 | 0.37924 | 6 | 0.071708
4391 | 6.86 | 1 | 365 | 7.8101 | 0.52664 | 8 | 0.33671
16942 | 5.1 | 1 | 365 | 5.8063 | 0.49065 | 6 | 0.29697
6262 | 8.91 | 1 | 365 | 10.144 | 0.5572 | 10 | 0.70118
3837 | 4.69 | 1 | 365 | 5.3395 | 0.084543 | 5 | 0.42408
5118 | 5.695 | 1 | 365 | 6.4837 | 0.53123 | 7 | 0.014951
6297 | 13.005 | 1 | 365 | 14.8061 | 0.60117 | 15 | 0.40728
980 | 9.75 | 1 | 365 | 11.1003 | 0.43801 | 11 | 0.53833
4154 | 4 | 1 | 365 | 4.554 | 0.71816 | 5 | 0.27213
3407 | 3.43 | 1 | 365 | 3.905 | 0.76332 | 4 | 0.66836
2666 | 10.53 | 1 | 365 | 11.9883 | 0.11306 | 12 | 0.10139
1430 | 3.35 | 1 | 365 | 3.814 | 0.48896 | 4 | 0.30291
7661 | 11.66 | 1 | 365 | 13.2748 | 0.98844 | 14 | 0.26327
3106 | 4.69 | 1 | 365 | 5.3395 | 0.084543 | 5 | 0.42408
3181 | 5.88 | 1 | 365 | 6.6943 | 0.1657 | 6 | 0.86004
2252 | 6 | 1 | 365 | 6.831 | 0.57724 | 7 | 0.4082
3178 | 4.9 | 1 | 365 | 5.5786 | 0.80475 | 6 | 0.38336
2945 | 6.03 | 1 | 365 | 6.8651 | 0.68013 | 7 | 0.54524
3405 | 3.35 | 1 | 365 | 3.814 | 0.48896 | 4 | 0.30291
5450 | 10 | 1 | 365 | 11.3849 | 0.2954 | 11 | 0.68034
3162 | 12.5 | 1 | 365 | 14.2312 | 0.86925 | 15 | 0.10042
7955 | 9.18 | 1 | 365 | 10.4514 | 0.48318 | 10 | 0.93455
5278 | 4.95 | 1 | 365 | 5.6355 | 0.97622 | 6 | 0.61177
2370 | 5.25 | 1 | 365 | 5.9771 | 0.005085 | 5 | 0.98218
3433 | 3 | 1 | 365 | 3.4155 | 0.28862 | 3 | 0.7041
10874 | 6.7 | 1 | 365 | 7.6279 | 0.97792 | 8 | 0.60583
3958 | 8.68 | 1 | 365 | 9.8821 | 0.76841 | 10 | 0.65053
24049 | 5.7 | 1 | 365 | 6.4894 | 0.54838 | 7 | 0.037792
2179 | 4.5 | 1 | 365 | 5.1232 | 0.43293 | 5 | 0.55615
52671 | 6.44 | 1 | 365 | 7.3319 | 0.086238 | 7 | 0.41814
3524 | 10.05 | 1 | 365 | 11.4419 | 0.46688 | 11 | 0.90874
6442 | 11 | 1 | 365 | 12.5234 | 0.72494 | 13 | 0.24837
2593 | 12.925 | 1 | 365 | 14.715 | 0.3268 | 15 | 0.041834
2021 | 11.5 | 1 | 365 | 13.0927 | 0.43971 | 13 | 0.53239
2625 | 5.232 | 1 | 365 | 5.9566 | 0.94335 | 6 | 0.89995
2960 | 5.695 | 1 | 365 | 6.4837 | 0.53123 | 7 | 0.014951
1305 | 2.5 | 1 | 365 | 2.8462 | 0.57385 | 3 | 0.42008
4287 | 4.9 | 1 | 365 | 5.5786 | 0.80475 | 6 | 0.38336
17075 | 4.75 | 1 | 365 | 5.4078 | 0.29031 | 5 | 0.69816
989 | 6.25 | 1 | 365 | 7.1156 | 0.43462 | 7 | 0.55021
2822 | 4.77 | 1 | 365 | 5.4306 | 0.35891 | 5 | 0.78952
1318 | 4.5 | 1 | 365 | 5.1232 | 0.43293 | 5 | 0.55615
1874 | 5.025 | 1 | 365 | 5.7209 | 0.23344 | 5 | 0.95437
1990 | 6.05 | 1 | 365 | 6.8879 | 0.74872 | 7 | 0.6366
3062 | 9.805 | 1 | 365 | 11.1629 | 0.62664 | 11 | 0.78957
1617 | 4 | 1 | 365 | 4.554 | 0.71816 | 5 | 0.27213
5608 | 12.5 | 1 | 365 | 14.2312 | 0.86925 | 15 | 0.10042
860 | 2.5 | 1 | 365 | 2.8462 | 0.57385 | 3 | 0.42008
1254 | 6.5 | 1 | 365 | 7.4002 | 0.29201 | 7 | 0.69222
4016 | 3.35 | 1 | 365 | 3.814 | 0.48896 | 4 | 0.30291
3414 | 6.125 | 1 | 365 | 6.9733 | 0.0059325 | 6 | 0.97921
6134 | 9.715 | 1 | 365 | 11.0605 | 0.31798 | 11 | 0.37845
2689 | 7.848 | 1 | 365 | 8.9349 | 0.91503 | 9 | 0.84993
2826 | 5.39 | 1 | 365 | 6.1365 | 0.48522 | 6 | 0.6217
2621 | 5.865 | 1 | 365 | 6.6773 | 0.11425 | 6 | 0.79152
6151 | 5.4 | 1 | 365 | 6.1479 | 0.51952 | 6 | 0.66738
6506 | 5 | 1 | 365 | 5.6925 | 0.1477 | 5 | 0.84017
882 | 12.099 | 1 | 365 | 13.7746 | 0.494 | 14 | 0.26864
936 | 2.25 | 1 | 365 | 2.5616 | 0.71646 | 3 | 0.27808
4155 | 8.75 | 1 | 365 | 9.9618 | 0.008475 | 9 | 0.97029
52220 | 4.95 | 1 | 365 | 5.6355 | 0.97622 | 6 | 0.61177
2515 | 7.5 | 1 | 365 | 8.5387 | 0.72155 | 9 | 0.26025
6538 | 3.185 | 1 | 365 | 3.6261 | 0.92308 | 4 | 0.54919
2368 | 5.5 | 1 | 365 | 6.2617 | 0.86247 | 7 | 0.12418
6197 | 3.78 | 1 | 365 | 4.3035 | 0.96366 | 5 | 0.26717
6751 | 9 | 1 | 365 | 10.2464 | 0.86586 | 11 | 0.1123
4570 | 2.94 | 1 | 365 | 3.3472 | 0.082848 | 3 | 0.43002
4275 | 6.86 | 1 | 365 | 7.8101 | 0.52664 | 8 | 0.33671
1501 | 6 | 1 | 365 | 6.831 | 0.57724 | 7 | 0.4082
3550 | 5.5 | 1 | 365 | 6.2617 | 0.86247 | 7 | 0.12418
6196 | 4.05 | 1 | 365 | 4.6109 | 0.88964 | 5 | 0.50054
2088 | 8.829 | 1 | 365 | 10.0518 | 0.27941 | 10 | 0.33117
1458 | 6.25 | 1 | 365 | 7.1156 | 0.43462 | 7 | 0.55021
1320 | 6.625 | 1 | 365 | 7.5425 | 0.7207 | 8 | 0.26322
2285 | 5.25 | 1 | 365 | 5.9771 | 0.005085 | 5 | 0.98218
6142 | 6.21 | 1 | 365 | 7.07 | 0.29744 | 7 | 0.36749
6389 | 4.59 | 1 | 365 | 5.2257 | 0.74159 | 5 | 0.96727
1018 | 5.75 | 1 | 365 | 6.5463 | 0.71985 | 7 | 0.26619
17211 | 6.6 | 1 | 365 | 7.5141 | 0.63496 | 8 | 0.14902
16239 | 7.56 | 1 | 365 | 8.607 | 0.92732 | 9 | 0.53433
6441 | 6.12 | 1 | 365 | 6.9676 | 0.98878 | 7 | 0.95637
4048 | 2.5 | 1 | 365 | 2.8462 | 0.57385 | 3 | 0.42008
981 | 9.5 | 1 | 365 | 10.8157 | 0.58063 | 11 | 0.39632
4709 | 6.63 | 1 | 365 | 7.5482 | 0.73785 | 8 | 0.28606
67840 | 5 | 1 | 365 | 5.6925 | 0.1477 | 5 | 0.84017
2840 | 4.5 | 1 | 365 | 5.1232 | 0.43293 | 5 | 0.55615
2262 | 8.28 | 1 | 365 | 9.4267 | 0.39659 | 9 | 0.82332
4575 | 9.35 | 1 | 365 | 10.6449 | 0.066199 | 10 | 0.71111
6361 | 4.59 | 1 | 365 | 5.2257 | 0.74159 | 5 | 0.96727
4789 | 6.24 | 1 | 365 | 7.1042 | 0.40033 | 7 | 0.50453
1835 | 3.75 | 1 | 365 | 4.2694 | 0.86078 | 5 | 0.13013
2591 | 9.9 | 1 | 365 | 11.2711 | 0.95245 | 12 | 0.22353
861 | 11.25 | 1 | 365 | 12.8081 | 0.58232 | 13 | 0.39038
1324 | 10.35 | 1 | 365 | 11.7834 | 0.49574 | 12 | 0.27915
872 | 4 | 1 | 365 | 4.554 | 0.71816 | 5 | 0.27213
3422 | 4.165 | 1 | 365 | 4.7418 | 0.28403 | 5 | 0.02586
3241 | 4.25 | 1 | 365 | 4.8386 | 0.57554 | 5 | 0.41414
1860 | 3.5 | 1 | 365 | 3.9847 | 0.00339 | 3 | 0.98812
2041 | 11.445 | 1 | 365 | 13.0301 | 0.25109 | 13 | 0.28114
3949 | 13.52 | 1 | 365 | 15.3924 | 0.36738 | 15 | 0.75981
2196 | 5.25 | 1 | 365 | 5.9771 | 0.005085 | 5 | 0.98218
19276 | 8.1 | 1 | 365 | 9.2218 | 0.77927 | 10 | 0.0010722
940 | 7 | 1 | 365 | 7.9695 | 0.00678 | 7 | 0.97624
1794 | 7.848 | 1 | 365 | 8.9349 | 0.91503 | 9 | 0.84993
2132 | 5.75 | 1 | 365 | 6.5463 | 0.71985 | 7 | 0.26619
1533 | 7.8 | 1 | 365 | 8.8803 | 0.75041 | 9 | 0.63066
4228 | 5.25 | 1 | 365 | 5.9771 | 0.005085 | 5 | 0.98218
4250 | 5.75 | 1 | 365 | 6.5463 | 0.71985 | 7 | 0.26619
982 | 6.75 | 1 | 365 | 7.6848 | 0.1494 | 7 | 0.83423
6235 | 7.56 | 1 | 365 | 8.607 | 0.92732 | 9 | 0.53433
1808 | 5.695 | 1 | 365 | 6.4837 | 0.53123 | 7 | 0.014951
46757 | 7 | 1 | 365 | 7.9695 | 0.00678 | 7 | 0.97624
3547 | 5.695 | 1 | 365 | 6.4837 | 0.53123 | 7 | 0.014951
2025 | 6.9 | 1 | 365 | 7.8556 | 0.66383 | 8 | 0.51943
2265 | 4.4 | 1 | 365 | 5.0094 | 0.089976 | 5 | 0.099348
2071 | 9 | 1 | 365 | 10.2464 | 0.86586 | 11 | 0.1123
2735 | 5 | 1 | 365 | 5.6925 | 0.1477 | 5 | 0.84017
4484 | 3.35 | 1 | 365 | 3.814 | 0.48896 | 4 | 0.30291
2149 | 3.75 | 1 | 365 | 4.2694 | 0.86078 | 5 | 0.13013
2164 | 4.32 | 1 | 365 | 4.9183 | 0.81561 | 5 | 0.73391
2692 | 5.94 | 1 | 365 | 6.7627 | 0.37147 | 7 | 0.13412
1777 | 6.7 | 1 | 365 | 7.6279 | 0.97792 | 8 | 0.60583
1365 | 5 | 1 | 365 | 5.6925 | 0.1477 | 5 | 0.84017
3008 | 9.81 | 1 | 365 | 11.1686 | 0.64379 | 11 | 0.81241
6265 | 5.25 | 1 | 365 | 5.9771 | 0.005085 | 5 | 0.98218
881 | 6.54 | 1 | 365 | 7.4457 | 0.42919 | 7 | 0.87494
1307 | 7 | 1 | 365 | 7.9695 | 0.00678 | 7 | 0.97624
1496 | 4 | 1 | 365 | 4.554 | 0.71816 | 5 | 0.27213
2314 | 4.25 | 1 | 365 | 4.8386 | 0.57554 | 5 | 0.41414
946 | 4.75 | 1 | 365 | 5.4078 | 0.29031 | 5 | 0.69816
6675 | 9 | 1 | 365 | 10.2464 | 0.86586 | 11 | 0.1123
3420 | 5.025 | 1 | 365 | 5.7209 | 0.23344 | 5 | 0.95437
2767 | 3.25 | 1 | 365 | 3.7001 | 0.146 | 3 | 0.84611
1315 | 7.84 | 1 | 365 | 8.9258 | 0.88759 | 9 | 0.81338
4713 | 4.86 | 1 | 365 | 5.5331 | 0.66756 | 6 | 0.20064
3271 | 9.38 | 1 | 365 | 10.6791 | 0.16909 | 10 | 0.84816
3959 | 2.695 | 1 | 365 | 3.0682 | 0.24261 | 3 | 0.31085
914 | 6.25 | 1 | 365 | 7.1156 | 0.43462 | 7 | 0.55021
1409 | 4.25 | 1 | 365 | 4.8386 | 0.57554 | 5 | 0.41414
1426 | 4.69 | 1 | 365 | 5.3395 | 0.084543 | 5 | 0.42408
3488 | 4.32 | 1 | 365 | 4.9183 | 0.81561 | 5 | 0.73391
3231 | 9.75 | 1 | 365 | 11.1003 | 0.43801 | 11 | 0.53833
3672 | 7 | 1 | 365 | 7.9695 | 0.00678 | 7 | 0.97624
3579 | 8.06 | 1 | 365 | 9.1763 | 0.64209 | 9 | 0.81835
6317 | 8.64 | 1 | 365 | 9.8366 | 0.63123 | 10 | 0.46781
6414 | 4.59 | 1 | 365 | 5.2257 | 0.74159 | 5 | 0.96727
4040 | 8 | 1 | 365 | 9.1079 | 0.43632 | 9 | 0.54427
1494 | 3.5 | 1 | 365 | 3.9847 | 0.00339 | 3 | 0.98812
3392 | 8 | 1 | 365 | 9.1079 | 0.43632 | 9 | 0.54427
1104 | 5.25 | 1 | 365 | 5.9771 | 0.005085 | 5 | 0.98218
3826 | 7.75 | 1 | 365 | 8.8233 | 0.57893 | 9 | 0.40226
3956 | 4.5 | 1 | 365 | 5.1232 | 0.43293 | 5 | 0.55615
3375 | 5.865 | 1 | 365 | 6.6773 | 0.11425 | 6 | 0.79152
2688 | 9.35 | 1 | 365 | 10.6449 | 0.066199 | 10 | 0.71111
6356 | 5.4 | 1 | 365 | 6.1479 | 0.51952 | 6 | 0.66738
6165 | 3.51 | 1 | 365 | 3.9961 | 0.037685 | 4 | 0.033798
6146 | 6.5 | 1 | 365 | 7.4002 | 0.29201 | 7 | 0.69222
2335 | 6.71 | 1 | 365 | 7.6393 | 0.012213 | 7 | 0.65151
6520 | 3.25 | 1 | 365 | 3.7001 | 0.146 | 3 | 0.84611
6140 | 6.5 | 1 | 365 | 7.4002 | 0.29201 | 7 | 0.69222
3736 | 6.1 | 1 | 365 | 6.9448 | 0.92019 | 7 | 0.865
6499 | 9.72 | 1 | 365 | 11.0662 | 0.33513 | 11 | 0.40129
6390 | 7.29 | 1 | 365 | 8.2996 | 0.0013466 | 8 | 0.30096
4167 | 8.5 | 1 | 365 | 9.6772 | 0.15109 | 9 | 0.82829
3675 | 5.635 | 1 | 365 | 6.4154 | 0.32546 | 6 | 0.74087
8073 | 3.25 | 1 | 365 | 3.7001 | 0.146 | 3 | 0.84611
4159 | 7.8 | 1 | 365 | 8.8803 | 0.75041 | 9 | 0.63066
6494 | 9.18 | 1 | 365 | 10.4514 | 0.48318 | 10 | 0.93455
6482 | 8.16 | 1 | 365 | 9.2901 | 0.98505 | 10 | 0.27515
2827 | 7.15 | 1 | 365 | 8.1402 | 0.52121 | 8 | 0.66144
4221 | 7 | 1 | 365 | 7.9695 | 0.00678 | 7 | 0.97624
9128 | 11.6 | 1 | 365 | 13.2065 | 0.78266 | 13 | 0.98919
12821 | 6.9 | 1 | 365 | 7.8556 | 0.66383 | 8 | 0.51943
4394 | 4.68 | 1 | 365 | 5.3282 | 0.050247 | 5 | 0.3784
2070 | 6.325 | 1 | 365 | 7.201 | 0.69184 | 7 | 0.89281
2707 | 6.05 | 1 | 365 | 6.8879 | 0.74872 | 7 | 0.6366
2307 | 9.54 | 1 | 365 | 10.8612 | 0.71781 | 11 | 0.57904
2518 | 5 | 1 | 365 | 5.6925 | 0.1477 | 5 | 0.84017
4174 | 4.8 | 1 | 365 | 5.4648 | 0.46179 | 5 | 0.92656
4197 | 5.4 | 1 | 365 | 6.1479 | 0.51952 | 6 | 0.66738
1047 | 5.13 | 1 | 365 | 5.8405 | 0.59354 | 6 | 0.43401
1384 | 6.63 | 1 | 365 | 7.5482 | 0.73785 | 8 | 0.28606
1373 | 4.25 | 1 | 365 | 4.8386 | 0.57554 | 5 | 0.41414
6193 | 9.18 | 1 | 365 | 10.4514 | 0.48318 | 10 | 0.93455
2585 | 10.05 | 1 | 365 | 11.4419 | 0.46688 | 11 | 0.90874
2315 | 5.5 | 1 | 365 | 6.2617 | 0.86247 | 7 | 0.12418
4660 | 3.924 | 1 | 365 | 4.4674 | 0.45751 | 4 | 0.92496
2861 | 6.05 | 1 | 365 | 6.8879 | 0.74872 | 7 | 0.6366
5415 | 3.5 | 1 | 365 | 3.9847 | 0.00339 | 3 | 0.98812
20945 | 4.95 | 1 | 365 | 5.6355 | 0.97622 | 6 | 0.61177
4860 | 6.7 | 1 | 365 | 7.6279 | 0.97792 | 8 | 0.60583
3458 | 12.753 | 1 | 365 | 14.5192 | 0.73692 | 15 | 0.25613
5289 | 4.25 | 1 | 365 | 4.8386 | 0.57554 | 5 | 0.41414
32121 | 5.355 | 1 | 365 | 6.0966 | 0.36519 | 6 | 0.46182
9248 | 6.375 | 1 | 365 | 7.2579 | 0.86332 | 8 | 0.12121
2440 | 11.75 | 1 | 365 | 13.3773 | 0.29709 | 13 | 0.67439
8892 | 8.25 | 1 | 365 | 9.3926 | 0.29371 | 9 | 0.68628
3425 | 5.36 | 1 | 365 | 6.1023 | 0.38233 | 6 | 0.48466
3424 | 5.39 | 1 | 365 | 6.1365 | 0.48522 | 6 | 0.6217
3295 | 14.85 | 1 | 365 | 16.9066 | 0.92867 | 17 | 0.8353
6341 | 10.72 | 1 | 365 | 12.2047 | 0.76467 | 12 | 0.96932
3398 | 6.5 | 1 | 365 | 7.4002 | 0.29201 | 7 | 0.69222
3277 | 4.5 | 1 | 365 | 5.1232 | 0.43293 | 5 | 0.55615
4132 | 5 | 1 | 365 | 5.6925 | 0.1477 | 5 | 0.84017
4017 | 5.36 | 1 | 365 | 6.1023 | 0.38233 | 6 | 0.48466
5416 | 2.75 | 1 | 365 | 3.1309 | 0.43124 | 3 | 0.56209
5128 | 4.8 | 1 | 365 | 5.4648 | 0.46179 | 5 | 0.92656
2994 | 4.25 | 1 | 365 | 4.8386 | 0.57554 | 5 | 0.41414
6335 | 6.365 | 1 | 365 | 7.2465 | 0.82902 | 8 | 0.075534
5744 | 6.75 | 1 | 365 | 7.6848 | 0.1494 | 7 | 0.83423
4071 | 4.68 | 1 | 365 | 5.3282 | 0.050247 | 5 | 0.3784
3671 | 6 | 1 | 365 | 6.831 | 0.57724 | 7 | 0.4082
34807 | 4.48 | 1 | 365 | 5.1005 | 0.36434 | 5 | 0.46479
2187 | 4.5 | 1 | 365 | 5.1232 | 0.43293 | 5 | 0.55615
3471 | 10.791 | 1 | 365 | 12.2855 | 0.0081661 | 12 | 0.29365
3536 | 6.03 | 1 | 365 | 6.8651 | 0.68013 | 7 | 0.54524
6433 | 4.59 | 1 | 365 | 5.2257 | 0.74159 | 5 | 0.96727
6324 | 5.145 | 1 | 365 | 5.8575 | 0.64498 | 6 | 0.50253
2428 | 5.886 | 1 | 365 | 6.7012 | 0.18627 | 6 | 0.88745
6385 | 7.83 | 1 | 365 | 8.9144 | 0.8533 | 9 | 0.7677
2113 | 6.75 | 1 | 365 | 7.6848 | 0.1494 | 7 | 0.83423
2699 | 5 | 1 | 365 | 5.6925 | 0.1477 | 5 | 0.84017
5403 | 8.04 | 1 | 365 | 9.1535 | 0.5735 | 9 | 0.72699
3011 | 5.5 | 1 | 365 | 6.2617 | 0.86247 | 7 | 0.12418
4305 | 7.84 | 1 | 365 | 8.9258 | 0.88759 | 9 | 0.81338
4508 | 8.71 | 1 | 365 | 9.9163 | 0.87129 | 10 | 0.78757
22070 | 6 | 1 | 365 | 6.831 | 0.57724 | 7 | 0.4082
3864 | 4.5 | 1 | 365 | 5.1232 | 0.43293 | 5 | 0.55615
4543 | 3.75 | 1 | 365 | 4.2694 | 0.86078 | 5 | 0.13013
2354 | 5 | 1 | 365 | 5.6925 | 0.1477 | 5 | 0.84017
3340 | 4.8 | 1 | 365 | 5.4648 | 0.46179 | 5 | 0.92656
5010 | 5.88 | 1 | 365 | 6.6943 | 0.1657 | 6 | 0.86004
5439 | 5.695 | 1 | 365 | 6.4837 | 0.53123 | 7 | 0.014951
3297 | 3.75 | 1 | 365 | 4.2694 | 0.86078 | 5 | 0.13013
9802 | 4.41 | 1 | 365 | 5.0208 | 0.12427 | 5 | 0.14503
4450 | 8.04 | 1 | 365 | 9.1535 | 0.5735 | 9 | 0.72699
5040 | 6.867 | 1 | 365 | 7.818 | 0.55065 | 8 | 0.36869
2366 | 13.455 | 1 | 365 | 15.3184 | 0.14446 | 15 | 0.46289
3456 | 6.03 | 1 | 365 | 6.8651 | 0.68013 | 7 | 0.54524
1319 | 2.5 | 1 | 365 | 2.8462 | 0.57385 | 3 | 0.42008
3284 | 11.055 | 1 | 365 | 12.586 | 0.91356 | 13 | 0.49961
4714 | 9.38 | 1 | 365 | 10.6791 | 0.16909 | 10 | 0.84816
7238 | 5.88 | 1 | 365 | 6.6943 | 0.1657 | 6 | 0.86004
2664 | 8.25 | 1 | 365 | 9.3926 | 0.29371 | 9 | 0.68628
4864 | 5.025 | 1 | 365 | 5.7209 | 0.23344 | 5 | 0.95437
6625 | 12.75 | 1 | 365 | 14.5158 | 0.72663 | 15 | 0.24243
4102 | 9.075 | 1 | 365 | 10.3318 | 0.12308 | 10 | 0.4549
12153 | 5.4 | 1 | 365 | 6.1479 | 0.51952 | 6 | 0.66738
7981 | 4.4 | 1 | 365 | 5.0094 | 0.089976 | 5 | 0.099348
2940 | 9.54 | 1 | 365 | 10.8612 | 0.71781 | 11 | 0.57904
16348 | 6 | 1 | 365 | 6.831 | 0.57724 | 7 | 0.4082
2027 | 10.2 | 1 | 365 | 11.6126 | 0.98131 | 12 | 0.59394
1308 | 4 | 1 | 365 | 4.554 | 0.71816 | 5 | 0.27213
4069 | 3 | 1 | 365 | 3.4155 | 0.28862 | 3 | 0.7041
3066 | 7.15 | 1 | 365 | 8.1402 | 0.52121 | 8 | 0.66144
6113 | 5.232 | 1 | 365 | 5.9566 | 0.94335 | 6 | 0.89995
2792 | 8.28 | 1 | 365 | 9.4267 | 0.39659 | 9 | 0.82332
15070 | 6.5 | 1 | 365 | 7.4002 | 0.29201 | 7 | 0.69222
11063 | 5.025 | 1 | 365 | 5.7209 | 0.23344 | 5 | 0.95437
6353 | 6.86 | 1 | 365 | 7.8101 | 0.52664 | 8 | 0.33671
2413 | 3.5 | 1 | 365 | 3.9847 | 0.00339 | 3 | 0.98812
3402 | 5.025 | 1 | 365 | 5.7209 | 0.23344 | 5 | 0.95437
6159 | 7.29 | 1 | 365 | 8.2996 | 0.0013466 | 8 | 0.30096
4637 | 3.78 | 1 | 365 | 4.3035 | 0.96366 | 5 | 0.26717
37538 | 6.75 | 1 | 365 | 7.6848 | 0.1494 | 7 | 0.83423
18637 | 14.95 | 1 | 365 | 17.0205 | 0.27162 | 17 | 0.2921
3884 | 7.245 | 1 | 365 | 8.2484 | 0.84702 | 9 | 0.095403
4488 | 9.18 | 1 | 365 | 10.4514 | 0.48318 | 10 | 0.93455
10806 | 13.2 | 1 | 365 | 15.0281 | 0.26993 | 15 | 0.29804
3423 | 8.375 | 1 | 365 | 9.5349 | 0.7224 | 10 | 0.25728
52062 | 5 | 1 | 365 | 5.6925 | 0.1477 | 5 | 0.84017
7243 | 3.27 | 1 | 365 | 3.7229 | 0.2146 | 3 | 0.93747
10963 | 4.75 | 1 | 365 | 5.4078 | 0.29031 | 5 | 0.69816
3472 | 4.251 | 1 | 365 | 4.8397 | 0.57897 | 5 | 0.41871
11289 | 11.78 | 1 | 365 | 13.4115 | 0.39998 | 13 | 0.81144
11292 | 5.775 | 1 | 365 | 6.5748 | 0.80559 | 7 | 0.38039
5474 | 6.05 | 1 | 365 | 6.8879 | 0.74872 | 7 | 0.6366
3643 | 3.6 | 1 | 365 | 4.0986 | 0.34634 | 4 | 0.44492
4420 | 6.24 | 1 | 365 | 7.1042 | 0.40033 | 7 | 0.50453
3381 | 6 | 1 | 365 | 6.831 | 0.57724 | 7 | 0.4082
6923 | 12 | 1 | 365 | 13.6619 | 0.15448 | 13 | 0.8164
3457 | 5.75 | 1 | 365 | 6.5463 | 0.71985 | 7 | 0.26619
3450 | 3.315 | 1 | 365 | 3.7741 | 0.36893 | 4 | 0.14303
6856 | 4.69 | 1 | 365 | 5.3395 | 0.084543 | 5 | 0.42408
5007 | 6.375 | 1 | 365 | 7.2579 | 0.86332 | 8 | 0.12121
4381 | 7.15 | 1 | 365 | 8.1402 | 0.52121 | 8 | 0.66144
3155 | 7.14 | 1 | 365 | 8.1288 | 0.48692 | 8 | 0.61576
3852 | 3 | 1 | 365 | 3.4155 | 0.28862 | 3 | 0.7041
6656 | 3.06 | 1 | 365 | 3.4838 | 0.49439 | 3 | 0.97818
4568 | 6.615 | 1 | 365 | 7.5311 | 0.68641 | 8 | 0.21754
10801 | 7.29 | 1 | 365 | 8.2996 | 0.0013466 | 8 | 0.30096
2670 | 4.77 | 1 | 365 | 5.4306 | 0.35891 | 5 | 0.78952
2358 | 9.35 | 1 | 365 | 10.6449 | 0.066199 | 10 | 0.71111
52795 | 6 | 1 | 365 | 6.831 | 0.57724 | 7 | 0.4082
34121 | 12 | 1 | 365 | 13.6619 | 0.15448 | 13 | 0.8164
10438 | 6 | 1 | 365 | 6.831 | 0.57724 | 7 | 0.4082
6082 | 5.2 | 1 | 365 | 5.9202 | 0.83361 | 6 | 0.75377
2667 | 12.24 | 1 | 365 | 13.9352 | 0.97757 | 14 | 0.91273
3331 | 5.6 | 1 | 365 | 6.3756 | 0.20542 | 6 | 0.58099
2839 | 7.2 | 1 | 365 | 8.1972 | 0.69269 | 8 | 0.88984
4646 | 9.9 | 1 | 365 | 11.2711 | 0.95245 | 12 | 0.22353
15206 | 11.88 | 1 | 365 | 13.5253 | 0.74294 | 14 | 0.26824
12241 | 7.02 | 1 | 365 | 7.9922 | 0.075371 | 8 | 0.067596
3254 | 6.625 | 1 | 365 | 7.5425 | 0.7207 | 8 | 0.26322
3604 | 8.25 | 1 | 365 | 9.3926 | 0.29371 | 9 | 0.68628
10432 | 9 | 1 | 365 | 10.2464 | 0.86586 | 11 | 0.1123
6628 | 4.578 | 1 | 365 | 5.212 | 0.70043 | 5 | 0.91246
4291 | 7.15 | 1 | 365 | 8.1402 | 0.52121 | 8 | 0.66144
2821 | 3.77 | 1 | 365 | 4.2921 | 0.92937 | 5 | 0.22149
5499 | 7.7 | 1 | 365 | 8.7664 | 0.40746 | 9 | 0.17386
4189 | 8.1 | 1 | 365 | 9.2218 | 0.77927 | 10 | 0.0010722
10441 | 4.5 | 1 | 365 | 5.1232 | 0.43293 | 5 | 0.55615
7782 | 7.25 | 1 | 365 | 8.2541 | 0.86416 | 9 | 0.11824
4170 | 3.5 | 1 | 365 | 3.9847 | 0.00339 | 3 | 0.98812
4640 | 4.5 | 1 | 365 | 5.1232 | 0.43293 | 5 | 0.55615
16287 | 5.1 | 1 | 365 | 5.8063 | 0.49065 | 6 | 0.29697
5468 | 7.02 | 1 | 365 | 7.9922 | 0.075371 | 8 | 0.067596
5279 | 5.88 | 1 | 365 | 6.6943 | 0.1657 | 6 | 0.86004
4822 | 6.615 | 1 | 365 | 7.5311 | 0.68641 | 8 | 0.21754
3935 | 3.57 | 1 | 365 | 4.0644 | 0.24346 | 4 | 0.30788
11001 | 4.69 | 1 | 365 | 5.3395 | 0.084543 | 5 | 0.42408
8688 | 3.85 | 1 | 365 | 4.3832 | 0.20373 | 4 | 0.58693
1850 | 5.25 | 1 | 365 | 5.9771 | 0.005085 | 5 | 0.98218
3122 | 7 | 1 | 365 | 7.9695 | 0.00678 | 7 | 0.97624
2996 | 7.7 | 1 | 365 | 8.7664 | 0.40746 | 9 | 0.17386
3859 | 6 | 1 | 365 | 6.831 | 0.57724 | 7 | 0.4082
20789 | 9 | 1 | 365 | 10.2464 | 0.86586 | 11 | 0.1123
3963 | 8.91 | 1 | 365 | 10.144 | 0.5572 | 10 | 0.70118
5498 | 2.805 | 1 | 365 | 3.1935 | 0.61986 | 3 | 0.81333
6234 | 5.94 | 1 | 365 | 6.7627 | 0.37147 | 7 | 0.13412
4708 | 5.5 | 1 | 365 | 6.2617 | 0.86247 | 7 | 0.12418
10722 | 7.14 | 1 | 365 | 8.1288 | 0.48692 | 8 | 0.61576
4237 | 6.63 | 1 | 365 | 7.5482 | 0.73785 | 8 | 0.28606
3545 | 6.3 | 1 | 365 | 7.1725 | 0.6061 | 7 | 0.77861
3432 | 4.02 | 1 | 365 | 4.5767 | 0.78675 | 5 | 0.3635
3965 | 9.35 | 1 | 365 | 10.6449 | 0.066199 | 10 | 0.71111
41182 | 7.28 | 1 | 365 | 8.2882 | 0.96705 | 9 | 0.25528
2905 | 5.75 | 1 | 365 | 6.5463 | 0.71985 | 7 | 0.26619
18471 | 8.04 | 1 | 365 | 9.1535 | 0.5735 | 9 | 0.72699
7305 | 4.59 | 1 | 365 | 5.2257 | 0.74159 | 5 | 0.96727
5617 | 10.791 | 1 | 365 | 12.2855 | 0.0081661 | 12 | 0.29365
9767 | 6.25 | 1 | 365 | 7.1156 | 0.43462 | 7 | 0.55021
3558 | 5.88 | 1 | 365 | 6.6943 | 0.1657 | 6 | 0.86004
5938 | 10.25 | 1 | 365 | 11.6696 | 0.15278 | 11 | 0.82234
2571 | 5.75 | 1 | 365 | 6.5463 | 0.71985 | 7 | 0.26619
1498 | 10.8 | 1 | 365 | 12.2957 | 0.039032 | 12 | 0.33476
17470 | 2.2 | 1 | 365 | 2.5047 | 0.54499 | 3 | 0.049674
6149 | 6.75 | 1 | 365 | 7.6848 | 0.1494 | 7 | 0.83423
3685 | 6.12 | 1 | 365 | 6.9676 | 0.98878 | 7 | 0.95637
3655 | 13.26 | 1 | 365 | 15.0964 | 0.4757 | 15 | 0.57213
5111 | 3.025 | 1 | 365 | 3.4439 | 0.37436 | 3 | 0.8183
1959 | 9.75 | 1 | 365 | 11.1003 | 0.43801 | 11 | 0.53833
3243 | 8.525 | 1 | 365 | 9.7057 | 0.23683 | 9 | 0.94249
12163 | 3.57 | 1 | 365 | 4.0644 | 0.24346 | 4 | 0.30788
7132 | 6.03 | 1 | 365 | 6.8651 | 0.68013 | 7 | 0.54524
3400 | 4.9 | 1 | 365 | 5.5786 | 0.80475 | 6 | 0.38336
4178 | 4.4 | 1 | 365 | 5.0094 | 0.089976 | 5 | 0.099348
4918 | 3.35 | 1 | 365 | 3.814 | 0.48896 | 4 | 0.30291
19226 | 6 | 1 | 365 | 6.831 | 0.57724 | 7 | 0.4082
4238 | 5.1 | 1 | 365 | 5.8063 | 0.49065 | 6 | 0.29697
52616 | 6.28 | 1 | 365 | 7.1497 | 0.29233 | 7 | 0.44207
26087 | 11.96 | 1 | 365 | 13.6164 | 0.017298 | 13 | 0.63368
4486 | 9.62 | 1 | 365 | 10.9523 | 0.99217 | 11 | 0.94448
2294 | 10.75 | 1 | 365 | 12.2388 | 0.86755 | 13 | 0.10636
5281 | 8.829 | 1 | 365 | 10.0518 | 0.27941 | 10 | 0.33117
2256 | 9 | 1 | 365 | 10.2464 | 0.86586 | 11 | 0.1123
2997 | 4.05 | 1 | 365 | 4.6109 | 0.88964 | 5 | 0.50054
5002 | 10 | 1 | 365 | 11.3849 | 0.2954 | 11 | 0.68034
4871 | 9.72 | 1 | 365 | 11.0662 | 0.33513 | 11 | 0.40129
5361 | 7.15 | 1 | 365 | 8.1402 | 0.52121 | 8 | 0.66144
2850 | 9.01 | 1 | 365 | 10.2578 | 0.90016 | 11 | 0.15798
4101 | 6.72 | 1 | 365 | 7.6507 | 0.046509 | 7 | 0.69719
86021 | 9.135 | 1 | 365 | 10.4001 | 0.32885 | 10 | 0.72899
6058 | 7 | 1 | 365 | 7.9695 | 0.00678 | 7 | 0.97624
2655 | 5.17 | 1 | 365 | 5.886 | 0.73072 | 6 | 0.61673
3951 | 8.1 | 1 | 365 | 9.2218 | 0.77927 | 10 | 0.0010722
4635 | 4.76 | 1 | 365 | 5.4192 | 0.32461 | 5 | 0.74384
26635 | 12.985 | 1 | 365 | 14.7833 | 0.53258 | 15 | 0.31592
3832 | 6.48 | 1 | 365 | 7.3774 | 0.22342 | 7 | 0.60086
3455 | 3.35 | 1 | 365 | 3.814 | 0.48896 | 4 | 0.30291
13440 | 5.6 | 1 | 365 | 6.3756 | 0.20542 | 6 | 0.58099
1504 | 4 | 1 | 365 | 4.554 | 0.71816 | 5 | 0.27213
4202 | 9.54 | 1 | 365 | 10.8612 | 0.71781 | 11 | 0.57904
11449 | 2.5 | 1 | 365 | 2.8462 | 0.57385 | 3 | 0.42008
5622 | 9.35 | 1 | 365 | 10.6449 | 0.066199 | 10 | 0.71111
2956 | 5.36 | 1 | 365 | 6.1023 | 0.38233 | 6 | 0.48466
1459 | 4.75 | 1 | 365 | 5.4078 | 0.29031 | 5 | 0.69816
6857 | 12.88 | 1 | 365 | 14.6638 | 0.17248 | 14 | 0.83627
5486 | 6.63 | 1 | 365 | 7.5482 | 0.73785 | 8 | 0.28606
3370 | 5 | 1 | 365 | 5.6925 | 0.1477 | 5 | 0.84017
5977 | 4.4 | 1 | 365 | 5.0094 | 0.089976 | 5 | 0.099348
11411 | 4.125 | 1 | 365 | 4.6963 | 0.14685 | 4 | 0.84314
5931 | 6.21 | 1 | 365 | 7.07 | 0.29744 | 7 | 0.36749
3679 | 8.7 | 1 | 365 | 9.9049 | 0.837 | 10 | 0.74189
3559 | 4.655 | 1 | 365 | 5.2997 | 0.96451 | 6 | 0.2642
7723 | 3.36 | 1 | 365 | 3.8253 | 0.52325 | 4 | 0.34859
4625 | 10.8 | 1 | 365 | 12.2957 | 0.039032 | 12 | 0.33476
19603 | 10.8 | 1 | 365 | 12.2957 | 0.039032 | 12 | 0.33476
12080 | 6.76 | 1 | 365 | 7.6962 | 0.18369 | 7 | 0.87991
10719 | 6.1 | 1 | 365 | 6.9448 | 0.92019 | 7 | 0.865
6131 | 5.775 | 1 | 365 | 6.5748 | 0.80559 | 7 | 0.38039
5413 | 13.23 | 1 | 365 | 15.0623 | 0.37281 | 15 | 0.43508
5146 | 9.18 | 1 | 365 | 10.4514 | 0.48318 | 10 | 0.93455
51864 | 4.08 | 1 | 365 | 4.6451 | 0.99252 | 5 | 0.63758
4396 | 5.865 | 1 | 365 | 6.6773 | 0.11425 | 6 | 0.79152
2548 | 5.75 | 1 | 365 | 6.5463 | 0.71985 | 7 | 0.26619
4872 | 3 | 1 | 365 | 3.4155 | 0.28862 | 3 | 0.7041
3408 | 8.04 | 1 | 365 | 9.1535 | 0.5735 | 9 | 0.72699
5503 | 8.925 | 1 | 365 | 10.1611 | 0.60864 | 10 | 0.7697
3059 | 6.03 | 1 | 365 | 6.8651 | 0.68013 | 7 | 0.54524
3434 | 5.88 | 1 | 365 | 6.6943 | 0.1657 | 6 | 0.86004
6349 | 3 | 1 | 365 | 3.4155 | 0.28862 | 3 | 0.7041
7790 | 5.5 | 1 | 365 | 6.2617 | 0.86247 | 7 | 0.12418
52031 | 8.835 | 1 | 365 | 10.0586 | 0.29999 | 10 | 0.35858
3258 | 7.84 | 1 | 365 | 8.9258 | 0.88759 | 9 | 0.81338
8947 | 4.08 | 1 | 365 | 4.6451 | 0.99252 | 5 | 0.63758
3662 | 2.5 | 1 | 365 | 2.8462 | 0.57385 | 3 | 0.42008
2152 | 4.75 | 1 | 365 | 5.4078 | 0.29031 | 5 | 0.69816
1555 | 6.25 | 1 | 365 | 7.1156 | 0.43462 | 7 | 0.55021
7872 | 5.1 | 1 | 365 | 5.8063 | 0.49065 | 6 | 0.29697
4711 | 6.375 | 1 | 365 | 7.2579 | 0.86332 | 8 | 0.12121
5506 | 4.95 | 1 | 365 | 5.6355 | 0.97622 | 6 | 0.61177
3809 | 5.39 | 1 | 365 | 6.1365 | 0.48522 | 6 | 0.6217
4007 | 5 | 1 | 365 | 5.6925 | 0.1477 | 5 | 0.84017
10198 | 5.88 | 1 | 365 | 6.6943 | 0.1657 | 6 | 0.86004
3813 | 14.82 | 1 | 365 | 16.8725 | 0.82578 | 17 | 0.69826
2643 | 4.4 | 1 | 365 | 5.0094 | 0.089976 | 5 | 0.099348
2844 | 2 | 1 | 365 | 2.277 | 0.85908 | 3 | 0.13607
2119 | 4.845 | 1 | 365 | 5.516 | 0.61612 | 6 | 0.13212
2122 | 8 | 1 | 365 | 9.1079 | 0.43632 | 9 | 0.54427
10549 | 5 | 1 | 365 | 5.6925 | 0.1477 | 5 | 0.84017
3445 | 4.9 | 1 | 365 | 5.5786 | 0.80475 | 6 | 0.38336
4452 | 8.04 | 1 | 365 | 9.1535 | 0.5735 | 9 | 0.72699
4405 | 9.625 | 1 | 365 | 10.958 | 0.0093225 | 10 | 0.96732
3853 | 4.41 | 1 | 365 | 5.0208 | 0.12427 | 5 | 0.14503
4188 | 7.08 | 1 | 365 | 8.0605 | 0.28114 | 8 | 0.34168
32052 | 5.04 | 1 | 365 | 5.738 | 0.28488 | 6 | 0.022889
3802 | 5.88 | 1 | 365 | 6.6943 | 0.1657 | 6 | 0.86004
6387 | 6.48 | 1 | 365 | 7.3774 | 0.22342 | 7 | 0.60086
16675 | 8.4 | 1 | 365 | 9.5633 | 0.80814 | 10 | 0.37148
2448 | 8.37 | 1 | 365 | 9.5292 | 0.70525 | 10 | 0.23444
3890 | 5.232 | 1 | 365 | 5.9566 | 0.94335 | 6 | 0.89995
6359 | 5.559 | 1 | 365 | 6.3289 | 0.064813 | 6 | 0.3937
7873 | 6.375 | 1 | 365 | 7.2579 | 0.86332 | 8 | 0.12121
11386 | 2.805 | 1 | 365 | 3.1935 | 0.61986 | 3 | 0.81333
4573 | 6.03 | 1 | 365 | 6.8651 | 0.68013 | 7 | 0.54524
4303 | 6.37 | 1 | 365 | 7.2522 | 0.84617 | 8 | 0.098374
19594 | 4.4 | 1 | 365 | 5.0094 | 0.089976 | 5 | 0.099348
5044 | 5.88 | 1 | 365 | 6.6943 | 0.1657 | 6 | 0.86004
7426 | 3.575 | 1 | 365 | 4.0701 | 0.26061 | 4 | 0.33072
6941 | 10.791 | 1 | 365 | 12.2855 | 0.0081661 | 12 | 0.29365
3755 | 4.48 | 1 | 365 | 5.1005 | 0.36434 | 5 | 0.46479
10208 | 9.405 | 1 | 365 | 10.7075 | 0.25482 | 10 | 0.96236
5519 | 4.14 | 1 | 365 | 4.7134 | 0.1983 | 4 | 0.91166
14715 | 5.94 | 1 | 365 | 6.7627 | 0.37147 | 7 | 0.13412
2326 | 6 | 1 | 365 | 6.831 | 0.57724 | 7 | 0.4082
3309 | 8.82 | 1 | 365 | 10.0415 | 0.24854 | 10 | 0.29006
3808 | 6.213 | 1 | 365 | 7.0735 | 0.30773 | 7 | 0.38119
3073 | 8.28 | 1 | 365 | 9.4267 | 0.39659 | 9 | 0.82332
3527 | 4.165 | 1 | 365 | 4.7418 | 0.28403 | 5 | 0.02586
3925 | 6.54 | 1 | 365 | 7.4457 | 0.42919 | 7 | 0.87494
9932 | 6.54 | 1 | 365 | 7.4457 | 0.42919 | 7 | 0.87494
3327 | 11.118 | 1 | 365 | 12.6578 | 0.12963 | 12 | 0.7874
3810 | 13.25 | 1 | 365 | 15.085 | 0.4414 | 15 | 0.52645
3596 | 11.76 | 1 | 365 | 13.3887 | 0.33139 | 13 | 0.72008
4959 | 3.25 | 1 | 365 | 3.7001 | 0.146 | 3 | 0.84611
3190 | 8.04 | 1 | 365 | 9.1535 | 0.5735 | 9 | 0.72699
2733 | 9.9 | 1 | 365 | 11.2711 | 0.95245 | 12 | 0.22353
5131 | 5.7 | 1 | 365 | 6.4894 | 0.54838 | 7 | 0.037792
2793 | 6.555 | 1 | 365 | 7.4628 | 0.48063 | 7 | 0.94346
4702 | 8.64 | 1 | 365 | 9.8366 | 0.63123 | 10 | 0.46781
15075 | 7.5 | 1 | 365 | 8.5387 | 0.72155 | 9 | 0.26025
21192 | 8.4 | 1 | 365 | 9.5633 | 0.80814 | 10 | 0.37148
22184 | 7 | 1 | 365 | 7.9695 | 0.00678 | 7 | 0.97624
22186 | 6 | 1 | 365 | 6.831 | 0.57724 | 7 | 0.4082
3217 | 5.355 | 1 | 365 | 6.0966 | 0.36519 | 6 | 0.46182
7593 | 5.865 | 1 | 365 | 6.6773 | 0.11425 | 6 | 0.79152
22166 | 6 | 1 | 365 | 6.831 | 0.57724 | 7 | 0.4082
4021 | 4.4 | 1 | 365 | 5.0094 | 0.089976 | 5 | 0.099348
4212 | 9.36 | 1 | 365 | 10.6563 | 0.10049 | 10 | 0.75679
3382 | 5.39 | 1 | 365 | 6.1365 | 0.48522 | 6 | 0.6217
13338 | 15 | 1 | 365 | 17.0774 | 0.4431 | 17 | 0.5205
14425 | 8.25 | 1 | 365 | 9.3926 | 0.29371 | 9 | 0.68628
4176 | 5.232 | 1 | 365 | 5.9566 | 0.94335 | 6 | 0.89995
63190 | 9.9 | 1 | 365 | 11.2711 | 0.95245 | 12 | 0.22353
2437 | 6.6 | 1 | 365 | 7.5141 | 0.63496 | 8 | 0.14902
3077 | 4.08 | 1 | 365 | 4.6451 | 0.99252 | 5 | 0.63758
4182 | 7.425 | 1 | 365 | 8.4533 | 0.46433 | 8 | 0.91765
4096 | 6.16 | 1 | 365 | 7.0131 | 0.12597 | 7 | 0.13909
22162 | 7 | 1 | 365 | 7.9695 | 0.00678 | 7 | 0.97624
2554 | 7.14 | 1 | 365 | 8.1288 | 0.48692 | 8 | 0.61576
4280 | 4.76 | 1 | 365 | 5.4192 | 0.32461 | 5 | 0.74384
3892 | 7.25 | 1 | 365 | 8.2541 | 0.86416 | 9 | 0.11824
4462 | 5.36 | 1 | 365 | 6.1023 | 0.38233 | 6 | 0.48466
3523 | 7.65 | 1 | 365 | 8.7095 | 0.23598 | 8 | 0.94546
9426 | 4.5 | 1 | 365 | 5.1232 | 0.43293 | 5 | 0.55615
2536 | 7.56 | 1 | 365 | 8.607 | 0.92732 | 9 | 0.53433
5242 | 5.88 | 1 | 365 | 6.6943 | 0.1657 | 6 | 0.86004
2948 | 9.69 | 1 | 365 | 11.032 | 0.23224 | 11 | 0.26425
3043 | 5 | 1 | 365 | 5.6925 | 0.1477 | 5 | 0.84017
2758 | 5 | 1 | 365 | 5.6925 | 0.1477 | 5 | 0.84017
2476 | 8.1 | 1 | 365 | 9.2218 | 0.77927 | 10 | 0.0010722
16288 | 5.1 | 1 | 365 | 5.8063 | 0.49065 | 6 | 0.29697
6104 | 6.7 | 1 | 365 | 7.6279 | 0.97792 | 8 | 0.60583
420 | 3.5 | 1 | 365 | 3.9847 | 0.00339 | 3 | 0.98812
10749 | 7.65 | 1 | 365 | 8.7095 | 0.23598 | 8 | 0.94546
52660 | 7.965 | 1 | 365 | 9.0681 | 0.31629 | 9 | 0.38439
2472 | 10.36 | 1 | 365 | 11.7948 | 0.53003 | 12 | 0.32483
9120 | 11.56 | 1 | 365 | 13.161 | 0.64548 | 13 | 0.80647
4311 | 7.848 | 1 | 365 | 8.9349 | 0.91503 | 9 | 0.84993
5636 | 10 | 1 | 365 | 11.3849 | 0.2954 | 11 | 0.68034
4705 | 4.86 | 1 | 365 | 5.5331 | 0.66756 | 6 | 0.20064
17171 | 4.59 | 1 | 365 | 5.2257 | 0.74159 | 5 | 0.96727
4201 | 3.924 | 1 | 365 | 4.4674 | 0.45751 | 4 | 0.92496
3378 | 7.15 | 1 | 365 | 8.1402 | 0.52121 | 8 | 0.66144
4114 | 9 | 1 | 365 | 10.2464 | 0.86586 | 11 | 0.1123
3842 | 5.175 | 1 | 365 | 5.8917 | 0.74787 | 6 | 0.63957
4652 | 6.63 | 1 | 365 | 7.5482 | 0.73785 | 8 | 0.28606
4353 | 9.81 | 1 | 365 | 11.1686 | 0.64379 | 11 | 0.81241
4093 | 11.772 | 1 | 365 | 13.4023 | 0.37254 | 13 | 0.77489
15540 | 6.9 | 1 | 365 | 7.8556 | 0.66383 | 8 | 0.51943
3015 | 8 | 1 | 365 | 9.1079 | 0.43632 | 9 | 0.54427
4210 | 5.3 | 1 | 365 | 6.034 | 0.17656 | 6 | 0.21058
6549 | 6.37 | 1 | 365 | 7.2522 | 0.84617 | 8 | 0.098374
5614 | 7.25 | 1 | 365 | 8.2541 | 0.86416 | 9 | 0.11824
2965 | 9.36 | 1 | 365 | 10.6563 | 0.10049 | 10 | 0.75679
7597 | 10.2 | 1 | 365 | 11.6126 | 0.98131 | 12 | 0.59394
2297 | 5.25 | 1 | 365 | 5.9771 | 0.005085 | 5 | 0.98218
5066 | 10.335 | 1 | 365 | 11.7663 | 0.4443 | 12 | 0.21063
2559 | 6.5 | 1 | 365 | 7.4002 | 0.29201 | 7 | 0.69222
3125 | 2 | 1 | 365 | 2.277 | 0.85908 | 3 | 0.13607
5192 | 4.08 | 1 | 365 | 4.6451 | 0.99252 | 5 | 0.63758
2921 | 4.335 | 1 | 365 | 4.9354 | 0.86706 | 5 | 0.80243
16564 | 9.9 | 1 | 365 | 11.2711 | 0.95245 | 12 | 0.22353
54405 | 8.745 | 1 | 365 | 9.9561 | 0.99133 | 10 | 0.94745
5003 | 3.92 | 1 | 365 | 4.4629 | 0.4438 | 4 | 0.90669
22183 | 7 | 1 | 365 | 7.9695 | 0.00678 | 7 | 0.97624
22182 | 6 | 1 | 365 | 6.831 | 0.57724 | 7 | 0.4082
4649 | 7 | 1 | 365 | 7.9695 | 0.00678 | 7 | 0.97624
44009 | 8.28 | 1 | 365 | 9.4267 | 0.39659 | 9 | 0.82332
44017 | 7.59 | 1 | 365 | 8.6412 | 0.030209 | 8 | 0.67138
22187 | 7 | 1 | 365 | 7.9695 | 0.00678 | 7 | 0.97624
4015 | 5.025 | 1 | 365 | 5.7209 | 0.23344 | 5 | 0.95437
81461 | 6.72 | 1 | 365 | 7.6507 | 0.046509 | 7 | 0.69719
2825 | 7 | 1 | 365 | 7.9695 | 0.00678 | 7 | 0.97624
4034 | 7.975 | 1 | 365 | 9.0795 | 0.35058 | 9 | 0.43007
3863 | 5.94 | 1 | 365 | 6.7627 | 0.37147 | 7 | 0.13412
10295 | 6.8 | 1 | 365 | 7.7418 | 0.32087 | 8 | 0.062628
3026 | 7.8 | 1 | 365 | 8.8803 | 0.75041 | 9 | 0.63066
4526 | 9 | 1 | 365 | 10.2464 | 0.86586 | 11 | 0.1123
3699 | 4.24 | 1 | 365 | 4.8272 | 0.54125 | 5 | 0.36846
10287 | 9 | 1 | 365 | 10.2464 | 0.86586 | 11 | 0.1123
4750 | 5 | 1 | 365 | 5.6925 | 0.1477 | 5 | 0.84017
10745 | 6 | 1 | 365 | 6.831 | 0.57724 | 7 | 0.4082
19713 | 5.32 | 1 | 365 | 6.0568 | 0.24515 | 6 | 0.30194
2272 | 5 | 1 | 365 | 5.6925 | 0.1477 | 5 | 0.84017
5772 | 14.535 | 1 | 365 | 16.548 | 0.84836 | 17 | 0.39637
4058 | 7.395 | 1 | 365 | 8.4192 | 0.36145 | 8 | 0.78061
8686 | 5.75 | 1 | 365 | 6.5463 | 0.71985 | 7 | 0.26619
4025 | 9.36 | 1 | 365 | 10.6563 | 0.10049 | 10 | 0.75679
4055 | 5.25 | 1 | 365 | 5.9771 | 0.005085 | 5 | 0.98218
2418 | 3.57 | 1 | 365 | 4.0644 | 0.24346 | 4 | 0.30788
15996 | 3.315 | 1 | 365 | 3.7741 | 0.36893 | 4 | 0.14303
4914 | 9.52 | 1 | 365 | 10.8385 | 0.64922 | 11 | 0.48768
2702 | 5 | 1 | 365 | 5.6925 | 0.1477 | 5 | 0.84017
2369 | 3 | 1 | 365 | 3.4155 | 0.28862 | 3 | 0.7041
5043 | 3.75 | 1 | 365 | 4.2694 | 0.86078 | 5 | 0.13013
2547 | 4.75 | 1 | 365 | 5.4078 | 0.29031 | 5 | 0.69816
3907 | 8.82 | 1 | 365 | 10.0415 | 0.24854 | 10 | 0.29006
5435 | 5.04 | 1 | 365 | 5.738 | 0.28488 | 6 | 0.022889
6672 | 5.145 | 1 | 365 | 5.8575 | 0.64498 | 6 | 0.50253
11614 | 14.715 | 1 | 365 | 16.7529 | 0.46568 | 17 | 0.21861
4730 | 7.14 | 1 | 365 | 8.1288 | 0.48692 | 8 | 0.61576
6364 | 5.67 | 1 | 365 | 6.4553 | 0.44549 | 6 | 0.90075
2930 | 4.25 | 1 | 365 | 4.8386 | 0.57554 | 5 | 0.41414
3431 | 3.685 | 1 | 365 | 4.1953 | 0.63785 | 4 | 0.8332
3133 | 12.24 | 1 | 365 | 13.9352 | 0.97757 | 14 | 0.91273
2376 | 3.75 | 1 | 365 | 4.2694 | 0.86078 | 5 | 0.13013
3905 | 6.325 | 1 | 365 | 7.201 | 0.69184 | 7 | 0.89281
3202 | 8.64 | 1 | 365 | 9.8366 | 0.63123 | 10 | 0.46781
4773 | 2.5 | 1 | 365 | 2.8462 | 0.57385 | 3 | 0.42008
12144 | 5.94 | 1 | 365 | 6.7627 | 0.37147 | 7 | 0.13412
3272 | 4.32 | 1 | 365 | 4.9183 | 0.81561 | 5 | 0.73391
4137 | 9.156 | 1 | 365 | 10.424 | 0.40087 | 10 | 0.82492
3885 | 6.37 | 1 | 365 | 7.2522 | 0.84617 | 8 | 0.098374
3257 | 8 | 1 | 365 | 9.1079 | 0.43632 | 9 | 0.54427
2760 | 4.32 | 1 | 365 | 4.9183 | 0.81561 | 5 | 0.73391
4459 | 2.75 | 1 | 365 | 3.1309 | 0.43124 | 3 | 0.56209
4185 | 7.521 | 1 | 365 | 8.5626 | 0.79357 | 9 | 0.35618
4710 | 3.185 | 1 | 365 | 3.6261 | 0.92308 | 4 | 0.54919
5073 | 9.66 | 1 | 365 | 10.9978 | 0.12936 | 11 | 0.1272
8812 | 3 | 1 | 365 | 3.4155 | 0.28862 | 3 | 0.7041
5095 | 7.425 | 1 | 365 | 8.4533 | 0.46433 | 8 | 0.91765
4240 | 7.395 | 1 | 365 | 8.4192 | 0.36145 | 8 | 0.78061
10455 | 11.55 | 1 | 365 | 13.1496 | 0.61119 | 13 | 0.76079
5343 | 7.5 | 1 | 365 | 8.5387 | 0.72155 | 9 | 0.26025
10919 | 11.55 | 1 | 365 | 13.1496 | 0.61119 | 13 | 0.76079
18235 | 10.05 | 1 | 365 | 11.4419 | 0.46688 | 11 | 0.90874
4653 | 5.865 | 1 | 365 | 6.6773 | 0.11425 | 6 | 0.79152
4128 | 7.425 | 1 | 365 | 8.4533 | 0.46433 | 8 | 0.91765
3069 | 5.232 | 1 | 365 | 5.9566 | 0.94335 | 6 | 0.89995
52665 | 4.37 | 1 | 365 | 4.9752 | 0.98709 | 5 | 0.96231
3467 | 9.483 | 1 | 365 | 10.7963 | 0.52233 | 11 | 0.31866
3330 | 12.1 | 1 | 365 | 13.7758 | 0.49743 | 14 | 0.27321
4206 | 12.96 | 1 | 365 | 14.7549 | 0.44684 | 15 | 0.20172
52663 | 7.26 | 1 | 365 | 8.2655 | 0.89846 | 9 | 0.16392
2173 | 8.502 | 1 | 365 | 9.6795 | 0.15795 | 9 | 0.83742
7240 | 2.55 | 1 | 365 | 2.9032 | 0.74533 | 3 | 0.64849
4850 | 8.04 | 1 | 365 | 9.1535 | 0.5735 | 9 | 0.72699
29200 | 5.06 | 1 | 365 | 5.7608 | 0.35347 | 6 | 0.11425
6484 | 9.99 | 1 | 365 | 11.3736 | 0.2611 | 11 | 0.63466
5117 | 4.655 | 1 | 365 | 5.2997 | 0.96451 | 6 | 0.2642
14254 | 5.94 | 1 | 365 | 6.7627 | 0.37147 | 7 | 0.13412
3071 | 5.5 | 1 | 365 | 6.2617 | 0.86247 | 7 | 0.12418
4380 | 5.865 | 1 | 365 | 6.6773 | 0.11425 | 6 | 0.79152
3647 | 9.81 | 1 | 365 | 11.1686 | 0.64379 | 11 | 0.81241
6444 | 8.25 | 1 | 365 | 9.3926 | 0.29371 | 9 | 0.68628
2274 | 4.75 | 1 | 365 | 5.4078 | 0.29031 | 5 | 0.69816
4050 | 5.25 | 1 | 365 | 5.9771 | 0.005085 | 5 | 0.98218
6423 | 10 | 1 | 365 | 11.3849 | 0.2954 | 11 | 0.68034
2343 | 8 | 1 | 365 | 9.1079 | 0.43632 | 9 | 0.54427
3701 | 5.25 | 1 | 365 | 5.9771 | 0.005085 | 5 | 0.98218
7258 | 6 | 1 | 365 | 6.831 | 0.57724 | 7 | 0.4082
3658 | 4.845 | 1 | 365 | 5.516 | 0.61612 | 6 | 0.13212
2613 | 5.61 | 1 | 365 | 6.3869 | 0.23972 | 6 | 0.62667
7940 | 7.5 | 1 | 365 | 8.5387 | 0.72155 | 9 | 0.26025
5484 | 7.65 | 1 | 365 | 8.7095 | 0.23598 | 8 | 0.94546
3574 | 4.25 | 1 | 365 | 4.8386 | 0.57554 | 5 | 0.41414
2296 | 3.06 | 1 | 365 | 3.4838 | 0.49439 | 3 | 0.97818
16238 | 8.91 | 1 | 365 | 10.144 | 0.5572 | 10 | 0.70118
2406 | 4 | 1 | 365 | 4.554 | 0.71816 | 5 | 0.27213
19469 | 5.775 | 1 | 365 | 6.5748 | 0.80559 | 7 | 0.38039
2461 | 2.295 | 1 | 365 | 2.6128 | 0.87079 | 3 | 0.48364
11131 | 6.25 | 1 | 365 | 7.1156 | 0.43462 | 7 | 0.55021
3228 | 10.25 | 1 | 365 | 11.6696 | 0.15278 | 11 | 0.82234
2328 | 7 | 1 | 365 | 7.9695 | 0.00678 | 7 | 0.97624
2799 | 5.5 | 1 | 365 | 6.2617 | 0.86247 | 7 | 0.12418
9298 | 7 | 1 | 365 | 7.9695 | 0.00678 | 7 | 0.97624
2390 | 10 | 1 | 365 | 11.3849 | 0.2954 | 11 | 0.68034
2463 | 7.5 | 1 | 365 | 8.5387 | 0.72155 | 9 | 0.26025
2226 | 4.75 | 1 | 365 | 5.4078 | 0.29031 | 5 | 0.69816
2283 | 3.75 | 1 | 365 | 4.2694 | 0.86078 | 5 | 0.13013
2408 | 2.5 | 1 | 365 | 2.8462 | 0.57385 | 3 | 0.42008
4196 | 4.59 | 1 | 365 | 5.2257 | 0.74159 | 5 | 0.96727
5005 | 5 | 1 | 365 | 5.6925 | 0.1477 | 5 | 0.84017
3712 | 3.75 | 1 | 365 | 4.2694 | 0.86078 | 5 | 0.13013
6162 | 5.67 | 1 | 365 | 6.4553 | 0.44549 | 6 | 0.90075
4053 | 3.315 | 1 | 365 | 3.7741 | 0.36893 | 4 | 0.14303
6290 | 9.45 | 1 | 365 | 10.7588 | 0.40915 | 11 | 0.16792
4698 | 4.08 | 1 | 365 | 4.6451 | 0.99252 | 5 | 0.63758
8654 | 2 | 1 | 365 | 2.277 | 0.85908 | 3 | 0.13607
2249 | 9.99 | 1 | 365 | 11.3736 | 0.2611 | 11 | 0.63466
3238 | 8.37 | 1 | 365 | 9.5292 | 0.70525 | 10 | 0.23444
4220 | 11.18 | 1 | 365 | 12.7284 | 0.34226 | 13 | 0.070616
15191 | 3.71 | 1 | 365 | 4.2238 | 0.72359 | 4 | 0.9474
5373 | 5.3 | 1 | 365 | 6.034 | 0.17656 | 6 | 0.21058
6118 | 4.355 | 1 | 365 | 4.9581 | 0.93565 | 5 | 0.89379
8697 | 9.075 | 1 | 365 | 10.3318 | 0.12308 | 10 | 0.4549
3838 | 5.145 | 1 | 365 | 5.8575 | 0.64498 | 6 | 0.50253
3835 | 5.025 | 1 | 365 | 5.7209 | 0.23344 | 5 | 0.95437
6485 | 9.72 | 1 | 365 | 11.0662 | 0.33513 | 11 | 0.40129
3108 | 5.04 | 1 | 365 | 5.738 | 0.28488 | 6 | 0.022889
3493 | 4.48 | 1 | 365 | 5.1005 | 0.36434 | 5 | 0.46479
2677 | 5.1 | 1 | 365 | 5.8063 | 0.49065 | 6 | 0.29697
10761 | 4.41 | 1 | 365 | 5.0208 | 0.12427 | 5 | 0.14503
6787 | 8.28 | 1 | 365 | 9.4267 | 0.39659 | 9 | 0.82332
3856 | 7.15 | 1 | 365 | 8.1402 | 0.52121 | 8 | 0.66144
19483 | 11.825 | 1 | 365 | 13.4627 | 0.55431 | 14 | 0.016997
5491 | 5.225 | 1 | 365 | 5.9486 | 0.91935 | 6 | 0.86798
10211 | 10.92 | 1 | 365 | 12.4324 | 0.45058 | 12 | 0.88293
4580 | 7.5 | 1 | 365 | 8.5387 | 0.72155 | 9 | 0.26025
3485 | 9.5 | 1 | 365 | 10.8157 | 0.58063 | 11 | 0.39632
52659 | 3.68 | 1 | 365 | 4.1897 | 0.62071 | 4 | 0.81036
29164 | 14.82 | 1 | 365 | 16.8725 | 0.82578 | 17 | 0.69826
3897 | 8.25 | 1 | 365 | 9.3926 | 0.29371 | 9 | 0.68628
10941 | 5.145 | 1 | 365 | 5.8575 | 0.64498 | 6 | 0.50253
16940 | 3.06 | 1 | 365 | 3.4838 | 0.49439 | 3 | 0.97818
4229 | 6.21 | 1 | 365 | 7.07 | 0.29744 | 7 | 0.36749
3800 | 12.65 | 1 | 365 | 14.4019 | 0.38368 | 14 | 0.78563
5072 | 6.6 | 1 | 365 | 7.5141 | 0.63496 | 8 | 0.14902
4704 | 7 | 1 | 365 | 7.9695 | 0.00678 | 7 | 0.97624
22700 | 8.25 | 1 | 365 | 9.3926 | 0.29371 | 9 | 0.68628
4152 | 9.483 | 1 | 365 | 10.7963 | 0.52233 | 11 | 0.31866
5288 | 6.54 | 1 | 365 | 7.4457 | 0.42919 | 7 | 0.87494
5623 | 5.886 | 1 | 365 | 6.7012 | 0.18627 | 6 | 0.88745
6489 | 7.035 | 1 | 365 | 8.0093 | 0.12681 | 8 | 0.13612
3857 | 8.575 | 1 | 365 | 9.7626 | 0.40831 | 10 | 0.17089
3369 | 7.65 | 1 | 365 | 8.7095 | 0.23598 | 8 | 0.94546
6581 | 6.16 | 1 | 365 | 7.0131 | 0.12597 | 7 | 0.13909
4209 | 4.5 | 1 | 365 | 5.1232 | 0.43293 | 5 | 0.55615
53966 | 9.9 | 1 | 365 | 11.2711 | 0.95245 | 12 | 0.22353
4087 | 8.25 | 1 | 365 | 9.3926 | 0.29371 | 9 | 0.68628
4591 | 8 | 1 | 365 | 9.1079 | 0.43632 | 9 | 0.54427
10363 | 6 | 1 | 365 | 6.831 | 0.57724 | 7 | 0.4082
18527 | 7.8 | 1 | 365 | 8.8803 | 0.75041 | 9 | 0.63066
4183 | 5.232 | 1 | 365 | 5.9566 | 0.94335 | 6 | 0.89995
3418 | 8.82 | 1 | 365 | 10.0415 | 0.24854 | 10 | 0.29006
52038 | 4.335 | 1 | 365 | 4.9354 | 0.86706 | 5 | 0.80243
27034 | 6.84 | 1 | 365 | 7.7873 | 0.45805 | 8 | 0.24535
3339 | 6.7 | 1 | 365 | 7.6279 | 0.97792 | 8 | 0.60583
4100 | 8.28 | 1 | 365 | 9.4267 | 0.39659 | 9 | 0.82332
27225 | 6.213 | 1 | 365 | 7.0735 | 0.30773 | 7 | 0.38119
14080 | 4.69 | 1 | 365 | 5.3395 | 0.084543 | 5 | 0.42408
2225 | 4.25 | 1 | 365 | 4.8386 | 0.57554 | 5 | 0.41414
14036 | 5 | 1 | 365 | 5.6925 | 0.1477 | 5 | 0.84017
3875 | 6 | 1 | 365 | 6.831 | 0.57724 | 7 | 0.4082
5077 | 8.4 | 1 | 365 | 9.5633 | 0.80814 | 10 | 0.37148
3060 | 6.16 | 1 | 365 | 7.0131 | 0.12597 | 7 | 0.13909
48822 | 10.8 | 1 | 365 | 12.2957 | 0.039032 | 12 | 0.33476
5266 | 9.75 | 1 | 365 | 11.1003 | 0.43801 | 11 | 0.53833
3687 | 8.525 | 1 | 365 | 9.7057 | 0.23683 | 9 | 0.94249
3281 | 3.3 | 1 | 365 | 3.757 | 0.31748 | 4 | 0.074511
4786 | 2.94 | 1 | 365 | 3.3472 | 0.082848 | 3 | 0.43002
11893 | 4.25 | 1 | 365 | 4.8386 | 0.57554 | 5 | 0.41414
4377 | 5.39 | 1 | 365 | 6.1365 | 0.48522 | 6 | 0.6217
5543 | 3 | 1 | 365 | 3.4155 | 0.28862 | 3 | 0.7041
5286 | 12.1 | 1 | 365 | 13.7758 | 0.49743 | 14 | 0.27321
4463 | 8.4 | 1 | 365 | 9.5633 | 0.80814 | 10 | 0.37148
3242 | 6.75 | 1 | 365 | 7.6848 | 0.1494 | 7 | 0.83423
24979 | 9.18 | 1 | 365 | 10.4514 | 0.48318 | 10 | 0.93455
22507 | 5.1 | 1 | 365 | 5.8063 | 0.49065 | 6 | 0.29697
6557 | 9.54 | 1 | 365 | 10.8612 | 0.71781 | 11 | 0.57904
11415 | 7.84 | 1 | 365 | 8.9258 | 0.88759 | 9 | 0.81338
53844 | 3.75 | 1 | 365 | 4.2694 | 0.86078 | 5 | 0.13013
3389 | 8.04 | 1 | 365 | 9.1535 | 0.5735 | 9 | 0.72699
2456 | 7.5 | 1 | 365 | 8.5387 | 0.72155 | 9 | 0.26025
14027 | 5.1 | 1 | 365 | 5.8063 | 0.49065 | 6 | 0.29697
8028 | 4.845 | 1 | 365 | 5.516 | 0.61612 | 6 | 0.13212
8701 | 5.61 | 1 | 365 | 6.3869 | 0.23972 | 6 | 0.62667
3510 | 5.5 | 1 | 365 | 6.2617 | 0.86247 | 7 | 0.12418
11201 | 14.4 | 1 | 365 | 16.3943 | 0.38538 | 16 | 0.77968
5419 | 7.14 | 1 | 365 | 8.1288 | 0.48692 | 8 | 0.61576
9294 | 7.905 | 1 | 365 | 8.9998 | 0.11051 | 9 | 0.11031
3070 | 7.95 | 1 | 365 | 9.051 | 0.26484 | 9 | 0.31587
3483 | 7.5 | 1 | 365 | 8.5387 | 0.72155 | 9 | 0.26025
14108 | 5.1 | 1 | 365 | 5.8063 | 0.49065 | 6 | 0.29697
5493 | 6.867 | 1 | 365 | 7.818 | 0.55065 | 8 | 0.36869
3487 | 7.14 | 1 | 365 | 8.1288 | 0.48692 | 8 | 0.61576
3473 | 7.848 | 1 | 365 | 8.9349 | 0.91503 | 9 | 0.84993
5490 | 9.52 | 1 | 365 | 10.8385 | 0.64922 | 11 | 0.48768
3803 | 6.36 | 1 | 365 | 7.2408 | 0.81187 | 8 | 0.052694
3916 | 6.37 | 1 | 365 | 7.2522 | 0.84617 | 8 | 0.098374
4301 | 5.88 | 1 | 365 | 6.6943 | 0.1657 | 6 | 0.86004
4891 | 3.5 | 1 | 365 | 3.9847 | 0.00339 | 3 | 0.98812
3278 | 9.18 | 1 | 365 | 10.4514 | 0.48318 | 10 | 0.93455
3603 | 4.68 | 1 | 365 | 5.3282 | 0.050247 | 5 | 0.3784
2509 | 8.82 | 1 | 365 | 10.0415 | 0.24854 | 10 | 0.29006
4831 | 7.595 | 1 | 365 | 8.6469 | 0.047356 | 8 | 0.69422
4075 | 8.085 | 1 | 365 | 9.2047 | 0.72783 | 9 | 0.93255
4078 | 5.88 | 1 | 365 | 6.6943 | 0.1657 | 6 | 0.86004
6424 | 4.5 | 1 | 365 | 5.1232 | 0.43293 | 5 | 0.55615
6267 | 8.25 | 1 | 365 | 9.3926 | 0.29371 | 9 | 0.68628
6327 | 6.25 | 1 | 365 | 7.1156 | 0.43462 | 7 | 0.55021
2227 | 4 | 1 | 365 | 4.554 | 0.71816 | 5 | 0.27213
43397 | 9 | 1 | 365 | 10.2464 | 0.86586 | 11 | 0.1123
12468 | 7.02 | 1 | 365 | 7.9922 | 0.075371 | 8 | 0.067596
5707 | 8.48 | 1 | 365 | 9.6544 | 0.082499 | 9 | 0.73692
6052 | 5.1 | 1 | 365 | 5.8063 | 0.49065 | 6 | 0.29697
2742 | 6.21 | 1 | 365 | 7.07 | 0.29744 | 7 | 0.36749
6321 | 4.125 | 1 | 365 | 4.6963 | 0.14685 | 4 | 0.84314
4564 | 5.2 | 1 | 365 | 5.9202 | 0.83361 | 6 | 0.75377
3759 | 5.94 | 1 | 365 | 6.7627 | 0.37147 | 7 | 0.13412
7166 | 4.59 | 1 | 365 | 5.2257 | 0.74159 | 5 | 0.96727
5087 | 4.5 | 1 | 365 | 5.1232 | 0.43293 | 5 | 0.55615
3969 | 5.25 | 1 | 365 | 5.9771 | 0.005085 | 5 | 0.98218
9463 | 7.5 | 1 | 365 | 8.5387 | 0.72155 | 9 | 0.26025
3515 | 3.5 | 1 | 365 | 3.9847 | 0.00339 | 3 | 0.98812
2857 | 5.5 | 1 | 365 | 6.2617 | 0.86247 | 7 | 0.12418
4469 | 3.675 | 1 | 365 | 4.184 | 0.60356 | 4 | 0.78752
3796 | 6.82 | 1 | 365 | 7.7645 | 0.38946 | 8 | 0.15399
14411 | 6.48 | 1 | 365 | 7.3774 | 0.22342 | 7 | 0.60086
3502 | 4.59 | 1 | 365 | 5.2257 | 0.74159 | 5 | 0.96727
14994 | 4.5 | 1 | 365 | 5.1232 | 0.43293 | 5 | 0.55615
2711 | 3.825 | 1 | 365 | 4.3547 | 0.11799 | 4 | 0.47273
3567 | 4.75 | 1 | 365 | 5.4078 | 0.29031 | 5 | 0.69816
3967 | 5.5 | 1 | 365 | 6.2617 | 0.86247 | 7 | 0.12418
10956 | 9.9 | 1 | 365 | 11.2711 | 0.95245 | 12 | 0.22353
4897 | 7.5 | 1 | 365 | 8.5387 | 0.72155 | 9 | 0.26025
2729 | 12.1 | 1 | 365 | 13.7758 | 0.49743 | 14 | 0.27321
3385 | 6.095 | 1 | 365 | 6.9391 | 0.90305 | 7 | 0.84216
6690 | 12.72 | 1 | 365 | 14.4816 | 0.62375 | 15 | 0.10539
6416 | 8.415 | 1 | 365 | 9.5804 | 0.85958 | 10 | 0.44
4529 | 9.045 | 1 | 365 | 10.2977 | 0.020189 | 10 | 0.31786
4534 | 8.25 | 1 | 365 | 9.3926 | 0.29371 | 9 | 0.68628
6744 | 4.75 | 1 | 365 | 5.4078 | 0.29031 | 5 | 0.69816
3767 | 8 | 1 | 365 | 9.1079 | 0.43632 | 9 | 0.54427
2748 | 7.395 | 1 | 365 | 8.4192 | 0.36145 | 8 | 0.78061
2720 | 5.1 | 1 | 365 | 5.8063 | 0.49065 | 6 | 0.29697
20975 | 5.865 | 1 | 365 | 6.6773 | 0.11425 | 6 | 0.79152
4395 | 7.56 | 1 | 365 | 8.607 | 0.92732 | 9 | 0.53433
3848 | 5.6 | 1 | 365 | 6.3756 | 0.20542 | 6 | 0.58099
6300 | 5.25 | 1 | 365 | 5.9771 | 0.005085 | 5 | 0.98218
6812 | 6.7 | 1 | 365 | 7.6279 | 0.97792 | 8 | 0.60583
2712 | 5.5 | 1 | 365 | 6.2617 | 0.86247 | 7 | 0.12418
6330 | 5.4 | 1 | 365 | 6.1479 | 0.51952 | 6 | 0.66738
5535 | 7.8 | 1 | 365 | 8.8803 | 0.75041 | 9 | 0.63066
5850 | 8 | 1 | 365 | 9.1079 | 0.43632 | 9 | 0.54427
4407 | 10.14 | 1 | 365 | 11.5443 | 0.77554 | 12 | 0.31986
3727 | 4.08 | 1 | 365 | 4.6451 | 0.99252 | 5 | 0.63758
4165 | 3.675 | 1 | 365 | 4.184 | 0.60356 | 4 | 0.78752
3049 | 8.67 | 1 | 365 | 9.8707 | 0.73411 | 10 | 0.60485
8040 | 5.75 | 1 | 365 | 6.5463 | 0.71985 | 7 | 0.26619
6003 | 8 | 1 | 365 | 9.1079 | 0.43632 | 9 | 0.54427
5726 | 6.44 | 1 | 365 | 7.3319 | 0.086238 | 7 | 0.41814
6059 | 8.75 | 1 | 365 | 9.9618 | 0.008475 | 9 | 0.97029
4471 | 6.125 | 1 | 365 | 6.9733 | 0.0059325 | 6 | 0.97921
10546 | 5.565 | 1 | 365 | 6.3357 | 0.08539 | 6 | 0.42111
4810 | 5.886 | 1 | 365 | 6.7012 | 0.18627 | 6 | 0.88745
2762 | 2.295 | 1 | 365 | 2.6128 | 0.87079 | 3 | 0.48364
3955 | 5.75 | 1 | 365 | 6.5463 | 0.71985 | 7 | 0.26619
3667 | 6.25 | 1 | 365 | 7.1156 | 0.43462 | 7 | 0.55021
14205 | 4.655 | 1 | 365 | 5.2997 | 0.96451 | 6 | 0.2642
4719 | 8.91 | 1 | 365 | 10.144 | 0.5572 | 10 | 0.70118
4689 | 4.41 | 1 | 365 | 5.0208 | 0.12427 | 5 | 0.14503
4527 | 9.065 | 1 | 365 | 10.3204 | 0.08878 | 10 | 0.40922
4135 | 7.02 | 1 | 365 | 7.9922 | 0.075371 | 8 | 0.067596
7653 | 9.01 | 1 | 365 | 10.2578 | 0.90016 | 11 | 0.15798
4288 | 6.6 | 1 | 365 | 7.5141 | 0.63496 | 8 | 0.14902
13522 | 4.08 | 1 | 365 | 4.6451 | 0.99252 | 5 | 0.63758
11332 | 12.32 | 1 | 365 | 14.0262 | 0.25193 | 14 | 0.27817
2935 | 4.335 | 1 | 365 | 4.9354 | 0.86706 | 5 | 0.80243
4148 | 4 | 1 | 365 | 4.554 | 0.71816 | 5 | 0.27213
3486 | 9.18 | 1 | 365 | 10.4514 | 0.48318 | 10 | 0.93455
6303 | 11 | 1 | 365 | 12.5234 | 0.72494 | 13 | 0.24837
6487 | 8.1 | 1 | 365 | 9.2218 | 0.77927 | 10 | 0.0010722
14705 | 8.1 | 1 | 365 | 9.2218 | 0.77927 | 10 | 0.0010722
14315 | 7.5 | 1 | 365 | 8.5387 | 0.72155 | 9 | 0.26025
6430 | 10 | 1 | 365 | 11.3849 | 0.2954 | 11 | 0.68034
6415 | 5.355 | 1 | 365 | 6.0966 | 0.36519 | 6 | 0.46182
15038 | 8.96 | 1 | 365 | 10.2009 | 0.72868 | 10 | 0.92958
33499 | 10.8 | 1 | 365 | 12.2957 | 0.039032 | 12 | 0.33476
6305 | 5.61 | 1 | 365 | 6.3869 | 0.23972 | 6 | 0.62667
4059 | 3.825 | 1 | 365 | 4.3547 | 0.11799 | 4 | 0.47273
3086 | 4.08 | 1 | 365 | 4.6451 | 0.99252 | 5 | 0.63758
4535 | 5.865 | 1 | 365 | 6.6773 | 0.11425 | 6 | 0.79152
14611 | 5.145 | 1 | 365 | 5.8575 | 0.64498 | 6 | 0.50253
22106 | 4.5 | 1 | 365 | 5.1232 | 0.43293 | 5 | 0.55615
5975 | 5.61 | 1 | 365 | 6.3869 | 0.23972 | 6 | 0.62667
2746 | 2.25 | 1 | 365 | 2.5616 | 0.71646 | 3 | 0.27808
5978 | 5.5 | 1 | 365 | 6.2617 | 0.86247 | 7 | 0.12418
5478 | 8.5 | 1 | 365 | 9.6772 | 0.15109 | 9 | 0.82829
5495 | 7 | 1 | 365 | 7.9695 | 0.00678 | 7 | 0.97624
6450 | 5.4 | 1 | 365 | 6.1479 | 0.51952 | 6 | 0.66738
6055 | 6.5 | 1 | 365 | 7.4002 | 0.29201 | 7 | 0.69222
6466 | 7.25 | 1 | 365 | 8.2541 | 0.86416 | 9 | 0.11824
2745 | 8 | 1 | 365 | 9.1079 | 0.43632 | 9 | 0.54427
5476 | 3.75 | 1 | 365 | 4.2694 | 0.86078 | 5 | 0.13013
2714 | 2.5 | 1 | 365 | 2.8462 | 0.57385 | 3 | 0.42008
3236 | 9.99 | 1 | 365 | 11.3736 | 0.2611 | 11 | 0.63466
6326 | 5.61 | 1 | 365 | 6.3869 | 0.23972 | 6 | 0.62667
14436 | 4.59 | 1 | 365 | 5.2257 | 0.74159 | 5 | 0.96727
6491 | 5.61 | 1 | 365 | 6.3869 | 0.23972 | 6 | 0.62667
7081 | 11.7 | 1 | 365 | 13.3204 | 0.12562 | 13 | 0.44599
6238 | 3.825 | 1 | 365 | 4.3547 | 0.11799 | 4 | 0.47273
14682 | 4.5 | 1 | 365 | 5.1232 | 0.43293 | 5 | 0.55615
16523 | 6.96 | 1 | 365 | 7.9239 | 0.8696 | 8 | 0.79351
6200 | 9.25 | 1 | 365 | 10.5311 | 0.72325 | 11 | 0.25431
14622 | 8.1 | 1 | 365 | 9.2218 | 0.77927 | 10 | 0.0010722
6259 | 6.5 | 1 | 365 | 7.4002 | 0.29201 | 7 | 0.69222
4466 | 8.4 | 1 | 365 | 9.5633 | 0.80814 | 10 | 0.37148
4883 | 3 | 1 | 365 | 3.4155 | 0.28862 | 3 | 0.7041
3541 | 7.15 | 1 | 365 | 8.1402 | 0.52121 | 8 | 0.66144
3324 | 6.7 | 1 | 365 | 7.6279 | 0.97792 | 8 | 0.60583
3076 | 7 | 1 | 365 | 7.9695 | 0.00678 | 7 | 0.97624
6214 | 7.02 | 1 | 365 | 7.9922 | 0.075371 | 8 | 0.067596
3836 | 8.97 | 1 | 365 | 10.2123 | 0.76297 | 10 | 0.97526
2763 | 2.55 | 1 | 365 | 2.9032 | 0.74533 | 3 | 0.64849
4799 | 4.08 | 1 | 365 | 4.6451 | 0.99252 | 5 | 0.63758
4160 | 9.81 | 1 | 365 | 11.1686 | 0.64379 | 11 | 0.81241
3961 | 3.825 | 1 | 365 | 4.3547 | 0.11799 | 4 | 0.47273
10879 | 9.45 | 1 | 365 | 10.7588 | 0.40915 | 11 | 0.16792
2743 | 10.25 | 1 | 365 | 11.6696 | 0.15278 | 11 | 0.82234
3651 | 8.16 | 1 | 365 | 9.2901 | 0.98505 | 10 | 0.27515
3777 | 4.59 | 1 | 365 | 5.2257 | 0.74159 | 5 | 0.96727
15374 | 4.59 | 1 | 365 | 5.2257 | 0.74159 | 5 | 0.96727
21643 | 8.25 | 1 | 365 | 9.3926 | 0.29371 | 9 | 0.68628
3083 | 3.315 | 1 | 365 | 3.7741 | 0.36893 | 4 | 0.14303
3484 | 8.415 | 1 | 365 | 9.5804 | 0.85958 | 10 | 0.44
2780 | 7.65 | 1 | 365 | 8.7095 | 0.23598 | 8 | 0.94546
3085 | 3.825 | 1 | 365 | 4.3547 | 0.11799 | 4 | 0.47273
6357 | 8.16 | 1 | 365 | 9.2901 | 0.98505 | 10 | 0.27515
2753 | 4.845 | 1 | 365 | 5.516 | 0.61612 | 6 | 0.13212
14364 | 7.96 | 1 | 365 | 9.0624 | 0.29914 | 9 | 0.36155
2747 | 5.355 | 1 | 365 | 6.0966 | 0.36519 | 6 | 0.46182
3607 | 3.75 | 1 | 365 | 4.2694 | 0.86078 | 5 | 0.13013
5483 | 5.39 | 1 | 365 | 6.1365 | 0.48522 | 6 | 0.6217
4186 | 8.175 | 1 | 365 | 9.3072 | 0.03649 | 9 | 0.34367
3735 | 4.59 | 1 | 365 | 5.2257 | 0.74159 | 5 | 0.96727
6579 | 13.065 | 1 | 365 | 14.8744 | 0.80694 | 15 | 0.68136
3264 | 10.965 | 1 | 365 | 12.4836 | 0.60491 | 13 | 0.088488
4494 | 7.02 | 1 | 365 | 7.9922 | 0.075371 | 8 | 0.067596
12640 | 9.81 | 1 | 365 | 11.1686 | 0.64379 | 11 | 0.81241
14689 | 5.5 | 1 | 365 | 6.2617 | 0.86247 | 7 | 0.12418
6474 | 5.4 | 1 | 365 | 6.1479 | 0.51952 | 6 | 0.66738
6312 | 9.72 | 1 | 365 | 11.0662 | 0.33513 | 11 | 0.40129
3235 | 6.12 | 1 | 365 | 6.9676 | 0.98878 | 7 | 0.95637
12456 | 13.4 | 1 | 365 | 15.2558 | 0.95584 | 16 | 0.21165
3476 | 5.639 | 1 | 365 | 6.42 | 0.33918 | 6 | 0.75914
10961 | 4.59 | 1 | 365 | 5.2257 | 0.74159 | 5 | 0.96727
5225 | 9.5 | 1 | 365 | 10.8157 | 0.58063 | 11 | 0.39632
9312 | 5 | 1 | 365 | 5.6925 | 0.1477 | 5 | 0.84017
6257 | 9.75 | 1 | 365 | 11.1003 | 0.43801 | 11 | 0.53833
4551 | 4.08 | 1 | 365 | 4.6451 | 0.99252 | 5 | 0.63758
4490 | 3.06 | 1 | 365 | 3.4838 | 0.49439 | 3 | 0.97818
3374 | 6.12 | 1 | 365 | 6.9676 | 0.98878 | 7 | 0.95637
6092 | 6.12 | 1 | 365 | 6.9676 | 0.98878 | 7 | 0.95637
7583 | 3.06 | 1 | 365 | 3.4838 | 0.49439 | 3 | 0.97818
9787 | 4.5 | 1 | 365 | 5.1232 | 0.43293 | 5 | 0.55615
10701 | 4.59 | 1 | 365 | 5.2257 | 0.74159 | 5 | 0.96727
6007 | 3.75 | 1 | 365 | 4.2694 | 0.86078 | 5 | 0.13013
6054 | 7.25 | 1 | 365 | 8.2541 | 0.86416 | 9 | 0.11824
9691 | 10.5 | 1 | 365 | 11.9542 | 0.01017 | 11 | 0.96435
3557 | 8.4 | 1 | 365 | 9.5633 | 0.80814 | 10 | 0.37148
3286 | 5.1 | 1 | 365 | 5.8063 | 0.49065 | 6 | 0.29697
2750 | 5.25 | 1 | 365 | 5.9771 | 0.005085 | 5 | 0.98218
3529 | 8.5 | 1 | 365 | 9.6772 | 0.15109 | 9 | 0.82829
3568 | 5 | 1 | 365 | 5.6925 | 0.1477 | 5 | 0.84017
2749 | 3.25 | 1 | 365 | 3.7001 | 0.146 | 3 | 0.84611
3703 | 5.5 | 1 | 365 | 6.2617 | 0.86247 | 7 | 0.12418
6116 | 6.12 | 1 | 365 | 6.9676 | 0.98878 | 7 | 0.95637
9250 | 9.35 | 1 | 365 | 10.6449 | 0.066199 | 10 | 0.71111
6684 | 7.56 | 1 | 365 | 8.607 | 0.92732 | 9 | 0.53433
6562 | 6.36 | 1 | 365 | 7.2408 | 0.81187 | 8 | 0.052694
4169 | 6.25 | 1 | 365 | 7.1156 | 0.43462 | 7 | 0.55021
4387 | 6 | 1 | 365 | 6.831 | 0.57724 | 7 | 0.4082
5378 | 3 | 1 | 365 | 3.4155 | 0.28862 | 3 | 0.7041
6602 | 5.98 | 1 | 365 | 6.8082 | 0.50865 | 7 | 0.31684
6660 | 8.25 | 1 | 365 | 9.3926 | 0.29371 | 9 | 0.68628
3314 | 6.6 | 1 | 365 | 7.5141 | 0.63496 | 8 | 0.14902
3880 | 8.25 | 1 | 365 | 9.3926 | 0.29371 | 9 | 0.68628
4443 | 6.37 | 1 | 365 | 7.2522 | 0.84617 | 8 | 0.098374
3475 | 6.54 | 1 | 365 | 7.4457 | 0.42919 | 7 | 0.87494
4171 | 8.25 | 1 | 365 | 9.3926 | 0.29371 | 9 | 0.68628
3063 | 9.945 | 1 | 365 | 11.3223 | 0.10678 | 11 | 0.42909
5702 | 3.18 | 1 | 365 | 3.6204 | 0.90594 | 4 | 0.52635
3237 | 5.39 | 1 | 365 | 6.1365 | 0.48522 | 6 | 0.6217
3573 | 7.7 | 1 | 365 | 8.7664 | 0.40746 | 9 | 0.17386
6607 | 2.45 | 1 | 365 | 2.7893 | 0.40237 | 3 | 0.19168
4813 | 4.32 | 1 | 365 | 4.9183 | 0.81561 | 5 | 0.73391
5818 | 7.905 | 1 | 365 | 8.9998 | 0.11051 | 9 | 0.11031
2877 | 10.25 | 1 | 365 | 11.6696 | 0.15278 | 11 | 0.82234
3540 | 2.915 | 1 | 365 | 3.3187 | 0.99711 | 4 | 0.31582
5487 | 3.315 | 1 | 365 | 3.7741 | 0.36893 | 4 | 0.14303
2970 | 7.25 | 1 | 365 | 8.2541 | 0.86416 | 9 | 0.11824
5222 | 8.16 | 1 | 365 | 9.2901 | 0.98505 | 10 | 0.27515
22426 | 3.36 | 1 | 365 | 3.8253 | 0.52325 | 4 | 0.34859
4138 | 3.75 | 1 | 365 | 4.2694 | 0.86078 | 5 | 0.13013
2631 | 7 | 1 | 365 | 7.9695 | 0.00678 | 7 | 0.97624
7942 | 12.5 | 1 | 365 | 14.2312 | 0.86925 | 15 | 0.10042
3119 | 4.845 | 1 | 365 | 5.516 | 0.61612 | 6 | 0.13212
4111 | 5.4 | 1 | 365 | 6.1479 | 0.51952 | 6 | 0.66738
2829 | 11.25 | 1 | 365 | 12.8081 | 0.58232 | 13 | 0.39038
6198 | 6.375 | 1 | 365 | 7.2579 | 0.86332 | 8 | 0.12121
7223 | 4.335 | 1 | 365 | 4.9354 | 0.86706 | 5 | 0.80243
4661 | 3.06 | 1 | 365 | 3.4838 | 0.49439 | 3 | 0.97818
14068 | 3 | 1 | 365 | 3.4155 | 0.28862 | 3 | 0.7041
6947 | 6.24 | 1 | 365 | 7.1042 | 0.40033 | 7 | 0.50453
24322 | 3.925 | 1 | 365 | 4.4686 | 0.46094 | 4 | 0.92953
6249 | 3.5 | 1 | 365 | 3.9847 | 0.00339 | 3 | 0.98812
20973 | 4.25 | 1 | 365 | 4.8386 | 0.57554 | 5 | 0.41414
6216 | 4.335 | 1 | 365 | 4.9354 | 0.86706 | 5 | 0.80243
14625 | 6.96 | 1 | 365 | 7.9239 | 0.8696 | 8 | 0.79351
14707 | 5.395 | 1 | 365 | 6.1422 | 0.50237 | 6 | 0.64454
4300 | 5.5 | 1 | 365 | 6.2617 | 0.86247 | 7 | 0.12418
2937 | 7.25 | 1 | 365 | 8.2541 | 0.86416 | 9 | 0.11824
7229 | 3.6 | 1 | 365 | 4.0986 | 0.34634 | 4 | 0.44492
5548 | 9.3 | 1 | 365 | 10.588 | 0.89472 | 11 | 0.48271
5369 | 5.4 | 1 | 365 | 6.1479 | 0.51952 | 6 | 0.66738
4874 | 7.705 | 1 | 365 | 8.7721 | 0.42461 | 9 | 0.1967
20428 | 9.45 | 1 | 365 | 10.7588 | 0.40915 | 11 | 0.16792
3037 | 8.25 | 1 | 365 | 9.3926 | 0.29371 | 9 | 0.68628
2828 | 5.25 | 1 | 365 | 5.9771 | 0.005085 | 5 | 0.98218
5314 | 4.335 | 1 | 365 | 4.9354 | 0.86706 | 5 | 0.80243
3660 | 7.25 | 1 | 365 | 8.2541 | 0.86416 | 9 | 0.11824
6251 | 5.61 | 1 | 365 | 6.3869 | 0.23972 | 6 | 0.62667
16143 | 8.8 | 1 | 365 | 10.0187 | 0.17995 | 10 | 0.1987
2900 | 12.42 | 1 | 365 | 14.1401 | 0.59489 | 14 | 0.73498
4091 | 7.035 | 1 | 365 | 8.0093 | 0.12681 | 8 | 0.13612
4386 | 7.2 | 1 | 365 | 8.1972 | 0.69269 | 8 | 0.88984
3526 | 6.9 | 1 | 365 | 7.8556 | 0.66383 | 8 | 0.51943
3303 | 7.14 | 1 | 365 | 8.1288 | 0.48692 | 8 | 0.61576
5014 | 5.88 | 1 | 365 | 6.6943 | 0.1657 | 6 | 0.86004
10960 | 8.67 | 1 | 365 | 9.8707 | 0.73411 | 10 | 0.60485
3438 | 12.24 | 1 | 365 | 13.9352 | 0.97757 | 14 | 0.91273
3465 | 4.02 | 1 | 365 | 4.5767 | 0.78675 | 5 | 0.3635
4993 | 6.75 | 1 | 365 | 7.6848 | 0.1494 | 7 | 0.83423
3064 | 8.28 | 1 | 365 | 9.4267 | 0.39659 | 9 | 0.82332
4022 | 5.1 | 1 | 365 | 5.8063 | 0.49065 | 6 | 0.29697
3542 | 9.9 | 1 | 365 | 11.2711 | 0.95245 | 12 | 0.22353
6662 | 10 | 1 | 365 | 11.3849 | 0.2954 | 11 | 0.68034
4990 | 7.395 | 1 | 365 | 8.4192 | 0.36145 | 8 | 0.78061
4841 | 4.9 | 1 | 365 | 5.5786 | 0.80475 | 6 | 0.38336
4449 | 4.9 | 1 | 365 | 5.5786 | 0.80475 | 6 | 0.38336
4458 | 6.86 | 1 | 365 | 7.8101 | 0.52664 | 8 | 0.33671
12431 | 7.65 | 1 | 365 | 8.7095 | 0.23598 | 8 | 0.94546
6965 | 7.2 | 1 | 365 | 8.1972 | 0.69269 | 8 | 0.88984
4297 | 3 | 1 | 365 | 3.4155 | 0.28862 | 3 | 0.7041
5547 | 12.395 | 1 | 365 | 14.1116 | 0.50915 | 14 | 0.62078
3924 | 4.41 | 1 | 365 | 5.0208 | 0.12427 | 5 | 0.14503
4794 | 4.8 | 1 | 365 | 5.4648 | 0.46179 | 5 | 0.92656
3285 | 15 | 1 | 365 | 17.0774 | 0.4431 | 17 | 0.5205
3020 | 7.395 | 1 | 365 | 8.4192 | 0.36145 | 8 | 0.78061
3621 | 6.63 | 1 | 365 | 7.5482 | 0.73785 | 8 | 0.28606
4382 | 4.02 | 1 | 365 | 4.5767 | 0.78675 | 5 | 0.3635
5006 | 7.65 | 1 | 365 | 8.7095 | 0.23598 | 8 | 0.94546
4863 | 4.02 | 1 | 365 | 4.5767 | 0.78675 | 5 | 0.3635
3704 | 5.4 | 1 | 365 | 6.1479 | 0.51952 | 6 | 0.66738
3882 | 4.9 | 1 | 365 | 5.5786 | 0.80475 | 6 | 0.38336
4039 | 4.655 | 1 | 365 | 5.2997 | 0.96451 | 6 | 0.2642
5662 | 3.3 | 1 | 365 | 3.757 | 0.31748 | 4 | 0.074511
5193 | 9.945 | 1 | 365 | 11.3223 | 0.10678 | 11 | 0.42909
6247 | 7.14 | 1 | 365 | 8.1288 | 0.48692 | 8 | 0.61576
7228 | 4.69 | 1 | 365 | 5.3395 | 0.084543 | 5 | 0.42408
3772 | 6.5 | 1 | 365 | 7.4002 | 0.29201 | 7 | 0.69222
3032 | 3 | 1 | 365 | 3.4155 | 0.28862 | 3 | 0.7041
12657 | 5.25 | 1 | 365 | 5.9771 | 0.005085 | 5 | 0.98218
18010 | 6.867 | 1 | 365 | 7.818 | 0.55065 | 8 | 0.36869
6793 | 2 | 1 | 365 | 2.277 | 0.85908 | 3 | 0.13607
3117 | 5.1 | 1 | 365 | 5.8063 | 0.49065 | 6 | 0.29697
6701 | 10.385 | 1 | 365 | 11.8233 | 0.61577 | 12 | 0.43903
8939 | 12.32 | 1 | 365 | 14.0262 | 0.25193 | 14 | 0.27817
6989 | 3.08 | 1 | 365 | 3.5066 | 0.56298 | 4 | 0.069543
5408 | 5.775 | 1 | 365 | 6.5748 | 0.80559 | 7 | 0.38039
11186 | 4.75 | 1 | 365 | 5.4078 | 0.29031 | 5 | 0.69816
10328 | 10.791 | 1 | 365 | 12.2855 | 0.0081661 | 12 | 0.29365
6388 | 11.772 | 1 | 365 | 13.4023 | 0.37254 | 13 | 0.77489
3570 | 4 | 1 | 365 | 4.554 | 0.71816 | 5 | 0.27213
24117 | 4.8 | 1 | 365 | 5.4648 | 0.46179 | 5 | 0.92656
10232 | 2 | 1 | 365 | 2.277 | 0.85908 | 3 | 0.13607
826 | 9 | 1 | 365 | 10.2464 | 0.86586 | 11 | 0.1123
3887 | 7.95 | 1 | 365 | 9.051 | 0.26484 | 9 | 0.31587
7334 | 8.085 | 1 | 365 | 9.2047 | 0.72783 | 9 | 0.93255
7443 | 11.76 | 1 | 365 | 13.3887 | 0.33139 | 13 | 0.72008
26012 | 15 | 1 | 365 | 17.0774 | 0.4431 | 17 | 0.5205
26075 | 9 | 1 | 365 | 10.2464 | 0.86586 | 11 | 0.1123
14094 | 9.6 | 1 | 365 | 10.9295 | 0.92358 | 11 | 0.85312
5527 | 4.8 | 1 | 365 | 5.4648 | 0.46179 | 5 | 0.92656
22258 | 6.72 | 1 | 365 | 7.6507 | 0.046509 | 7 | 0.69719
6183 | 7.56 | 1 | 365 | 8.607 | 0.92732 | 9 | 0.53433
4690 | 3.06 | 1 | 365 | 3.4838 | 0.49439 | 3 | 0.97818
4648 | 9.075 | 1 | 365 | 10.3318 | 0.12308 | 10 | 0.4549
11616 | 6.12 | 1 | 365 | 6.9676 | 0.98878 | 7 | 0.95637
10939 | 7.8 | 1 | 365 | 8.8803 | 0.75041 | 9 | 0.63066
5990 | 5.635 | 1 | 365 | 6.4154 | 0.32546 | 6 | 0.74087
5294 | 6.9 | 1 | 365 | 7.8556 | 0.66383 | 8 | 0.51943
4578 | 6.5 | 1 | 365 | 7.4002 | 0.29201 | 7 | 0.69222
4129 | 7 | 1 | 365 | 7.9695 | 0.00678 | 7 | 0.97624
7927 | 6.5 | 1 | 365 | 7.4002 | 0.29201 | 7 | 0.69222
4173 | 5.5 | 1 | 365 | 6.2617 | 0.86247 | 7 | 0.12418
3944 | 4.86 | 1 | 365 | 5.5331 | 0.66756 | 6 | 0.20064
5379 | 6.05 | 1 | 365 | 6.8879 | 0.74872 | 7 | 0.6366
16597 | 6.72 | 1 | 365 | 7.6507 | 0.046509 | 7 | 0.69719
3920 | 3.92 | 1 | 365 | 4.4629 | 0.4438 | 4 | 0.90669
31038 | 6.72 | 1 | 365 | 7.6507 | 0.046509 | 7 | 0.69719
5965 | 9.36 | 1 | 365 | 10.6563 | 0.10049 | 10 | 0.75679
11209 | 5.025 | 1 | 365 | 5.7209 | 0.23344 | 5 | 0.95437
17343 | 3.57 | 1 | 365 | 4.0644 | 0.24346 | 4 | 0.30788
4433 | 5.2 | 1 | 365 | 5.9202 | 0.83361 | 6 | 0.75377
52658 | 8.97 | 1 | 365 | 10.2123 | 0.76297 | 10 | 0.97526
3595 | 5.1 | 1 | 365 | 5.8063 | 0.49065 | 6 | 0.29697
6155 | 4.335 | 1 | 365 | 4.9354 | 0.86706 | 5 | 0.80243
12838 | 10.05 | 1 | 365 | 11.4419 | 0.46688 | 11 | 0.90874
5129 | 6.3 | 1 | 365 | 7.1725 | 0.6061 | 7 | 0.77861
7620 | 10.005 | 1 | 365 | 11.3906 | 0.31255 | 11 | 0.70318
8692 | 6.5 | 1 | 365 | 7.4002 | 0.29201 | 7 | 0.69222
10593 | 5.61 | 1 | 365 | 6.3869 | 0.23972 | 6 | 0.62667
7871 | 5.5 | 1 | 365 | 6.2617 | 0.86247 | 7 | 0.12418
5243 | 11 | 1 | 365 | 12.5234 | 0.72494 | 13 | 0.24837
3711 | 8.75 | 1 | 365 | 9.9618 | 0.008475 | 9 | 0.97029
3597 | 2.55 | 1 | 365 | 2.9032 | 0.74533 | 3 | 0.64849
3620 | 3.6 | 1 | 365 | 4.0986 | 0.34634 | 4 | 0.44492
7878 | 13.44 | 1 | 365 | 15.3014 | 0.093018 | 15 | 0.39437
3854 | 4.845 | 1 | 365 | 5.516 | 0.61612 | 6 | 0.13212
4796 | 4.02 | 1 | 365 | 4.5767 | 0.78675 | 5 | 0.3635
16728 | 3.9 | 1 | 365 | 4.4401 | 0.37521 | 4 | 0.81533
6432 | 3.57 | 1 | 365 | 4.0644 | 0.24346 | 4 | 0.30788
4587 | 3.57 | 1 | 365 | 4.0644 | 0.24346 | 4 | 0.30788
3625 | 4.5 | 1 | 365 | 5.1232 | 0.43293 | 5 | 0.55615
5409 | 4.8 | 1 | 365 | 5.4648 | 0.46179 | 5 | 0.92656
4735 | 10.2 | 1 | 365 | 11.6126 | 0.98131 | 12 | 0.59394
6345 | 4.845 | 1 | 365 | 5.516 | 0.61612 | 6 | 0.13212
4715 | 5.36 | 1 | 365 | 6.1023 | 0.38233 | 6 | 0.48466
3878 | 5.355 | 1 | 365 | 6.0966 | 0.36519 | 6 | 0.46182
12416 | 6.885 | 1 | 365 | 7.8385 | 0.61238 | 8 | 0.45091
3731 | 4.59 | 1 | 365 | 5.2257 | 0.74159 | 5 | 0.96727
4901 | 6.63 | 1 | 365 | 7.5482 | 0.73785 | 8 | 0.28606
6477 | 9.99 | 1 | 365 | 11.3736 | 0.2611 | 11 | 0.63466
8899 | 14.85 | 1 | 365 | 16.9066 | 0.92867 | 17 | 0.8353
73951 | 3.315 | 1 | 365 | 3.7741 | 0.54444 | 4 | 0.31854
5068 | 3.315 | 1 | 365 | 3.7741 | 0.36893 | 4 | 0.14303
3580 | 9.6 | 1 | 365 | 10.9295 | 0.92358 | 11 | 0.85312
18639 | 10.175 | 1 | 365 | 11.5842 | 0.89557 | 12 | 0.47974
4397 | 5.1 | 1 | 365 | 5.8063 | 0.49065 | 6 | 0.29697
73311 | 3.9 | 1 | 365 | 4.4401 | 0.87581 | 5 | 0.31593
20194 | 6.72 | 1 | 365 | 7.6507 | 0.046509 | 7 | 0.69719
13229 | 10 | 1 | 365 | 11.3849 | 0.2954 | 11 | 0.68034
10396 | 9 | 1 | 365 | 10.2464 | 0.86586 | 11 | 0.1123
4887 | 7.02 | 1 | 365 | 7.9922 | 0.075371 | 8 | 0.067596
4515 | 3.75 | 1 | 365 | 4.2694 | 0.86078 | 5 | 0.13013
7253 | 6.5 | 1 | 365 | 7.4002 | 0.29201 | 7 | 0.69222
12572 | 3.3 | 1 | 365 | 3.757 | 0.31748 | 4 | 0.074511
4267 | 5.1 | 1 | 365 | 5.8063 | 0.49065 | 6 | 0.29697
5015 | 3.57 | 1 | 365 | 4.0644 | 0.24346 | 4 | 0.30788
16241 | 4.845 | 1 | 365 | 5.516 | 0.61612 | 6 | 0.13212
5230 | 8.1 | 1 | 365 | 9.2218 | 0.77927 | 10 | 0.0010722
10733 | 6.5 | 1 | 365 | 7.4002 | 0.29201 | 7 | 0.69222
4797 | 4.8 | 1 | 365 | 5.4648 | 0.46179 | 5 | 0.92656
9818 | 4.59 | 1 | 365 | 5.2257 | 0.74159 | 5 | 0.96727
32837 | 8.67 | 1 | 365 | 9.8707 | 0.73411 | 10 | 0.60485
3583 | 4.08 | 1 | 365 | 4.6451 | 0.99252 | 5 | 0.63758
4047 | 4.335 | 1 | 365 | 4.9354 | 0.86706 | 5 | 0.80243
6258 | 8.25 | 1 | 365 | 9.3926 | 0.29371 | 9 | 0.68628
6397 | 8.16 | 1 | 365 | 9.2901 | 0.98505 | 10 | 0.27515
10138 | 4.845 | 1 | 365 | 5.516 | 0.61612 | 6 | 0.13212
7225 | 9 | 1 | 365 | 10.2464 | 0.86586 | 11 | 0.1123
21596 | 3.44 | 1 | 365 | 3.9164 | 0.79762 | 4 | 0.71404
4644 | 6.375 | 1 | 365 | 7.2579 | 0.86332 | 8 | 0.12121
15397 | 2.5 | 1 | 365 | 2.8462 | 0.57385 | 3 | 0.42008
5235 | 5.5 | 1 | 365 | 6.2617 | 0.86247 | 7 | 0.12418
10090 | 6.63 | 1 | 365 | 7.5482 | 0.73785 | 8 | 0.28606
4361 | 4 | 1 | 365 | 4.554 | 0.71816 | 5 | 0.27213
6056 | 5.775 | 1 | 365 | 6.5748 | 0.80559 | 7 | 0.38039
5481 | 6.325 | 1 | 365 | 7.201 | 0.69184 | 7 | 0.89281
5482 | 9 | 1 | 365 | 10.2464 | 0.86586 | 11 | 0.1123
5906 | 9.35 | 1 | 365 | 10.6449 | 0.066199 | 10 | 0.71111
5972 | 5.1 | 1 | 365 | 5.8063 | 0.49065 | 6 | 0.29697
4398 | 4.9 | 1 | 365 | 5.5786 | 0.80475 | 6 | 0.38336
5296 | 6 | 1 | 365 | 6.831 | 0.57724 | 7 | 0.4082
5149 | 5.75 | 1 | 365 | 6.5463 | 0.71985 | 7 | 0.26619
5863 | 4.59 | 1 | 365 | 5.2257 | 0.74159 | 5 | 0.96727
5287 | 6.125 | 1 | 365 | 6.9733 | 0.0059325 | 6 | 0.97921
8137 | 7.56 | 1 | 365 | 8.607 | 0.92732 | 9 | 0.53433
9277 | 6 | 1 | 365 | 6.831 | 0.57724 | 7 | 0.4082
4485 | 7.395 | 1 | 365 | 8.4192 | 0.36145 | 8 | 0.78061
3871 | 6.6 | 1 | 365 | 7.5141 | 0.63496 | 8 | 0.14902
6281 | 4.5 | 1 | 365 | 5.1232 | 0.43293 | 5 | 0.55615
3584 | 7.14 | 1 | 365 | 8.1288 | 0.48692 | 8 | 0.61576
14953 | 7.15 | 1 | 365 | 8.1402 | 0.52121 | 8 | 0.66144
5579 | 6.05 | 1 | 365 | 6.8879 | 0.74872 | 7 | 0.6366
5534 | 6.615 | 1 | 365 | 7.5311 | 0.68641 | 8 | 0.21754
4385 | 5 | 1 | 365 | 5.6925 | 0.1477 | 5 | 0.84017
4706 | 3.75 | 1 | 365 | 4.2694 | 0.86078 | 5 | 0.13013
4960 | 6.05 | 1 | 365 | 6.8879 | 0.74872 | 7 | 0.6366
11328 | 7.15 | 1 | 365 | 8.1402 | 0.52121 | 8 | 0.66144
14819 | 4.5 | 1 | 365 | 5.1232 | 0.43293 | 5 | 0.55615
4707 | 9.9 | 1 | 365 | 11.2711 | 0.95245 | 12 | 0.22353
4650 | 11.825 | 1 | 365 | 13.4627 | 0.55431 | 14 | 0.016997
14297 | 7.25 | 1 | 365 | 8.2541 | 0.86416 | 9 | 0.11824
5071 | 4.08 | 1 | 365 | 4.6451 | 0.99252 | 5 | 0.63758
11726 | 3.57 | 1 | 365 | 4.0644 | 0.24346 | 4 | 0.30788
6614 | 6.54 | 1 | 365 | 7.4457 | 0.42919 | 7 | 0.87494
3593 | 7.75 | 1 | 365 | 8.8233 | 0.57893 | 9 | 0.40226
6687 | 9.315 | 1 | 365 | 10.6051 | 0.94617 | 11 | 0.55123
32025 | 14.85 | 1 | 365 | 16.9066 | 0.92867 | 17 | 0.8353
10412 | 2.8 | 1 | 365 | 3.1878 | 0.60271 | 3 | 0.79049
14090 | 4.9 | 1 | 365 | 5.5786 | 0.80475 | 6 | 0.38336
10947 | 4.578 | 1 | 365 | 5.212 | 0.70043 | 5 | 0.91246
28534 | 5 | 1 | 365 | 5.6925 | 0.1477 | 5 | 0.84017
4932 | 4.25 | 1 | 365 | 4.8386 | 0.57554 | 5 | 0.41414
6351 | 5.5 | 1 | 365 | 6.2617 | 0.86247 | 7 | 0.12418
5368 | 4.95 | 1 | 365 | 5.6355 | 0.97622 | 6 | 0.61177
32833 | 4 | 1 | 365 | 4.554 | 0.71816 | 5 | 0.27213
5012 | 6.885 | 1 | 365 | 7.8385 | 0.61238 | 8 | 0.45091
15527 | 7.8 | 1 | 365 | 8.8803 | 0.75041 | 9 | 0.63066
4938 | 11.772 | 1 | 365 | 13.4023 | 0.37254 | 13 | 0.77489
21287 | 4.75 | 1 | 365 | 5.4078 | 0.29031 | 5 | 0.69816
3966 | 4.59 | 1 | 365 | 5.2257 | 0.74159 | 5 | 0.96727
6117 | 4.335 | 1 | 365 | 4.9354 | 0.86706 | 5 | 0.80243
4264 | 2.75 | 1 | 365 | 3.1309 | 0.43124 | 3 | 0.56209
6163 | 4.59 | 1 | 365 | 5.2257 | 0.74159 | 5 | 0.96727
5722 | 6.16 | 1 | 365 | 7.0131 | 0.12597 | 7 | 0.13909
14102 | 3.315 | 1 | 365 | 3.7741 | 0.36893 | 4 | 0.14303
14114 | 5.75 | 1 | 365 | 6.5463 | 0.71985 | 7 | 0.26619
4867 | 6.375 | 1 | 365 | 7.2579 | 0.86332 | 8 | 0.12121
4306 | 9.065 | 1 | 365 | 10.3204 | 0.08878 | 10 | 0.40922
4092 | 3.92 | 1 | 365 | 4.4629 | 0.4438 | 4 | 0.90669
14681 | 5.545 | 1 | 365 | 6.3129 | 0.016799 | 6 | 0.32975
3630 | 6.375 | 1 | 365 | 7.2579 | 0.86332 | 8 | 0.12121
7336 | 11.75 | 1 | 365 | 13.3773 | 0.29709 | 13 | 0.67439
8818 | 6.25 | 1 | 365 | 7.1156 | 0.43462 | 7 | 0.55021
4119 | 4.59 | 1 | 365 | 5.2257 | 0.74159 | 5 | 0.96727
5126 | 6.72 | 1 | 365 | 7.6507 | 0.046509 | 7 | 0.69719
4043 | 6.615 | 1 | 365 | 7.5311 | 0.68641 | 8 | 0.21754
7231 | 5.1 | 1 | 365 | 5.8063 | 0.49065 | 6 | 0.29697
6508 | 4.59 | 1 | 365 | 5.2257 | 0.74159 | 5 | 0.96727
6395 | 10.08 | 1 | 365 | 11.476 | 0.56976 | 12 | 0.045779
3680 | 5.865 | 1 | 365 | 6.6773 | 0.11425 | 6 | 0.79152
3657 | 10 | 1 | 365 | 11.3849 | 0.2954 | 11 | 0.68034
11141 | 4.68 | 1 | 365 | 5.3282 | 0.050247 | 5 | 0.3784
8256 | 7 | 1 | 365 | 7.9695 | 0.00678 | 7 | 0.97624
3586 | 6 | 1 | 365 | 6.831 | 0.57724 | 7 | 0.4082
4521 | 11.275 | 1 | 365 | 12.8365 | 0.66806 | 13 | 0.50458
3585 | 2 | 1 | 365 | 2.277 | 0.85908 | 3 | 0.13607
12851 | 5.13 | 1 | 365 | 5.8405 | 0.59354 | 6 | 0.43401
5794 | 4.845 | 1 | 365 | 5.516 | 0.61612 | 6 | 0.13212
17915 | 8.829 | 1 | 365 | 10.0518 | 0.27941 | 10 | 0.33117
4928 | 6.12 | 1 | 365 | 6.9676 | 0.98878 | 7 | 0.95637
10959 | 11.75 | 1 | 365 | 13.3773 | 0.29709 | 13 | 0.67439
5076 | 9.1 | 1 | 365 | 10.3603 | 0.20881 | 10 | 0.56911
3702 | 9.945 | 1 | 365 | 11.3223 | 0.10678 | 11 | 0.42909
22069 | 6 | 1 | 365 | 6.831 | 0.57724 | 7 | 0.4082
4089 | 3.06 | 1 | 365 | 3.4838 | 0.49439 | 3 | 0.97818
16149 | 7.65 | 1 | 365 | 8.7095 | 0.23598 | 8 | 0.94546
6244 | 9.35 | 1 | 365 | 10.6449 | 0.066199 | 10 | 0.71111
6595 | 7.5 | 1 | 365 | 8.5387 | 0.72155 | 9 | 0.26025
14663 | 8.25 | 1 | 365 | 9.3926 | 0.29371 | 9 | 0.68628
4732 | 6.21 | 1 | 365 | 7.07 | 0.29744 | 7 | 0.36749
4286 | 5.775 | 1 | 365 | 6.5748 | 0.80559 | 7 | 0.38039
7951 | 8.84 | 1 | 365 | 10.0643 | 0.31713 | 10 | 0.38142
4830 | 8.58 | 1 | 365 | 9.7683 | 0.42545 | 10 | 0.19373
6677 | 10.78 | 1 | 365 | 12.273 | 0.97044 | 13 | 0.2434
2630 | 7.14 | 1 | 365 | 8.1288 | 0.48692 | 8 | 0.61576
5382 | 12.19 | 1 | 365 | 13.8782 | 0.80609 | 14 | 0.68433
4569 | 3.06 | 1 | 365 | 3.4838 | 0.49439 | 3 | 0.97818
8971 | 3.825 | 1 | 365 | 4.3547 | 0.11799 | 4 | 0.47273
13526 | 10.75 | 1 | 365 | 12.2388 | 0.86755 | 13 | 0.10636
6740 | 6 | 1 | 365 | 6.831 | 0.57724 | 7 | 0.4082
6700 | 9.045 | 1 | 365 | 10.2977 | 0.020189 | 10 | 0.31786
5720 | 3.15 | 1 | 365 | 3.5863 | 0.80305 | 4 | 0.38931
12148 | 5.67 | 1 | 365 | 6.4553 | 0.44549 | 6 | 0.90075
12258 | 6.48 | 1 | 365 | 7.3774 | 0.22342 | 7 | 0.60086
17284 | 12.495 | 1 | 365 | 14.2255 | 0.8521 | 15 | 0.07758
6576 | 3 | 1 | 365 | 3.4155 | 0.28862 | 3 | 0.7041
5223 | 4.59 | 1 | 365 | 5.2257 | 0.74159 | 5 | 0.96727
6114 | 4.5 | 1 | 365 | 5.1232 | 0.43293 | 5 | 0.55615
14951 | 8.8 | 1 | 365 | 10.0187 | 0.17995 | 10 | 0.1987
5496 | 6.05 | 1 | 365 | 6.8879 | 0.74872 | 7 | 0.6366
5537 | 3.85 | 1 | 365 | 4.3832 | 0.20373 | 4 | 0.58693
14691 | 6.63 | 1 | 365 | 7.5482 | 0.73785 | 8 | 0.28606
4695 | 2.75 | 1 | 365 | 3.1309 | 0.43124 | 3 | 0.56209
8922 | 7.5 | 1 | 365 | 8.5387 | 0.72155 | 9 | 0.26025
4757 | 6.12 | 1 | 365 | 6.9676 | 0.98878 | 7 | 0.95637
4765 | 7.14 | 1 | 365 | 8.1288 | 0.48692 | 8 | 0.61576
4768 | 6.63 | 1 | 365 | 7.5482 | 0.73785 | 8 | 0.28606
5105 | 9.18 | 1 | 365 | 10.4514 | 0.48318 | 10 | 0.93455
5274 | 9.9 | 1 | 365 | 11.2711 | 0.95245 | 12 | 0.22353
7648 | 6.89 | 1 | 365 | 7.8442 | 0.62953 | 8 | 0.47375
11067 | 3.825 | 1 | 365 | 4.3547 | 0.11799 | 4 | 0.47273
8422 | 7 | 1 | 365 | 7.9695 | 0.00678 | 7 | 0.97624
6343 | 6.6 | 1 | 365 | 7.5141 | 0.63496 | 8 | 0.14902
16094 | 9.99 | 1 | 365 | 11.3736 | 0.2611 | 11 | 0.63466
14733 | 7.29 | 1 | 365 | 8.2996 | 0.0013466 | 8 | 0.30096
5964 | 10 | 1 | 365 | 11.3849 | 0.2954 | 11 | 0.68034
21689 | 5.4 | 1 | 365 | 6.1479 | 0.51952 | 6 | 0.66738
21691 | 5.61 | 1 | 365 | 6.3869 | 0.23972 | 6 | 0.62667
13897 | 3.78 | 1 | 365 | 4.3035 | 0.96366 | 5 | 0.26717
6601 | 8.82 | 1 | 365 | 10.0415 | 0.24854 | 10 | 0.29006
6623 | 8.4 | 1 | 365 | 9.5633 | 0.80814 | 10 | 0.37148
7941 | 7.595 | 1 | 365 | 8.6469 | 0.047356 | 8 | 0.69422
5292 | 6.213 | 1 | 365 | 7.0735 | 0.30773 | 7 | 0.38119
4700 | 4.5 | 1 | 365 | 5.1232 | 0.43293 | 5 | 0.55615
5501 | 8.8 | 1 | 365 | 10.0187 | 0.17995 | 10 | 0.1987
5133 | 5.72 | 1 | 365 | 6.5122 | 0.61697 | 7 | 0.12915
10717 | 6.37 | 1 | 365 | 7.2522 | 0.84617 | 8 | 0.098374
9156 | 4.655 | 1 | 365 | 5.2997 | 0.96451 | 6 | 0.2642
6542 | 3.315 | 1 | 365 | 3.7741 | 0.36893 | 4 | 0.14303
4780 | 6.37 | 1 | 365 | 7.2522 | 0.84617 | 8 | 0.098374
5781 | 4.59 | 1 | 365 | 5.2257 | 0.74159 | 5 | 0.96727
4763 | 5.1 | 1 | 365 | 5.8063 | 0.49065 | 6 | 0.29697
6182 | 5.5 | 1 | 365 | 6.2617 | 0.86247 | 7 | 0.12418
20976 | 5.67 | 1 | 365 | 6.4553 | 0.44549 | 6 | 0.90075
4825 | 5.1 | 1 | 365 | 5.8063 | 0.49065 | 6 | 0.29697
11369 | 4.8 | 1 | 365 | 5.4648 | 0.46179 | 5 | 0.92656
10095 | 8.16 | 1 | 365 | 9.2901 | 0.98505 | 10 | 0.27515
5374 | 4.08 | 1 | 365 | 4.6451 | 0.99252 | 5 | 0.63758
6838 | 3.6 | 1 | 365 | 4.0986 | 0.34634 | 4 | 0.44492
10418 | 3.06 | 1 | 365 | 3.4838 | 0.49439 | 3 | 0.97818
5666 | 5.355 | 1 | 365 | 6.0966 | 0.36519 | 6 | 0.46182
6621 | 6.63 | 1 | 365 | 7.5482 | 0.73785 | 8 | 0.28606
26317 | 4.2 | 1 | 365 | 4.7817 | 0.40407 | 5 | 0.18574
6632 | 5.355 | 1 | 365 | 6.0966 | 0.36519 | 6 | 0.46182
5375 | 6.885 | 1 | 365 | 7.8385 | 0.61238 | 8 | 0.45091
24159 | 6.3 | 1 | 365 | 7.1725 | 0.6061 | 7 | 0.77861
4699 | 7.905 | 1 | 365 | 8.9998 | 0.11051 | 9 | 0.11031
5883 | 8.415 | 1 | 365 | 9.5804 | 0.85958 | 10 | 0.44
21309 | 5.559 | 1 | 365 | 6.3289 | 0.064813 | 6 | 0.3937
6219 | 6.6 | 1 | 365 | 7.5141 | 0.63496 | 8 | 0.14902
6445 | 5.1 | 1 | 365 | 5.8063 | 0.49065 | 6 | 0.29697
6586 | 6.213 | 1 | 365 | 7.0735 | 0.30773 | 7 | 0.38119
5059 | 7.84 | 1 | 365 | 8.9258 | 0.88759 | 9 | 0.81338
5976 | 3.315 | 1 | 365 | 3.7741 | 0.36893 | 4 | 0.14303
5650 | 4.08 | 1 | 365 | 4.6451 | 0.99252 | 5 | 0.63758
13147 | 7.685 | 1 | 365 | 8.7493 | 0.35601 | 9 | 0.10534
5407 | 5.1 | 1 | 365 | 5.8063 | 0.49065 | 6 | 0.29697
6123 | 8.67 | 1 | 365 | 9.8707 | 0.73411 | 10 | 0.60485
22255 | 6.48 | 1 | 365 | 7.3774 | 0.22342 | 7 | 0.60086
4782 | 6.12 | 1 | 365 | 6.9676 | 0.98878 | 7 | 0.95637
6749 | 6 | 1 | 365 | 6.831 | 0.57724 | 7 | 0.4082
6575 | 5.88 | 1 | 365 | 6.6943 | 0.1657 | 6 | 0.86004
6010 | 4.05 | 1 | 365 | 4.6109 | 0.88964 | 5 | 0.50054
5485 | 6.63 | 1 | 365 | 7.5482 | 0.73785 | 8 | 0.28606
4865 | 6.21 | 1 | 365 | 7.07 | 0.29744 | 7 | 0.36749
12237 | 7.425 | 1 | 365 | 8.4533 | 0.46433 | 8 | 0.91765
6009 | 8 | 1 | 365 | 9.1079 | 0.43632 | 9 | 0.54427
11622 | 4.251 | 1 | 365 | 4.8397 | 0.57897 | 5 | 0.41871
7660 | 9.72 | 1 | 365 | 11.0662 | 0.33513 | 11 | 0.40129
14203 | 5.6 | 1 | 365 | 6.3756 | 0.20542 | 6 | 0.58099
5310 | 9.18 | 1 | 365 | 10.4514 | 0.48318 | 10 | 0.93455
12601 | 5.39 | 1 | 365 | 6.1365 | 0.48522 | 6 | 0.6217
4881 | 9.405 | 1 | 365 | 10.7075 | 0.25482 | 10 | 0.96236
11563 | 5.13 | 1 | 365 | 5.8405 | 0.59354 | 6 | 0.43401
4790 | 5.695 | 1 | 365 | 6.4837 | 0.53123 | 7 | 0.014951
10944 | 6.03 | 1 | 365 | 6.8651 | 0.68013 | 7 | 0.54524
5896 | 11.5 | 1 | 365 | 13.0927 | 0.43971 | 13 | 0.53239
9131 | 5 | 1 | 365 | 5.6925 | 0.1477 | 5 | 0.84017
16100 | 7.65 | 1 | 365 | 8.7095 | 0.23598 | 8 | 0.94546
4762 | 9.945 | 1 | 365 | 11.3223 | 0.10678 | 11 | 0.42909
4862 | 14.74 | 1 | 365 | 16.7814 | 0.55142 | 17 | 0.33282
10872 | 7 | 1 | 365 | 7.9695 | 0.00678 | 7 | 0.97624
22073 | 3.84 | 1 | 365 | 4.3718 | 0.16943 | 4 | 0.54125
4769 | 6.12 | 1 | 365 | 6.9676 | 0.98878 | 7 | 0.95637
4770 | 5.1 | 1 | 365 | 5.8063 | 0.49065 | 6 | 0.29697
12937 | 4.59 | 1 | 365 | 5.2257 | 0.74159 | 5 | 0.96727
5602 | 6.12 | 1 | 365 | 6.9676 | 0.98878 | 7 | 0.95637
4745 | 4.5 | 1 | 365 | 5.1232 | 0.43293 | 5 | 0.55615
4759 | 10.2 | 1 | 365 | 11.6126 | 0.98131 | 12 | 0.59394
5317 | 9.945 | 1 | 365 | 11.3223 | 0.10678 | 11 | 0.42909
4976 | 4.59 | 1 | 365 | 5.2257 | 0.74159 | 5 | 0.96727
13419 | 3.5 | 1 | 365 | 3.9847 | 0.00339 | 3 | 0.98812
12736 | 6 | 1 | 365 | 6.831 | 0.57724 | 7 | 0.4082
5466 | 6.375 | 1 | 365 | 7.2579 | 0.86332 | 8 | 0.12121
6111 | 11.985 | 1 | 365 | 13.6448 | 0.10304 | 13 | 0.74788
6574 | 3.6 | 1 | 365 | 4.0986 | 0.34634 | 4 | 0.44492
4755 | 3.825 | 1 | 365 | 4.3547 | 0.11799 | 4 | 0.47273
4766 | 2.04 | 1 | 365 | 2.3225 | 0.99626 | 3 | 0.31879
9386 | 6.63 | 1 | 365 | 7.5482 | 0.088872 | 7 | 0.63708
4760 | 6.885 | 1 | 365 | 7.8385 | 0.61238 | 8 | 0.45091
9489 | 4.08 | 1 | 365 | 4.6451 | 0.99252 | 5 | 0.63758
6544 | 3.06 | 1 | 365 | 3.4838 | 0.49439 | 3 | 0.97818
4843 | 7.035 | 1 | 365 | 8.0093 | 0.12681 | 8 | 0.13612
6447 | 5 | 1 | 365 | 5.6925 | 0.1477 | 5 | 0.84017
4758 | 9.18 | 1 | 365 | 10.4514 | 0.48318 | 10 | 0.93455
5838 | 5.865 | 1 | 365 | 6.6773 | 0.11425 | 6 | 0.79152
5936 | 3.06 | 1 | 365 | 3.4838 | 0.49439 | 3 | 0.97818
20535 | 8.16 | 1 | 365 | 9.2901 | 0.98505 | 10 | 0.27515
6481 | 7.425 | 1 | 365 | 8.4533 | 0.46433 | 8 | 0.91765
6753 | 4.675 | 1 | 365 | 5.3225 | 0.033099 | 5 | 0.35556
6478 | 6.875 | 1 | 365 | 7.8271 | 0.57809 | 8 | 0.40523
6689 | 6.05 | 1 | 365 | 6.8879 | 0.74872 | 7 | 0.6366
4736 | 7.8 | 1 | 365 | 8.8803 | 0.75041 | 9 | 0.63066
4778 | 4.335 | 1 | 365 | 4.9354 | 0.86706 | 5 | 0.80243
6559 | 4.335 | 1 | 365 | 4.9354 | 0.86706 | 5 | 0.80243
11383 | 5.355 | 1 | 365 | 6.0966 | 0.36519 | 6 | 0.46182
4783 | 9.18 | 1 | 365 | 10.4514 | 0.48318 | 10 | 0.93455
7978 | 3.9 | 1 | 365 | 4.4401 | 0.37521 | 4 | 0.81533
22083 | 10.08 | 1 | 365 | 11.476 | 0.56976 | 12 | 0.045779
5022 | 3.315 | 1 | 365 | 3.7741 | 0.36893 | 4 | 0.14303
4771 | 5.1 | 1 | 365 | 5.8063 | 0.49065 | 6 | 0.29697
5520 | 5.025 | 1 | 365 | 5.7209 | 0.23344 | 5 | 0.95437
22072 | 4.32 | 1 | 365 | 4.9183 | 0.81561 | 5 | 0.73391
7135 | 3.92 | 1 | 365 | 4.4629 | 0.4438 | 4 | 0.90669
4756 | 7.65 | 1 | 365 | 8.7095 | 0.23598 | 8 | 0.94546
4983 | 8.415 | 1 | 365 | 9.5804 | 0.85958 | 10 | 0.44
21395 | 7.29 | 1 | 365 | 8.2996 | 0.0013466 | 8 | 0.30096
5517 | 3.315 | 1 | 365 | 3.7741 | 0.36893 | 4 | 0.14303
9427 | 5.4 | 1 | 365 | 6.1479 | 0.51952 | 6 | 0.66738
4777 | 5.61 | 1 | 365 | 6.3869 | 0.23972 | 6 | 0.62667
8951 | 4.59 | 1 | 365 | 5.2257 | 0.74159 | 5 | 0.96727
20960 | 3.84 | 1 | 365 | 4.3718 | 0.16943 | 4 | 0.54125
8427 | 6.37 | 1 | 365 | 7.2522 | 0.84617 | 8 | 0.098374
6646 | 8.25 | 1 | 365 | 9.3926 | 0.29371 | 9 | 0.68628
4781 | 8.16 | 1 | 365 | 9.2901 | 0.98505 | 10 | 0.27515
4873 | 7.035 | 1 | 365 | 8.0093 | 0.12681 | 8 | 0.13612
10135 | 6 | 1 | 365 | 6.831 | 0.57724 | 7 | 0.4082
6618 | 8.67 | 1 | 365 | 9.8707 | 0.73411 | 10 | 0.60485
6568 | 6.12 | 1 | 365 | 6.9676 | 0.98878 | 7 | 0.95637
8865 | 5.1 | 1 | 365 | 5.8063 | 0.49065 | 6 | 0.29697
6133 | 6.885 | 1 | 365 | 7.8385 | 0.61238 | 8 | 0.45091
5025 | 2.25 | 1 | 365 | 2.5616 | 0.71646 | 3 | 0.27808
6299 | 5.5 | 1 | 365 | 6.2617 | 0.86247 | 7 | 0.12418
4870 | 5.1 | 1 | 365 | 5.8063 | 0.49065 | 6 | 0.29697
4985 | 5 | 1 | 365 | 5.6925 | 0.1477 | 5 | 0.84017
5821 | 6.885 | 1 | 365 | 7.8385 | 0.61238 | 8 | 0.45091
4767 | 5.1 | 1 | 365 | 5.8063 | 0.49065 | 6 | 0.29697
4798 | 3 | 1 | 365 | 3.4155 | 0.28862 | 3 | 0.7041
4744 | 3.315 | 1 | 365 | 3.7741 | 0.36893 | 4 | 0.14303
5497 | 7.75 | 1 | 365 | 8.8233 | 0.57893 | 9 | 0.40226
4772 | 4.845 | 1 | 365 | 5.516 | 0.61612 | 6 | 0.13212
6304 | 7 | 1 | 365 | 7.9695 | 0.00678 | 7 | 0.97624
4761 | 8.925 | 1 | 365 | 10.1611 | 0.60864 | 10 | 0.7697
5951 | 5.355 | 1 | 365 | 6.0966 | 0.36519 | 6 | 0.46182
13807 | 4 | 1 | 365 | 4.554 | 0.71816 | 5 | 0.27213
5533 | 3.57 | 1 | 365 | 4.0644 | 0.24346 | 4 | 0.30788
20497 | 6.12 | 1 | 365 | 6.9676 | 0.98878 | 7 | 0.95637
53847 | 4.59 | 1 | 365 | 5.2257 | 0.74159 | 5 | 0.96727
6681 | 9.69 | 1 | 365 | 11.032 | 0.23224 | 11 | 0.26425
6394 | 9.69 | 1 | 365 | 11.032 | 0.23224 | 11 | 0.26425
6288 | 6 | 1 | 365 | 6.831 | 0.57724 | 7 | 0.4082
7549 | 11.475 | 1 | 365 | 13.0642 | 0.35397 | 13 | 0.41819
5538 | 2.55 | 1 | 365 | 2.9032 | 0.74533 | 3 | 0.64849
5201 | 2.55 | 1 | 365 | 2.9032 | 0.74533 | 3 | 0.64849
11291 | 3.06 | 1 | 365 | 3.4838 | 0.49439 | 3 | 0.97818
6437 | 9.18 | 1 | 365 | 10.4514 | 0.48318 | 10 | 0.93455
16237 | 9.435 | 1 | 365 | 10.7417 | 0.35771 | 11 | 0.099397
6691 | 10.137 | 1 | 365 | 11.5409 | 0.76525 | 12 | 0.30616
4859 | 4.95 | 1 | 365 | 5.6355 | 0.97622 | 6 | 0.61177
4899 | 7 | 1 | 365 | 7.9695 | 0.00678 | 7 | 0.97624
4742 | 5.865 | 1 | 365 | 6.6773 | 0.11425 | 6 | 0.79152
5098 | 7.5 | 1 | 365 | 8.5387 | 0.72155 | 9 | 0.26025
23878 | 10.08 | 1 | 365 | 11.476 | 0.56976 | 12 | 0.045779
5575 | 7.65 | 1 | 365 | 8.7095 | 0.41024 | 9 | 0.11971
9278 | 3.06 | 1 | 365 | 3.4838 | 0.49439 | 3 | 0.97818
4753 | 3.675 | 1 | 365 | 4.184 | 0.60356 | 4 | 0.78752
4741 | 6.885 | 1 | 365 | 7.8385 | 0.61238 | 8 | 0.45091
4740 | 10.71 | 1 | 365 | 12.1933 | 0.73037 | 12 | 0.92364
6105 | 6 | 1 | 365 | 6.831 | 0.57724 | 7 | 0.4082
6573 | 7.65 | 1 | 365 | 8.7095 | 0.23598 | 8 | 0.94546
4764 | 10.965 | 1 | 365 | 12.4836 | 0.60491 | 13 | 0.088488
4784 | 5.025 | 1 | 365 | 5.7209 | 0.23344 | 5 | 0.95437
4720 | 5.886 | 1 | 365 | 6.7012 | 0.18627 | 6 | 0.88745
5763 | 6.5 | 1 | 365 | 7.4002 | 0.29201 | 7 | 0.69222
6109 | 5.865 | 1 | 365 | 6.6773 | 0.11425 | 6 | 0.79152
6354 | 12.925 | 1 | 365 | 14.715 | 0.3268 | 15 | 0.041834
6279 | 5.13 | 1 | 365 | 5.8405 | 0.59354 | 6 | 0.43401
4754 | 6 | 1 | 365 | 6.831 | 0.57724 | 7 | 0.4082
5119 | 6.875 | 1 | 365 | 7.8271 | 0.57809 | 8 | 0.40523
6015 | 5.5 | 1 | 365 | 6.2617 | 0.86247 | 7 | 0.12418
8342 | 9.8 | 1 | 365 | 11.1572 | 0.60949 | 11 | 0.76673
6448 | 13.4 | 1 | 365 | 15.2558 | 0.95584 | 16 | 0.21165
4814 | 8.28 | 1 | 365 | 9.4267 | 0.39659 | 9 | 0.82332
4729 | 12.96 | 1 | 365 | 14.7549 | 0.44684 | 15 | 0.20172
18231 | 5.67 | 1 | 365 | 6.4553 | 0.44549 | 6 | 0.90075
5295 | 5.1 | 1 | 365 | 5.8063 | 0.49065 | 6 | 0.29697
5549 | 4.125 | 1 | 365 | 4.6963 | 0.14685 | 4 | 0.84314
4809 | 5.7 | 1 | 365 | 6.4894 | 0.54838 | 7 | 0.037792
10725 | 3.12 | 1 | 365 | 3.5521 | 0.70016 | 4 | 0.25226
11945 | 4.8 | 1 | 365 | 5.4648 | 0.46179 | 5 | 0.92656
7224 | 8.04 | 1 | 365 | 9.1535 | 0.5735 | 9 | 0.72699
8434 | 5.25 | 1 | 365 | 5.9771 | 0.005085 | 5 | 0.98218
6589 | 8.97 | 1 | 365 | 10.2123 | 0.76297 | 10 | 0.97526
5264 | 5.1 | 1 | 365 | 5.8063 | 0.49065 | 6 | 0.29697
12117 | 7.65 | 1 | 365 | 8.7095 | 0.23598 | 8 | 0.94546
5269 | 6.885 | 1 | 365 | 7.8385 | 0.61238 | 8 | 0.45091
12565 | 5.1 | 1 | 365 | 5.8063 | 0.49065 | 6 | 0.29697
8230 | 5.865 | 1 | 365 | 6.6773 | 0.11425 | 6 | 0.79152
7354 | 4.845 | 1 | 365 | 5.516 | 0.61612 | 6 | 0.13212
17757 | 8.16 | 1 | 365 | 9.2901 | 0.98505 | 10 | 0.27515
5272 | 8.525 | 1 | 365 | 9.7057 | 0.23683 | 9 | 0.94249
10457 | 4.08 | 1 | 365 | 4.6451 | 0.99252 | 5 | 0.63758
6818 | 5.5 | 1 | 365 | 6.2617 | 0.86247 | 7 | 0.12418
10491 | 5.5 | 1 | 365 | 6.2617 | 0.86247 | 7 | 0.12418
30753 | 6.6 | 1 | 365 | 7.5141 | 0.63496 | 8 | 0.14902
25272 | 6.05 | 1 | 365 | 6.8879 | 0.74872 | 7 | 0.6366
5249 | 7.905 | 1 | 365 | 8.9998 | 0.11051 | 9 | 0.11031
26079 | 8 | 1 | 365 | 9.1079 | 0.43632 | 9 | 0.54427
5168 | 4.94 | 1 | 365 | 5.6242 | 0.94193 | 6 | 0.56609
16726 | 4.55 | 1 | 365 | 5.1801 | 0.60441 | 5 | 0.78455
5381 | 6.6 | 1 | 365 | 7.5141 | 0.63496 | 8 | 0.14902
14076 | 4.59 | 1 | 365 | 5.2257 | 0.74159 | 5 | 0.96727
5232 | 10.75 | 1 | 365 | 12.2388 | 0.86755 | 13 | 0.10636
14745 | 5.285 | 1 | 365 | 6.0169 | 0.12512 | 6 | 0.14206
14372 | 7.725 | 1 | 365 | 8.7949 | 0.4932 | 9 | 0.28806
10356 | 8.4 | 1 | 365 | 9.5633 | 0.80814 | 10 | 0.37148
6124 | 5.61 | 1 | 365 | 6.3869 | 0.23972 | 6 | 0.62667
20537 | 6.47 | 1 | 365 | 7.3661 | 0.18912 | 7 | 0.55518
5551 | 4.845 | 1 | 365 | 5.516 | 0.61612 | 6 | 0.13212
6853 | 6.12 | 1 | 365 | 6.9676 | 0.98878 | 7 | 0.95637
26465 | 5.145 | 1 | 365 | 5.8575 | 0.64498 | 6 | 0.50253
6667 | 6.76 | 1 | 365 | 7.6962 | 0.18369 | 7 | 0.87991
9407 | 12.375 | 1 | 365 | 14.0889 | 0.44056 | 14 | 0.52942
7756 | 6.25 | 1 | 365 | 7.1156 | 0.43462 | 7 | 0.55021
5703 | 6.12 | 1 | 365 | 6.9676 | 0.98878 | 7 | 0.95637
5199 | 6.63 | 1 | 365 | 7.5482 | 0.73785 | 8 | 0.28606
49701 | 4.75 | 1 | 365 | 5.4078 | 0.29031 | 5 | 0.69816
7129 | 13.2 | 1 | 365 | 15.0281 | 0.26993 | 15 | 0.29804
14744 | 6.47 | 1 | 365 | 7.3661 | 0.18912 | 7 | 0.55518
14954 | 5.215 | 1 | 365 | 5.9372 | 0.88505 | 6 | 0.8223
5895 | 8.75 | 1 | 365 | 9.9618 | 0.008475 | 9 | 0.97029
36718 | 8.825 | 1 | 365 | 10.0472 | 0.26569 | 10 | 0.3129
5529 | 7.035 | 1 | 365 | 8.0093 | 0.12681 | 8 | 0.13612
14613 | 4.725 | 1 | 365 | 5.3794 | 0.20458 | 5 | 0.58396
24330 | 3.725 | 1 | 365 | 4.2409 | 0.77504 | 5 | 0.015925
14351 | 6.96 | 1 | 365 | 7.9239 | 0.8696 | 8 | 0.79351
14695 | 5.725 | 1 | 365 | 6.5179 | 0.63412 | 7 | 0.15199
14750 | 8.215 | 1 | 365 | 9.3527 | 0.17367 | 9 | 0.5264
14485 | 11.96 | 1 | 365 | 13.6164 | 0.017298 | 13 | 0.63368
14917 | 9.82 | 1 | 365 | 11.18 | 0.67808 | 11 | 0.85809
14923 | 5.215 | 1 | 365 | 5.9372 | 0.88505 | 6 | 0.8223
8263 | 5.61 | 1 | 365 | 6.3869 | 0.23972 | 6 | 0.62667
6468 | 10.35 | 1 | 365 | 11.7834 | 0.49574 | 12 | 0.27915
12142 | 5.775 | 1 | 365 | 6.5748 | 0.80559 | 7 | 0.38039
13535 | 6.6 | 1 | 365 | 7.5141 | 0.63496 | 8 | 0.14902
11087 | 6.12 | 1 | 365 | 6.9676 | 0.98878 | 7 | 0.95637
5329 | 3.57 | 1 | 365 | 4.0644 | 0.24346 | 4 | 0.30788
6597 | 7.75 | 1 | 365 | 8.8233 | 0.57893 | 9 | 0.40226
6737 | 4.335 | 1 | 365 | 4.9354 | 0.86706 | 5 | 0.80243
6639 | 12.099 | 1 | 365 | 13.7746 | 0.494 | 14 | 0.26864
6533 | 5.5 | 1 | 365 | 6.2617 | 0.86247 | 7 | 0.12418
9161 | 3.64 | 1 | 365 | 4.1441 | 0.48353 | 4 | 0.62764
10194 | 11.34 | 1 | 365 | 12.9105 | 0.89098 | 13 | 0.8015
7352 | 3.825 | 1 | 365 | 4.3547 | 0.11799 | 4 | 0.47273
5891 | 7.5 | 1 | 365 | 8.5387 | 0.72155 | 9 | 0.26025
11762 | 13.77 | 1 | 365 | 15.6771 | 0.22477 | 15 | 0.90182
6777 | 8.25 | 1 | 365 | 9.3926 | 0.29371 | 9 | 0.68628
14367 | 10 | 1 | 365 | 11.3849 | 0.2954 | 11 | 0.68034
14688 | 9.82 | 1 | 365 | 11.18 | 0.67808 | 11 | 0.85809
14562 | 3.98 | 1 | 365 | 4.5312 | 0.64957 | 5 | 0.18077
14716 | 5.215 | 1 | 365 | 5.9372 | 0.88505 | 6 | 0.8223
14515 | 5.98 | 1 | 365 | 6.8082 | 0.50865 | 7 | 0.31684
14921 | 9.705 | 1 | 365 | 11.0491 | 0.28369 | 11 | 0.33277
14740 | 3.47 | 1 | 365 | 3.9506 | 0.9005 | 4 | 0.85108
14753 | 3.725 | 1 | 365 | 4.2409 | 0.77504 | 5 | 0.015925
14723 | 5.215 | 1 | 365 | 5.9372 | 0.88505 | 6 | 0.8223
14749 | 6.47 | 1 | 365 | 7.3661 | 0.18912 | 7 | 0.55518
15032 | 4.235 | 1 | 365 | 4.8215 | 0.5241 | 5 | 0.34562
14732 | 9.82 | 1 | 365 | 11.18 | 0.67808 | 11 | 0.85809
14385 | 8.47 | 1 | 365 | 9.643 | 0.048204 | 9 | 0.69124
14404 | 7.96 | 1 | 365 | 9.0624 | 0.29914 | 9 | 0.36155
7100 | 10.45 | 1 | 365 | 11.8973 | 0.83869 | 12 | 0.73595
6099 | 5.75 | 1 | 365 | 6.5463 | 0.71985 | 7 | 0.26619
5236 | 7.5 | 1 | 365 | 8.5387 | 0.72155 | 9 | 0.26025
5663 | 13.515 | 1 | 365 | 15.3867 | 0.35023 | 15 | 0.73697
16080 | 5.25 | 1 | 365 | 5.9771 | 0.005085 | 5 | 0.98218
10605 | 5.61 | 1 | 365 | 6.3869 | 0.23972 | 6 | 0.62667
10681 | 9.72 | 1 | 365 | 11.0662 | 0.33513 | 11 | 0.40129
5277 | 6.12 | 1 | 365 | 6.9676 | 0.98878 | 7 | 0.95637
26164 | 4.59 | 1 | 365 | 5.2257 | 0.74159 | 5 | 0.96727
6540 | 7 | 1 | 365 | 7.9695 | 0.00678 | 7 | 0.97624
12447 | 6.25 | 1 | 365 | 7.1156 | 0.43462 | 7 | 0.55021
30734 | 5.225 | 1 | 365 | 5.9486 | 0.91935 | 6 | 0.86798
12643 | 8.525 | 1 | 365 | 9.7057 | 0.23683 | 9 | 0.94249
11715 | 7.7 | 1 | 365 | 8.7664 | 0.40746 | 9 | 0.17386
16167 | 6.325 | 1 | 365 | 7.201 | 0.69184 | 7 | 0.89281
19924 | 4.95 | 1 | 365 | 5.6355 | 0.97622 | 6 | 0.61177
5233 | 5.1 | 1 | 365 | 5.8063 | 0.49065 | 6 | 0.29697
19708 | 7 | 1 | 365 | 7.9695 | 0.00678 | 7 | 0.97624
6061 | 8.67 | 1 | 365 | 9.8707 | 0.73411 | 10 | 0.60485
10891 | 5.04 | 1 | 365 | 5.738 | 0.28488 | 6 | 0.022889
10390 | 13.2 | 1 | 365 | 15.0281 | 0.26993 | 15 | 0.29804
5238 | 3 | 1 | 365 | 3.4155 | 0.28862 | 3 | 0.7041
5539 | 11.475 | 1 | 365 | 13.0642 | 0.35397 | 13 | 0.41819
5384 | 10.791 | 1 | 365 | 12.2855 | 0.0081661 | 12 | 0.29365
5397 | 9.88 | 1 | 365 | 11.2483 | 0.88386 | 12 | 0.13217
6460 | 4.905 | 1 | 365 | 5.5843 | 0.82189 | 6 | 0.4062
5239 | 8.16 | 1 | 365 | 9.2901 | 0.98505 | 10 | 0.27515
5226 | 6.375 | 1 | 365 | 7.2579 | 0.86332 | 8 | 0.12121
10709 | 3.315 | 1 | 365 | 3.7741 | 0.36893 | 4 | 0.14303
5234 | 4 | 1 | 365 | 4.554 | 0.71816 | 5 | 0.27213
7435 | 3.92 | 1 | 365 | 4.4629 | 0.4438 | 4 | 0.90669
6674 | 5.5 | 1 | 365 | 6.2617 | 0.86247 | 7 | 0.12418
5259 | 6.12 | 1 | 365 | 6.9676 | 0.98878 | 7 | 0.95637
5438 | 8.82 | 1 | 365 | 10.0415 | 0.24854 | 10 | 0.29006
10516 | 4.42 | 1 | 365 | 5.0321 | 0.15857 | 5 | 0.19071
5251 | 2.04 | 1 | 365 | 2.3225 | 0.99626 | 3 | 0.31879
6325 | 5.5 | 1 | 365 | 6.2617 | 0.86247 | 7 | 0.12418
20686 | 5.5 | 1 | 365 | 6.2617 | 0.86247 | 7 | 0.12418
21269 | 6 | 1 | 365 | 6.831 | 0.57724 | 7 | 0.4082
19599 | 6.05 | 1 | 365 | 6.8879 | 0.74872 | 7 | 0.6366
5858 | 3.06 | 1 | 365 | 3.4838 | 0.49439 | 3 | 0.97818
5229 | 6.12 | 1 | 365 | 6.9676 | 0.98878 | 7 | 0.95637
25578 | 4.95 | 1 | 365 | 5.6355 | 0.97622 | 6 | 0.61177
5398 | 9.9 | 1 | 365 | 11.2711 | 0.95245 | 12 | 0.22353
6702 | 12.375 | 1 | 365 | 14.0889 | 0.44056 | 14 | 0.52942
5600 | 4.845 | 1 | 365 | 5.516 | 0.61612 | 6 | 0.13212
5273 | 7.194 | 1 | 365 | 8.1903 | 0.67211 | 8 | 0.86243
6292 | 4 | 1 | 365 | 4.554 | 0.71816 | 5 | 0.27213
29395 | 7.84 | 1 | 365 | 8.9258 | 0.88759 | 9 | 0.81338
5434 | 5.83 | 1 | 365 | 6.6374 | 0.99422 | 7 | 0.63164
6605 | 5 | 1 | 365 | 5.6925 | 0.1477 | 5 | 0.84017
13620 | 9.81 | 1 | 365 | 11.1686 | 0.64379 | 11 | 0.81241
12145 | 9.625 | 1 | 365 | 10.958 | 0.0093225 | 10 | 0.96732
6518 | 6.76 | 1 | 365 | 7.6962 | 0.18369 | 7 | 0.87991
5399 | 7.14 | 1 | 365 | 8.1288 | 0.48692 | 8 | 0.61576
5634 | 9.9 | 1 | 365 | 11.2711 | 0.95245 | 12 | 0.22353
12983 | 7.15 | 1 | 365 | 8.1402 | 0.52121 | 8 | 0.66144
7876 | 9.156 | 1 | 365 | 10.424 | 0.40087 | 10 | 0.82492
6666 | 8.16 | 1 | 365 | 9.2901 | 0.98505 | 10 | 0.27515
5256 | 4.08 | 1 | 365 | 4.6451 | 0.99252 | 5 | 0.63758
5276 | 4.165 | 1 | 365 | 4.7418 | 0.28403 | 5 | 0.02586
5247 | 4.335 | 1 | 365 | 4.9354 | 0.86706 | 5 | 0.80243
5405 | 5.61 | 1 | 365 | 6.3869 | 0.23972 | 6 | 0.62667
14729 | 9.085 | 1 | 365 | 10.3432 | 0.15737 | 10 | 0.50059
6680 | 6.3 | 1 | 365 | 7.1725 | 0.6061 | 7 | 0.77861
22199 | 12 | 1 | 365 | 13.6619 | 0.15448 | 13 | 0.8164
5394 | 7.65 | 1 | 365 | 8.7095 | 0.23598 | 8 | 0.94546
10870 | 3.57 | 1 | 365 | 4.0644 | 0.24346 | 4 | 0.30788
15099 | 4.79 | 1 | 365 | 5.4534 | 0.4275 | 5 | 0.88088
6560 | 5.1 | 1 | 365 | 5.8063 | 0.49065 | 6 | 0.29697
5411 | 8.16 | 1 | 365 | 9.2901 | 0.98505 | 10 | 0.27515
22076 | 4.59 | 1 | 365 | 5.2257 | 0.74159 | 5 | 0.96727
6592 | 8.525 | 1 | 365 | 9.7057 | 0.23683 | 9 | 0.94249
7655 | 10.08 | 1 | 365 | 11.476 | 0.56976 | 12 | 0.045779
13329 | 7.975 | 1 | 365 | 9.0795 | 0.35058 | 9 | 0.43007
8941 | 8.502 | 1 | 365 | 9.6795 | 0.15795 | 9 | 0.83742
5372 | 4.2 | 1 | 365 | 4.7817 | 0.40407 | 5 | 0.18574
6125 | 3.06 | 1 | 365 | 3.4838 | 0.49439 | 3 | 0.97818
14479 | 4.725 | 1 | 365 | 5.3794 | 0.20458 | 5 | 0.58396
7130 | 5.865 | 1 | 365 | 6.6773 | 0.11425 | 6 | 0.79152
21892 | 6 | 1 | 365 | 6.831 | 0.57724 | 7 | 0.4082
14699 | 3.98 | 1 | 365 | 4.5312 | 0.64957 | 5 | 0.18077
14603 | 8.47 | 1 | 365 | 9.643 | 0.048204 | 9 | 0.69124
12143 | 5.1 | 1 | 365 | 5.8063 | 0.49065 | 6 | 0.29697
11947 | 4.335 | 1 | 365 | 4.9354 | 0.86706 | 5 | 0.80243
46524 | 6.375 | 1 | 365 | 7.2579 | 0.50853 | 7 | 0.76643
5603 | 4.335 | 1 | 365 | 4.9354 | 0.86706 | 5 | 0.80243
19117 | 8.8 | 1 | 365 | 10.0187 | 0.17995 | 10 | 0.1987
20372 | 4.77 | 1 | 365 | 5.4306 | 0.35891 | 5 | 0.78952
14086 | 6.12 | 1 | 365 | 6.9676 | 0.98878 | 7 | 0.95637
7935 | 6.6 | 1 | 365 | 7.5141 | 0.63496 | 8 | 0.14902
11785 | 6.63 | 1 | 365 | 7.5482 | 0.73785 | 8 | 0.28606
19213 | 4.47 | 1 | 365 | 5.0891 | 0.33004 | 5 | 0.41911
5969 | 4.5 | 1 | 365 | 5.1232 | 0.43293 | 5 | 0.55615
5331 | 10.2 | 1 | 365 | 11.6126 | 0.98131 | 12 | 0.59394
6869 | 8.16 | 1 | 365 | 9.2901 | 0.98505 | 10 | 0.27515
5260 | 4.08 | 1 | 365 | 4.6451 | 0.99252 | 5 | 0.63758
5601 | 7.65 | 1 | 365 | 8.7095 | 0.23598 | 8 | 0.94546
6658 | 3.825 | 1 | 365 | 4.3547 | 0.11799 | 4 | 0.47273
24699 | 7.7 | 1 | 365 | 8.7664 | 0.40746 | 9 | 0.17386
5220 | 4.08 | 1 | 365 | 4.6451 | 0.99252 | 5 | 0.63758
5447 | 7.395 | 1 | 365 | 8.4192 | 0.36145 | 8 | 0.78061
5370 | 6.44 | 1 | 365 | 7.3319 | 0.086238 | 7 | 0.41814
11938 | 4.845 | 1 | 365 | 5.516 | 0.61612 | 6 | 0.13212
5252 | 6.63 | 1 | 365 | 7.5482 | 0.73785 | 8 | 0.28606
11742 | 6.12 | 1 | 365 | 6.9676 | 0.98878 | 7 | 0.95637
6834 | 8.67 | 1 | 365 | 9.8707 | 0.73411 | 10 | 0.60485
8693 | 4.59 | 1 | 365 | 5.2257 | 0.74159 | 5 | 0.96727
16162 | 7.15 | 1 | 365 | 8.1402 | 0.52121 | 8 | 0.66144
59927 | 6.12 | 1 | 365 | 6.9676 | 0.98878 | 7 | 0.95637
20969 | 4.86 | 1 | 365 | 5.5331 | 0.66756 | 6 | 0.20064
13333 | 3.3 | 1 | 365 | 3.757 | 0.31748 | 4 | 0.074511
11428 | 7.905 | 1 | 365 | 8.9998 | 0.11051 | 9 | 0.11031
9594 | 5.2 | 1 | 365 | 5.9202 | 0.83361 | 6 | 0.75377
16840 | 6.63 | 1 | 365 | 7.5482 | 0.73785 | 8 | 0.28606
12922 | 3.06 | 1 | 365 | 3.4838 | 0.49439 | 3 | 0.97818
62163 | 4.845 | 1 | 365 | 5.516 | 0.61612 | 6 | 0.13212
5325 | 6.12 | 1 | 365 | 6.9676 | 0.98878 | 7 | 0.95637
9390 | 3.06 | 1 | 365 | 3.4838 | 0.49439 | 3 | 0.97818
14140 | 4.75 | 1 | 365 | 5.4078 | 0.29031 | 5 | 0.69816
12554 | 6.12 | 1 | 365 | 6.9676 | 0.98878 | 7 | 0.95637
10769 | 3.75 | 1 | 365 | 4.2694 | 0.86078 | 5 | 0.13013
10614 | 5.5 | 1 | 365 | 6.2617 | 0.86247 | 7 | 0.12418
5875 | 4.59 | 1 | 365 | 5.2257 | 0.74159 | 5 | 0.96727
11928 | 8.16 | 1 | 365 | 9.2901 | 0.98505 | 10 | 0.27515
5513 | 9.92 | 1 | 365 | 11.2939 | 0.021037 | 11 | 0.31489
11004 | 12.75 | 1 | 365 | 14.5158 | 0.72663 | 15 | 0.24243
69314 | 3.825 | 1 | 365 | 4.3547 | 0.11799 | 4 | 0.47273
7028 | 8.415 | 1 | 365 | 9.5804 | 0.85958 | 10 | 0.44
12661 | 2.55 | 1 | 365 | 2.9032 | 0.74533 | 3 | 0.64849
9985 | 6.63 | 1 | 365 | 7.5482 | 0.73785 | 8 | 0.28606
9213 | 3.5 | 1 | 365 | 3.9847 | 0.00339 | 3 | 0.98812
8894 | 2.76 | 1 | 365 | 3.1422 | 0.46553 | 3 | 0.60777
7275 | 4.845 | 1 | 365 | 5.516 | 0.61612 | 6 | 0.13212
8246 | 7.14 | 1 | 365 | 8.1288 | 0.48692 | 8 | 0.61576
5391 | 7.83 | 1 | 365 | 8.9144 | 0.8533 | 9 | 0.7677
5194 | 7.65 | 1 | 365 | 8.7095 | 0.23598 | 8 | 0.94546
17606 | 5.5 | 1 | 365 | 6.2617 | 0.86247 | 7 | 0.12418
9807 | 3.57 | 1 | 365 | 4.0644 | 0.24346 | 4 | 0.30788
11288 | 8.67 | 1 | 365 | 9.8707 | 0.73411 | 10 | 0.60485
18507 | 13.77 | 1 | 365 | 15.6771 | 0.22477 | 15 | 0.90182
62809 | 8.505 | 1 | 365 | 9.6829 | 0.16824 | 9 | 0.85113
5946 | 3.825 | 1 | 365 | 4.3547 | 0.11799 | 4 | 0.47273
12499 | 6.24 | 1 | 365 | 7.1042 | 0.40033 | 7 | 0.50453
5633 | 9.315 | 1 | 365 | 10.6051 | 0.94617 | 11 | 0.55123
26661 | 7.5 | 1 | 365 | 8.5387 | 0.72155 | 9 | 0.26025
11860 | 6.867 | 1 | 365 | 7.818 | 0.55065 | 8 | 0.36869
29400 | 11.772 | 1 | 365 | 13.4023 | 0.37254 | 13 | 0.77489
13331 | 13.4 | 1 | 365 | 15.2558 | 0.95584 | 16 | 0.21165
9236 | 7 | 1 | 365 | 7.9695 | 0.00678 | 7 | 0.97624
13203 | 8.1 | 1 | 365 | 9.2218 | 0.77927 | 10 | 0.0010722
6470 | 7.42 | 1 | 365 | 8.4476 | 0.44719 | 8 | 0.89481
6371 | 6.867 | 1 | 365 | 7.818 | 0.55065 | 8 | 0.36869
19422 | 4.59 | 1 | 365 | 5.2257 | 0.74159 | 5 | 0.96727
14573 | 10.455 | 1 | 365 | 11.903 | 0.85584 | 12 | 0.75879
5431 | 6 | 1 | 365 | 6.831 | 0.57724 | 7 | 0.4082
6277 | 4.75 | 1 | 365 | 5.4078 | 0.29031 | 5 | 0.69816
9824 | 9.69 | 1 | 365 | 11.032 | 0.23224 | 11 | 0.26425
5870 | 5.355 | 1 | 365 | 6.0966 | 0.36519 | 6 | 0.46182
20509 | 8.415 | 1 | 365 | 9.5804 | 0.85958 | 10 | 0.44
5739 | 3.27 | 1 | 365 | 3.7229 | 0.2146 | 3 | 0.93747
10847 | 6.12 | 1 | 365 | 6.9676 | 0.98878 | 7 | 0.95637
8871 | 8.8 | 1 | 365 | 10.0187 | 0.17995 | 10 | 0.1987
21015 | 6.05 | 1 | 365 | 6.8879 | 0.74872 | 7 | 0.6366
22693 | 7.7 | 1 | 365 | 8.7664 | 0.40746 | 9 | 0.17386
48194 | 5.5 | 1 | 365 | 6.2617 | 0.86247 | 7 | 0.12418
5255 | 3.75 | 1 | 365 | 4.2694 | 0.86078 | 5 | 0.13013
18350 | 8.25 | 1 | 365 | 9.3926 | 0.29371 | 9 | 0.68628
14471 | 5.215 | 1 | 365 | 5.9372 | 0.88505 | 6 | 0.8223
5966 | 3.57 | 1 | 365 | 4.0644 | 0.24346 | 4 | 0.30788
14445 | 10.215 | 1 | 365 | 11.6297 | 0.032751 | 11 | 0.66246
46673 | 2.55 | 1 | 365 | 2.9032 | 0.80341 | 3 | 0.70657
18615 | 10.45 | 1 | 365 | 11.8973 | 0.83869 | 12 | 0.73595
5227 | 10.25 | 1 | 365 | 11.6696 | 0.15278 | 11 | 0.82234
11330 | 12.04 | 1 | 365 | 13.7075 | 0.29166 | 13 | 0.99912
14529 | 7.365 | 1 | 365 | 8.385 | 0.25856 | 8 | 0.64357
12829 | 8.415 | 1 | 365 | 9.5804 | 0.85958 | 10 | 0.44
5263 | 8.925 | 1 | 365 | 10.1611 | 0.60864 | 10 | 0.7697
5291 | 3 | 1 | 365 | 3.4155 | 0.28862 | 3 | 0.7041
14345 | 5.215 | 1 | 365 | 5.9372 | 0.88505 | 6 | 0.8223
5246 | 11 | 1 | 365 | 12.5234 | 0.72494 | 13 | 0.24837
5175 | 4.08 | 1 | 365 | 4.6451 | 0.99252 | 5 | 0.63758
10938 | 3.315 | 1 | 365 | 3.7741 | 0.36893 | 4 | 0.14303
11370 | 8.16 | 1 | 365 | 9.2901 | 0.98505 | 10 | 0.27515
14446 | 6.76 | 1 | 365 | 7.6962 | 0.18369 | 7 | 0.87991
11417 | 6.05 | 1 | 365 | 6.8879 | 0.74872 | 7 | 0.6366
9425 | 5.5 | 1 | 365 | 6.2617 | 0.86247 | 7 | 0.12418
6561 | 7.65 | 1 | 365 | 8.7095 | 0.23598 | 8 | 0.94546
5552 | 3.57 | 1 | 365 | 4.0644 | 0.24346 | 4 | 0.30788
14392 | 6.215 | 1 | 365 | 7.0757 | 0.31459 | 7 | 0.39033
15515 | 9 | 1 | 365 | 10.2464 | 0.86586 | 11 | 0.1123
14498 | 11.96 | 1 | 365 | 13.6164 | 0.017298 | 13 | 0.63368
14455 | 6.725 | 1 | 365 | 7.6564 | 0.063657 | 7 | 0.72003
16791 | 7.521 | 1 | 365 | 8.5626 | 0.79357 | 9 | 0.35618
24728 | 6.325 | 1 | 365 | 7.201 | 0.69184 | 7 | 0.89281
25859 | 7.2 | 1 | 365 | 8.1972 | 0.69269 | 8 | 0.88984
14700 | 5.47 | 1 | 365 | 6.2276 | 0.75958 | 6 | 0.98714
5316 | 6.375 | 1 | 365 | 7.2579 | 0.86332 | 8 | 0.12121
14579 | 7.215 | 1 | 365 | 8.2142 | 0.74413 | 8 | 0.95836
5999 | 9.18 | 1 | 365 | 10.4514 | 0.48318 | 10 | 0.93455
14494 | 3.725 | 1 | 365 | 4.2409 | 0.77504 | 5 | 0.015925
12731 | 5.4 | 1 | 365 | 6.1479 | 0.51952 | 6 | 0.66738
10758 | 7.521 | 1 | 365 | 8.5626 | 0.79357 | 9 | 0.35618
14585 | 4.295 | 1 | 365 | 4.8898 | 0.72987 | 5 | 0.6197
8897 | 9.35 | 1 | 365 | 10.6449 | 0.066199 | 10 | 0.71111
10393 | 6.12 | 1 | 365 | 6.9676 | 0.98878 | 7 | 0.95637
11329 | 10.64 | 1 | 365 | 12.1136 | 0.49031 | 12 | 0.60388
10143 | 4.69 | 1 | 365 | 5.3395 | 0.084543 | 5 | 0.42408
22916 | 8.415 | 1 | 365 | 9.5804 | 0.85958 | 10 | 0.44
7227 | 4.8 | 1 | 365 | 5.4648 | 0.46179 | 5 | 0.92656
7675 | 7.15 | 1 | 365 | 8.1402 | 0.52121 | 8 | 0.66144
14401 | 4.47 | 1 | 365 | 5.0891 | 0.33004 | 5 | 0.41911
14403 | 3.98 | 1 | 365 | 4.5312 | 0.64957 | 5 | 0.18077
5257 | 4.59 | 1 | 365 | 5.2257 | 0.74159 | 5 | 0.96727
11757 | 3.825 | 1 | 365 | 4.3547 | 0.11799 | 4 | 0.47273
5217 | 7.395 | 1 | 365 | 8.4192 | 0.36145 | 8 | 0.78061
5430 | 6.12 | 1 | 365 | 6.9676 | 0.98878 | 7 | 0.95637
10355 | 7.425 | 1 | 365 | 8.4533 | 0.46433 | 8 | 0.91765
5971 | 3.57 | 1 | 365 | 4.0644 | 0.24346 | 4 | 0.30788
5477 | 4.59 | 1 | 365 | 5.2257 | 0.74159 | 5 | 0.96727
9153 | 2.04 | 1 | 365 | 2.3225 | 0.99626 | 3 | 0.31879
13650 | 7.395 | 1 | 365 | 8.4192 | 0.36145 | 8 | 0.78061
53319 | 9.1 | 1 | 365 | 10.3603 | 0.20881 | 10 | 0.56911
13619 | 7.155 | 1 | 365 | 8.1459 | 0.53836 | 8 | 0.68428
11373 | 5.25 | 1 | 365 | 5.9771 | 0.005085 | 5 | 0.98218
12442 | 6.885 | 1 | 365 | 7.8385 | 0.61238 | 8 | 0.45091
5261 | 7.14 | 1 | 365 | 8.1288 | 0.48692 | 8 | 0.61576
10734 | 2.04 | 1 | 365 | 2.3225 | 0.99626 | 3 | 0.31879
47212 | 5.5 | 1 | 365 | 6.2617 | 0.86247 | 7 | 0.12418
6588 | 10.725 | 1 | 365 | 12.2103 | 0.78182 | 12 | 0.99216
6622 | 5.886 | 1 | 365 | 6.7012 | 0.18627 | 6 | 0.88745
11215 | 14.535 | 1 | 365 | 16.548 | 0.84836 | 17 | 0.39637
7104 | 6.875 | 1 | 365 | 7.8271 | 0.57809 | 8 | 0.40523
5771 | 7.65 | 1 | 365 | 8.7095 | 0.23598 | 8 | 0.94546
11445 | 6.6 | 1 | 365 | 7.5141 | 0.63496 | 8 | 0.14902
6369 | 6.625 | 1 | 365 | 7.5425 | 0.7207 | 8 | 0.26322
7669 | 10.6 | 1 | 365 | 12.068 | 0.35312 | 12 | 0.42116
34917 | 7.7 | 1 | 365 | 8.7664 | 0.40746 | 9 | 0.17386
19043 | 6.72 | 1 | 365 | 7.6507 | 0.046509 | 7 | 0.69719
6053 | 4.335 | 1 | 365 | 4.9354 | 0.86706 | 5 | 0.80243
14131 | 5 | 1 | 365 | 5.6925 | 0.1477 | 5 | 0.84017
5962 | 5.2 | 1 | 365 | 5.9202 | 0.83361 | 6 | 0.75377
6524 | 9.25 | 1 | 365 | 10.5311 | 0.72325 | 11 | 0.25431
5334 | 5.865 | 1 | 365 | 6.6773 | 0.11425 | 6 | 0.79152
6346 | 4.335 | 1 | 365 | 4.9354 | 0.86706 | 5 | 0.80243
6039 | 9.18 | 1 | 365 | 10.4514 | 0.48318 | 10 | 0.93455
10621 | 8.415 | 1 | 365 | 9.5804 | 0.85958 | 10 | 0.44
5942 | 7.14 | 1 | 365 | 8.1288 | 0.48692 | 8 | 0.61576
5974 | 7.905 | 1 | 365 | 8.9998 | 0.11051 | 9 | 0.11031
5569 | 7.14 | 1 | 365 | 8.1288 | 0.48692 | 8 | 0.61576
42492 | 4.125 | 1 | 365 | 4.6963 | 0.14685 | 4 | 0.84314
5628 | 7.975 | 1 | 365 | 9.0795 | 0.35058 | 9 | 0.43007
6640 | 10.464 | 1 | 365 | 11.9132 | 0.88671 | 12 | 0.7999
5424 | 5.355 | 1 | 365 | 6.0966 | 0.36519 | 6 | 0.46182
5867 | 6.12 | 1 | 365 | 6.9676 | 0.98878 | 7 | 0.95637
9194 | 4.335 | 1 | 365 | 4.9354 | 0.86706 | 5 | 0.80243
5258 | 2.805 | 1 | 365 | 3.1935 | 0.61986 | 3 | 0.81333
6027 | 7.5 | 1 | 365 | 8.5387 | 0.72155 | 9 | 0.26025
6045 | 5.865 | 1 | 365 | 6.6773 | 0.11425 | 6 | 0.79152
59007 | 3.57 | 1 | 365 | 4.0644 | 0.24346 | 4 | 0.30788
9496 | 7.905 | 1 | 365 | 8.9998 | 0.11051 | 9 | 0.11031
7420 | 8.68 | 1 | 365 | 9.8821 | 0.76841 | 10 | 0.65053
6636 | 14.061 | 1 | 365 | 16.0084 | 0.22276 | 16 | 0.23112
6733 | 3.315 | 1 | 365 | 3.7741 | 0.36893 | 4 | 0.14303
11811 | 3.36 | 1 | 365 | 3.8253 | 0.52325 | 4 | 0.34859
7128 | 8.415 | 1 | 365 | 9.5804 | 0.85958 | 10 | 0.44
16165 | 7.425 | 1 | 365 | 8.4533 | 0.46433 | 8 | 0.91765
9956 | 7.905 | 1 | 365 | 8.9998 | 0.11051 | 9 | 0.11031
5267 | 10.455 | 1 | 365 | 11.903 | 0.85584 | 12 | 0.75879
12137 | 5 | 1 | 365 | 5.6925 | 0.1477 | 5 | 0.84017
5479 | 5.355 | 1 | 365 | 6.0966 | 0.36519 | 6 | 0.46182
6120 | 6.875 | 1 | 365 | 7.8271 | 0.57809 | 8 | 0.40523
7260 | 7.905 | 1 | 365 | 8.9998 | 0.11051 | 9 | 0.11031
10687 | 5.61 | 1 | 365 | 6.3869 | 0.23972 | 6 | 0.62667
6785 | 7.905 | 1 | 365 | 8.9998 | 0.11051 | 9 | 0.11031
12381 | 6.885 | 1 | 365 | 7.8385 | 0.61238 | 8 | 0.45091
7247 | 13.4 | 1 | 365 | 15.2558 | 0.95584 | 16 | 0.21165
5436 | 3.64 | 1 | 365 | 4.1441 | 0.48353 | 4 | 0.62764
12935 | 6.25 | 1 | 365 | 7.1156 | 0.43462 | 7 | 0.55021
5250 | 4.335 | 1 | 365 | 4.9354 | 0.86706 | 5 | 0.80243
7599 | 8.25 | 1 | 365 | 9.3926 | 0.29371 | 9 | 0.68628
6604 | 6.25 | 1 | 365 | 7.1156 | 0.43462 | 7 | 0.55021
16838 | 12.24 | 1 | 365 | 13.9352 | 0.97757 | 14 | 0.91273
6443 | 9 | 1 | 365 | 10.2464 | 0.86586 | 11 | 0.1123
6635 | 12.6 | 1 | 365 | 14.345 | 0.2122 | 14 | 0.55722
6042 | 7.395 | 1 | 365 | 8.4192 | 0.36145 | 8 | 0.78061
5253 | 3.315 | 1 | 365 | 3.7741 | 0.36893 | 4 | 0.14303
17098 | 3.57 | 1 | 365 | 4.0644 | 0.24346 | 4 | 0.30788
17186 | 4.08 | 1 | 365 | 4.6451 | 0.99252 | 5 | 0.63758
5346 | 3.315 | 1 | 365 | 3.7741 | 0.54444 | 4 | 0.31854
11244 | 5.61 | 1 | 365 | 6.3869 | 0.23972 | 6 | 0.62667
8898 | 4.95 | 1 | 365 | 5.6355 | 0.97622 | 6 | 0.61177
19596 | 7.7 | 1 | 365 | 8.7664 | 0.40746 | 9 | 0.17386
5596 | 9.5 | 1 | 365 | 10.8157 | 0.58063 | 11 | 0.39632
9507 | 4.94 | 1 | 365 | 5.6242 | 0.94193 | 6 | 0.56609
9987 | 2.295 | 1 | 365 | 2.6128 | 0.87079 | 3 | 0.48364
13674 | 6.12 | 1 | 365 | 6.9676 | 0.98878 | 7 | 0.95637
5228 | 6.63 | 1 | 365 | 7.5482 | 0.73785 | 8 | 0.28606
15025 | 6.05 | 1 | 365 | 6.8879 | 0.74872 | 7 | 0.6366
20500 | 6.885 | 1 | 365 | 7.8385 | 0.61238 | 8 | 0.45091
5917 | 3.06 | 1 | 365 | 3.4838 | 0.49439 | 3 | 0.97818
11124 | 8.925 | 1 | 365 | 10.1611 | 0.60864 | 10 | 0.7697
6954 | 5.1 | 1 | 365 | 5.8063 | 0.49065 | 6 | 0.29697
10796 | 4.94 | 1 | 365 | 5.6242 | 0.94193 | 6 | 0.56609
5290 | 6.12 | 1 | 365 | 6.9676 | 0.98878 | 7 | 0.95637
5770 | 3.57 | 1 | 365 | 4.0644 | 0.24346 | 4 | 0.30788
11224 | 3.315 | 1 | 365 | 3.7741 | 0.36893 | 4 | 0.14303
6141 | 2.295 | 1 | 365 | 2.6128 | 0.87079 | 3 | 0.48364
10128 | 2.805 | 1 | 365 | 3.1935 | 0.61986 | 3 | 0.81333
6615 | 3.92 | 1 | 365 | 4.4629 | 0.4438 | 4 | 0.90669
6035 | 9.435 | 1 | 365 | 10.7417 | 0.35771 | 11 | 0.099397
11318 | 8.67 | 1 | 365 | 9.8707 | 0.73411 | 10 | 0.60485
11242 | 7.395 | 1 | 365 | 8.4192 | 0.36145 | 8 | 0.78061
20964 | 3.84 | 1 | 365 | 4.3718 | 0.16943 | 4 | 0.54125
7657 | 9.075 | 1 | 365 | 10.3318 | 0.12308 | 10 | 0.4549
5327 | 2.25 | 1 | 365 | 2.5616 | 0.71646 | 3 | 0.27808
7602 | 7.28 | 1 | 365 | 8.2882 | 0.96705 | 9 | 0.25528
14595 | 5.895 | 1 | 365 | 6.7114 | 0.21714 | 6 | 0.92856
16553 | 7.15 | 1 | 365 | 8.1402 | 0.52121 | 8 | 0.66144
14128 | 2.97 | 1 | 365 | 3.3813 | 0.18573 | 3 | 0.56706
6112 | 7.194 | 1 | 365 | 8.1903 | 0.67211 | 8 | 0.86243
6716 | 6.5 | 1 | 365 | 7.4002 | 0.29201 | 7 | 0.69222
7266 | 8.67 | 1 | 365 | 9.8707 | 0.73411 | 10 | 0.60485
9529 | 4.95 | 1 | 365 | 5.6355 | 0.97622 | 6 | 0.61177
9523 | 10.791 | 1 | 365 | 12.2855 | 0.0081661 | 12 | 0.29365
12574 | 2.2 | 1 | 365 | 2.5047 | 0.54499 | 3 | 0.049674
5363 | 3.825 | 1 | 365 | 4.3547 | 0.11799 | 4 | 0.47273
8764 | 7.25 | 1 | 365 | 8.2541 | 0.86416 | 9 | 0.11824
25576 | 6.16 | 1 | 365 | 7.0131 | 0.12597 | 7 | 0.13909
7932 | 5.775 | 1 | 365 | 6.5748 | 0.80559 | 7 | 0.38039
48705 | 14.85 | 1 | 365 | 16.9066 | 0.92867 | 17 | 0.8353
13288 | 6.63 | 1 | 365 | 7.5482 | 0.73785 | 8 | 0.28606
10852 | 5.4 | 1 | 365 | 6.1479 | 0.51952 | 6 | 0.66738
10227 | 7.395 | 1 | 365 | 8.4192 | 0.36145 | 8 | 0.78061
11044 | 5.565 | 1 | 365 | 6.3357 | 0.08539 | 6 | 0.42111
19593 | 6.6 | 1 | 365 | 7.5141 | 0.63496 | 8 | 0.14902
5248 | 8.67 | 1 | 365 | 9.8707 | 0.73411 | 10 | 0.60485
16951 | 12.42 | 1 | 365 | 14.1401 | 0.26603 | 14 | 0.40612
7108 | 12 | 1 | 365 | 13.6619 | 0.15448 | 13 | 0.8164
8669 | 3.5 | 1 | 365 | 3.9847 | 0.00339 | 3 | 0.98812
16278 | 12.42 | 1 | 365 | 14.1401 | 0.59489 | 14 | 0.73498
8682 | 4 | 1 | 365 | 4.554 | 0.71816 | 5 | 0.27213
16438 | 10.965 | 1 | 365 | 12.4836 | 0.60491 | 13 | 0.088488
14105 | 11.275 | 1 | 365 | 12.8365 | 0.66806 | 13 | 0.50458
23529 | 5.355 | 1 | 365 | 6.0966 | 0.36519 | 6 | 0.46182
8111 | 2.04 | 1 | 365 | 2.3225 | 0.99626 | 3 | 0.31879
9265 | 4.845 | 1 | 365 | 5.516 | 0.61612 | 6 | 0.13212
53855 | 3.25 | 1 | 365 | 3.7001 | 0.146 | 3 | 0.84611
5795 | 5.61 | 1 | 365 | 6.3869 | 0.23972 | 6 | 0.62667
11803 | 4.335 | 1 | 365 | 4.9354 | 0.86706 | 5 | 0.80243
13733 | 4.845 | 1 | 365 | 5.516 | 0.61612 | 6 | 0.13212
20109 | 8.16 | 1 | 365 | 9.2901 | 0.98505 | 10 | 0.27515
12635 | 6.63 | 1 | 365 | 7.5482 | 0.73785 | 8 | 0.28606
13645 | 2.805 | 1 | 365 | 3.1935 | 0.61986 | 3 | 0.81333
5215 | 10.2 | 1 | 365 | 11.6126 | 0.98131 | 12 | 0.59394
6769 | 7.395 | 1 | 365 | 8.4192 | 0.36145 | 8 | 0.78061
11935 | 9.69 | 1 | 365 | 11.032 | 0.23224 | 11 | 0.26425
6650 | 4.08 | 1 | 365 | 4.6451 | 0.99252 | 5 | 0.63758
6036 | 6.12 | 1 | 365 | 6.9676 | 0.98878 | 7 | 0.95637
5998 | 4.59 | 1 | 365 | 5.2257 | 0.74159 | 5 | 0.96727
5800 | 7.14 | 1 | 365 | 8.1288 | 0.48692 | 8 | 0.61576
5489 | 5.61 | 1 | 365 | 6.3869 | 0.23972 | 6 | 0.62667
15042 | 3.06 | 1 | 365 | 3.4838 | 0.49439 | 3 | 0.97818
12373 | 6.885 | 1 | 365 | 7.8385 | 0.61238 | 8 | 0.45091
18739 | 4.77 | 1 | 365 | 5.4306 | 0.35891 | 5 | 0.78952
5198 | 4.59 | 1 | 365 | 5.2257 | 0.74159 | 5 | 0.96727
6309 | 5.1 | 1 | 365 | 5.8063 | 0.49065 | 6 | 0.29697
7244 | 8.97 | 1 | 365 | 10.2123 | 0.76297 | 10 | 0.97526
6903 | 5.865 | 1 | 365 | 6.6773 | 0.11425 | 6 | 0.79152
7672 | 8.91 | 1 | 365 | 10.144 | 0.5572 | 10 | 0.70118
21137 | 9.315 | 1 | 365 | 10.6051 | 0.94617 | 11 | 0.55123
12288 | 9.9 | 1 | 365 | 11.2711 | 0.95245 | 12 | 0.22353
6098 | 3.9 | 1 | 365 | 4.4401 | 0.37521 | 4 | 0.81533
10720 | 4 | 1 | 365 | 4.554 | 0.71816 | 5 | 0.27213
10718 | 5.25 | 1 | 365 | 5.9771 | 0.005085 | 5 | 0.98218
14410 | 7.194 | 1 | 365 | 8.1903 | 0.67211 | 8 | 0.86243
6535 | 5.865 | 1 | 365 | 6.6773 | 0.11425 | 6 | 0.79152
7666 | 6.89 | 1 | 365 | 7.8442 | 0.62953 | 8 | 0.47375
5275 | 10.6 | 1 | 365 | 12.068 | 0.35312 | 12 | 0.42116
13579 | 6.05 | 1 | 365 | 6.8879 | 0.74872 | 7 | 0.6366
10972 | 6.375 | 1 | 365 | 7.2579 | 0.86332 | 8 | 0.12121
6676 | 11 | 1 | 365 | 12.5234 | 0.72494 | 13 | 0.24837
14437 | 6.725 | 1 | 365 | 7.6564 | 0.063657 | 7 | 0.72003
15078 | 6.725 | 1 | 365 | 7.6564 | 0.063657 | 7 | 0.72003
22997 | 4.47 | 1 | 365 | 5.0891 | 0.33004 | 5 | 0.41911
7722 | 7.14 | 1 | 365 | 8.1288 | 0.48692 | 8 | 0.61576
10193 | 3.315 | 1 | 365 | 3.7741 | 0.36893 | 4 | 0.14303
14717 | 10.215 | 1 | 365 | 11.6297 | 0.032751 | 11 | 0.66246
14943 | 3.725 | 1 | 365 | 4.2409 | 0.77504 | 5 | 0.015925
14462 | 7.96 | 1 | 365 | 9.0624 | 0.29914 | 9 | 0.36155
14661 | 4.79 | 1 | 365 | 5.4534 | 0.4275 | 5 | 0.88088
11538 | 3.315 | 1 | 365 | 3.7741 | 0.36893 | 4 | 0.14303
14654 | 8.47 | 1 | 365 | 9.643 | 0.048204 | 9 | 0.69124
10940 | 3.06 | 1 | 365 | 3.4838 | 0.49439 | 3 | 0.97818
14545 | 5.215 | 1 | 365 | 5.9372 | 0.88505 | 6 | 0.8223
6580 | 3.315 | 1 | 365 | 3.7741 | 0.36893 | 4 | 0.14303
14659 | 8.705 | 1 | 365 | 9.9106 | 0.85415 | 10 | 0.76473
19170 | 7.29 | 1 | 365 | 8.2996 | 0.0013466 | 8 | 0.30096
14604 | 9.96 | 1 | 365 | 11.3394 | 0.15822 | 11 | 0.49761
14942 | 7.47 | 1 | 365 | 8.5045 | 0.61866 | 9 | 0.12321
14560 | 4.98 | 1 | 365 | 5.6697 | 0.079109 | 5 | 0.74881
14520 | 7.47 | 1 | 365 | 8.5045 | 0.61866 | 9 | 0.12321
14356 | 6.47 | 1 | 365 | 7.3661 | 0.18912 | 7 | 0.55518
22720 | 6.47 | 1 | 365 | 7.3661 | 0.18912 | 7 | 0.55518
14488 | 5.47 | 1 | 365 | 6.2276 | 0.75958 | 6 | 0.98714
20532 | 11 | 1 | 365 | 12.5234 | 0.72494 | 13 | 0.24837
9164 | 3 | 1 | 365 | 3.4155 | 0.28862 | 3 | 0.7041
14098 | 8.8 | 1 | 365 | 10.0187 | 0.17995 | 10 | 0.1987
6685 | 9.66 | 1 | 365 | 10.9978 | 0.12936 | 11 | 0.1272
12732 | 4.05 | 1 | 365 | 4.6109 | 0.88964 | 5 | 0.50054
6572 | 5.175 | 1 | 365 | 5.8917 | 0.74787 | 6 | 0.63957
7065 | 3.315 | 1 | 365 | 3.7741 | 0.36893 | 4 | 0.14303
8659 | 9.9 | 1 | 365 | 11.2711 | 0.95245 | 12 | 0.22353
12718 | 5.4 | 1 | 365 | 6.1479 | 0.51952 | 6 | 0.66738
11206 | 5.1 | 1 | 365 | 5.8063 | 0.49065 | 6 | 0.29697
21060 | 5.04 | 1 | 365 | 5.738 | 0.28488 | 6 | 0.022889
13899 | 3.597 | 1 | 365 | 4.0952 | 0.33606 | 4 | 0.43122
11629 | 6.9 | 1 | 365 | 7.8556 | 0.66383 | 8 | 0.51943
14104 | 6 | 1 | 365 | 6.831 | 0.57724 | 7 | 0.4082
14391 | 5.47 | 1 | 365 | 6.2276 | 0.75958 | 6 | 0.98714
12795 | 6.12 | 1 | 365 | 6.9676 | 0.98878 | 7 | 0.95637
15359 | 6.05 | 1 | 365 | 6.8879 | 0.74872 | 7 | 0.6366
23025 | 7.975 | 1 | 365 | 9.0795 | 0.35058 | 9 | 0.43007
11338 | 4.42 | 1 | 365 | 5.0321 | 0.15857 | 5 | 0.19071
5704 | 8.67 | 1 | 365 | 9.8707 | 0.73411 | 10 | 0.60485
18180 | 6.375 | 1 | 365 | 7.2579 | 0.86332 | 8 | 0.12121
22375 | 3.6 | 1 | 365 | 4.0986 | 0.34634 | 4 | 0.44492
5716 | 6.63 | 1 | 365 | 7.5482 | 0.73785 | 8 | 0.28606
12576 | 13.72 | 1 | 365 | 15.6201 | 0.053289 | 15 | 0.67342
16854 | 7.905 | 1 | 365 | 8.9998 | 0.11051 | 9 | 0.11031
24872 | 12.426 | 1 | 365 | 14.1469 | 0.61546 | 14 | 0.76239
6748 | 3.45 | 1 | 365 | 3.9278 | 0.83191 | 4 | 0.75972
8442 | 8.25 | 1 | 365 | 9.3926 | 0.29371 | 9 | 0.68628
24338 | 9 | 1 | 365 | 10.2464 | 0.86586 | 11 | 0.1123
5817 | 6.9 | 1 | 365 | 7.8556 | 0.66383 | 8 | 0.51943
9576 | 6.05 | 1 | 365 | 6.8879 | 0.74872 | 7 | 0.6366
5639 | 9.8 | 1 | 365 | 11.1572 | 0.60949 | 11 | 0.76673
7432 | 10.4 | 1 | 365 | 11.8403 | 0.66722 | 12 | 0.50755
5637 | 8.64 | 1 | 365 | 9.8366 | 0.63123 | 10 | 0.46781
11808 | 7.65 | 1 | 365 | 8.7095 | 0.23598 | 8 | 0.94546
53853 | 7.02 | 1 | 365 | 7.9922 | 0.075371 | 8 | 0.067596
9622 | 7.65 | 1 | 365 | 8.7095 | 0.23598 | 8 | 0.94546
7641 | 10.965 | 1 | 365 | 12.4836 | 0.60491 | 13 | 0.088488
5740 | 6.375 | 1 | 365 | 7.2579 | 0.86332 | 8 | 0.12121
7337 | 6.12 | 1 | 365 | 6.9676 | 0.98878 | 7 | 0.95637
14948 | 6.875 | 1 | 365 | 7.8271 | 0.57809 | 8 | 0.40523
32836 | 5.215 | 1 | 365 | 5.9372 | 0.88505 | 6 | 0.8223
6020 | 8.4 | 1 | 365 | 9.5633 | 0.80814 | 10 | 0.37148
5830 | 2.805 | 1 | 365 | 3.1935 | 0.61986 | 3 | 0.81333
10742 | 3.315 | 1 | 365 | 3.7741 | 0.36893 | 4 | 0.14303
11009 | 5.1 | 1 | 365 | 5.8063 | 0.49065 | 6 | 0.29697
12045 | 6.63 | 1 | 365 | 7.5482 | 0.73785 | 8 | 0.28606
5798 | 10.455 | 1 | 365 | 11.903 | 0.85584 | 12 | 0.75879
5765 | 6.12 | 1 | 365 | 6.9676 | 0.98878 | 7 | 0.95637
6497 | 2.55 | 1 | 365 | 2.9032 | 0.74533 | 3 | 0.64849
11734 | 4.14 | 1 | 365 | 4.7134 | 0.1983 | 4 | 0.91166
53867 | 6.375 | 1 | 365 | 7.2579 | 0.86332 | 8 | 0.12121
6436 | 4.08 | 1 | 365 | 4.6451 | 0.99252 | 5 | 0.63758
6841 | 4.8 | 1 | 365 | 5.4648 | 0.46179 | 5 | 0.92656
6101 | 7.14 | 1 | 365 | 8.1288 | 0.48692 | 8 | 0.61576
5694 | 4.655 | 1 | 365 | 5.2997 | 0.96451 | 6 | 0.2642
6979 | 6 | 1 | 365 | 6.831 | 0.57724 | 7 | 0.4082
8665 | 5.5 | 1 | 365 | 6.2617 | 0.86247 | 7 | 0.12418
21402 | 3.924 | 1 | 365 | 4.4674 | 0.45751 | 4 | 0.92496
6642 | 6.54 | 1 | 365 | 7.4457 | 0.42919 | 7 | 0.87494
6008 | 9 | 1 | 365 | 10.2464 | 0.86586 | 11 | 0.1123
32292 | 6.325 | 1 | 365 | 7.201 | 0.69184 | 7 | 0.89281
11135 | 8.925 | 1 | 365 | 10.1611 | 0.60864 | 10 | 0.7697
11159 | 3.57 | 1 | 365 | 4.0644 | 0.24346 | 4 | 0.30788
5644 | 5.75 | 1 | 365 | 6.5463 | 0.71985 | 7 | 0.26619
5642 | 2.25 | 1 | 365 | 2.5616 | 0.71646 | 3 | 0.27808
5700 | 4.335 | 1 | 365 | 4.9354 | 0.86706 | 5 | 0.80243
14126 | 7.2 | 1 | 365 | 8.1972 | 0.69269 | 8 | 0.88984
9203 | 11.5 | 1 | 365 | 13.0927 | 0.43971 | 13 | 0.53239
15364 | 8.4 | 1 | 365 | 9.5633 | 0.80814 | 10 | 0.37148
7670 | 6.875 | 1 | 365 | 7.8271 | 0.57809 | 8 | 0.40523
17670 | 4.95 | 1 | 365 | 5.6355 | 0.97622 | 6 | 0.61177
5698 | 6.3 | 1 | 365 | 7.1725 | 0.6061 | 7 | 0.77861
14658 | 4.98 | 1 | 365 | 5.6697 | 0.079109 | 5 | 0.74881
10428 | 5.1 | 1 | 365 | 5.8063 | 0.49065 | 6 | 0.29697
5970 | 10.2 | 1 | 365 | 11.6126 | 0.98131 | 12 | 0.59394
6029 | 2.04 | 1 | 365 | 2.3225 | 0.99626 | 3 | 0.31879
6582 | 4.578 | 1 | 365 | 5.212 | 0.70043 | 5 | 0.91246
12155 | 4.4 | 1 | 365 | 5.0094 | 0.089976 | 5 | 0.099348
22026 | 3.27 | 1 | 365 | 3.7229 | 0.2146 | 3 | 0.93747
20966 | 5 | 1 | 365 | 5.6925 | 0.1477 | 5 | 0.84017
17117 | 6.215 | 1 | 365 | 7.0757 | 0.31459 | 7 | 0.39033
14042 | 4.59 | 1 | 365 | 5.2257 | 0.74159 | 5 | 0.96727
5842 | 6.63 | 1 | 365 | 7.5482 | 0.73785 | 8 | 0.28606
14167 | 7.35 | 1 | 365 | 8.3679 | 0.20712 | 8 | 0.57505
6679 | 6.375 | 1 | 365 | 7.2579 | 0.86332 | 8 | 0.12121
5920 | 4.2 | 1 | 365 | 4.7817 | 0.40407 | 5 | 0.18574
15521 | 7.5 | 1 | 365 | 8.5387 | 0.72155 | 9 | 0.26025
59074 | 9 | 1 | 365 | 10.2464 | 0.86586 | 11 | 0.1123
10759 | 5.6 | 1 | 365 | 6.3756 | 0.20542 | 6 | 0.58099
6046 | 6.12 | 1 | 365 | 6.9676 | 0.98878 | 7 | 0.95637
6077 | 6.12 | 1 | 365 | 6.9676 | 0.98878 | 7 | 0.95637
10800 | 3.9 | 1 | 365 | 4.4401 | 0.37521 | 4 | 0.81533
6110 | 6.12 | 1 | 365 | 6.9676 | 0.98878 | 7 | 0.95637
8816 | 6.63 | 1 | 365 | 7.5482 | 0.73785 | 8 | 0.28606
8401 | 6.885 | 1 | 365 | 7.8385 | 0.61238 | 8 | 0.45091
12303 | 11.475 | 1 | 365 | 13.0642 | 0.35397 | 13 | 0.41819
5924 | 3.825 | 1 | 365 | 4.3547 | 0.11799 | 4 | 0.47273
22621 | 10.215 | 1 | 365 | 11.6297 | 0.032751 | 11 | 0.66246
18174 | 9.25 | 1 | 365 | 10.5311 | 0.72325 | 11 | 0.25431
13969 | 5.1 | 1 | 365 | 5.8063 | 0.49065 | 6 | 0.29697
11472 | 10.8 | 1 | 365 | 12.2957 | 0.039032 | 12 | 0.33476
13349 | 8.28 | 1 | 365 | 9.4267 | 0.39659 | 9 | 0.82332
21289 | 6.375 | 1 | 365 | 7.2579 | 0.86332 | 8 | 0.12121
6608 | 7.5 | 1 | 365 | 8.5387 | 0.72155 | 9 | 0.26025
16870 | 7.14 | 1 | 365 | 8.1288 | 0.48692 | 8 | 0.61576
14225 | 9.18 | 1 | 365 | 10.4514 | 0.48318 | 10 | 0.93455
7594 | 5.355 | 1 | 365 | 6.0966 | 0.36519 | 6 | 0.46182
16166 | 7.65 | 1 | 365 | 8.7095 | 0.23598 | 8 | 0.94546
12460 | 5.1 | 1 | 365 | 5.8063 | 0.49065 | 6 | 0.29697
16609 | 8.525 | 1 | 365 | 9.7057 | 0.23683 | 9 | 0.94249
7233 | 7.65 | 1 | 365 | 8.7095 | 0.23598 | 8 | 0.94546
42852 | 9.6 | 1 | 365 | 10.9295 | 0.92358 | 11 | 0.85312
13731 | 5.5 | 1 | 365 | 6.2617 | 0.86247 | 7 | 0.12418
20748 | 5 | 1 | 365 | 5.6925 | 0.1477 | 5 | 0.84017
15620 | 3.825 | 1 | 365 | 4.3547 | 0.11799 | 4 | 0.47273
6370 | 6.63 | 1 | 365 | 7.5482 | 0.73785 | 8 | 0.28606
14680 | 7.04 | 1 | 365 | 8.015 | 0.14396 | 8 | 0.15896
5887 | 6.375 | 1 | 365 | 7.2579 | 0.86332 | 8 | 0.12121
5904 | 7.14 | 1 | 365 | 8.1288 | 0.48692 | 8 | 0.61576
18343 | 9.435 | 1 | 365 | 10.7417 | 0.35771 | 11 | 0.099397
5706 | 4.2 | 1 | 365 | 4.7817 | 0.40407 | 5 | 0.18574
12242 | 10.8 | 1 | 365 | 12.2957 | 0.039032 | 12 | 0.33476
10950 | 9.18 | 1 | 365 | 10.4514 | 0.48318 | 10 | 0.93455
20698 | 4.95 | 1 | 365 | 5.6355 | 0.97622 | 6 | 0.61177
56352 | 3.825 | 1 | 365 | 4.3547 | 0.11799 | 4 | 0.47273
17168 | 3.85 | 1 | 365 | 4.3832 | 0.20373 | 4 | 0.58693
18643 | 6.05 | 1 | 365 | 6.8879 | 0.74872 | 7 | 0.6366
14486 | 5.47 | 1 | 365 | 6.2276 | 0.75958 | 6 | 0.98714
18796 | 4 | 1 | 365 | 4.554 | 0.71816 | 5 | 0.27213
26054 | 4.2 | 1 | 365 | 4.7817 | 0.40407 | 5 | 0.18574
5646 | 5.1 | 1 | 365 | 5.8063 | 0.49065 | 6 | 0.29697
5717 | 5.355 | 1 | 365 | 6.0966 | 0.36519 | 6 | 0.46182
6464 | 5.4 | 1 | 365 | 6.1479 | 0.51952 | 6 | 0.66738
6014 | 8.1 | 1 | 365 | 9.2218 | 0.77927 | 10 | 0.0010722
7677 | 8.64 | 1 | 365 | 9.8366 | 0.63123 | 10 | 0.46781
7752 | 11.7 | 1 | 365 | 13.3204 | 0.12562 | 13 | 0.44599
9455 | 10.455 | 1 | 365 | 11.903 | 0.85584 | 12 | 0.75879
11709 | 6.16 | 1 | 365 | 7.0131 | 0.12597 | 7 | 0.13909
9085 | 5.1 | 1 | 365 | 5.8063 | 0.49065 | 6 | 0.29697
20429 | 12.915 | 1 | 365 | 14.7036 | 0.29251 | 14 | 0.99615
18530 | 9.35 | 1 | 365 | 10.6449 | 0.066199 | 10 | 0.71111
15493 | 7.65 | 1 | 365 | 8.7095 | 0.23598 | 8 | 0.94546
10657 | 8.67 | 1 | 365 | 9.8707 | 0.73411 | 10 | 0.60485
18629 | 7.975 | 1 | 365 | 9.0795 | 0.35058 | 9 | 0.43007
33112 | 11.825 | 1 | 365 | 13.4627 | 0.55431 | 14 | 0.016997
20758 | 7.975 | 1 | 365 | 9.0795 | 0.35058 | 9 | 0.43007
5719 | 5.3 | 1 | 365 | 6.034 | 0.17656 | 6 | 0.21058
14536 | 5.47 | 1 | 365 | 6.2276 | 0.75958 | 6 | 0.98714
24036 | 5.1 | 1 | 365 | 5.8063 | 0.49065 | 6 | 0.29697
5695 | 4.48 | 1 | 365 | 5.1005 | 0.36434 | 5 | 0.46479
5898 | 6.375 | 1 | 365 | 7.2579 | 0.86332 | 8 | 0.12121
20970 | 5.76 | 1 | 365 | 6.5577 | 0.75415 | 7 | 0.31187
16820 | 8.925 | 1 | 365 | 10.1611 | 0.60864 | 10 | 0.7697
14060 | 6.375 | 1 | 365 | 7.2579 | 0.86332 | 8 | 0.12121
10322 | 5.2 | 1 | 365 | 5.9202 | 0.83361 | 6 | 0.75377
10892 | 8.415 | 1 | 365 | 9.5804 | 0.85958 | 10 | 0.44
7550 | 4.845 | 1 | 365 | 5.516 | 0.61612 | 6 | 0.13212
5697 | 4.08 | 1 | 365 | 4.6451 | 0.99252 | 5 | 0.63758
25882 | 10.71 | 1 | 365 | 12.1933 | 0.73037 | 12 | 0.92364
9790 | 9.435 | 1 | 365 | 10.7417 | 0.35771 | 11 | 0.099397
13266 | 3.57 | 1 | 365 | 4.0644 | 0.24346 | 4 | 0.30788
22198 | 3 | 1 | 365 | 3.4155 | 0.28862 | 3 | 0.7041
11862 | 5.355 | 1 | 365 | 6.0966 | 0.36519 | 6 | 0.46182
13012 | 6.885 | 1 | 365 | 7.8385 | 0.61238 | 8 | 0.45091
12103 | 10.26 | 1 | 365 | 11.6809 | 0.18708 | 11 | 0.86802
16705 | 9.945 | 1 | 365 | 11.3223 | 0.10678 | 11 | 0.42909
10982 | 7.28 | 1 | 365 | 8.2882 | 0.96705 | 9 | 0.25528
5833 | 6.12 | 1 | 365 | 6.9676 | 0.98878 | 7 | 0.95637
6108 | 6 | 1 | 365 | 6.831 | 0.57724 | 7 | 0.4082
17188 | 4.68 | 1 | 365 | 5.3282 | 0.050247 | 5 | 0.3784
11064 | 3 | 1 | 365 | 3.4155 | 0.28862 | 3 | 0.7041
6554 | 5.355 | 1 | 365 | 6.0966 | 0.36519 | 6 | 0.46182
7146 | 11.475 | 1 | 365 | 13.0642 | 0.35397 | 13 | 0.41819
6563 | 6 | 1 | 365 | 6.831 | 0.57724 | 7 | 0.4082
5718 | 4.335 | 1 | 365 | 4.9354 | 0.86706 | 5 | 0.80243
6400 | 5.1 | 1 | 365 | 5.8063 | 0.49065 | 6 | 0.29697
7062 | 6.885 | 1 | 365 | 7.8385 | 0.61238 | 8 | 0.45091
25164 | 8.215 | 1 | 365 | 9.3527 | 0.17367 | 9 | 0.5264
6510 | 4.59 | 1 | 365 | 5.2257 | 0.74159 | 5 | 0.96727
5923 | 6.63 | 1 | 365 | 7.5482 | 0.73785 | 8 | 0.28606
15224 | 4.77 | 1 | 365 | 5.4306 | 0.35891 | 5 | 0.78952
9929 | 3.06 | 1 | 365 | 3.4838 | 0.49439 | 3 | 0.97818
5708 | 15.12 | 1 | 365 | 17.214 | 0.85464 | 18 | 0.068668
14696 | 8.215 | 1 | 365 | 9.3527 | 0.17367 | 9 | 0.5264
16463 | 7.65 | 1 | 365 | 8.7095 | 0.23598 | 8 | 0.94546
6291 | 4.8 | 1 | 365 | 5.4648 | 0.46179 | 5 | 0.92656
5699 | 6 | 1 | 365 | 6.831 | 0.57724 | 7 | 0.4082
12628 | 4.5 | 1 | 365 | 5.1232 | 0.43293 | 5 | 0.55615
14990 | 5.725 | 1 | 365 | 6.5179 | 0.63412 | 7 | 0.15199
19697 | 15 | 1 | 365 | 17.0774 | 0.4431 | 17 | 0.5205
5649 | 5.25 | 1 | 365 | 5.9771 | 0.005085 | 5 | 0.98218
14467 | 5.215 | 1 | 365 | 5.9372 | 0.88505 | 6 | 0.8223
9937 | 4.335 | 1 | 365 | 4.9354 | 0.86706 | 5 | 0.80243
11158 | 4.335 | 1 | 365 | 4.9354 | 0.86706 | 5 | 0.80243
18682 | 5.865 | 1 | 365 | 6.6773 | 0.34785 | 7 | 0.025113
8916 | 8.8 | 1 | 365 | 10.0187 | 0.17995 | 10 | 0.1987
24340 | 10.45 | 1 | 365 | 11.8973 | 0.83869 | 12 | 0.73595
8942 | 5.61 | 1 | 365 | 6.3869 | 0.23972 | 6 | 0.62667
12429 | 6.6 | 1 | 365 | 7.5141 | 0.63496 | 8 | 0.14902
5959 | 7.14 | 1 | 365 | 8.1288 | 0.48692 | 8 | 0.61576
8129 | 4.59 | 1 | 365 | 5.2257 | 0.74159 | 5 | 0.96727
11066 | 4.2 | 1 | 365 | 4.7817 | 0.40407 | 5 | 0.18574
6683 | 8.16 | 1 | 365 | 9.2901 | 0.98505 | 10 | 0.27515
14714 | 6.725 | 1 | 365 | 7.6564 | 0.063657 | 7 | 0.72003
5648 | 6.12 | 1 | 365 | 6.9676 | 0.98878 | 7 | 0.95637
9904 | 7.7 | 1 | 365 | 8.7664 | 0.40746 | 9 | 0.17386
11753 | 6.12 | 1 | 365 | 6.9676 | 0.98878 | 7 | 0.95637
7056 | 5.865 | 1 | 365 | 6.6773 | 0.11425 | 6 | 0.79152
6637 | 8.502 | 1 | 365 | 9.6795 | 0.15795 | 9 | 0.83742
15109 | 5.04 | 1 | 365 | 5.738 | 0.28488 | 6 | 0.022889
36780 | 6.36 | 1 | 365 | 7.2408 | 0.81187 | 8 | 0.052694
13379 | 6.615 | 1 | 365 | 7.5311 | 0.68641 | 8 | 0.21754
12161 | 7.848 | 1 | 365 | 8.9349 | 0.91503 | 9 | 0.84993
6611 | 9.156 | 1 | 365 | 10.424 | 0.40087 | 10 | 0.82492
10606 | 14.04 | 1 | 365 | 15.9845 | 0.15074 | 16 | 0.13519
22770 | 3.27 | 1 | 365 | 3.7229 | 0.2146 | 3 | 0.93747
6629 | 9.81 | 1 | 365 | 11.1686 | 0.64379 | 11 | 0.81241
15703 | 5.5 | 1 | 365 | 6.2617 | 0.86247 | 7 | 0.12418
55273 | 5.5 | 1 | 365 | 6.2617 | 0.86247 | 7 | 0.12418
5647 | 5 | 1 | 365 | 5.6925 | 0.1477 | 5 | 0.84017
11700 | 4.86 | 1 | 365 | 5.5331 | 0.66756 | 6 | 0.20064
5782 | 4.845 | 1 | 365 | 5.516 | 0.61612 | 6 | 0.13212
8412 | 6 | 1 | 365 | 6.831 | 0.57724 | 7 | 0.4082
10763 | 5.07 | 1 | 365 | 5.7722 | 0.38777 | 6 | 0.15993
21252 | 4.47 | 1 | 365 | 5.0891 | 0.33004 | 5 | 0.41911
14548 | 5.725 | 1 | 365 | 6.5179 | 0.63412 | 7 | 0.15199
12158 | 6.9 | 1 | 365 | 7.8556 | 0.66383 | 8 | 0.51943
12928 | 8.502 | 1 | 365 | 9.6795 | 0.15795 | 9 | 0.83742
5725 | 7.848 | 1 | 365 | 8.9349 | 0.91503 | 9 | 0.84993
6698 | 6 | 1 | 365 | 6.831 | 0.57724 | 7 | 0.4082
5673 | 4.95 | 1 | 365 | 5.6355 | 0.97622 | 6 | 0.61177
6154 | 8.25 | 1 | 365 | 9.3926 | 0.29371 | 9 | 0.68628
5674 | 7.2 | 1 | 365 | 8.1972 | 0.69269 | 8 | 0.88984
6741 | 6.12 | 1 | 365 | 6.9676 | 0.98878 | 7 | 0.95637
6429 | 6.63 | 1 | 365 | 7.5482 | 0.73785 | 8 | 0.28606
10871 | 5.4 | 1 | 365 | 6.1479 | 0.51952 | 6 | 0.66738
6643 | 13.08 | 1 | 365 | 14.8915 | 0.85838 | 15 | 0.74988
11497 | 6.72 | 1 | 365 | 7.6507 | 0.046509 | 7 | 0.69719
6638 | 11.772 | 1 | 365 | 13.4023 | 0.37254 | 13 | 0.77489
6739 | 4.75 | 1 | 365 | 5.4078 | 0.29031 | 5 | 0.69816
10298 | 7.56 | 1 | 365 | 8.607 | 0.92732 | 9 | 0.53433
7612 | 3.924 | 1 | 365 | 4.4674 | 0.45751 | 4 | 0.92496
18499 | 8.8 | 1 | 365 | 10.0187 | 0.17995 | 10 | 0.1987
6641 | 6.54 | 1 | 365 | 7.4457 | 0.42919 | 7 | 0.87494
12267 | 9.18 | 1 | 365 | 10.4514 | 0.48318 | 10 | 0.93455
21398 | 4.905 | 1 | 365 | 5.5843 | 0.82189 | 6 | 0.4062
5918 | 7.02 | 1 | 365 | 7.9922 | 0.075371 | 8 | 0.067596
13564 | 6.44 | 1 | 365 | 7.3319 | 0.086238 | 7 | 0.41814
11636 | 4.86 | 1 | 365 | 5.5331 | 0.66756 | 6 | 0.20064
16500 | 7.5 | 1 | 365 | 8.5387 | 0.72155 | 9 | 0.26025
13318 | 6.6 | 1 | 365 | 7.5141 | 0.63496 | 8 | 0.14902
12645 | 7.425 | 1 | 365 | 8.4533 | 0.46433 | 8 | 0.91765
11282 | 9.35 | 1 | 365 | 10.6449 | 0.066199 | 10 | 0.71111
11142 | 6.12 | 1 | 365 | 6.9676 | 0.98878 | 7 | 0.95637
17700 | 3.235 | 1 | 365 | 3.683 | 0.094562 | 3 | 0.77759
26183 | 5.73 | 1 | 365 | 6.5236 | 0.65126 | 7 | 0.17483
14944 | 6.725 | 1 | 365 | 7.6564 | 0.063657 | 7 | 0.72003
14358 | 6.725 | 1 | 365 | 7.6564 | 0.063657 | 7 | 0.72003
18943 | 10.215 | 1 | 365 | 11.6297 | 0.032751 | 11 | 0.66246
15046 | 10.215 | 1 | 365 | 11.6297 | 0.032751 | 11 | 0.66246
16028 | 6.725 | 1 | 365 | 7.6564 | 0.063657 | 7 | 0.72003
5641 | 5.1 | 1 | 365 | 5.8063 | 0.49065 | 6 | 0.29697
19458 | 6.47 | 1 | 365 | 7.3661 | 0.18912 | 7 | 0.55518
14903 | 5.725 | 1 | 365 | 6.5179 | 0.63412 | 7 | 0.15199
14600 | 6.725 | 1 | 365 | 7.6564 | 0.063657 | 7 | 0.72003
14754 | 4.235 | 1 | 365 | 4.8215 | 0.5241 | 5 | 0.34562
14596 | 8.96 | 1 | 365 | 10.2009 | 0.72868 | 10 | 0.92958
14466 | 4.47 | 1 | 365 | 5.0891 | 0.33004 | 5 | 0.41911
14547 | 3.98 | 1 | 365 | 4.5312 | 0.64957 | 5 | 0.18077
14574 | 4.98 | 1 | 365 | 5.6697 | 0.079109 | 5 | 0.74881
14929 | 6.725 | 1 | 365 | 7.6564 | 0.063657 | 7 | 0.72003
15026 | 7.725 | 1 | 365 | 8.7949 | 0.4932 | 9 | 0.28806
20967 | 6.725 | 1 | 365 | 7.6564 | 0.063657 | 7 | 0.72003
14938 | 4.98 | 1 | 365 | 5.6697 | 0.079109 | 5 | 0.74881
26244 | 8.07 | 1 | 365 | 9.1876 | 0.67639 | 9 | 0.86403
20260 | 12.13 | 1 | 365 | 13.8099 | 0.60032 | 14 | 0.41025
25169 | 6.375 | 1 | 365 | 7.2579 | 0.86332 | 8 | 0.12121
14058 | 6.885 | 1 | 365 | 7.8385 | 0.61238 | 8 | 0.45091
7040 | 10.2 | 1 | 365 | 11.6126 | 0.98131 | 12 | 0.59394
14742 | 5.98 | 1 | 365 | 6.8082 | 0.50865 | 7 | 0.31684
14353 | 5.725 | 1 | 365 | 6.5179 | 0.63412 | 7 | 0.15199
14459 | 7.47 | 1 | 365 | 8.5045 | 0.61866 | 9 | 0.12321
23298 | 6.725 | 1 | 365 | 7.6564 | 0.063657 | 7 | 0.72003
14638 | 7.14 | 1 | 365 | 8.1288 | 0.48692 | 8 | 0.61576
6067 | 4.845 | 1 | 365 | 5.516 | 0.61612 | 6 | 0.13212
16468 | 6.63 | 1 | 365 | 7.5482 | 0.73785 | 8 | 0.28606
22723 | 4.98 | 1 | 365 | 5.6697 | 0.079109 | 5 | 0.74881
18820 | 10.965 | 1 | 365 | 12.4836 | 0.60491 | 13 | 0.088488
23005 | 4.47 | 1 | 365 | 5.0891 | 0.33004 | 5 | 0.41911
10855 | 4.59 | 1 | 365 | 5.2257 | 0.74159 | 5 | 0.96727
15905 | 4.845 | 1 | 365 | 5.516 | 0.61612 | 6 | 0.13212
14118 | 3 | 1 | 365 | 3.4155 | 0.28862 | 3 | 0.7041
21055 | 11.04 | 1 | 365 | 12.569 | 0.86212 | 13 | 0.43109
14961 | 5.47 | 1 | 365 | 6.2276 | 0.75958 | 6 | 0.98714
11863 | 3.3 | 1 | 365 | 3.757 | 0.31748 | 4 | 0.074511
9660 | 5.1 | 1 | 365 | 5.8063 | 0.49065 | 6 | 0.29697
6577 | 4.59 | 1 | 365 | 5.2257 | 0.74159 | 5 | 0.96727
14720 | 3.725 | 1 | 365 | 4.2409 | 0.77504 | 5 | 0.015925
17176 | 5.47 | 1 | 365 | 6.2276 | 0.75958 | 6 | 0.98714
9757 | 4.08 | 1 | 365 | 4.6451 | 0.99252 | 5 | 0.63758
17164 | 7.75 | 1 | 365 | 8.8233 | 0.57893 | 9 | 0.40226
15009 | 6.325 | 1 | 365 | 7.201 | 0.69184 | 7 | 0.89281
15001 | 5.215 | 1 | 365 | 5.9372 | 0.88505 | 6 | 0.8223
14950 | 5.98 | 1 | 365 | 6.8082 | 0.50865 | 7 | 0.31684
23294 | 7.96 | 1 | 365 | 9.0624 | 0.29914 | 9 | 0.36155
8895 | 9.66 | 1 | 365 | 10.9978 | 0.12936 | 11 | 0.1272
14511 | 6.215 | 1 | 365 | 7.0757 | 0.31459 | 7 | 0.39033
16040 | 9.75 | 1 | 365 | 11.1003 | 0.43801 | 11 | 0.53833
21617 | 8.47 | 1 | 365 | 9.643 | 0.048204 | 9 | 0.69124
20977 | 4.235 | 1 | 365 | 4.8215 | 0.5241 | 5 | 0.34562
6021 | 4.59 | 1 | 365 | 5.2257 | 0.74159 | 5 | 0.96727
14756 | 5.725 | 1 | 365 | 6.5179 | 0.63412 | 7 | 0.15199
9811 | 5.355 | 1 | 365 | 6.0966 | 0.36519 | 6 | 0.46182
12464 | 10.965 | 1 | 365 | 12.4836 | 0.60491 | 13 | 0.088488
10325 | 7.14 | 1 | 365 | 8.1288 | 0.48692 | 8 | 0.61576
6338 | 6.24 | 1 | 365 | 7.1042 | 0.40033 | 7 | 0.50453
6786 | 9.9 | 1 | 365 | 11.2711 | 0.95245 | 12 | 0.22353
20254 | 6.875 | 1 | 365 | 7.8271 | 0.57809 | 8 | 0.40523
11864 | 7.14 | 1 | 365 | 8.1288 | 0.48692 | 8 | 0.61576
5643 | 4.5 | 1 | 365 | 5.1232 | 0.43293 | 5 | 0.55615
13858 | 4.08 | 1 | 365 | 4.6451 | 0.99252 | 5 | 0.63758
7314 | 6 | 1 | 365 | 6.831 | 0.57724 | 7 | 0.4082
14083 | 5.1 | 1 | 365 | 5.8063 | 0.49065 | 6 | 0.29697
14110 | 4.08 | 1 | 365 | 4.6451 | 0.99252 | 5 | 0.63758
12156 | 7.2 | 1 | 365 | 8.1972 | 0.69269 | 8 | 0.88984
16543 | 8.925 | 1 | 365 | 10.1611 | 0.60864 | 10 | 0.7697
18198 | 8.67 | 1 | 365 | 9.8707 | 0.73411 | 10 | 0.60485
21890 | 9.715 | 1 | 365 | 11.0605 | 0.31798 | 11 | 0.37845
10305 | 10.07 | 1 | 365 | 11.4646 | 0.53547 | 12 | 9.835e-05
8679 | 9.075 | 1 | 365 | 10.3318 | 0.12308 | 10 | 0.4549
21077 | 8.35 | 1 | 365 | 9.5064 | 0.63666 | 10 | 0.14308
11793 | 5.94 | 1 | 365 | 6.7627 | 0.37147 | 7 | 0.13412
12179 | 6.213 | 1 | 365 | 7.0735 | 0.30773 | 7 | 0.38119
24319 | 7.725 | 1 | 365 | 8.7949 | 0.4932 | 9 | 0.28806
17174 | 9.215 | 1 | 365 | 10.4912 | 0.60321 | 11 | 0.09443
23000 | 3.98 | 1 | 365 | 4.5312 | 0.64957 | 5 | 0.18077
12953 | 13.77 | 1 | 365 | 15.6771 | 0.22477 | 15 | 0.90182
16663 | 2.64 | 1 | 365 | 3.0056 | 0.053986 | 3 | 0.059609
12418 | 11.61 | 1 | 365 | 13.2179 | 0.81696 | 14 | 0.03487
9673 | 3.57 | 1 | 365 | 4.0644 | 0.24346 | 4 | 0.30788
15513 | 9.18 | 1 | 365 | 10.4514 | 0.48318 | 10 | 0.93455
8968 | 6.3 | 1 | 365 | 7.1725 | 0.6061 | 7 | 0.77861
16344 | 8.1 | 1 | 365 | 9.2218 | 0.77927 | 10 | 0.0010722
6316 | 5.865 | 1 | 365 | 6.6773 | 0.11425 | 6 | 0.79152
15857 | 6.3 | 1 | 365 | 7.1725 | 0.6061 | 7 | 0.77861
14969 | 8.47 | 1 | 365 | 9.643 | 0.048204 | 9 | 0.69124
25146 | 8.47 | 1 | 365 | 9.643 | 0.048204 | 9 | 0.69124
10152 | 5.61 | 1 | 365 | 6.3869 | 0.23972 | 6 | 0.62667
5814 | 6.63 | 1 | 365 | 7.5482 | 0.73785 | 8 | 0.28606
7558 | 7.14 | 1 | 365 | 8.1288 | 0.48692 | 8 | 0.61576
5727 | 7.905 | 1 | 365 | 8.9998 | 0.11051 | 9 | 0.11031
29052 | 10.215 | 1 | 365 | 11.6297 | 0.032751 | 11 | 0.66246
21692 | 6.215 | 1 | 365 | 7.0757 | 0.31459 | 7 | 0.39033
14973 | 8.47 | 1 | 365 | 9.643 | 0.048204 | 9 | 0.69124
24314 | 5.215 | 1 | 365 | 5.9372 | 0.88505 | 6 | 0.8223
14182 | 9.3 | 1 | 365 | 10.588 | 0.89472 | 11 | 0.48271
23375 | 5.1 | 1 | 365 | 5.8063 | 0.49065 | 6 | 0.29697
24323 | 6.96 | 1 | 365 | 7.9239 | 0.8696 | 8 | 0.79351
12050 | 7.65 | 1 | 365 | 8.7095 | 0.23598 | 8 | 0.94546
13728 | 6.6 | 1 | 365 | 7.5141 | 0.63496 | 8 | 0.14902
8868 | 9.9 | 1 | 365 | 11.2711 | 0.95245 | 12 | 0.22353
58569 | 3.36 | 1 | 365 | 3.8253 | 0.52325 | 4 | 0.34859
12355 | 7.14 | 1 | 365 | 8.1288 | 0.48692 | 8 | 0.61576
7680 | 6.72 | 1 | 365 | 7.6507 | 0.046509 | 7 | 0.69719
24227 | 5.4 | 1 | 365 | 6.1479 | 0.51952 | 6 | 0.66738
8872 | 10.6 | 1 | 365 | 12.068 | 0.35312 | 12 | 0.42116
15358 | 6.44 | 1 | 365 | 7.3319 | 0.086238 | 7 | 0.41814
6918 | 5.1 | 1 | 365 | 5.8063 | 0.49065 | 6 | 0.29697
7121 | 6.48 | 1 | 365 | 7.3774 | 0.22342 | 7 | 0.60086
21302 | 5.225 | 1 | 365 | 5.9486 | 0.91935 | 6 | 0.86798
29402 | 9.975 | 1 | 365 | 11.3565 | 0.20966 | 11 | 0.56614
9108 | 6.36 | 1 | 365 | 7.2408 | 0.81187 | 8 | 0.052694
12248 | 5.94 | 1 | 365 | 6.7627 | 0.37147 | 7 | 0.13412
10293 | 14.945 | 1 | 365 | 17.0148 | 0.012548 | 17 | 0.027335
11721 | 3 | 1 | 365 | 3.4155 | 0.28862 | 3 | 0.7041
17754 | 3.57 | 1 | 365 | 4.0644 | 0.24346 | 4 | 0.30788
10996 | 6.72 | 1 | 365 | 7.6507 | 0.046509 | 7 | 0.69719
11170 | 6.12 | 1 | 365 | 6.9676 | 0.98878 | 7 | 0.95637
9106 | 6.12 | 1 | 365 | 6.9676 | 0.98878 | 7 | 0.95637
11339 | 6.48 | 1 | 365 | 7.3774 | 0.22342 | 7 | 0.60086
8285 | 5.355 | 1 | 365 | 6.0966 | 0.36519 | 6 | 0.46182
17379 | 4.08 | 1 | 365 | 4.6451 | 0.99252 | 5 | 0.63758
35029 | 6.27 | 1 | 365 | 7.1384 | 0.50322 | 7 | 0.64157
15774 | 2.24 | 1 | 365 | 2.5502 | 0.68217 | 3 | 0.2324
15296 | 8.91 | 1 | 365 | 10.144 | 0.5572 | 10 | 0.70118
6930 | 8.845 | 1 | 365 | 10.07 | 0.33428 | 10 | 0.40426
10748 | 5.75 | 1 | 365 | 6.5463 | 0.71985 | 7 | 0.26619
7291 | 2.805 | 1 | 365 | 3.1935 | 0.61986 | 3 | 0.81333
6939 | 2.04 | 1 | 365 | 2.3225 | 0.99626 | 3 | 0.31879
51205 | 4.4 | 1 | 365 | 5.0094 | 0.089976 | 5 | 0.099348
7030 | 9.18 | 1 | 365 | 10.4514 | 0.48318 | 10 | 0.93455
11936 | 15 | 1 | 365 | 17.0774 | 0.4431 | 17 | 0.5205
14433 | 9.945 | 1 | 365 | 11.3223 | 0.10678 | 11 | 0.42909
13441 | 8.37 | 1 | 365 | 9.5292 | 0.70525 | 10 | 0.23444
12016 | 6.25 | 1 | 365 | 7.1156 | 0.43462 | 7 | 0.55021
10389 | 6.44 | 1 | 365 | 7.3319 | 0.086238 | 7 | 0.41814
9102 | 5.67 | 1 | 365 | 6.4553 | 0.44549 | 6 | 0.90075
12816 | 7.521 | 1 | 365 | 8.5626 | 0.79357 | 9 | 0.35618
9494 | 9.6 | 1 | 365 | 10.9295 | 0.92358 | 11 | 0.85312
19711 | 14.84 | 1 | 365 | 16.8952 | 0.89437 | 17 | 0.78962
17313 | 4.32 | 1 | 365 | 4.9183 | 0.81561 | 5 | 0.73391
10724 | 4.59 | 1 | 365 | 5.2257 | 0.74159 | 5 | 0.96727
7307 | 5.1 | 1 | 365 | 5.8063 | 0.49065 | 6 | 0.29697
8127 | 11 | 1 | 365 | 12.5234 | 0.72494 | 13 | 0.24837
11437 | 4.095 | 1 | 365 | 4.6621 | 0.043966 | 4 | 0.7061
10399 | 6.6 | 1 | 365 | 7.5141 | 0.63496 | 8 | 0.14902
22458 | 4.251 | 1 | 365 | 4.8397 | 0.57897 | 5 | 0.41871
12289 | 10.8 | 1 | 365 | 12.2957 | 0.039032 | 12 | 0.33476
18638 | 7.15 | 1 | 365 | 8.1402 | 0.52121 | 8 | 0.66144
10750 | 8.67 | 1 | 365 | 9.8707 | 0.73411 | 10 | 0.60485
7771 | 5.865 | 1 | 365 | 6.6773 | 0.11425 | 6 | 0.79152
15972 | 8.75 | 1 | 365 | 9.9618 | 0.008475 | 9 | 0.97029
9343 | 6.75 | 1 | 365 | 7.6848 | 0.1494 | 7 | 0.83423
13832 | 2.04 | 1 | 365 | 2.3225 | 0.64273 | 2 | 0.96526
7197 | 3.06 | 1 | 365 | 3.4838 | 0.49439 | 3 | 0.97818
7654 | 3.825 | 1 | 365 | 4.3547 | 0.11799 | 4 | 0.47273
9293 | 6.12 | 1 | 365 | 6.9676 | 0.98878 | 7 | 0.95637
9524 | 8.415 | 1 | 365 | 9.5804 | 0.85958 | 10 | 0.44
11642 | 7.83 | 1 | 365 | 8.9144 | 0.8533 | 9 | 0.7677
6794 | 7.14 | 1 | 365 | 8.1288 | 0.48692 | 8 | 0.61576
8896 | 6.75 | 1 | 365 | 7.6848 | 0.1494 | 7 | 0.83423
9688 | 5.1 | 1 | 365 | 5.8063 | 0.49065 | 6 | 0.29697
9442 | 5.98 | 1 | 365 | 6.8082 | 0.50865 | 7 | 0.31684
7329 | 3.57 | 1 | 365 | 4.0644 | 0.24346 | 4 | 0.30788
14558 | 5.98 | 1 | 365 | 6.8082 | 0.50865 | 7 | 0.31684
9177 | 7.2 | 1 | 365 | 8.1972 | 0.69269 | 8 | 0.88984
8277 | 3.57 | 1 | 365 | 4.0644 | 0.24346 | 4 | 0.30788
6936 | 6.12 | 1 | 365 | 6.9676 | 0.98878 | 7 | 0.95637
7164 | 4.75 | 1 | 365 | 5.4078 | 0.29031 | 5 | 0.69816
11436 | 7.15 | 1 | 365 | 8.1402 | 0.52121 | 8 | 0.66144
6797 | 5.5 | 1 | 365 | 6.2617 | 0.86247 | 7 | 0.12418
6795 | 6.63 | 1 | 365 | 7.5482 | 0.73785 | 8 | 0.28606
6800 | 7.42 | 1 | 365 | 8.4476 | 0.44719 | 8 | 0.89481
7474 | 7.5 | 1 | 365 | 8.5387 | 0.72155 | 9 | 0.26025
7235 | 3.597 | 1 | 365 | 4.0952 | 0.33606 | 4 | 0.43122
6799 | 10.464 | 1 | 365 | 11.9132 | 0.88671 | 12 | 0.7999
20278 | 4.335 | 1 | 365 | 4.9354 | 0.86706 | 5 | 0.80243
7289 | 11.5 | 1 | 365 | 13.0927 | 0.43971 | 13 | 0.53239
9628 | 11.5 | 1 | 365 | 13.0927 | 0.43971 | 13 | 0.53239
8327 | 5.61 | 1 | 365 | 6.3869 | 0.23972 | 6 | 0.62667
10212 | 4.59 | 1 | 365 | 5.2257 | 0.74159 | 5 | 0.96727
10623 | 2.55 | 1 | 365 | 2.9032 | 0.74533 | 3 | 0.64849
8291 | 3.06 | 1 | 365 | 3.4838 | 0.49439 | 3 | 0.97818
9870 | 6.12 | 1 | 365 | 6.9676 | 0.98878 | 7 | 0.95637
6924 | 8.925 | 1 | 365 | 10.1611 | 0.60864 | 10 | 0.7697
11844 | 4.5 | 1 | 365 | 5.1232 | 0.43293 | 5 | 0.55615
12369 | 6.63 | 1 | 365 | 7.5482 | 0.73785 | 8 | 0.28606
20450 | 3.57 | 1 | 365 | 4.0644 | 0.24346 | 4 | 0.30788
6851 | 5.1 | 1 | 365 | 5.8063 | 0.49065 | 6 | 0.29697
23168 | 2.205 | 1 | 365 | 2.5104 | 0.56214 | 3 | 0.072514
11371 | 9.72 | 1 | 365 | 11.0662 | 0.33513 | 11 | 0.40129
16285 | 4.05 | 1 | 365 | 4.6109 | 0.88964 | 5 | 0.50054
34557 | 9.45 | 1 | 365 | 10.7588 | 0.40915 | 11 | 0.16792
20617 | 9.1 | 1 | 365 | 10.3603 | 0.20881 | 10 | 0.56911
7170 | 6.63 | 1 | 365 | 7.5482 | 0.73785 | 8 | 0.28606
9941 | 5.2 | 1 | 365 | 5.9202 | 0.83361 | 6 | 0.75377
8481 | 7.395 | 1 | 365 | 8.4192 | 0.36145 | 8 | 0.78061
7842 | 4.05 | 1 | 365 | 4.6109 | 0.88964 | 5 | 0.50054
12748 | 5.355 | 1 | 365 | 6.0966 | 0.36519 | 6 | 0.46182
15883 | 7.65 | 1 | 365 | 8.7095 | 0.23598 | 8 | 0.94546
20304 | 14.79 | 1 | 365 | 16.8383 | 0.7229 | 17 | 0.56122
7765 | 3.06 | 1 | 365 | 3.4838 | 0.49439 | 3 | 0.97818
17298 | 7.56 | 1 | 365 | 8.607 | 0.92732 | 9 | 0.53433
12287 | 8.91 | 1 | 365 | 10.144 | 0.5572 | 10 | 0.70118
9441 | 9.9 | 1 | 365 | 11.2711 | 0.95245 | 12 | 0.22353
9890 | 5.1 | 1 | 365 | 5.8063 | 0.49065 | 6 | 0.29697
9682 | 5.5 | 1 | 365 | 6.2617 | 0.86247 | 7 | 0.12418
15711 | 6.75 | 1 | 365 | 7.6848 | 0.1494 | 7 | 0.83423
9522 | 5.565 | 1 | 365 | 6.3357 | 0.08539 | 6 | 0.42111
9687 | 5.865 | 1 | 365 | 6.6773 | 0.11425 | 6 | 0.79152
15300 | 5.5 | 1 | 365 | 6.2617 | 0.86247 | 7 | 0.12418
20905 | 5.232 | 1 | 365 | 5.9566 | 0.94335 | 6 | 0.89995
7471 | 3.36 | 1 | 365 | 3.8253 | 0.52325 | 4 | 0.34859
22205 | 9.72 | 1 | 365 | 11.0662 | 0.33513 | 11 | 0.40129
8893 | 6.21 | 1 | 365 | 7.07 | 0.29744 | 7 | 0.36749
9530 | 7.7 | 1 | 365 | 8.7664 | 0.40746 | 9 | 0.17386
16975 | 9.18 | 1 | 365 | 10.4514 | 0.48318 | 10 | 0.93455
9404 | 7.7 | 1 | 365 | 8.7664 | 0.40746 | 9 | 0.17386
17043 | 7.14 | 1 | 365 | 8.1288 | 0.48692 | 8 | 0.61576
14419 | 7.84 | 1 | 365 | 8.9258 | 0.88759 | 9 | 0.81338
11439 | 9.945 | 1 | 365 | 11.3223 | 0.10678 | 11 | 0.42909
36782 | 6.21 | 1 | 365 | 7.07 | 0.29744 | 7 | 0.36749
14521 | 9.96 | 1 | 365 | 11.3394 | 0.15822 | 11 | 0.49761
12668 | 3.9 | 1 | 365 | 4.4401 | 0.37521 | 4 | 0.81533
13972 | 5.25 | 1 | 365 | 5.9771 | 0.005085 | 5 | 0.98218
53104 | 12.75 | 1 | 365 | 14.5158 | 0.72663 | 15 | 0.24243
42564 | 4.275 | 1 | 365 | 4.8671 | 0.66128 | 5 | 0.52834
17106 | 6.5 | 1 | 365 | 7.4002 | 0.29201 | 7 | 0.69222
8240 | 3.315 | 1 | 365 | 3.7741 | 0.36893 | 4 | 0.14303
10880 | 8.1 | 1 | 365 | 9.2218 | 0.77927 | 10 | 0.0010722
11352 | 2.04 | 1 | 365 | 2.3225 | 0.99626 | 3 | 0.31879
16306 | 6.375 | 1 | 365 | 7.2579 | 0.86332 | 8 | 0.12121
12284 | 6.885 | 1 | 365 | 7.8385 | 0.61238 | 8 | 0.45091
11120 | 4.08 | 1 | 365 | 4.6451 | 0.99252 | 5 | 0.63758
7236 | 8.4 | 1 | 365 | 9.5633 | 0.80814 | 10 | 0.37148
13634 | 4.42 | 1 | 365 | 5.0321 | 0.15857 | 5 | 0.19071
8699 | 5.5 | 1 | 365 | 6.2617 | 0.86247 | 7 | 0.12418
21676 | 6.05 | 1 | 365 | 6.8879 | 0.74872 | 7 | 0.6366
56353 | 4.578 | 1 | 365 | 5.212 | 0.70043 | 5 | 0.91246
6821 | 3.315 | 1 | 365 | 3.7741 | 0.36893 | 4 | 0.14303
8646 | 8.925 | 1 | 365 | 10.1611 | 0.60864 | 10 | 0.7697
16935 | 2.295 | 1 | 365 | 2.6128 | 0.87079 | 3 | 0.48364
7200 | 5.61 | 1 | 365 | 6.3869 | 0.23972 | 6 | 0.62667
6971 | 7.65 | 1 | 365 | 8.7095 | 0.23598 | 8 | 0.94546
6803 | 4.69 | 1 | 365 | 5.3395 | 0.084543 | 5 | 0.42408
7149 | 5.865 | 1 | 365 | 6.6773 | 0.11425 | 6 | 0.79152
7159 | 8.16 | 1 | 365 | 9.2901 | 0.98505 | 10 | 0.27515
15541 | 15 | 1 | 365 | 17.0774 | 0.4431 | 17 | 0.5205
13753 | 4.59 | 1 | 365 | 5.2257 | 0.74159 | 5 | 0.96727
7122 | 7.245 | 1 | 365 | 8.2484 | 0.84702 | 9 | 0.095403
7096 | 13.11 | 1 | 365 | 14.9257 | 0.96127 | 15 | 0.88692
6940 | 6.21 | 1 | 365 | 7.07 | 0.29744 | 7 | 0.36749
10106 | 8.28 | 1 | 365 | 9.4267 | 0.39659 | 9 | 0.82332
22185 | 5 | 1 | 365 | 5.6925 | 0.1477 | 5 | 0.84017
7156 | 6.75 | 1 | 365 | 7.6848 | 0.1494 | 7 | 0.83423
7152 | 9.75 | 1 | 365 | 11.1003 | 0.43801 | 11 | 0.53833
7261 | 9.435 | 1 | 365 | 10.7417 | 0.35771 | 11 | 0.099397
22127 | 5 | 1 | 365 | 5.6925 | 0.1477 | 5 | 0.84017
22123 | 6 | 1 | 365 | 6.831 | 0.57724 | 7 | 0.4082
6805 | 4.86 | 1 | 365 | 5.5331 | 0.66756 | 6 | 0.20064
7263 | 8.28 | 1 | 365 | 9.4267 | 0.39659 | 9 | 0.82332
13282 | 14.3 | 1 | 365 | 16.2805 | 0.042422 | 16 | 0.32288
53933 | 4.2 | 1 | 365 | 4.7817 | 0.40407 | 5 | 0.18574
19875 | 5.72 | 1 | 365 | 6.5122 | 0.61697 | 7 | 0.12915
9643 | 6.12 | 1 | 365 | 6.9676 | 0.98878 | 7 | 0.95637
10694 | 9.36 | 1 | 365 | 10.6563 | 0.10049 | 10 | 0.75679
6992 | 4.59 | 1 | 365 | 5.2257 | 0.74159 | 5 | 0.96727
11183 | 4.335 | 1 | 365 | 4.9354 | 0.86706 | 5 | 0.80243
12688 | 6.885 | 1 | 365 | 7.8385 | 0.61238 | 8 | 0.45091
11646 | 2.55 | 1 | 365 | 2.9032 | 0.74533 | 3 | 0.64849
10237 | 8.16 | 1 | 365 | 9.2901 | 0.98505 | 10 | 0.27515
7303 | 6.5 | 1 | 365 | 7.4002 | 0.29201 | 7 | 0.69222
7269 | 8.415 | 1 | 365 | 9.5804 | 0.85958 | 10 | 0.44
10253 | 5.865 | 1 | 365 | 6.6773 | 0.11425 | 6 | 0.79152
7325 | 6.12 | 1 | 365 | 6.9676 | 0.98878 | 7 | 0.95637
14852 | 7.54 | 1 | 365 | 8.5842 | 0.85873 | 9 | 0.44297
7173 | 6.375 | 1 | 365 | 7.2579 | 0.86332 | 8 | 0.12121
9711 | 3.57 | 1 | 365 | 4.0644 | 0.24346 | 4 | 0.30788
7306 | 3.825 | 1 | 365 | 4.3547 | 0.11799 | 4 | 0.47273
15112 | 7.5 | 1 | 365 | 8.5387 | 0.72155 | 9 | 0.26025
14448 | 8.47 | 1 | 365 | 9.643 | 0.048204 | 9 | 0.69124
18178 | 4.845 | 1 | 365 | 5.516 | 0.61612 | 6 | 0.13212
12200 | 6 | 1 | 365 | 6.831 | 0.57724 | 7 | 0.4082
11241 | 7 | 1 | 365 | 7.9695 | 0.00678 | 7 | 0.97624
21372 | 5.72 | 1 | 365 | 6.5122 | 0.61697 | 7 | 0.12915
61488 | 14.79 | 1 | 365 | 16.8383 | 0.7229 | 17 | 0.56122
12728 | 6.6 | 1 | 365 | 7.5141 | 0.63496 | 8 | 0.14902
16698 | 5.88 | 1 | 365 | 6.6943 | 0.1657 | 6 | 0.86004
23637 | 6.16 | 1 | 365 | 7.0131 | 0.12597 | 7 | 0.13909
6895 | 8.67 | 1 | 365 | 9.8707 | 0.73411 | 10 | 0.60485
10094 | 7.56 | 1 | 365 | 8.607 | 0.92732 | 9 | 0.53433
18601 | 4.8 | 1 | 365 | 5.4648 | 0.46179 | 5 | 0.92656
18186 | 5.7 | 1 | 365 | 6.4894 | 0.54838 | 7 | 0.037792
10060 | 7.65 | 1 | 365 | 8.7095 | 0.23598 | 8 | 0.94546
8855 | 11.118 | 1 | 365 | 12.6578 | 0.12963 | 12 | 0.7874
9428 | 10.08 | 1 | 365 | 11.476 | 0.56976 | 12 | 0.045779
16821 | 3.825 | 1 | 365 | 4.3547 | 0.11799 | 4 | 0.47273
11610 | 4.4 | 1 | 365 | 5.0094 | 0.089976 | 5 | 0.099348
24635 | 12.24 | 1 | 365 | 13.9352 | 0.97757 | 14 | 0.91273
23652 | 10.4 | 1 | 365 | 11.8403 | 0.66722 | 12 | 0.50755
9275 | 3.5 | 1 | 365 | 3.9847 | 0.00339 | 3 | 0.98812
9859 | 6 | 1 | 365 | 6.831 | 0.57724 | 7 | 0.4082
13286 | 10.8 | 1 | 365 | 12.2957 | 0.039032 | 12 | 0.33476
22075 | 5.355 | 1 | 365 | 6.0966 | 0.36519 | 6 | 0.46182
14958 | 4.94 | 1 | 365 | 5.6242 | 0.94193 | 6 | 0.56609
12967 | 8.32 | 1 | 365 | 9.4723 | 0.53377 | 10 | 0.0060396
7321 | 5.865 | 1 | 365 | 6.6773 | 0.11425 | 6 | 0.79152
11812 | 6.12 | 1 | 365 | 6.9676 | 0.98878 | 7 | 0.95637
14683 | 4.725 | 1 | 365 | 5.3794 | 0.20458 | 5 | 0.58396
7283 | 5.61 | 1 | 365 | 6.3869 | 0.23972 | 6 | 0.62667
14525 | 4.98 | 1 | 365 | 5.6697 | 0.079109 | 5 | 0.74881
22891 | 5 | 1 | 365 | 5.6925 | 0.1477 | 5 | 0.84017
58975 | 8.06 | 1 | 365 | 9.1763 | 0.64209 | 9 | 0.81835
15007 | 4.725 | 1 | 365 | 5.3794 | 0.20458 | 5 | 0.58396
7161 | 4.845 | 1 | 365 | 5.516 | 0.61612 | 6 | 0.13212
7290 | 4.335 | 1 | 365 | 4.9354 | 0.86706 | 5 | 0.80243
13741 | 3.315 | 1 | 365 | 3.7741 | 0.36893 | 4 | 0.14303
18500 | 10.455 | 1 | 365 | 11.903 | 0.85584 | 12 | 0.75879
6807 | 9.625 | 1 | 365 | 10.958 | 0.0093225 | 10 | 0.96732
16328 | 6.6 | 1 | 365 | 7.5141 | 0.63496 | 8 | 0.14902
14414 | 7.56 | 1 | 365 | 8.607 | 0.92732 | 9 | 0.53433
17390 | 3.825 | 1 | 365 | 4.3547 | 0.11799 | 4 | 0.47273
14431 | 8.67 | 1 | 365 | 9.8707 | 0.73411 | 10 | 0.60485
15765 | 10.4 | 1 | 365 | 11.8403 | 0.66722 | 12 | 0.50755
18657 | 10.4 | 1 | 365 | 11.8403 | 0.66722 | 12 | 0.50755
10832 | 6.375 | 1 | 365 | 7.2579 | 0.86332 | 8 | 0.12121
9626 | 3.825 | 1 | 365 | 4.3547 | 0.11799 | 4 | 0.47273
7193 | 5.61 | 1 | 365 | 6.3869 | 0.23972 | 6 | 0.62667
13231 | 7.15 | 1 | 365 | 8.1402 | 0.52121 | 8 | 0.66144
22640 | 6.215 | 1 | 365 | 7.0757 | 0.31459 | 7 | 0.39033
8381 | 8.16 | 1 | 365 | 9.2901 | 0.98505 | 10 | 0.27515
14987 | 8.47 | 1 | 365 | 9.643 | 0.048204 | 9 | 0.69124
22730 | 4.235 | 1 | 365 | 4.8215 | 0.5241 | 5 | 0.34562
9638 | 4.59 | 1 | 365 | 5.2257 | 0.74159 | 5 | 0.96727
10943 | 4.5 | 1 | 365 | 5.1232 | 0.43293 | 5 | 0.55615
20962 | 6.24 | 1 | 365 | 7.1042 | 0.40033 | 7 | 0.50453
10740 | 3.825 | 1 | 365 | 4.3547 | 0.11799 | 4 | 0.47273
11119 | 2.55 | 1 | 365 | 2.9032 | 0.74533 | 3 | 0.64849
15429 | 8.64 | 1 | 365 | 9.8366 | 0.63123 | 10 | 0.46781
21149 | 9.81 | 1 | 365 | 11.1686 | 0.64379 | 11 | 0.81241
50046 | 4.95 | 1 | 365 | 5.6355 | 0.97622 | 6 | 0.61177
15461 | 5.355 | 1 | 365 | 6.0966 | 0.36519 | 6 | 0.46182
12625 | 6.375 | 1 | 365 | 7.2579 | 0.86332 | 8 | 0.12121
7281 | 9.18 | 1 | 365 | 10.4514 | 0.48318 | 10 | 0.93455
9596 | 8.16 | 1 | 365 | 9.2901 | 0.98505 | 10 | 0.27515
8867 | 14.84 | 1 | 365 | 16.8952 | 0.89437 | 17 | 0.78962
7068 | 3.825 | 1 | 365 | 4.3547 | 0.11799 | 4 | 0.47273
11294 | 14.84 | 1 | 365 | 16.8952 | 0.89437 | 17 | 0.78962
9931 | 9.483 | 1 | 365 | 10.7963 | 0.52233 | 11 | 0.31866
17968 | 9.18 | 1 | 365 | 10.4514 | 0.48318 | 10 | 0.93455
22907 | 7.44 | 1 | 365 | 8.4704 | 0.51578 | 8 | 0.98617
53932 | 7.6 | 1 | 365 | 8.6526 | 0.064504 | 8 | 0.71706
50992 | 13.77 | 1 | 365 | 15.6771 | 0.22477 | 15 | 0.90182
6982 | 7.7 | 1 | 365 | 8.7664 | 0.40746 | 9 | 0.17386
12037 | 2.08 | 1 | 365 | 2.3681 | 0.13344 | 2 | 0.50151
18154 | 4.59 | 1 | 365 | 5.2257 | 0.74159 | 5 | 0.96727
12835 | 5.7 | 1 | 365 | 6.4894 | 0.54838 | 7 | 0.037792
12814 | 10.8 | 1 | 365 | 12.2957 | 0.039032 | 12 | 0.33476
6933 | 7.395 | 1 | 365 | 8.4192 | 0.36145 | 8 | 0.78061
9916 | 9.69 | 1 | 365 | 11.032 | 0.23224 | 11 | 0.26425
7180 | 4.25 | 1 | 365 | 4.8386 | 0.57554 | 5 | 0.41414
6929 | 6.885 | 1 | 365 | 7.8385 | 0.61238 | 8 | 0.45091
7656 | 4.59 | 1 | 365 | 5.2257 | 0.74159 | 5 | 0.96727
7310 | 8.925 | 1 | 365 | 10.1611 | 0.60864 | 10 | 0.7697
11441 | 5.865 | 1 | 365 | 6.6773 | 0.11425 | 6 | 0.79152
49982 | 8.415 | 1 | 365 | 9.5804 | 0.85958 | 10 | 0.44
7618 | 5.88 | 1 | 365 | 6.6943 | 0.1657 | 6 | 0.86004
10688 | 8.415 | 1 | 365 | 9.5804 | 0.85958 | 10 | 0.44
23876 | 11.96 | 1 | 365 | 13.6164 | 0.017298 | 13 | 0.63368
14967 | 7.96 | 1 | 365 | 9.0624 | 0.29914 | 9 | 0.36155
15030 | 4.725 | 1 | 365 | 5.3794 | 0.20458 | 5 | 0.58396
25165 | 6.725 | 1 | 365 | 7.6564 | 0.063657 | 7 | 0.72003
16052 | 5.215 | 1 | 365 | 5.9372 | 0.88505 | 6 | 0.8223
23927 | 10.965 | 1 | 365 | 12.4836 | 0.60491 | 13 | 0.088488
14957 | 6.725 | 1 | 365 | 7.6564 | 0.063657 | 7 | 0.72003
26045 | 3.47 | 1 | 365 | 3.9506 | 0.9005 | 4 | 0.85108
14981 | 9.96 | 1 | 365 | 11.3394 | 0.15822 | 11 | 0.49761
13722 | 6.325 | 1 | 365 | 7.201 | 0.69184 | 7 | 0.89281
16023 | 9.065 | 1 | 365 | 10.3204 | 0.08878 | 10 | 0.40922
14575 | 3.675 | 1 | 365 | 4.184 | 0.60356 | 4 | 0.78752
14476 | 11.45 | 1 | 365 | 13.0358 | 0.26823 | 13 | 0.30398
14687 | 5.725 | 1 | 365 | 6.5179 | 0.63412 | 7 | 0.15199
15005 | 5.98 | 1 | 365 | 6.8082 | 0.50865 | 7 | 0.31684
12669 | 4.16 | 1 | 365 | 4.7361 | 0.26689 | 5 | 0.0030198
8981 | 5.1 | 1 | 365 | 5.8063 | 0.49065 | 6 | 0.29697
58351 | 6 | 1 | 365 | 6.831 | 0.57724 | 7 | 0.4082
11348 | 6.63 | 1 | 365 | 7.5482 | 0.73785 | 8 | 0.28606
10567 | 5.355 | 1 | 365 | 6.0966 | 0.36519 | 6 | 0.46182
14669 | 5.98 | 1 | 365 | 6.8082 | 0.50865 | 7 | 0.31684
12916 | 5.67 | 1 | 365 | 6.4553 | 0.44549 | 6 | 0.90075
16466 | 5.4 | 1 | 365 | 6.1479 | 0.51952 | 6 | 0.66738
7199 | 5.5 | 1 | 365 | 6.2617 | 0.86247 | 7 | 0.12418
16042 | 8.47 | 1 | 365 | 9.643 | 0.048204 | 9 | 0.69124
6925 | 5.1 | 1 | 365 | 5.8063 | 0.49065 | 6 | 0.29697
8130 | 7.905 | 1 | 365 | 8.9998 | 0.11051 | 9 | 0.11031
7649 | 8.67 | 1 | 365 | 9.8707 | 0.73411 | 10 | 0.60485
18340 | 3.57 | 1 | 365 | 4.0644 | 0.24346 | 4 | 0.30788
9896 | 8.925 | 1 | 365 | 10.1611 | 0.60864 | 10 | 0.7697
8491 | 5.355 | 1 | 365 | 6.0966 | 0.36519 | 6 | 0.46182
7311 | 6.63 | 1 | 365 | 7.5482 | 0.73785 | 8 | 0.28606
10767 | 6.885 | 1 | 365 | 7.8385 | 0.61238 | 8 | 0.45091
14442 | 6.63 | 1 | 365 | 7.5482 | 0.73785 | 8 | 0.28606
12923 | 2.04 | 1 | 365 | 2.3225 | 0.99626 | 3 | 0.31879
12292 | 10.8 | 1 | 365 | 12.2957 | 0.039032 | 12 | 0.33476
59049 | 5.72 | 1 | 365 | 6.5122 | 0.61697 | 7 | 0.12915
11585 | 3.57 | 1 | 365 | 4.0644 | 0.24346 | 4 | 0.30788
6921 | 4.59 | 1 | 365 | 5.2257 | 0.74159 | 5 | 0.96727
12567 | 5.61 | 1 | 365 | 6.3869 | 0.23972 | 6 | 0.62667
12624 | 9.18 | 1 | 365 | 10.4514 | 0.48318 | 10 | 0.93455
10528 | 7.14 | 1 | 365 | 8.1288 | 0.48692 | 8 | 0.61576
7171 | 2.55 | 1 | 365 | 2.9032 | 0.74533 | 3 | 0.64849
11393 | 4.94 | 1 | 365 | 5.6242 | 0.94193 | 6 | 0.56609
67858 | 2.295 | 1 | 365 | 2.6128 | 0.87079 | 3 | 0.48364
14980 | 6.725 | 1 | 365 | 7.6564 | 0.063657 | 7 | 0.72003
15068 | 4.335 | 1 | 365 | 4.9354 | 0.86706 | 5 | 0.80243
6806 | 5.232 | 1 | 365 | 5.9566 | 0.94335 | 6 | 0.89995
37579 | 6.725 | 1 | 365 | 7.6564 | 0.063657 | 7 | 0.72003
22023 | 9.72 | 1 | 365 | 11.0662 | 0.12124 | 11 | 0.1874
7601 | 14.85 | 1 | 365 | 16.9066 | 0.92867 | 17 | 0.8353
7234 | 4.335 | 1 | 365 | 4.9354 | 0.86706 | 5 | 0.80243
6842 | 6.72 | 1 | 365 | 7.6507 | 0.046509 | 7 | 0.69719
14117 | 7.65 | 1 | 365 | 8.7095 | 0.23598 | 8 | 0.94546
16142 | 3.825 | 1 | 365 | 4.3547 | 0.11799 | 4 | 0.47273
18031 | 3.6 | 1 | 365 | 4.0986 | 0.34634 | 4 | 0.44492
6860 | 10.6 | 1 | 365 | 12.068 | 0.35312 | 12 | 0.42116
7429 | 9.625 | 1 | 365 | 10.958 | 0.0093225 | 10 | 0.96732
11510 | 6.63 | 1 | 365 | 7.5482 | 0.73785 | 8 | 0.28606
9925 | 7.245 | 1 | 365 | 8.2484 | 0.84702 | 9 | 0.095403
7480 | 11.115 | 1 | 365 | 12.6544 | 0.11934 | 12 | 0.77369
7600 | 7.37 | 1 | 365 | 8.3907 | 0.27571 | 8 | 0.66641
7201 | 5.61 | 1 | 365 | 6.3869 | 0.23972 | 6 | 0.62667
37144 | 3.3 | 1 | 365 | 3.757 | 0.31748 | 4 | 0.074511
12331 | 10.725 | 1 | 365 | 12.2103 | 0.78182 | 12 | 0.99216
7202 | 7.905 | 1 | 365 | 8.9998 | 0.11051 | 9 | 0.11031
6804 | 5.6 | 1 | 365 | 6.3756 | 0.20542 | 6 | 0.58099
9930 | 12.72 | 1 | 365 | 14.4816 | 0.62375 | 15 | 0.10539
9958 | 11.22 | 1 | 365 | 12.7739 | 0.47944 | 13 | 0.25334
6798 | 7.848 | 1 | 365 | 8.9349 | 0.91503 | 9 | 0.84993
10459 | 5.75 | 1 | 365 | 6.5463 | 0.71985 | 7 | 0.26619
7626 | 9.52 | 1 | 365 | 10.8385 | 0.64922 | 11 | 0.48768
8931 | 8.68 | 1 | 365 | 9.8821 | 0.76841 | 10 | 0.65053
2091 | 11 | 1 | 365 | 12.5234 | 0.72494 | 13 | 0.24837
2904 | 14.56 | 1 | 365 | 16.5765 | 0.9341 | 17 | 0.51057
8711 | 12 | 1 | 365 | 13.6619 | 0.15448 | 13 | 0.8164
11251 | 8.68 | 1 | 365 | 9.8821 | 0.76841 | 10 | 0.65053
9707 | 5.865 | 1 | 365 | 6.6773 | 0.11425 | 6 | 0.79152
77445 | 7.25 | 1 | 365 | 8.2541 | 0.86416 | 9 | 0.11824
15907 | 8.16 | 1 | 365 | 9.2901 | 0.98505 | 10 | 0.27515
8714 | 5.61 | 1 | 365 | 6.3869 | 0.23972 | 6 | 0.62667
15949 | 4.001 | 1 | 365 | 4.5551 | 0.72159 | 5 | 0.2767
20481 | 6.6 | 1 | 365 | 7.5141 | 0.63496 | 8 | 0.14902
65217 | 4.8 | 1 | 365 | 5.4648 | 0.46179 | 5 | 0.92656
18651 | 6.213 | 1 | 365 | 7.0735 | 0.30773 | 7 | 0.38119
16868 | 5.06 | 1 | 365 | 5.7608 | 0.35347 | 6 | 0.11425
14243 | 8.04 | 1 | 365 | 9.1535 | 0.5735 | 9 | 0.72699
10788 | 9.36 | 1 | 365 | 10.6563 | 0.10049 | 10 | 0.75679
10453 | 6.24 | 1 | 365 | 7.1042 | 0.40033 | 7 | 0.50453
12881 | 5.5 | 1 | 365 | 6.2617 | 0.86247 | 7 | 0.12418
10151 | 6.12 | 1 | 365 | 6.9676 | 0.98878 | 7 | 0.95637
12276 | 5.4 | 1 | 365 | 6.1479 | 0.51952 | 6 | 0.66738
11624 | 6.6 | 1 | 365 | 7.5141 | 0.63496 | 8 | 0.14902
12412 | 4.335 | 1 | 365 | 4.9354 | 0.86706 | 5 | 0.80243
12538 | 7.8 | 1 | 365 | 8.8803 | 0.75041 | 9 | 0.63066
13705 | 5.2 | 1 | 365 | 5.9202 | 0.83361 | 6 | 0.75377
11852 | 5.1 | 1 | 365 | 5.8063 | 0.49065 | 6 | 0.29697
15190 | 5.1 | 1 | 365 | 5.8063 | 0.49065 | 6 | 0.29697
12856 | 9.435 | 1 | 365 | 10.7417 | 0.35771 | 11 | 0.099397
19963 | 7.65 | 1 | 365 | 8.7095 | 0.23598 | 8 | 0.94546
13956 | 6.375 | 1 | 365 | 7.2579 | 0.86332 | 8 | 0.12121
15111 | 8.525 | 1 | 365 | 9.7057 | 0.23683 | 9 | 0.94249
19355 | 8.28 | 1 | 365 | 9.4267 | 0.39659 | 9 | 0.82332
15952 | 7.2 | 1 | 365 | 8.1972 | 0.69269 | 8 | 0.88984
14906 | 4.725 | 1 | 365 | 5.3794 | 0.20458 | 5 | 0.58396
9537 | 10.2 | 1 | 365 | 11.6126 | 0.98131 | 12 | 0.59394
22590 | 5.1 | 1 | 365 | 5.8063 | 0.49065 | 6 | 0.29697
53705 | 3.315 | 1 | 365 | 3.7741 | 0.36893 | 4 | 0.14303
9478 | 2.25 | 1 | 365 | 2.5616 | 0.12066 | 2 | 0.68227
14250 | 4.25 | 1 | 365 | 4.8386 | 0.57554 | 5 | 0.41414
51866 | 8.415 | 1 | 365 | 9.5804 | 0.85958 | 10 | 0.44
12018 | 5.25 | 1 | 365 | 5.9771 | 0.005085 | 5 | 0.98218
16188 | 11 | 1 | 365 | 12.5234 | 0.72494 | 13 | 0.24837
15495 | 11.88 | 1 | 365 | 13.5253 | 0.74294 | 14 | 0.26824
8741 | 8.67 | 1 | 365 | 9.8707 | 0.73411 | 10 | 0.60485
8852 | 4.69 | 1 | 365 | 5.3395 | 0.084543 | 5 | 0.42408
15911 | 6.885 | 1 | 365 | 7.8385 | 0.61238 | 8 | 0.45091
26876 | 7.5 | 1 | 365 | 8.5387 | 0.72155 | 9 | 0.26025
11301 | 5.2 | 1 | 365 | 5.9202 | 0.83361 | 6 | 0.75377
9434 | 5.4 | 1 | 365 | 6.1479 | 0.51952 | 6 | 0.66738
13801 | 13.75 | 1 | 365 | 15.6543 | 0.15617 | 15 | 0.81046
10342 | 6.48 | 1 | 365 | 7.3774 | 0.7475 | 8 | 0.12493
37148 | 9.81 | 1 | 365 | 11.1686 | 0.64379 | 11 | 0.81241
52035 | 7.75 | 1 | 365 | 8.8233 | 0.57893 | 9 | 0.40226
21782 | 5.67 | 1 | 365 | 6.4553 | 0.44549 | 6 | 0.90075
15647 | 3.25 | 1 | 365 | 3.7001 | 0.146 | 3 | 0.84611
19472 | 5 | 1 | 365 | 5.6925 | 0.1477 | 5 | 0.84017
10032 | 8.25 | 1 | 365 | 9.3926 | 0.29371 | 9 | 0.68628
18649 | 14.715 | 1 | 365 | 16.7529 | 0.46568 | 17 | 0.21861
9872 | 6.12 | 1 | 365 | 6.9676 | 0.98878 | 7 | 0.95637
12357 | 7.848 | 1 | 365 | 8.9349 | 0.91503 | 9 | 0.84993
19028 | 4.48 | 1 | 365 | 5.1005 | 0.36434 | 5 | 0.46479
11296 | 6.05 | 1 | 365 | 6.8879 | 0.74872 | 7 | 0.6366
10401 | 7.425 | 1 | 365 | 8.4533 | 0.46433 | 8 | 0.91765
8901 | 8.829 | 1 | 365 | 10.0518 | 0.27941 | 10 | 0.33117
10197 | 12.375 | 1 | 365 | 14.0889 | 0.44056 | 14 | 0.52942
8902 | 8.8 | 1 | 365 | 10.0187 | 0.17995 | 10 | 0.1987
12019 | 10 | 1 | 365 | 11.3849 | 0.2954 | 11 | 0.68034
23560 | 6.63 | 1 | 365 | 7.5482 | 0.73785 | 8 | 0.28606
9861 | 6.9 | 1 | 365 | 7.8556 | 0.66383 | 8 | 0.51943
12323 | 7.395 | 1 | 365 | 8.4192 | 0.36145 | 8 | 0.78061
12159 | 6.12 | 1 | 365 | 6.9676 | 0.98878 | 7 | 0.95637
12882 | 6.5 | 1 | 365 | 7.4002 | 0.29201 | 7 | 0.69222
14336 | 6.12 | 1 | 365 | 6.9676 | 0.98878 | 7 | 0.95637
29973 | 9.9 | 1 | 365 | 11.2711 | 0.95245 | 12 | 0.22353
13768 | 9.18 | 1 | 365 | 10.4514 | 0.48318 | 10 | 0.93455
12230 | 9.18 | 1 | 365 | 10.4514 | 0.48318 | 10 | 0.93455
13946 | 5.355 | 1 | 365 | 6.0966 | 0.36519 | 6 | 0.46182
13775 | 5.61 | 1 | 365 | 6.3869 | 0.23972 | 6 | 0.62667
47695 | 4.125 | 1 | 365 | 4.6963 | 0.14685 | 4 | 0.84314
22019 | 6.375 | 1 | 365 | 7.2579 | 0.86332 | 8 | 0.12121
17843 | 6.54 | 1 | 365 | 7.4457 | 0.42919 | 7 | 0.87494
17485 | 5.5 | 1 | 365 | 6.2617 | 0.86247 | 7 | 0.12418
9462 | 7.905 | 1 | 365 | 8.9998 | 0.11051 | 9 | 0.11031
12324 | 6.375 | 1 | 365 | 7.2579 | 0.86332 | 8 | 0.12121
13537 | 7.848 | 1 | 365 | 8.9349 | 0.91503 | 9 | 0.84993
9464 | 2.805 | 1 | 365 | 3.1935 | 0.61986 | 3 | 0.81333
22829 | 6.885 | 1 | 365 | 7.8385 | 0.61238 | 8 | 0.45091
21502 | 6.48 | 1 | 365 | 7.3774 | 0.22342 | 7 | 0.60086
12798 | 6.12 | 1 | 365 | 6.9676 | 0.98878 | 7 | 0.95637
20466 | 3.825 | 1 | 365 | 4.3547 | 0.11799 | 4 | 0.47273
9468 | 7.395 | 1 | 365 | 8.4192 | 0.36145 | 8 | 0.78061
9905 | 5.1 | 1 | 365 | 5.8063 | 0.49065 | 6 | 0.29697
23523 | 3.315 | 1 | 365 | 3.7741 | 0.36893 | 4 | 0.14303
8730 | 8.16 | 1 | 365 | 9.2901 | 0.98505 | 10 | 0.27515
8747 | 9.18 | 1 | 365 | 10.4514 | 0.48318 | 10 | 0.93455
12004 | 9.36 | 1 | 365 | 10.6563 | 0.10049 | 10 | 0.75679
21058 | 12.04 | 1 | 365 | 13.7075 | 0.29166 | 13 | 0.99912
8744 | 6.12 | 1 | 365 | 6.9676 | 0.98878 | 7 | 0.95637
9597 | 5.61 | 1 | 365 | 6.3869 | 0.23972 | 6 | 0.62667
16299 | 4.86 | 1 | 365 | 5.5331 | 0.66756 | 6 | 0.20064
12187 | 9.435 | 1 | 365 | 10.7417 | 0.35771 | 11 | 0.099397
8843 | 4.59 | 1 | 365 | 5.2257 | 0.74159 | 5 | 0.96727
9474 | 5.355 | 1 | 365 | 6.0966 | 0.18717 | 6 | 0.2838
12110 | 5.865 | 1 | 365 | 6.6773 | 0.11425 | 6 | 0.79152
10053 | 5.175 | 1 | 365 | 5.8917 | 0.74787 | 6 | 0.63957
10602 | 8.829 | 1 | 365 | 10.0518 | 0.27941 | 10 | 0.33117
53837 | 8.32 | 1 | 365 | 9.4723 | 0.53377 | 10 | 0.0060396
9476 | 6.885 | 1 | 365 | 7.8385 | 0.61238 | 8 | 0.45091
19102 | 10.8 | 1 | 365 | 12.2957 | 0.039032 | 12 | 0.33476
10773 | 10.965 | 1 | 365 | 12.4836 | 0.60491 | 13 | 0.088488
15257 | 7.035 | 1 | 365 | 8.0093 | 0.12681 | 8 | 0.13612
18107 | 4.8 | 1 | 365 | 5.4648 | 0.46179 | 5 | 0.92656
13065 | 4.48 | 1 | 365 | 5.1005 | 0.36434 | 5 | 0.46479
9491 | 10.2 | 1 | 365 | 11.6126 | 0.98131 | 12 | 0.59394
9718 | 7.65 | 1 | 365 | 8.7095 | 0.23598 | 8 | 0.94546
9953 | 2.805 | 1 | 365 | 3.1935 | 0.61986 | 3 | 0.81333
13806 | 5 | 1 | 365 | 5.6925 | 0.1477 | 5 | 0.84017
9686 | 7.25 | 1 | 365 | 8.2541 | 0.86416 | 9 | 0.11824
21897 | 4.76 | 1 | 365 | 5.4192 | 0.32461 | 5 | 0.74384
8733 | 5.355 | 1 | 365 | 6.0966 | 0.36519 | 6 | 0.46182
10873 | 6 | 1 | 365 | 6.831 | 0.57724 | 7 | 0.4082
9487 | 6.63 | 1 | 365 | 7.5482 | 0.73785 | 8 | 0.28606
16734 | 7.848 | 1 | 365 | 8.9349 | 0.91503 | 9 | 0.84993
9884 | 7.65 | 1 | 365 | 8.7095 | 0.23598 | 8 | 0.94546
9493 | 3.825 | 1 | 365 | 4.3547 | 0.11799 | 4 | 0.47273
8718 | 4.08 | 1 | 365 | 4.6451 | 0.99252 | 5 | 0.63758
16647 | 6.05 | 1 | 365 | 6.8879 | 0.74872 | 7 | 0.6366
8905 | 5.04 | 1 | 365 | 5.738 | 0.28488 | 6 | 0.022889
11608 | 7.425 | 1 | 365 | 8.4533 | 0.46433 | 8 | 0.91765
21993 | 7.848 | 1 | 365 | 8.9349 | 0.91503 | 9 | 0.84993
9829 | 4.845 | 1 | 365 | 5.516 | 0.61612 | 6 | 0.13212
9066 | 7.425 | 1 | 365 | 8.4533 | 0.46433 | 8 | 0.91765
16680 | 6.54 | 1 | 365 | 7.4457 | 0.42919 | 7 | 0.87494
21054 | 7.521 | 1 | 365 | 8.5626 | 0.79357 | 9 | 0.35618
10690 | 11.22 | 1 | 365 | 12.7739 | 0.47944 | 13 | 0.25334
17102 | 3.64 | 1 | 365 | 4.1441 | 0.48353 | 4 | 0.62764
13863 | 7.02 | 1 | 365 | 7.9922 | 0.075371 | 8 | 0.067596
25518 | 4.95 | 1 | 365 | 5.6355 | 0.97622 | 6 | 0.61177
14328 | 8.829 | 1 | 365 | 10.0518 | 0.27941 | 10 | 0.33117
13210 | 11.22 | 1 | 365 | 12.7739 | 0.47944 | 13 | 0.25334
12806 | 5.865 | 1 | 365 | 6.6773 | 0.11425 | 6 | 0.79152
13944 | 8.75 | 1 | 365 | 9.9618 | 0.008475 | 9 | 0.97029
14496 | 9.9 | 1 | 365 | 11.2711 | 0.95245 | 12 | 0.22353
16968 | 5.232 | 1 | 365 | 5.9566 | 0.94335 | 6 | 0.89995
13903 | 7.83 | 1 | 365 | 8.9144 | 0.8533 | 9 | 0.7677
17587 | 6.72 | 1 | 365 | 7.6507 | 0.046509 | 7 | 0.69719
14257 | 6.885 | 1 | 365 | 7.8385 | 0.61238 | 8 | 0.45091
15338 | 6.09 | 1 | 365 | 6.9334 | 0.8859 | 7 | 0.81932
27232 | 6.12 | 1 | 365 | 6.9676 | 0.98878 | 7 | 0.95637
13599 | 4.95 | 1 | 365 | 5.6355 | 0.97622 | 6 | 0.61177
27079 | 6.05 | 1 | 365 | 6.8879 | 0.74872 | 7 | 0.6366
9831 | 3.57 | 1 | 365 | 4.0644 | 0.24346 | 4 | 0.30788
16830 | 9.156 | 1 | 365 | 10.424 | 0.40087 | 10 | 0.82492
9458 | 2.295 | 1 | 365 | 2.6128 | 0.87079 | 3 | 0.48364
29727 | 4.98 | 1 | 365 | 5.6697 | 0.33372 | 6 | 0.0034212
12797 | 4.08 | 1 | 365 | 4.6451 | 0.99252 | 5 | 0.63758
42159 | 4.86 | 1 | 365 | 5.5331 | 0.66756 | 6 | 0.20064
12720 | 5.775 | 1 | 365 | 6.5748 | 0.80559 | 7 | 0.38039
15192 | 3.825 | 1 | 365 | 4.3547 | 0.11799 | 4 | 0.47273
15926 | 5.67 | 1 | 365 | 6.4553 | 0.44549 | 6 | 0.90075
12399 | 6.12 | 1 | 365 | 6.9676 | 0.98878 | 7 | 0.95637
16639 | 9.18 | 1 | 365 | 10.4514 | 0.48318 | 10 | 0.93455
12727 | 13.25 | 1 | 365 | 15.085 | 0.4414 | 15 | 0.52645
10405 | 9.8 | 1 | 365 | 11.1572 | 0.60949 | 11 | 0.76673
9486 | 7.521 | 1 | 365 | 8.5626 | 0.79357 | 9 | 0.35618
12393 | 11.07 | 1 | 365 | 12.6031 | 0.96501 | 13 | 0.56813
19153 | 9.81 | 1 | 365 | 11.1686 | 0.64379 | 11 | 0.81241
56198 | 7.65 | 1 | 365 | 8.7095 | 0.23598 | 8 | 0.94546
46123 | 5.775 | 1 | 365 | 6.5748 | 0.80559 | 7 | 0.38039
15260 | 2.616 | 1 | 365 | 2.9783 | 0.97168 | 3 | 0.94998
13952 | 10.455 | 1 | 365 | 11.903 | 0.85584 | 12 | 0.75879
12845 | 8.64 | 1 | 365 | 9.8366 | 0.63123 | 10 | 0.46781
13076 | 6.75 | 1 | 365 | 7.6848 | 0.1494 | 7 | 0.83423
14287 | 6.21 | 1 | 365 | 7.07 | 0.29744 | 7 | 0.36749
11137 | 4.905 | 1 | 365 | 5.5843 | 0.82189 | 6 | 0.4062
11005 | 8.415 | 1 | 365 | 9.5804 | 0.85958 | 10 | 0.44
15902 | 7.65 | 1 | 365 | 8.7095 | 0.23598 | 8 | 0.94546
63742 | 5.32 | 1 | 365 | 6.0568 | 0.24515 | 6 | 0.30194
8954 | 6.16 | 1 | 365 | 7.0131 | 0.12597 | 7 | 0.13909
12734 | 7.02 | 1 | 365 | 7.9922 | 0.075371 | 8 | 0.067596
15652 | 6.5 | 1 | 365 | 7.4002 | 0.29201 | 7 | 0.69222
15976 | 5.2 | 1 | 365 | 5.9202 | 0.83361 | 6 | 0.75377
10680 | 3.825 | 1 | 365 | 4.3547 | 0.11799 | 4 | 0.47273
12162 | 9.1 | 1 | 365 | 10.3603 | 0.20881 | 10 | 0.56911
19635 | 5.52 | 1 | 365 | 6.2845 | 0.93106 | 7 | 0.21555
12249 | 7.83 | 1 | 365 | 8.9144 | 0.8533 | 9 | 0.7677
9378 | 10.2 | 1 | 365 | 11.6126 | 0.98131 | 12 | 0.59394
77447 | 9.62 | 1 | 365 | 10.9523 | 0.99217 | 11 | 0.94448
16477 | 5.5 | 1 | 365 | 6.2617 | 0.86247 | 7 | 0.12418
11112 | 5.1 | 1 | 365 | 5.8063 | 0.49065 | 6 | 0.29697
11315 | 7.848 | 1 | 365 | 8.9349 | 0.91503 | 9 | 0.84993
24615 | 3.27 | 1 | 365 | 3.7229 | 0.2146 | 3 | 0.93747
9439 | 6.195 | 1 | 365 | 7.053 | 0.246 | 7 | 0.29897
10147 | 6.63 | 1 | 365 | 7.5482 | 0.73785 | 8 | 0.28606
15671 | 5.5 | 1 | 365 | 6.2617 | 0.86247 | 7 | 0.12418
12013 | 7 | 1 | 365 | 7.9695 | 0.00678 | 7 | 0.97624
14142 | 6.885 | 1 | 365 | 7.8385 | 0.61238 | 8 | 0.45091
8720 | 3.57 | 1 | 365 | 4.0644 | 0.24346 | 4 | 0.30788
9280 | 5.75 | 1 | 365 | 6.5463 | 0.71985 | 7 | 0.26619
58956 | 5.355 | 1 | 365 | 6.0966 | 0.36519 | 6 | 0.46182
10444 | 8.58 | 1 | 365 | 9.7683 | 0.42545 | 10 | 0.19373
12850 | 2.08 | 1 | 365 | 2.3681 | 0.13344 | 2 | 0.50151
8900 | 3.3 | 1 | 365 | 3.757 | 0.31748 | 4 | 0.074511
23153 | 5.1 | 1 | 365 | 5.8063 | 0.49065 | 6 | 0.29697
11443 | 11.5 | 1 | 365 | 13.0927 | 0.43971 | 13 | 0.53239
16472 | 6.63 | 1 | 365 | 7.5482 | 0.73785 | 8 | 0.28606
12500 | 6.12 | 1 | 365 | 6.9676 | 0.98878 | 7 | 0.95637
13019 | 8.8 | 1 | 365 | 10.0187 | 0.17995 | 10 | 0.1987
15027 | 4.59 | 1 | 365 | 5.2257 | 0.74159 | 5 | 0.96727
8782 | 7.245 | 1 | 365 | 8.2484 | 0.84702 | 9 | 0.095403
20816 | 6.72 | 1 | 365 | 7.6507 | 0.046509 | 7 | 0.69719
17673 | 6.6 | 1 | 365 | 7.5141 | 0.63496 | 8 | 0.14902
9955 | 9.9 | 1 | 365 | 11.2711 | 0.95245 | 12 | 0.22353
16857 | 7.14 | 1 | 365 | 8.1288 | 0.48692 | 8 | 0.61576
9076 | 6.63 | 1 | 365 | 7.5482 | 0.73785 | 8 | 0.28606
22459 | 7.59 | 1 | 365 | 8.6412 | 0.030209 | 8 | 0.67138
9454 | 6.12 | 1 | 365 | 6.9676 | 0.98878 | 7 | 0.95637
10107 | 8.8 | 1 | 365 | 10.0187 | 0.17995 | 10 | 0.1987
14578 | 9.69 | 1 | 365 | 11.032 | 0.23224 | 11 | 0.26425
57157 | 10.45 | 1 | 365 | 11.8973 | 0.83869 | 12 | 0.73595
8914 | 8.415 | 1 | 365 | 9.5804 | 0.85958 | 10 | 0.44
29742 | 4.578 | 1 | 365 | 5.212 | 0.70043 | 5 | 0.91246
12866 | 9.156 | 1 | 365 | 10.424 | 0.40087 | 10 | 0.82492
12014 | 5.2 | 1 | 365 | 5.9202 | 0.83361 | 6 | 0.75377
8719 | 6.12 | 1 | 365 | 6.9676 | 0.98878 | 7 | 0.95637
10845 | 2.295 | 1 | 365 | 2.6128 | 0.87079 | 3 | 0.48364
16483 | 14.3 | 1 | 365 | 16.2805 | 0.042422 | 16 | 0.32288
11421 | 13.005 | 1 | 365 | 14.8061 | 0.60117 | 15 | 0.40728
53044 | 9.156 | 1 | 365 | 10.424 | 0.40087 | 10 | 0.82492
8725 | 7.905 | 1 | 365 | 8.9998 | 0.11051 | 9 | 0.11031
13976 | 11.445 | 1 | 365 | 13.0301 | 0.25109 | 13 | 0.28114
42987 | 6.27 | 1 | 365 | 7.1384 | 0.50322 | 7 | 0.64157
77448 | 6.76 | 1 | 365 | 7.6962 | 0.18369 | 7 | 0.87991
16441 | 7.75 | 1 | 365 | 8.8233 | 0.57893 | 9 | 0.40226
17522 | 4.75 | 1 | 365 | 5.4078 | 0.29031 | 5 | 0.69816
10743 | 3.315 | 1 | 365 | 3.7741 | 0.36893 | 4 | 0.14303
29466 | 9.52 | 1 | 365 | 10.8385 | 0.64922 | 11 | 0.48768
14673 | 3.924 | 1 | 365 | 4.4674 | 0.45751 | 4 | 0.92496
8918 | 8.25 | 1 | 365 | 9.3926 | 0.29371 | 9 | 0.68628
20430 | 5.175 | 1 | 365 | 5.8917 | 0.74787 | 6 | 0.63957
12229 | 8.16 | 1 | 365 | 9.2901 | 0.98505 | 10 | 0.27515
18940 | 5.47 | 1 | 365 | 6.2276 | 0.75958 | 6 | 0.98714
14490 | 5.215 | 1 | 365 | 5.9372 | 0.88505 | 6 | 0.8223
24725 | 6.12 | 1 | 365 | 6.9676 | 0.98878 | 7 | 0.95637
9944 | 7.905 | 1 | 365 | 8.9998 | 0.11051 | 9 | 0.11031
22146 | 5.98 | 1 | 365 | 6.8082 | 0.50865 | 7 | 0.31684
14038 | 6.885 | 1 | 365 | 7.8385 | 0.61238 | 8 | 0.45091
24329 | 6.725 | 1 | 365 | 7.6564 | 0.063657 | 7 | 0.72003
20252 | 8.25 | 1 | 365 | 9.3926 | 0.29371 | 9 | 0.68628
26182 | 3.725 | 1 | 365 | 4.2409 | 0.77504 | 5 | 0.015925
15055 | 11.96 | 1 | 365 | 13.6164 | 0.017298 | 13 | 0.63368
15947 | 6.375 | 1 | 365 | 7.2579 | 0.86332 | 8 | 0.12121
29044 | 9.215 | 1 | 365 | 10.4912 | 0.60321 | 11 | 0.09443
36722 | 5.215 | 1 | 365 | 5.9372 | 0.88505 | 6 | 0.8223
14619 | 5.395 | 1 | 365 | 6.1422 | 0.50237 | 6 | 0.64454
21293 | 3.6 | 1 | 365 | 4.0986 | 0.34634 | 4 | 0.44492
53936 | 5.25 | 1 | 365 | 5.9771 | 0.005085 | 5 | 0.98218
18880 | 11.04 | 1 | 365 | 12.569 | 0.86212 | 13 | 0.43109
15195 | 5.94 | 1 | 365 | 6.7627 | 0.37147 | 7 | 0.13412
21400 | 6.9 | 1 | 365 | 7.8556 | 0.66383 | 8 | 0.51943
12569 | 4.335 | 1 | 365 | 4.9354 | 0.86706 | 5 | 0.80243
18892 | 7.59 | 1 | 365 | 8.6412 | 0.030209 | 8 | 0.67138
24724 | 5.72 | 1 | 365 | 6.5122 | 0.61697 | 7 | 0.12915
15312 | 7.14 | 1 | 365 | 8.1288 | 0.48692 | 8 | 0.61576
17903 | 6.5 | 1 | 365 | 7.4002 | 0.29201 | 7 | 0.69222
13686 | 5.04 | 1 | 365 | 5.738 | 0.28488 | 6 | 0.022889
12025 | 4.95 | 1 | 365 | 5.6355 | 0.97622 | 6 | 0.61177
12496 | 8.37 | 1 | 365 | 9.5292 | 0.70525 | 10 | 0.23444
58465 | 4.95 | 1 | 365 | 5.6355 | 0.97622 | 6 | 0.61177
16984 | 6.12 | 1 | 365 | 6.9676 | 0.98878 | 7 | 0.95637
19052 | 8.1 | 1 | 365 | 9.2218 | 0.77927 | 10 | 0.0010722
26658 | 3.52 | 1 | 365 | 4.0075 | 0.071981 | 4 | 0.079478
52194 | 6.12 | 1 | 365 | 6.9676 | 0.98878 | 7 | 0.95637
10618 | 3.06 | 1 | 365 | 3.4838 | 0.49439 | 3 | 0.97818
8753 | 9 | 1 | 365 | 10.2464 | 0.86586 | 11 | 0.1123
9053 | 6 | 1 | 365 | 6.831 | 0.57724 | 7 | 0.4082
23770 | 4.675 | 1 | 365 | 5.3225 | 0.033099 | 5 | 0.35556
32350 | 14.85 | 1 | 365 | 16.9066 | 0.92867 | 17 | 0.8353
8724 | 7.14 | 1 | 365 | 8.1288 | 0.48692 | 8 | 0.61576
13640 | 4.845 | 1 | 365 | 5.516 | 0.61612 | 6 | 0.13212
53099 | 8.04 | 1 | 365 | 9.1535 | 0.5735 | 9 | 0.72699
13888 | 5.1 | 1 | 365 | 5.8063 | 0.49065 | 6 | 0.29697
15574 | 5.4 | 1 | 365 | 6.1479 | 0.51952 | 6 | 0.66738
12281 | 8.37 | 1 | 365 | 9.5292 | 0.70525 | 10 | 0.23444
24321 | 5.4 | 1 | 365 | 6.1479 | 0.51952 | 6 | 0.66738
13353 | 13.44 | 1 | 365 | 15.3014 | 0.093018 | 15 | 0.39437
17899 | 12.15 | 1 | 365 | 13.8327 | 0.66891 | 14 | 0.50161
13656 | 6.03 | 1 | 365 | 6.8651 | 0.68013 | 7 | 0.54524
16795 | 4.5 | 1 | 365 | 5.1232 | 0.43293 | 5 | 0.55615
9483 | 7.14 | 1 | 365 | 8.1288 | 0.48692 | 8 | 0.61576
23117 | 2.55 | 1 | 365 | 2.9032 | 0.74533 | 3 | 0.64849
9498 | 9.945 | 1 | 365 | 11.3223 | 0.10678 | 11 | 0.42909
12550 | 4.845 | 1 | 365 | 5.516 | 0.61612 | 6 | 0.13212
15942 | 7.65 | 1 | 365 | 8.7095 | 0.23598 | 8 | 0.94546
17450 | 14.145 | 1 | 365 | 16.104 | 0.51084 | 16 | 0.61484
62161 | 6.885 | 1 | 365 | 7.8385 | 0.61238 | 8 | 0.45091
11026 | 5 | 1 | 365 | 5.6925 | 0.1477 | 5 | 0.84017
17921 | 7.905 | 1 | 365 | 8.9998 | 0.11051 | 9 | 0.11031
12568 | 8.415 | 1 | 365 | 9.5804 | 0.85958 | 10 | 0.44
16835 | 3.57 | 1 | 365 | 4.0644 | 0.24346 | 4 | 0.30788
19502 | 8.75 | 1 | 365 | 9.9618 | 0.008475 | 9 | 0.97029
12391 | 6.375 | 1 | 365 | 7.2579 | 0.86332 | 8 | 0.12121
12929 | 7.705 | 1 | 365 | 8.7721 | 0.42461 | 9 | 0.1967
8857 | 9.81 | 1 | 365 | 11.1686 | 0.64379 | 11 | 0.81241
17315 | 5.25 | 1 | 365 | 5.9771 | 0.005085 | 5 | 0.98218
37426 | 14.85 | 1 | 365 | 16.9066 | 0.92867 | 17 | 0.8353
24545 | 5 | 1 | 365 | 5.6925 | 0.1477 | 5 | 0.84017
14818 | 8.4 | 1 | 365 | 9.5633 | 0.80814 | 10 | 0.37148
11558 | 6.48 | 1 | 365 | 7.3774 | 0.22342 | 7 | 0.60086
9470 | 11.985 | 1 | 365 | 13.6448 | 0.10304 | 13 | 0.74788
77449 | 6.25 | 1 | 365 | 7.1156 | 0.43462 | 7 | 0.55021
15770 | 5.225 | 1 | 365 | 5.9486 | 0.91935 | 6 | 0.86798
9433 | 7.29 | 1 | 365 | 8.2996 | 0.0013466 | 8 | 0.30096
8716 | 2.75 | 1 | 365 | 3.1309 | 0.43124 | 3 | 0.56209
12559 | 3.06 | 1 | 365 | 3.4838 | 0.49439 | 3 | 0.97818
8906 | 12.24 | 1 | 365 | 13.9352 | 0.97757 | 14 | 0.91273
8907 | 4.845 | 1 | 365 | 5.516 | 0.61612 | 6 | 0.13212
15649 | 12.25 | 1 | 365 | 13.9465 | 0.011865 | 13 | 0.95841
11955 | 7.65 | 1 | 365 | 8.7095 | 0.23598 | 8 | 0.94546
8908 | 8.1 | 1 | 365 | 9.2218 | 0.77927 | 10 | 0.0010722
14743 | 4.8 | 1 | 365 | 5.4648 | 0.46179 | 5 | 0.92656
8723 | 3.57 | 1 | 365 | 4.0644 | 0.24346 | 4 | 0.30788
13509 | 6.12 | 1 | 365 | 6.9676 | 0.98878 | 7 | 0.95637
23167 | 9.72 | 1 | 365 | 11.0662 | 0.33513 | 11 | 0.40129
14132 | 4.42 | 1 | 365 | 5.0321 | 0.15857 | 5 | 0.19071
8729 | 5.865 | 1 | 365 | 6.6773 | 0.11425 | 6 | 0.79152
14281 | 4.335 | 1 | 365 | 4.9354 | 0.86706 | 5 | 0.80243
15306 | 11.22 | 1 | 365 | 12.7739 | 0.47944 | 13 | 0.25334
15639 | 9.75 | 1 | 365 | 11.1003 | 0.43801 | 11 | 0.53833
9900 | 5.61 | 1 | 365 | 6.3869 | 0.23972 | 6 | 0.62667
14295 | 11.475 | 1 | 365 | 13.0642 | 0.35397 | 13 | 0.41819
11587 | 8.67 | 1 | 365 | 9.8707 | 0.73411 | 10 | 0.60485
14292 | 7.15 | 1 | 365 | 8.1402 | 0.52121 | 8 | 0.66144
17653 | 9.075 | 1 | 365 | 10.3318 | 0.12308 | 10 | 0.4549
14984 | 8.47 | 1 | 365 | 9.643 | 0.048204 | 9 | 0.69124
8822 | 4.83 | 1 | 365 | 5.4989 | 0.56468 | 6 | 0.063602
8866 | 4.83 | 1 | 365 | 5.4989 | 0.56468 | 6 | 0.063602
16456 | 6.21 | 1 | 365 | 7.07 | 0.29744 | 7 | 0.36749
15058 | 3.825 | 1 | 365 | 4.3547 | 0.11799 | 4 | 0.47273
14797 | 3.5 | 1 | 365 | 3.9847 | 0.00339 | 3 | 0.98812
19023 | 6.05 | 1 | 365 | 6.8879 | 0.74872 | 7 | 0.6366
8728 | 3.57 | 1 | 365 | 4.0644 | 0.24346 | 4 | 0.30788
18561 | 11.44 | 1 | 365 | 13.0244 | 0.23394 | 13 | 0.2583
10096 | 6.72 | 1 | 365 | 7.6507 | 0.046509 | 7 | 0.69719
14675 | 8.4 | 1 | 365 | 9.5633 | 0.80814 | 10 | 0.37148
8804 | 5.61 | 1 | 365 | 6.3869 | 0.23972 | 6 | 0.62667
9049 | 8.67 | 1 | 365 | 9.8707 | 0.73411 | 10 | 0.60485
10772 | 3.315 | 1 | 365 | 3.7741 | 0.36893 | 4 | 0.14303
15783 | 8.67 | 1 | 365 | 9.8707 | 0.73411 | 10 | 0.60485
9067 | 8.12 | 1 | 365 | 9.2446 | 0.84786 | 10 | 0.092433
21987 | 6.867 | 1 | 365 | 7.818 | 0.55065 | 8 | 0.36869
10582 | 12.06 | 1 | 365 | 13.7302 | 0.36025 | 14 | 0.090485
15637 | 7.65 | 1 | 365 | 8.7095 | 0.23598 | 8 | 0.94546
8820 | 5.175 | 1 | 365 | 5.8917 | 0.74787 | 6 | 0.63957
15188 | 2.75 | 1 | 365 | 3.1309 | 0.43124 | 3 | 0.56209
13900 | 6 | 1 | 365 | 6.831 | 0.57724 | 7 | 0.4082
8869 | 7.32 | 1 | 365 | 8.3338 | 0.10423 | 8 | 0.43801
9270 | 3.57 | 1 | 365 | 4.0644 | 0.24346 | 4 | 0.30788
8863 | 6.867 | 1 | 365 | 7.818 | 0.55065 | 8 | 0.36869
10191 | 6.48 | 1 | 365 | 7.3774 | 0.22342 | 7 | 0.60086
11007 | 4.845 | 1 | 365 | 5.516 | 0.61612 | 6 | 0.13212
11334 | 5.94 | 1 | 365 | 6.7627 | 0.37147 | 7 | 0.13412
8800 | 8.415 | 1 | 365 | 9.5804 | 0.85958 | 10 | 0.44
8734 | 3.06 | 1 | 365 | 3.4838 | 0.49439 | 3 | 0.97818
22520 | 8.1 | 1 | 365 | 9.2218 | 0.77927 | 10 | 0.0010722
11865 | 5.175 | 1 | 365 | 5.8917 | 0.74787 | 6 | 0.63957
9079 | 5.865 | 1 | 365 | 6.6773 | 0.11425 | 6 | 0.79152
25217 | 5.232 | 1 | 365 | 5.9566 | 0.94335 | 6 | 0.89995
11632 | 9.81 | 1 | 365 | 11.1686 | 0.64379 | 11 | 0.81241
16646 | 6.05 | 1 | 365 | 6.8879 | 0.74872 | 7 | 0.6366
9490 | 6.12 | 1 | 365 | 6.9676 | 0.98878 | 7 | 0.95637
9919 | 9.435 | 1 | 365 | 10.7417 | 0.35771 | 11 | 0.099397
13812 | 6 | 1 | 365 | 6.831 | 0.57724 | 7 | 0.4082
19061 | 6.375 | 1 | 365 | 7.2579 | 0.86332 | 8 | 0.12121
13624 | 8.58 | 1 | 365 | 9.7683 | 0.42545 | 10 | 0.19373
9501 | 6.12 | 1 | 365 | 6.9676 | 0.98878 | 7 | 0.95637
8792 | 13.8 | 1 | 365 | 15.7112 | 0.32765 | 16 | 0.038864
11763 | 3.025 | 1 | 365 | 3.4439 | 0.37436 | 3 | 0.8183
17975 | 4.5 | 1 | 365 | 5.1232 | 0.43293 | 5 | 0.55615
50883 | 9.72 | 1 | 365 | 11.0662 | 0.33513 | 11 | 0.40129
9776 | 8.415 | 1 | 365 | 9.5804 | 0.85958 | 10 | 0.44
12479 | 7.65 | 1 | 365 | 8.7095 | 0.23598 | 8 | 0.94546
16352 | 7.155 | 1 | 365 | 8.1459 | 0.53836 | 8 | 0.68428
9671 | 8.925 | 1 | 365 | 10.1611 | 0.60864 | 10 | 0.7697
9540 | 7.56 | 1 | 365 | 8.607 | 0.92732 | 9 | 0.53433
9545 | 6.72 | 1 | 365 | 7.6507 | 0.046509 | 7 | 0.69719
9509 | 5.1 | 1 | 365 | 5.8063 | 0.49065 | 6 | 0.29697
12236 | 5.4 | 1 | 365 | 6.1479 | 0.51952 | 6 | 0.66738
12571 | 6.63 | 1 | 365 | 7.5482 | 0.73785 | 8 | 0.28606
14054 | 9.435 | 1 | 365 | 10.7417 | 0.35771 | 11 | 0.099397
21304 | 7 | 1 | 365 | 7.9695 | 0.00678 | 7 | 0.97624
12378 | 8.67 | 1 | 365 | 9.8707 | 0.73411 | 10 | 0.60485
12366 | 4.845 | 1 | 365 | 5.516 | 0.61612 | 6 | 0.13212
14582 | 5.61 | 1 | 365 | 6.3869 | 0.23972 | 6 | 0.62667
23312 | 5.47 | 1 | 365 | 6.2276 | 0.75958 | 6 | 0.98714
12563 | 7.14 | 1 | 365 | 8.1288 | 0.48692 | 8 | 0.61576
15897 | 4.335 | 1 | 365 | 4.9354 | 0.86706 | 5 | 0.80243
23875 | 4.98 | 1 | 365 | 5.6697 | 0.079109 | 5 | 0.74881
9531 | 15 | 1 | 365 | 17.0774 | 0.4431 | 17 | 0.5205
21237 | 5.215 | 1 | 365 | 5.9372 | 0.88505 | 6 | 0.8223
21245 | 4.725 | 1 | 365 | 5.3794 | 0.20458 | 5 | 0.58396
21611 | 8.47 | 1 | 365 | 9.643 | 0.048204 | 9 | 0.69124
22739 | 7.96 | 1 | 365 | 9.0624 | 0.29914 | 9 | 0.36155
23315 | 3.47 | 1 | 365 | 3.9506 | 0.9005 | 4 | 0.85108
46647 | 5.61 | 1 | 365 | 6.3869 | 0.23972 | 6 | 0.62667
31319 | 12.426 | 1 | 365 | 14.1469 | 0.61546 | 14 | 0.76239
22707 | 5.725 | 1 | 365 | 6.5179 | 0.63412 | 7 | 0.15199
16819 | 9.18 | 1 | 365 | 10.4514 | 0.48318 | 10 | 0.93455
23013 | 6.725 | 1 | 365 | 7.6564 | 0.063657 | 7 | 0.72003
20093 | 5.47 | 1 | 365 | 6.2276 | 0.75958 | 6 | 0.98714
13860 | 5.1 | 1 | 365 | 5.8063 | 0.49065 | 6 | 0.29697
15101 | 8.47 | 1 | 365 | 9.643 | 0.048204 | 9 | 0.69124
20539 | 6.725 | 1 | 365 | 7.6564 | 0.063657 | 7 | 0.72003
20088 | 8.705 | 1 | 365 | 9.9106 | 0.85415 | 10 | 0.76473
47242 | 7.395 | 1 | 365 | 8.4192 | 0.36145 | 8 | 0.78061
16068 | 6.725 | 1 | 365 | 7.6564 | 0.063657 | 7 | 0.72003
26253 | 6.47 | 1 | 365 | 7.3661 | 0.18912 | 7 | 0.55518
15063 | 9.705 | 1 | 365 | 11.0491 | 0.28369 | 11 | 0.33277
26898 | 4.59 | 1 | 365 | 5.2257 | 0.74159 | 5 | 0.96727
23308 | 6.725 | 1 | 365 | 7.6564 | 0.063657 | 7 | 0.72003
9481 | 8.16 | 1 | 365 | 9.2901 | 0.98505 | 10 | 0.27515
17302 | 7.75 | 1 | 365 | 8.8233 | 0.57893 | 9 | 0.40226
11471 | 5.5 | 1 | 365 | 6.2617 | 0.86247 | 7 | 0.12418
20685 | 4.95 | 1 | 365 | 5.6355 | 0.97622 | 6 | 0.61177
11910 | 8.32 | 1 | 365 | 9.4723 | 0.53377 | 10 | 0.0060396
9525 | 4.845 | 1 | 365 | 5.516 | 0.61612 | 6 | 0.13212
13209 | 7.7 | 1 | 365 | 8.7664 | 0.40746 | 9 | 0.17386
60197 | 7.28 | 1 | 365 | 8.2882 | 0.96705 | 9 | 0.25528
9506 | 4.59 | 1 | 365 | 5.2257 | 0.74159 | 5 | 0.96727
15900 | 5.1 | 1 | 365 | 5.8063 | 0.49065 | 6 | 0.29697
11627 | 8.625 | 1 | 365 | 9.8195 | 0.57978 | 10 | 0.39929
15648 | 8.75 | 1 | 365 | 9.9618 | 0.008475 | 9 | 0.97029
10140 | 6.12 | 1 | 365 | 6.9676 | 0.98878 | 7 | 0.95637
16201 | 7.975 | 1 | 365 | 9.0795 | 0.35058 | 9 | 0.43007
11483 | 13.44 | 1 | 365 | 15.3014 | 0.093018 | 15 | 0.39437
14554 | 7.56 | 1 | 365 | 8.607 | 0.92732 | 9 | 0.53433
9482 | 6.6 | 1 | 365 | 7.5141 | 0.63496 | 8 | 0.14902
19622 | 8.625 | 1 | 365 | 9.8195 | 0.57978 | 10 | 0.39929
49985 | 10.14 | 1 | 365 | 11.5443 | 0.77554 | 12 | 0.31986
19404 | 6 | 1 | 365 | 6.831 | 0.57724 | 7 | 0.4082
14568 | 9.435 | 1 | 365 | 10.7417 | 0.35771 | 11 | 0.099397
26385 | 4.125 | 1 | 365 | 4.6963 | 0.14685 | 4 | 0.84314
16843 | 6.375 | 1 | 365 | 7.2579 | 0.86332 | 8 | 0.12121
18215 | 6.16 | 1 | 365 | 7.0131 | 0.12597 | 7 | 0.13909
19700 | 7.848 | 1 | 365 | 8.9349 | 0.91503 | 9 | 0.84993
9538 | 8.829 | 1 | 365 | 10.0518 | 0.27941 | 10 | 0.33117
14415 | 8.47 | 1 | 365 | 9.643 | 0.048204 | 9 | 0.69124
14062 | 7.65 | 1 | 365 | 8.7095 | 0.23598 | 8 | 0.94546
77850 | 7.14 | 1 | 365 | 8.1288 | 0.48692 | 8 | 0.61576
12721 | 5.5 | 1 | 365 | 6.2617 | 0.86247 | 7 | 0.12418
16560 | 2.7 | 1 | 365 | 3.0739 | 0.25976 | 3 | 0.33369
14279 | 14.535 | 1 | 365 | 16.548 | 0.84836 | 17 | 0.39637
18204 | 10.8 | 1 | 365 | 12.2957 | 0.039032 | 12 | 0.33476
9888 | 5.1 | 1 | 365 | 5.8063 | 0.49065 | 6 | 0.29697
9913 | 5.1 | 1 | 365 | 5.8063 | 0.49065 | 6 | 0.29697
20728 | 13.77 | 1 | 365 | 15.6771 | 0.22477 | 15 | 0.90182
24225 | 8.175 | 1 | 365 | 9.3072 | 0.03649 | 9 | 0.34367
16479 | 12.75 | 1 | 365 | 14.5158 | 0.72663 | 15 | 0.24243
11962 | 9.435 | 1 | 365 | 10.7417 | 0.35771 | 11 | 0.099397
18526 | 8.4 | 1 | 365 | 9.5633 | 0.80814 | 10 | 0.37148
11512 | 7.7 | 1 | 365 | 8.7664 | 0.40746 | 9 | 0.17386
12332 | 8.525 | 1 | 365 | 9.7057 | 0.23683 | 9 | 0.94249
10607 | 7.425 | 1 | 365 | 8.4533 | 0.46433 | 8 | 0.91765
11270 | 6.885 | 1 | 365 | 7.8385 | 0.61238 | 8 | 0.45091
24616 | 5.232 | 1 | 365 | 5.9566 | 0.94335 | 6 | 0.89995
13454 | 8.96 | 1 | 365 | 10.2009 | 0.72868 | 10 | 0.92958
16633 | 9.81 | 1 | 365 | 11.1686 | 0.64379 | 11 | 0.81241
24326 | 7.14 | 1 | 365 | 8.1288 | 0.48692 | 8 | 0.61576
11379 | 3.06 | 1 | 365 | 3.4838 | 0.49439 | 3 | 0.97818
16524 | 6.12 | 1 | 365 | 6.9676 | 0.98878 | 7 | 0.95637
21576 | 3.135 | 1 | 365 | 3.5692 | 0.75161 | 4 | 0.32079
20999 | 7.14 | 1 | 365 | 8.1288 | 0.48692 | 8 | 0.61576
10137 | 5.61 | 1 | 365 | 6.3869 | 0.23972 | 6 | 0.62667
19399 | 12.22 | 1 | 365 | 13.9124 | 0.90898 | 14 | 0.82137
10760 | 9.9 | 1 | 365 | 11.2711 | 0.95245 | 12 | 0.22353
9484 | 7.7 | 1 | 365 | 8.7664 | 0.40746 | 9 | 0.17386
13614 | 6.84 | 1 | 365 | 7.7873 | 0.45805 | 8 | 0.24535
23034 | 4.59 | 1 | 365 | 5.2257 | 0.74159 | 5 | 0.96727
24731 | 4.25 | 1 | 365 | 4.8386 | 0.57554 | 5 | 0.41414
9430 | 9.81 | 1 | 365 | 11.1686 | 0.64379 | 11 | 0.81241
9549 | 9.8 | 1 | 365 | 11.1572 | 0.60949 | 11 | 0.76673
11631 | 8.1 | 1 | 365 | 9.2218 | 0.77927 | 10 | 0.0010722
12325 | 8.64 | 1 | 365 | 9.8366 | 0.63123 | 10 | 0.46781
20182 | 4.335 | 1 | 365 | 4.9354 | 0.86706 | 5 | 0.80243
13015 | 5.61 | 1 | 365 | 6.3869 | 0.23972 | 6 | 0.62667
9534 | 5.04 | 1 | 365 | 5.738 | 0.28488 | 6 | 0.022889
15002 | 2.7 | 1 | 365 | 3.0739 | 0.25976 | 3 | 0.33369
14055 | 6.12 | 1 | 365 | 6.9676 | 0.98878 | 7 | 0.95637
77790 | 3.315 | 1 | 365 | 3.7741 | 0.36893 | 4 | 0.14303
16635 | 8.4 | 1 | 365 | 9.5633 | 0.80814 | 10 | 0.37148
9436 | 8.25 | 1 | 365 | 9.3926 | 0.29371 | 9 | 0.68628
9821 | 10.965 | 1 | 365 | 12.4836 | 0.60491 | 13 | 0.088488
18510 | 11.985 | 1 | 365 | 13.6448 | 0.10304 | 13 | 0.74788
14061 | 5.1 | 1 | 365 | 5.8063 | 0.49065 | 6 | 0.29697
10699 | 9.69 | 1 | 365 | 11.032 | 0.23224 | 11 | 0.26425
9867 | 3.315 | 1 | 365 | 3.7741 | 0.36893 | 4 | 0.14303
20444 | 5.865 | 1 | 365 | 6.6773 | 0.11425 | 6 | 0.79152
14059 | 7.395 | 1 | 365 | 8.4192 | 0.36145 | 8 | 0.78061
14347 | 2.7 | 1 | 365 | 3.0739 | 0.25976 | 3 | 0.33369
20064 | 8.91 | 1 | 365 | 10.144 | 0.5572 | 10 | 0.70118
14053 | 4.59 | 1 | 365 | 5.2257 | 0.74159 | 5 | 0.96727
16621 | 4.4 | 1 | 365 | 5.0094 | 0.089976 | 5 | 0.099348
13459 | 8.4 | 1 | 365 | 9.5633 | 0.80814 | 10 | 0.37148
23021 | 5.215 | 1 | 365 | 5.9372 | 0.88505 | 6 | 0.8223
12361 | 7.14 | 1 | 365 | 8.1288 | 0.48692 | 8 | 0.61576
18914 | 6.12 | 1 | 365 | 6.9676 | 0.98878 | 7 | 0.95637
10141 | 6.63 | 1 | 365 | 7.5482 | 0.73785 | 8 | 0.28606
51837 | 10.2 | 1 | 365 | 11.6126 | 0.98131 | 12 | 0.59394
11008 | 5.355 | 1 | 365 | 6.0966 | 0.36519 | 6 | 0.46182
10134 | 12.75 | 1 | 365 | 14.5158 | 0.72663 | 15 | 0.24243
23525 | 8.925 | 1 | 365 | 10.1611 | 0.60864 | 10 | 0.7697
15056 | 9.18 | 1 | 365 | 10.4514 | 0.48318 | 10 | 0.93455
9816 | 9.435 | 1 | 365 | 10.7417 | 0.35771 | 11 | 0.099397
13350 | 7.035 | 1 | 365 | 8.0093 | 0.12681 | 8 | 0.13612
11759 | 8.91 | 1 | 365 | 10.144 | 0.5572 | 10 | 0.70118
51871 | 4.5 | 1 | 365 | 5.1232 | 0.43293 | 5 | 0.55615
9477 | 5.1 | 1 | 365 | 5.8063 | 0.49065 | 6 | 0.29697
10840 | 5.1 | 1 | 365 | 5.8063 | 0.49065 | 6 | 0.29697
11378 | 8.745 | 1 | 365 | 9.9561 | 0.99133 | 10 | 0.94745
10122 | 7.905 | 1 | 365 | 8.9998 | 0.11051 | 9 | 0.11031
11200 | 5.886 | 1 | 365 | 6.7012 | 0.18627 | 6 | 0.88745
50790 | 10.71 | 1 | 365 | 12.1933 | 0.37433 | 12 | 0.5676
10124 | 6.63 | 1 | 365 | 7.5482 | 0.73785 | 8 | 0.28606
10774 | 4.335 | 1 | 365 | 4.9354 | 0.86706 | 5 | 0.80243
21409 | 11.73 | 1 | 365 | 13.3545 | 0.2285 | 13 | 0.58303
15904 | 4.335 | 1 | 365 | 4.9354 | 0.86706 | 5 | 0.80243
16098 | 4.47 | 1 | 365 | 5.0891 | 0.33004 | 5 | 0.41911
19103 | 5.61 | 1 | 365 | 6.3869 | 0.23972 | 6 | 0.62667
9543 | 5.865 | 1 | 365 | 6.6773 | 0.11425 | 6 | 0.79152
13653 | 7.395 | 1 | 365 | 8.4192 | 0.36145 | 8 | 0.78061
13684 | 6.9 | 1 | 365 | 7.8556 | 0.66383 | 8 | 0.51943
15932 | 5.355 | 1 | 365 | 6.0966 | 0.36519 | 6 | 0.46182
33004 | 9.5 | 1 | 365 | 10.8157 | 0.58063 | 11 | 0.39632
14100 | 6.89 | 1 | 365 | 7.8442 | 0.62953 | 8 | 0.47375
13373 | 4.02 | 1 | 365 | 4.5767 | 0.78675 | 5 | 0.3635
14999 | 14.31 | 1 | 365 | 16.2918 | 0.076717 | 16 | 0.36856
12749 | 8.415 | 1 | 365 | 9.5804 | 0.85958 | 10 | 0.44
22769 | 8.175 | 1 | 365 | 9.3072 | 0.03649 | 9 | 0.34367
13857 | 10.35 | 1 | 365 | 11.7834 | 0.49574 | 12 | 0.27915
21687 | 5.75 | 1 | 365 | 6.5463 | 0.71985 | 7 | 0.26619
11485 | 8.829 | 1 | 365 | 10.0518 | 0.27941 | 10 | 0.33117
9909 | 8.415 | 1 | 365 | 9.5804 | 0.85958 | 10 | 0.44
9480 | 4.125 | 1 | 365 | 4.6963 | 0.14685 | 4 | 0.84314
12595 | 5.886 | 1 | 365 | 6.7012 | 0.18627 | 6 | 0.88745
11454 | 7.705 | 1 | 365 | 8.7721 | 0.42461 | 9 | 0.1967
15641 | 2.55 | 1 | 365 | 2.9032 | 0.74533 | 3 | 0.64849
11203 | 5.52 | 1 | 365 | 6.2845 | 0.93106 | 7 | 0.21555
11586 | 9.3 | 1 | 365 | 10.588 | 0.89472 | 11 | 0.48271
13790 | 7.14 | 1 | 365 | 8.1288 | 0.48692 | 8 | 0.61576
42570 | 12.96 | 1 | 365 | 14.7549 | 0.44684 | 15 | 0.20172
13072 | 9.625 | 1 | 365 | 10.958 | 0.0093225 | 10 | 0.96732
13544 | 10.71 | 1 | 365 | 12.1933 | 0.73037 | 12 | 0.92364
10196 | 2.91 | 1 | 365 | 3.313 | 0.97996 | 4 | 0.29298
12290 | 8.415 | 1 | 365 | 9.5804 | 0.85958 | 10 | 0.44
9672 | 7.14 | 1 | 365 | 8.1288 | 0.48692 | 8 | 0.61576
32290 | 5.175 | 1 | 365 | 5.8917 | 0.74787 | 6 | 0.63957
9521 | 7.65 | 1 | 365 | 8.7095 | 0.23598 | 8 | 0.94546
15651 | 7 | 1 | 365 | 7.9695 | 0.00678 | 7 | 0.97624
9654 | 10.965 | 1 | 365 | 12.4836 | 0.60491 | 13 | 0.088488
9779 | 5.1 | 1 | 365 | 5.8063 | 0.49065 | 6 | 0.29697
13287 | 4.578 | 1 | 365 | 5.212 | 0.70043 | 5 | 0.91246
11346 | 7.5 | 1 | 365 | 8.5387 | 0.72155 | 9 | 0.26025
15921 | 6.44 | 1 | 365 | 7.3319 | 0.086238 | 7 | 0.41814
13607 | 4.335 | 1 | 365 | 4.9354 | 0.86706 | 5 | 0.80243
12573 | 4.845 | 1 | 365 | 5.516 | 0.61612 | 6 | 0.13212
14242 | 3.825 | 1 | 365 | 4.3547 | 0.11799 | 4 | 0.47273
11797 | 5.61 | 1 | 365 | 6.3869 | 0.23972 | 6 | 0.62667
16055 | 3.92 | 1 | 365 | 4.4629 | 0.4438 | 4 | 0.90669
16588 | 8.37 | 1 | 365 | 9.5292 | 0.70525 | 10 | 0.23444
16833 | 4.845 | 1 | 365 | 5.516 | 0.61612 | 6 | 0.13212
19405 | 7.395 | 1 | 365 | 8.4192 | 0.36145 | 8 | 0.78061
11733 | 9.45 | 1 | 365 | 10.7588 | 0.40915 | 11 | 0.16792
9847 | 2.04 | 1 | 365 | 2.3225 | 0.99626 | 3 | 0.31879
13608 | 4.59 | 1 | 365 | 5.2257 | 0.74159 | 5 | 0.96727
9803 | 4.59 | 1 | 365 | 5.2257 | 0.74159 | 5 | 0.96727
16481 | 3.5 | 1 | 365 | 3.9847 | 0.00339 | 3 | 0.98812
14758 | 6.885 | 1 | 365 | 7.8385 | 0.61238 | 8 | 0.45091
17760 | 5.61 | 1 | 365 | 6.3869 | 0.23972 | 6 | 0.62667
16356 | 11.88 | 1 | 365 | 13.5253 | 0.74294 | 14 | 0.26824
11385 | 3.57 | 1 | 365 | 4.0644 | 0.24346 | 4 | 0.30788
19171 | 5.67 | 1 | 365 | 6.4553 | 0.44549 | 6 | 0.90075
15036 | 6.47 | 1 | 365 | 7.3661 | 0.18912 | 7 | 0.55518
9437 | 9.995 | 1 | 365 | 11.3792 | 0.27825 | 11 | 0.6575
33002 | 9.075 | 1 | 365 | 10.3318 | 0.12308 | 10 | 0.4549
19707 | 6.05 | 1 | 365 | 6.8879 | 0.74872 | 7 | 0.6366
13541 | 5.4 | 1 | 365 | 6.1479 | 0.51952 | 6 | 0.66738
9646 | 3.825 | 1 | 365 | 4.3547 | 0.11799 | 4 | 0.47273
14341 | 5.4 | 1 | 365 | 6.1479 | 0.51952 | 6 | 0.66738
9446 | 5.4 | 1 | 365 | 6.1479 | 0.51952 | 6 | 0.66738
13017 | 4.83 | 1 | 365 | 5.4989 | 0.56468 | 6 | 0.063602
11549 | 5.559 | 1 | 365 | 6.3289 | 0.064813 | 6 | 0.3937
14251 | 6.867 | 1 | 365 | 7.818 | 0.55065 | 8 | 0.36869
10092 | 8.97 | 1 | 365 | 10.2123 | 0.76297 | 10 | 0.97526
10142 | 8.175 | 1 | 365 | 9.3072 | 0.03649 | 9 | 0.34367
15914 | 4.335 | 1 | 365 | 4.9354 | 0.86706 | 5 | 0.80243
17890 | 7.83 | 1 | 365 | 8.9144 | 0.8533 | 9 | 0.7677
9513 | 5.1 | 1 | 365 | 5.8063 | 0.49065 | 6 | 0.29697
20626 | 10.5 | 1 | 365 | 11.9542 | 0.01017 | 11 | 0.96435
10589 | 6.375 | 1 | 365 | 7.2579 | 0.86332 | 8 | 0.12121
16010 | 6.05 | 1 | 365 | 6.8879 | 0.74872 | 7 | 0.6366
17172 | 9.435 | 1 | 365 | 10.7417 | 0.35771 | 11 | 0.099397
3552 | 34.008 | 0.9 | 365 | 34.8461 | 0.96862 | 35 | 0.81472
4733 | 6.12 | 1 | 365 | 6.9676 | 0.98878 | 7 | 0.95637
4749 | 8 | 1 | 365 | 9.1079 | 0.43632 | 9 | 0.54427
4943 | 4.5 | 1 | 365 | 5.1232 | 0.43293 | 5 | 0.55615
10708 | 7.65 | 1 | 365 | 8.7095 | 0.23598 | 8 | 0.94546
11853 | 9.325 | 1 | 365 | 10.6165 | 0.98046 | 11 | 0.59691
13444 | 8.97 | 1 | 365 | 10.2123 | 0.76297 | 10 | 0.97526
21140 | 14.74 | 1 | 365 | 16.7814 | 0.55142 | 17 | 0.33282
16792 | 7.28 | 1 | 365 | 8.2882 | 0.96705 | 9 | 0.25528
13901 | 7 | 1 | 365 | 7.9695 | 0.00678 | 7 | 0.97624
12404 | 5.886 | 1 | 365 | 6.7012 | 0.18627 | 6 | 0.88745
51873 | 8 | 1 | 365 | 9.1079 | 0.43632 | 9 | 0.54427
13524 | 5.25 | 1 | 365 | 5.9771 | 0.005085 | 5 | 0.98218
50550 | 7.56 | 1 | 365 | 8.607 | 0.92732 | 9 | 0.53433
19272 | 10.53 | 1 | 365 | 11.9883 | 0.11306 | 12 | 0.10139
25056 | 6 | 1 | 365 | 6.831 | 0.57724 | 7 | 0.4082
11293 | 4.125 | 1 | 365 | 4.6963 | 0.14685 | 4 | 0.84314
11299 | 6.6 | 1 | 365 | 7.5141 | 0.63496 | 8 | 0.14902
54188 | 7 | 1 | 365 | 7.9695 | 0.00678 | 7 | 0.97624
11856 | 6.89 | 1 | 365 | 7.8442 | 0.62953 | 8 | 0.47375
20192 | 2.616 | 1 | 365 | 2.9783 | 0.97168 | 3 | 0.94998
26886 | 4.9 | 1 | 365 | 5.5786 | 0.80475 | 6 | 0.38336
17170 | 8.525 | 1 | 365 | 9.7057 | 0.23683 | 9 | 0.94249
16082 | 3.57 | 1 | 365 | 4.0644 | 0.24346 | 4 | 0.30788
51128 | 7.35 | 1 | 365 | 8.3679 | 0.20712 | 8 | 0.57505
11964 | 11.475 | 1 | 365 | 13.0642 | 0.35397 | 13 | 0.41819
17077 | 4.845 | 1 | 365 | 5.516 | 0.61612 | 6 | 0.13212
26925 | 8.415 | 1 | 365 | 9.5804 | 0.85958 | 10 | 0.44
16030 | 6.215 | 1 | 365 | 7.0757 | 0.31459 | 7 | 0.39033
25166 | 6.47 | 1 | 365 | 7.3661 | 0.18912 | 7 | 0.55518
14719 | 5.47 | 1 | 365 | 6.2276 | 0.75958 | 6 | 0.98714
52706 | 13.26 | 1 | 365 | 15.0964 | 0.4757 | 15 | 0.57213
20880 | 6.89 | 1 | 365 | 7.8442 | 0.62953 | 8 | 0.47375
12125 | 2.55 | 1 | 365 | 2.9032 | 0.74533 | 3 | 0.64849
13518 | 4.16 | 1 | 365 | 4.7361 | 0.26689 | 5 | 0.0030198
10867 | 7.245 | 1 | 365 | 8.2484 | 0.84702 | 9 | 0.095403
16277 | 8.505 | 1 | 365 | 9.6829 | 0.16824 | 9 | 0.85113
30751 | 4.98 | 1 | 365 | 5.6697 | 0.079109 | 5 | 0.74881
10753 | 6.44 | 1 | 365 | 7.3319 | 0.086238 | 7 | 0.41814
30994 | 7.905 | 1 | 365 | 8.9998 | 0.11051 | 9 | 0.11031
10739 | 8.25 | 1 | 365 | 9.3926 | 0.29371 | 9 | 0.68628
11440 | 6.555 | 1 | 365 | 7.4628 | 0.48063 | 7 | 0.94346
10677 | 6.885 | 1 | 365 | 7.8385 | 0.61238 | 8 | 0.45091
10953 | 6.54 | 1 | 365 | 7.4457 | 0.42919 | 7 | 0.87494
13073 | 5.1 | 1 | 365 | 5.8063 | 0.49065 | 6 | 0.29697
10752 | 7.25 | 1 | 365 | 8.2541 | 0.86416 | 9 | 0.11824
10730 | 3.825 | 1 | 365 | 4.3547 | 0.11799 | 4 | 0.47273
10693 | 3.315 | 1 | 365 | 3.7741 | 0.36893 | 4 | 0.14303
16622 | 5.75 | 1 | 365 | 6.5463 | 0.71985 | 7 | 0.26619
17469 | 6.63 | 1 | 365 | 7.5482 | 0.73785 | 8 | 0.28606
13910 | 7.84 | 1 | 365 | 8.9258 | 0.88759 | 9 | 0.81338
13950 | 3.92 | 1 | 365 | 4.4629 | 0.4438 | 4 | 0.90669
19498 | 6.63 | 1 | 365 | 7.5482 | 0.73785 | 8 | 0.28606
53983 | 10.71 | 1 | 365 | 12.1933 | 0.73037 | 12 | 0.92364
51874 | 7.84 | 1 | 365 | 8.9258 | 0.88759 | 9 | 0.81338
42582 | 7.65 | 1 | 365 | 8.7095 | 0.23598 | 8 | 0.94546
14418 | 4.08 | 1 | 365 | 4.6451 | 0.99252 | 5 | 0.63758
22197 | 8.25 | 1 | 365 | 9.3926 | 0.29371 | 9 | 0.68628
12169 | 10.08 | 1 | 365 | 11.476 | 0.56976 | 12 | 0.045779
16349 | 9.72 | 1 | 365 | 11.0662 | 0.33513 | 11 | 0.40129
23019 | 10.215 | 1 | 365 | 11.6297 | 0.032751 | 11 | 0.66246
24093 | 6.21 | 1 | 365 | 7.07 | 0.29744 | 7 | 0.36749
80797 | 4.95 | 1 | 365 | 5.6355 | 0.97622 | 6 | 0.61177
20474 | 14.84 | 1 | 365 | 16.8952 | 0.89437 | 17 | 0.78962
18831 | 4.335 | 1 | 365 | 4.9354 | 0.86706 | 5 | 0.80243
21057 | 9.12 | 1 | 365 | 10.3831 | 0.2774 | 10 | 0.66047
13075 | 2.7 | 1 | 365 | 3.0739 | 0.25976 | 3 | 0.33369
48622 | 9.045 | 1 | 365 | 10.2977 | 0.020189 | 10 | 0.31786
16697 | 6.375 | 1 | 365 | 7.2579 | 0.86332 | 8 | 0.12121
24445 | 4.4 | 1 | 365 | 5.0094 | 0.089976 | 5 | 0.099348
17082 | 6.03 | 1 | 365 | 6.8651 | 0.68013 | 7 | 0.54524
21124 | 7.02 | 1 | 365 | 7.9922 | 0.075371 | 8 | 0.067596
10696 | 9.6 | 1 | 365 | 10.9295 | 0.92358 | 11 | 0.85312
12860 | 10.71 | 1 | 365 | 12.1933 | 0.73037 | 12 | 0.92364
11264 | 9.18 | 1 | 365 | 10.4514 | 0.48318 | 10 | 0.93455
11747 | 8.25 | 1 | 365 | 9.3926 | 0.29371 | 9 | 0.68628
25095 | 5.25 | 1 | 365 | 5.9771 | 0.005085 | 5 | 0.98218
12330 | 14.85 | 1 | 365 | 16.9066 | 0.92867 | 17 | 0.8353
12780 | 8.28 | 1 | 365 | 9.4267 | 0.39659 | 9 | 0.82332
15110 | 7.245 | 1 | 365 | 8.2484 | 0.84702 | 9 | 0.095403
12936 | 7.15 | 1 | 365 | 8.1402 | 0.52121 | 8 | 0.66144
15653 | 11.75 | 1 | 365 | 13.3773 | 0.29709 | 13 | 0.67439
16364 | 12.42 | 1 | 365 | 14.1401 | 0.59489 | 14 | 0.73498
19179 | 10.2 | 1 | 365 | 11.6126 | 0.98131 | 12 | 0.59394
16872 | 3 | 1 | 365 | 3.4155 | 0.28862 | 3 | 0.7041
20486 | 10.98 | 1 | 365 | 12.5007 | 0.65635 | 13 | 0.15701
21271 | 4.08 | 1 | 365 | 4.6451 | 0.99252 | 5 | 0.63758
13984 | 2.75 | 1 | 365 | 3.1309 | 0.43124 | 3 | 0.56209
10711 | 6.12 | 1 | 365 | 6.9676 | 0.98878 | 7 | 0.95637
51947 | 5.75 | 1 | 365 | 6.5463 | 0.71985 | 7 | 0.26619
10771 | 12 | 1 | 365 | 13.6619 | 0.15448 | 13 | 0.8164
16591 | 5.88 | 1 | 365 | 6.6943 | 0.1657 | 6 | 0.86004
11442 | 6.375 | 1 | 365 | 7.2579 | 0.86332 | 8 | 0.12121
13610 | 5.88 | 1 | 365 | 6.6943 | 0.1657 | 6 | 0.86004
45242 | 4.8 | 1 | 365 | 5.4648 | 0.46179 | 5 | 0.92656
10751 | 10.464 | 1 | 365 | 11.9132 | 0.88671 | 12 | 0.7999
20813 | 7.14 | 1 | 365 | 8.1288 | 0.48692 | 8 | 0.61576
12234 | 6.21 | 1 | 365 | 7.07 | 0.29744 | 7 | 0.36749
15000 | 2.7 | 1 | 365 | 3.0739 | 0.25976 | 3 | 0.33369
51156 | 5.98 | 1 | 365 | 6.8082 | 0.50865 | 7 | 0.31684
15691 | 5.7 | 1 | 365 | 6.4894 | 0.54838 | 7 | 0.037792
32882 | 5.61 | 1 | 365 | 6.3869 | 0.23972 | 6 | 0.62667
17148 | 6.72 | 1 | 365 | 7.6507 | 0.046509 | 7 | 0.69719
51901 | 5.1 | 1 | 365 | 5.8063 | 0.49065 | 6 | 0.29697
15785 | 9.18 | 1 | 365 | 10.4514 | 0.48318 | 10 | 0.93455
15490 | 4.08 | 1 | 365 | 4.6451 | 0.99252 | 5 | 0.63758
10737 | 8.75 | 1 | 365 | 9.9618 | 0.008475 | 9 | 0.97029
11259 | 9.69 | 1 | 365 | 11.032 | 0.23224 | 11 | 0.26425
10741 | 8.67 | 1 | 365 | 9.8707 | 0.73411 | 10 | 0.60485
10684 | 6.75 | 1 | 365 | 7.6848 | 0.1494 | 7 | 0.83423
15488 | 8.25 | 1 | 365 | 9.3926 | 0.29371 | 9 | 0.68628
11484 | 9.156 | 1 | 365 | 10.424 | 0.40087 | 10 | 0.82492
12925 | 11.44 | 1 | 365 | 13.0244 | 0.23394 | 13 | 0.2583
10691 | 4.08 | 1 | 365 | 4.6451 | 0.99252 | 5 | 0.63758
10876 | 10.92 | 1 | 365 | 12.4324 | 0.45058 | 12 | 0.88293
12577 | 7.395 | 1 | 365 | 8.4192 | 0.36145 | 8 | 0.78061
16279 | 8.8 | 1 | 365 | 10.0187 | 0.17995 | 10 | 0.1987
10736 | 5.1 | 1 | 365 | 5.8063 | 0.49065 | 6 | 0.29697
10692 | 2.295 | 1 | 365 | 2.6128 | 0.87079 | 3 | 0.48364
11325 | 5.865 | 1 | 365 | 6.6773 | 0.11425 | 6 | 0.79152
10916 | 5.2 | 1 | 365 | 5.9202 | 0.83361 | 6 | 0.75377
11748 | 10.5 | 1 | 365 | 11.9542 | 0.01017 | 11 | 0.96435
10695 | 5.865 | 1 | 365 | 6.6773 | 0.11425 | 6 | 0.79152
10697 | 3.06 | 1 | 365 | 3.4838 | 0.49439 | 3 | 0.97818
10689 | 5.83 | 1 | 365 | 6.6374 | 0.99422 | 7 | 0.63164
10875 | 11.22 | 1 | 365 | 12.7739 | 0.47944 | 13 | 0.25334
10755 | 10.791 | 1 | 365 | 12.2855 | 0.0081661 | 12 | 0.29365
10877 | 7.5 | 1 | 365 | 8.5387 | 0.72155 | 9 | 0.26025
10776 | 9.38 | 1 | 365 | 10.6791 | 0.16909 | 10 | 0.84816
67830 | 6.555 | 1 | 365 | 7.4628 | 0.48063 | 7 | 0.94346
18600 | 5.5 | 1 | 365 | 6.2617 | 0.86247 | 7 | 0.12418
26885 | 3.675 | 1 | 365 | 4.184 | 0.60356 | 4 | 0.78752
11202 | 7.56 | 1 | 365 | 8.607 | 0.92732 | 9 | 0.53433
25075 | 8.12 | 1 | 365 | 9.2446 | 0.84786 | 10 | 0.092433
32854 | 11.88 | 1 | 365 | 13.5253 | 0.74294 | 14 | 0.26824
21792 | 4.5 | 1 | 365 | 5.1232 | 0.43293 | 5 | 0.55615
18219 | 6.05 | 1 | 365 | 6.8879 | 0.74872 | 7 | 0.6366
19383 | 6 | 1 | 365 | 6.831 | 0.57724 | 7 | 0.4082
30524 | 3.78 | 1 | 365 | 4.3035 | 0.96366 | 5 | 0.26717
22588 | 3.64 | 1 | 365 | 4.1441 | 0.48353 | 4 | 0.62764
14438 | 3.85 | 1 | 365 | 4.3832 | 0.20373 | 4 | 0.58693
17155 | 7.84 | 1 | 365 | 8.9258 | 0.88759 | 9 | 0.81338
13570 | 5.1 | 1 | 365 | 5.8063 | 0.49065 | 6 | 0.29697
20274 | 8.16 | 1 | 365 | 9.2901 | 0.98505 | 10 | 0.27515
13958 | 14.535 | 1 | 365 | 16.548 | 0.84836 | 17 | 0.39637
25589 | 9.483 | 1 | 365 | 10.7963 | 0.52233 | 11 | 0.31866
26650 | 6.36 | 1 | 365 | 7.2408 | 0.81187 | 8 | 0.052694
22068 | 6.3 | 1 | 365 | 7.1725 | 0.6061 | 7 | 0.77861
80891 | 10.965 | 1 | 365 | 12.4836 | 0.60491 | 13 | 0.088488
18514 | 4.24 | 1 | 365 | 4.8272 | 0.54125 | 5 | 0.36846
14339 | 5.61 | 1 | 365 | 6.3869 | 0.23972 | 6 | 0.62667
16586 | 11.925 | 1 | 365 | 13.5765 | 0.89726 | 14 | 0.4738
10726 | 8.75 | 1 | 365 | 9.9618 | 0.008475 | 9 | 0.97029
10954 | 12.06 | 1 | 365 | 13.7302 | 0.36025 | 14 | 0.090485
10775 | 5.355 | 1 | 365 | 6.0966 | 0.36519 | 6 | 0.46182
18326 | 8.8 | 1 | 365 | 10.0187 | 0.17995 | 10 | 0.1987
11071 | 11 | 1 | 365 | 12.5234 | 0.72494 | 13 | 0.24837
17591 | 6.72 | 1 | 365 | 7.6507 | 0.046509 | 7 | 0.69719
20946 | 5.886 | 1 | 365 | 6.7012 | 0.18627 | 6 | 0.88745
48818 | 4.86 | 1 | 365 | 5.5331 | 0.66756 | 6 | 0.20064
16607 | 8.4 | 1 | 365 | 9.5633 | 0.80814 | 10 | 0.37148
54393 | 13.5 | 1 | 365 | 15.3697 | 0.29879 | 15 | 0.66845
11509 | 7.75 | 1 | 365 | 8.8233 | 0.57893 | 9 | 0.40226
18596 | 2.7 | 1 | 365 | 3.0739 | 0.25976 | 3 | 0.33369
11268 | 10.05 | 1 | 365 | 11.4419 | 0.46688 | 11 | 0.90874
10714 | 3.25 | 1 | 365 | 3.7001 | 0.146 | 3 | 0.84611
11488 | 6.7 | 1 | 365 | 7.6279 | 0.97792 | 8 | 0.60583
21000 | 8.4 | 1 | 365 | 9.5633 | 0.80814 | 10 | 0.37148
13120 | 9.483 | 1 | 365 | 10.7963 | 0.52233 | 11 | 0.31866
22586 | 7.28 | 1 | 365 | 8.2882 | 0.96705 | 9 | 0.25528
33547 | 5.5 | 1 | 365 | 6.2617 | 0.86247 | 7 | 0.12418
14931 | 12 | 1 | 365 | 13.6619 | 0.15448 | 13 | 0.8164
77451 | 3.06 | 1 | 365 | 3.4838 | 0.49439 | 3 | 0.97818
31240 | 4.48 | 1 | 365 | 5.1005 | 0.36434 | 5 | 0.46479
11772 | 4.76 | 1 | 365 | 5.4192 | 0.32461 | 5 | 0.74384
26880 | 3.43 | 1 | 365 | 3.905 | 0.76332 | 4 | 0.66836
20245 | 4.4 | 1 | 365 | 5.0094 | 0.089976 | 5 | 0.099348
53970 | 6.63 | 1 | 365 | 7.5482 | 0.73785 | 8 | 0.28606
26883 | 4.9 | 1 | 365 | 5.5786 | 0.80475 | 6 | 0.38336
32840 | 10.64 | 1 | 365 | 12.1136 | 0.49031 | 12 | 0.60388
14828 | 5.88 | 1 | 365 | 6.6943 | 0.1657 | 6 | 0.86004
14170 | 5.61 | 1 | 365 | 6.3869 | 0.23972 | 6 | 0.62667
26400 | 6.12 | 1 | 365 | 6.9676 | 0.98878 | 7 | 0.95637
11487 | 12.395 | 1 | 365 | 14.1116 | 0.50915 | 14 | 0.62078
17844 | 4.8 | 1 | 365 | 5.4648 | 0.46179 | 5 | 0.92656
15694 | 7.2 | 1 | 365 | 8.1972 | 0.69269 | 8 | 0.88984
22614 | 8.4 | 1 | 365 | 9.5633 | 0.80814 | 10 | 0.37148
11907 | 5.61 | 1 | 365 | 6.3869 | 0.23972 | 6 | 0.62667
14499 | 8.925 | 1 | 365 | 10.1611 | 0.60864 | 10 | 0.7697
21068 | 3.924 | 1 | 365 | 4.4674 | 0.45751 | 4 | 0.92496
17798 | 5.61 | 1 | 365 | 6.3869 | 0.23972 | 6 | 0.62667
12455 | 6.54 | 1 | 365 | 7.4457 | 0.42919 | 7 | 0.87494
10682 | 11.22 | 1 | 365 | 12.7739 | 0.47944 | 13 | 0.25334
10998 | 7.7 | 1 | 365 | 8.7664 | 0.40746 | 9 | 0.17386
13643 | 11.475 | 1 | 365 | 13.0642 | 0.35397 | 13 | 0.41819
12239 | 7 | 1 | 365 | 7.9695 | 0.00678 | 7 | 0.97624
12775 | 5.225 | 1 | 365 | 5.9486 | 0.91935 | 6 | 0.86798
10679 | 3.57 | 1 | 365 | 4.0644 | 0.24346 | 4 | 0.30788
19587 | 8.37 | 1 | 365 | 9.5292 | 0.70525 | 10 | 0.23444
13520 | 7 | 1 | 365 | 7.9695 | 0.00678 | 7 | 0.97624
23576 | 4.59 | 1 | 365 | 5.2257 | 0.74159 | 5 | 0.96727
14125 | 5.3 | 1 | 365 | 6.034 | 0.17656 | 6 | 0.21058
19501 | 6 | 1 | 365 | 6.831 | 0.57724 | 7 | 0.4082
20195 | 5.04 | 1 | 365 | 5.738 | 0.28488 | 6 | 0.022889
12827 | 7.29 | 1 | 365 | 8.2996 | 0.0013466 | 8 | 0.30096
17177 | 6.9 | 1 | 365 | 7.8556 | 0.66383 | 8 | 0.51943
21615 | 4.98 | 1 | 365 | 5.6697 | 0.079109 | 5 | 0.74881
13457 | 8.8 | 1 | 365 | 10.0187 | 0.17995 | 10 | 0.1987
20243 | 7.975 | 1 | 365 | 9.0795 | 0.35058 | 9 | 0.43007
16291 | 6.325 | 1 | 365 | 7.201 | 0.69184 | 7 | 0.89281
12905 | 7.2 | 1 | 365 | 8.1972 | 0.69269 | 8 | 0.88984
54265 | 5.4 | 1 | 365 | 6.1479 | 0.51952 | 6 | 0.66738
11536 | 9.945 | 1 | 365 | 11.3223 | 0.10678 | 11 | 0.42909
31128 | 6.615 | 1 | 365 | 7.5311 | 0.68641 | 8 | 0.21754
13534 | 6.12 | 1 | 365 | 6.9676 | 0.98878 | 7 | 0.95637
49273 | 5.1 | 1 | 365 | 5.8063 | 0.49065 | 6 | 0.29697
21011 | 4.95 | 1 | 365 | 5.6355 | 0.97622 | 6 | 0.61177
15065 | 7.02 | 1 | 365 | 7.9922 | 0.075371 | 8 | 0.067596
12596 | 9.81 | 1 | 365 | 11.1686 | 0.64379 | 11 | 0.81241
13363 | 5.7 | 1 | 365 | 6.4894 | 0.54838 | 7 | 0.037792
20077 | 4.86 | 1 | 365 | 5.5331 | 0.66756 | 6 | 0.20064
45249 | 8.1 | 1 | 365 | 9.2218 | 0.77927 | 10 | 0.0010722
25047 | 10.64 | 1 | 365 | 12.1136 | 0.49031 | 12 | 0.60388
11002 | 5.232 | 1 | 365 | 5.9566 | 0.94335 | 6 | 0.89995
13283 | 9.81 | 1 | 365 | 11.1686 | 0.64379 | 11 | 0.81241
16836 | 7.84 | 1 | 365 | 8.9258 | 0.88759 | 9 | 0.81338
17433 | 4.578 | 1 | 365 | 5.212 | 0.70043 | 5 | 0.91246
23040 | 9.315 | 1 | 365 | 10.6051 | 0.94617 | 11 | 0.55123
18347 | 6.5 | 1 | 365 | 7.4002 | 0.29201 | 7 | 0.69222
50593 | 6.12 | 1 | 365 | 6.9676 | 0.98878 | 7 | 0.95637
10754 | 6.72 | 1 | 365 | 7.6507 | 0.046509 | 7 | 0.69719
18690 | 4.32 | 1 | 365 | 4.9183 | 0.81561 | 5 | 0.73391
51090 | 11.275 | 1 | 365 | 12.8365 | 0.66806 | 13 | 0.50458
12822 | 8.67 | 1 | 365 | 9.8707 | 0.73411 | 10 | 0.60485
15198 | 9.99 | 1 | 365 | 11.3736 | 0.2611 | 11 | 0.63466
11486 | 12.753 | 1 | 365 | 14.5192 | 0.73692 | 15 | 0.25613
23035 | 3.3 | 1 | 365 | 3.757 | 0.31748 | 4 | 0.074511
19710 | 6.6 | 1 | 365 | 7.5141 | 0.63496 | 8 | 0.14902
11069 | 6.6 | 1 | 365 | 7.5141 | 0.63496 | 8 | 0.14902
18598 | 6.6 | 1 | 365 | 7.5141 | 0.63496 | 8 | 0.14902
14922 | 5.04 | 1 | 365 | 5.738 | 0.28488 | 6 | 0.022889
12286 | 7.245 | 1 | 365 | 8.2484 | 0.84702 | 9 | 0.095403
19193 | 5.895 | 1 | 365 | 6.7114 | 0.21714 | 6 | 0.92856
14553 | 5.83 | 1 | 365 | 6.6374 | 0.99422 | 7 | 0.63164
14019 | 3.924 | 1 | 365 | 4.4674 | 0.45751 | 4 | 0.92496
24137 | 6.21 | 1 | 365 | 7.07 | 0.29744 | 7 | 0.36749
13384 | 7.7 | 1 | 365 | 8.7664 | 0.40746 | 9 | 0.17386
11262 | 9.69 | 1 | 365 | 11.032 | 0.23224 | 11 | 0.26425
14824 | 4.125 | 1 | 365 | 4.6963 | 0.14685 | 4 | 0.84314
10685 | 9.435 | 1 | 365 | 10.7417 | 0.35771 | 11 | 0.099397
13611 | 7.905 | 1 | 365 | 8.9998 | 0.11051 | 9 | 0.11031
16692 | 5.232 | 1 | 365 | 5.9566 | 0.94335 | 6 | 0.89995
59054 | 4.83 | 1 | 365 | 5.4989 | 0.56468 | 6 | 0.063602
19320 | 11.25 | 1 | 365 | 12.8081 | 0.58232 | 13 | 0.39038
13442 | 9.72 | 1 | 365 | 11.0662 | 0.33513 | 11 | 0.40129
51946 | 7.5 | 1 | 365 | 8.5387 | 0.72155 | 9 | 0.26025
51945 | 6.25 | 1 | 365 | 7.1156 | 0.43462 | 7 | 0.55021
10744 | 3.92 | 1 | 365 | 4.4629 | 0.4438 | 4 | 0.90669
16826 | 4.845 | 1 | 365 | 5.516 | 0.61612 | 6 | 0.13212
47245 | 4.335 | 1 | 365 | 4.9354 | 0.8658 | 5 | 0.80117
5594 | 8 | 1 | 365 | 9.1079 | 0.43632 | 9 | 0.54427
6106 | 6.48 | 1 | 365 | 7.3774 | 0.22342 | 7 | 0.60086
23230 | 6.375 | 1 | 365 | 7.2579 | 0.86332 | 8 | 0.12121
32077 | 7.14 | 1 | 365 | 8.1288 | 0.48692 | 8 | 0.61576
11861 | 8.4 | 1 | 365 | 9.5633 | 0.80814 | 10 | 0.37148
13074 | 9.18 | 1 | 365 | 10.4514 | 0.48318 | 10 | 0.93455
20542 | 4.4 | 1 | 365 | 5.0094 | 0.089976 | 5 | 0.099348
36720 | 5.47 | 1 | 365 | 6.2276 | 0.75958 | 6 | 0.98714
14672 | 7.7 | 1 | 365 | 8.7664 | 0.40746 | 9 | 0.17386
18006 | 11.76 | 1 | 365 | 13.3887 | 0.33139 | 13 | 0.72008
13796 | 5.61 | 1 | 365 | 6.3869 | 0.23972 | 6 | 0.62667
16322 | 4.08 | 1 | 365 | 4.6451 | 0.99252 | 5 | 0.63758
26630 | 8.16 | 1 | 365 | 9.2901 | 0.98505 | 10 | 0.27515
14253 | 5.5 | 1 | 365 | 6.2617 | 0.86247 | 7 | 0.12418
22434 | 7.848 | 1 | 365 | 8.9349 | 0.91503 | 9 | 0.84993
18349 | 7.905 | 1 | 365 | 8.9998 | 0.11051 | 9 | 0.11031
25740 | 7.395 | 1 | 365 | 8.4192 | 0.36145 | 8 | 0.78061
12931 | 4.32 | 1 | 365 | 4.9183 | 0.81561 | 5 | 0.73391
24108 | 7.905 | 1 | 365 | 8.9998 | 0.11051 | 9 | 0.11031
56204 | 8.88 | 1 | 365 | 10.1098 | 0.45432 | 10 | 0.56414
10881 | 3.57 | 1 | 365 | 4.0644 | 0.24346 | 4 | 0.30788
16894 | 5.775 | 1 | 365 | 6.5748 | 0.80559 | 7 | 0.38039
10883 | 6.3 | 1 | 365 | 7.1725 | 0.6061 | 7 | 0.77861
10886 | 4.5 | 1 | 365 | 5.1232 | 0.43293 | 5 | 0.55615
11017 | 8.16 | 1 | 365 | 9.2901 | 0.98505 | 10 | 0.27515
12348 | 5.13 | 1 | 365 | 5.8405 | 0.59354 | 6 | 0.43401
10946 | 10.71 | 1 | 365 | 12.1933 | 0.73037 | 12 | 0.92364
12594 | 6.875 | 1 | 365 | 7.8271 | 0.57809 | 8 | 0.40523
56595 | 7.5 | 1 | 365 | 8.5387 | 0.72155 | 9 | 0.26025
10882 | 7.2 | 1 | 365 | 8.1972 | 0.69269 | 8 | 0.88984
10878 | 4.08 | 1 | 365 | 4.6451 | 0.99252 | 5 | 0.63758
11015 | 2.55 | 1 | 365 | 2.9032 | 0.74533 | 3 | 0.64849
12592 | 5.775 | 1 | 365 | 6.5748 | 0.80559 | 7 | 0.38039
15391 | 12.96 | 1 | 365 | 14.7549 | 0.44684 | 15 | 0.20172
14907 | 9.045 | 1 | 365 | 10.2977 | 0.020189 | 10 | 0.31786
51364 | 9.69 | 1 | 365 | 11.032 | 0.23224 | 11 | 0.26425
21125 | 9.81 | 1 | 365 | 11.1686 | 0.64379 | 11 | 0.81241
32011 | 3.92 | 1 | 365 | 4.4629 | 0.4438 | 4 | 0.90669
12403 | 12.099 | 1 | 365 | 13.7746 | 0.494 | 14 | 0.26864
16890 | 6 | 1 | 365 | 6.831 | 0.57724 | 7 | 0.4082
22553 | 5.04 | 1 | 365 | 5.738 | 0.28488 | 6 | 0.022889
26851 | 4.08 | 1 | 365 | 4.6451 | 0.99252 | 5 | 0.63758
51916 | 3.315 | 1 | 365 | 3.7741 | 0.36893 | 4 | 0.14303
13533 | 5.865 | 1 | 365 | 6.6773 | 0.11425 | 6 | 0.79152
15645 | 8.4 | 1 | 365 | 9.5633 | 0.80814 | 10 | 0.37148
20096 | 8.525 | 1 | 365 | 9.7057 | 0.23683 | 9 | 0.94249
11300 | 7.8 | 1 | 365 | 8.8803 | 0.75041 | 9 | 0.63066
12811 | 6.375 | 1 | 365 | 7.2579 | 0.86332 | 8 | 0.12121
18864 | 4.08 | 1 | 365 | 4.6451 | 0.99252 | 5 | 0.63758
15925 | 7.95 | 1 | 365 | 9.051 | 0.26484 | 9 | 0.31587
23042 | 6.03 | 1 | 365 | 6.8651 | 0.68013 | 7 | 0.54524
13953 | 7.245 | 1 | 365 | 8.2484 | 0.84702 | 9 | 0.095403
20642 | 3.575 | 1 | 365 | 4.0701 | 0.26061 | 4 | 0.33072
14899 | 5 | 1 | 365 | 5.6925 | 0.1477 | 5 | 0.84017
17907 | 9.15 | 1 | 365 | 10.4172 | 0.38029 | 10 | 0.79751
16353 | 5.3 | 1 | 365 | 6.034 | 0.17656 | 6 | 0.21058
21126 | 5.232 | 1 | 365 | 5.9566 | 0.94335 | 6 | 0.89995
16365 | 6.63 | 1 | 365 | 7.5482 | 0.73785 | 8 | 0.28606
11254 | 2.8 | 1 | 365 | 3.1878 | 0.60271 | 3 | 0.79049
13281 | 6.05 | 1 | 365 | 6.8879 | 0.74872 | 7 | 0.6366
13013 | 10.725 | 1 | 365 | 12.2103 | 0.78182 | 12 | 0.99216
13460 | 4.95 | 1 | 365 | 5.6355 | 0.97622 | 6 | 0.61177
11628 | 4.675 | 1 | 365 | 5.3225 | 0.033099 | 5 | 0.35556
14551 | 5.232 | 1 | 365 | 5.9566 | 0.94335 | 6 | 0.89995
19701 | 7.29 | 1 | 365 | 8.2996 | 0.0013466 | 8 | 0.30096
13138 | 8.71 | 1 | 365 | 9.9163 | 0.87129 | 10 | 0.78757
13449 | 7.95 | 1 | 365 | 9.051 | 0.26484 | 9 | 0.31587
46954 | 8.55 | 1 | 365 | 9.7341 | 0.32257 | 10 | 0.056687
17088 | 7.2 | 1 | 365 | 8.1972 | 0.69269 | 8 | 0.88984
16860 | 7.28 | 1 | 365 | 8.2882 | 0.96705 | 9 | 0.25528
11062 | 5.6 | 1 | 365 | 6.3756 | 0.20542 | 6 | 0.58099
13470 | 5.5 | 1 | 365 | 6.2617 | 0.86247 | 7 | 0.12418
31575 | 14.4 | 1 | 365 | 16.3943 | 0.38538 | 16 | 0.77968
13612 | 7.848 | 1 | 365 | 8.9349 | 0.91503 | 9 | 0.84993
18699 | 10.36 | 1 | 365 | 11.7948 | 0.53003 | 12 | 0.32483
26171 | 9.045 | 1 | 365 | 10.2977 | 0.020189 | 10 | 0.31786
24181 | 7.15 | 1 | 365 | 8.1402 | 0.52121 | 8 | 0.66144
13352 | 7.84 | 1 | 365 | 8.9258 | 0.88759 | 9 | 0.81338
21186 | 7.65 | 1 | 365 | 8.7095 | 0.23598 | 8 | 0.94546
17467 | 4.05 | 1 | 365 | 4.6109 | 0.88964 | 5 | 0.50054
20427 | 4.578 | 1 | 365 | 5.212 | 0.70043 | 5 | 0.91246
10890 | 6.75 | 1 | 365 | 7.6848 | 0.1494 | 7 | 0.83423
19706 | 10.92 | 1 | 365 | 12.4324 | 0.45058 | 12 | 0.88293
12166 | 6.44 | 1 | 365 | 7.3319 | 0.086238 | 7 | 0.41814
12150 | 6.54 | 1 | 365 | 7.4457 | 0.42919 | 7 | 0.87494
17317 | 8.84 | 1 | 365 | 10.0643 | 0.31713 | 10 | 0.38142
13285 | 6.72 | 1 | 365 | 7.6507 | 0.046509 | 7 | 0.69719
20761 | 9.075 | 1 | 365 | 10.3318 | 0.12308 | 10 | 0.4549
11070 | 7.84 | 1 | 365 | 8.9258 | 0.88759 | 9 | 0.81338
15636 | 4.08 | 1 | 365 | 4.6451 | 0.99252 | 5 | 0.63758
16581 | 6.48 | 1 | 365 | 7.3774 | 0.22342 | 7 | 0.60086
10951 | 7.84 | 1 | 365 | 8.9258 | 0.88759 | 9 | 0.81338
14195 | 4.8 | 1 | 365 | 5.4648 | 0.46179 | 5 | 0.92656
11204 | 7.42 | 1 | 365 | 8.4476 | 0.44719 | 8 | 0.89481
26542 | 10.78 | 1 | 365 | 12.273 | 0.97044 | 13 | 0.2434
26524 | 6.12 | 1 | 365 | 6.9676 | 0.98878 | 7 | 0.95637
51902 | 3.57 | 1 | 365 | 4.0644 | 0.24346 | 4 | 0.30788
42990 | 8.835 | 1 | 365 | 10.0586 | 0.29999 | 10 | 0.35858
18521 | 6.63 | 1 | 365 | 7.5482 | 0.73785 | 8 | 0.28606
16866 | 9.35 | 1 | 365 | 10.6449 | 0.066199 | 10 | 0.71111
24981 | 14.04 | 1 | 365 | 15.9845 | 0.15074 | 16 | 0.13519
21191 | 6.75 | 1 | 365 | 7.6848 | 0.1494 | 7 | 0.83423
19152 | 8.4 | 1 | 365 | 9.5633 | 0.80814 | 10 | 0.37148
10952 | 6.875 | 1 | 365 | 7.8271 | 0.57809 | 8 | 0.40523
13565 | 4.86 | 1 | 365 | 5.5331 | 0.66756 | 6 | 0.20064
19619 | 7.28 | 1 | 365 | 8.2882 | 0.96705 | 9 | 0.25528
16280 | 8.1 | 1 | 365 | 9.2218 | 0.77927 | 10 | 0.0010722
14407 | 8.68 | 1 | 365 | 9.8821 | 0.76841 | 10 | 0.65053
22533 | 9.715 | 1 | 365 | 11.0605 | 0.31798 | 11 | 0.37845
14820 | 7.28 | 1 | 365 | 8.2882 | 0.96705 | 9 | 0.25528
51943 | 8.75 | 1 | 365 | 9.9618 | 0.008475 | 9 | 0.97029
24158 | 5.5 | 1 | 365 | 6.2617 | 0.86247 | 7 | 0.12418
22457 | 7.521 | 1 | 365 | 8.5626 | 0.79357 | 9 | 0.35618
22782 | 8.75 | 1 | 365 | 9.9618 | 0.008475 | 9 | 0.97029
21549 | 3.135 | 1 | 365 | 3.5692 | 0.75161 | 4 | 0.32079
23947 | 2 | 1 | 365 | 2.277 | 0.85908 | 3 | 0.13607
10889 | 6 | 1 | 365 | 6.831 | 0.57724 | 7 | 0.4082
13576 | 5.5 | 1 | 365 | 6.2617 | 0.86247 | 7 | 0.12418
24868 | 6.05 | 1 | 365 | 6.8879 | 0.74872 | 7 | 0.6366
12402 | 9.156 | 1 | 365 | 10.424 | 0.40087 | 10 | 0.82492
34037 | 9.9 | 1 | 365 | 11.2711 | 0.95245 | 12 | 0.22353
13732 | 10.71 | 1 | 365 | 12.1933 | 0.73037 | 12 | 0.92364
14793 | 7.7 | 1 | 365 | 8.7664 | 0.40746 | 9 | 0.17386
17389 | 8.25 | 1 | 365 | 9.3926 | 0.29371 | 9 | 0.68628
26529 | 10.2 | 1 | 365 | 11.6126 | 0.98131 | 12 | 0.59394
23642 | 9.435 | 1 | 365 | 10.7417 | 0.35771 | 11 | 0.099397
26416 | 6.125 | 1 | 365 | 6.9733 | 0.0059325 | 6 | 0.97921
26517 | 3.675 | 1 | 365 | 4.184 | 0.60356 | 4 | 0.78752
26417 | 6.37 | 1 | 365 | 7.2522 | 0.84617 | 8 | 0.098374
26513 | 7.65 | 1 | 365 | 8.7095 | 0.23598 | 8 | 0.94546
22336 | 7.65 | 1 | 365 | 8.7095 | 0.23598 | 8 | 0.94546
18364 | 6 | 1 | 365 | 6.831 | 0.57724 | 7 | 0.4082
13600 | 8.925 | 1 | 365 | 10.1611 | 0.60864 | 10 | 0.7697
29679 | 8.829 | 1 | 365 | 10.0518 | 0.27941 | 10 | 0.33117
17770 | 7.84 | 1 | 365 | 8.9258 | 0.88759 | 9 | 0.81338
17045 | 7.395 | 1 | 365 | 8.4192 | 0.36145 | 8 | 0.78061
11752 | 9.18 | 1 | 365 | 10.4514 | 0.48318 | 10 | 0.93455
23997 | 5.9 | 1 | 365 | 6.7171 | 0.23429 | 6 | 0.9514
22856 | 7.75 | 1 | 365 | 8.8233 | 0.57893 | 9 | 0.40226
19064 | 4.8 | 1 | 365 | 5.4648 | 0.46179 | 5 | 0.92656
42578 | 7.42 | 1 | 365 | 8.4476 | 0.44719 | 8 | 0.89481
13462 | 7.15 | 1 | 365 | 8.1402 | 0.52121 | 8 | 0.66144
28569 | 5.72 | 1 | 365 | 6.5122 | 0.61697 | 7 | 0.12915
13064 | 6.9 | 1 | 365 | 7.8556 | 0.66383 | 8 | 0.51943
16361 | 5.6 | 1 | 365 | 6.3756 | 0.20542 | 6 | 0.58099
26916 | 8.42 | 1 | 365 | 9.5861 | 0.87673 | 10 | 0.46284
17305 | 6.48 | 1 | 365 | 7.3774 | 0.22342 | 7 | 0.60086
18220 | 12.753 | 1 | 365 | 14.5192 | 0.73692 | 15 | 0.25613
21129 | 8.04 | 1 | 365 | 9.1535 | 0.5735 | 9 | 0.72699
14310 | 5.61 | 1 | 365 | 6.3869 | 0.23972 | 6 | 0.62667
21672 | 4.16 | 1 | 365 | 4.7361 | 0.26689 | 5 | 0.0030198
11625 | 7.2 | 1 | 365 | 8.1972 | 0.69269 | 8 | 0.88984
11837 | 9.45 | 1 | 365 | 10.7588 | 0.40915 | 11 | 0.16792
16371 | 8.16 | 1 | 365 | 9.2901 | 0.98505 | 10 | 0.27515
23136 | 6.875 | 1 | 365 | 7.8271 | 0.57809 | 8 | 0.40523
19439 | 7.848 | 1 | 365 | 8.9349 | 0.91503 | 9 | 0.84993
48723 | 5.04 | 1 | 365 | 5.738 | 0.28488 | 6 | 0.022889
15688 | 5 | 1 | 365 | 5.6925 | 0.1477 | 5 | 0.84017
26538 | 3.185 | 1 | 365 | 3.6261 | 0.92308 | 4 | 0.54919
15673 | 8.8 | 1 | 365 | 10.0187 | 0.17995 | 10 | 0.1987
13450 | 4.59 | 1 | 365 | 5.2257 | 0.74159 | 5 | 0.96727
17908 | 6.3 | 1 | 365 | 7.1725 | 0.6061 | 7 | 0.77861
18720 | 4.905 | 1 | 365 | 5.5843 | 0.82189 | 6 | 0.4062
16471 | 8.1 | 1 | 365 | 9.2218 | 0.77927 | 10 | 0.0010722
15546 | 6.54 | 1 | 365 | 7.4457 | 0.42919 | 7 | 0.87494
25940 | 6.6 | 1 | 365 | 7.5141 | 0.63496 | 8 | 0.14902
17314 | 4.95 | 1 | 365 | 5.6355 | 0.97622 | 6 | 0.61177
14909 | 5.775 | 1 | 365 | 6.5748 | 0.80559 | 7 | 0.38039
25793 | 7.15 | 1 | 365 | 8.1402 | 0.52121 | 8 | 0.66144
12160 | 3.6 | 1 | 365 | 4.0986 | 0.34634 | 4 | 0.44492
12419 | 7.7 | 1 | 365 | 8.7664 | 0.40746 | 9 | 0.17386
22335 | 7 | 1 | 365 | 7.9695 | 0.00678 | 7 | 0.97624
25191 | 7.2 | 1 | 365 | 8.1972 | 0.69269 | 8 | 0.88984
32858 | 4.77 | 1 | 365 | 5.4306 | 0.35891 | 5 | 0.78952
20751 | 14.74 | 1 | 365 | 16.7814 | 0.55142 | 17 | 0.33282
51941 | 5.25 | 1 | 365 | 5.9771 | 0.005085 | 5 | 0.98218
17087 | 9.66 | 1 | 365 | 10.9978 | 0.12936 | 11 | 0.1272
15918 | 5.98 | 1 | 365 | 6.8082 | 0.50865 | 7 | 0.31684
51940 | 2.75 | 1 | 365 | 3.1309 | 0.43124 | 3 | 0.56209
33215 | 9.12 | 1 | 365 | 10.3831 | 0.2774 | 10 | 0.66047
11548 | 5.61 | 1 | 365 | 6.3869 | 0.23972 | 6 | 0.62667
11565 | 9.435 | 1 | 365 | 10.7417 | 0.35771 | 11 | 0.099397
77462 | 12.375 | 1 | 365 | 14.0889 | 0.44056 | 14 | 0.52942
17675 | 3.3 | 1 | 365 | 3.757 | 0.31748 | 4 | 0.074511
13798 | 4.335 | 1 | 365 | 4.9354 | 0.86706 | 5 | 0.80243
36325 | 4.905 | 1 | 365 | 5.5843 | 0.82189 | 6 | 0.4062
19503 | 6.75 | 1 | 365 | 7.6848 | 0.1494 | 7 | 0.83423
6836 | 7.56 | 1 | 365 | 8.607 | 0.92732 | 9 | 0.53433
5591 | 4.5 | 1 | 365 | 5.1232 | 0.43293 | 5 | 0.55615
8691 | 5.5 | 1 | 365 | 6.2617 | 0.86247 | 7 | 0.12418
13826 | 6.885 | 1 | 365 | 7.8385 | 0.61238 | 8 | 0.45091
13471 | 7.7 | 1 | 365 | 8.7664 | 0.40746 | 9 | 0.17386
11851 | 4.59 | 1 | 365 | 5.2257 | 0.74159 | 5 | 0.96727
16295 | 10.175 | 1 | 365 | 11.5842 | 0.89557 | 12 | 0.47974
31286 | 4.9 | 1 | 365 | 5.5786 | 0.80475 | 6 | 0.38336
50554 | 14.28 | 1 | 365 | 16.2577 | 0.97383 | 17 | 0.23152
17311 | 9 | 1 | 365 | 10.2464 | 0.86586 | 11 | 0.1123
15123 | 8.415 | 1 | 365 | 9.5804 | 0.85958 | 10 | 0.44
19316 | 3.5 | 1 | 365 | 3.9847 | 0.00339 | 3 | 0.98812
13439 | 13.16 | 1 | 365 | 14.9826 | 0.13275 | 15 | 0.11532
25567 | 5.61 | 1 | 365 | 6.3869 | 0.23972 | 6 | 0.62667
15218 | 6.885 | 1 | 365 | 7.8385 | 0.61238 | 8 | 0.45091
30469 | 6.21 | 1 | 365 | 7.07 | 0.29744 | 7 | 0.36749
29305 | 9.18 | 1 | 365 | 10.4514 | 0.48318 | 10 | 0.93455
18285 | 3.597 | 1 | 365 | 4.0952 | 0.33606 | 4 | 0.43122
13437 | 5.355 | 1 | 365 | 6.0966 | 0.36519 | 6 | 0.46182
21449 | 7.59 | 1 | 365 | 8.6412 | 0.030209 | 8 | 0.67138
28527 | 4.95 | 1 | 365 | 5.6355 | 0.97622 | 6 | 0.61177
15715 | 7.56 | 1 | 365 | 8.607 | 0.92732 | 9 | 0.53433
16182 | 7.425 | 1 | 365 | 8.4533 | 0.46433 | 8 | 0.91765
18247 | 6.05 | 1 | 365 | 6.8879 | 0.74872 | 7 | 0.6366
25027 | 6.375 | 1 | 365 | 7.2579 | 0.86332 | 8 | 0.12121
25524 | 10.5 | 1 | 365 | 11.9542 | 0.01017 | 11 | 0.96435
12247 | 11.445 | 1 | 365 | 13.0301 | 0.25109 | 13 | 0.28114
13664 | 7.83 | 1 | 365 | 8.9144 | 0.8533 | 9 | 0.7677
11546 | 8.829 | 1 | 365 | 10.0518 | 0.27941 | 10 | 0.33117
42981 | 5.985 | 1 | 365 | 6.8139 | 0.5258 | 7 | 0.33968
11518 | 4.845 | 1 | 365 | 5.516 | 0.61612 | 6 | 0.13212
60899 | 9.69 | 1 | 365 | 11.032 | 0.23224 | 11 | 0.26425
30544 | 7.36 | 1 | 365 | 8.3793 | 0.24141 | 8 | 0.62073
12333 | 6.6 | 1 | 365 | 7.5141 | 0.63496 | 8 | 0.14902
13458 | 3.92 | 1 | 365 | 4.4629 | 0.4438 | 4 | 0.90669
20896 | 10.695 | 1 | 365 | 12.1762 | 0.67893 | 12 | 0.85512
19699 | 4.08 | 1 | 365 | 4.6451 | 0.99252 | 5 | 0.63758
50559 | 6.89 | 1 | 365 | 7.8442 | 0.62953 | 8 | 0.47375
46561 | 9.88 | 1 | 365 | 11.2483 | 0.88386 | 12 | 0.13217
26378 | 2.6 | 1 | 365 | 2.9601 | 0.9168 | 3 | 0.87689
18756 | 4 | 1 | 365 | 4.554 | 0.71816 | 5 | 0.27213
16503 | 8.415 | 1 | 365 | 9.5804 | 0.85958 | 10 | 0.44
26019 | 6.885 | 1 | 365 | 7.8385 | 0.61238 | 8 | 0.45091
52736 | 5.1 | 1 | 365 | 5.8063 | 0.49065 | 6 | 0.29697
15660 | 6 | 1 | 365 | 6.831 | 0.57724 | 7 | 0.4082
19049 | 7.84 | 1 | 365 | 8.9258 | 0.88759 | 9 | 0.81338
18839 | 9.35 | 1 | 365 | 10.6449 | 0.066199 | 10 | 0.71111
21635 | 8.925 | 1 | 365 | 10.1611 | 0.60864 | 10 | 0.7697
14996 | 5.865 | 1 | 365 | 6.6773 | 0.11425 | 6 | 0.79152
19690 | 13.2 | 1 | 365 | 15.0281 | 0.26993 | 15 | 0.29804
14678 | 9.945 | 1 | 365 | 11.3223 | 0.10678 | 11 | 0.42909
25225 | 3.924 | 1 | 365 | 4.4674 | 0.45751 | 4 | 0.92496
24394 | 7.28 | 1 | 365 | 8.2882 | 0.96705 | 9 | 0.25528
15654 | 12.5 | 1 | 365 | 14.2312 | 0.86925 | 15 | 0.10042
53199 | 8.502 | 1 | 365 | 9.6795 | 0.15795 | 9 | 0.83742
21051 | 13.68 | 1 | 365 | 15.5746 | 0.91611 | 16 | 0.4907
51164 | 3.06 | 1 | 365 | 3.4838 | 0.49439 | 3 | 0.97818
25569 | 5.2 | 1 | 365 | 5.9202 | 0.83361 | 6 | 0.75377
18348 | 4.59 | 1 | 365 | 5.2257 | 0.74159 | 5 | 0.96727
26535 | 6.12 | 1 | 365 | 6.9676 | 0.98878 | 7 | 0.95637
11633 | 9.156 | 1 | 365 | 10.424 | 0.40087 | 10 | 0.82492
24882 | 9.76 | 1 | 365 | 11.1117 | 0.47231 | 11 | 0.58401
25665 | 8.829 | 1 | 365 | 10.0518 | 0.27941 | 10 | 0.33117
21003 | 4.95 | 1 | 365 | 5.6355 | 0.97622 | 6 | 0.61177
11613 | 7.8 | 1 | 365 | 8.8803 | 0.75041 | 9 | 0.63066
48824 | 4.9 | 1 | 365 | 5.5786 | 0.80475 | 6 | 0.38336
18523 | 7.7 | 1 | 365 | 8.7664 | 0.40746 | 9 | 0.17386
35345 | 6.72 | 1 | 365 | 7.6507 | 0.046509 | 7 | 0.69719
13451 | 5.61 | 1 | 365 | 6.3869 | 0.23972 | 6 | 0.62667
15657 | 5.75 | 1 | 365 | 6.5463 | 0.71985 | 7 | 0.26619
18850 | 14.84 | 1 | 365 | 16.8952 | 0.89437 | 17 | 0.78962
15655 | 5.75 | 1 | 365 | 6.5463 | 0.71985 | 7 | 0.26619
17840 | 10.26 | 1 | 365 | 11.6809 | 0.18708 | 11 | 0.86802
17318 | 4 | 1 | 365 | 4.554 | 0.71816 | 5 | 0.27213
14247 | 9.81 | 1 | 365 | 11.1686 | 0.64379 | 11 | 0.81241
51932 | 5.61 | 1 | 365 | 6.3869 | 0.23972 | 6 | 0.62667
13345 | 8.1 | 1 | 365 | 9.2218 | 0.77927 | 10 | 0.0010722
26494 | 5.1 | 1 | 365 | 5.8063 | 0.49065 | 6 | 0.29697
19430 | 5.175 | 1 | 365 | 5.8917 | 0.74787 | 6 | 0.63957
13808 | 11.475 | 1 | 365 | 13.0642 | 0.35397 | 13 | 0.41819
18246 | 3.3 | 1 | 365 | 3.757 | 0.31748 | 4 | 0.074511
23183 | 7.705 | 1 | 365 | 8.7721 | 0.42461 | 9 | 0.1967
15701 | 9.18 | 1 | 365 | 10.4514 | 0.48318 | 10 | 0.93455
20241 | 10.791 | 1 | 365 | 12.2855 | 0.0081661 | 12 | 0.29365
16971 | 6.12 | 1 | 365 | 6.9676 | 0.98878 | 7 | 0.95637
23922 | 8.67 | 1 | 365 | 9.8707 | 0.73411 | 10 | 0.60485
14015 | 5 | 1 | 365 | 5.6925 | 0.1477 | 5 | 0.84017
16993 | 5.4 | 1 | 365 | 6.1479 | 0.51952 | 6 | 0.66738
29676 | 12.54 | 1 | 365 | 14.2767 | 0.0064316 | 14 | 0.28314
17165 | 11.2 | 1 | 365 | 12.7511 | 0.41085 | 13 | 0.16198
53101 | 5.36 | 1 | 365 | 6.1023 | 0.38233 | 6 | 0.48466
26176 | 10 | 1 | 365 | 11.3849 | 0.2954 | 11 | 0.68034
54308 | 5.1 | 1 | 365 | 5.8063 | 0.49065 | 6 | 0.29697
17083 | 7.7 | 1 | 365 | 8.7664 | 0.40746 | 9 | 0.17386
12820 | 7.8 | 1 | 365 | 8.8803 | 0.75041 | 9 | 0.63066
11697 | 6.6 | 1 | 365 | 7.5141 | 0.63496 | 8 | 0.14902
22906 | 4.8 | 1 | 365 | 5.4648 | 0.46179 | 5 | 0.92656
52034 | 13.2 | 1 | 365 | 15.0281 | 0.26993 | 15 | 0.29804
23106 | 15.12 | 1 | 365 | 17.214 | 0.85464 | 18 | 0.068668
22714 | 8.32 | 1 | 365 | 9.4723 | 0.53377 | 10 | 0.0060396
13351 | 5.6 | 1 | 365 | 6.3756 | 0.20542 | 6 | 0.58099
13371 | 9.81 | 1 | 365 | 11.1686 | 0.64379 | 11 | 0.81241
19704 | 10.965 | 1 | 365 | 12.4836 | 0.60491 | 13 | 0.088488
18224 | 14.85 | 1 | 365 | 16.9066 | 0.92867 | 17 | 0.8353
22470 | 5.1 | 1 | 365 | 5.8063 | 0.49065 | 6 | 0.29697
12406 | 9.315 | 1 | 365 | 10.6051 | 0.94617 | 11 | 0.55123
17864 | 9.69 | 1 | 365 | 11.032 | 0.23224 | 11 | 0.26425
21183 | 9.52 | 1 | 365 | 10.8385 | 0.64922 | 11 | 0.48768
17884 | 9.8 | 1 | 365 | 11.1572 | 0.60949 | 11 | 0.76673
20762 | 3.924 | 1 | 365 | 4.4674 | 0.45751 | 4 | 0.92496
18346 | 7.7 | 1 | 365 | 8.7664 | 0.40746 | 9 | 0.17386
13609 | 3.924 | 1 | 365 | 4.4674 | 0.45751 | 4 | 0.92496
32598 | 2.55 | 1 | 365 | 2.9032 | 0.74533 | 3 | 0.64849
18906 | 12.426 | 1 | 365 | 14.1469 | 0.61546 | 14 | 0.76239
12401 | 7.521 | 1 | 365 | 8.5626 | 0.79357 | 9 | 0.35618
24800 | 8.4 | 1 | 365 | 9.5633 | 0.80814 | 10 | 0.37148
31047 | 5.232 | 1 | 365 | 5.9566 | 0.94335 | 6 | 0.89995
26978 | 8.415 | 1 | 365 | 9.5804 | 0.85958 | 10 | 0.44
11559 | 6.6 | 1 | 365 | 7.5141 | 0.63496 | 8 | 0.14902
15709 | 5.52 | 1 | 365 | 6.2845 | 0.93106 | 7 | 0.21555
30525 | 8.925 | 1 | 365 | 10.1611 | 0.60864 | 10 | 0.7697
18023 | 5.886 | 1 | 365 | 6.7012 | 0.18627 | 6 | 0.88745
21056 | 10.36 | 1 | 365 | 11.7948 | 0.53003 | 12 | 0.32483
58353 | 5.355 | 1 | 365 | 6.0966 | 0.36519 | 6 | 0.46182
19178 | 10.35 | 1 | 365 | 11.7834 | 0.49574 | 12 | 0.27915
26694 | 8.25 | 1 | 365 | 9.3926 | 0.29371 | 9 | 0.68628
17393 | 3.57 | 1 | 365 | 4.0644 | 0.24346 | 4 | 0.30788
22116 | 6.36 | 1 | 365 | 7.2408 | 0.81187 | 8 | 0.052694
26497 | 4.08 | 1 | 365 | 4.6451 | 0.99252 | 5 | 0.63758
22483 | 5 | 1 | 365 | 5.6925 | 0.1477 | 5 | 0.84017
35946 | 6.12 | 1 | 365 | 6.9676 | 0.98878 | 7 | 0.95637
18681 | 7.848 | 1 | 365 | 8.9349 | 0.91503 | 9 | 0.84993
13623 | 5.88 | 1 | 365 | 6.6943 | 0.1657 | 6 | 0.86004
45229 | 7.98 | 1 | 365 | 9.0852 | 0.36773 | 9 | 0.45291
13455 | 4.125 | 1 | 365 | 4.6963 | 0.14685 | 4 | 0.84314
19172 | 3.24 | 1 | 365 | 3.6887 | 0.11171 | 3 | 0.80043
77452 | 7 | 1 | 365 | 7.9695 | 0.00678 | 7 | 0.97624
15658 | 8 | 1 | 365 | 9.1079 | 0.43632 | 9 | 0.54427
13994 | 6.25 | 1 | 365 | 7.1156 | 0.43462 | 7 | 0.55021
21142 | 5.1 | 1 | 365 | 5.8063 | 0.49065 | 6 | 0.29697
27265 | 10.4 | 1 | 365 | 11.8403 | 0.66722 | 12 | 0.50755
22202 | 6.44 | 1 | 365 | 7.3319 | 0.086238 | 7 | 0.41814
16751 | 12 | 1 | 365 | 13.6619 | 0.15448 | 13 | 0.8164
15644 | 5.1 | 1 | 365 | 5.8063 | 0.49065 | 6 | 0.29697
22467 | 7 | 1 | 365 | 7.9695 | 0.00678 | 7 | 0.97624
20071 | 7.395 | 1 | 365 | 8.4192 | 0.36145 | 8 | 0.78061
48673 | 5.232 | 1 | 365 | 5.9566 | 0.94335 | 6 | 0.89995
29970 | 11.4 | 1 | 365 | 12.9788 | 0.096756 | 13 | 0.075583
12503 | 6.48 | 1 | 365 | 7.3774 | 0.22342 | 7 | 0.60086
16465 | 6.3 | 1 | 365 | 7.1725 | 0.6061 | 7 | 0.77861
12580 | 7.7 | 1 | 365 | 8.7664 | 0.40746 | 9 | 0.17386
12772 | 9.3 | 1 | 365 | 10.588 | 0.89472 | 11 | 0.48271
16944 | 8.4 | 1 | 365 | 9.5633 | 0.80814 | 10 | 0.37148
18208 | 5.559 | 1 | 365 | 6.3289 | 0.064813 | 6 | 0.3937
20868 | 5.1 | 1 | 365 | 5.8063 | 0.49065 | 6 | 0.29697
18923 | 5.1 | 1 | 365 | 5.8063 | 0.49065 | 6 | 0.29697
18313 | 4.14 | 1 | 365 | 4.7134 | 0.1983 | 4 | 0.91166
38412 | 11 | 1 | 365 | 12.5234 | 0.72494 | 13 | 0.24837
14771 | 9.72 | 1 | 365 | 11.0662 | 0.33513 | 11 | 0.40129
15667 | 5.4 | 1 | 365 | 6.1479 | 0.51952 | 6 | 0.66738
17468 | 7.14 | 1 | 365 | 8.1288 | 0.48692 | 8 | 0.61576
12802 | 7.02 | 1 | 365 | 7.9922 | 0.075371 | 8 | 0.067596
17160 | 6 | 1 | 365 | 6.831 | 0.57724 | 7 | 0.4082
18817 | 3.57 | 1 | 365 | 4.0644 | 0.24346 | 4 | 0.30788
14412 | 5.232 | 1 | 365 | 5.9566 | 0.94335 | 6 | 0.89995
37471 | 10.464 | 1 | 365 | 11.9132 | 0.88671 | 12 | 0.7999
12602 | 9.99 | 1 | 365 | 11.3736 | 0.2611 | 11 | 0.63466
15543 | 6.12 | 1 | 365 | 6.9676 | 0.98878 | 7 | 0.95637
18563 | 7.14 | 1 | 365 | 8.1288 | 0.48692 | 8 | 0.61576
19020 | 4.675 | 1 | 365 | 5.3225 | 0.033099 | 5 | 0.35556
22274 | 7.83 | 1 | 365 | 8.9144 | 0.8533 | 9 | 0.7677
18273 | 6.885 | 1 | 365 | 7.8385 | 0.61238 | 8 | 0.45091
12385 | 7.56 | 1 | 365 | 8.607 | 0.92732 | 9 | 0.53433
22606 | 3.36 | 1 | 365 | 3.8253 | 0.52325 | 4 | 0.34859
12930 | 5.5 | 1 | 365 | 6.2617 | 0.86247 | 7 | 0.12418
14244 | 7.848 | 1 | 365 | 8.9349 | 0.91503 | 9 | 0.84993
16638 | 3 | 1 | 365 | 3.4155 | 0.28862 | 3 | 0.7041
30142 | 3.924 | 1 | 365 | 4.4674 | 0.45751 | 4 | 0.92496
55271 | 9.35 | 1 | 365 | 10.6449 | 0.066199 | 10 | 0.71111
20172 | 5.6 | 1 | 365 | 6.3756 | 0.20542 | 6 | 0.58099
42555 | 6.3 | 1 | 365 | 7.1725 | 0.6061 | 7 | 0.77861
13687 | 9.35 | 1 | 365 | 10.6449 | 0.066199 | 10 | 0.71111
15547 | 9.45 | 1 | 365 | 10.7588 | 0.40915 | 11 | 0.16792
19006 | 10.5 | 1 | 365 | 11.9542 | 0.01017 | 11 | 0.96435
18516 | 6.3 | 1 | 365 | 7.1725 | 0.6061 | 7 | 0.77861
13118 | 9.625 | 1 | 365 | 10.958 | 0.0093225 | 10 | 0.96732
33027 | 5.2 | 1 | 365 | 5.9202 | 0.83361 | 6 | 0.75377
19074 | 6.6 | 1 | 365 | 7.5141 | 0.63496 | 8 | 0.14902
11555 | 5.72 | 1 | 365 | 6.5122 | 0.61697 | 7 | 0.12915
11648 | 8.67 | 1 | 365 | 9.8707 | 0.73411 | 10 | 0.60485
16864 | 9 | 1 | 365 | 10.2464 | 0.86586 | 11 | 0.1123
20639 | 4.8 | 1 | 365 | 5.4648 | 0.46179 | 5 | 0.92656
19071 | 7.395 | 1 | 365 | 8.4192 | 0.36145 | 8 | 0.78061
20488 | 4.335 | 1 | 365 | 4.9354 | 0.86706 | 5 | 0.80243
21647 | 4.95 | 1 | 365 | 5.6355 | 0.97622 | 6 | 0.61177
52623 | 8.25 | 1 | 365 | 9.3926 | 0.29371 | 9 | 0.68628
12586 | 4.2 | 1 | 365 | 4.7817 | 0.40407 | 5 | 0.18574
49261 | 4.08 | 1 | 365 | 4.6451 | 0.99252 | 5 | 0.63758
18037 | 8.68 | 1 | 365 | 9.8821 | 0.76841 | 10 | 0.65053
34195 | 7.65 | 1 | 365 | 8.7095 | 0.23598 | 8 | 0.94546
17081 | 9.6 | 1 | 365 | 10.9295 | 0.92358 | 11 | 0.85312
14550 | 7.65 | 1 | 365 | 8.7095 | 0.23598 | 8 | 0.94546
18242 | 4.675 | 1 | 365 | 5.3225 | 0.033099 | 5 | 0.35556
14413 | 3.85 | 1 | 365 | 4.3832 | 0.20373 | 4 | 0.58693
19597 | 7.65 | 1 | 365 | 8.7095 | 0.23598 | 8 | 0.94546
17166 | 5.61 | 1 | 365 | 6.3869 | 0.23972 | 6 | 0.62667
16284 | 5.7 | 1 | 365 | 6.4894 | 0.54838 | 7 | 0.037792
15642 | 8.5 | 1 | 365 | 9.6772 | 0.15109 | 9 | 0.82829
12417 | 9.156 | 1 | 365 | 10.424 | 0.40087 | 10 | 0.82492
20625 | 4.59 | 1 | 365 | 5.2257 | 0.74159 | 5 | 0.96727
27167 | 6.16 | 1 | 365 | 7.0131 | 0.12597 | 7 | 0.13909
21564 | 12.375 | 1 | 365 | 14.0889 | 0.44056 | 14 | 0.52942
13357 | 9.483 | 1 | 365 | 10.7963 | 0.52233 | 11 | 0.31866
18243 | 8.71 | 1 | 365 | 9.9163 | 0.87129 | 10 | 0.78757
14739 | 7.2 | 1 | 365 | 8.1972 | 0.69269 | 8 | 0.88984
26086 | 5.775 | 1 | 365 | 6.5748 | 0.80559 | 7 | 0.38039
24993 | 6.21 | 1 | 365 | 7.07 | 0.29744 | 7 | 0.36749
46201 | 11 | 1 | 365 | 12.5234 | 0.72494 | 13 | 0.24837
31605 | 8.4 | 1 | 365 | 9.5633 | 0.80814 | 10 | 0.37148
24000 | 10.8 | 1 | 365 | 12.2957 | 0.039032 | 12 | 0.33476
53294 | 2.2 | 1 | 365 | 2.5047 | 0.54499 | 3 | 0.049674
21396 | 4.95 | 1 | 365 | 5.6355 | 0.97622 | 6 | 0.61177
53916 | 2.8 | 1 | 365 | 3.1878 | 0.60271 | 3 | 0.79049
24110 | 7.14 | 1 | 365 | 8.1288 | 0.48692 | 8 | 0.61576
27918 | 8.16 | 1 | 365 | 9.2901 | 0.98505 | 10 | 0.27515
16452 | 7.02 | 1 | 365 | 7.9922 | 0.075371 | 8 | 0.067596
42587 | 4.16 | 1 | 365 | 4.7361 | 0.26689 | 5 | 0.0030198
22990 | 6.6 | 1 | 365 | 7.5141 | 0.63496 | 8 | 0.14902
21163 | 10.8 | 1 | 365 | 12.2957 | 0.039032 | 12 | 0.33476
66682 | 9.12 | 1 | 365 | 10.3831 | 0.2774 | 10 | 0.66047
15299 | 4.95 | 1 | 365 | 5.6355 | 0.97622 | 6 | 0.61177
22988 | 6.12 | 1 | 365 | 6.9676 | 0.98878 | 7 | 0.95637
20031 | 8.25 | 1 | 365 | 9.3926 | 0.29371 | 9 | 0.68628
13849 | 10.455 | 1 | 365 | 11.903 | 0.85584 | 12 | 0.75879
13528 | 5.1 | 1 | 365 | 5.8063 | 0.49065 | 6 | 0.29697
16192 | 9.92 | 1 | 365 | 11.2939 | 0.021037 | 11 | 0.31489
17871 | 6.375 | 1 | 365 | 7.2579 | 0.86332 | 8 | 0.12121
16592 | 9.625 | 1 | 365 | 10.958 | 0.0093225 | 10 | 0.96732
22280 | 6.76 | 1 | 365 | 7.6962 | 0.18369 | 7 | 0.87991
28022 | 7.2 | 1 | 365 | 8.1972 | 0.69269 | 8 | 0.88984
69662 | 10.464 | 1 | 365 | 11.9132 | 0.88671 | 12 | 0.7999
14421 | 7.848 | 1 | 365 | 8.9349 | 0.91503 | 9 | 0.84993
14925 | 6.3 | 1 | 365 | 7.1725 | 0.6061 | 7 | 0.77861
78439 | 6.84 | 1 | 365 | 7.7873 | 0.45805 | 8 | 0.24535
18869 | 4.845 | 1 | 365 | 5.516 | 0.61612 | 6 | 0.13212
20756 | 3.9 | 1 | 365 | 4.4401 | 0.37521 | 4 | 0.81533
18153 | 11.2 | 1 | 365 | 12.7511 | 0.41085 | 13 | 0.16198
19079 | 5.1 | 1 | 365 | 5.8063 | 0.49065 | 6 | 0.29697
16305 | 6.36 | 1 | 365 | 7.2408 | 0.81187 | 8 | 0.052694
23416 | 5.61 | 1 | 365 | 6.3869 | 0.23972 | 6 | 0.62667
49116 | 5.865 | 1 | 365 | 6.6773 | 0.11425 | 6 | 0.79152
11649 | 6.05 | 1 | 365 | 6.8879 | 0.74872 | 7 | 0.6366
23018 | 7.15 | 1 | 365 | 8.1402 | 0.52121 | 8 | 0.66144
17662 | 6.72 | 1 | 365 | 7.6507 | 0.046509 | 7 | 0.69719
15389 | 9.99 | 1 | 365 | 11.3736 | 0.2611 | 11 | 0.63466
19864 | 4.95 | 1 | 365 | 5.6355 | 0.97622 | 6 | 0.61177
17392 | 7.7 | 1 | 365 | 8.7664 | 0.40746 | 9 | 0.17386
12800 | 9.18 | 1 | 365 | 10.4514 | 0.48318 | 10 | 0.93455
20478 | 5.175 | 1 | 365 | 5.8917 | 0.74787 | 6 | 0.63957
19466 | 8.415 | 1 | 365 | 9.5804 | 0.85958 | 10 | 0.44
21580 | 6.05 | 1 | 365 | 6.8879 | 0.74872 | 7 | 0.6366
17474 | 7.29 | 1 | 365 | 8.2996 | 0.0013466 | 8 | 0.30096
15209 | 13.5 | 1 | 365 | 15.3697 | 0.29879 | 15 | 0.66845
49264 | 5.88 | 1 | 365 | 6.6943 | 0.1657 | 6 | 0.86004
37470 | 3.575 | 1 | 365 | 4.0701 | 0.26061 | 4 | 0.33072
25588 | 2.75 | 1 | 365 | 3.1309 | 0.43124 | 3 | 0.56209
20405 | 10 | 1 | 365 | 11.3849 | 0.2954 | 11 | 0.68034
13977 | 6.5 | 1 | 365 | 7.4002 | 0.29201 | 7 | 0.69222
13889 | 6 | 1 | 365 | 6.831 | 0.57724 | 7 | 0.4082
15136 | 8.67 | 1 | 365 | 9.8707 | 0.73411 | 10 | 0.60485
21196 | 8.1 | 1 | 365 | 9.2218 | 0.77927 | 10 | 0.0010722
58352 | 5.1 | 1 | 365 | 5.8063 | 0.49065 | 6 | 0.29697
17162 | 12.32 | 1 | 365 | 14.0262 | 0.25193 | 14 | 0.27817
12944 | 3.825 | 1 | 365 | 4.3547 | 0.11799 | 4 | 0.47273
18520 | 8.925 | 1 | 365 | 10.1611 | 0.60864 | 10 | 0.7697
14245 | 6.867 | 1 | 365 | 7.818 | 0.55065 | 8 | 0.36869
26510 | 6.12 | 1 | 365 | 6.9676 | 0.98878 | 7 | 0.95637
15698 | 7.7 | 1 | 365 | 8.7664 | 0.40746 | 9 | 0.17386
11547 | 5.1 | 1 | 365 | 5.8063 | 0.49065 | 6 | 0.29697
13069 | 5.6 | 1 | 365 | 6.3756 | 0.20542 | 6 | 0.58099
26491 | 4.08 | 1 | 365 | 4.6451 | 0.99252 | 5 | 0.63758
19263 | 6.12 | 1 | 365 | 6.9676 | 0.98878 | 7 | 0.95637
51171 | 3.06 | 1 | 365 | 3.4838 | 0.49439 | 3 | 0.97818
13472 | 3.3 | 1 | 365 | 3.757 | 0.31748 | 4 | 0.074511
25019 | 5.865 | 1 | 365 | 6.6773 | 0.11425 | 6 | 0.79152
18218 | 5.225 | 1 | 365 | 5.9486 | 0.91935 | 6 | 0.86798
14676 | 7.14 | 1 | 365 | 8.1288 | 0.48692 | 8 | 0.61576
23698 | 10.8 | 1 | 365 | 12.2957 | 0.039032 | 12 | 0.33476
42569 | 5.355 | 1 | 365 | 6.0966 | 0.36519 | 6 | 0.46182
16157 | 10.05 | 1 | 365 | 11.4419 | 0.46688 | 11 | 0.90874
51919 | 8 | 1 | 365 | 9.1079 | 0.43632 | 9 | 0.54427
11774 | 6.5 | 1 | 365 | 7.4002 | 0.29201 | 7 | 0.69222
13918 | 2.75 | 1 | 365 | 3.1309 | 0.43124 | 3 | 0.56209
6728 | 7.905 | 1 | 365 | 8.9998 | 0.11051 | 9 | 0.11031
6516 | 5.355 | 1 | 365 | 6.0966 | 0.36519 | 6 | 0.46182
6730 | 7.65 | 1 | 365 | 8.7095 | 0.23598 | 8 | 0.94546
7865 | 4.5 | 1 | 365 | 5.1232 | 0.43293 | 5 | 0.55615
8662 | 7.02 | 1 | 365 | 7.9922 | 0.075371 | 8 | 0.067596
8911 | 8.68 | 1 | 365 | 9.8821 | 0.76841 | 10 | 0.65053
6977 | 3.08 | 1 | 365 | 3.5066 | 0.56298 | 4 | 0.069543
13861 | 7.395 | 1 | 365 | 8.4192 | 0.36145 | 8 | 0.78061
13963 | 3.5 | 1 | 365 | 3.9847 | 0.00339 | 3 | 0.98812
14790 | 2.55 | 1 | 365 | 2.9032 | 0.74533 | 3 | 0.64849
48820 | 10.335 | 1 | 365 | 11.7663 | 0.4443 | 12 | 0.21063
23643 | 5.1 | 1 | 365 | 5.8063 | 0.49065 | 6 | 0.29697
19001 | 5.559 | 1 | 365 | 6.3289 | 0.064813 | 6 | 0.3937
13982 | 10.965 | 1 | 365 | 12.4836 | 0.60491 | 13 | 0.088488
17201 | 9.945 | 1 | 365 | 11.3223 | 0.10678 | 11 | 0.42909
16949 | 5.4 | 1 | 365 | 6.1479 | 0.51952 | 6 | 0.66738
16155 | 7.65 | 1 | 365 | 8.7095 | 0.23598 | 8 | 0.94546
13862 | 5.775 | 1 | 365 | 6.5748 | 0.80559 | 7 | 0.38039
20034 | 9.9 | 1 | 365 | 11.2711 | 0.95245 | 12 | 0.22353
13811 | 11.48 | 1 | 365 | 13.0699 | 0.37112 | 13 | 0.44103
13998 | 10.2 | 1 | 365 | 11.6126 | 0.98131 | 12 | 0.59394
91148 | 6.75 | 1 | 365 | 7.6848 | 0.1494 | 7 | 0.83423
17219 | 7.65 | 1 | 365 | 8.7095 | 0.23598 | 8 | 0.94546
14026 | 7.65 | 1 | 365 | 8.7095 | 0.23598 | 8 | 0.94546
13880 | 3.3 | 1 | 365 | 3.757 | 0.31748 | 4 | 0.074511
14028 | 9.435 | 1 | 365 | 10.7417 | 0.35771 | 11 | 0.099397
13957 | 9.18 | 1 | 365 | 10.4514 | 0.48318 | 10 | 0.93455
14812 | 8.48 | 1 | 365 | 9.6544 | 0.082499 | 9 | 0.73692
13883 | 4.48 | 1 | 365 | 5.1005 | 0.36434 | 5 | 0.46479
69906 | 3 | 1 | 365 | 3.4155 | 0.82754 | 4 | 0.24302
13886 | 4.48 | 1 | 365 | 5.1005 | 0.36434 | 5 | 0.46479
37132 | 6.27 | 1 | 365 | 7.1384 | 0.50322 | 7 | 0.64157
13917 | 5 | 1 | 365 | 5.6925 | 0.1477 | 5 | 0.84017
30659 | 11.76 | 1 | 365 | 13.3887 | 0.33139 | 13 | 0.72008
13866 | 5.559 | 1 | 365 | 6.3289 | 0.064813 | 6 | 0.3937
14048 | 2.86 | 1 | 365 | 3.2561 | 0.80848 | 4 | 0.064576
23037 | 9 | 1 | 365 | 10.2464 | 0.86586 | 11 | 0.1123
15006 | 8.37 | 1 | 365 | 9.5292 | 0.70525 | 10 | 0.23444
17677 | 6.867 | 1 | 365 | 7.818 | 0.55065 | 8 | 0.36869
17208 | 4.59 | 1 | 365 | 5.2257 | 0.74159 | 5 | 0.96727
14116 | 2.55 | 1 | 365 | 2.9032 | 0.74533 | 3 | 0.64849
15675 | 7.5 | 1 | 365 | 8.5387 | 0.72155 | 9 | 0.26025
18312 | 3 | 1 | 365 | 3.4155 | 0.28862 | 3 | 0.7041
13974 | 2.55 | 1 | 365 | 2.9032 | 0.74533 | 3 | 0.64849
14021 | 5.865 | 1 | 365 | 6.6773 | 0.11425 | 6 | 0.79152
14047 | 6.375 | 1 | 365 | 7.2579 | 0.86332 | 8 | 0.12121
20944 | 7.14 | 1 | 365 | 8.1288 | 0.48692 | 8 | 0.61576
14014 | 8.16 | 1 | 365 | 9.2901 | 0.98505 | 10 | 0.27515
13987 | 2.55 | 1 | 365 | 2.9032 | 0.74533 | 3 | 0.64849
17216 | 4.59 | 1 | 365 | 5.2257 | 0.74159 | 5 | 0.96727
20490 | 7.65 | 1 | 365 | 8.7095 | 0.23598 | 8 | 0.94546
53872 | 4.5 | 1 | 365 | 5.1232 | 0.43293 | 5 | 0.55615
15247 | 5.72 | 1 | 365 | 6.5122 | 0.61697 | 7 | 0.12915
13993 | 7.65 | 1 | 365 | 8.7095 | 0.23598 | 8 | 0.94546
67330 | 9.1 | 1 | 365 | 10.3603 | 0.20881 | 10 | 0.56911
15076 | 4.68 | 1 | 365 | 5.3282 | 0.050247 | 5 | 0.3784
16296 | 11.825 | 1 | 365 | 13.4627 | 0.55431 | 14 | 0.016997
25840 | 10.545 | 1 | 365 | 12.0054 | 0.1645 | 12 | 0.16991
14049 | 3.06 | 1 | 365 | 3.4838 | 0.49439 | 3 | 0.97818
14130 | 2.6 | 1 | 365 | 2.9601 | 0.9168 | 3 | 0.87689
60901 | 5.735 | 1 | 365 | 6.5293 | 0.66841 | 7 | 0.19767
14066 | 9 | 1 | 365 | 10.2464 | 0.86586 | 11 | 0.1123
15287 | 8.829 | 1 | 365 | 10.0518 | 0.27941 | 10 | 0.33117
17222 | 5.98 | 1 | 365 | 6.8082 | 0.50865 | 7 | 0.31684
20867 | 3.57 | 1 | 365 | 4.0644 | 0.24346 | 4 | 0.30788
20240 | 11.44 | 1 | 365 | 13.0244 | 0.23394 | 13 | 0.2583
17191 | 3.06 | 1 | 365 | 3.4838 | 0.49439 | 3 | 0.97818
14003 | 7.14 | 1 | 365 | 8.1288 | 0.48692 | 8 | 0.61576
14008 | 5.355 | 1 | 365 | 6.0966 | 0.36519 | 6 | 0.46182
24718 | 3.6 | 1 | 365 | 4.0986 | 0.34634 | 4 | 0.44492
17129 | 7.83 | 1 | 365 | 8.9144 | 0.8533 | 9 | 0.7677
15323 | 9.99 | 1 | 365 | 11.3736 | 0.2611 | 11 | 0.63466
16522 | 8.925 | 1 | 365 | 10.1611 | 0.60864 | 10 | 0.7697
24720 | 3.57 | 1 | 365 | 4.0644 | 0.24346 | 4 | 0.30788
22278 | 4.08 | 1 | 365 | 4.6451 | 0.99252 | 5 | 0.63758
13871 | 7.95 | 1 | 365 | 9.051 | 0.26484 | 9 | 0.31587
17306 | 10.64 | 1 | 365 | 12.1136 | 0.49031 | 12 | 0.60388
16709 | 7.84 | 1 | 365 | 8.9258 | 0.88759 | 9 | 0.81338
15316 | 7.905 | 1 | 365 | 8.9998 | 0.11051 | 9 | 0.11031
42497 | 5.67 | 1 | 365 | 6.4553 | 0.44549 | 6 | 0.90075
15854 | 9.54 | 1 | 365 | 10.8612 | 0.71781 | 11 | 0.57904
15528 | 8.4 | 1 | 365 | 9.5633 | 0.80814 | 10 | 0.37148
66629 | 8.1 | 1 | 365 | 9.2218 | 0.77927 | 10 | 0.0010722
53718 | 5.985 | 1 | 365 | 6.8139 | 0.5258 | 7 | 0.33968
19491 | 7.75 | 1 | 365 | 8.8233 | 0.57893 | 9 | 0.40226
21148 | 9.075 | 1 | 365 | 10.3318 | 0.12308 | 10 | 0.4549
25560 | 9.9 | 1 | 365 | 11.2711 | 0.95245 | 12 | 0.22353
19500 | 4.94 | 1 | 365 | 5.6242 | 0.94193 | 6 | 0.56609
20906 | 9.18 | 1 | 365 | 10.4514 | 0.48318 | 10 | 0.93455
14814 | 5.61 | 1 | 365 | 6.3869 | 0.23972 | 6 | 0.62667
15824 | 4.125 | 1 | 365 | 4.6963 | 0.14685 | 4 | 0.84314
15016 | 2.805 | 1 | 365 | 3.1935 | 0.61986 | 3 | 0.81333
15400 | 6.12 | 1 | 365 | 6.9676 | 0.98878 | 7 | 0.95637
18280 | 7.59 | 1 | 365 | 8.6412 | 0.030209 | 8 | 0.67138
14927 | 10.08 | 1 | 365 | 11.476 | 0.56976 | 12 | 0.045779
13799 | 11 | 1 | 365 | 12.5234 | 0.72494 | 13 | 0.24837
18932 | 6 | 1 | 365 | 6.831 | 0.57724 | 7 | 0.4082
24978 | 5.67 | 1 | 365 | 6.4553 | 0.44549 | 6 | 0.90075
17926 | 7.8 | 1 | 365 | 8.8803 | 0.75041 | 9 | 0.63066
14417 | 9.156 | 1 | 365 | 10.424 | 0.40087 | 10 | 0.82492
51903 | 7.905 | 1 | 365 | 8.9998 | 0.11051 | 9 | 0.11031
13865 | 5.88 | 1 | 365 | 6.6943 | 0.1657 | 6 | 0.86004
13816 | 9.18 | 1 | 365 | 10.4514 | 0.48318 | 10 | 0.93455
14510 | 4.48 | 1 | 365 | 5.1005 | 0.36434 | 5 | 0.46479
13875 | 4.59 | 1 | 365 | 5.2257 | 0.74159 | 5 | 0.96727
32707 | 3.825 | 1 | 365 | 4.3547 | 0.11799 | 4 | 0.47273
14506 | 7.194 | 1 | 365 | 8.1903 | 0.67211 | 8 | 0.86243
13819 | 9.18 | 1 | 365 | 10.4514 | 0.48318 | 10 | 0.93455
17911 | 6.213 | 1 | 365 | 7.0735 | 0.30773 | 7 | 0.38119
20818 | 9.18 | 1 | 365 | 10.4514 | 0.48318 | 10 | 0.93455
21189 | 3.06 | 1 | 365 | 3.4838 | 0.49439 | 3 | 0.97818
16290 | 7.84 | 1 | 365 | 8.9258 | 0.88759 | 9 | 0.81338
14067 | 9 | 1 | 365 | 10.2464 | 0.86586 | 11 | 0.1123
15858 | 6.6 | 1 | 365 | 7.5141 | 0.63496 | 8 | 0.14902
14416 | 7.425 | 1 | 365 | 8.4533 | 0.46433 | 8 | 0.91765
15354 | 11.118 | 1 | 365 | 12.6578 | 0.12963 | 12 | 0.7874
13878 | 6.875 | 1 | 365 | 7.8271 | 0.57809 | 8 | 0.40523
17475 | 8.91 | 1 | 365 | 10.144 | 0.5572 | 10 | 0.70118
19499 | 6.25 | 1 | 365 | 7.1156 | 0.43462 | 7 | 0.55021
16402 | 6.63 | 1 | 365 | 7.5482 | 0.73785 | 8 | 0.28606
36562 | 6.615 | 1 | 365 | 7.5311 | 0.68641 | 8 | 0.21754
14504 | 7.848 | 1 | 365 | 8.9349 | 0.91503 | 9 | 0.84993
53953 | 7.155 | 1 | 365 | 8.1459 | 0.53836 | 8 | 0.68428
17660 | 12.505 | 1 | 365 | 14.2369 | 0.8864 | 15 | 0.12326
19395 | 8.91 | 1 | 365 | 10.144 | 0.5572 | 10 | 0.70118
19344 | 7.935 | 1 | 365 | 9.0339 | 0.2134 | 9 | 0.24735
20475 | 3.3 | 1 | 365 | 3.757 | 0.31748 | 4 | 0.074511
16693 | 6.54 | 1 | 365 | 7.4457 | 0.42919 | 7 | 0.87494
18199 | 9.045 | 1 | 365 | 10.2977 | 0.020189 | 10 | 0.31786
19867 | 8.28 | 1 | 365 | 9.4267 | 0.39659 | 9 | 0.82332
25004 | 4.575 | 1 | 365 | 5.2086 | 0.69015 | 5 | 0.89875
19191 | 5.67 | 1 | 365 | 6.4553 | 0.44549 | 6 | 0.90075
22028 | 9.54 | 1 | 365 | 10.8612 | 0.71781 | 11 | 0.57904
32023 | 12.825 | 1 | 365 | 14.6012 | 0.98385 | 15 | 0.58503
23023 | 7.848 | 1 | 365 | 8.9349 | 0.91503 | 9 | 0.84993
28998 | 12.426 | 1 | 365 | 14.1469 | 0.61546 | 14 | 0.76239
52064 | 5.559 | 1 | 365 | 6.3289 | 0.064813 | 6 | 0.3937
27028 | 7.8 | 1 | 365 | 8.8803 | 0.75041 | 9 | 0.63066
19066 | 8.829 | 1 | 365 | 10.0518 | 0.27941 | 10 | 0.33117
14041 | 6.12 | 1 | 365 | 6.9676 | 0.98878 | 7 | 0.95637
13739 | 4.578 | 1 | 365 | 5.212 | 0.70043 | 5 | 0.91246
22972 | 12.426 | 1 | 365 | 14.1469 | 0.61546 | 14 | 0.76239
15298 | 7.7 | 1 | 365 | 8.7664 | 0.40746 | 9 | 0.17386
15659 | 4.5 | 1 | 365 | 5.1232 | 0.43293 | 5 | 0.55615
23145 | 9.1 | 1 | 365 | 10.3603 | 0.20881 | 10 | 0.56911
16389 | 8.67 | 1 | 365 | 9.8707 | 0.73411 | 10 | 0.60485
18560 | 8.16 | 1 | 365 | 9.2901 | 0.98505 | 10 | 0.27515
16308 | 9.945 | 1 | 365 | 11.3223 | 0.10678 | 11 | 0.42909
15977 | 6.5 | 1 | 365 | 7.4002 | 0.29201 | 7 | 0.69222
21956 | 10.64 | 1 | 365 | 12.1136 | 0.49031 | 12 | 0.60388
18035 | 4.578 | 1 | 365 | 5.212 | 0.70043 | 5 | 0.91246
34847 | 7.848 | 1 | 365 | 8.9349 | 0.91503 | 9 | 0.84993
52807 | 7.15 | 1 | 365 | 8.1402 | 0.52121 | 8 | 0.66144
14815 | 7.14 | 1 | 365 | 8.1288 | 0.48692 | 8 | 0.61576
58988 | 9.1 | 1 | 365 | 10.3603 | 0.20881 | 10 | 0.56911
21421 | 8.16 | 1 | 365 | 9.2901 | 0.98505 | 10 | 0.27515
16696 | 9.81 | 1 | 365 | 11.1686 | 0.64379 | 11 | 0.81241
16132 | 5.04 | 1 | 365 | 5.738 | 0.28488 | 6 | 0.022889
18515 | 9.01 | 1 | 365 | 10.2578 | 0.90016 | 11 | 0.15798
32864 | 7.2 | 1 | 365 | 8.1972 | 0.69269 | 8 | 0.88984
15353 | 8.829 | 1 | 365 | 10.0518 | 0.27941 | 10 | 0.33117
21194 | 4.32 | 1 | 365 | 4.9183 | 0.81561 | 5 | 0.73391
19077 | 7.7 | 1 | 365 | 8.7664 | 0.40746 | 9 | 0.17386
15690 | 4.2 | 1 | 365 | 4.7817 | 0.40407 | 5 | 0.18574
15837 | 8.1 | 1 | 365 | 9.2218 | 0.77927 | 10 | 0.0010722
50564 | 12.65 | 1 | 365 | 14.4019 | 0.38368 | 14 | 0.78563
14258 | 7.2 | 1 | 365 | 8.1972 | 0.69269 | 8 | 0.88984
26653 | 3.38 | 1 | 365 | 3.8481 | 0.59185 | 4 | 0.43995
17659 | 6.72 | 1 | 365 | 7.6507 | 0.046509 | 7 | 0.69719
17293 | 8.415 | 1 | 365 | 9.5804 | 0.85958 | 10 | 0.44
33407 | 6.24 | 1 | 365 | 7.1042 | 0.40033 | 7 | 0.50453
20124 | 5.04 | 1 | 365 | 5.738 | 0.28488 | 6 | 0.022889
18368 | 7.5 | 1 | 365 | 8.5387 | 0.72155 | 9 | 0.26025
23857 | 13.065 | 1 | 365 | 14.8744 | 0.80694 | 15 | 0.68136
20561 | 7.975 | 1 | 365 | 9.0795 | 0.35058 | 9 | 0.43007
21062 | 5.886 | 1 | 365 | 6.7012 | 0.18627 | 6 | 0.88745
25302 | 10.335 | 1 | 365 | 11.7663 | 0.4443 | 12 | 0.21063
28918 | 3.924 | 1 | 365 | 4.4674 | 0.45751 | 4 | 0.92496
17167 | 10.725 | 1 | 365 | 12.2103 | 0.78182 | 12 | 0.99216
21134 | 4.845 | 1 | 365 | 5.516 | 0.61612 | 6 | 0.13212
32594 | 6.63 | 1 | 365 | 7.5482 | 0.73785 | 8 | 0.28606
17292 | 3.57 | 1 | 365 | 4.0644 | 0.24346 | 4 | 0.30788
20711 | 8.97 | 1 | 365 | 10.2123 | 0.76297 | 10 | 0.97526
19081 | 7.975 | 1 | 365 | 9.0795 | 0.35058 | 9 | 0.43007
13872 | 5 | 1 | 365 | 5.6925 | 0.1477 | 5 | 0.84017
16544 | 8.68 | 1 | 365 | 9.8821 | 0.76841 | 10 | 0.65053
21432 | 9.36 | 1 | 365 | 10.6563 | 0.10049 | 10 | 0.75679
21797 | 5.67 | 1 | 365 | 6.4553 | 0.44549 | 6 | 0.90075
21014 | 8 | 1 | 365 | 9.1079 | 0.43632 | 9 | 0.54427
21744 | 8.64 | 1 | 365 | 9.8366 | 0.63123 | 10 | 0.46781
20699 | 11.44 | 1 | 365 | 13.0244 | 0.23394 | 13 | 0.2583
18161 | 11.7 | 1 | 365 | 13.3204 | 0.12562 | 13 | 0.44599
15656 | 8.82 | 1 | 365 | 10.0415 | 0.24854 | 10 | 0.29006
17391 | 4.59 | 1 | 365 | 5.2257 | 0.74159 | 5 | 0.96727
20247 | 4.845 | 1 | 365 | 5.516 | 0.61612 | 6 | 0.13212
25320 | 9.275 | 1 | 365 | 10.5595 | 0.80898 | 11 | 0.36851
20032 | 3.85 | 1 | 365 | 4.3832 | 0.20373 | 4 | 0.58693
24044 | 9.72 | 1 | 365 | 11.0662 | 0.33513 | 11 | 0.40129
15291 | 6.867 | 1 | 365 | 7.818 | 0.55065 | 8 | 0.36869
21544 | 5.4 | 1 | 365 | 6.1479 | 0.51952 | 6 | 0.66738
22200 | 5.2 | 1 | 365 | 5.9202 | 0.83361 | 6 | 0.75377
73684 | 3.795 | 1 | 365 | 4.3206 | 0.63684 | 4 | 0.95743
14997 | 11.4 | 1 | 365 | 12.9788 | 0.096756 | 13 | 0.075583
32600 | 5.1 | 1 | 365 | 5.8063 | 0.49065 | 6 | 0.29697
13869 | 5.67 | 1 | 365 | 6.4553 | 0.44549 | 6 | 0.90075
18015 | 4.48 | 1 | 365 | 5.1005 | 0.36434 | 5 | 0.46479
73059 | 6 | 1 | 365 | 6.831 | 0.57724 | 7 | 0.4082
16558 | 9.24 | 1 | 365 | 10.5197 | 0.68895 | 11 | 0.20863
57512 | 6.25 | 1 | 365 | 7.1156 | 0.43462 | 7 | 0.55021
14065 | 7.84 | 1 | 365 | 8.9258 | 0.88759 | 9 | 0.81338
18345 | 5.61 | 1 | 365 | 6.3869 | 0.23972 | 6 | 0.62667
9241 | 4.165 | 1 | 365 | 4.7418 | 0.28403 | 5 | 0.02586
10710 | 10.71 | 1 | 365 | 12.1933 | 0.73037 | 12 | 0.92364
10712 | 2.55 | 1 | 365 | 2.9032 | 0.74533 | 3 | 0.64849
3460 | 7.5 | 1 | 365 | 8.5387 | 0.72155 | 9 | 0.26025
11246 | 5.4 | 1 | 365 | 6.1479 | 0.51952 | 6 | 0.66738
17096 | 5.5 | 1 | 365 | 6.2617 | 0.86247 | 7 | 0.12418
15125 | 5.04 | 1 | 365 | 5.738 | 0.28488 | 6 | 0.022889
17142 | 5.1 | 1 | 365 | 5.8063 | 0.49065 | 6 | 0.29697
20385 | 4.68 | 1 | 365 | 5.3282 | 0.050247 | 5 | 0.3784
58980 | 2.16 | 1 | 365 | 2.4591 | 0.40781 | 2 | 0.86695
16912 | 5.72 | 1 | 365 | 6.5122 | 0.61697 | 7 | 0.12915
20381 | 6.5 | 1 | 365 | 7.4002 | 0.29201 | 7 | 0.69222
58873 | 6.12 | 1 | 365 | 6.9676 | 0.98878 | 7 | 0.95637
44230 | 9.315 | 1 | 365 | 10.6051 | 0.94617 | 11 | 0.55123
58951 | 3.06 | 1 | 365 | 3.4838 | 0.49439 | 3 | 0.97818
17227 | 4.94 | 1 | 365 | 5.6242 | 0.94193 | 6 | 0.56609
20266 | 7.28 | 1 | 365 | 8.2882 | 0.96705 | 9 | 0.25528
20265 | 3.12 | 1 | 365 | 3.5521 | 0.70016 | 4 | 0.25226
53830 | 5.94 | 1 | 365 | 6.7627 | 0.37147 | 7 | 0.13412
17116 | 3.825 | 1 | 365 | 4.3547 | 0.11799 | 4 | 0.47273
21358 | 7.28 | 1 | 365 | 8.2882 | 0.96705 | 9 | 0.25528
20361 | 9.69 | 1 | 365 | 11.032 | 0.23224 | 11 | 0.26425
17156 | 5.72 | 1 | 365 | 6.5122 | 0.61697 | 7 | 0.12915
17132 | 6.12 | 1 | 365 | 6.9676 | 0.98878 | 7 | 0.95637
17146 | 2.295 | 1 | 365 | 2.6128 | 0.87079 | 3 | 0.48364
17099 | 4.845 | 1 | 365 | 5.516 | 0.61612 | 6 | 0.13212
15150 | 8.84 | 1 | 365 | 10.0643 | 0.31713 | 10 | 0.38142
17103 | 5.61 | 1 | 365 | 6.3869 | 0.23972 | 6 | 0.62667
17130 | 3.315 | 1 | 365 | 3.7741 | 0.36893 | 4 | 0.14303
20386 | 8.84 | 1 | 365 | 10.0643 | 0.31713 | 10 | 0.38142
15176 | 2.34 | 1 | 365 | 2.6641 | 0.025124 | 2 | 0.6892
17221 | 2.6 | 1 | 365 | 2.9601 | 0.9168 | 3 | 0.87689
17494 | 2.34 | 1 | 365 | 2.6641 | 0.025124 | 2 | 0.6892
17135 | 5.1 | 1 | 365 | 5.8063 | 0.49065 | 6 | 0.29697
20325 | 6.63 | 1 | 365 | 7.5482 | 0.73785 | 8 | 0.28606
17110 | 5.355 | 1 | 365 | 6.0966 | 0.36519 | 6 | 0.46182
53852 | 3.9 | 1 | 365 | 4.4401 | 0.37521 | 4 | 0.81533
15135 | 12.48 | 1 | 365 | 14.2084 | 0.80066 | 15 | 0.0090593
17112 | 11.22 | 1 | 365 | 12.7739 | 0.47944 | 13 | 0.25334
15259 | 5.2 | 1 | 365 | 5.9202 | 0.83361 | 6 | 0.75377
17199 | 7.905 | 1 | 365 | 8.9998 | 0.11051 | 9 | 0.11031
17151 | 3.9 | 1 | 365 | 4.4401 | 0.37521 | 4 | 0.81533
20238 | 4.75 | 1 | 365 | 5.4078 | 0.29031 | 5 | 0.69816
17126 | 5.1 | 1 | 365 | 5.8063 | 0.49065 | 6 | 0.29697
59052 | 3.12 | 1 | 365 | 3.5521 | 0.70016 | 4 | 0.25226
17158 | 11.985 | 1 | 365 | 13.6448 | 0.10304 | 13 | 0.74788
17195 | 5.1 | 1 | 365 | 5.8063 | 0.49065 | 6 | 0.29697
17121 | 9.18 | 1 | 365 | 10.4514 | 0.48318 | 10 | 0.93455
15331 | 3.9 | 1 | 365 | 4.4401 | 0.37521 | 4 | 0.81533
19148 | 5.1 | 1 | 365 | 5.8063 | 0.49065 | 6 | 0.29697
63962 | 8.82 | 1 | 365 | 10.0415 | 0.24854 | 10 | 0.29006
53919 | 5.12 | 1 | 365 | 5.8291 | 0.55924 | 6 | 0.38833
9392 | 6 | 1 | 365 | 6.831 | 0.57724 | 7 | 0.4082
9510 | 4.2 | 1 | 365 | 4.7817 | 0.40407 | 5 | 0.18574
11634 | 7.905 | 1 | 365 | 8.9998 | 0.11051 | 9 | 0.11031
11696 | 7.29 | 1 | 365 | 8.2996 | 0.0013466 | 8 | 0.30096
12465 | 6.12 | 1 | 365 | 6.9676 | 0.98878 | 7 | 0.95637
14121 | 8.7 | 1 | 365 | 9.9049 | 0.837 | 10 | 0.74189
14227 | 6.375 | 1 | 365 | 7.2579 | 0.86332 | 8 | 0.12121
14231 | 5.61 | 1 | 365 | 6.3869 | 0.23972 | 6 | 0.62667
9595 | 5.1 | 1 | 365 | 5.8063 | 0.49065 | 6 | 0.29697
12473 | 5.1 | 1 | 365 | 5.8063 | 0.49065 | 6 | 0.29697
12926 | 11.725 | 1 | 365 | 13.3488 | 0.21136 | 13 | 0.56019
13208 | 4.8 | 1 | 365 | 5.4648 | 0.46179 | 5 | 0.92656
12178 | 8.1 | 1 | 365 | 9.2218 | 0.77927 | 10 | 0.0010722
10683 | 12.753 | 1 | 365 | 14.5192 | 0.73692 | 15 | 0.25613
17236 | 3.75 | 1 | 365 | 4.2694 | 0.86078 | 5 | 0.13013
22534 | 14.82 | 1 | 365 | 16.8725 | 0.82578 | 17 | 0.69826
17437 | 4.52 | 1 | 365 | 5.146 | 0.50152 | 5 | 0.64751
19582 | 11 | 1 | 365 | 12.5234 | 0.72494 | 13 | 0.24837
19584 | 6 | 1 | 365 | 6.831 | 0.57724 | 7 | 0.4082
20355 | 4.08 | 1 | 365 | 4.6451 | 0.99252 | 5 | 0.63758
17085 | 8.28 | 1 | 365 | 9.4267 | 0.39659 | 9 | 0.82332
17205 | 9.88 | 1 | 365 | 11.2483 | 0.88386 | 12 | 0.13217
17767 | 8.175 | 1 | 365 | 9.3072 | 0.03649 | 9 | 0.34367
17108 | 6.25 | 1 | 365 | 7.1156 | 0.43462 | 7 | 0.55021
17590 | 2.86 | 1 | 365 | 3.2561 | 0.80848 | 4 | 0.064576
17879 | 6.6 | 1 | 365 | 7.5141 | 0.63496 | 8 | 0.14902
23221 | 7.2 | 1 | 365 | 8.1972 | 0.69269 | 8 | 0.88984
18616 | 6 | 1 | 365 | 6.831 | 0.57724 | 7 | 0.4082
18723 | 5.4 | 1 | 365 | 6.1479 | 0.51952 | 6 | 0.66738
22243 | 7.83 | 1 | 365 | 8.9144 | 0.8533 | 9 | 0.7677
23406 | 12.3 | 1 | 365 | 14.0035 | 0.18334 | 14 | 0.18681
19392 | 4.675 | 1 | 365 | 5.3225 | 0.033099 | 5 | 0.35556
17084 | 11.73 | 1 | 365 | 13.3545 | 0.2285 | 13 | 0.58303
18412 | 5.61 | 1 | 365 | 6.3869 | 0.23972 | 6 | 0.62667
19869 | 11.2 | 1 | 365 | 12.7511 | 0.41085 | 13 | 0.16198
25907 | 7.15 | 1 | 365 | 8.1402 | 0.52121 | 8 | 0.66144
21236 | 5.25 | 1 | 365 | 5.9771 | 0.005085 | 5 | 0.98218
43535 | 8.265 | 1 | 365 | 9.4096 | 0.34515 | 9 | 0.7548
13943 | 4.75 | 1 | 365 | 5.4078 | 0.29031 | 5 | 0.69816
11831 | 8.84 | 1 | 365 | 10.0643 | 0.31713 | 10 | 0.38142
14357 | 6 | 1 | 365 | 6.831 | 0.57724 | 7 | 0.4082
14650 | 6.05 | 1 | 365 | 6.8879 | 0.74872 | 7 | 0.6366
13661 | 6.12 | 1 | 365 | 6.9676 | 0.98878 | 7 | 0.95637
13542 | 12.69 | 1 | 365 | 14.4475 | 0.52086 | 14 | 0.96835
9500 | 6.63 | 1 | 365 | 7.5482 | 0.73785 | 8 | 0.28606
14847 | 3.38 | 1 | 365 | 3.8481 | 0.59185 | 4 | 0.43995
14877 | 3.12 | 1 | 365 | 3.5521 | 0.70016 | 4 | 0.25226
16510 | 6.6 | 1 | 365 | 7.5141 | 0.63496 | 8 | 0.14902
17914 | 6 | 1 | 365 | 6.831 | 0.57724 | 7 | 0.4082
18172 | 3.9 | 1 | 365 | 4.4401 | 0.37521 | 4 | 0.81533
18197 | 4.08 | 1 | 365 | 4.6451 | 0.99252 | 5 | 0.63758
17381 | 8.25 | 1 | 365 | 9.3926 | 0.29371 | 9 | 0.68628
18501 | 4.32 | 1 | 365 | 4.9183 | 0.81561 | 5 | 0.73391
18676 | 9.44 | 1 | 365 | 10.7474 | 0.37486 | 11 | 0.12224
18908 | 9.69 | 1 | 365 | 11.032 | 0.23224 | 11 | 0.26425
18917 | 5.355 | 1 | 365 | 6.0966 | 0.36519 | 6 | 0.46182
19154 | 4.8 | 1 | 365 | 5.4648 | 0.46179 | 5 | 0.92656
16508 | 8.71 | 1 | 365 | 9.9163 | 0.87129 | 10 | 0.78757
19385 | 9 | 1 | 365 | 10.2464 | 0.86586 | 11 | 0.1123
19390 | 5.4 | 1 | 365 | 6.1479 | 0.51952 | 6 | 0.66738
19592 | 2.4 | 1 | 365 | 2.7324 | 0.2309 | 2 | 0.96328
20423 | 3 | 1 | 365 | 3.4155 | 0.28862 | 3 | 0.7041
19482 | 12.75 | 1 | 365 | 14.5158 | 0.72663 | 15 | 0.24243
17909 | 7.42 | 1 | 365 | 8.4476 | 0.44719 | 8 | 0.89481
16655 | 7.375 | 1 | 365 | 8.3964 | 0.29286 | 8 | 0.68925
51528 | 5.88 | 1 | 365 | 6.6943 | 0.1657 | 6 | 0.86004
23701 | 6.9 | 1 | 365 | 7.8556 | 0.66383 | 8 | 0.51943
23915 | 10.455 | 1 | 365 | 11.903 | 0.85584 | 12 | 0.75879
22560 | 9.8 | 1 | 365 | 11.1572 | 0.60949 | 11 | 0.76673
26077 | 4.845 | 1 | 365 | 5.516 | 0.61612 | 6 | 0.13212
35714 | 6.84 | 1 | 365 | 7.7873 | 0.45805 | 8 | 0.24535
11133 | 9.8 | 1 | 365 | 11.1572 | 0.60949 | 11 | 0.76673
16140 | 4.08 | 1 | 365 | 4.6451 | 0.99252 | 5 | 0.63758
20447 | 5.61 | 1 | 365 | 6.3869 | 0.23972 | 6 | 0.62667
16105 | 5.47 | 1 | 365 | 6.2276 | 0.75958 | 6 | 0.98714
20779 | 6.72 | 1 | 365 | 7.6507 | 0.046509 | 7 | 0.69719
19728 | 6 | 1 | 365 | 6.831 | 0.57724 | 7 | 0.4082
17447 | 8.1 | 1 | 365 | 9.2218 | 0.77927 | 10 | 0.0010722
20210 | 8.215 | 1 | 365 | 9.3527 | 0.17367 | 9 | 0.5264
20206 | 2.25 | 1 | 365 | 2.5616 | 0.71646 | 3 | 0.27808
20202 | 4 | 1 | 365 | 4.554 | 0.71816 | 5 | 0.27213
19431 | 4.59 | 1 | 365 | 5.2257 | 0.74159 | 5 | 0.96727
21392 | 3 | 1 | 365 | 3.4155 | 0.28862 | 3 | 0.7041
21694 | 5.98 | 1 | 365 | 6.8082 | 0.50865 | 7 | 0.31684
22275 | 9.156 | 1 | 365 | 10.424 | 0.40087 | 10 | 0.82492
21957 | 5.355 | 1 | 365 | 6.0966 | 0.36519 | 6 | 0.46182
22900 | 3.24 | 1 | 365 | 3.6887 | 0.11171 | 3 | 0.80043
22941 | 7.395 | 1 | 365 | 8.4192 | 0.36145 | 8 | 0.78061
18983 | 4.59 | 1 | 365 | 5.2257 | 0.74159 | 5 | 0.96727
22521 | 6.885 | 1 | 365 | 7.8385 | 0.61238 | 8 | 0.45091
22395 | 10.71 | 1 | 365 | 12.1933 | 0.73037 | 12 | 0.92364
22244 | 7.28 | 1 | 365 | 8.2882 | 0.96705 | 9 | 0.25528
22461 | 4.95 | 1 | 365 | 5.6355 | 0.97622 | 6 | 0.61177
22605 | 7.8 | 1 | 365 | 8.8803 | 0.75041 | 9 | 0.63066
23651 | 5.865 | 1 | 365 | 6.6773 | 0.11425 | 6 | 0.79152
22482 | 4.355 | 1 | 365 | 4.9581 | 0.93565 | 5 | 0.89379
20460 | 8.25 | 1 | 365 | 9.3926 | 0.29371 | 9 | 0.68628
22920 | 4.5 | 1 | 365 | 5.1232 | 0.43293 | 5 | 0.55615
23004 | 7.14 | 1 | 365 | 8.1288 | 0.48692 | 8 | 0.61576
23008 | 6.3 | 1 | 365 | 7.1725 | 0.6061 | 7 | 0.77861
20891 | 8.32 | 1 | 365 | 9.4723 | 0.53377 | 10 | 0.0060396
22790 | 7.96 | 1 | 365 | 9.0624 | 0.29914 | 9 | 0.36155
22811 | 4.47 | 1 | 365 | 5.0891 | 0.33004 | 5 | 0.41911
25144 | 12.48 | 1 | 365 | 14.2084 | 0.80066 | 15 | 0.0090593
22405 | 45.453 | 1 | 365 | 51.7479 | 0.88288 | 52 | 0.63083
26640 | 3 | 1 | 365 | 3.4155 | 0.28862 | 3 | 0.7041
26641 | 3 | 1 | 365 | 3.4155 | 0.28862 | 3 | 0.7041
21121 | 7.395 | 1 | 365 | 8.4192 | 0.36145 | 8 | 0.78061
25854 | 4.48 | 1 | 365 | 5.1005 | 0.36434 | 5 | 0.46479
25664 | 6.36 | 1 | 365 | 7.2408 | 0.81187 | 8 | 0.052694
17716 | 13.515 | 1 | 365 | 15.3867 | 0.35023 | 15 | 0.73697
18826 | 12.75 | 1 | 365 | 14.5158 | 0.72663 | 15 | 0.24243
19168 | 4.08 | 1 | 365 | 4.6451 | 0.99252 | 5 | 0.63758
23060 | 7.905 | 1 | 365 | 8.9998 | 0.11051 | 9 | 0.11031
22074 | 4.14 | 1 | 365 | 4.7134 | 0.1983 | 4 | 0.91166
24702 | 6.76 | 1 | 365 | 7.6962 | 0.18369 | 7 | 0.87991
27049 | 10.08 | 1 | 365 | 11.476 | 0.56976 | 12 | 0.045779
27063 | 7.055 | 1 | 365 | 8.0321 | 0.1954 | 8 | 0.22748
31052 | 3.3 | 1 | 365 | 3.757 | 0.31748 | 4 | 0.074511
31897 | 7.98 | 1 | 365 | 9.0852 | 0.36773 | 9 | 0.45291
32790 | 5.865 | 1 | 365 | 6.6773 | 0.11425 | 6 | 0.79152
29303 | 14.28 | 1 | 365 | 16.2577 | 0.97383 | 17 | 0.23152
33924 | 5.232 | 1 | 365 | 5.9566 | 0.94335 | 6 | 0.89995
34774 | 4.56 | 1 | 365 | 5.1915 | 0.6387 | 5 | 0.83023
29957 | 6 | 1 | 365 | 6.831 | 0.57724 | 7 | 0.4082
32795 | 7.8 | 1 | 365 | 8.8803 | 0.75041 | 9 | 0.63066
33575 | 8.64 | 1 | 365 | 9.8366 | 0.63123 | 10 | 0.46781
35207 | 2.295 | 1 | 365 | 2.6128 | 0.87079 | 3 | 0.48364
37653 | 2.385 | 1 | 365 | 2.7153 | 0.17945 | 2 | 0.89476
35555 | 3.57 | 1 | 365 | 4.0644 | 0.24346 | 4 | 0.30788
35867 | 8.829 | 1 | 365 | 10.0518 | 0.27941 | 10 | 0.33117
36056 | 6 | 1 | 365 | 6.831 | 0.57724 | 7 | 0.4082
42837 | 7.28 | 1 | 365 | 8.2882 | 0.96705 | 9 | 0.25528
44217 | 9.18 | 1 | 365 | 10.4514 | 0.48318 | 10 | 0.93455
45089 | 6.12 | 1 | 365 | 6.9676 | 0.98878 | 7 | 0.95637
30917 | 10.2 | 1 | 365 | 11.6126 | 0.98131 | 12 | 0.59394
33077 | 12.04 | 1 | 365 | 13.7075 | 0.29166 | 13 | 0.99912
46907 | 3.35 | 1 | 365 | 3.814 | 0.48896 | 4 | 0.30291
41594 | 8.04 | 1 | 365 | 9.1535 | 0.5735 | 9 | 0.72699
51857 | 7.8 | 1 | 365 | 8.8803 | 0.75041 | 9 | 0.63066
51396 | 11.96 | 1 | 365 | 13.6164 | 0.017298 | 13 | 0.63368
53246 | 7.935 | 1 | 365 | 9.0339 | 0.2134 | 9 | 0.24735
51091 | 9.62 | 1 | 365 | 10.9523 | 0.99217 | 11 | 0.94448
52865 | 10.2 | 1 | 365 | 11.6126 | 0.98131 | 12 | 0.59394
52981 | 4.68 | 1 | 365 | 5.3282 | 0.050247 | 5 | 0.3784
43081 | 4.59 | 1 | 365 | 5.2257 | 0.74159 | 5 | 0.96727
50713 | 10.4 | 1 | 365 | 11.8403 | 0.66722 | 12 | 0.50755
42407 | 4.42 | 1 | 365 | 5.0321 | 0.15857 | 5 | 0.19071
50803 | 4.08 | 1 | 365 | 4.6451 | 0.99252 | 5 | 0.63758
45994 | 13.26 | 1 | 365 | 15.0964 | 0.4757 | 15 | 0.57213
53520 | 5.32 | 1 | 365 | 6.0568 | 0.24515 | 6 | 0.30194
53616 | 9.88 | 1 | 365 | 11.2483 | 0.88386 | 12 | 0.13217
48570 | 4.5 | 1 | 365 | 5.1232 | 0.43293 | 5 | 0.55615
44792 | 10.395 | 1 | 365 | 11.8346 | 0.65007 | 12 | 0.48471
41417 | 8.1 | 1 | 365 | 9.2218 | 0.77927 | 10 | 0.0010722
59435 | 4.68 | 1 | 365 | 5.3282 | 0.050247 | 5 | 0.3784
53006 | 6.5 | 1 | 365 | 7.4002 | 0.29201 | 7 | 0.69222
43145 | 10.92 | 1 | 365 | 12.4324 | 0.45058 | 12 | 0.88293
61729 | 6.76 | 1 | 365 | 7.6962 | 0.18369 | 7 | 0.87991
66416 | 4.32 | 1 | 365 | 4.9183 | 0.81561 | 5 | 0.73391
63576 | 7 | 1 | 365 | 7.9695 | 0.00678 | 7 | 0.97624
59890 | 8.55 | 1 | 365 | 9.7341 | 0.32257 | 10 | 0.056687
16467 | 3.57 | 1 | 365 | 4.0644 | 0.24346 | 4 | 0.30788
16415 | 14.79 | 1 | 365 | 16.8383 | 0.7229 | 17 | 0.56122
16983 | 8.8 | 1 | 365 | 10.0187 | 0.17995 | 10 | 0.1987
16988 | 6.6 | 1 | 365 | 7.5141 | 0.63496 | 8 | 0.14902
17010 | 9.9 | 1 | 365 | 11.2711 | 0.95245 | 12 | 0.22353
18265 | 7.7 | 1 | 365 | 8.7664 | 0.40746 | 9 | 0.17386
18266 | 5.5 | 1 | 365 | 6.2617 | 0.86247 | 7 | 0.12418
17849 | 7.425 | 1 | 365 | 8.4533 | 0.46433 | 8 | 0.91765
17854 | 4.4 | 1 | 365 | 5.0094 | 0.089976 | 5 | 0.099348
17811 | 6.24 | 1 | 365 | 7.1042 | 0.40033 | 7 | 0.50453
18069 | 5.46 | 1 | 365 | 6.2162 | 0.72529 | 6 | 0.94146
15424 | 7.56 | 1 | 365 | 8.607 | 0.92732 | 9 | 0.53433
17137 | 9.075 | 1 | 365 | 10.3318 | 0.12308 | 10 | 0.4549
17173 | 5.98 | 1 | 365 | 6.8082 | 0.50865 | 7 | 0.31684
17442 | 4.16 | 1 | 365 | 4.7361 | 0.26689 | 5 | 0.0030198
17875 | 8.25 | 1 | 365 | 9.3926 | 0.29371 | 9 | 0.68628
18454 | 2.04 | 1 | 365 | 2.3225 | 0.99626 | 3 | 0.31879
19221 | 4.94 | 1 | 365 | 5.6242 | 0.94193 | 6 | 0.56609
19438 | 4.94 | 1 | 365 | 5.6242 | 0.94193 | 6 | 0.56609
19456 | 6.05 | 1 | 365 | 6.8879 | 0.74872 | 7 | 0.6366
20016 | 7.02 | 1 | 365 | 7.9922 | 0.075371 | 8 | 0.067596
20220 | 5.72 | 1 | 365 | 6.5122 | 0.61697 | 7 | 0.12915
20330 | 4.68 | 1 | 365 | 5.3282 | 0.050247 | 5 | 0.3784
20433 | 5.2 | 1 | 365 | 5.9202 | 0.83361 | 6 | 0.75377
20441 | 3.12 | 1 | 365 | 3.5521 | 0.70016 | 4 | 0.25226
20452 | 6.76 | 1 | 365 | 7.6962 | 0.18369 | 7 | 0.87991
20459 | 3.3 | 1 | 365 | 3.757 | 0.31748 | 4 | 0.074511
20506 | 5.2 | 1 | 365 | 5.9202 | 0.83361 | 6 | 0.75377
20483 | 5.225 | 1 | 365 | 5.9486 | 0.91935 | 6 | 0.86798
20545 | 4.675 | 1 | 365 | 5.3225 | 0.033099 | 5 | 0.35556
20716 | 11.18 | 1 | 365 | 12.7284 | 0.34226 | 13 | 0.070616
16525 | 10.2 | 1 | 365 | 11.6126 | 0.98131 | 12 | 0.59394
16665 | 4.95 | 1 | 365 | 5.6355 | 0.97622 | 6 | 0.61177
17069 | 11.55 | 1 | 365 | 13.1496 | 0.61119 | 13 | 0.76079
17671 | 9.625 | 1 | 365 | 10.958 | 0.0093225 | 10 | 0.96732
20739 | 4.4 | 1 | 365 | 5.0094 | 0.089976 | 5 | 0.099348
20822 | 7.975 | 1 | 365 | 9.0795 | 0.35058 | 9 | 0.43007
20745 | 5.98 | 1 | 365 | 6.8082 | 0.50865 | 7 | 0.31684
21209 | 5.775 | 1 | 365 | 6.5748 | 0.80559 | 7 | 0.38039
21248 | 3.85 | 1 | 365 | 4.3832 | 0.20373 | 4 | 0.58693
21274 | 3.85 | 1 | 365 | 4.3832 | 0.20373 | 4 | 0.58693
21283 | 4.675 | 1 | 365 | 5.3225 | 0.033099 | 5 | 0.35556
17924 | 4.125 | 1 | 365 | 4.6963 | 0.14685 | 4 | 0.84314
21516 | 5.2 | 1 | 365 | 5.9202 | 0.83361 | 6 | 0.75377
20574 | 4.5 | 1 | 365 | 5.1232 | 0.43293 | 5 | 0.55615
21243 | 4.4 | 1 | 365 | 5.0094 | 0.089976 | 5 | 0.099348
22220 | 8.84 | 1 | 365 | 10.0643 | 0.31713 | 10 | 0.38142
22637 | 3.12 | 1 | 365 | 3.5521 | 0.70016 | 4 | 0.25226
22600 | 6.05 | 1 | 365 | 6.8879 | 0.74872 | 7 | 0.6366
23484 | 7.28 | 1 | 365 | 8.2882 | 0.96705 | 9 | 0.25528
23527 | 8.25 | 1 | 365 | 9.3926 | 0.29371 | 9 | 0.68628
23554 | 9.9 | 1 | 365 | 11.2711 | 0.95245 | 12 | 0.22353
23557 | 7.7 | 1 | 365 | 8.7664 | 0.40746 | 9 | 0.17386
23617 | 4.16 | 1 | 365 | 4.7361 | 0.26689 | 5 | 0.0030198
23476 | 5.61 | 1 | 365 | 6.3869 | 0.23972 | 6 | 0.62667
23149 | 5.46 | 1 | 365 | 6.2162 | 0.72529 | 6 | 0.94146
23188 | 6.05 | 1 | 365 | 6.8879 | 0.74872 | 7 | 0.6366
23779 | 4.505 | 1 | 365 | 5.1289 | 0.45008 | 5 | 0.57899
23862 | 4.4 | 1 | 365 | 5.0094 | 0.089976 | 5 | 0.099348
20449 | 4.125 | 1 | 365 | 4.6963 | 0.14685 | 4 | 0.84314
24348 | 7.02 | 1 | 365 | 7.9922 | 0.075371 | 8 | 0.067596
23985 | 9.36 | 1 | 365 | 10.6563 | 0.10049 | 10 | 0.75679
23801 | 4.16 | 1 | 365 | 4.7361 | 0.26689 | 5 | 0.0030198
25483 | 7.95 | 1 | 365 | 9.051 | 0.26484 | 9 | 0.31587
25532 | 9.9 | 1 | 365 | 11.2711 | 0.95245 | 12 | 0.22353
25350 | 5.72 | 1 | 365 | 6.5122 | 0.61697 | 7 | 0.12915
26060 | 5.2 | 1 | 365 | 5.9202 | 0.83361 | 6 | 0.75377
18978 | 9.63 | 1 | 365 | 10.9637 | 0.02647 | 10 | 0.99016
21877 | 11.44 | 1 | 365 | 13.0244 | 0.23394 | 13 | 0.2583
26093 | 5.775 | 1 | 365 | 6.5748 | 0.80559 | 7 | 0.38039
26223 | 6.3 | 1 | 365 | 7.1725 | 0.6061 | 7 | 0.77861
26659 | 12 | 1 | 365 | 13.6619 | 0.15448 | 13 | 0.8164
27208 | 4.4 | 1 | 365 | 5.0094 | 0.089976 | 5 | 0.099348
27228 | 7.15 | 1 | 365 | 8.1402 | 0.52121 | 8 | 0.66144
27295 | 9.01 | 1 | 365 | 10.2578 | 0.90016 | 11 | 0.15798
27447 | 5.775 | 1 | 365 | 6.5748 | 0.80559 | 7 | 0.38039
27348 | 10.2 | 1 | 365 | 11.6126 | 0.98131 | 12 | 0.59394
27440 | 5.7 | 1 | 365 | 6.4894 | 0.54838 | 7 | 0.037792
27425 | 5.98 | 1 | 365 | 6.8082 | 0.50865 | 7 | 0.31684
27774 | 12.19 | 1 | 365 | 13.8782 | 0.80609 | 14 | 0.68433
25669 | 6.36 | 1 | 365 | 7.2408 | 0.81187 | 8 | 0.052694
24985 | 6.05 | 1 | 365 | 6.8879 | 0.74872 | 7 | 0.6366
25712 | 6.9 | 1 | 365 | 7.8556 | 0.66383 | 8 | 0.51943
25750 | 4.2 | 1 | 365 | 4.7817 | 0.40407 | 5 | 0.18574
25951 | 7.8 | 1 | 365 | 8.8803 | 0.75041 | 9 | 0.63066
25967 | 7.425 | 1 | 365 | 8.4533 | 0.46433 | 8 | 0.91765
26031 | 14.025 | 1 | 365 | 15.9674 | 0.099299 | 16 | 0.066671
26349 | 12.19 | 1 | 365 | 13.8782 | 0.80609 | 14 | 0.68433
26368 | 4.505 | 1 | 365 | 5.1289 | 0.45008 | 5 | 0.57899
26424 | 9.62 | 1 | 365 | 10.9523 | 0.99217 | 11 | 0.94448
26796 | 6.325 | 1 | 365 | 7.201 | 0.69184 | 7 | 0.89281
27609 | 6.325 | 1 | 365 | 7.201 | 0.69184 | 7 | 0.89281
23724 | 5.225 | 1 | 365 | 5.9486 | 0.91935 | 6 | 0.86798
28110 | 5.775 | 1 | 365 | 6.5748 | 0.80559 | 7 | 0.38039
28118 | 5.1 | 1 | 365 | 5.8063 | 0.49065 | 6 | 0.29697
28151 | 9 | 1 | 365 | 10.2464 | 0.86586 | 11 | 0.1123
28655 | 9.6 | 1 | 365 | 10.9295 | 0.92358 | 11 | 0.85312
29102 | 10.07 | 1 | 365 | 11.4646 | 0.53547 | 12 | 9.835e-05
26795 | 11.44 | 1 | 365 | 13.0244 | 0.23394 | 13 | 0.2583
29334 | 7.425 | 1 | 365 | 8.4533 | 0.46433 | 8 | 0.91765
29309 | 7.8 | 1 | 365 | 8.8803 | 0.75041 | 9 | 0.63066
30131 | 5.72 | 1 | 365 | 6.5122 | 0.61697 | 7 | 0.12915
31184 | 6 | 1 | 365 | 6.831 | 0.57724 | 7 | 0.4082
31296 | 8.745 | 1 | 365 | 9.9561 | 0.99133 | 10 | 0.94745
31896 | 6 | 1 | 365 | 6.831 | 0.57724 | 7 | 0.4082
31926 | 6 | 1 | 365 | 6.831 | 0.57724 | 7 | 0.4082
33515 | 6.5 | 1 | 365 | 7.4002 | 0.29201 | 7 | 0.69222
33758 | 5.035 | 1 | 365 | 5.7323 | 0.26773 | 6 | 4.9175e-05
33935 | 5.3 | 1 | 365 | 6.034 | 0.17656 | 6 | 0.21058
33944 | 5.035 | 1 | 365 | 5.7323 | 0.26773 | 6 | 4.9175e-05
34011 | 20.625 | 1 | 365 | 23.4814 | 0.73426 | 24 | 0.21569
34257 | 2.7 | 1 | 365 | 3.0739 | 0.25976 | 3 | 0.33369
34276 | 4.8 | 1 | 365 | 5.4648 | 0.46179 | 5 | 0.92656
34145 | 7.15 | 1 | 365 | 8.1402 | 0.52121 | 8 | 0.66144
34342 | 4.16 | 1 | 365 | 4.7361 | 0.26689 | 5 | 0.0030198
34351 | 10.6 | 1 | 365 | 12.068 | 0.35312 | 12 | 0.42116
34350 | 8.25 | 1 | 365 | 9.3926 | 0.29371 | 9 | 0.68628
34288 | 5.3 | 1 | 365 | 6.034 | 0.17656 | 6 | 0.21058
34559 | 15.6 | 1 | 365 | 17.7605 | 0.50082 | 18 | 0.26132
34617 | 2.7 | 1 | 365 | 3.0739 | 0.25976 | 3 | 0.33369
34610 | 3.575 | 1 | 365 | 4.0701 | 0.26061 | 4 | 0.33072
33756 | 7.8 | 1 | 365 | 8.8803 | 0.75041 | 9 | 0.63066
34064 | 6.6 | 1 | 365 | 7.5141 | 0.63496 | 8 | 0.14902
34081 | 6.9 | 1 | 365 | 7.8556 | 0.66383 | 8 | 0.51943
33809 | 22 | 1 | 365 | 25.0469 | 0.44988 | 25 | 0.49674
33760 | 13 | 1 | 365 | 14.8004 | 0.58402 | 15 | 0.38444
33751 | 8.4 | 1 | 365 | 9.5633 | 0.80814 | 10 | 0.37148
34941 | 4.4 | 1 | 365 | 5.0094 | 0.089976 | 5 | 0.099348
33641 | 10.92 | 1 | 365 | 12.4324 | 0.45058 | 12 | 0.88293
33631 | 8.58 | 1 | 365 | 9.7683 | 0.42545 | 10 | 0.19373
33646 | 6.3 | 1 | 365 | 7.1725 | 0.6061 | 7 | 0.77861
33610 | 8.32 | 1 | 365 | 9.4723 | 0.53377 | 10 | 0.0060396
33554 | 10.07 | 1 | 365 | 11.4646 | 0.53547 | 12 | 9.835e-05
33501 | 2.75 | 1 | 365 | 3.1309 | 0.43124 | 3 | 0.56209
34936 | 9.1 | 1 | 365 | 10.3603 | 0.20881 | 10 | 0.56911
34995 | 4.8 | 1 | 365 | 5.4648 | 0.46179 | 5 | 0.92656
33750 | 3.975 | 1 | 365 | 4.5255 | 0.63242 | 5 | 0.15793
34069 | 12 | 1 | 365 | 13.6619 | 0.15448 | 13 | 0.8164
35340 | 14.7 | 1 | 365 | 16.7359 | 0.41424 | 17 | 0.15009
36902 | 7.2 | 1 | 365 | 8.1972 | 0.69269 | 8 | 0.88984
36823 | 4.24 | 1 | 365 | 4.8272 | 0.54125 | 5 | 0.36846
37160 | 4.5 | 1 | 365 | 5.1232 | 0.43293 | 5 | 0.55615
37138 | 5.98 | 1 | 365 | 6.8082 | 0.50865 | 7 | 0.31684
37239 | 5.1 | 1 | 365 | 5.8063 | 0.49065 | 6 | 0.29697
37433 | 8.4 | 1 | 365 | 9.5633 | 0.80814 | 10 | 0.37148
36851 | 4.95 | 1 | 365 | 5.6355 | 0.97622 | 6 | 0.61177
35462 | 8.48 | 1 | 365 | 9.6544 | 0.082499 | 9 | 0.73692
35576 | 5.4 | 1 | 365 | 6.1479 | 0.51952 | 6 | 0.66738
33794 | 10.175 | 1 | 365 | 11.5842 | 0.89557 | 12 | 0.47974
35905 | 9.9 | 1 | 365 | 11.2711 | 0.95245 | 12 | 0.22353
35911 | 12.1 | 1 | 365 | 13.7758 | 0.49743 | 14 | 0.27321
36749 | 6.63 | 1 | 365 | 7.5482 | 0.73785 | 8 | 0.28606
35936 | 7.5 | 1 | 365 | 8.5387 | 0.72155 | 9 | 0.26025
34652 | 4.5 | 1 | 365 | 5.1232 | 0.43293 | 5 | 0.55615
36582 | 8.8 | 1 | 365 | 10.0187 | 0.17995 | 10 | 0.1987
36743 | 5.4 | 1 | 365 | 6.1479 | 0.51952 | 6 | 0.66738
37058 | 4.4 | 1 | 365 | 5.0094 | 0.089976 | 5 | 0.099348
29432 | 3.575 | 1 | 365 | 4.0701 | 0.26061 | 4 | 0.33072
34556 | 11.4 | 1 | 365 | 12.9788 | 0.096756 | 13 | 0.075583
34589 | 8.525 | 1 | 365 | 9.7057 | 0.23683 | 9 | 0.94249
34705 | 11 | 1 | 365 | 12.5234 | 0.72494 | 13 | 0.24837
34703 | 7.2 | 1 | 365 | 8.1972 | 0.69269 | 8 | 0.88984
19454 | 5.2 | 1 | 365 | 5.9202 | 0.83361 | 6 | 0.75377
25681 | 12.19 | 1 | 365 | 13.8782 | 0.80609 | 14 | 0.68433
35474 | 7.2 | 1 | 365 | 8.1972 | 0.69269 | 8 | 0.88984
35571 | 7.5 | 1 | 365 | 8.5387 | 0.72155 | 9 | 0.26025
35914 | 4.24 | 1 | 365 | 4.8272 | 0.54125 | 5 | 0.36846
36919 | 6.3 | 1 | 365 | 7.1725 | 0.6061 | 7 | 0.77861
36914 | 9.54 | 1 | 365 | 10.8612 | 0.71781 | 11 | 0.57904
36932 | 6.9 | 1 | 365 | 7.8556 | 0.66383 | 8 | 0.51943
36680 | 9.36 | 1 | 365 | 10.6563 | 0.10049 | 10 | 0.75679
36709 | 8.745 | 1 | 365 | 9.9561 | 0.99133 | 10 | 0.94745
36908 | 6.3 | 1 | 365 | 7.1725 | 0.6061 | 7 | 0.77861
36581 | 6.6 | 1 | 365 | 7.5141 | 0.63496 | 8 | 0.14902
37554 | 5.4 | 1 | 365 | 6.1479 | 0.51952 | 6 | 0.66738
37570 | 7.95 | 1 | 365 | 9.051 | 0.26484 | 9 | 0.31587
38090 | 9 | 1 | 365 | 10.2464 | 0.86586 | 11 | 0.1123
35036 | 4.5 | 1 | 365 | 5.1232 | 0.43293 | 5 | 0.55615
41078 | 16.165 | 1 | 365 | 18.4037 | 0.43851 | 18 | 0.84226
37197 | 4.8 | 1 | 365 | 5.4648 | 0.46179 | 5 | 0.92656
41284 | 7.7 | 1 | 365 | 8.7664 | 0.40746 | 9 | 0.17386
41430 | 7.15 | 1 | 365 | 8.1402 | 0.52121 | 8 | 0.66144
41901 | 3.975 | 1 | 365 | 4.5255 | 0.63242 | 5 | 0.15793
43428 | 12.72 | 1 | 365 | 14.4816 | 0.62375 | 15 | 0.10539
43478 | 6.6 | 1 | 365 | 7.5141 | 0.63496 | 8 | 0.14902
44317 | 5.5 | 1 | 365 | 6.2617 | 0.86247 | 7 | 0.12418
45353 | 5.3 | 1 | 365 | 6.034 | 0.17656 | 6 | 0.21058
37655 | 4.8 | 1 | 365 | 5.4648 | 0.46179 | 5 | 0.92656
43859 | 7.2 | 1 | 365 | 8.1972 | 0.69269 | 8 | 0.88984
41099 | 9.62 | 1 | 365 | 10.9523 | 0.99217 | 11 | 0.94448
40649 | 9.6 | 1 | 365 | 10.9295 | 0.92358 | 11 | 0.85312
41175 | 3.9 | 1 | 365 | 4.4401 | 0.37521 | 4 | 0.81533
41251 | 6.3 | 1 | 365 | 7.1725 | 0.6061 | 7 | 0.77861
45273 | 8.1 | 1 | 365 | 9.2218 | 0.77927 | 10 | 0.0010722
43268 | 6.6 | 1 | 365 | 7.5141 | 0.63496 | 8 | 0.14902
43388 | 6 | 1 | 365 | 6.831 | 0.57724 | 7 | 0.4082
41191 | 20.4 | 1 | 365 | 23.2253 | 0.96262 | 24 | 0.18789
42074 | 7.685 | 1 | 365 | 8.7493 | 0.35601 | 9 | 0.10534
38366 | 8.1 | 1 | 365 | 9.2218 | 0.77927 | 10 | 0.0010722
43391 | 5.035 | 1 | 365 | 5.7323 | 0.26773 | 6 | 4.9175e-05
55327 | 4.8 | 1 | 365 | 5.4648 | 0.46179 | 5 | 0.92656
44118 | 5.1 | 1 | 365 | 5.8063 | 0.49065 | 6 | 0.29697
39119 | 6.095 | 1 | 365 | 6.9391 | 0.90305 | 7 | 0.84216
44013 | 16.43 | 1 | 365 | 18.7054 | 0.34734 | 19 | 0.052792
55539 | 5.83 | 1 | 365 | 6.6374 | 0.99422 | 7 | 0.63164
54411 | 6 | 1 | 365 | 6.831 | 0.57724 | 7 | 0.4082
43398 | 8.4 | 1 | 365 | 9.5633 | 0.80814 | 10 | 0.37148
52667 | 5.565 | 1 | 365 | 6.3357 | 0.08539 | 6 | 0.42111
41280 | 3.18 | 1 | 365 | 3.6204 | 0.90594 | 4 | 0.52635
60554 | 8.4 | 1 | 365 | 9.5633 | 0.80814 | 10 | 0.37148
55166 | 11.925 | 1 | 365 | 13.5765 | 0.89726 | 14 | 0.4738
47409 | 9.01 | 1 | 365 | 10.2578 | 0.90016 | 11 | 0.15798
43384 | 8.25 | 1 | 365 | 9.3926 | 0.29371 | 9 | 0.68628
63403 | 12.9 | 1 | 365 | 14.6866 | 0.24107 | 14 | 0.92763
74460 | 6.08 | 0.8 | 365 | 5.5376 | 0.68128 | 6 | 0.21892
75113 | 3.92 | 0.8 | 365 | 3.5703 | 0.75504 | 4 | 0.32535
75462 | 4.69 | 0.8 | 365 | 4.2716 | 0.86763 | 5 | 0.13926
76125 | 12.47 | 0.8 | 365 | 11.3576 | 0.21309 | 11 | 0.5707
76356 | 10.23 | 0.8 | 365 | 9.3174 | 0.067355 | 9 | 0.38479
76359 | 8.04 | 0.8 | 365 | 7.3228 | 0.058801 | 7 | 0.38159
77031 | 7.37 | 0.8 | 365 | 6.7126 | 0.22057 | 6 | 0.93313
77224 | 8.25 | 0.8 | 365 | 7.5141 | 0.63496 | 8 | 0.14902
77098 | 10.075 | 0.8 | 365 | 9.1763 | 0.64209 | 9 | 0.81835
78301 | 8.58 | 0.8 | 365 | 7.8146 | 0.54036 | 8 | 0.35498
78274 | 4.8 | 0.8 | 365 | 4.3718 | 0.16943 | 4 | 0.54125
78428 | 5.525 | 0.8 | 365 | 5.0321 | 0.15857 | 5 | 0.19071
78466 | 7.5 | 0.8 | 365 | 6.831 | 0.57724 | 7 | 0.4082
78501 | 6.6 | 0.8 | 365 | 6.0112 | 0.10797 | 6 | 0.11922
78425 | 13.065 | 0.8 | 365 | 11.8995 | 0.84555 | 12 | 0.74509
78728 | 7.475 | 0.8 | 365 | 6.8082 | 0.50865 | 7 | 0.31684
78876 | 5.6 | 0.8 | 365 | 5.1005 | 0.36434 | 5 | 0.46479
79025 | 7.26 | 0.8 | 365 | 6.6124 | 0.91877 | 7 | 0.53114
78755 | 7.26 | 0.8 | 365 | 6.6124 | 0.91877 | 7 | 0.53114
79098 | 8.96 | 0.8 | 365 | 8.1607 | 0.58294 | 8 | 0.74366
78890 | 12.73 | 0.8 | 365 | 11.5944 | 0.92644 | 12 | 0.52085
79289 | 7.92 | 0.8 | 365 | 7.2135 | 0.72957 | 7 | 0.94306
79297 | 5.94 | 0.8 | 365 | 5.4101 | 0.29717 | 5 | 0.7073
79494 | 13.505 | 0.8 | 365 | 12.3003 | 0.05275 | 12 | 0.35304
79456 | 5.475 | 0.8 | 365 | 4.9866 | 0.021385 | 5 | 0.0079872
79877 | 5.94 | 0.8 | 365 | 5.4101 | 0.29717 | 5 | 0.7073
80263 | 4.8 | 0.8 | 365 | 4.3718 | 0.16943 | 4 | 0.54125
80338 | 5.76 | 0.8 | 365 | 5.2462 | 0.80332 | 6 | 0.049499
80241 | 3.795 | 0.8 | 365 | 3.4565 | 0.41208 | 3 | 0.86855
80669 | 5.61 | 0.8 | 365 | 5.1096 | 0.39178 | 5 | 0.50133
80934 | 12.395 | 0.8 | 365 | 11.2893 | 0.0073186 | 11 | 0.29662
80937 | 7.81 | 0.8 | 365 | 7.1133 | 0.42777 | 7 | 0.54107
80792 | 6.83 | 0.8 | 365 | 6.2207 | 0.73901 | 6 | 0.95974
81172 | 6.7 | 0.8 | 365 | 6.1023 | 0.38233 | 6 | 0.48466
81325 | 3.92 | 0.8 | 365 | 3.5703 | 0.75504 | 4 | 0.32535
81541 | 10.385 | 0.8 | 365 | 9.4586 | 0.49262 | 9 | 0.95122
81136 | 8.91 | 0.8 | 365 | 8.1152 | 0.44576 | 8 | 0.56094
82217 | 3.63 | 0.8 | 365 | 3.3062 | 0.95938 | 4 | 0.26557
81611 | 9.72 | 0.8 | 365 | 8.8529 | 0.6681 | 9 | 0.52103
82117 | 7.75 | 0.8 | 365 | 7.0587 | 0.26315 | 7 | 0.32181
82195 | 14.85 | 0.8 | 365 | 13.5253 | 0.74294 | 14 | 0.26824
82509 | 5.67 | 0.8 | 365 | 5.1642 | 0.55639 | 5 | 0.7206
82503 | 8.4 | 0.8 | 365 | 7.6507 | 0.046509 | 7 | 0.69719
82502 | 5.1 | 0.8 | 365 | 4.6451 | 0.99252 | 5 | 0.63758
82485 | 8.4 | 0.8 | 365 | 7.6507 | 0.046509 | 7 | 0.69719
82420 | 13.4 | 0.8 | 365 | 12.2047 | 0.76467 | 12 | 0.96932
82402 | 16.2 | 0.8 | 365 | 14.7549 | 0.44684 | 15 | 0.20172
82937 | 8.4 | 0.8 | 365 | 7.6507 | 0.046509 | 7 | 0.69719
83406 | 6.44 | 0.8 | 365 | 5.8655 | 0.66899 | 6 | 0.53451
83933 | 4.355 | 0.8 | 365 | 3.9665 | 0.94852 | 4 | 0.91503
83990 | 4.38 | 0.8 | 365 | 3.9893 | 0.017108 | 4 | 0.0063897
84160 | 8.375 | 0.8 | 365 | 7.6279 | 0.97792 | 8 | 0.60583
84257 | 5.61 | 0.8 | 365 | 5.1096 | 0.39178 | 5 | 0.50133
84758 | 2.52 | 0.8 | 365 | 2.2952 | 0.91395 | 3 | 0.20916
87351 | 10.2 | 0.8 | 365 | 9.2901 | 0.98505 | 10 | 0.27515
88193 | 8.395 | 0.8 | 365 | 7.6461 | 0.032791 | 7 | 0.67891
58831 | 18 | 1 | 365 | 20.4929 | 0.96526 | 21 | 0.45815
1020 | 4.8 | 1 | 365 | 5.4648 | 0.46179 | 5 | 0.92656
77307 | 1408.96 | 0.65 | 365 | 1042.6598 | 0.67275 | 1043 | 0.33251
88025 | 352.8 | 0.55 | 365 | 220.9133 | 0.0027422 | 220 | 0.91604
87534 | 296 | 0.55 | 365 | 185.3468 | 0.34244 | 185 | 0.68919
81589 | 1077.48 | 0.55 | 365 | 674.6872 | 0.32408 | 675 | 0.011323
88745 | 218.28 | 0.65 | 365 | 161.5317 | 0.33308 | 161 | 0.86483
82341 | 1050.92 | 0.65 | 365 | 777.7027 | 0.72898 | 778 | 0.43168
35489 | 408.24 | 0.9 | 365 | 418.3008 | 0.35447 | 418 | 0.65523
91083 | 120.6 | 0.55 | 365 | 75.5163 | 0.26114 | 75 | 0.77742
87459 | 652.8 | 0.65 | 365 | 483.0856 | 0.70339 | 483 | 0.78899
60023 | 994.95 | 0.7 | 365 | 792.9209 | 0.24199 | 793 | 0.16293
90417 | 244.8 | 0.55 | 365 | 153.2868 | 0.63456 | 153 | 0.92133
88717 | 95.63 | 0.55 | 365 | 59.8808 | 0.77802 | 60 | 0.6588
85947 | 2504.25 | 0.65 | 365 | 1853.1972 | 0.13242 | 1853 | 0.3296
70022 | 1982.76 | 0.65 | 365 | 1467.2837 | 0.68786 | 1467 | 0.97158
42983 | 6.27 | 1 | 365 | 7.1384 | 0.50322 | 7 | 0.64157
1167 | 8.04 | 1 | 365 | 9.1535 | 0.5735 | 9 | 0.72699
6047 | 6.12 | 1 | 365 | 6.9676 | 0.98878 | 7 | 0.95637
888 | 11.76 | 1 | 365 | 13.3887 | 0.33139 | 13 | 0.72008
1477 | 9.075 | 1 | 365 | 10.3318 | 0.12308 | 10 | 0.4549
4263 | 8 | 1 | 365 | 9.1079 | 0.43632 | 9 | 0.54427
6417 | 11.985 | 1 | 365 | 13.6448 | 0.10304 | 13 | 0.74788
358 | 8.04 | 1 | 365 | 9.1535 | 0.5735 | 9 | 0.72699
332 | 4.905 | 1 | 365 | 5.5843 | 0.82189 | 6 | 0.4062
561 | 7.95 | 1 | 365 | 9.051 | 0.26484 | 9 | 0.31587
307 | 325 | 0.9 | 365 | 333.0094 | 0.14045 | 333 | 0.14983
736 | 10 | 1 | 365 | 11.3849 | 0.2954 | 11 | 0.68034
1514 | 7.5 | 1 | 365 | 8.5387 | 0.72155 | 9 | 0.26025
16666 | 4.08 | 1 | 365 | 4.6451 | 0.99252 | 5 | 0.63758
13711 | 10.71 | 1 | 365 | 12.1933 | 0.73037 | 12 | 0.92364
2118 | 6.5 | 1 | 365 | 7.4002 | 0.29201 | 7 | 0.69222
2330 | 7.95 | 1 | 365 | 9.051 | 0.26484 | 9 | 0.31587
4907 | 6 | 1 | 365 | 6.831 | 0.57724 | 7 | 0.4082
2438 | 5.5 | 1 | 365 | 6.2617 | 0.86247 | 7 | 0.12418
2656 | 7.84 | 1 | 365 | 8.9258 | 0.88759 | 9 | 0.81338
4056 | 3.25 | 1 | 365 | 3.7001 | 0.146 | 3 | 0.84611
2551 | 2.5 | 1 | 365 | 2.8462 | 0.57385 | 3 | 0.42008
6624 | 7.29 | 1 | 365 | 8.2996 | 0.0013466 | 8 | 0.30096
1120 | 6.75 | 1 | 365 | 7.6848 | 0.1494 | 7 | 0.83423
2543 | 5.75 | 1 | 365 | 6.5463 | 0.71985 | 7 | 0.26619
23531 | 7.5 | 1 | 365 | 8.5387 | 0.72155 | 9 | 0.26025
3616 | 9.25 | 1 | 365 | 10.5311 | 0.72325 | 11 | 0.25431
2977 | 4.13 | 1 | 365 | 4.702 | 0.164 | 4 | 0.86598
2812 | 2 | 1 | 365 | 2.277 | 0.85908 | 3 | 0.13607
7859 | 11 | 1 | 365 | 12.5234 | 0.72494 | 13 | 0.24837
236 | 136.29 | 0.9 | 365 | 139.6488 | 0.67081 | 140 | 0.31957
129 | 141.12 | 0.9 | 365 | 144.5978 | 0.57902 | 145 | 0.17681
258 | 57 | 0.9 | 365 | 58.4047 | 0.9354 | 59 | 0.34012
229 | 504.45 | 0.9 | 365 | 516.8818 | 0.028308 | 516 | 0.91009
213 | 310 | 0.9 | 365 | 317.6397 | 0.84166 | 318 | 0.48137
40 | 570.35 | 0.9 | 365 | 584.4058 | 0.43433 | 584 | 0.84017
264 | 39 | 1 | 365 | 44.4013 | 0.75206 | 45 | 0.15331
273 | 87.61 | 0.9 | 365 | 89.7691 | 0.4158 | 90 | 0.18488
54 | 323.4 | 0.9 | 365 | 331.3699 | 0.20191 | 331 | 0.57186
334 | 5.94 | 1 | 365 | 6.7627 | 0.37147 | 7 | 0.13412
849 | 259.6 | 0.9 | 365 | 265.9976 | 0.27773 | 266 | 0.27537
246 | 97.5 | 0.9 | 365 | 99.9028 | 0.94213 | 100 | 0.84495
2184 | 8 | 1 | 365 | 9.1079 | 0.43632 | 9 | 0.54427
2557 | 7.65 | 1 | 365 | 8.7095 | 0.23598 | 8 | 0.94546
3663 | 5 | 1 | 365 | 5.6925 | 0.1477 | 5 | 0.84017
165 | 256 | 0.9 | 365 | 262.3089 | 0.16602 | 262 | 0.47494
166 | 186 | 0.9 | 365 | 190.5838 | 0.105 | 190 | 0.68882
278 | 600 | 0.9 | 365 | 614.7865 | 0.9516 | 615 | 0.73814
897 | 98.28 | 0.9 | 365 | 100.702 | 0.34967 | 101 | 0.051708
799 | 1020.24 | 0.9 | 365 | 1045.383 | 0.058501 | 1045 | 0.44154
147 | 5 | 1 | 365 | 5.6925 | 0.1477 | 5 | 0.84017
148 | 2.5 | 1 | 365 | 2.8462 | 0.57385 | 3 | 0.42008
149 | 5.75 | 1 | 365 | 6.5463 | 0.71985 | 7 | 0.26619
161 | 4.5 | 1 | 365 | 5.1232 | 0.43293 | 5 | 0.55615
150 | 16.75 | 1 | 365 | 19.0698 | 0.44479 | 19 | 0.51456
412 | 7.65 | 1 | 365 | 8.7095 | 0.23598 | 8 | 0.94546
356 | 11.118 | 1 | 365 | 12.6578 | 0.12963 | 12 | 0.7874
481 | 6.5 | 1 | 365 | 7.4002 | 0.29201 | 7 | 0.69222
480 | 9.01 | 1 | 365 | 10.2578 | 0.90016 | 11 | 0.15798
479 | 6.5 | 1 | 365 | 7.4002 | 0.29201 | 7 | 0.69222
478 | 9.5 | 1 | 365 | 10.8157 | 0.58063 | 11 | 0.39632
477 | 4 | 1 | 365 | 4.554 | 0.71816 | 5 | 0.27213
476 | 4.5 | 1 | 365 | 5.1232 | 0.43293 | 5 | 0.55615
475 | 11.75 | 1 | 365 | 13.3773 | 0.29709 | 13 | 0.67439
474 | 4.25 | 1 | 365 | 4.8386 | 0.57554 | 5 | 0.41414
473 | 9 | 1 | 365 | 10.2464 | 0.86586 | 11 | 0.1123
472 | 3.71 | 1 | 365 | 4.2238 | 0.72359 | 4 | 0.9474
471 | 7 | 1 | 365 | 7.9695 | 0.00678 | 7 | 0.97624
469 | 6.75 | 1 | 365 | 7.6848 | 0.1494 | 7 | 0.83423
468 | 5.75 | 1 | 365 | 6.5463 | 0.71985 | 7 | 0.26619
467 | 7.5 | 1 | 365 | 8.5387 | 0.72155 | 9 | 0.26025
462 | 4.25 | 1 | 365 | 4.8386 | 0.57554 | 5 | 0.41414
453 | 6 | 1 | 365 | 6.831 | 0.57724 | 7 | 0.4082
452 | 5.5 | 1 | 365 | 6.2617 | 0.86247 | 7 | 0.12418
450 | 8.75 | 1 | 365 | 9.9618 | 0.008475 | 9 | 0.97029
451 | 4 | 1 | 365 | 4.554 | 0.71816 | 5 | 0.27213
449 | 10.5 | 1 | 365 | 11.9542 | 0.01017 | 11 | 0.96435
448 | 4.5 | 1 | 365 | 5.1232 | 0.43293 | 5 | 0.55615
447 | 5.75 | 1 | 365 | 6.5463 | 0.71985 | 7 | 0.26619
444 | 5 | 1 | 365 | 5.6925 | 0.1477 | 5 | 0.84017
443 | 7.25 | 1 | 365 | 8.2541 | 0.86416 | 9 | 0.11824
442 | 7.25 | 1 | 365 | 8.2541 | 0.86416 | 9 | 0.11824
312 | 6.5 | 1 | 365 | 7.4002 | 0.29201 | 7 | 0.69222
406 | 12.985 | 1 | 365 | 14.7833 | 0.53258 | 15 | 0.31592
438 | 2.5 | 1 | 365 | 2.8462 | 0.57385 | 3 | 0.42008
415 | 15.3 | 1 | 365 | 17.419 | 0.47196 | 17 | 0.89091
416 | 12.24 | 1 | 365 | 13.9352 | 0.97757 | 14 | 0.91273
441 | 2.5 | 1 | 365 | 2.8462 | 0.57385 | 3 | 0.42008
501 | 4.5 | 1 | 365 | 5.1232 | 0.43293 | 5 | 0.55615
503 | 6.75 | 1 | 365 | 7.6848 | 0.1494 | 7 | 0.83423
504 | 14.25 | 1 | 365 | 16.2235 | 0.87094 | 17 | 0.094479
505 | 3.5 | 1 | 365 | 3.9847 | 0.00339 | 3 | 0.98812
506 | 5.25 | 1 | 365 | 5.9771 | 0.005085 | 5 | 0.98218
507 | 5.5 | 1 | 365 | 6.2617 | 0.86247 | 7 | 0.12418
335 | 5.865 | 1 | 365 | 6.6773 | 0.11425 | 6 | 0.79152
202 | 87.61 | 0.9 | 365 | 89.7691 | 0.4158 | 90 | 0.18488
508 | 7 | 1 | 365 | 7.9695 | 0.00678 | 7 | 0.97624
509 | 5 | 1 | 365 | 5.6925 | 0.1477 | 5 | 0.84017
510 | 7 | 1 | 365 | 7.9695 | 0.00678 | 7 | 0.97624
511 | 9.5 | 1 | 365 | 10.8157 | 0.58063 | 11 | 0.39632
512 | 7 | 1 | 365 | 7.9695 | 0.00678 | 7 | 0.97624
513 | 5.83 | 1 | 365 | 6.6374 | 0.99422 | 7 | 0.63164
515 | 6.25 | 1 | 365 | 7.1156 | 0.43462 | 7 | 0.55021
516 | 11.5 | 1 | 365 | 13.0927 | 0.43971 | 13 | 0.53239
535 | 3.75 | 1 | 365 | 4.2694 | 0.86078 | 5 | 0.13013
537 | 10.25 | 1 | 365 | 11.6696 | 0.15278 | 11 | 0.82234
538 | 3.75 | 1 | 365 | 4.2694 | 0.86078 | 5 | 0.13013
539 | 6.5 | 1 | 365 | 7.4002 | 0.29201 | 7 | 0.69222
540 | 7 | 1 | 365 | 7.9695 | 0.00678 | 7 | 0.97624
541 | 13 | 1 | 365 | 14.8004 | 0.58402 | 15 | 0.38444
542 | 11.13 | 1 | 365 | 12.6714 | 0.17078 | 12 | 0.84221
543 | 5.75 | 1 | 365 | 6.5463 | 0.71985 | 7 | 0.26619
544 | 5.75 | 1 | 365 | 6.5463 | 0.71985 | 7 | 0.26619
547 | 9.36 | 1 | 365 | 10.6563 | 0.10049 | 10 | 0.75679
4651 | 9.25 | 1 | 365 | 10.5311 | 0.72325 | 11 | 0.25431
6756 | 10 | 1 | 365 | 11.3849 | 0.2954 | 11 | 0.68034
374 | 4.68 | 1 | 365 | 5.3282 | 0.050247 | 5 | 0.3784
146 | 4.9 | 1 | 365 | 5.5786 | 0.80475 | 6 | 0.38336
605 | 5 | 1 | 365 | 5.6925 | 0.1477 | 5 | 0.84017
169 | 6.5 | 1 | 365 | 7.4002 | 0.29201 | 7 | 0.69222
626 | 6.25 | 1 | 365 | 7.1156 | 0.43462 | 7 | 0.55021
627 | 3.25 | 1 | 365 | 3.7001 | 0.146 | 3 | 0.84611
306 | 6.5 | 1 | 365 | 7.4002 | 0.29201 | 7 | 0.69222
630 | 6.5 | 1 | 365 | 7.4002 | 0.29201 | 7 | 0.69222
631 | 12.25 | 1 | 365 | 13.9465 | 0.011865 | 13 | 0.95841
633 | 7.84 | 1 | 365 | 8.9258 | 0.88759 | 9 | 0.81338
634 | 3.25 | 1 | 365 | 3.7001 | 0.146 | 3 | 0.84611
635 | 6 | 1 | 365 | 6.831 | 0.57724 | 7 | 0.4082
545 | 2.5 | 1 | 365 | 2.8462 | 0.57385 | 3 | 0.42008
636 | 15.75 | 1 | 365 | 17.9313 | 0.015255 | 17 | 0.94653
637 | 5 | 1 | 365 | 5.6925 | 0.1477 | 5 | 0.84017
640 | 7 | 1 | 365 | 7.9695 | 0.00678 | 7 | 0.97624
641 | 5.75 | 1 | 365 | 6.5463 | 0.71985 | 7 | 0.26619
643 | 9 | 1 | 365 | 10.2464 | 0.86586 | 11 | 0.1123
644 | 4.25 | 1 | 365 | 4.8386 | 0.57554 | 5 | 0.41414
648 | 8 | 1 | 365 | 9.1079 | 0.43632 | 9 | 0.54427
649 | 7.75 | 1 | 365 | 8.8233 | 0.57893 | 9 | 0.40226
654 | 5.25 | 1 | 365 | 5.9771 | 0.005085 | 5 | 0.98218
658 | 6.75 | 1 | 365 | 7.6848 | 0.1494 | 7 | 0.83423
659 | 15.75 | 1 | 365 | 17.9313 | 0.015255 | 17 | 0.94653
660 | 9.8 | 1 | 365 | 11.1572 | 0.60949 | 11 | 0.76673
661 | 9 | 1 | 365 | 10.2464 | 0.86586 | 11 | 0.1123
664 | 5.75 | 1 | 365 | 6.5463 | 0.71985 | 7 | 0.26619
670 | 9 | 1 | 365 | 10.2464 | 0.86586 | 11 | 0.1123
671 | 10 | 1 | 365 | 11.3849 | 0.2954 | 11 | 0.68034
682 | 5.25 | 1 | 365 | 5.9771 | 0.005085 | 5 | 0.98218
692 | 6.75 | 1 | 365 | 7.6848 | 0.1494 | 7 | 0.83423
694 | 12.5 | 1 | 365 | 14.2312 | 0.86925 | 15 | 0.10042
457 | 9.156 | 1 | 365 | 10.424 | 0.40087 | 10 | 0.82492
701 | 4.75 | 1 | 365 | 5.4078 | 0.29031 | 5 | 0.69816
716 | 4.5 | 1 | 365 | 5.1232 | 0.43293 | 5 | 0.55615
717 | 6.5 | 1 | 365 | 7.4002 | 0.29201 | 7 | 0.69222
719 | 9.5 | 1 | 365 | 10.8157 | 0.58063 | 11 | 0.39632
720 | 3 | 1 | 365 | 3.4155 | 0.28862 | 3 | 0.7041
725 | 9 | 1 | 365 | 10.2464 | 0.86586 | 11 | 0.1123
726 | 6 | 1 | 365 | 6.831 | 0.57724 | 7 | 0.4082
728 | 6.125 | 1 | 365 | 6.9733 | 0.0059325 | 6 | 0.97921
729 | 11.75 | 1 | 365 | 13.3773 | 0.29709 | 13 | 0.67439
730 | 3.5 | 1 | 365 | 3.9847 | 0.00339 | 3 | 0.98812
732 | 11.75 | 1 | 365 | 13.3773 | 0.29709 | 13 | 0.67439
741 | 10.464 | 1 | 365 | 11.9132 | 0.88671 | 12 | 0.7999
744 | 6.7 | 1 | 365 | 7.6279 | 0.97792 | 8 | 0.60583
748 | 8 | 1 | 365 | 9.1079 | 0.43632 | 9 | 0.54427
750 | 7.65 | 1 | 365 | 8.7095 | 0.23598 | 8 | 0.94546
762 | 6 | 1 | 365 | 6.831 | 0.57724 | 7 | 0.4082
769 | 2.75 | 1 | 365 | 3.1309 | 0.43124 | 3 | 0.56209
775 | 5 | 1 | 365 | 5.6925 | 0.1477 | 5 | 0.84017
776 | 9.75 | 1 | 365 | 11.1003 | 0.43801 | 11 | 0.53833
777 | 7.5 | 1 | 365 | 8.5387 | 0.72155 | 9 | 0.26025
781 | 7.5 | 1 | 365 | 8.5387 | 0.72155 | 9 | 0.26025
782 | 8.5 | 1 | 365 | 9.6772 | 0.15109 | 9 | 0.82829
784 | 2.5 | 1 | 365 | 2.8462 | 0.57385 | 3 | 0.42008
785 | 6.75 | 1 | 365 | 7.6848 | 0.1494 | 7 | 0.83423
786 | 9 | 1 | 365 | 10.2464 | 0.86586 | 11 | 0.1123
787 | 8.5 | 1 | 365 | 9.6772 | 0.15109 | 9 | 0.82829
788 | 4.75 | 1 | 365 | 5.4078 | 0.29031 | 5 | 0.69816
790 | 4.5 | 1 | 365 | 5.1232 | 0.43293 | 5 | 0.55615
794 | 5.865 | 1 | 365 | 6.6773 | 0.11425 | 6 | 0.79152
517 | 7.25 | 1 | 365 | 8.2541 | 0.86416 | 9 | 0.11824
502 | 5.25 | 1 | 365 | 5.9771 | 0.005085 | 5 | 0.98218
514 | 5.5 | 1 | 365 | 6.2617 | 0.86247 | 7 | 0.12418
620 | 4.5 | 1 | 365 | 5.1232 | 0.43293 | 5 | 0.55615
51 | 10.35 | 1 | 365 | 11.7834 | 0.49574 | 12 | 0.27915
212 | 8.25 | 1 | 365 | 9.3926 | 0.29371 | 9 | 0.68628
363 | 313.5 | 0.9 | 365 | 321.226 | 0.64471 | 321 | 0.87068
801 | 13 | 1 | 365 | 14.8004 | 0.58402 | 15 | 0.38444
121 | 5 | 1 | 365 | 5.6925 | 0.1477 | 5 | 0.84017
123 | 5 | 1 | 365 | 5.6925 | 0.1477 | 5 | 0.84017
821 | 8.75 | 1 | 365 | 9.9618 | 0.008475 | 9 | 0.97029
822 | 3.5 | 1 | 365 | 3.9847 | 0.00339 | 3 | 0.98812
823 | 2.695 | 1 | 365 | 3.0682 | 0.24261 | 3 | 0.31085
824 | 4 | 1 | 365 | 4.554 | 0.71816 | 5 | 0.27213
825 | 5.75 | 1 | 365 | 6.5463 | 0.71985 | 7 | 0.26619
141 | 6.615 | 1 | 365 | 7.5311 | 0.68641 | 8 | 0.21754
827 | 2.5 | 1 | 365 | 2.8462 | 0.57385 | 3 | 0.42008
828 | 4.25 | 1 | 365 | 4.8386 | 0.57554 | 5 | 0.41414
829 | 7 | 1 | 365 | 7.9695 | 0.00678 | 7 | 0.97624
757 | 5.75 | 1 | 365 | 6.5463 | 0.71985 | 7 | 0.26619
761 | 8 | 1 | 365 | 9.1079 | 0.43632 | 9 | 0.54427
759 | 8 | 1 | 365 | 9.1079 | 0.43632 | 9 | 0.54427
834 | 6.75 | 1 | 365 | 7.6848 | 0.1494 | 7 | 0.83423
838 | 5.2 | 1 | 365 | 5.9202 | 0.83361 | 6 | 0.75377
841 | 10 | 1 | 365 | 11.3849 | 0.2954 | 11 | 0.68034
842 | 9.5 | 1 | 365 | 10.8157 | 0.58063 | 11 | 0.39632
843 | 16 | 1 | 365 | 18.2159 | 0.87264 | 19 | 0.088538
852 | 5.5 | 1 | 365 | 6.2617 | 0.86247 | 7 | 0.12418
862 | 4.5 | 1 | 365 | 5.1232 | 0.43293 | 5 | 0.55615
869 | 6.12 | 1 | 365 | 6.9676 | 0.98878 | 7 | 0.95637
863 | 3.825 | 1 | 365 | 4.3547 | 0.11799 | 4 | 0.47273
870 | 7.83 | 1 | 365 | 8.9144 | 0.8533 | 9 | 0.7677
871 | 5.75 | 1 | 365 | 6.5463 | 0.71985 | 7 | 0.26619
873 | 11.5 | 1 | 365 | 13.0927 | 0.43971 | 13 | 0.53239
900 | 37.2 | 0.9 | 365 | 38.1168 | 0.821 | 38 | 0.93776
243 | 97.4 | 0.9 | 365 | 99.8003 | 0.63348 | 100 | 0.43383
241 | 69.3 | 1 | 365 | 78.8976 | 0.66712 | 79 | 0.56473
774 | 3.5 | 1 | 365 | 3.9847 | 0.00339 | 3 | 0.98812
779 | 3.5 | 1 | 365 | 3.9847 | 0.00339 | 3 | 0.98812
1008 | 4.02 | 1 | 365 | 4.5767 | 0.78675 | 5 | 0.3635
1013 | 4.9 | 1 | 365 | 5.5786 | 0.80475 | 6 | 0.38336
1011 | 7.035 | 1 | 365 | 8.0093 | 0.12681 | 8 | 0.13612
1027 | 4.24 | 1 | 365 | 4.8272 | 0.54125 | 5 | 0.36846
830 | 4.25 | 1 | 365 | 4.8386 | 0.57554 | 5 | 0.41414
1121 | 9 | 1 | 365 | 10.2464 | 0.86586 | 11 | 0.1123
1129 | 5.36 | 1 | 365 | 6.1023 | 0.38233 | 6 | 0.48466
1092 | 162.24 | 0.9 | 365 | 166.2383 | 0.76771 | 167 | 0.0059941
1162 | 8.25 | 1 | 365 | 9.3926 | 0.29371 | 9 | 0.68628
1171 | 8.75 | 1 | 365 | 9.9618 | 0.008475 | 9 | 0.97029
1200 | 4.41 | 1 | 365 | 5.0208 | 0.12427 | 5 | 0.14503
60 | 6 | 1 | 365 | 6.831 | 0.57724 | 7 | 0.4082
675 | 3 | 1 | 365 | 3.4155 | 0.28862 | 3 | 0.7041
1207 | 3.35 | 1 | 365 | 3.814 | 0.48896 | 4 | 0.30291
1263 | 5.5 | 1 | 365 | 6.2617 | 0.86247 | 7 | 0.12418
1285 | 5.635 | 1 | 365 | 6.4154 | 0.32546 | 6 | 0.74087
1086 | 5.75 | 1 | 365 | 6.5463 | 0.71985 | 7 | 0.26619
518 | 4.5 | 1 | 365 | 5.1232 | 0.43293 | 5 | 0.55615
652 | 6.5 | 1 | 365 | 7.4002 | 0.29201 | 7 | 0.69222
1316 | 251.625 | 1 | 365 | 286.4735 | 0.958 | 287 | 0.43145
1361 | 4.69 | 1 | 365 | 5.3395 | 0.084543 | 5 | 0.42408
1362 | 3.675 | 1 | 365 | 4.184 | 0.60356 | 4 | 0.78752
1374 | 9.18 | 1 | 365 | 10.4514 | 0.48318 | 10 | 0.93455
1298 | 25 | 1 | 365 | 28.4623 | 0.7385 | 29 | 0.20084
1299 | 8.5 | 1 | 365 | 9.6772 | 0.15109 | 9 | 0.82829
1300 | 6.095 | 1 | 365 | 6.9391 | 0.90305 | 7 | 0.84216
1293 | 6.36 | 1 | 365 | 7.2408 | 0.81187 | 8 | 0.052694
1294 | 9.18 | 1 | 365 | 10.4514 | 0.48318 | 10 | 0.93455
1291 | 6.36 | 1 | 365 | 7.2408 | 0.81187 | 8 | 0.052694
1259 | 5 | 1 | 365 | 5.6925 | 0.1477 | 5 | 0.84017
1290 | 3 | 1 | 365 | 3.4155 | 0.28862 | 3 | 0.7041
1264 | 7.95 | 1 | 365 | 9.051 | 0.26484 | 9 | 0.31587
1267 | 11.75 | 1 | 365 | 13.3773 | 0.29709 | 13 | 0.67439
1337 | 5.3 | 1 | 365 | 6.034 | 0.17656 | 6 | 0.21058
1412 | 9 | 1 | 365 | 10.2464 | 0.86586 | 11 | 0.1123
621 | 6.25 | 1 | 365 | 7.1156 | 0.43462 | 7 | 0.55021
1447 | 13.08 | 1 | 365 | 14.8915 | 0.85838 | 15 | 0.74988
1445 | 3.43 | 1 | 365 | 3.905 | 0.76332 | 4 | 0.66836
1452 | 5.025 | 1 | 365 | 5.7209 | 0.23344 | 5 | 0.95437
1474 | 7 | 1 | 365 | 7.9695 | 0.00678 | 7 | 0.97624
1286 | 6.03 | 1 | 365 | 6.8651 | 0.68013 | 7 | 0.54524
1511 | 3.75 | 1 | 365 | 4.2694 | 0.86078 | 5 | 0.13013
1521 | 9.62 | 1 | 365 | 10.9523 | 0.99217 | 11 | 0.94448
1524 | 8.75 | 1 | 365 | 9.9618 | 0.008475 | 9 | 0.97029
1526 | 7 | 1 | 365 | 7.9695 | 0.00678 | 7 | 0.97624
1539 | 99.905 | 0.9 | 365 | 102.3671 | 0.36537 | 102 | 0.73246
1547 | 3.924 | 1 | 365 | 4.4674 | 0.45751 | 4 | 0.92496
1567 | 7 | 1 | 365 | 7.9695 | 0.00678 | 7 | 0.97624
1545 | 5.355 | 1 | 365 | 6.0966 | 0.36519 | 6 | 0.46182
1610 | 4.845 | 1 | 365 | 5.516 | 0.61612 | 6 | 0.13212
1686 | 3.924 | 1 | 365 | 4.4674 | 0.45751 | 4 | 0.92496
1673 | 5 | 1 | 365 | 5.6925 | 0.1477 | 5 | 0.84017
1667 | 5.886 | 1 | 365 | 6.7012 | 0.18627 | 6 | 0.88745
1674 | 4.75 | 1 | 365 | 5.4078 | 0.29031 | 5 | 0.69816
1509 | 6.48 | 1 | 365 | 7.3774 | 0.22342 | 7 | 0.60086
1711 | 3.57 | 1 | 365 | 4.0644 | 0.24346 | 4 | 0.30788
1712 | 4.75 | 1 | 365 | 5.4078 | 0.29031 | 5 | 0.69816
1741 | 4.9 | 1 | 365 | 5.5786 | 0.80475 | 6 | 0.38336
1757 | 5.88 | 1 | 365 | 6.6943 | 0.1657 | 6 | 0.86004
1766 | 5.025 | 1 | 365 | 5.7209 | 0.23344 | 5 | 0.95437
1317 | 373.15 | 0.9 | 365 | 382.346 | 0.75957 | 383 | 0.10556
1261 | 8.75 | 1 | 365 | 9.9618 | 0.008475 | 9 | 0.97029
1605 | 2.29 | 1 | 365 | 2.6072 | 0.85365 | 3 | 0.4608
1897 | 223.44 | 1 | 365 | 254.385 | 0.29642 | 254 | 0.68143
1402 | 9.995 | 1 | 365 | 11.3792 | 0.27825 | 11 | 0.6575
1403 | 7.8 | 1 | 365 | 8.8803 | 0.75041 | 9 | 0.63066
1799 | 5.36 | 1 | 365 | 6.1023 | 0.38233 | 6 | 0.48466
1804 | 3.92 | 1 | 365 | 4.4629 | 0.4438 | 4 | 0.90669
1825 | 5.695 | 1 | 365 | 6.4837 | 0.53123 | 7 | 0.014951
1829 | 8.71 | 1 | 365 | 9.9163 | 0.87129 | 10 | 0.78757
1865 | 6.7 | 1 | 365 | 7.6279 | 0.97792 | 8 | 0.60583
778 | 2.695 | 1 | 365 | 3.0682 | 0.24261 | 3 | 0.31085
1890 | 7.194 | 1 | 365 | 8.1903 | 0.67211 | 8 | 0.86243
1894 | 25 | 1 | 365 | 28.4623 | 0.7385 | 29 | 0.20084
1896 | 9.54 | 1 | 365 | 10.8612 | 0.71781 | 11 | 0.57904
1912 | 9.315 | 1 | 365 | 10.6051 | 0.94617 | 11 | 0.55123
1924 | 5.75 | 1 | 365 | 6.5463 | 0.71985 | 7 | 0.26619
1945 | 14.31 | 1 | 365 | 16.2918 | 0.076717 | 16 | 0.36856
277 | 22.5 | 1 | 365 | 25.6161 | 0.16465 | 25 | 0.78076
1956 | 4.69 | 1 | 365 | 5.3395 | 0.084543 | 5 | 0.42408
1910 | 11 | 1 | 365 | 12.5234 | 0.72494 | 13 | 0.24837
735 | 12 | 1 | 365 | 13.6619 | 0.15448 | 13 | 0.8164
1029 | 5 | 1 | 365 | 5.6925 | 0.1477 | 5 | 0.84017
1761 | 5.36 | 1 | 365 | 6.1023 | 0.38233 | 6 | 0.48466
1028 | 18.72 | 1 | 365 | 21.3126 | 0.20099 | 21 | 0.51359
3021 | 3 | 1 | 365 | 3.4155 | 0.28862 | 3 | 0.7041
2417 | 8.25 | 1 | 365 | 9.3926 | 0.29371 | 9 | 0.68628
2919 | 9.18 | 1 | 365 | 10.4514 | 0.48318 | 10 | 0.93455
22044 | 5 | 1 | 365 | 5.6925 | 0.1477 | 5 | 0.84017
14057 | 10.4 | 1 | 365 | 11.8403 | 0.66722 | 12 | 0.50755
8927 | 5.025 | 1 | 365 | 5.7209 | 0.23344 | 5 | 0.95437
3129 | 7.14 | 1 | 365 | 8.1288 | 0.48692 | 8 | 0.61576
3656 | 3.06 | 1 | 365 | 3.4838 | 0.49439 | 3 | 0.97818
250 | 3.185 | 1 | 365 | 3.6261 | 0.92308 | 4 | 0.54919
837 | 7.2 | 1 | 365 | 8.1972 | 0.69269 | 8 | 0.88984
1284 | 6 | 1 | 365 | 6.831 | 0.57724 | 7 | 0.4082
1689 | 4.165 | 1 | 365 | 4.7418 | 0.28403 | 5 | 0.02586
1625 | 6.96 | 1 | 365 | 7.9239 | 0.8696 | 8 | 0.79351
1675 | 4.9 | 1 | 365 | 5.5786 | 0.80475 | 6 | 0.38336
1676 | 4.59 | 1 | 365 | 5.2257 | 0.74159 | 5 | 0.96727
1682 | 4.165 | 1 | 365 | 4.7418 | 0.28403 | 5 | 0.02586
1694 | 2.75 | 1 | 365 | 3.1309 | 0.43124 | 3 | 0.56209
1695 | 4 | 1 | 365 | 4.554 | 0.71816 | 5 | 0.27213
1654 | 2.55 | 1 | 365 | 2.9032 | 0.74533 | 3 | 0.64849
1657 | 4.9 | 1 | 365 | 5.5786 | 0.80475 | 6 | 0.38336
1658 | 4.845 | 1 | 365 | 5.516 | 0.61612 | 6 | 0.13212
1659 | 2.55 | 1 | 365 | 2.9032 | 0.74533 | 3 | 0.64849
1669 | 5 | 1 | 365 | 5.6925 | 0.1477 | 5 | 0.84017
1661 | 5 | 1 | 365 | 5.6925 | 0.1477 | 5 | 0.84017
1665 | 5 | 1 | 365 | 5.6925 | 0.1477 | 5 | 0.84017
1670 | 2.5 | 1 | 365 | 2.8462 | 0.57385 | 3 | 0.42008
1641 | 3.92 | 1 | 365 | 4.4629 | 0.4438 | 4 | 0.90669
1643 | 4.75 | 1 | 365 | 5.4078 | 0.29031 | 5 | 0.69816
1645 | 3.315 | 1 | 365 | 3.7741 | 0.36893 | 4 | 0.14303
1660 | 5.5 | 1 | 365 | 6.2617 | 0.86247 | 7 | 0.12418
1622 | 3 | 1 | 365 | 3.4155 | 0.28862 | 3 | 0.7041
1624 | 9.065 | 1 | 365 | 10.3204 | 0.08878 | 10 | 0.40922
1626 | 1.785 | 1 | 365 | 2.0322 | 0.12173 | 2 | 0.15394
1620 | 11.73 | 1 | 365 | 13.3545 | 0.2285 | 13 | 0.58303
1627 | 3.57 | 1 | 365 | 4.0644 | 0.24346 | 4 | 0.30788
1628 | 3.315 | 1 | 365 | 3.7741 | 0.36893 | 4 | 0.14303
1629 | 6.12 | 1 | 365 | 6.9676 | 0.98878 | 7 | 0.95637
1647 | 4 | 1 | 365 | 4.554 | 0.71816 | 5 | 0.27213
1630 | 4.9 | 1 | 365 | 5.5786 | 0.80475 | 6 | 0.38336
1631 | 5.145 | 1 | 365 | 5.8575 | 0.64498 | 6 | 0.50253
1635 | 1.715 | 1 | 365 | 1.9525 | 0.88166 | 2 | 0.83418
1707 | 4.655 | 1 | 365 | 5.2997 | 0.96451 | 6 | 0.2642
1708 | 4.08 | 1 | 365 | 4.6451 | 0.99252 | 5 | 0.63758
1709 | 8.925 | 1 | 365 | 10.1611 | 0.60864 | 10 | 0.7697
1705 | 5.145 | 1 | 365 | 5.8575 | 0.64498 | 6 | 0.50253
1703 | 8.67 | 1 | 365 | 9.8707 | 0.73411 | 10 | 0.60485
1256 | 6.75 | 1 | 365 | 7.6848 | 0.1494 | 7 | 0.83423
1692 | 8 | 1 | 365 | 9.1079 | 0.43632 | 9 | 0.54427
1718 | 99.45 | 0.9 | 365 | 101.9009 | 0.96098 | 102 | 0.86185
1623 | 3.75 | 1 | 365 | 4.2694 | 0.86078 | 5 | 0.13013
1706 | 6.25 | 1 | 365 | 7.1156 | 0.43462 | 7 | 0.55021
1640 | 6.375 | 1 | 365 | 7.2579 | 0.86332 | 8 | 0.12121
1691 | 4.41 | 1 | 365 | 5.0208 | 0.12427 | 5 | 0.14503
1348 | 26 | 0.9 | 365 | 26.6408 | 0.25124 | 26 | 0.89199
59 | 523.545 | 0.9 | 365 | 536.4474 | 0.96667 | 537 | 0.41404
1693 | 3.5 | 1 | 365 | 3.9847 | 0.00339 | 3 | 0.98812
1672 | 4.165 | 1 | 365 | 4.7418 | 0.28403 | 5 | 0.02586
1634 | 1.715 | 1 | 365 | 1.9525 | 0.88166 | 2 | 0.83418
1696 | 3.5 | 1 | 365 | 3.9847 | 0.00339 | 3 | 0.98812
1879 | 4.02 | 1 | 365 | 4.5767 | 0.78675 | 5 | 0.3635
1986 | 31.8 | 0.9 | 365 | 32.5837 | 0.15343 | 32 | 0.73712
3645 | 4.2 | 1 | 365 | 4.7817 | 0.40407 | 5 | 0.18574
2744 | 2.25 | 1 | 365 | 2.5616 | 0.71646 | 3 | 0.27808
5388 | 6.63 | 1 | 365 | 7.5482 | 0.73785 | 8 | 0.28606
3091 | 6.5 | 1 | 365 | 7.4002 | 0.29201 | 7 | 0.69222
15377 | 8.5 | 1 | 365 | 9.6772 | 0.15109 | 9 | 0.82829
12552 | 9.18 | 1 | 365 | 10.4514 | 0.48318 | 10 | 0.93455
2717 | 9.75 | 1 | 365 | 11.1003 | 0.43801 | 11 | 0.53833
11434 | 5.5 | 1 | 365 | 6.2617 | 0.86247 | 7 | 0.12418
926 | 5.25 | 1 | 365 | 5.9771 | 0.005085 | 5 | 0.98218
925 | 2.25 | 1 | 365 | 2.5616 | 0.71646 | 3 | 0.27808
924 | 5 | 1 | 365 | 5.6925 | 0.1477 | 5 | 0.84017
913 | 9 | 1 | 365 | 10.2464 | 0.86586 | 11 | 0.1123
918 | 5.5 | 1 | 365 | 6.2617 | 0.86247 | 7 | 0.12418
919 | 11.5 | 1 | 365 | 13.0927 | 0.43971 | 13 | 0.53239
917 | 6 | 1 | 365 | 6.831 | 0.57724 | 7 | 0.4082
977 | 11 | 1 | 365 | 12.5234 | 0.72494 | 13 | 0.24837
974 | 6.25 | 1 | 365 | 7.1156 | 0.43462 | 7 | 0.55021
973 | 8 | 1 | 365 | 9.1079 | 0.43632 | 9 | 0.54427
972 | 7.5 | 1 | 365 | 8.5387 | 0.72155 | 9 | 0.26025
970 | 11.25 | 1 | 365 | 12.8081 | 0.58232 | 13 | 0.39038
968 | 5.5 | 1 | 365 | 6.2617 | 0.86247 | 7 | 0.12418
967 | 5.75 | 1 | 365 | 6.5463 | 0.71985 | 7 | 0.26619
966 | 5.5 | 1 | 365 | 6.2617 | 0.86247 | 7 | 0.12418
956 | 10.5 | 1 | 365 | 11.9542 | 0.01017 | 11 | 0.96435
955 | 6.5 | 1 | 365 | 7.4002 | 0.29201 | 7 | 0.69222
954 | 3 | 1 | 365 | 3.4155 | 0.28862 | 3 | 0.7041
953 | 2 | 1 | 365 | 2.277 | 0.85908 | 3 | 0.13607
951 | 11.75 | 1 | 365 | 13.3773 | 0.29709 | 13 | 0.67439
949 | 8.5 | 1 | 365 | 9.6772 | 0.15109 | 9 | 0.82829
948 | 4.5 | 1 | 365 | 5.1232 | 0.43293 | 5 | 0.55615
947 | 7.75 | 1 | 365 | 8.8233 | 0.57893 | 9 | 0.40226
943 | 5.75 | 1 | 365 | 6.5463 | 0.71985 | 7 | 0.26619
938 | 9 | 1 | 365 | 10.2464 | 0.86586 | 11 | 0.1123
937 | 4.25 | 1 | 365 | 4.8386 | 0.57554 | 5 | 0.41414
935 | 12.5 | 1 | 365 | 14.2312 | 0.86925 | 15 | 0.10042
933 | 4 | 1 | 365 | 4.554 | 0.71816 | 5 | 0.27213
928 | 6.25 | 1 | 365 | 7.1156 | 0.43462 | 7 | 0.55021
983 | 7.5 | 1 | 365 | 8.5387 | 0.72155 | 9 | 0.26025
979 | 2.5 | 1 | 365 | 2.8462 | 0.57385 | 3 | 0.42008
1015 | 2 | 1 | 365 | 2.277 | 0.85908 | 3 | 0.13607
958 | 8.75 | 1 | 365 | 9.9618 | 0.008475 | 9 | 0.97029
994 | 7.5 | 1 | 365 | 8.5387 | 0.72155 | 9 | 0.26025
992 | 4.25 | 1 | 365 | 4.8386 | 0.57554 | 5 | 0.41414
991 | 5.25 | 1 | 365 | 5.9771 | 0.005085 | 5 | 0.98218
990 | 5.75 | 1 | 365 | 6.5463 | 0.71985 | 7 | 0.26619
985 | 6.5 | 1 | 365 | 7.4002 | 0.29201 | 7 | 0.69222
1081 | 6.54 | 1 | 365 | 7.4457 | 0.42919 | 7 | 0.87494
1079 | 5 | 1 | 365 | 5.6925 | 0.1477 | 5 | 0.84017
1077 | 2.25 | 1 | 365 | 2.5616 | 0.71646 | 3 | 0.27808
1076 | 6 | 1 | 365 | 6.831 | 0.57724 | 7 | 0.4082
1074 | 4 | 1 | 365 | 4.554 | 0.71816 | 5 | 0.27213
1073 | 7 | 1 | 365 | 7.9695 | 0.00678 | 7 | 0.97624
1072 | 5.5 | 1 | 365 | 6.2617 | 0.86247 | 7 | 0.12418
1069 | 5 | 1 | 365 | 5.6925 | 0.1477 | 5 | 0.84017
1070 | 7 | 1 | 365 | 7.9695 | 0.00678 | 7 | 0.97624
1068 | 8.5 | 1 | 365 | 9.6772 | 0.15109 | 9 | 0.82829
1067 | 2.75 | 1 | 365 | 3.1309 | 0.43124 | 3 | 0.56209
1066 | 4 | 1 | 365 | 4.554 | 0.71816 | 5 | 0.27213
1065 | 5 | 1 | 365 | 5.6925 | 0.1477 | 5 | 0.84017
1050 | 6.75 | 1 | 365 | 7.6848 | 0.1494 | 7 | 0.83423
1046 | 8 | 1 | 365 | 9.1079 | 0.43632 | 9 | 0.54427
1048 | 3.5 | 1 | 365 | 3.9847 | 0.00339 | 3 | 0.98812
1045 | 11 | 1 | 365 | 12.5234 | 0.72494 | 13 | 0.24837
1044 | 5 | 1 | 365 | 5.6925 | 0.1477 | 5 | 0.84017
1043 | 6.5 | 1 | 365 | 7.4002 | 0.29201 | 7 | 0.69222
941 | 5.75 | 1 | 365 | 6.5463 | 0.71985 | 7 | 0.26619
1080 | 6.12 | 1 | 365 | 6.9676 | 0.98878 | 7 | 0.95637
1107 | 10.5 | 1 | 365 | 11.9542 | 0.01017 | 11 | 0.96435
1106 | 13.5 | 1 | 365 | 15.3697 | 0.29879 | 15 | 0.66845
1105 | 18.5 | 1 | 365 | 21.0621 | 0.44649 | 21 | 0.50862
1103 | 11.5 | 1 | 365 | 13.0927 | 0.43971 | 13 | 0.53239
1102 | 5.5 | 1 | 365 | 6.2617 | 0.86247 | 7 | 0.12418
1087 | 9.5 | 1 | 365 | 10.8157 | 0.58063 | 11 | 0.39632
1137 | 9.75 | 1 | 365 | 11.1003 | 0.43801 | 11 | 0.53833
1136 | 5.5 | 1 | 365 | 6.2617 | 0.86247 | 7 | 0.12418
1135 | 10.5 | 1 | 365 | 11.9542 | 0.01017 | 11 | 0.96435
1134 | 9.25 | 1 | 365 | 10.5311 | 0.72325 | 11 | 0.25431
1133 | 3.75 | 1 | 365 | 4.2694 | 0.86078 | 5 | 0.13013
1132 | 8 | 1 | 365 | 9.1079 | 0.43632 | 9 | 0.54427
1122 | 4.25 | 1 | 365 | 4.8386 | 0.57554 | 5 | 0.41414
1117 | 7.75 | 1 | 365 | 8.8233 | 0.57893 | 9 | 0.40226
1114 | 5.25 | 1 | 365 | 5.9771 | 0.005085 | 5 | 0.98218
1154 | 14 | 1 | 365 | 15.9389 | 0.01356 | 15 | 0.95247
1153 | 11 | 1 | 365 | 12.5234 | 0.72494 | 13 | 0.24837
1152 | 3.75 | 1 | 365 | 4.2694 | 0.86078 | 5 | 0.13013
1138 | 188.5 | 0.9 | 365 | 193.1454 | 0.82146 | 193 | 0.9669
1161 | 9 | 1 | 365 | 10.2464 | 0.86586 | 11 | 0.1123
1159 | 4 | 1 | 365 | 4.554 | 0.71816 | 5 | 0.27213
1158 | 6.25 | 1 | 365 | 7.1156 | 0.43462 | 7 | 0.55021
1157 | 7.25 | 1 | 365 | 8.2541 | 0.86416 | 9 | 0.11824
1163 | 5.5 | 1 | 365 | 6.2617 | 0.86247 | 7 | 0.12418
984 | 10 | 1 | 365 | 11.3849 | 0.2954 | 11 | 0.68034
783 | 3.75 | 1 | 365 | 4.2694 | 0.86078 | 5 | 0.13013
2728 | 2.943 | 1 | 365 | 3.3506 | 0.093136 | 3 | 0.44372
1720 | 10 | 1 | 365 | 11.3849 | 0.2954 | 11 | 0.68034
2467 | 298.4 | 0.9 | 365 | 305.7538 | 0.037262 | 305 | 0.7911
1244 | 5.5 | 1 | 365 | 6.2617 | 0.86247 | 7 | 0.12418
1190 | 24 | 1 | 365 | 27.3238 | 0.30896 | 27 | 0.63281
1188 | 4.25 | 1 | 365 | 4.8386 | 0.57554 | 5 | 0.41414
1187 | 5.25 | 1 | 365 | 5.9771 | 0.005085 | 5 | 0.98218
1185 | 6.5 | 1 | 365 | 7.4002 | 0.29201 | 7 | 0.69222
1175 | 4 | 1 | 365 | 4.554 | 0.71816 | 5 | 0.27213
3723 | 8.67 | 1 | 365 | 9.8707 | 0.73411 | 10 | 0.60485
9333 | 7.14 | 1 | 365 | 8.1288 | 0.48692 | 8 | 0.61576
2832 | 6.885 | 1 | 365 | 7.8385 | 0.61238 | 8 | 0.45091
2312 | 2.58 | 1 | 365 | 2.9373 | 0.84821 | 3 | 0.78553
1377 | 3 | 1 | 365 | 3.4155 | 0.28862 | 3 | 0.7041
1375 | 8.48 | 1 | 365 | 9.6544 | 0.082499 | 9 | 0.73692
1368 | 6 | 1 | 365 | 6.831 | 0.57724 | 7 | 0.4082
1369 | 7.75 | 1 | 365 | 8.8233 | 0.57893 | 9 | 0.40226
1366 | 11.75 | 1 | 365 | 13.3773 | 0.29709 | 13 | 0.67439
1363 | 6.25 | 1 | 365 | 7.1156 | 0.43462 | 7 | 0.55021
1242 | 6.615 | 1 | 365 | 7.5311 | 0.68641 | 8 | 0.21754
1356 | 2 | 1 | 365 | 2.277 | 0.85908 | 3 | 0.13607
1357 | 10.5 | 1 | 365 | 11.9542 | 0.01017 | 11 | 0.96435
1355 | 8 | 1 | 365 | 9.1079 | 0.43632 | 9 | 0.54427
1329 | 9 | 1 | 365 | 10.2464 | 0.86586 | 11 | 0.1123
1328 | 7.25 | 1 | 365 | 8.2541 | 0.86416 | 9 | 0.11824
1327 | 6 | 1 | 365 | 6.831 | 0.57724 | 7 | 0.4082
969 | 6.5 | 1 | 365 | 7.4002 | 0.29201 | 7 | 0.69222
1309 | 4.25 | 1 | 365 | 4.8386 | 0.57554 | 5 | 0.41414
1495 | 8 | 1 | 365 | 9.1079 | 0.43632 | 9 | 0.54427
1490 | 8.18 | 1 | 365 | 9.3129 | 0.053637 | 9 | 0.36651
1489 | 10.7 | 1 | 365 | 12.1819 | 0.69608 | 12 | 0.87796
1487 | 5.88 | 1 | 365 | 6.6943 | 0.1657 | 6 | 0.86004
1469 | 14 | 1 | 365 | 15.9389 | 0.01356 | 15 | 0.95247
1468 | 7.95 | 1 | 365 | 9.051 | 0.26484 | 9 | 0.31587
1465 | 7.75 | 1 | 365 | 8.8233 | 0.57893 | 9 | 0.40226
1463 | 5.75 | 1 | 365 | 6.5463 | 0.71985 | 7 | 0.26619
1462 | 5 | 1 | 365 | 5.6925 | 0.1477 | 5 | 0.84017
1461 | 4.5 | 1 | 365 | 5.1232 | 0.43293 | 5 | 0.55615
1460 | 5 | 1 | 365 | 5.6925 | 0.1477 | 5 | 0.84017
1406 | 4.5 | 1 | 365 | 5.1232 | 0.43293 | 5 | 0.55615
2487 | 10 | 1 | 365 | 11.3849 | 0.2954 | 11 | 0.68034
1404 | 5.25 | 1 | 365 | 5.9771 | 0.005085 | 5 | 0.98218
1399 | 17.595 | 1 | 365 | 20.0318 | 0.34276 | 20 | 0.37455
1396 | 11.22 | 1 | 365 | 12.7739 | 0.47944 | 13 | 0.25334
1288 | 8.48 | 1 | 365 | 9.6544 | 0.082499 | 9 | 0.73692
1505 | 3.18 | 1 | 365 | 3.6204 | 0.90594 | 4 | 0.52635
1503 | 4 | 1 | 365 | 4.554 | 0.71816 | 5 | 0.27213
1502 | 4.25 | 1 | 365 | 4.8386 | 0.57554 | 5 | 0.41414
1523 | 6.095 | 1 | 365 | 6.9391 | 0.90305 | 7 | 0.84216
1515 | 4.5 | 1 | 365 | 5.1232 | 0.43293 | 5 | 0.55615
1408 | 9 | 1 | 365 | 10.2464 | 0.86586 | 11 | 0.1123
1586 | 39.75 | 0.9 | 365 | 40.7296 | 0.69179 | 41 | 0.4214
1585 | 4.5 | 1 | 365 | 5.1232 | 0.43293 | 5 | 0.55615
1584 | 8.48 | 1 | 365 | 9.6544 | 0.082499 | 9 | 0.73692
1582 | 41.04 | 0.9 | 365 | 42.0514 | 0.67349 | 42 | 0.72489
1556 | 6.63 | 1 | 365 | 7.5482 | 0.73785 | 8 | 0.28606
1554 | 18 | 1 | 365 | 20.4929 | 0.73172 | 21 | 0.2246
1553 | 7.25 | 1 | 365 | 8.2541 | 0.86416 | 9 | 0.11824
1546 | 8 | 1 | 365 | 9.1079 | 0.43632 | 9 | 0.54427
1528 | 5 | 1 | 365 | 5.6925 | 0.1477 | 5 | 0.84017
1636 | 15.5 | 1 | 365 | 17.6467 | 0.15787 | 17 | 0.80452
1619 | 5 | 1 | 365 | 5.6925 | 0.1477 | 5 | 0.84017
1615 | 4.75 | 1 | 365 | 5.4078 | 0.29031 | 5 | 0.69816
1613 | 11.75 | 1 | 365 | 13.3773 | 0.29709 | 13 | 0.67439
1407 | 3.5 | 1 | 365 | 3.9847 | 0.00339 | 3 | 0.98812
1690 | 5.75 | 1 | 365 | 6.5463 | 0.71985 | 7 | 0.26619
1651 | 5 | 1 | 365 | 5.6925 | 0.1477 | 5 | 0.84017
1652 | 6.75 | 1 | 365 | 7.6848 | 0.1494 | 7 | 0.83423
1653 | 6 | 1 | 365 | 6.831 | 0.57724 | 7 | 0.4082
1678 | 17 | 1 | 365 | 19.3544 | 0.30218 | 19 | 0.65657
1679 | 6.75 | 1 | 365 | 7.6848 | 0.1494 | 7 | 0.83423
1684 | 8.84 | 1 | 365 | 10.0643 | 0.31713 | 10 | 0.38142
1740 | 99 | 0.9 | 365 | 101.4398 | 0.57201 | 102 | 0.011794
1738 | 9.84 | 1 | 365 | 11.2028 | 0.74667 | 11 | 0.94945
1517 | 253.76 | 0.9 | 365 | 260.0137 | 0.25206 | 260 | 0.26579
1729 | 4 | 1 | 365 | 4.554 | 0.71816 | 5 | 0.27213
1728 | 4.25 | 1 | 365 | 4.8386 | 0.57554 | 5 | 0.41414
1784 | 6.03 | 1 | 365 | 6.8651 | 0.68013 | 7 | 0.54524
1758 | 7.75 | 1 | 365 | 8.8233 | 0.57893 | 9 | 0.40226
1753 | 3 | 1 | 365 | 3.4155 | 0.28862 | 3 | 0.7041
1748 | 11.25 | 1 | 365 | 12.8081 | 0.58232 | 13 | 0.39038
1649 | 3.3 | 1 | 365 | 3.757 | 0.31748 | 4 | 0.074511
1884 | 8 | 1 | 365 | 9.1079 | 0.43632 | 9 | 0.54427
1882 | 5.75 | 1 | 365 | 6.5463 | 0.71985 | 7 | 0.26619
1851 | 14.25 | 1 | 365 | 16.2235 | 0.87094 | 17 | 0.094479
1849 | 7.905 | 1 | 365 | 8.9998 | 0.11051 | 9 | 0.11031
1848 | 5 | 1 | 365 | 5.6925 | 0.1477 | 5 | 0.84017
1846 | 7 | 1 | 365 | 7.9695 | 0.00678 | 7 | 0.97624
1845 | 5.75 | 1 | 365 | 6.5463 | 0.71985 | 7 | 0.26619
1823 | 3 | 1 | 365 | 3.4155 | 0.28862 | 3 | 0.7041
1814 | 5.88 | 1 | 365 | 6.6943 | 0.1657 | 6 | 0.86004
1803 | 7.2 | 1 | 365 | 8.1972 | 0.69269 | 8 | 0.88984
1798 | 3.5 | 1 | 365 | 3.9847 | 0.00339 | 3 | 0.98812
1797 | 6.25 | 1 | 365 | 7.1156 | 0.43462 | 7 | 0.55021
1795 | 8.42 | 1 | 365 | 9.5861 | 0.87673 | 10 | 0.46284
1856 | 8.64 | 1 | 365 | 9.8366 | 0.63123 | 10 | 0.46781
1855 | 6.375 | 1 | 365 | 7.2579 | 0.86332 | 8 | 0.12121
1854 | 5.4 | 1 | 365 | 6.1479 | 0.51952 | 6 | 0.66738
1950 | 14 | 1 | 365 | 15.9389 | 0.01356 | 15 | 0.95247
1938 | 4.25 | 1 | 365 | 4.8386 | 0.57554 | 5 | 0.41414
1937 | 4.25 | 1 | 365 | 4.8386 | 0.57554 | 5 | 0.41414
1935 | 9.75 | 1 | 365 | 11.1003 | 0.43801 | 11 | 0.53833
1934 | 7 | 1 | 365 | 7.9695 | 0.00678 | 7 | 0.97624
1932 | 4.5 | 1 | 365 | 5.1232 | 0.43293 | 5 | 0.55615
1914 | 61.74 | 0.9 | 365 | 63.2615 | 0.56582 | 63 | 0.82736
1909 | 5.695 | 1 | 365 | 6.4837 | 0.53123 | 7 | 0.014951
1901 | 7.25 | 1 | 365 | 8.2541 | 0.86416 | 9 | 0.11824
1900 | 8.75 | 1 | 365 | 9.9618 | 0.008475 | 9 | 0.97029
1862 | 112.59 | 0.9 | 365 | 115.3647 | 0.51872 | 115 | 0.88341
2002 | 7 | 1 | 365 | 7.9695 | 0.00678 | 7 | 0.97624
2000 | 6.25 | 1 | 365 | 7.1156 | 0.43462 | 7 | 0.55021
2001 | 9.5 | 1 | 365 | 10.8157 | 0.58063 | 11 | 0.39632
1998 | 3 | 1 | 365 | 3.4155 | 0.28862 | 3 | 0.7041
1995 | 14.575 | 1 | 365 | 16.5935 | 0.98555 | 17 | 0.57909
1994 | 10.2 | 1 | 365 | 11.6126 | 0.98131 | 12 | 0.59394
1991 | 17.82 | 1 | 365 | 20.288 | 0.1144 | 20 | 0.40236
1988 | 20.4 | 1 | 365 | 23.2253 | 0.96262 | 24 | 0.18789
1940 | 4.77 | 1 | 365 | 5.4306 | 0.35891 | 5 | 0.78952
1830 | 24.84 | 1 | 365 | 28.2802 | 0.18977 | 28 | 0.46995
2010 | 10.25 | 1 | 365 | 11.6696 | 0.15278 | 11 | 0.82234
667 | 2745.6 | 0.9 | 365 | 2813.2632 | 0.53052 | 2813 | 0.79375
1347 | 47.32 | 0.9 | 365 | 48.4862 | 0.05725 | 48 | 0.54341
2061 | 7.5 | 1 | 365 | 8.5387 | 0.72155 | 9 | 0.26025
2060 | 5 | 1 | 365 | 5.6925 | 0.1477 | 5 | 0.84017
2059 | 6.625 | 1 | 365 | 7.5425 | 0.7207 | 8 | 0.26322
2056 | 7.25 | 1 | 365 | 8.2541 | 0.86416 | 9 | 0.11824
2050 | 4.655 | 1 | 365 | 5.2997 | 0.96451 | 6 | 0.2642
2051 | 7.42 | 1 | 365 | 8.4476 | 0.44719 | 8 | 0.89481
2049 | 5.46 | 1 | 365 | 6.2162 | 0.72529 | 6 | 0.94146
2047 | 17 | 1 | 365 | 19.3544 | 0.30218 | 19 | 0.65657
2045 | 4.5 | 1 | 365 | 5.1232 | 0.43293 | 5 | 0.55615
2044 | 9 | 1 | 365 | 10.2464 | 0.86586 | 11 | 0.1123
2037 | 12.73 | 1 | 365 | 14.493 | 0.65804 | 15 | 0.15107
2035 | 16.8 | 1 | 365 | 19.1267 | 0.61627 | 19 | 0.74296
2032 | 7.5 | 1 | 365 | 8.5387 | 0.72155 | 9 | 0.26025
2031 | 10.25 | 1 | 365 | 11.6696 | 0.15278 | 11 | 0.82234
2029 | 5.2 | 1 | 365 | 5.9202 | 0.83361 | 6 | 0.75377
2097 | 4.5 | 1 | 365 | 5.1232 | 0.43293 | 5 | 0.55615
2096 | 8 | 1 | 365 | 9.1079 | 0.43632 | 9 | 0.54427
2095 | 7.14 | 1 | 365 | 8.1288 | 0.48692 | 8 | 0.61576
2093 | 7.5 | 1 | 365 | 8.5387 | 0.72155 | 9 | 0.26025
2092 | 11 | 1 | 365 | 12.5234 | 0.72494 | 13 | 0.24837
2067 | 8.75 | 1 | 365 | 9.9618 | 0.008475 | 9 | 0.97029
2121 | 7.75 | 1 | 365 | 8.8233 | 0.57893 | 9 | 0.40226
2120 | 7 | 1 | 365 | 7.9695 | 0.00678 | 7 | 0.97624
2116 | 7.5 | 1 | 365 | 8.5387 | 0.72155 | 9 | 0.26025
2115 | 10.5 | 1 | 365 | 11.9542 | 0.01017 | 11 | 0.96435
2114 | 9.5 | 1 | 365 | 10.8157 | 0.58063 | 11 | 0.39632
2112 | 10.2 | 1 | 365 | 11.6126 | 0.98131 | 12 | 0.59394
2111 | 10.75 | 1 | 365 | 12.2388 | 0.86755 | 13 | 0.10636
2098 | 11.395 | 1 | 365 | 12.9731 | 0.079608 | 13 | 0.052743
2163 | 5.25 | 1 | 365 | 5.9771 | 0.005085 | 5 | 0.98218
2162 | 6.25 | 1 | 365 | 7.1156 | 0.43462 | 7 | 0.55021
2153 | 4 | 1 | 365 | 4.554 | 0.71816 | 5 | 0.27213
2154 | 4 | 1 | 365 | 4.554 | 0.71816 | 5 | 0.27213
2151 | 8.925 | 1 | 365 | 10.1611 | 0.60864 | 10 | 0.7697
2150 | 7.65 | 1 | 365 | 8.7095 | 0.23598 | 8 | 0.94546
2148 | 12.495 | 1 | 365 | 14.2255 | 0.8521 | 15 | 0.07758
2146 | 8.75 | 1 | 365 | 9.9618 | 0.008475 | 9 | 0.97029
2147 | 11.73 | 1 | 365 | 13.3545 | 0.2285 | 13 | 0.58303
2144 | 4.5 | 1 | 365 | 5.1232 | 0.43293 | 5 | 0.55615
2142 | 8.925 | 1 | 365 | 10.1611 | 0.60864 | 10 | 0.7697
2140 | 2.5 | 1 | 365 | 2.8462 | 0.57385 | 3 | 0.42008
2141 | 4 | 1 | 365 | 4.554 | 0.71816 | 5 | 0.27213
2138 | 9 | 1 | 365 | 10.2464 | 0.86586 | 11 | 0.1123
2139 | 7.75 | 1 | 365 | 8.8233 | 0.57893 | 9 | 0.40226
2137 | 10 | 1 | 365 | 11.3849 | 0.2954 | 11 | 0.68034
2133 | 9.25 | 1 | 365 | 10.5311 | 0.72325 | 11 | 0.25431
2131 | 10 | 1 | 365 | 11.3849 | 0.2954 | 11 | 0.68034
2128 | 4.505 | 1 | 365 | 5.1289 | 0.45008 | 5 | 0.57899
2129 | 5.25 | 1 | 365 | 5.9771 | 0.005085 | 5 | 0.98218
2127 | 10.75 | 1 | 365 | 12.2388 | 0.86755 | 13 | 0.10636
2126 | 9.25 | 1 | 365 | 10.5311 | 0.72325 | 11 | 0.25431
2124 | 6 | 1 | 365 | 6.831 | 0.57724 | 7 | 0.4082
2125 | 5.75 | 1 | 365 | 6.5463 | 0.71985 | 7 | 0.26619
2273 | 3.5 | 1 | 365 | 3.9847 | 0.00339 | 3 | 0.98812
2270 | 10.965 | 1 | 365 | 12.4836 | 0.60491 | 13 | 0.088488
2268 | 10.75 | 1 | 365 | 12.2388 | 0.86755 | 13 | 0.10636
2269 | 11.5 | 1 | 365 | 13.0927 | 0.43971 | 13 | 0.53239
1420 | 6.75 | 1 | 365 | 7.6848 | 0.1494 | 7 | 0.83423
2259 | 5 | 1 | 365 | 5.6925 | 0.1477 | 5 | 0.84017
2251 | 9.945 | 1 | 365 | 11.3223 | 0.10678 | 11 | 0.42909
2247 | 6.12 | 1 | 365 | 6.9676 | 0.98878 | 7 | 0.95637
2244 | 10 | 1 | 365 | 11.3849 | 0.2954 | 11 | 0.68034
2243 | 5.75 | 1 | 365 | 6.5463 | 0.71985 | 7 | 0.26619
2241 | 2.75 | 1 | 365 | 3.1309 | 0.43124 | 3 | 0.56209
2240 | 5.355 | 1 | 365 | 6.0966 | 0.36519 | 6 | 0.46182
2238 | 8.75 | 1 | 365 | 9.9618 | 0.008475 | 9 | 0.97029
2239 | 9 | 1 | 365 | 10.2464 | 0.86586 | 11 | 0.1123
2235 | 6.5 | 1 | 365 | 7.4002 | 0.29201 | 7 | 0.69222
2236 | 18.615 | 1 | 365 | 21.1931 | 0.84089 | 22 | 0.033945
2234 | 5.5 | 1 | 365 | 6.2617 | 0.86247 | 7 | 0.12418
2232 | 7 | 1 | 365 | 7.9695 | 0.00678 | 7 | 0.97624
2233 | 6.12 | 1 | 365 | 6.9676 | 0.98878 | 7 | 0.95637
2228 | 4.5 | 1 | 365 | 5.1232 | 0.43293 | 5 | 0.55615
2194 | 5 | 1 | 365 | 5.6925 | 0.1477 | 5 | 0.84017
2195 | 14.25 | 1 | 365 | 16.2235 | 0.87094 | 17 | 0.094479
2192 | 5.25 | 1 | 365 | 5.9771 | 0.005085 | 5 | 0.98218
2191 | 7.75 | 1 | 365 | 8.8233 | 0.57893 | 9 | 0.40226
2193 | 5.1 | 1 | 365 | 5.8063 | 0.49065 | 6 | 0.29697
2190 | 6.75 | 1 | 365 | 7.6848 | 0.1494 | 7 | 0.83423
2189 | 7.75 | 1 | 365 | 8.8233 | 0.57893 | 9 | 0.40226
2183 | 10.25 | 1 | 365 | 11.6696 | 0.15278 | 11 | 0.82234
2178 | 10.335 | 1 | 365 | 11.7663 | 0.4443 | 12 | 0.21063
2176 | 7 | 1 | 365 | 7.9695 | 0.00678 | 7 | 0.97624
2177 | 9 | 1 | 365 | 10.2464 | 0.86586 | 11 | 0.1123
2175 | 10.75 | 1 | 365 | 12.2388 | 0.86755 | 13 | 0.10636
1801 | 206.64 | 0.8 | 365 | 188.2067 | 0.94412 | 189 | 0.15077
2278 | 9.25 | 1 | 365 | 10.5311 | 0.72325 | 11 | 0.25431
5769 | 9.69 | 1 | 365 | 11.032 | 0.23224 | 11 | 0.26425
3769 | 12.495 | 1 | 365 | 14.2255 | 0.8521 | 15 | 0.07758
3598 | 2.55 | 1 | 365 | 2.9032 | 0.74533 | 3 | 0.64849
10912 | 6.44 | 1 | 365 | 7.3319 | 0.086238 | 7 | 0.41814
5293 | 11.2 | 1 | 365 | 12.7511 | 0.41085 | 13 | 0.16198
2353 | 9.156 | 1 | 365 | 10.424 | 0.40087 | 10 | 0.82492
2054 | 19.525 | 1 | 365 | 22.2291 | 0.96177 | 23 | 0.19086
2306 | 4.95 | 1 | 365 | 5.6355 | 0.97622 | 6 | 0.61177
2341 | 11.22 | 1 | 365 | 12.7739 | 0.47944 | 13 | 0.25334
2342 | 6.12 | 1 | 365 | 6.9676 | 0.98878 | 7 | 0.95637
2339 | 7.75 | 1 | 365 | 8.8233 | 0.57893 | 9 | 0.40226
2337 | 7 | 1 | 365 | 7.9695 | 0.00678 | 7 | 0.97624
2338 | 10.5 | 1 | 365 | 11.9542 | 0.01017 | 11 | 0.96435
2329 | 4.5 | 1 | 365 | 5.1232 | 0.43293 | 5 | 0.55615
2327 | 10.75 | 1 | 365 | 12.2388 | 0.86755 | 13 | 0.10636
2324 | 6.25 | 1 | 365 | 7.1156 | 0.43462 | 7 | 0.55021
2325 | 7.5 | 1 | 365 | 8.5387 | 0.72155 | 9 | 0.26025
2322 | 5 | 1 | 365 | 5.6925 | 0.1477 | 5 | 0.84017
2323 | 3.5 | 1 | 365 | 3.9847 | 0.00339 | 3 | 0.98812
2321 | 7.25 | 1 | 365 | 8.2541 | 0.86416 | 9 | 0.11824
2319 | 5.75 | 1 | 365 | 6.5463 | 0.71985 | 7 | 0.26619
2320 | 5.5 | 1 | 365 | 6.2617 | 0.86247 | 7 | 0.12418
2318 | 7.25 | 1 | 365 | 8.2541 | 0.86416 | 9 | 0.11824
2316 | 7.75 | 1 | 365 | 8.8233 | 0.57893 | 9 | 0.40226
2317 | 4 | 1 | 365 | 4.554 | 0.71816 | 5 | 0.27213
2295 | 10.75 | 1 | 365 | 12.2388 | 0.86755 | 13 | 0.10636
2292 | 7 | 1 | 365 | 7.9695 | 0.00678 | 7 | 0.97624
2290 | 7.75 | 1 | 365 | 8.8233 | 0.57893 | 9 | 0.40226
2288 | 7.14 | 1 | 365 | 8.1288 | 0.48692 | 8 | 0.61576
2282 | 6 | 1 | 365 | 6.831 | 0.57724 | 7 | 0.4082
1913 | 26.5 | 0.9 | 365 | 27.1531 | 0.79453 | 27 | 0.9476
2394 | 8.5 | 1 | 365 | 9.6772 | 0.15109 | 9 | 0.82829
2395 | 16 | 1 | 365 | 18.2159 | 0.87264 | 19 | 0.088538
2391 | 11.5 | 1 | 365 | 13.0927 | 0.43971 | 13 | 0.53239
2387 | 13.75 | 1 | 365 | 15.6543 | 0.15617 | 15 | 0.81046
2386 | 8.75 | 1 | 365 | 9.9618 | 0.008475 | 9 | 0.97029
2384 | 8.5 | 1 | 365 | 9.6772 | 0.15109 | 9 | 0.82829
2383 | 4.25 | 1 | 365 | 4.8386 | 0.57554 | 5 | 0.41414
2373 | 2.55 | 1 | 365 | 2.9032 | 0.74533 | 3 | 0.64849
2371 | 3.5 | 1 | 365 | 3.9847 | 0.00339 | 3 | 0.98812
2367 | 4.75 | 1 | 365 | 5.4078 | 0.29031 | 5 | 0.69816
2364 | 12.75 | 1 | 365 | 14.5158 | 0.72663 | 15 | 0.24243
2363 | 6 | 1 | 365 | 6.831 | 0.57724 | 7 | 0.4082
2362 | 9.75 | 1 | 365 | 11.1003 | 0.43801 | 11 | 0.53833
2361 | 7.65 | 1 | 365 | 8.7095 | 0.23598 | 8 | 0.94546
2494 | 5.25 | 1 | 365 | 5.9771 | 0.005085 | 5 | 0.98218
2490 | 6 | 1 | 365 | 6.831 | 0.57724 | 7 | 0.4082
2493 | 3 | 1 | 365 | 3.4155 | 0.28862 | 3 | 0.7041
2465 | 7.905 | 1 | 365 | 8.9998 | 0.11051 | 9 | 0.11031
2464 | 6.12 | 1 | 365 | 6.9676 | 0.98878 | 7 | 0.95637
2462 | 10.2 | 1 | 365 | 11.6126 | 0.98131 | 12 | 0.59394
2460 | 7.905 | 1 | 365 | 8.9998 | 0.11051 | 9 | 0.11031
2458 | 6.63 | 1 | 365 | 7.5482 | 0.73785 | 8 | 0.28606
2459 | 9.69 | 1 | 365 | 11.032 | 0.23224 | 11 | 0.26425
2457 | 11.5 | 1 | 365 | 13.0927 | 0.43971 | 13 | 0.53239
2455 | 9.5 | 1 | 365 | 10.8157 | 0.58063 | 11 | 0.39632
2454 | 9.25 | 1 | 365 | 10.5311 | 0.72325 | 11 | 0.25431
2452 | 5.25 | 1 | 365 | 5.9771 | 0.005085 | 5 | 0.98218
2453 | 6 | 1 | 365 | 6.831 | 0.57724 | 7 | 0.4082
2449 | 33 | 0.9 | 365 | 33.8133 | 0.85734 | 34 | 0.6706
1791 | 56.1 | 0.9 | 365 | 57.4825 | 0.15747 | 57 | 0.64002
2439 | 13 | 1 | 365 | 14.8004 | 0.58402 | 15 | 0.38444
2427 | 8.42 | 1 | 365 | 9.5861 | 0.87673 | 10 | 0.46284
2426 | 5.886 | 1 | 365 | 6.7012 | 0.18627 | 6 | 0.88745
2425 | 201.19 | 0.9 | 365 | 206.1482 | 0.99024 | 207 | 0.13841
2422 | 3 | 1 | 365 | 3.4155 | 0.28862 | 3 | 0.7041
2421 | 10 | 1 | 365 | 11.3849 | 0.2954 | 11 | 0.68034
2419 | 8.5 | 1 | 365 | 9.6772 | 0.15109 | 9 | 0.82829
2420 | 11.22 | 1 | 365 | 12.7739 | 0.47944 | 13 | 0.25334
2415 | 10.71 | 1 | 365 | 12.1933 | 0.73037 | 12 | 0.92364
2414 | 7.25 | 1 | 365 | 8.2541 | 0.86416 | 9 | 0.11824
2412 | 9 | 1 | 365 | 10.2464 | 0.86586 | 11 | 0.1123
2411 | 9.75 | 1 | 365 | 11.1003 | 0.43801 | 11 | 0.53833
2410 | 4.75 | 1 | 365 | 5.4078 | 0.29031 | 5 | 0.69816
2405 | 11.475 | 1 | 365 | 13.0642 | 0.35397 | 13 | 0.41819
2404 | 8.5 | 1 | 365 | 9.6772 | 0.15109 | 9 | 0.82829
2403 | 10.75 | 1 | 365 | 12.2388 | 0.86755 | 13 | 0.10636
2402 | 6.12 | 1 | 365 | 6.9676 | 0.98878 | 7 | 0.95637
2400 | 4.59 | 1 | 365 | 5.2257 | 0.74159 | 5 | 0.96727
2504 | 4.25 | 1 | 365 | 4.8386 | 0.57554 | 5 | 0.41414
2502 | 6 | 1 | 365 | 6.831 | 0.57724 | 7 | 0.4082
2496 | 16.695 | 1 | 365 | 19.0072 | 0.25617 | 19 | 0.26332
2498 | 5.1 | 1 | 365 | 5.8063 | 0.49065 | 6 | 0.29697
2497 | 6.75 | 1 | 365 | 7.6848 | 0.1494 | 7 | 0.83423
2495 | 8.37 | 1 | 365 | 9.5292 | 0.70525 | 10 | 0.23444
2514 | 20.64 | 1 | 365 | 23.4985 | 0.78571 | 24 | 0.28421
2510 | 5.88 | 1 | 365 | 6.6943 | 0.1657 | 6 | 0.86004
2589 | 8.28 | 1 | 365 | 9.4267 | 0.39659 | 9 | 0.82332
2583 | 7.28 | 1 | 365 | 8.2882 | 0.96705 | 9 | 0.25528
2582 | 7.905 | 1 | 365 | 8.9998 | 0.11051 | 9 | 0.11031
2581 | 5.25 | 1 | 365 | 5.9771 | 0.005085 | 5 | 0.98218
2580 | 4.25 | 1 | 365 | 4.8386 | 0.57554 | 5 | 0.41414
2579 | 10.25 | 1 | 365 | 11.6696 | 0.15278 | 11 | 0.82234
2578 | 13.26 | 1 | 365 | 15.0964 | 0.4757 | 15 | 0.57213
2577 | 9.69 | 1 | 365 | 11.032 | 0.23224 | 11 | 0.26425
2576 | 8.415 | 1 | 365 | 9.5804 | 0.85958 | 10 | 0.44
2575 | 11.75 | 1 | 365 | 13.3773 | 0.29709 | 13 | 0.67439
2574 | 10 | 1 | 365 | 11.3849 | 0.2954 | 11 | 0.68034
2573 | 6.5 | 1 | 365 | 7.4002 | 0.29201 | 7 | 0.69222
2572 | 8 | 1 | 365 | 9.1079 | 0.43632 | 9 | 0.54427
2570 | 8.75 | 1 | 365 | 9.9618 | 0.008475 | 9 | 0.97029
2569 | 7.75 | 1 | 365 | 8.8233 | 0.57893 | 9 | 0.40226
2568 | 6.12 | 1 | 365 | 6.9676 | 0.98878 | 7 | 0.95637
2567 | 7.14 | 1 | 365 | 8.1288 | 0.48692 | 8 | 0.61576
2566 | 13.26 | 1 | 365 | 15.0964 | 0.4757 | 15 | 0.57213
2565 | 5.25 | 1 | 365 | 5.9771 | 0.005085 | 5 | 0.98218
2564 | 5.25 | 1 | 365 | 5.9771 | 0.005085 | 5 | 0.98218
2563 | 5.25 | 1 | 365 | 5.9771 | 0.005085 | 5 | 0.98218
2562 | 7 | 1 | 365 | 7.9695 | 0.00678 | 7 | 0.97624
2561 | 6.885 | 1 | 365 | 7.8385 | 0.61238 | 8 | 0.45091
2560 | 8.25 | 1 | 365 | 9.3926 | 0.29371 | 9 | 0.68628
2558 | 7.5 | 1 | 365 | 8.5387 | 0.72155 | 9 | 0.26025
2556 | 5.25 | 1 | 365 | 5.9771 | 0.005085 | 5 | 0.98218
2552 | 6.75 | 1 | 365 | 7.6848 | 0.1494 | 7 | 0.83423
2549 | 10.5 | 1 | 365 | 11.9542 | 0.01017 | 11 | 0.96435
2546 | 8.25 | 1 | 365 | 9.3926 | 0.29371 | 9 | 0.68628
2544 | 17.75 | 1 | 365 | 20.2083 | 0.87433 | 21 | 0.082596
2542 | 3.5 | 1 | 365 | 3.9847 | 0.00339 | 3 | 0.98812
2541 | 8 | 1 | 365 | 9.1079 | 0.43632 | 9 | 0.54427
2533 | 3.18 | 1 | 365 | 3.6204 | 0.90594 | 4 | 0.52635
2522 | 15.66 | 1 | 365 | 17.8288 | 0.7066 | 18 | 0.53541
2513 | 9.945 | 1 | 365 | 11.3223 | 0.10678 | 11 | 0.42909
2503 | 5.67 | 1 | 365 | 6.4553 | 0.44549 | 6 | 0.90075
2633 | 9.75 | 1 | 365 | 11.1003 | 0.43801 | 11 | 0.53833
2632 | 5.75 | 1 | 365 | 6.5463 | 0.71985 | 7 | 0.26619
2628 | 15 | 1 | 365 | 17.0774 | 0.4431 | 17 | 0.5205
2622 | 7.848 | 1 | 365 | 8.9349 | 0.91503 | 9 | 0.84993
2619 | 9.5 | 1 | 365 | 10.8157 | 0.58063 | 11 | 0.39632
2618 | 3.975 | 1 | 365 | 4.5255 | 0.63242 | 5 | 0.15793
2612 | 4.08 | 1 | 365 | 4.6451 | 0.99252 | 5 | 0.63758
2611 | 5.1 | 1 | 365 | 5.8063 | 0.49065 | 6 | 0.29697
2609 | 2.805 | 1 | 365 | 3.1935 | 0.61986 | 3 | 0.81333
2610 | 6.885 | 1 | 365 | 7.8385 | 0.61238 | 8 | 0.45091
2608 | 13 | 1 | 365 | 14.8004 | 0.58402 | 15 | 0.38444
2607 | 4.5 | 1 | 365 | 5.1232 | 0.43293 | 5 | 0.55615
2606 | 12.25 | 1 | 365 | 13.9465 | 0.011865 | 13 | 0.95841
2604 | 4.5 | 1 | 365 | 5.1232 | 0.43293 | 5 | 0.55615
2605 | 7 | 1 | 365 | 7.9695 | 0.00678 | 7 | 0.97624
2603 | 10 | 1 | 365 | 11.3849 | 0.2954 | 11 | 0.68034
2601 | 6.9 | 1 | 365 | 7.8556 | 0.66383 | 8 | 0.51943
2600 | 4.59 | 1 | 365 | 5.2257 | 0.74159 | 5 | 0.96727
2596 | 5.3 | 1 | 365 | 6.034 | 0.17656 | 6 | 0.21058
2590 | 7.42 | 1 | 365 | 8.4476 | 0.44719 | 8 | 0.89481
2693 | 5 | 1 | 365 | 5.6925 | 0.1477 | 5 | 0.84017
2642 | 3.45 | 1 | 365 | 3.9278 | 0.83191 | 4 | 0.75972
2684 | 4.5 | 1 | 365 | 5.1232 | 0.43293 | 5 | 0.55615
2683 | 2.25 | 1 | 365 | 2.5616 | 0.71646 | 3 | 0.27808
2682 | 4 | 1 | 365 | 4.554 | 0.71816 | 5 | 0.27213
2681 | 7.5 | 1 | 365 | 8.5387 | 0.72155 | 9 | 0.26025
2680 | 9 | 1 | 365 | 10.2464 | 0.86586 | 11 | 0.1123
2674 | 9 | 1 | 365 | 10.2464 | 0.86586 | 11 | 0.1123
2672 | 4.5 | 1 | 365 | 5.1232 | 0.43293 | 5 | 0.55615
2676 | 7.25 | 1 | 365 | 8.2541 | 0.86416 | 9 | 0.11824
2675 | 6.37 | 1 | 365 | 7.2522 | 0.84617 | 8 | 0.098374
2658 | 6.12 | 1 | 365 | 6.9676 | 0.98878 | 7 | 0.95637
2657 | 11.25 | 1 | 365 | 12.8081 | 0.58232 | 13 | 0.39038
2650 | 4.08 | 1 | 365 | 4.6451 | 0.99252 | 5 | 0.63758
2646 | 8 | 1 | 365 | 9.1079 | 0.43632 | 9 | 0.54427
2755 | 7.5 | 1 | 365 | 8.5387 | 0.72155 | 9 | 0.26025
2752 | 11.25 | 1 | 365 | 12.8081 | 0.58232 | 13 | 0.39038
2751 | 12.25 | 1 | 365 | 13.9465 | 0.011865 | 13 | 0.95841
922 | 6.5 | 1 | 365 | 7.4002 | 0.29201 | 7 | 0.69222
2739 | 6.54 | 1 | 365 | 7.4457 | 0.42919 | 7 | 0.87494
2738 | 3.85 | 1 | 365 | 4.3832 | 0.20373 | 4 | 0.58693
2723 | 2.04 | 1 | 365 | 2.3225 | 0.99626 | 3 | 0.31879
2722 | 7.75 | 1 | 365 | 8.8233 | 0.57893 | 9 | 0.40226
2721 | 3.825 | 1 | 365 | 4.3547 | 0.11799 | 4 | 0.47273
2719 | 4.25 | 1 | 365 | 4.8386 | 0.57554 | 5 | 0.41414
2716 | 5.25 | 1 | 365 | 5.9771 | 0.005085 | 5 | 0.98218
2708 | 7.75 | 1 | 365 | 8.8233 | 0.57893 | 9 | 0.40226
2703 | 8.75 | 1 | 365 | 9.9618 | 0.008475 | 9 | 0.97029
2701 | 12.75 | 1 | 365 | 14.5158 | 0.72663 | 15 | 0.24243
2700 | 9.75 | 1 | 365 | 11.1003 | 0.43801 | 11 | 0.53833
2698 | 5.25 | 1 | 365 | 5.9771 | 0.005085 | 5 | 0.98218
2875 | 4.335 | 1 | 365 | 4.9354 | 0.86706 | 5 | 0.80243
2838 | 8.415 | 1 | 365 | 9.5804 | 0.85958 | 10 | 0.44
2837 | 4.59 | 1 | 365 | 5.2257 | 0.74159 | 5 | 0.96727
2836 | 5.865 | 1 | 365 | 6.6773 | 0.11425 | 6 | 0.79152
2834 | 11.985 | 1 | 365 | 13.6448 | 0.10304 | 13 | 0.74788
2833 | 7.905 | 1 | 365 | 8.9998 | 0.11051 | 9 | 0.11031
2830 | 14 | 1 | 365 | 15.9389 | 0.01356 | 15 | 0.95247
1246 | 7.14 | 1 | 365 | 8.1288 | 0.48692 | 8 | 0.61576
1248 | 34.2 | 0.9 | 365 | 35.0428 | 0.56124 | 35 | 0.60407
930 | 7.75 | 1 | 365 | 8.8233 | 0.57893 | 9 | 0.40226
2810 | 11 | 1 | 365 | 12.5234 | 0.72494 | 13 | 0.24837
2783 | 160 | 0.9 | 365 | 163.9431 | 0.85376 | 164 | 0.79684
2806 | 10.25 | 1 | 365 | 11.6696 | 0.15278 | 11 | 0.82234
2805 | 5.355 | 1 | 365 | 6.0966 | 0.36519 | 6 | 0.46182
2804 | 7.905 | 1 | 365 | 8.9998 | 0.11051 | 9 | 0.11031
2803 | 9.945 | 1 | 365 | 11.3223 | 0.10678 | 11 | 0.42909
2802 | 3.75 | 1 | 365 | 4.2694 | 0.86078 | 5 | 0.13013
2801 | 9 | 1 | 365 | 10.2464 | 0.86586 | 11 | 0.1123
2800 | 7.75 | 1 | 365 | 8.8233 | 0.57893 | 9 | 0.40226
2798 | 3.5 | 1 | 365 | 3.9847 | 0.00339 | 3 | 0.98812
2795 | 2.5 | 1 | 365 | 2.8462 | 0.57385 | 3 | 0.42008
2794 | 5.5 | 1 | 365 | 6.2617 | 0.86247 | 7 | 0.12418
2782 | 23.92 | 1 | 365 | 27.2328 | 0.034597 | 27 | 0.26736
2779 | 3.315 | 1 | 365 | 3.7741 | 0.36893 | 4 | 0.14303
2775 | 6.375 | 1 | 365 | 7.2579 | 0.86332 | 8 | 0.12121
2774 | 8.75 | 1 | 365 | 9.9618 | 0.008475 | 9 | 0.97029
2773 | 9.5 | 1 | 365 | 10.8157 | 0.58063 | 11 | 0.39632
2769 | 8.8 | 1 | 365 | 10.0187 | 0.17995 | 10 | 0.1987
2768 | 2.04 | 1 | 365 | 2.3225 | 0.99626 | 3 | 0.31879
2765 | 7.14 | 1 | 365 | 8.1288 | 0.48692 | 8 | 0.61576
2764 | 8.67 | 1 | 365 | 9.8707 | 0.73411 | 10 | 0.60485
2761 | 4.5 | 1 | 365 | 5.1232 | 0.43293 | 5 | 0.55615
2928 | 4.845 | 1 | 365 | 5.516 | 0.61612 | 6 | 0.13212
2929 | 5.1 | 1 | 365 | 5.8063 | 0.49065 | 6 | 0.29697
2926 | 6.5 | 1 | 365 | 7.4002 | 0.29201 | 7 | 0.69222
2925 | 7.14 | 1 | 365 | 8.1288 | 0.48692 | 8 | 0.61576
2923 | 6.12 | 1 | 365 | 6.9676 | 0.98878 | 7 | 0.95637
2922 | 6.12 | 1 | 365 | 6.9676 | 0.98878 | 7 | 0.95637
2924 | 5.865 | 1 | 365 | 6.6773 | 0.11425 | 6 | 0.79152
2920 | 8.67 | 1 | 365 | 9.8707 | 0.73411 | 10 | 0.60485
2918 | 6.63 | 1 | 365 | 7.5482 | 0.73785 | 8 | 0.28606
2915 | 8.67 | 1 | 365 | 9.8707 | 0.73411 | 10 | 0.60485
2916 | 3 | 1 | 365 | 3.4155 | 0.28862 | 3 | 0.7041
2914 | 5 | 1 | 365 | 5.6925 | 0.1477 | 5 | 0.84017
2913 | 8.75 | 1 | 365 | 9.9618 | 0.008475 | 9 | 0.97029
2911 | 6.12 | 1 | 365 | 6.9676 | 0.98878 | 7 | 0.95637
2912 | 4.59 | 1 | 365 | 5.2257 | 0.74159 | 5 | 0.96727
2909 | 4 | 1 | 365 | 4.554 | 0.71816 | 5 | 0.27213
2888 | 3.35 | 1 | 365 | 3.814 | 0.48896 | 4 | 0.30291
2181 | 8 | 1 | 365 | 9.1079 | 0.43632 | 9 | 0.54427
2651 | 6.75 | 1 | 365 | 7.6848 | 0.1494 | 7 | 0.83423
2647 | 5.25 | 1 | 365 | 5.9771 | 0.005085 | 5 | 0.98218
2267 | 33.48 | 0.9 | 365 | 34.3051 | 0.3389 | 34 | 0.64399
2499 | 10 | 1 | 365 | 11.3849 | 0.2954 | 11 | 0.68034
2695 | 8.64 | 1 | 365 | 9.8366 | 0.63123 | 10 | 0.46781
1951 | 18 | 1 | 365 | 20.4929 | 0.73172 | 21 | 0.2246
2882 | 6.12 | 1 | 365 | 6.9676 | 0.98878 | 7 | 0.95637
2881 | 10.455 | 1 | 365 | 11.903 | 0.85584 | 12 | 0.75879
2879 | 4.845 | 1 | 365 | 5.516 | 0.61612 | 6 | 0.13212
2880 | 8 | 1 | 365 | 9.1079 | 0.43632 | 9 | 0.54427
2878 | 13.77 | 1 | 365 | 15.6771 | 0.22477 | 15 | 0.90182
2876 | 6.5 | 1 | 365 | 7.4002 | 0.29201 | 7 | 0.69222
2955 | 5.25 | 1 | 365 | 5.9771 | 0.005085 | 5 | 0.98218
2947 | 4.355 | 1 | 365 | 4.9581 | 0.93565 | 5 | 0.89379
2946 | 4.5 | 1 | 365 | 5.1232 | 0.43293 | 5 | 0.55615
2942 | 7 | 1 | 365 | 7.9695 | 0.00678 | 7 | 0.97624
2943 | 14.79 | 1 | 365 | 16.8383 | 0.7229 | 17 | 0.56122
2938 | 6.5 | 1 | 365 | 7.4002 | 0.29201 | 7 | 0.69222
2936 | 2.805 | 1 | 365 | 3.1935 | 0.61986 | 3 | 0.81333
2982 | 10 | 1 | 365 | 11.3849 | 0.2954 | 11 | 0.68034
2980 | 10.71 | 1 | 365 | 12.1933 | 0.73037 | 12 | 0.92364
2975 | 3.24 | 1 | 365 | 3.6887 | 0.11171 | 3 | 0.80043
2973 | 5.4 | 1 | 365 | 6.1479 | 0.51952 | 6 | 0.66738
2972 | 7.83 | 1 | 365 | 8.9144 | 0.8533 | 9 | 0.7677
3097 | 7.75 | 1 | 365 | 8.8233 | 0.57893 | 9 | 0.40226
3075 | 9.81 | 1 | 365 | 11.1686 | 0.64379 | 11 | 0.81241
3055 | 6.03 | 1 | 365 | 6.8651 | 0.68013 | 7 | 0.54524
10868 | 9.24 | 1 | 365 | 10.5197 | 0.68895 | 11 | 0.20863
2984 | 7.14 | 1 | 365 | 8.1288 | 0.48692 | 8 | 0.61576
2885 | 7.37 | 1 | 365 | 8.3907 | 0.27571 | 8 | 0.66641
3269 | 17.5 | 1 | 365 | 19.9236 | 0.01695 | 19 | 0.94059
3268 | 7.02 | 1 | 365 | 7.9922 | 0.075371 | 8 | 0.067596
3265 | 6 | 1 | 365 | 6.831 | 0.57724 | 7 | 0.4082
3260 | 5.355 | 1 | 365 | 6.0966 | 0.36519 | 6 | 0.46182
459 | 3.685 | 1 | 365 | 4.1953 | 0.63785 | 4 | 0.8332
3267 | 6.25 | 1 | 365 | 7.1156 | 0.43462 | 7 | 0.55021
2718 | 4.5 | 1 | 365 | 5.1232 | 0.43293 | 5 | 0.55615
3480 | 6.25 | 1 | 365 | 7.1156 | 0.43462 | 7 | 0.55021
3479 | 8 | 1 | 365 | 9.1079 | 0.43632 | 9 | 0.54427
3468 | 6.5 | 1 | 365 | 7.4002 | 0.29201 | 7 | 0.69222
3466 | 6.12 | 1 | 365 | 6.9676 | 0.98878 | 7 | 0.95637
1551 | 7.75 | 1 | 365 | 8.8233 | 0.57893 | 9 | 0.40226
2011 | 25.25 | 0.9 | 365 | 25.8723 | 0.9363 | 26 | 0.80856
3582 | 18 | 1 | 365 | 20.4929 | 0.73172 | 21 | 0.2246
1360 | 503.25 | 0.9 | 365 | 515.6522 | 0.3244 | 515 | 0.97662
3562 | 10.92 | 1 | 365 | 12.4324 | 0.45058 | 12 | 0.88293
3166 | 8.04 | 1 | 365 | 9.1535 | 0.5735 | 9 | 0.72699
3114 | 4.69 | 1 | 365 | 5.3395 | 0.084543 | 5 | 0.42408
3098 | 7.035 | 1 | 365 | 8.0093 | 0.12681 | 8 | 0.13612
3421 | 7.37 | 1 | 365 | 8.3907 | 0.27571 | 8 | 0.66641
3577 | 7 | 1 | 365 | 7.9695 | 0.00678 | 7 | 0.97624
8904 | 5.04 | 1 | 365 | 5.738 | 0.28488 | 6 | 0.022889
14361 | 6.75 | 1 | 365 | 7.6848 | 0.1494 | 7 | 0.83423
5283 | 7.425 | 1 | 365 | 8.4533 | 0.46433 | 8 | 0.91765
4728 | 8.91 | 1 | 365 | 10.144 | 0.5572 | 10 | 0.70118
3581 | 7.8 | 1 | 365 | 8.8803 | 0.75041 | 9 | 0.63066
3338 | 3.57 | 1 | 365 | 4.0644 | 0.24346 | 4 | 0.30788
3478 | 7.02 | 1 | 365 | 7.9922 | 0.075371 | 8 | 0.067596
2846 | 20.74 | 1 | 365 | 23.6124 | 0.12866 | 23 | 0.74102
3635 | 7.595 | 1 | 365 | 8.6469 | 0.047356 | 8 | 0.69422
3628 | 6.37 | 1 | 365 | 7.2522 | 0.84617 | 8 | 0.098374
3669 | 8 | 1 | 365 | 9.1079 | 0.43632 | 9 | 0.54427
3682 | 7 | 1 | 365 | 7.9695 | 0.00678 | 7 | 0.97624
3689 | 8.16 | 1 | 365 | 9.2901 | 0.98505 | 10 | 0.27515
3690 | 6.75 | 1 | 365 | 7.6848 | 0.1494 | 7 | 0.83423
3696 | 6.75 | 1 | 365 | 7.6848 | 0.1494 | 7 | 0.83423
3697 | 10.965 | 1 | 365 | 12.4836 | 0.60491 | 13 | 0.088488
3698 | 5.75 | 1 | 365 | 6.5463 | 0.71985 | 7 | 0.26619
3700 | 4.5 | 1 | 365 | 5.1232 | 0.43293 | 5 | 0.55615
3489 | 6 | 1 | 365 | 6.831 | 0.57724 | 7 | 0.4082
2770 | 0.84 | 1 | 365 | 0.95633 | 0.88081 | 1 | 0.83715
3266 | 7 | 1 | 365 | 7.9695 | 0.00678 | 7 | 0.97624
3844 | 5.39 | 1 | 365 | 6.1365 | 0.48522 | 6 | 0.6217
3861 | 11 | 1 | 365 | 12.5234 | 0.72494 | 13 | 0.24837
3908 | 3.57 | 1 | 365 | 4.0644 | 0.24346 | 4 | 0.30788
3779 | 3.25 | 1 | 365 | 3.7001 | 0.146 | 3 | 0.84611
3782 | 8 | 1 | 365 | 9.1079 | 0.43632 | 9 | 0.54427
3783 | 6 | 1 | 365 | 6.831 | 0.57724 | 7 | 0.4082
3785 | 7.54 | 1 | 365 | 8.5842 | 0.85873 | 9 | 0.44297
3818 | 10 | 1 | 365 | 11.3849 | 0.2954 | 11 | 0.68034
3821 | 6.5 | 1 | 365 | 7.4002 | 0.29201 | 7 | 0.69222
3867 | 5.25 | 1 | 365 | 5.9771 | 0.005085 | 5 | 0.98218
3873 | 7 | 1 | 365 | 7.9695 | 0.00678 | 7 | 0.97624
3902 | 9 | 1 | 365 | 10.2464 | 0.86586 | 11 | 0.1123
3903 | 6.615 | 1 | 365 | 7.5311 | 0.68641 | 8 | 0.21754
3904 | 6.37 | 1 | 365 | 7.2522 | 0.84617 | 8 | 0.098374
3906 | 8.5 | 1 | 365 | 9.6772 | 0.15109 | 9 | 0.82829
3977 | 2.75 | 1 | 365 | 3.1309 | 0.43124 | 3 | 0.56209
3978 | 5.72 | 1 | 365 | 6.5122 | 0.61697 | 7 | 0.12915
3983 | 4.75 | 1 | 365 | 5.4078 | 0.29031 | 5 | 0.69816
4011 | 8.33 | 1 | 365 | 9.4837 | 0.56807 | 10 | 0.05172
4044 | 9 | 1 | 365 | 10.2464 | 0.86586 | 11 | 0.1123
4046 | 9 | 1 | 365 | 10.2464 | 0.86586 | 11 | 0.1123
4057 | 5.635 | 1 | 365 | 6.4154 | 0.32546 | 6 | 0.74087
4072 | 5.25 | 1 | 365 | 5.9771 | 0.005085 | 5 | 0.98218
3839 | 5.1 | 1 | 365 | 5.8063 | 0.49065 | 6 | 0.29697
3841 | 3.5 | 1 | 365 | 3.9847 | 0.00339 | 3 | 0.98812
3822 | 10.8 | 1 | 365 | 12.2957 | 0.039032 | 12 | 0.33476
3975 | 8.37 | 1 | 365 | 9.5292 | 0.70525 | 10 | 0.23444
3979 | 7.02 | 1 | 365 | 7.9922 | 0.075371 | 8 | 0.067596
3984 | 10.8 | 1 | 365 | 12.2957 | 0.039032 | 12 | 0.33476
3987 | 4.5 | 1 | 365 | 5.1232 | 0.43293 | 5 | 0.55615
3989 | 4.5 | 1 | 365 | 5.1232 | 0.43293 | 5 | 0.55615
3973 | 7.65 | 1 | 365 | 8.7095 | 0.23598 | 8 | 0.94546
4026 | 5 | 1 | 365 | 5.6925 | 0.1477 | 5 | 0.84017
4029 | 6.885 | 1 | 365 | 7.8385 | 0.61238 | 8 | 0.45091
4124 | 1.44 | 1 | 365 | 1.6394 | 0.93854 | 2 | 0.57797
1031 | 4.5 | 1 | 365 | 5.1232 | 0.43293 | 5 | 0.55615
2776 | 8 | 1 | 365 | 9.1079 | 0.43632 | 9 | 0.54427
4163 | 7.848 | 1 | 365 | 8.9349 | 0.91503 | 9 | 0.84993
12119 | 7.65 | 1 | 365 | 8.7095 | 0.23598 | 8 | 0.94546
15064 | 3.98 | 1 | 365 | 4.5312 | 0.64957 | 5 | 0.18077
8552 | 9.945 | 1 | 365 | 11.3223 | 0.10678 | 11 | 0.42909
15314 | 5.355 | 1 | 365 | 6.0966 | 0.36519 | 6 | 0.46182
15059 | 6.98 | 1 | 365 | 7.9467 | 0.93819 | 8 | 0.88487
5244 | 10.5 | 1 | 365 | 11.9542 | 0.01017 | 11 | 0.96435
12167 | 13.475 | 1 | 365 | 15.3412 | 0.21305 | 15 | 0.55425
5268 | 5.1 | 1 | 365 | 5.8063 | 0.49065 | 6 | 0.29697
6175 | 4.59 | 1 | 365 | 5.2257 | 0.74159 | 5 | 0.96727
14926 | 5.895 | 1 | 365 | 6.7114 | 0.21714 | 6 | 0.92856
6342 | 5.865 | 1 | 365 | 6.6773 | 0.11425 | 6 | 0.79152
6215 | 3.06 | 1 | 365 | 3.4838 | 0.49439 | 3 | 0.97818
26840 | 5.22 | 1 | 365 | 5.9429 | 0.9022 | 6 | 0.84514
14379 | 9.215 | 1 | 365 | 10.4912 | 0.60321 | 11 | 0.09443
6727 | 7.14 | 1 | 365 | 8.1288 | 0.48692 | 8 | 0.61576
42915 | 9.1 | 1 | 365 | 10.3603 | 0.20881 | 10 | 0.56911
5245 | 5 | 1 | 365 | 5.6925 | 0.1477 | 5 | 0.84017
13734 | 3.5 | 1 | 365 | 3.9847 | 0.96547 | 4 | 0.9502
6160 | 7.65 | 1 | 365 | 8.7095 | 0.23598 | 8 | 0.94546
5377 | 10.335 | 1 | 365 | 11.7663 | 0.4443 | 12 | 0.21063
24318 | 6.725 | 1 | 365 | 7.6564 | 0.063657 | 7 | 0.72003
23017 | 7.575 | 1 | 365 | 8.6241 | 0.97877 | 9 | 0.60285
15091 | 11.96 | 1 | 365 | 13.6164 | 0.017298 | 13 | 0.63368
4373 | 10.595 | 1 | 365 | 12.0623 | 0.33598 | 12 | 0.39832
4175 | 6.25 | 1 | 365 | 7.1156 | 0.43462 | 7 | 0.55021
4213 | 6.75 | 1 | 365 | 7.6848 | 0.1494 | 7 | 0.83423
4215 | 2.145 | 1 | 365 | 2.4421 | 0.35636 | 2 | 0.79843
4218 | 8.1 | 1 | 365 | 9.2218 | 0.77927 | 10 | 0.0010722
4235 | 8.57 | 1 | 365 | 9.7569 | 0.39116 | 10 | 0.14805
4236 | 8.82 | 1 | 365 | 10.0415 | 0.24854 | 10 | 0.29006
4372 | 6.336 | 1 | 365 | 7.2135 | 0.72957 | 7 | 0.94306
4254 | 19.2 | 1 | 365 | 21.8591 | 0.84717 | 22 | 0.70625
4256 | 19.2 | 1 | 365 | 21.8591 | 0.84717 | 22 | 0.70625
4257 | 19.2 | 1 | 365 | 21.8591 | 0.84717 | 22 | 0.70625
4224 | 11.18 | 1 | 365 | 12.7284 | 0.34226 | 13 | 0.070616
4533 | 6.9 | 1 | 365 | 7.8556 | 0.66383 | 8 | 0.51943
4506 | 9 | 1 | 365 | 10.2464 | 0.86586 | 11 | 0.1123
2230 | 262.08 | 0.8 | 365 | 238.7011 | 0.051075 | 238 | 0.7522
2231 | 197.4 | 0.8 | 365 | 179.7909 | 0.59296 | 180 | 0.38387
4439 | 8.82 | 1 | 365 | 10.0415 | 0.24854 | 10 | 0.29006
4441 | 9 | 1 | 365 | 10.2464 | 0.86586 | 11 | 0.1123
4440 | 8.25 | 1 | 365 | 9.3926 | 0.29371 | 9 | 0.68628
4470 | 8.085 | 1 | 365 | 9.2047 | 0.72783 | 9 | 0.93255
4525 | 5.25 | 1 | 365 | 5.9771 | 0.005085 | 5 | 0.98218
4530 | 3.92 | 1 | 365 | 4.4629 | 0.4438 | 4 | 0.90669
4532 | 3.92 | 1 | 365 | 4.4629 | 0.4438 | 4 | 0.90669
2450 | 150.45 | 0.9 | 365 | 154.1577 | 0.37686 | 154 | 0.53459
3578 | 6.5 | 1 | 365 | 7.4002 | 0.29201 | 7 | 0.69222
3391 | 4.08 | 1 | 365 | 4.6451 | 0.99252 | 5 | 0.63758
1954 | 12.99 | 1 | 365 | 14.789 | 0.54972 | 15 | 0.33876
3600 | 11 | 1 | 365 | 12.5234 | 0.72494 | 13 | 0.24837
16667 | 3.06 | 1 | 365 | 3.4838 | 0.49439 | 3 | 0.97818
11787 | 7.14 | 1 | 365 | 8.1288 | 0.48692 | 8 | 0.61576
6619 | 5.5 | 1 | 365 | 6.2617 | 0.86247 | 7 | 0.12418
10551 | 5.72 | 1 | 365 | 6.5122 | 0.61697 | 7 | 0.12915
6276 | 4.335 | 1 | 365 | 4.9354 | 0.86706 | 5 | 0.80243
10525 | 7.14 | 1 | 365 | 8.1288 | 0.48692 | 8 | 0.61576
5645 | 3 | 1 | 365 | 3.4155 | 0.28862 | 3 | 0.7041
10651 | 9.1 | 1 | 365 | 10.3603 | 0.20881 | 10 | 0.56911
6302 | 3.57 | 1 | 365 | 4.0644 | 0.24346 | 4 | 0.30788
8185 | 8.925 | 1 | 365 | 10.1611 | 0.60864 | 10 | 0.7697
18928 | 6.96 | 1 | 365 | 7.9239 | 0.8696 | 8 | 0.79351
23046 | 12.75 | 1 | 365 | 14.5158 | 0.72663 | 15 | 0.24243
15082 | 5.725 | 1 | 365 | 6.5179 | 0.63412 | 7 | 0.15199
15071 | 6.98 | 1 | 365 | 7.9467 | 0.93819 | 8 | 0.88487
7557 | 9.435 | 1 | 365 | 10.7417 | 0.35771 | 11 | 0.099397
11129 | 6.75 | 1 | 365 | 7.6848 | 0.1494 | 7 | 0.83423
5715 | 8.5 | 1 | 365 | 9.6772 | 0.15109 | 9 | 0.82829
15015 | 7.96 | 1 | 365 | 9.0624 | 0.29914 | 9 | 0.36155
3089 | 14.8 | 1 | 365 | 16.8497 | 0.75719 | 17 | 0.6069
8122 | 2.805 | 1 | 365 | 3.1935 | 0.61986 | 3 | 0.81333
11908 | 7.65 | 1 | 365 | 8.7095 | 0.23598 | 8 | 0.94546
7324 | 9.18 | 1 | 365 | 10.4514 | 0.48318 | 10 | 0.93455
11699 | 5.25 | 1 | 365 | 5.9771 | 0.005085 | 5 | 0.98218
8521 | 3.315 | 1 | 365 | 3.7741 | 0.36893 | 4 | 0.14303
42901 | 11.18 | 1 | 365 | 12.7284 | 0.34226 | 13 | 0.070616
7277 | 4.335 | 1 | 365 | 4.9354 | 0.86706 | 5 | 0.80243
7285 | 5.865 | 1 | 365 | 6.6773 | 0.11425 | 6 | 0.79152
3079 | 3.75 | 1 | 365 | 4.2694 | 0.86078 | 5 | 0.13013
3128 | 4 | 1 | 365 | 4.554 | 0.71816 | 5 | 0.27213
3130 | 7.395 | 1 | 365 | 8.4192 | 0.36145 | 8 | 0.78061
3131 | 3.825 | 1 | 365 | 4.3547 | 0.11799 | 4 | 0.47273
3132 | 4.845 | 1 | 365 | 5.516 | 0.61612 | 6 | 0.13212
2816 | 3.06 | 1 | 365 | 3.4838 | 0.49439 | 3 | 0.97818
2931 | 15.5 | 1 | 365 | 17.6467 | 0.15787 | 17 | 0.80452
3134 | 2.04 | 1 | 365 | 2.3225 | 0.99626 | 3 | 0.31879
2932 | 7.5 | 1 | 365 | 8.5387 | 0.72155 | 9 | 0.26025
2933 | 4 | 1 | 365 | 4.554 | 0.71816 | 5 | 0.27213
2934 | 2.04 | 1 | 365 | 2.3225 | 0.99626 | 3 | 0.31879
3135 | 10.71 | 1 | 365 | 12.1933 | 0.73037 | 12 | 0.92364
2981 | 6.63 | 1 | 365 | 7.5482 | 0.73785 | 8 | 0.28606
2983 | 4.25 | 1 | 365 | 4.8386 | 0.57554 | 5 | 0.41414
3138 | 6.5 | 1 | 365 | 7.4002 | 0.29201 | 7 | 0.69222
2991 | 9.945 | 1 | 365 | 11.3223 | 0.10678 | 11 | 0.42909
2992 | 14.535 | 1 | 365 | 16.548 | 0.84836 | 17 | 0.39637
2993 | 11.985 | 1 | 365 | 13.6448 | 0.10304 | 13 | 0.74788
3007 | 5.865 | 1 | 365 | 6.6773 | 0.11425 | 6 | 0.79152
3009 | 5.865 | 1 | 365 | 6.6773 | 0.11425 | 6 | 0.79152
3010 | 1.53 | 1 | 365 | 1.7419 | 0.2472 | 1 | 0.98909
3012 | 3.25 | 1 | 365 | 3.7001 | 0.146 | 3 | 0.84611
3013 | 6.885 | 1 | 365 | 7.8385 | 0.61238 | 8 | 0.45091
3014 | 9 | 1 | 365 | 10.2464 | 0.86586 | 11 | 0.1123
3016 | 5 | 1 | 365 | 5.6925 | 0.1477 | 5 | 0.84017
3017 | 4.335 | 1 | 365 | 4.9354 | 0.86706 | 5 | 0.80243
3018 | 7.905 | 1 | 365 | 8.9998 | 0.11051 | 9 | 0.11031
3019 | 9.5 | 1 | 365 | 10.8157 | 0.58063 | 11 | 0.39632
3029 | 5.355 | 1 | 365 | 6.0966 | 0.36519 | 6 | 0.46182
3030 | 9 | 1 | 365 | 10.2464 | 0.86586 | 11 | 0.1123
3033 | 6 | 1 | 365 | 6.831 | 0.57724 | 7 | 0.4082
3034 | 3.825 | 1 | 365 | 4.3547 | 0.11799 | 4 | 0.47273
3035 | 4.845 | 1 | 365 | 5.516 | 0.61612 | 6 | 0.13212
3036 | 6.12 | 1 | 365 | 6.9676 | 0.98878 | 7 | 0.95637
3038 | 7.905 | 1 | 365 | 8.9998 | 0.11051 | 9 | 0.11031
3040 | 6.5 | 1 | 365 | 7.4002 | 0.29201 | 7 | 0.69222
3041 | 5.5 | 1 | 365 | 6.2617 | 0.86247 | 7 | 0.12418
3044 | 3.06 | 1 | 365 | 3.4838 | 0.49439 | 3 | 0.97818
3045 | 5.61 | 1 | 365 | 6.3869 | 0.23972 | 6 | 0.62667
3139 | 3.75 | 1 | 365 | 4.2694 | 0.86078 | 5 | 0.13013
3141 | 5 | 1 | 365 | 5.6925 | 0.1477 | 5 | 0.84017
3144 | 3.315 | 1 | 365 | 3.7741 | 0.36893 | 4 | 0.14303
3145 | 17.75 | 1 | 365 | 20.2083 | 0.87433 | 21 | 0.082596
3080 | 5.25 | 1 | 365 | 5.9771 | 0.005085 | 5 | 0.98218
3081 | 9.25 | 1 | 365 | 10.5311 | 0.72325 | 11 | 0.25431
3082 | 6 | 1 | 365 | 6.831 | 0.57724 | 7 | 0.4082
3084 | 6.75 | 1 | 365 | 7.6848 | 0.1494 | 7 | 0.83423
3087 | 8.75 | 1 | 365 | 9.9618 | 0.008475 | 9 | 0.97029
3088 | 10.25 | 1 | 365 | 11.6696 | 0.15278 | 11 | 0.82234
3147 | 4 | 1 | 365 | 4.554 | 0.71816 | 5 | 0.27213
3149 | 3.825 | 1 | 365 | 4.3547 | 0.11799 | 4 | 0.47273
3404 | 4.75 | 1 | 365 | 5.4078 | 0.29031 | 5 | 0.69816
3406 | 7.75 | 1 | 365 | 8.8233 | 0.57893 | 9 | 0.40226
3416 | 2.75 | 1 | 365 | 3.1309 | 0.43124 | 3 | 0.56209
3417 | 5.865 | 1 | 365 | 6.6773 | 0.11425 | 6 | 0.79152
3448 | 7.395 | 1 | 365 | 8.4192 | 0.36145 | 8 | 0.78061
3449 | 6.5 | 1 | 365 | 7.4002 | 0.29201 | 7 | 0.69222
3661 | 24 | 1 | 365 | 27.3238 | 0.30896 | 27 | 0.63281
3046 | 8.925 | 1 | 365 | 10.1611 | 0.60864 | 10 | 0.7697
3047 | 11.73 | 1 | 365 | 13.3545 | 0.2285 | 13 | 0.58303
3048 | 9.75 | 1 | 365 | 11.1003 | 0.43801 | 11 | 0.53833
3050 | 12.24 | 1 | 365 | 13.9352 | 0.97757 | 14 | 0.91273
3051 | 5.75 | 1 | 365 | 6.5463 | 0.71985 | 7 | 0.26619
3078 | 3.57 | 1 | 365 | 4.0644 | 0.24346 | 4 | 0.30788
3092 | 6.63 | 1 | 365 | 7.5482 | 0.73785 | 8 | 0.28606
3094 | 9.75 | 1 | 365 | 11.1003 | 0.43801 | 11 | 0.53833
3096 | 12 | 1 | 365 | 13.6619 | 0.15448 | 13 | 0.8164
3121 | 14 | 1 | 365 | 15.9389 | 0.01356 | 15 | 0.95247
3124 | 8.75 | 1 | 365 | 9.9618 | 0.008475 | 9 | 0.97029
3126 | 4.5 | 1 | 365 | 5.1232 | 0.43293 | 5 | 0.55615
3127 | 6.12 | 1 | 365 | 6.9676 | 0.98878 | 7 | 0.95637
3151 | 5 | 1 | 365 | 5.6925 | 0.1477 | 5 | 0.84017
3153 | 4.25 | 1 | 365 | 4.8386 | 0.57554 | 5 | 0.41414
3154 | 3.57 | 1 | 365 | 4.0644 | 0.24346 | 4 | 0.30788
3216 | 6 | 1 | 365 | 6.831 | 0.57724 | 7 | 0.4082
3218 | 4.08 | 1 | 365 | 4.6451 | 0.99252 | 5 | 0.63758
3225 | 8.5 | 1 | 365 | 9.6772 | 0.15109 | 9 | 0.82829
3226 | 8.415 | 1 | 365 | 9.5804 | 0.85958 | 10 | 0.44
3227 | 12 | 1 | 365 | 13.6619 | 0.15448 | 13 | 0.8164
3230 | 2.805 | 1 | 365 | 3.1935 | 0.61986 | 3 | 0.81333
3252 | 15.75 | 1 | 365 | 17.9313 | 0.015255 | 17 | 0.94653
3261 | 4.25 | 1 | 365 | 4.8386 | 0.57554 | 5 | 0.41414
3262 | 12.25 | 1 | 365 | 13.9465 | 0.011865 | 13 | 0.95841
3263 | 6.25 | 1 | 365 | 7.1156 | 0.43462 | 7 | 0.55021
3273 | 12 | 1 | 365 | 13.6619 | 0.15448 | 13 | 0.8164
3274 | 4.5 | 1 | 365 | 5.1232 | 0.43293 | 5 | 0.55615
3275 | 3.57 | 1 | 365 | 4.0644 | 0.24346 | 4 | 0.30788
3276 | 6.375 | 1 | 365 | 7.2579 | 0.86332 | 8 | 0.12121
3280 | 6.375 | 1 | 365 | 7.2579 | 0.86332 | 8 | 0.12121
3282 | 8 | 1 | 365 | 9.1079 | 0.43632 | 9 | 0.54427
3283 | 14 | 1 | 365 | 15.9389 | 0.01356 | 15 | 0.95247
3287 | 10.2 | 1 | 365 | 11.6126 | 0.98131 | 12 | 0.59394
3296 | 8 | 1 | 365 | 9.1079 | 0.43632 | 9 | 0.54427
3298 | 5.61 | 1 | 365 | 6.3869 | 0.23972 | 6 | 0.62667
3299 | 9.5 | 1 | 365 | 10.8157 | 0.58063 | 11 | 0.39632
3300 | 5.25 | 1 | 365 | 5.9771 | 0.005085 | 5 | 0.98218
3301 | 8.16 | 1 | 365 | 9.2901 | 0.98505 | 10 | 0.27515
3304 | 12 | 1 | 365 | 13.6619 | 0.15448 | 13 | 0.8164
3305 | 5.865 | 1 | 365 | 6.6773 | 0.11425 | 6 | 0.79152
3306 | 23.25 | 1 | 365 | 26.47 | 0.7368 | 27 | 0.20678
3307 | 10.455 | 1 | 365 | 11.903 | 0.85584 | 12 | 0.75879
3319 | 10 | 1 | 365 | 11.3849 | 0.2954 | 11 | 0.68034
3321 | 5.355 | 1 | 365 | 6.0966 | 0.36519 | 6 | 0.46182
3322 | 10.455 | 1 | 365 | 11.903 | 0.85584 | 12 | 0.75879
3245 | 4.25 | 1 | 365 | 4.8386 | 0.57554 | 5 | 0.41414
3328 | 5.3 | 1 | 365 | 6.034 | 0.17656 | 6 | 0.21058
3325 | 6.63 | 1 | 365 | 7.5482 | 0.73785 | 8 | 0.28606
3355 | 6 | 1 | 365 | 6.831 | 0.57724 | 7 | 0.4082
3356 | 7 | 1 | 365 | 7.9695 | 0.00678 | 7 | 0.97624
3439 | 8.25 | 1 | 365 | 9.3926 | 0.29371 | 9 | 0.68628
3358 | 5.355 | 1 | 365 | 6.0966 | 0.36519 | 6 | 0.46182
3359 | 2.805 | 1 | 365 | 3.1935 | 0.61986 | 3 | 0.81333
3360 | 3.57 | 1 | 365 | 4.0644 | 0.24346 | 4 | 0.30788
3361 | 5.355 | 1 | 365 | 6.0966 | 0.36519 | 6 | 0.46182
3363 | 3.06 | 1 | 365 | 3.4838 | 0.49439 | 3 | 0.97818
3365 | 7.65 | 1 | 365 | 8.7095 | 0.23598 | 8 | 0.94546
3367 | 6.375 | 1 | 365 | 7.2579 | 0.86332 | 8 | 0.12121
3373 | 9.5 | 1 | 365 | 10.8157 | 0.58063 | 11 | 0.39632
3394 | 7.5 | 1 | 365 | 8.5387 | 0.72155 | 9 | 0.26025
3395 | 3.315 | 1 | 365 | 3.7741 | 0.36893 | 4 | 0.14303
3396 | 11.5 | 1 | 365 | 13.0927 | 0.43971 | 13 | 0.53239
3397 | 3.825 | 1 | 365 | 4.3547 | 0.11799 | 4 | 0.47273
3403 | 8 | 1 | 365 | 9.1079 | 0.43632 | 9 | 0.54427
3520 | 52.8 | 0.9 | 365 | 54.1012 | 0.97174 | 55 | 0.072957
3531 | 6.12 | 1 | 365 | 6.9676 | 0.98878 | 7 | 0.95637
3532 | 17.76 | 1 | 365 | 20.2196 | 0.90863 | 21 | 0.12828
3535 | 5.225 | 1 | 365 | 5.9486 | 0.91935 | 6 | 0.86798
3543 | 3.08 | 1 | 365 | 3.5066 | 0.56298 | 4 | 0.069543
3244 | 99.408 | 0.8 | 365 | 90.5403 | 0.73897 | 91 | 0.27927
3499 | 4.5 | 1 | 365 | 5.1232 | 0.43293 | 5 | 0.55615
3506 | 6.375 | 1 | 365 | 7.2579 | 0.86332 | 8 | 0.12121
3507 | 5.61 | 1 | 365 | 6.3869 | 0.23972 | 6 | 0.62667
3509 | 4 | 1 | 365 | 4.554 | 0.71816 | 5 | 0.27213
3508 | 6.75 | 1 | 365 | 7.6848 | 0.1494 | 7 | 0.83423
3511 | 6.63 | 1 | 365 | 7.5482 | 0.73785 | 8 | 0.28606
3512 | 6.12 | 1 | 365 | 6.9676 | 0.98878 | 7 | 0.95637
3513 | 3.315 | 1 | 365 | 3.7741 | 0.36893 | 4 | 0.14303
3514 | 9.18 | 1 | 365 | 10.4514 | 0.48318 | 10 | 0.93455
3569 | 4.335 | 1 | 365 | 4.9354 | 0.86706 | 5 | 0.80243
3571 | 5.75 | 1 | 365 | 6.5463 | 0.71985 | 7 | 0.26619
3572 | 5.1 | 1 | 365 | 5.8063 | 0.49065 | 6 | 0.29697
3575 | 6.12 | 1 | 365 | 6.9676 | 0.98878 | 7 | 0.95637
3576 | 4.59 | 1 | 365 | 5.2257 | 0.74159 | 5 | 0.96727
3605 | 6.36 | 1 | 365 | 7.2408 | 0.81187 | 8 | 0.052694
3608 | 4.25 | 1 | 365 | 4.8386 | 0.57554 | 5 | 0.41414
3609 | 7.5 | 1 | 365 | 8.5387 | 0.72155 | 9 | 0.26025
3611 | 6.75 | 1 | 365 | 7.6848 | 0.1494 | 7 | 0.83423
3614 | 4.75 | 1 | 365 | 5.4078 | 0.29031 | 5 | 0.69816
3612 | 10.71 | 1 | 365 | 12.1933 | 0.73037 | 12 | 0.92364
3615 | 6.12 | 1 | 365 | 6.9676 | 0.98878 | 7 | 0.95637
3617 | 12.25 | 1 | 365 | 13.9465 | 0.011865 | 13 | 0.95841
3619 | 7.155 | 1 | 365 | 8.1459 | 0.53836 | 8 | 0.68428
3623 | 5.61 | 1 | 365 | 6.3869 | 0.23972 | 6 | 0.62667
3624 | 5.1 | 1 | 365 | 5.8063 | 0.49065 | 6 | 0.29697
3627 | 2.5 | 1 | 365 | 2.8462 | 0.57385 | 3 | 0.42008
3629 | 11 | 1 | 365 | 12.5234 | 0.72494 | 13 | 0.24837
3631 | 9.69 | 1 | 365 | 11.032 | 0.23224 | 11 | 0.26425
3632 | 6.12 | 1 | 365 | 6.9676 | 0.98878 | 7 | 0.95637
3633 | 7.905 | 1 | 365 | 8.9998 | 0.11051 | 9 | 0.11031
3634 | 8.415 | 1 | 365 | 9.5804 | 0.85958 | 10 | 0.44
3636 | 8.67 | 1 | 365 | 9.8707 | 0.73411 | 10 | 0.60485
3638 | 8.16 | 1 | 365 | 9.2901 | 0.98505 | 10 | 0.27515
3639 | 5.5 | 1 | 365 | 6.2617 | 0.86247 | 7 | 0.12418
3652 | 11.22 | 1 | 365 | 12.7739 | 0.47944 | 13 | 0.25334
3653 | 7.14 | 1 | 365 | 8.1288 | 0.48692 | 8 | 0.61576
3654 | 8 | 1 | 365 | 9.1079 | 0.43632 | 9 | 0.54427
3659 | 10 | 1 | 365 | 11.3849 | 0.2954 | 11 | 0.68034
3664 | 6.25 | 1 | 365 | 7.1156 | 0.43462 | 7 | 0.55021
3665 | 5.5 | 1 | 365 | 6.2617 | 0.86247 | 7 | 0.12418
3668 | 6.885 | 1 | 365 | 7.8385 | 0.61238 | 8 | 0.45091
3683 | 9.5 | 1 | 365 | 10.8157 | 0.58063 | 11 | 0.39632
3684 | 8 | 1 | 365 | 9.1079 | 0.43632 | 9 | 0.54427
3686 | 9.435 | 1 | 365 | 10.7417 | 0.35771 | 11 | 0.099397
3692 | 5.25 | 1 | 365 | 5.9771 | 0.005085 | 5 | 0.98218
3706 | 10.2 | 1 | 365 | 11.6126 | 0.98131 | 12 | 0.59394
3707 | 9.18 | 1 | 365 | 10.4514 | 0.48318 | 10 | 0.93455
3708 | 5.1 | 1 | 365 | 5.8063 | 0.49065 | 6 | 0.29697
3709 | 8.415 | 1 | 365 | 9.5804 | 0.85958 | 10 | 0.44
3713 | 4.59 | 1 | 365 | 5.2257 | 0.74159 | 5 | 0.96727
3714 | 4.845 | 1 | 365 | 5.516 | 0.61612 | 6 | 0.13212
3715 | 7.75 | 1 | 365 | 8.8233 | 0.57893 | 9 | 0.40226
3725 | 10.07 | 1 | 365 | 11.4646 | 0.53547 | 12 | 9.835e-05
3730 | 3.06 | 1 | 365 | 3.4838 | 0.49439 | 3 | 0.97818
3732 | 4.25 | 1 | 365 | 4.8386 | 0.57554 | 5 | 0.41414
3733 | 19.125 | 1 | 365 | 21.7737 | 0.58995 | 22 | 0.36364
3734 | 7.395 | 1 | 365 | 8.4192 | 0.36145 | 8 | 0.78061
3765 | 9.69 | 1 | 365 | 11.032 | 0.23224 | 11 | 0.26425
3766 | 7.75 | 1 | 365 | 8.8233 | 0.57893 | 9 | 0.40226
3768 | 11.985 | 1 | 365 | 13.6448 | 0.10304 | 13 | 0.74788
3770 | 9.5 | 1 | 365 | 10.8157 | 0.58063 | 11 | 0.39632
3771 | 11.73 | 1 | 365 | 13.3545 | 0.2285 | 13 | 0.58303
3773 | 9.945 | 1 | 365 | 11.3223 | 0.10678 | 11 | 0.42909
3971 | 12.495 | 1 | 365 | 14.2255 | 0.8521 | 15 | 0.07758
3993 | 7 | 1 | 365 | 7.9695 | 0.00678 | 7 | 0.97624
3981 | 7.14 | 1 | 365 | 8.1288 | 0.48692 | 8 | 0.61576
3994 | 8.415 | 1 | 365 | 9.5804 | 0.85958 | 10 | 0.44
3996 | 12.75 | 1 | 365 | 14.5158 | 0.72663 | 15 | 0.24243
3997 | 6.12 | 1 | 365 | 6.9676 | 0.98878 | 7 | 0.95637
3998 | 5 | 1 | 365 | 5.6925 | 0.1477 | 5 | 0.84017
4000 | 6.12 | 1 | 365 | 6.9676 | 0.98878 | 7 | 0.95637
4001 | 6.375 | 1 | 365 | 7.2579 | 0.86332 | 8 | 0.12121
4004 | 15.81 | 1 | 365 | 17.9996 | 0.22103 | 18 | 0.22061
4005 | 5.1 | 1 | 365 | 5.8063 | 0.49065 | 6 | 0.29697
4008 | 6.63 | 1 | 365 | 7.5482 | 0.73785 | 8 | 0.28606
4009 | 16.065 | 1 | 365 | 18.2899 | 0.09556 | 18 | 0.38546
4012 | 13.005 | 1 | 365 | 14.8061 | 0.60117 | 15 | 0.40728
4060 | 7.5 | 1 | 365 | 8.5387 | 0.72155 | 9 | 0.26025
4061 | 5.1 | 1 | 365 | 5.8063 | 0.49065 | 6 | 0.29697
4062 | 20.25 | 1 | 365 | 23.0545 | 0.44818 | 23 | 0.50268
4063 | 7.14 | 1 | 365 | 8.1288 | 0.48692 | 8 | 0.61576
4066 | 7.42 | 1 | 365 | 8.4476 | 0.44719 | 8 | 0.89481
4064 | 4.59 | 1 | 365 | 5.2257 | 0.74159 | 5 | 0.96727
4067 | 5.1 | 1 | 365 | 5.8063 | 0.49065 | 6 | 0.29697
4070 | 9.18 | 1 | 365 | 10.4514 | 0.48318 | 10 | 0.93455
4073 | 7.395 | 1 | 365 | 8.4192 | 0.36145 | 8 | 0.78061
4074 | 16.5 | 1 | 365 | 18.7851 | 0.58741 | 19 | 0.37255
4080 | 2.55 | 1 | 365 | 2.9032 | 0.74533 | 3 | 0.64849
29427 | 6.05 | 1 | 365 | 6.8879 | 0.74872 | 7 | 0.6366
25168 | 10.965 | 1 | 365 | 12.4836 | 0.60491 | 13 | 0.088488
13894 | 7.02 | 1 | 365 | 7.9922 | 0.075371 | 8 | 0.067596
53384 | 11.76 | 1 | 365 | 13.3887 | 0.33139 | 13 | 0.72008
23139 | 5.1 | 1 | 365 | 5.8063 | 0.49065 | 6 | 0.29697
13510 | 3.9 | 1 | 365 | 4.4401 | 0.37521 | 4 | 0.81533
4081 | 4.59 | 1 | 365 | 5.2257 | 0.74159 | 5 | 0.96727
4082 | 5.865 | 1 | 365 | 6.6773 | 0.11425 | 6 | 0.79152
4103 | 6.885 | 1 | 365 | 7.8385 | 0.61238 | 8 | 0.45091
4112 | 2.04 | 1 | 365 | 2.3225 | 0.99626 | 3 | 0.31879
4113 | 15 | 1 | 365 | 17.0774 | 0.4431 | 17 | 0.5205
4117 | 3.5 | 1 | 365 | 3.9847 | 0.00339 | 3 | 0.98812
4120 | 10.75 | 1 | 365 | 12.2388 | 0.86755 | 13 | 0.10636
3784 | 5.865 | 1 | 365 | 6.6773 | 0.11425 | 6 | 0.79152
3877 | 12.426 | 1 | 365 | 14.1469 | 0.61546 | 14 | 0.76239
3534 | 58.14 | 0.9 | 365 | 59.5728 | 0.45411 | 60 | 0.026926
3891 | 6.5 | 1 | 365 | 7.4002 | 0.29201 | 7 | 0.69222
3895 | 8.67 | 1 | 365 | 9.8707 | 0.73411 | 10 | 0.60485
3899 | 8.48 | 1 | 365 | 9.6544 | 0.082499 | 9 | 0.73692
3911 | 8.67 | 1 | 365 | 9.8707 | 0.73411 | 10 | 0.60485
3900 | 8 | 1 | 365 | 9.1079 | 0.43632 | 9 | 0.54427
3912 | 7.14 | 1 | 365 | 8.1288 | 0.48692 | 8 | 0.61576
3913 | 6.5 | 1 | 365 | 7.4002 | 0.29201 | 7 | 0.69222
3928 | 4.59 | 1 | 365 | 5.2257 | 0.74159 | 5 | 0.96727
3932 | 4.845 | 1 | 365 | 5.516 | 0.61612 | 6 | 0.13212
3933 | 5.61 | 1 | 365 | 6.3869 | 0.23972 | 6 | 0.62667
3942 | 4.5 | 1 | 365 | 5.1232 | 0.43293 | 5 | 0.55615
3945 | 5.865 | 1 | 365 | 6.6773 | 0.11425 | 6 | 0.79152
3953 | 2 | 1 | 365 | 2.277 | 0.85908 | 3 | 0.13607
3957 | 4.08 | 1 | 365 | 4.6451 | 0.99252 | 5 | 0.63758
3960 | 4.335 | 1 | 365 | 4.9354 | 0.86706 | 5 | 0.80243
3962 | 9.69 | 1 | 365 | 11.032 | 0.23224 | 11 | 0.26425
3964 | 8.925 | 1 | 365 | 10.1611 | 0.60864 | 10 | 0.7697
4331 | 3 | 1 | 365 | 3.4155 | 0.28862 | 3 | 0.7041
3774 | 7.14 | 1 | 365 | 8.1288 | 0.48692 | 8 | 0.61576
3775 | 9.75 | 1 | 365 | 11.1003 | 0.43801 | 11 | 0.53833
3776 | 5 | 1 | 365 | 5.6925 | 0.1477 | 5 | 0.84017
3786 | 9.18 | 1 | 365 | 10.4514 | 0.48318 | 10 | 0.93455
3791 | 3.06 | 1 | 365 | 3.4838 | 0.49439 | 3 | 0.97818
3794 | 9.945 | 1 | 365 | 11.3223 | 0.10678 | 11 | 0.42909
3798 | 9.25 | 1 | 365 | 10.5311 | 0.72325 | 11 | 0.25431
3812 | 4.335 | 1 | 365 | 4.9354 | 0.86706 | 5 | 0.80243
3799 | 3.825 | 1 | 365 | 4.3547 | 0.11799 | 4 | 0.47273
3819 | 7.5 | 1 | 365 | 8.5387 | 0.72155 | 9 | 0.26025
3820 | 5.355 | 1 | 365 | 6.0966 | 0.36519 | 6 | 0.46182
3824 | 6.25 | 1 | 365 | 7.1156 | 0.43462 | 7 | 0.55021
3827 | 7.5 | 1 | 365 | 8.5387 | 0.72155 | 9 | 0.26025
3829 | 7.25 | 1 | 365 | 8.2541 | 0.86416 | 9 | 0.11824
3830 | 4.08 | 1 | 365 | 4.6451 | 0.99252 | 5 | 0.63758
4122 | 3.06 | 1 | 365 | 3.4838 | 0.49439 | 3 | 0.97818
4123 | 7.65 | 1 | 365 | 8.7095 | 0.23598 | 8 | 0.94546
4140 | 5 | 1 | 365 | 5.6925 | 0.1477 | 5 | 0.84017
4141 | 6.75 | 1 | 365 | 7.6848 | 0.1494 | 7 | 0.83423
3855 | 4.25 | 1 | 365 | 4.8386 | 0.57554 | 5 | 0.41414
4142 | 7.42 | 1 | 365 | 8.4476 | 0.44719 | 8 | 0.89481
4143 | 3.5 | 1 | 365 | 3.9847 | 0.00339 | 3 | 0.98812
3879 | 8.925 | 1 | 365 | 10.1611 | 0.60864 | 10 | 0.7697
4144 | 5.5 | 1 | 365 | 6.2617 | 0.86247 | 7 | 0.12418
4145 | 7.75 | 1 | 365 | 8.8233 | 0.57893 | 9 | 0.40226
4146 | 9.75 | 1 | 365 | 11.1003 | 0.43801 | 11 | 0.53833
3881 | 8.67 | 1 | 365 | 9.8707 | 0.73411 | 10 | 0.60485
4147 | 8.925 | 1 | 365 | 10.1611 | 0.60864 | 10 | 0.7697
3894 | 6.12 | 1 | 365 | 6.9676 | 0.98878 | 7 | 0.95637
4150 | 6.12 | 1 | 365 | 6.9676 | 0.98878 | 7 | 0.95637
4157 | 6.12 | 1 | 365 | 6.9676 | 0.98878 | 7 | 0.95637
4158 | 9.18 | 1 | 365 | 10.4514 | 0.48318 | 10 | 0.93455
4161 | 2.5 | 1 | 365 | 2.8462 | 0.57385 | 3 | 0.42008
4164 | 5.61 | 1 | 365 | 6.3869 | 0.23972 | 6 | 0.62667
3883 | 9.25 | 1 | 365 | 10.5311 | 0.72325 | 11 | 0.25431
4230 | 9.435 | 1 | 365 | 10.7417 | 0.35771 | 11 | 0.099397
4233 | 10.455 | 1 | 365 | 11.903 | 0.85584 | 12 | 0.75879
4242 | 3.825 | 1 | 365 | 4.3547 | 0.11799 | 4 | 0.47273
4243 | 7.14 | 1 | 365 | 8.1288 | 0.48692 | 8 | 0.61576
4244 | 5.865 | 1 | 365 | 6.6773 | 0.11425 | 6 | 0.79152
4245 | 23.5 | 1 | 365 | 26.7546 | 0.59419 | 27 | 0.34879
4246 | 8.16 | 1 | 365 | 9.2901 | 0.98505 | 10 | 0.27515
4258 | 6.885 | 1 | 365 | 7.8385 | 0.61238 | 8 | 0.45091
4259 | 10.2 | 1 | 365 | 11.6126 | 0.98131 | 12 | 0.59394
4260 | 2.55 | 1 | 365 | 2.9032 | 0.74533 | 3 | 0.64849
4261 | 7.14 | 1 | 365 | 8.1288 | 0.48692 | 8 | 0.61576
4262 | 6.12 | 1 | 365 | 6.9676 | 0.98878 | 7 | 0.95637
4266 | 10.2 | 1 | 365 | 11.6126 | 0.98131 | 12 | 0.59394
4268 | 5.865 | 1 | 365 | 6.6773 | 0.11425 | 6 | 0.79152
4270 | 6.885 | 1 | 365 | 7.8385 | 0.61238 | 8 | 0.45091
4271 | 4.335 | 1 | 365 | 4.9354 | 0.86706 | 5 | 0.80243
4272 | 9.18 | 1 | 365 | 10.4514 | 0.48318 | 10 | 0.93455
4274 | 7.25 | 1 | 365 | 8.2541 | 0.86416 | 9 | 0.11824
4285 | 3.06 | 1 | 365 | 3.4838 | 0.49439 | 3 | 0.97818
4278 | 7.14 | 1 | 365 | 8.1288 | 0.48692 | 8 | 0.61576
4292 | 6.12 | 1 | 365 | 6.9676 | 0.98878 | 7 | 0.95637
3976 | 9.72 | 1 | 365 | 11.0662 | 0.33513 | 11 | 0.40129
3985 | 6.21 | 1 | 365 | 7.07 | 0.29744 | 7 | 0.36749
3988 | 4 | 1 | 365 | 4.554 | 0.71816 | 5 | 0.27213
4298 | 3.57 | 1 | 365 | 4.0644 | 0.24346 | 4 | 0.30788
4308 | 5 | 1 | 365 | 5.6925 | 0.1477 | 5 | 0.84017
4314 | 7 | 1 | 365 | 7.9695 | 0.00678 | 7 | 0.97624
4316 | 7.14 | 1 | 365 | 8.1288 | 0.48692 | 8 | 0.61576
4317 | 4.75 | 1 | 365 | 5.4078 | 0.29031 | 5 | 0.69816
4321 | 7.75 | 1 | 365 | 8.8233 | 0.57893 | 9 | 0.40226
4323 | 4.845 | 1 | 365 | 5.516 | 0.61612 | 6 | 0.13212
4324 | 5.1 | 1 | 365 | 5.8063 | 0.49065 | 6 | 0.29697
4325 | 7.905 | 1 | 365 | 8.9998 | 0.11051 | 9 | 0.11031
4326 | 6.375 | 1 | 365 | 7.2579 | 0.86332 | 8 | 0.12121
4327 | 5 | 1 | 365 | 5.6925 | 0.1477 | 5 | 0.84017
4328 | 8.925 | 1 | 365 | 10.1611 | 0.60864 | 10 | 0.7697
4330 | 5.865 | 1 | 365 | 6.6773 | 0.11425 | 6 | 0.79152
18492 | 12.753 | 1 | 365 | 14.5192 | 0.73692 | 15 | 0.25613
14063 | 3.825 | 1 | 365 | 4.3547 | 0.11799 | 4 | 0.47273
73686 | 3.78 | 1 | 365 | 4.3035 | 0.96366 | 5 | 0.26717
3858 | 5.232 | 1 | 365 | 5.9566 | 0.94335 | 6 | 0.89995
3866 | 5.5 | 1 | 365 | 6.2617 | 0.86247 | 7 | 0.12418
4079 | 4.02 | 1 | 365 | 4.5767 | 0.78675 | 5 | 0.3635
4031 | 6.89 | 1 | 365 | 7.8442 | 0.62953 | 8 | 0.47375
4133 | 6.38 | 1 | 365 | 7.2636 | 0.88047 | 8 | 0.14405
3533 | 57.2 | 0.9 | 365 | 58.6097 | 0.55272 | 59 | 0.16237
3910 | 5.61 | 1 | 365 | 6.3869 | 0.23972 | 6 | 0.62667
4217 | 4.24 | 1 | 365 | 4.8272 | 0.54125 | 5 | 0.36846
4032 | 214.25 | 0.9 | 365 | 219.53 | 0.30105 | 219 | 0.83108
4318 | 5.75 | 1 | 365 | 6.5463 | 0.71985 | 7 | 0.26619
4362 | 2.25 | 1 | 365 | 2.5616 | 0.71646 | 3 | 0.27808
4367 | 16.2 | 1 | 365 | 18.4436 | 0.55855 | 19 | 0.0021443
4418 | 8.1 | 1 | 365 | 9.2218 | 0.77927 | 10 | 0.0010722
4365 | 2.45 | 1 | 365 | 2.7893 | 0.40237 | 3 | 0.19168
4033 | 4.77 | 1 | 365 | 5.4306 | 0.35891 | 5 | 0.78952
4099 | 6.63 | 1 | 365 | 7.5482 | 0.73785 | 8 | 0.28606
4191 | 9.6 | 1 | 365 | 10.9295 | 0.92358 | 11 | 0.85312
4192 | 8.502 | 1 | 365 | 9.6795 | 0.15795 | 9 | 0.83742
4203 | 8.1 | 1 | 365 | 9.2218 | 0.77927 | 10 | 0.0010722
4283 | 4.56 | 1 | 365 | 5.1915 | 0.6387 | 5 | 0.83023
3968 | 7.25 | 1 | 365 | 8.2541 | 0.86416 | 9 | 0.11824
3970 | 2.25 | 1 | 365 | 2.5616 | 0.71646 | 3 | 0.27808
4241 | 10.455 | 1 | 365 | 11.903 | 0.85584 | 12 | 0.75879
4409 | 6.03 | 1 | 365 | 6.8651 | 0.68013 | 7 | 0.54524
4332 | 4.75 | 1 | 365 | 5.4078 | 0.29031 | 5 | 0.69816
4336 | 7 | 1 | 365 | 7.9695 | 0.00678 | 7 | 0.97624
4338 | 6.12 | 1 | 365 | 6.9676 | 0.98878 | 7 | 0.95637
4339 | 2.04 | 1 | 365 | 2.3225 | 0.99626 | 3 | 0.31879
4342 | 3.315 | 1 | 365 | 3.7741 | 0.36893 | 4 | 0.14303
4343 | 11.5 | 1 | 365 | 13.0927 | 0.43971 | 13 | 0.53239
4337 | 10.75 | 1 | 365 | 12.2388 | 0.86755 | 13 | 0.10636
4344 | 6 | 1 | 365 | 6.831 | 0.57724 | 7 | 0.4082
4345 | 9.25 | 1 | 365 | 10.5311 | 0.72325 | 11 | 0.25431
4346 | 15 | 1 | 365 | 17.0774 | 0.4431 | 17 | 0.5205
4347 | 10.71 | 1 | 365 | 12.1933 | 0.73037 | 12 | 0.92364
4410 | 11.772 | 1 | 365 | 13.4023 | 0.37254 | 13 | 0.77489
4349 | 6.12 | 1 | 365 | 6.9676 | 0.98878 | 7 | 0.95637
4370 | 4 | 1 | 365 | 4.554 | 0.71816 | 5 | 0.27213
4350 | 4.59 | 1 | 365 | 5.2257 | 0.74159 | 5 | 0.96727
4351 | 4.5 | 1 | 365 | 5.1232 | 0.43293 | 5 | 0.55615
4352 | 9.25 | 1 | 365 | 10.5311 | 0.72325 | 11 | 0.25431
4355 | 6.63 | 1 | 365 | 7.5482 | 0.73785 | 8 | 0.28606
4356 | 5.1 | 1 | 365 | 5.8063 | 0.49065 | 6 | 0.29697
4357 | 4.08 | 1 | 365 | 4.6451 | 0.99252 | 5 | 0.63758
4359 | 7.25 | 1 | 365 | 8.2541 | 0.86416 | 9 | 0.11824
4588 | 4.845 | 1 | 365 | 5.516 | 0.61612 | 6 | 0.13212
4589 | 4.59 | 1 | 365 | 5.2257 | 0.74159 | 5 | 0.96727
4618 | 11.5 | 1 | 365 | 13.0927 | 0.43971 | 13 | 0.53239
4619 | 4.41 | 1 | 365 | 5.0208 | 0.12427 | 5 | 0.14503
4620 | 3.75 | 1 | 365 | 4.2694 | 0.86078 | 5 | 0.13013
4621 | 7.65 | 1 | 365 | 8.7095 | 0.23598 | 8 | 0.94546
4624 | 3.57 | 1 | 365 | 4.0644 | 0.24346 | 4 | 0.30788
4421 | 6.63 | 1 | 365 | 7.5482 | 0.73785 | 8 | 0.28606
4422 | 8.67 | 1 | 365 | 9.8707 | 0.73411 | 10 | 0.60485
4423 | 3.315 | 1 | 365 | 3.7741 | 0.36893 | 4 | 0.14303
4383 | 5.61 | 1 | 365 | 6.3869 | 0.23972 | 6 | 0.62667
4424 | 4.845 | 1 | 365 | 5.516 | 0.61612 | 6 | 0.13212
4425 | 2.75 | 1 | 365 | 3.1309 | 0.43124 | 3 | 0.56209
4389 | 5.4 | 1 | 365 | 6.1479 | 0.51952 | 6 | 0.66738
4393 | 3.685 | 1 | 365 | 4.1953 | 0.63785 | 4 | 0.8332
4453 | 7.395 | 1 | 365 | 8.4192 | 0.36145 | 8 | 0.78061
4454 | 9.435 | 1 | 365 | 10.7417 | 0.35771 | 11 | 0.099397
4104 | 15.9 | 1 | 365 | 18.102 | 0.52969 | 18 | 0.63173
4474 | 11.475 | 1 | 365 | 13.0642 | 0.35397 | 13 | 0.41819
4475 | 5.355 | 1 | 365 | 6.0966 | 0.36519 | 6 | 0.46182
3893 | 4.578 | 1 | 365 | 5.212 | 0.70043 | 5 | 0.91246
4476 | 6.885 | 1 | 365 | 7.8385 | 0.61238 | 8 | 0.45091
4477 | 2.04 | 1 | 365 | 2.3225 | 0.99626 | 3 | 0.31879
4481 | 2.55 | 1 | 365 | 2.9032 | 0.74533 | 3 | 0.64849
4489 | 7.14 | 1 | 365 | 8.1288 | 0.48692 | 8 | 0.61576
4493 | 6.63 | 1 | 365 | 7.5482 | 0.73785 | 8 | 0.28606
4497 | 11.25 | 1 | 365 | 12.8081 | 0.58232 | 13 | 0.39038
4276 | 3.78 | 1 | 365 | 4.3035 | 0.96366 | 5 | 0.26717
4498 | 11.73 | 1 | 365 | 13.3545 | 0.2285 | 13 | 0.58303
4499 | 4.845 | 1 | 365 | 5.516 | 0.61612 | 6 | 0.13212
4677 | 3.5 | 1 | 365 | 3.9847 | 0.00339 | 3 | 0.98812
4500 | 11.985 | 1 | 365 | 13.6448 | 0.10304 | 13 | 0.74788
4501 | 9 | 1 | 365 | 10.2464 | 0.86586 | 11 | 0.1123
4279 | 3.5 | 1 | 365 | 3.9847 | 0.00339 | 3 | 0.98812
4610 | 9 | 1 | 365 | 10.2464 | 0.86586 | 11 | 0.1123
4502 | 6.25 | 1 | 365 | 7.1156 | 0.43462 | 7 | 0.55021
4503 | 6.63 | 1 | 365 | 7.5482 | 0.73785 | 8 | 0.28606
4436 | 13.26 | 1 | 365 | 15.0964 | 0.4757 | 15 | 0.57213
4444 | 9.49 | 1 | 365 | 10.8043 | 0.54633 | 11 | 0.35064
4445 | 5.88 | 1 | 365 | 6.6943 | 0.1657 | 6 | 0.86004
4464 | 3 | 1 | 365 | 3.4155 | 0.28862 | 3 | 0.7041
4465 | 5.565 | 1 | 365 | 6.3357 | 0.08539 | 6 | 0.42111
4504 | 5.1 | 1 | 365 | 5.8063 | 0.49065 | 6 | 0.29697
4522 | 6.885 | 1 | 365 | 7.8385 | 0.61238 | 8 | 0.45091
4523 | 6.12 | 1 | 365 | 6.9676 | 0.98878 | 7 | 0.95637
4524 | 4.845 | 1 | 365 | 5.516 | 0.61612 | 6 | 0.13212
4536 | 7.75 | 1 | 365 | 8.8233 | 0.57893 | 9 | 0.40226
4537 | 10.455 | 1 | 365 | 11.903 | 0.85584 | 12 | 0.75879
4538 | 7.395 | 1 | 365 | 8.4192 | 0.36145 | 8 | 0.78061
4539 | 8.415 | 1 | 365 | 9.5804 | 0.85958 | 10 | 0.44
4540 | 5.25 | 1 | 365 | 5.9771 | 0.005085 | 5 | 0.98218
4541 | 8 | 1 | 365 | 9.1079 | 0.43632 | 9 | 0.54427
4545 | 9.69 | 1 | 365 | 11.032 | 0.23224 | 11 | 0.26425
4546 | 6.885 | 1 | 365 | 7.8385 | 0.61238 | 8 | 0.45091
4547 | 7.905 | 1 | 365 | 8.9998 | 0.11051 | 9 | 0.11031
4549 | 7.75 | 1 | 365 | 8.8233 | 0.57893 | 9 | 0.40226
4555 | 4.845 | 1 | 365 | 5.516 | 0.61612 | 6 | 0.13212
4559 | 5.355 | 1 | 365 | 6.0966 | 0.36519 | 6 | 0.46182
4560 | 6.5 | 1 | 365 | 7.4002 | 0.29201 | 7 | 0.69222
4561 | 9.18 | 1 | 365 | 10.4514 | 0.48318 | 10 | 0.93455
4774 | 5.355 | 1 | 365 | 6.0966 | 0.36519 | 6 | 0.46182
4626 | 8.5 | 1 | 365 | 9.6772 | 0.15109 | 9 | 0.82829
4628 | 4.5 | 1 | 365 | 5.1232 | 0.43293 | 5 | 0.55615
4629 | 6.63 | 1 | 365 | 7.5482 | 0.73785 | 8 | 0.28606
4632 | 2.55 | 1 | 365 | 2.9032 | 0.74533 | 3 | 0.64849
4630 | 9.945 | 1 | 365 | 11.3223 | 0.10678 | 11 | 0.42909
4633 | 6.12 | 1 | 365 | 6.9676 | 0.98878 | 7 | 0.95637
4641 | 7 | 1 | 365 | 7.9695 | 0.00678 | 7 | 0.97624
4642 | 9.18 | 1 | 365 | 10.4514 | 0.48318 | 10 | 0.93455
4643 | 4.845 | 1 | 365 | 5.516 | 0.61612 | 6 | 0.13212
4691 | 4.335 | 1 | 365 | 4.9354 | 0.86706 | 5 | 0.80243
4693 | 10.2 | 1 | 365 | 11.6126 | 0.98131 | 12 | 0.59394
4694 | 3.825 | 1 | 365 | 4.3547 | 0.11799 | 4 | 0.47273
4448 | 6.885 | 1 | 365 | 7.8385 | 0.61238 | 8 | 0.45091
4451 | 7.2 | 1 | 365 | 8.1972 | 0.69269 | 8 | 0.88984
4467 | 6.12 | 1 | 365 | 6.9676 | 0.98878 | 7 | 0.95637
4473 | 5.025 | 1 | 365 | 5.7209 | 0.23344 | 5 | 0.95437
4511 | 23 | 1 | 365 | 26.1854 | 0.87942 | 27 | 0.064773
4335 | 4.8 | 1 | 365 | 5.4648 | 0.46179 | 5 | 0.92656
4574 | 5.13 | 1 | 365 | 5.8405 | 0.59354 | 6 | 0.43401
3386 | 3.3 | 1 | 365 | 3.757 | 0.31748 | 4 | 0.074511
4593 | 13.78 | 1 | 365 | 15.6884 | 0.25906 | 15 | 0.9475
4594 | 5.145 | 1 | 365 | 5.8575 | 0.64498 | 6 | 0.50253
4595 | 5.88 | 1 | 365 | 6.6943 | 0.1657 | 6 | 0.86004
4596 | 8.25 | 1 | 365 | 9.3926 | 0.29371 | 9 | 0.68628
2185 | 4.32 | 1 | 365 | 4.9183 | 0.81561 | 5 | 0.73391
3399 | 5 | 1 | 365 | 5.6925 | 0.1477 | 5 | 0.84017
4329 | 18 | 1 | 365 | 20.4929 | 0.73172 | 21 | 0.2246
4333 | 18 | 1 | 365 | 20.4929 | 0.73172 | 21 | 0.2246
4334 | 18 | 1 | 365 | 20.4929 | 0.73172 | 21 | 0.2246
4558 | 18 | 1 | 365 | 20.4929 | 0.73172 | 21 | 0.2246
4562 | 18 | 1 | 365 | 20.4929 | 0.73172 | 21 | 0.2246
4565 | 18 | 1 | 365 | 20.4929 | 0.73172 | 21 | 0.2246
4566 | 9 | 1 | 365 | 10.2464 | 0.86586 | 11 | 0.1123
4571 | 7.848 | 1 | 365 | 8.9349 | 0.91503 | 9 | 0.84993
4597 | 6.615 | 1 | 365 | 7.5311 | 0.68641 | 8 | 0.21754
4614 | 9 | 1 | 365 | 10.2464 | 0.86586 | 11 | 0.1123
4645 | 8.085 | 1 | 365 | 9.2047 | 0.72783 | 9 | 0.93255
4686 | 2.5 | 1 | 365 | 2.8462 | 0.57385 | 3 | 0.42008
4687 | 9.31 | 1 | 365 | 10.5994 | 0.92902 | 11 | 0.52839
4688 | 2.5 | 1 | 365 | 2.8462 | 0.57385 | 3 | 0.42008
4683 | 10.26 | 1 | 365 | 11.6809 | 0.18708 | 11 | 0.86802
4658 | 24.75 | 1 | 365 | 28.1777 | 0.88111 | 29 | 0.058832
4662 | 8.67 | 1 | 365 | 9.8707 | 0.73411 | 10 | 0.60485
4678 | 6.7 | 1 | 365 | 7.6279 | 0.97792 | 8 | 0.60583
4680 | 5.355 | 1 | 365 | 6.0966 | 0.36519 | 6 | 0.46182
4696 | 5.25 | 1 | 365 | 5.9771 | 0.005085 | 5 | 0.98218
4697 | 7.905 | 1 | 365 | 8.9998 | 0.11051 | 9 | 0.11031
4727 | 2 | 1 | 365 | 2.277 | 0.85908 | 3 | 0.13607
4734 | 7.395 | 1 | 365 | 8.4192 | 0.36145 | 8 | 0.78061
4738 | 4.845 | 1 | 365 | 5.516 | 0.61612 | 6 | 0.13212
4739 | 3.315 | 1 | 365 | 3.7741 | 0.36893 | 4 | 0.14303
3061 | 7.85 | 1 | 365 | 8.9372 | 0.92189 | 9 | 0.85906
4775 | 10.75 | 1 | 365 | 12.2388 | 0.86755 | 13 | 0.10636
4776 | 9.25 | 1 | 365 | 10.5311 | 0.72325 | 11 | 0.25431
4800 | 8 | 1 | 365 | 9.1079 | 0.43632 | 9 | 0.54427
4801 | 3.75 | 1 | 365 | 4.2694 | 0.86078 | 5 | 0.13013
4816 | 4.59 | 1 | 365 | 5.2257 | 0.74159 | 5 | 0.96727
4818 | 4.59 | 1 | 365 | 5.2257 | 0.74159 | 5 | 0.96727
4819 | 3.06 | 1 | 365 | 3.4838 | 0.49439 | 3 | 0.97818
4820 | 5.865 | 1 | 365 | 6.6773 | 0.11425 | 6 | 0.79152
4821 | 4 | 1 | 365 | 4.554 | 0.71816 | 5 | 0.27213
4834 | 14 | 1 | 365 | 15.9389 | 0.01356 | 15 | 0.95247
4835 | 5.61 | 1 | 365 | 6.3869 | 0.23972 | 6 | 0.62667
4836 | 6.25 | 1 | 365 | 7.1156 | 0.43462 | 7 | 0.55021
4319 | 5.1 | 1 | 365 | 5.8063 | 0.49065 | 6 | 0.29697
4320 | 5.5 | 1 | 365 | 6.2617 | 0.86247 | 7 | 0.12418
3729 | 7.14 | 1 | 365 | 8.1288 | 0.48692 | 8 | 0.61576
4977 | 3.06 | 1 | 365 | 3.4838 | 0.49439 | 3 | 0.97818
4979 | 6.885 | 1 | 365 | 7.8385 | 0.61238 | 8 | 0.45091
4980 | 7.65 | 1 | 365 | 8.7095 | 0.23598 | 8 | 0.94546
4984 | 5.61 | 1 | 365 | 6.3869 | 0.23972 | 6 | 0.62667
4986 | 6.36 | 1 | 365 | 7.2408 | 0.81187 | 8 | 0.052694
4987 | 4.08 | 1 | 365 | 4.6451 | 0.99252 | 5 | 0.63758
4988 | 6.63 | 1 | 365 | 7.5482 | 0.73785 | 8 | 0.28606
4991 | 3.57 | 1 | 365 | 4.0644 | 0.24346 | 4 | 0.30788
4992 | 6 | 1 | 365 | 6.831 | 0.57724 | 7 | 0.4082
4994 | 6.375 | 1 | 365 | 7.2579 | 0.86332 | 8 | 0.12121
4996 | 9.69 | 1 | 365 | 11.032 | 0.23224 | 11 | 0.26425
4997 | 9.69 | 1 | 365 | 11.032 | 0.23224 | 11 | 0.26425
4998 | 8.16 | 1 | 365 | 9.2901 | 0.98505 | 10 | 0.27515
5144 | 7.5 | 1 | 365 | 8.5387 | 0.72155 | 9 | 0.26025
5106 | 9.945 | 1 | 365 | 11.3223 | 0.10678 | 11 | 0.42909
5145 | 5.1 | 1 | 365 | 5.8063 | 0.49065 | 6 | 0.29697
5148 | 9.69 | 1 | 365 | 11.032 | 0.23224 | 11 | 0.26425
5151 | 7.65 | 1 | 365 | 8.7095 | 0.23598 | 8 | 0.94546
5152 | 7.14 | 1 | 365 | 8.1288 | 0.48692 | 8 | 0.61576
5155 | 5.1 | 1 | 365 | 5.8063 | 0.49065 | 6 | 0.29697
5153 | 9.435 | 1 | 365 | 10.7417 | 0.35771 | 11 | 0.099397
5156 | 7.14 | 1 | 365 | 8.1288 | 0.48692 | 8 | 0.61576
5159 | 5 | 1 | 365 | 5.6925 | 0.1477 | 5 | 0.84017
5160 | 3.75 | 1 | 365 | 4.2694 | 0.86078 | 5 | 0.13013
5161 | 9.945 | 1 | 365 | 11.3223 | 0.10678 | 11 | 0.42909
5162 | 3.06 | 1 | 365 | 3.4838 | 0.49439 | 3 | 0.97818
5163 | 6.12 | 1 | 365 | 6.9676 | 0.98878 | 7 | 0.95637
5164 | 7.395 | 1 | 365 | 8.4192 | 0.36145 | 8 | 0.78061
5165 | 8.67 | 1 | 365 | 9.8707 | 0.73411 | 10 | 0.60485
5166 | 9.69 | 1 | 365 | 11.032 | 0.23224 | 11 | 0.26425
5167 | 4.59 | 1 | 365 | 5.2257 | 0.74159 | 5 | 0.96727
4746 | 3.57 | 1 | 365 | 4.0644 | 0.24346 | 4 | 0.30788
4747 | 6.58 | 1 | 365 | 7.4913 | 0.56637 | 8 | 0.057661
4638 | 5.865 | 1 | 365 | 6.6773 | 0.11425 | 6 | 0.79152
4787 | 6.86 | 1 | 365 | 7.8101 | 0.52664 | 8 | 0.33671
4788 | 8.82 | 1 | 365 | 10.0415 | 0.24854 | 10 | 0.29006
4793 | 25 | 1 | 365 | 28.4623 | 0.7385 | 29 | 0.20084
4795 | 12.753 | 1 | 365 | 14.5192 | 0.73692 | 15 | 0.25613
4851 | 6.37 | 1 | 365 | 7.2522 | 0.84617 | 8 | 0.098374
4852 | 6.125 | 1 | 365 | 6.9733 | 0.0059325 | 6 | 0.97921
4853 | 6.25 | 1 | 365 | 7.1156 | 0.43462 | 7 | 0.55021
4854 | 8.32 | 1 | 365 | 9.4723 | 0.53377 | 10 | 0.0060396
4890 | 7.35 | 1 | 365 | 8.3679 | 0.20712 | 8 | 0.57505
4892 | 7.5 | 1 | 365 | 8.5387 | 0.72155 | 9 | 0.26025
4893 | 4.845 | 1 | 365 | 5.516 | 0.61612 | 6 | 0.13212
4894 | 4.845 | 1 | 365 | 5.516 | 0.61612 | 6 | 0.13212
4895 | 7.395 | 1 | 365 | 8.4192 | 0.36145 | 8 | 0.78061
4896 | 7.395 | 1 | 365 | 8.4192 | 0.36145 | 8 | 0.78061
4900 | 3.06 | 1 | 365 | 3.4838 | 0.49439 | 3 | 0.97818
4902 | 4.335 | 1 | 365 | 4.9354 | 0.86706 | 5 | 0.80243
4903 | 6.75 | 1 | 365 | 7.6848 | 0.1494 | 7 | 0.83423
4904 | 8.25 | 1 | 365 | 9.3926 | 0.29371 | 9 | 0.68628
4905 | 6.12 | 1 | 365 | 6.9676 | 0.98878 | 7 | 0.95637
4857 | 8.16 | 1 | 365 | 9.2901 | 0.98505 | 10 | 0.27515
4858 | 7.194 | 1 | 365 | 8.1903 | 0.67211 | 8 | 0.86243
4906 | 7.5 | 1 | 365 | 8.5387 | 0.72155 | 9 | 0.26025
4911 | 5.4 | 1 | 365 | 6.1479 | 0.51952 | 6 | 0.66738
4912 | 6.5 | 1 | 365 | 7.4002 | 0.29201 | 7 | 0.69222
4915 | 6.75 | 1 | 365 | 7.6848 | 0.1494 | 7 | 0.83423
4908 | 10.455 | 1 | 365 | 11.903 | 0.85584 | 12 | 0.75879
4924 | 8.25 | 1 | 365 | 9.3926 | 0.29371 | 9 | 0.68628
4931 | 4.75 | 1 | 365 | 5.4078 | 0.29031 | 5 | 0.69816
4913 | 5.36 | 1 | 365 | 6.1023 | 0.38233 | 6 | 0.48466
4917 | 5.36 | 1 | 365 | 6.1023 | 0.38233 | 6 | 0.48466
4919 | 7.2 | 1 | 365 | 8.1972 | 0.69269 | 8 | 0.88984
4920 | 4.59 | 1 | 365 | 5.2257 | 0.74159 | 5 | 0.96727
4940 | 6 | 1 | 365 | 6.831 | 0.57724 | 7 | 0.4082
4939 | 6.5 | 1 | 365 | 7.4002 | 0.29201 | 7 | 0.69222
4941 | 9 | 1 | 365 | 10.2464 | 0.86586 | 11 | 0.1123
4910 | 6.12 | 1 | 365 | 6.9676 | 0.98878 | 7 | 0.95637
4833 | 6.5 | 1 | 365 | 7.4002 | 0.29201 | 7 | 0.69222
4808 | 6.63 | 1 | 365 | 7.5482 | 0.73785 | 8 | 0.28606
4823 | 3.43 | 1 | 365 | 3.905 | 0.76332 | 4 | 0.66836
4840 | 5.145 | 1 | 365 | 5.8575 | 0.64498 | 6 | 0.50253
5039 | 7.56 | 1 | 365 | 8.607 | 0.92732 | 9 | 0.53433
4520 | 5.1 | 1 | 365 | 5.8063 | 0.49065 | 6 | 0.29697
5004 | 5.4 | 1 | 365 | 6.1479 | 0.51952 | 6 | 0.66738
5008 | 5.5 | 1 | 365 | 6.2617 | 0.86247 | 7 | 0.12418
4035 | 155.1 | 0.9 | 365 | 158.9223 | 0.72949 | 159 | 0.65181
4922 | 4.59 | 1 | 365 | 5.2257 | 0.74159 | 5 | 0.96727
5018 | 50.715 | 0.9 | 365 | 51.9648 | 0.53621 | 52 | 0.50104
4925 | 5.1 | 1 | 365 | 5.8063 | 0.49065 | 6 | 0.29697
4926 | 5.1 | 1 | 365 | 5.8063 | 0.49065 | 6 | 0.29697
4927 | 6.12 | 1 | 365 | 6.9676 | 0.98878 | 7 | 0.95637
4945 | 7 | 1 | 365 | 7.9695 | 0.00678 | 7 | 0.97624
4946 | 4.25 | 1 | 365 | 4.8386 | 0.57554 | 5 | 0.41414
4947 | 7.65 | 1 | 365 | 8.7095 | 0.23598 | 8 | 0.94546
4948 | 5.355 | 1 | 365 | 6.0966 | 0.36519 | 6 | 0.46182
4949 | 10 | 1 | 365 | 11.3849 | 0.2954 | 11 | 0.68034
4951 | 9.435 | 1 | 365 | 10.7417 | 0.35771 | 11 | 0.099397
4953 | 7.14 | 1 | 365 | 8.1288 | 0.48692 | 8 | 0.61576
4954 | 11.985 | 1 | 365 | 13.6448 | 0.10304 | 13 | 0.74788
4966 | 9 | 1 | 365 | 10.2464 | 0.86586 | 11 | 0.1123
5011 | 5.88 | 1 | 365 | 6.6943 | 0.1657 | 6 | 0.86004
5013 | 24.91 | 1 | 365 | 28.3599 | 0.42984 | 28 | 0.78972
5016 | 3.92 | 1 | 365 | 4.4629 | 0.4438 | 4 | 0.90669
4967 | 14 | 1 | 365 | 15.9389 | 0.01356 | 15 | 0.95247
4969 | 15.5 | 1 | 365 | 17.6467 | 0.15787 | 17 | 0.80452
5049 | 3.6 | 1 | 365 | 4.0986 | 0.34634 | 4 | 0.44492
4972 | 9.18 | 1 | 365 | 10.4514 | 0.48318 | 10 | 0.93455
4544 | 4.335 | 1 | 365 | 4.9354 | 0.86706 | 5 | 0.80243
4968 | 5.775 | 1 | 365 | 6.5748 | 0.80559 | 7 | 0.38039
5023 | 7.395 | 1 | 365 | 8.4192 | 0.36145 | 8 | 0.78061
5026 | 10.455 | 1 | 365 | 11.903 | 0.85584 | 12 | 0.75879
5027 | 6 | 1 | 365 | 6.831 | 0.57724 | 7 | 0.4082
5060 | 9 | 1 | 365 | 10.2464 | 0.86586 | 11 | 0.1123
5028 | 9.435 | 1 | 365 | 10.7417 | 0.35771 | 11 | 0.099397
5029 | 4.845 | 1 | 365 | 5.516 | 0.61612 | 6 | 0.13212
5033 | 5.1 | 1 | 365 | 5.8063 | 0.49065 | 6 | 0.29697
5031 | 5.1 | 1 | 365 | 5.8063 | 0.49065 | 6 | 0.29697
5062 | 10.5 | 1 | 365 | 11.9542 | 0.01017 | 11 | 0.96435
5042 | 4 | 1 | 365 | 4.554 | 0.71816 | 5 | 0.27213
5045 | 5.865 | 1 | 365 | 6.6773 | 0.11425 | 6 | 0.79152
5107 | 6.885 | 1 | 365 | 7.8385 | 0.61238 | 8 | 0.45091
5047 | 5.355 | 1 | 365 | 6.0966 | 0.36519 | 6 | 0.46182
5110 | 17.004 | 1 | 365 | 19.3589 | 0.3159 | 19 | 0.67484
5051 | 8.16 | 1 | 365 | 9.2901 | 0.98505 | 10 | 0.27515
5052 | 9.275 | 1 | 365 | 10.5595 | 0.80898 | 11 | 0.36851
5169 | 13.77 | 1 | 365 | 15.6771 | 0.22477 | 15 | 0.90182
5170 | 6.63 | 1 | 365 | 7.5482 | 0.73785 | 8 | 0.28606
5174 | 9.69 | 1 | 365 | 11.032 | 0.23224 | 11 | 0.26425
5177 | 5.1 | 1 | 365 | 5.8063 | 0.49065 | 6 | 0.29697
5183 | 2.295 | 1 | 365 | 2.6128 | 0.87079 | 3 | 0.48364
5184 | 8.16 | 1 | 365 | 9.2901 | 0.98505 | 10 | 0.27515
4974 | 8.67 | 1 | 365 | 9.8707 | 0.73411 | 10 | 0.60485
5130 | 7.395 | 1 | 365 | 8.4192 | 0.36145 | 8 | 0.78061
5185 | 8.16 | 1 | 365 | 9.2901 | 0.98505 | 10 | 0.27515
5186 | 3.825 | 1 | 365 | 4.3547 | 0.11799 | 4 | 0.47273
5189 | 4.08 | 1 | 365 | 4.6451 | 0.99252 | 5 | 0.63758
5190 | 4 | 1 | 365 | 4.554 | 0.71816 | 5 | 0.27213
5054 | 6.885 | 1 | 365 | 7.8385 | 0.61238 | 8 | 0.45091
5055 | 8.67 | 1 | 365 | 9.8707 | 0.73411 | 10 | 0.60485
5056 | 7.905 | 1 | 365 | 8.9998 | 0.11051 | 9 | 0.11031
5057 | 13.26 | 1 | 365 | 15.0964 | 0.4757 | 15 | 0.57213
5075 | 9.18 | 1 | 365 | 10.4514 | 0.48318 | 10 | 0.93455
5078 | 2.295 | 1 | 365 | 2.6128 | 0.87079 | 3 | 0.48364
5079 | 8.415 | 1 | 365 | 9.5804 | 0.85958 | 10 | 0.44
5080 | 3.57 | 1 | 365 | 4.0644 | 0.24346 | 4 | 0.30788
5081 | 4.08 | 1 | 365 | 4.6451 | 0.99252 | 5 | 0.63758
5084 | 9.18 | 1 | 365 | 10.4514 | 0.48318 | 10 | 0.93455
5085 | 9.69 | 1 | 365 | 11.032 | 0.23224 | 11 | 0.26425
5088 | 6.375 | 1 | 365 | 7.2579 | 0.86332 | 8 | 0.12121
5090 | 7.14 | 1 | 365 | 8.1288 | 0.48692 | 8 | 0.61576
5091 | 6.375 | 1 | 365 | 7.2579 | 0.86332 | 8 | 0.12121
5092 | 5.1 | 1 | 365 | 5.8063 | 0.49065 | 6 | 0.29697
5093 | 8 | 1 | 365 | 9.1079 | 0.43632 | 9 | 0.54427
5096 | 3 | 1 | 365 | 3.4155 | 0.28862 | 3 | 0.7041
5097 | 6.375 | 1 | 365 | 7.2579 | 0.86332 | 8 | 0.12121
5100 | 10.75 | 1 | 365 | 12.2388 | 0.86755 | 13 | 0.10636
5102 | 7.65 | 1 | 365 | 8.7095 | 0.23598 | 8 | 0.94546
5103 | 3.825 | 1 | 365 | 4.3547 | 0.11799 | 4 | 0.47273
5104 | 5.61 | 1 | 365 | 6.3869 | 0.23972 | 6 | 0.62667
5191 | 3.5 | 1 | 365 | 3.9847 | 0.00339 | 3 | 0.98812
5195 | 10.2 | 1 | 365 | 11.6126 | 0.98131 | 12 | 0.59394
5197 | 8.5 | 1 | 365 | 9.6772 | 0.15109 | 9 | 0.82829
5216 | 10.455 | 1 | 365 | 11.903 | 0.85584 | 12 | 0.75879
5326 | 5.1 | 1 | 365 | 5.8063 | 0.49065 | 6 | 0.29697
5321 | 4.845 | 1 | 365 | 5.516 | 0.61612 | 6 | 0.13212
5219 | 4 | 1 | 365 | 4.554 | 0.71816 | 5 | 0.27213
5324 | 5.1 | 1 | 365 | 5.8063 | 0.49065 | 6 | 0.29697
5319 | 5.75 | 1 | 365 | 6.5463 | 0.71985 | 7 | 0.26619
5323 | 8.925 | 1 | 365 | 10.1611 | 0.60864 | 10 | 0.7697
5335 | 6.12 | 1 | 365 | 6.9676 | 0.98878 | 7 | 0.95637
5330 | 2.295 | 1 | 365 | 2.6128 | 0.87079 | 3 | 0.48364
3302 | 11.73 | 1 | 365 | 13.3545 | 0.2285 | 13 | 0.58303
5187 | 6.48 | 1 | 365 | 7.3774 | 0.22342 | 7 | 0.60086
3023 | 26 | 0.9 | 365 | 26.6408 | 0.25124 | 26 | 0.89199
5320 | 4.335 | 1 | 365 | 4.9354 | 0.86706 | 5 | 0.80243
5420 | 8.16 | 1 | 365 | 9.2901 | 0.98505 | 10 | 0.27515
5445 | 8.16 | 1 | 365 | 9.2901 | 0.98505 | 10 | 0.27515
5451 | 5 | 1 | 365 | 5.6925 | 0.1477 | 5 | 0.84017
5465 | 10.71 | 1 | 365 | 12.1933 | 0.73037 | 12 | 0.92364
5536 | 6.75 | 1 | 365 | 7.6848 | 0.1494 | 7 | 0.83423
5540 | 9.435 | 1 | 365 | 10.7417 | 0.35771 | 11 | 0.099397
5541 | 8 | 1 | 365 | 9.1079 | 0.43632 | 9 | 0.54427
5542 | 9.18 | 1 | 365 | 10.4514 | 0.48318 | 10 | 0.93455
5237 | 10.2 | 1 | 365 | 11.6126 | 0.98131 | 12 | 0.59394
5063 | 3.5 | 1 | 365 | 3.9847 | 0.00339 | 3 | 0.98812
5061 | 6 | 1 | 365 | 6.831 | 0.57724 | 7 | 0.4082
5173 | 3.92 | 1 | 365 | 4.4629 | 0.4438 | 4 | 0.90669
5200 | 5.25 | 1 | 365 | 5.9771 | 0.005085 | 5 | 0.98218
5204 | 2.75 | 1 | 365 | 3.1309 | 0.43124 | 3 | 0.56209
5206 | 3.25 | 1 | 365 | 3.7001 | 0.146 | 3 | 0.84611
5311 | 7.25 | 1 | 365 | 8.2541 | 0.86416 | 9 | 0.11824
5297 | 6.12 | 1 | 365 | 6.9676 | 0.98878 | 7 | 0.95637
5371 | 5.565 | 1 | 365 | 6.3357 | 0.08539 | 6 | 0.42111
3710 | 8.415 | 1 | 365 | 9.5804 | 0.85958 | 10 | 0.44
5112 | 7.65 | 1 | 365 | 8.7095 | 0.23598 | 8 | 0.94546
5113 | 9.9 | 1 | 365 | 11.2711 | 0.95245 | 12 | 0.22353
5114 | 8.16 | 1 | 365 | 9.2901 | 0.98505 | 10 | 0.27515
5365 | 9.18 | 1 | 365 | 10.4514 | 0.48318 | 10 | 0.93455
1301 | 8.215 | 1 | 365 | 9.3527 | 0.17367 | 9 | 0.5264
5437 | 12.48 | 1 | 365 | 14.2084 | 0.80066 | 15 | 0.0090593
5471 | 10 | 1 | 365 | 11.3849 | 0.2954 | 11 | 0.68034
5473 | 4.8 | 1 | 365 | 5.4648 | 0.46179 | 5 | 0.92656
5459 | 2.04 | 1 | 365 | 2.3225 | 0.99626 | 3 | 0.31879
5458 | 7.395 | 1 | 365 | 8.4192 | 0.36145 | 8 | 0.78061
5449 | 4.25 | 1 | 365 | 4.8386 | 0.57554 | 5 | 0.41414
5318 | 5.1 | 1 | 365 | 5.8063 | 0.49065 | 6 | 0.29697
5457 | 8.16 | 1 | 365 | 9.2901 | 0.98505 | 10 | 0.27515
5426 | 4.08 | 1 | 365 | 4.6451 | 0.99252 | 5 | 0.63758
5453 | 4.59 | 1 | 365 | 5.2257 | 0.74159 | 5 | 0.96727
5427 | 3.06 | 1 | 365 | 3.4838 | 0.49439 | 3 | 0.97818
5150 | 4.335 | 1 | 365 | 4.9354 | 0.86706 | 5 | 0.80243
5442 | 6.63 | 1 | 365 | 7.5482 | 0.73785 | 8 | 0.28606
5422 | 8.16 | 1 | 365 | 9.2901 | 0.98505 | 10 | 0.27515
5176 | 5.61 | 1 | 365 | 6.3869 | 0.23972 | 6 | 0.62667
5344 | 6 | 1 | 365 | 6.831 | 0.57724 | 7 | 0.4082
2172 | 2.45 | 1 | 365 | 2.7893 | 0.40237 | 3 | 0.19168
5347 | 9.5 | 1 | 365 | 10.8157 | 0.58063 | 11 | 0.39632
5395 | 5.39 | 1 | 365 | 6.1365 | 0.48522 | 6 | 0.6217
5396 | 6.36 | 1 | 365 | 7.2408 | 0.81187 | 8 | 0.052694
5402 | 6.6 | 1 | 365 | 7.5141 | 0.63496 | 8 | 0.14902
5202 | 8.415 | 1 | 365 | 9.5804 | 0.85958 | 10 | 0.44
5212 | 6.375 | 1 | 365 | 7.2579 | 0.86332 | 8 | 0.12121
5417 | 7.25 | 1 | 365 | 8.2541 | 0.86416 | 9 | 0.11824
5210 | 3.06 | 1 | 365 | 3.4838 | 0.49439 | 3 | 0.97818
5425 | 7.14 | 1 | 365 | 8.1288 | 0.48692 | 8 | 0.61576
5205 | 7.905 | 1 | 365 | 8.9998 | 0.11051 | 9 | 0.11031
5211 | 4.59 | 1 | 365 | 5.2257 | 0.74159 | 5 | 0.96727
5418 | 6.12 | 1 | 365 | 6.9676 | 0.98878 | 7 | 0.95637
5213 | 8.925 | 1 | 365 | 10.1611 | 0.60864 | 10 | 0.7697
5218 | 7.395 | 1 | 365 | 8.4192 | 0.36145 | 8 | 0.78061
5214 | 9 | 1 | 365 | 10.2464 | 0.86586 | 11 | 0.1123
20099 | 6.47 | 1 | 365 | 7.3661 | 0.18912 | 7 | 0.55518
24090 | 8.525 | 1 | 365 | 9.7057 | 0.23683 | 9 | 0.94249
16283 | 12.375 | 1 | 365 | 14.0889 | 0.44056 | 14 | 0.52942
49113 | 12.1 | 1 | 365 | 13.7758 | 0.49743 | 14 | 0.27321
26020 | 7.56 | 1 | 365 | 8.607 | 0.92732 | 9 | 0.53433
22079 | 7.37 | 1 | 365 | 8.3907 | 0.27571 | 8 | 0.66641
5597 | 11.985 | 1 | 365 | 13.6448 | 0.10304 | 13 | 0.74788
5618 | 8.42 | 1 | 365 | 9.5861 | 0.87673 | 10 | 0.46284
5340 | 7.7 | 1 | 365 | 8.7664 | 0.40746 | 9 | 0.17386
5406 | 3.8 | 1 | 365 | 4.3263 | 0.032252 | 4 | 0.35853
5580 | 12.15 | 1 | 365 | 13.8327 | 0.66891 | 14 | 0.50161
6018 | 19.61 | 1 | 365 | 22.3259 | 0.25328 | 22 | 0.57914
6024 | 6.12 | 1 | 365 | 6.9676 | 0.98878 | 7 | 0.95637
6025 | 4.08 | 1 | 365 | 4.6451 | 0.99252 | 5 | 0.63758
6028 | 8.25 | 1 | 365 | 9.3926 | 0.29371 | 9 | 0.68628
5488 | 9 | 1 | 365 | 10.2464 | 0.86586 | 11 | 0.1123
5518 | 3.6 | 1 | 365 | 4.0986 | 0.34634 | 4 | 0.44492
5521 | 9.24 | 1 | 365 | 10.5197 | 0.68895 | 11 | 0.20863
5528 | 6.9 | 1 | 365 | 7.8556 | 0.66383 | 8 | 0.51943
5530 | 8.415 | 1 | 365 | 9.5804 | 0.85958 | 10 | 0.44
5531 | 10.15 | 1 | 365 | 11.5557 | 0.80983 | 12 | 0.36554
5532 | 1.1 | 1 | 365 | 1.2523 | 0.77249 | 2 | 0.024837
5546 | 4.578 | 1 | 365 | 5.212 | 0.70043 | 5 | 0.91246
5587 | 9 | 1 | 365 | 10.2464 | 0.86586 | 11 | 0.1123
5589 | 4.95 | 1 | 365 | 5.6355 | 0.97622 | 6 | 0.61177
4038 | 332.475 | 0.9 | 365 | 340.6686 | 0.21268 | 340 | 0.88127
6465 | 3.315 | 1 | 365 | 3.7741 | 0.36893 | 4 | 0.14303
5545 | 15.696 | 1 | 365 | 17.8698 | 0.83006 | 18 | 0.69986
5554 | 7.975 | 1 | 365 | 9.0795 | 0.35058 | 9 | 0.43007
5555 | 6.5 | 1 | 365 | 7.4002 | 0.29201 | 7 | 0.69222
5560 | 7.42 | 1 | 365 | 8.4476 | 0.44719 | 8 | 0.89481
5562 | 3.75 | 1 | 365 | 4.2694 | 0.86078 | 5 | 0.13013
5607 | 5.94 | 1 | 365 | 6.7627 | 0.37147 | 7 | 0.13412
5616 | 20 | 1 | 365 | 22.7699 | 0.5908 | 23 | 0.36067
5620 | 3.57 | 1 | 365 | 4.0644 | 0.24346 | 4 | 0.30788
6553 | 3.57 | 1 | 365 | 4.0644 | 0.24346 | 4 | 0.30788
5586 | 10 | 1 | 365 | 11.3849 | 0.2954 | 11 | 0.68034
5595 | 4.25 | 1 | 365 | 4.8386 | 0.57554 | 5 | 0.41414
5590 | 2 | 1 | 365 | 2.277 | 0.85908 | 3 | 0.13607
4802 | 99 | 0.9 | 365 | 101.4398 | 0.57201 | 102 | 0.011794
6539 | 6.5 | 1 | 365 | 7.4002 | 0.29201 | 7 | 0.69222
5677 | 7.194 | 1 | 365 | 8.1903 | 0.67211 | 8 | 0.86243
5653 | 11.515 | 1 | 365 | 13.1098 | 0.49115 | 13 | 0.60091
5654 | 3.43 | 1 | 365 | 3.905 | 0.76332 | 4 | 0.66836
5655 | 3.675 | 1 | 365 | 4.184 | 0.60356 | 4 | 0.78752
5664 | 3.75 | 1 | 365 | 4.2694 | 0.86078 | 5 | 0.13013
5713 | 3.185 | 1 | 365 | 3.6261 | 0.92308 | 4 | 0.54919
5756 | 9.25 | 1 | 365 | 10.5311 | 0.72325 | 11 | 0.25431
5768 | 5 | 1 | 365 | 5.6925 | 0.1477 | 5 | 0.84017
5783 | 10.2 | 1 | 365 | 11.6126 | 0.98131 | 12 | 0.59394
5785 | 8.925 | 1 | 365 | 10.1611 | 0.60864 | 10 | 0.7697
5900 | 9 | 1 | 365 | 10.2464 | 0.86586 | 11 | 0.1123
5922 | 3 | 1 | 365 | 3.4155 | 0.28862 | 3 | 0.7041
5921 | 3.9 | 1 | 365 | 4.4401 | 0.37521 | 4 | 0.81533
5774 | 9.69 | 1 | 365 | 11.032 | 0.23224 | 11 | 0.26425
6119 | 4.83 | 1 | 365 | 5.4989 | 0.56468 | 6 | 0.063602
4679 | 19.6 | 1 | 365 | 22.3145 | 0.21898 | 22 | 0.53346
6121 | 16.25 | 1 | 365 | 18.5005 | 0.73002 | 19 | 0.23055
6122 | 6.63 | 1 | 365 | 7.5482 | 0.73785 | 8 | 0.28606
6127 | 6.125 | 1 | 365 | 6.9733 | 0.0059325 | 6 | 0.97921
6128 | 3.92 | 1 | 365 | 4.4629 | 0.4438 | 4 | 0.90669
6017 | 6.375 | 1 | 365 | 7.2579 | 0.86332 | 8 | 0.12121
6016 | 3.315 | 1 | 365 | 3.7741 | 0.36893 | 4 | 0.14303
5996 | 7.521 | 1 | 365 | 8.5626 | 0.79357 | 9 | 0.35618
5902 | 10.6 | 1 | 365 | 12.068 | 0.35312 | 12 | 0.42116
5992 | 7.84 | 1 | 365 | 8.9258 | 0.88759 | 9 | 0.81338
6001 | 5.865 | 1 | 365 | 6.6773 | 0.11425 | 6 | 0.79152
6050 | 7.28 | 1 | 365 | 8.2882 | 0.96705 | 9 | 0.25528
6068 | 6.75 | 1 | 365 | 7.6848 | 0.1494 | 7 | 0.83423
6097 | 7.5 | 1 | 365 | 8.5387 | 0.72155 | 9 | 0.26025
6449 | 7.14 | 1 | 365 | 8.1288 | 0.48692 | 8 | 0.61576
6334 | 3.825 | 1 | 365 | 4.3547 | 0.11799 | 4 | 0.47273
6446 | 8.67 | 1 | 365 | 9.8707 | 0.73411 | 10 | 0.60485
6431 | 100.59 | 0.9 | 365 | 103.069 | 0.47969 | 103 | 0.54865
6435 | 7.035 | 1 | 365 | 8.0093 | 0.12681 | 8 | 0.13612
6360 | 3.71 | 1 | 365 | 4.2238 | 0.72359 | 4 | 0.9474
6363 | 3.57 | 1 | 365 | 4.0644 | 0.24346 | 4 | 0.30788
6475 | 4.05 | 1 | 365 | 4.6109 | 0.88964 | 5 | 0.50054
5345 | 9.18 | 1 | 365 | 10.4514 | 0.48318 | 10 | 0.93455
5776 | 5.865 | 1 | 365 | 6.6773 | 0.11425 | 6 | 0.79152
6593 | 6.6 | 1 | 365 | 7.5141 | 0.63496 | 8 | 0.14902
6598 | 7.75 | 1 | 365 | 8.8233 | 0.57893 | 9 | 0.40226
6599 | 9.88 | 1 | 365 | 11.2483 | 0.88386 | 12 | 0.13217
6600 | 4.25 | 1 | 365 | 4.8386 | 0.57554 | 5 | 0.41414
6669 | 5.5 | 1 | 365 | 6.2617 | 0.86247 | 7 | 0.12418
6670 | 2.5 | 1 | 365 | 2.8462 | 0.57385 | 3 | 0.42008
6668 | 18 | 1 | 365 | 20.4929 | 0.73172 | 21 | 0.2246
6569 | 6.63 | 1 | 365 | 7.5482 | 0.73785 | 8 | 0.28606
6571 | 4.08 | 1 | 365 | 4.6451 | 0.99252 | 5 | 0.63758
6578 | 7.14 | 1 | 365 | 8.1288 | 0.48692 | 8 | 0.61576
6617 | 24.75 | 1 | 365 | 28.1777 | 0.88111 | 29 | 0.058832
6620 | 6.3 | 1 | 365 | 7.1725 | 0.6061 | 7 | 0.77861
6626 | 16.75 | 1 | 365 | 19.0698 | 0.44479 | 19 | 0.51456
6682 | 4.251 | 1 | 365 | 4.8397 | 0.57897 | 5 | 0.41871
6243 | 5.76 | 1 | 365 | 6.5577 | 0.75415 | 7 | 0.31187
6129 | 5.61 | 1 | 365 | 6.3869 | 0.23972 | 6 | 0.62667
6130 | 6.12 | 1 | 365 | 6.9676 | 0.98878 | 7 | 0.95637
6293 | 3.6 | 1 | 365 | 4.0986 | 0.34634 | 4 | 0.44492
6296 | 18.72 | 1 | 365 | 21.3126 | 0.20099 | 21 | 0.51359
6298 | 3.64 | 1 | 365 | 4.1441 | 0.48353 | 4 | 0.62764
6320 | 6.72 | 1 | 365 | 7.6507 | 0.046509 | 7 | 0.69719
30439 | 7.7 | 1 | 365 | 8.7664 | 0.40746 | 9 | 0.17386
24222 | 8.16 | 1 | 365 | 9.2901 | 0.98505 | 10 | 0.27515
36532 | 4.48 | 1 | 365 | 5.1005 | 0.36434 | 5 | 0.46479
10888 | 3.85 | 1 | 365 | 4.3832 | 0.20373 | 4 | 0.58693
54307 | 4.16 | 1 | 365 | 4.7361 | 0.26689 | 5 | 0.0030198
19038 | 10.71 | 1 | 365 | 12.1933 | 0.73037 | 12 | 0.92364
16629 | 6 | 1 | 365 | 6.831 | 0.57724 | 7 | 0.4082
4172 | 5.88 | 1 | 365 | 6.6943 | 0.1657 | 6 | 0.86004
6784 | 7.75 | 1 | 365 | 8.8233 | 0.57893 | 9 | 0.40226
1398 | 11.4 | 1 | 365 | 12.9788 | 0.096756 | 13 | 0.075583
6932 | 10.75 | 1 | 365 | 12.2388 | 0.86755 | 13 | 0.10636
7239 | 3.57 | 1 | 365 | 4.0644 | 0.24346 | 4 | 0.30788
7098 | 100.716 | 0.9 | 365 | 103.1981 | 0.8686 | 104 | 0.066665
7097 | 188.352 | 1 | 365 | 214.4375 | 0.96072 | 215 | 0.39826
7099 | 7.7 | 1 | 365 | 8.7664 | 0.40746 | 9 | 0.17386
6472 | 10.464 | 1 | 365 | 11.9132 | 0.88671 | 12 | 0.7999
6796 | 1.785 | 1 | 365 | 2.0322 | 0.12173 | 2 | 0.15394
6801 | 8.16 | 1 | 365 | 9.2901 | 0.98505 | 10 | 0.27515
6802 | 3.57 | 1 | 365 | 4.0644 | 0.24346 | 4 | 0.30788
5224 | 5.75 | 1 | 365 | 6.5463 | 0.71985 | 7 | 0.26619
8433 | 17.331 | 1 | 365 | 19.7312 | 0.43736 | 20 | 0.16859
7543 | 4.25 | 1 | 365 | 4.8386 | 0.57554 | 5 | 0.41414
7686 | 1.75 | 1 | 365 | 1.9924 | 0.001695 | 1 | 0.99406
7333 | 8.75 | 1 | 365 | 9.9618 | 0.008475 | 9 | 0.97029
7437 | 6.86 | 1 | 365 | 7.8101 | 0.52664 | 8 | 0.33671
7438 | 5.5 | 1 | 365 | 6.2617 | 0.86247 | 7 | 0.12418
7439 | 9.88 | 1 | 365 | 11.2483 | 0.88386 | 12 | 0.13217
6759 | 4.25 | 1 | 365 | 4.8386 | 0.57554 | 5 | 0.41414
8348 | 8.75 | 1 | 365 | 9.9618 | 0.008475 | 9 | 0.97029
8395 | 6.5 | 1 | 365 | 7.4002 | 0.29201 | 7 | 0.69222
7926 | 7.5 | 1 | 365 | 8.5387 | 0.72155 | 9 | 0.26025
7929 | 10.535 | 1 | 365 | 11.994 | 0.1302 | 12 | 0.12423
7930 | 5 | 1 | 365 | 5.6925 | 0.1477 | 5 | 0.84017
7947 | 10 | 1 | 365 | 11.3849 | 0.2954 | 11 | 0.68034
7596 | 6.375 | 1 | 365 | 7.2579 | 0.86332 | 8 | 0.12121
7417 | 3.64 | 1 | 365 | 4.1441 | 0.48353 | 4 | 0.62764
7427 | 3.5 | 1 | 365 | 3.9847 | 0.00339 | 3 | 0.98812
7879 | 4.02 | 1 | 365 | 4.5767 | 0.78675 | 5 | 0.3635
7590 | 75.79 | 0.9 | 365 | 77.6578 | 0.93235 | 78 | 0.59014
8085 | 20.64 | 1 | 365 | 23.4985 | 0.78571 | 24 | 0.28421
7901 | 9.805 | 1 | 365 | 11.1629 | 0.62664 | 11 | 0.78957
8696 | 2.16 | 1 | 365 | 2.4591 | 0.40781 | 2 | 0.86695
8564 | 6.885 | 1 | 365 | 7.8385 | 0.61238 | 8 | 0.45091
8763 | 2.295 | 1 | 365 | 2.6128 | 0.87079 | 3 | 0.48364
5750 | 7 | 1 | 365 | 7.9695 | 0.00678 | 7 | 0.97624
5761 | 3.06 | 1 | 365 | 3.4838 | 0.49439 | 3 | 0.97818
7628 | 5.61 | 1 | 365 | 6.3869 | 0.23972 | 6 | 0.62667
5444 | 7.905 | 1 | 365 | 8.9998 | 0.11051 | 9 | 0.11031
5443 | 9.69 | 1 | 365 | 11.032 | 0.23224 | 11 | 0.26425
5433 | 10.71 | 1 | 365 | 12.1933 | 0.73037 | 12 | 0.92364
5421 | 7.14 | 1 | 365 | 8.1288 | 0.48692 | 8 | 0.61576
5101 | 6.63 | 1 | 365 | 7.5482 | 0.73785 | 8 | 0.28606
5456 | 5.865 | 1 | 365 | 6.6773 | 0.11425 | 6 | 0.79152
5455 | 3.825 | 1 | 365 | 4.3547 | 0.11799 | 4 | 0.47273
5454 | 3.57 | 1 | 365 | 4.0644 | 0.24346 | 4 | 0.30788
5452 | 3.06 | 1 | 365 | 3.4838 | 0.49439 | 3 | 0.97818
5448 | 5.5 | 1 | 365 | 6.2617 | 0.86247 | 7 | 0.12418
5446 | 10.965 | 1 | 365 | 12.4836 | 0.60491 | 13 | 0.088488
4068 | 6.63 | 1 | 365 | 7.5482 | 0.73785 | 8 | 0.28606
3995 | 29.9 | 0.9 | 365 | 30.6369 | 0.28892 | 30 | 0.92578
5351 | 8 | 1 | 365 | 9.1079 | 0.43632 | 9 | 0.54427
5121 | 92.485 | 0.9 | 365 | 94.7642 | 0.46291 | 95 | 0.22713
6502 | 7.83 | 1 | 365 | 8.9144 | 0.8533 | 9 | 0.7677
6469 | 11.61 | 1 | 365 | 13.2179 | 0.81696 | 14 | 0.03487
6419 | 12.24 | 1 | 365 | 13.9352 | 0.97757 | 14 | 0.91273
6396 | 9.69 | 1 | 365 | 11.032 | 0.23224 | 11 | 0.26425
6392 | 5.5 | 1 | 365 | 6.2617 | 0.86247 | 7 | 0.12418
6403 | 13.2 | 1 | 365 | 15.0281 | 0.26993 | 15 | 0.29804
6379 | 3.78 | 1 | 365 | 4.3035 | 0.96366 | 5 | 0.26717
6362 | 7.83 | 1 | 365 | 8.9144 | 0.8533 | 9 | 0.7677
6269 | 10.2 | 1 | 365 | 11.6126 | 0.98131 | 12 | 0.59394
6254 | 4 | 1 | 365 | 4.554 | 0.71816 | 5 | 0.27213
6253 | 3.51 | 1 | 365 | 3.9961 | 0.037685 | 4 | 0.033798
6236 | 5.13 | 1 | 365 | 5.8405 | 0.59354 | 6 | 0.43401
6237 | 6.75 | 1 | 365 | 7.6848 | 0.1494 | 7 | 0.83423
6220 | 4.86 | 1 | 365 | 5.5331 | 0.66756 | 6 | 0.20064
6223 | 3.78 | 1 | 365 | 4.3035 | 0.96366 | 5 | 0.26717
6229 | 8.1 | 1 | 365 | 9.2218 | 0.77927 | 10 | 0.0010722
6337 | 5.4 | 1 | 365 | 6.1479 | 0.51952 | 6 | 0.66738
6344 | 4.85 | 1 | 365 | 5.5217 | 0.63327 | 6 | 0.15496
6339 | 8.67 | 1 | 365 | 9.8707 | 0.73411 | 10 | 0.60485
6348 | 13.5 | 1 | 365 | 15.3697 | 0.29879 | 15 | 0.66845
6323 | 7.02 | 1 | 365 | 7.9922 | 0.075371 | 8 | 0.067596
6315 | 10 | 1 | 365 | 11.3849 | 0.2954 | 11 | 0.68034
6252 | 7.56 | 1 | 365 | 8.607 | 0.92732 | 9 | 0.53433
6301 | 7.65 | 1 | 365 | 8.7095 | 0.23598 | 8 | 0.94546
6189 | 5.4 | 1 | 365 | 6.1479 | 0.51952 | 6 | 0.66738
6187 | 5.94 | 1 | 365 | 6.7627 | 0.37147 | 7 | 0.13412
6185 | 12.38 | 1 | 365 | 14.0946 | 0.45771 | 14 | 0.55226
6170 | 8.64 | 1 | 365 | 9.8366 | 0.63123 | 10 | 0.46781
6754 | 9.72 | 1 | 365 | 11.0662 | 0.33513 | 11 | 0.40129
6755 | 3.85 | 1 | 365 | 4.3832 | 0.20373 | 4 | 0.58693
6761 | 6.12 | 1 | 365 | 6.9676 | 0.98878 | 7 | 0.95637
6789 | 5.61 | 1 | 365 | 6.3869 | 0.23972 | 6 | 0.62667
6164 | 6.885 | 1 | 365 | 7.8385 | 0.61238 | 8 | 0.45091
6157 | 6.375 | 1 | 365 | 7.2579 | 0.86332 | 8 | 0.12121
7906 | 7.65 | 1 | 365 | 8.7095 | 0.23598 | 8 | 0.94546
7958 | 9.99 | 1 | 365 | 11.3736 | 0.2611 | 11 | 0.63466
8082 | 12.15 | 1 | 365 | 13.8327 | 0.66891 | 14 | 0.50161
6823 | 5.25 | 1 | 365 | 5.9771 | 0.005085 | 5 | 0.98218
6815 | 3.185 | 1 | 365 | 3.6261 | 0.92308 | 4 | 0.54919
6820 | 3.5 | 1 | 365 | 3.9847 | 0.00339 | 3 | 0.98812
6832 | 8.5 | 1 | 365 | 9.6772 | 0.15109 | 9 | 0.82829
6953 | 7.14 | 1 | 365 | 8.1288 | 0.48692 | 8 | 0.61576
6908 | 3 | 1 | 365 | 3.4155 | 0.28862 | 3 | 0.7041
6882 | 5.635 | 1 | 365 | 6.4154 | 0.32546 | 6 | 0.74087
6889 | 3.75 | 1 | 365 | 4.2694 | 0.86078 | 5 | 0.13013
6888 | 3.75 | 1 | 365 | 4.2694 | 0.86078 | 5 | 0.13013
6844 | 5.1 | 1 | 365 | 5.8063 | 0.49065 | 6 | 0.29697
7114 | 5 | 1 | 365 | 5.6925 | 0.1477 | 5 | 0.84017
6881 | 5.61 | 1 | 365 | 6.3869 | 0.23972 | 6 | 0.62667
6880 | 4.335 | 1 | 365 | 4.9354 | 0.86706 | 5 | 0.80243
6892 | 4.08 | 1 | 365 | 4.6451 | 0.99252 | 5 | 0.63758
6833 | 7.395 | 1 | 365 | 8.4192 | 0.36145 | 8 | 0.78061
6934 | 2.5 | 1 | 365 | 2.8462 | 0.57385 | 3 | 0.42008
6871 | 4.5 | 1 | 365 | 5.1232 | 0.43293 | 5 | 0.55615
6896 | 6.5 | 1 | 365 | 7.4002 | 0.29201 | 7 | 0.69222
6826 | 7.65 | 1 | 365 | 8.7095 | 0.23598 | 8 | 0.94546
6829 | 1.25 | 1 | 365 | 1.4231 | 0.28693 | 1 | 0.71004
6864 | 2.94 | 1 | 365 | 3.3472 | 0.082848 | 3 | 0.43002
6876 | 1.96 | 1 | 365 | 2.2314 | 0.7219 | 2 | 0.95335
6898 | 6.12 | 1 | 365 | 6.9676 | 0.98878 | 7 | 0.95637
6885 | 6 | 1 | 365 | 6.831 | 0.57724 | 7 | 0.4082
6912 | 4.845 | 1 | 365 | 5.516 | 0.61612 | 6 | 0.13212
7113 | 8.16 | 1 | 365 | 9.2901 | 0.98505 | 10 | 0.27515
7158 | 6.12 | 1 | 365 | 6.9676 | 0.98878 | 7 | 0.95637
6983 | 4.08 | 1 | 365 | 4.6451 | 0.99252 | 5 | 0.63758
6849 | 2 | 1 | 365 | 2.277 | 0.85908 | 3 | 0.13607
6902 | 7.905 | 1 | 365 | 8.9998 | 0.11051 | 9 | 0.11031
7118 | 9 | 1 | 365 | 10.2464 | 0.86586 | 11 | 0.1123
6906 | 5.865 | 1 | 365 | 6.6773 | 0.11425 | 6 | 0.79152
7066 | 7.65 | 1 | 365 | 8.7095 | 0.23598 | 8 | 0.94546
6890 | 6 | 1 | 365 | 6.831 | 0.57724 | 7 | 0.4082
7053 | 5.865 | 1 | 365 | 6.6773 | 0.11425 | 6 | 0.79152
7044 | 4.75 | 1 | 365 | 5.4078 | 0.29031 | 5 | 0.69816
7031 | 9.435 | 1 | 365 | 10.7417 | 0.35771 | 11 | 0.099397
6928 | 6.25 | 1 | 365 | 7.1156 | 0.43462 | 7 | 0.55021
7042 | 5.1 | 1 | 365 | 5.8063 | 0.49065 | 6 | 0.29697
7154 | 5.61 | 1 | 365 | 6.3869 | 0.23972 | 6 | 0.62667
7093 | 4.5 | 1 | 365 | 5.1232 | 0.43293 | 5 | 0.55615
7060 | 3.06 | 1 | 365 | 3.4838 | 0.49439 | 3 | 0.97818
7076 | 4.08 | 1 | 365 | 4.6451 | 0.99252 | 5 | 0.63758
7087 | 4.5 | 1 | 365 | 5.1232 | 0.43293 | 5 | 0.55615
7073 | 8.415 | 1 | 365 | 9.5804 | 0.85958 | 10 | 0.44
7064 | 7.14 | 1 | 365 | 8.1288 | 0.48692 | 8 | 0.61576
7143 | 5.1 | 1 | 365 | 5.8063 | 0.49065 | 6 | 0.29697
7106 | 5.5 | 1 | 365 | 6.2617 | 0.86247 | 7 | 0.12418
6846 | 2.75 | 1 | 365 | 3.1309 | 0.43124 | 3 | 0.56209
7127 | 5.865 | 1 | 365 | 6.6773 | 0.11425 | 6 | 0.79152
6835 | 7.84 | 1 | 365 | 8.9258 | 0.88759 | 9 | 0.81338
6828 | 3.185 | 1 | 365 | 3.6261 | 0.92308 | 4 | 0.54919
6872 | 3.5 | 1 | 365 | 3.9847 | 0.00339 | 3 | 0.98812
6867 | 8.25 | 1 | 365 | 9.3926 | 0.29371 | 9 | 0.68628
7115 | 8.67 | 1 | 365 | 9.8707 | 0.73411 | 10 | 0.60485
6884 | 4.75 | 1 | 365 | 5.4078 | 0.29031 | 5 | 0.69816
6822 | 6 | 1 | 365 | 6.831 | 0.57724 | 7 | 0.4082
7391 | 9.18 | 1 | 365 | 10.4514 | 0.48318 | 10 | 0.93455
7399 | 4 | 1 | 365 | 4.554 | 0.71816 | 5 | 0.27213
6858 | 3.185 | 1 | 365 | 3.6261 | 0.92308 | 4 | 0.54919
7050 | 6.63 | 1 | 365 | 7.5482 | 0.73785 | 8 | 0.28606
6847 | 5.355 | 1 | 365 | 6.0966 | 0.36519 | 6 | 0.46182
6868 | 5.355 | 1 | 365 | 6.0966 | 0.36519 | 6 | 0.46182
7370 | 3.675 | 1 | 365 | 4.184 | 0.60356 | 4 | 0.78752
6845 | 6.63 | 1 | 365 | 7.5482 | 0.73785 | 8 | 0.28606
7404 | 3.825 | 1 | 365 | 4.3547 | 0.11799 | 4 | 0.47273
6878 | 9.69 | 1 | 365 | 11.032 | 0.23224 | 11 | 0.26425
6874 | 1.53 | 1 | 365 | 1.7419 | 0.2472 | 1 | 0.98909
7396 | 8.67 | 1 | 365 | 9.8707 | 0.73411 | 10 | 0.60485
7398 | 5.25 | 1 | 365 | 5.9771 | 0.005085 | 5 | 0.98218
7444 | 5 | 1 | 365 | 5.6925 | 0.1477 | 5 | 0.84017
7369 | 5 | 1 | 365 | 5.6925 | 0.1477 | 5 | 0.84017
7372 | 5.75 | 1 | 365 | 6.5463 | 0.71985 | 7 | 0.26619
7378 | 4.75 | 1 | 365 | 5.4078 | 0.29031 | 5 | 0.69816
7077 | 5.865 | 1 | 365 | 6.6773 | 0.11425 | 6 | 0.79152
7045 | 5.1 | 1 | 365 | 5.8063 | 0.49065 | 6 | 0.29697
7133 | 5.5 | 1 | 365 | 6.2617 | 0.86247 | 7 | 0.12418
6935 | 5 | 1 | 365 | 5.6925 | 0.1477 | 5 | 0.84017
6909 | 4.59 | 1 | 365 | 5.2257 | 0.74159 | 5 | 0.96727
7055 | 6.63 | 1 | 365 | 7.5482 | 0.73785 | 8 | 0.28606
7070 | 2 | 1 | 365 | 2.277 | 0.85908 | 3 | 0.13607
7882 | 6.63 | 1 | 365 | 7.5482 | 0.73785 | 8 | 0.28606
7397 | 7.14 | 1 | 365 | 8.1288 | 0.48692 | 8 | 0.61576
7883 | 8.415 | 1 | 365 | 9.5804 | 0.85958 | 10 | 0.44
7885 | 6.63 | 1 | 365 | 7.5482 | 0.73785 | 8 | 0.28606
7022 | 6.63 | 1 | 365 | 7.5482 | 0.73785 | 8 | 0.28606
7887 | 3.315 | 1 | 365 | 3.7741 | 0.36893 | 4 | 0.14303
7392 | 2.25 | 1 | 365 | 2.5616 | 0.71646 | 3 | 0.27808
7390 | 3.75 | 1 | 365 | 4.2694 | 0.86078 | 5 | 0.13013
7849 | 4.59 | 1 | 365 | 5.2257 | 0.74159 | 5 | 0.96727
7032 | 8.16 | 1 | 365 | 9.2901 | 0.98505 | 10 | 0.27515
7851 | 4.59 | 1 | 365 | 5.2257 | 0.74159 | 5 | 0.96727
7039 | 8.67 | 1 | 365 | 9.8707 | 0.73411 | 10 | 0.60485
6919 | 9.18 | 1 | 365 | 10.4514 | 0.48318 | 10 | 0.93455
7021 | 4.08 | 1 | 365 | 4.6451 | 0.99252 | 5 | 0.63758
7148 | 7.905 | 1 | 365 | 8.9998 | 0.11051 | 9 | 0.11031
7150 | 7.65 | 1 | 365 | 8.7095 | 0.23598 | 8 | 0.94546
7038 | 3.825 | 1 | 365 | 4.3547 | 0.11799 | 4 | 0.47273
7162 | 9 | 1 | 365 | 10.2464 | 0.86586 | 11 | 0.1123
7012 | 4.59 | 1 | 365 | 5.2257 | 0.74159 | 5 | 0.96727
7169 | 5.865 | 1 | 365 | 6.6773 | 0.11425 | 6 | 0.79152
7857 | 7.14 | 1 | 365 | 8.1288 | 0.48692 | 8 | 0.61576
7187 | 4 | 1 | 365 | 4.554 | 0.71816 | 5 | 0.27213
7163 | 8.415 | 1 | 365 | 9.5804 | 0.85958 | 10 | 0.44
7182 | 4.08 | 1 | 365 | 4.6451 | 0.99252 | 5 | 0.63758
6984 | 6.63 | 1 | 365 | 7.5482 | 0.73785 | 8 | 0.28606
7107 | 5.1 | 1 | 365 | 5.8063 | 0.49065 | 6 | 0.29697
6926 | 7 | 1 | 365 | 7.9695 | 0.00678 | 7 | 0.97624
7905 | 4.5 | 1 | 365 | 5.1232 | 0.43293 | 5 | 0.55615
7891 | 5.355 | 1 | 365 | 6.0966 | 0.36519 | 6 | 0.46182
7896 | 8.25 | 1 | 365 | 9.3926 | 0.29371 | 9 | 0.68628
7172 | 3.57 | 1 | 365 | 4.0644 | 0.24346 | 4 | 0.30788
7898 | 6.375 | 1 | 365 | 7.2579 | 0.86332 | 8 | 0.12121
7902 | 2.94 | 1 | 365 | 3.3472 | 0.082848 | 3 | 0.43002
7142 | 9.435 | 1 | 365 | 10.7417 | 0.35771 | 11 | 0.099397
7079 | 3.06 | 1 | 365 | 3.4838 | 0.49439 | 3 | 0.97818
6914 | 7 | 1 | 365 | 7.9695 | 0.00678 | 7 | 0.97624
7043 | 8.085 | 1 | 365 | 9.2047 | 0.72783 | 9 | 0.93255
6894 | 2.94 | 1 | 365 | 3.3472 | 0.082848 | 3 | 0.43002
7029 | 7.75 | 1 | 365 | 8.8233 | 0.57893 | 9 | 0.40226
6922 | 3.06 | 1 | 365 | 3.4838 | 0.49439 | 3 | 0.97818
7183 | 4.59 | 1 | 365 | 5.2257 | 0.74159 | 5 | 0.96727
7019 | 4.335 | 1 | 365 | 4.9354 | 0.86706 | 5 | 0.80243
6960 | 5.1 | 1 | 365 | 5.8063 | 0.49065 | 6 | 0.29697
6839 | 1.785 | 1 | 365 | 2.0322 | 0.12173 | 2 | 0.15394
6968 | 7.5 | 1 | 365 | 8.5387 | 0.72155 | 9 | 0.26025
6855 | 4.335 | 1 | 365 | 4.9354 | 0.86706 | 5 | 0.80243
7078 | 6.12 | 1 | 365 | 6.9676 | 0.98878 | 7 | 0.95637
7141 | 5.865 | 1 | 365 | 6.6773 | 0.11425 | 6 | 0.79152
7151 | 5.1 | 1 | 365 | 5.8063 | 0.49065 | 6 | 0.29697
6904 | 5.865 | 1 | 365 | 6.6773 | 0.11425 | 6 | 0.79152
7105 | 8.925 | 1 | 365 | 10.1611 | 0.60864 | 10 | 0.7697
6899 | 4.845 | 1 | 365 | 5.516 | 0.61612 | 6 | 0.13212
7033 | 9.18 | 1 | 365 | 10.4514 | 0.48318 | 10 | 0.93455
6981 | 6 | 1 | 365 | 6.831 | 0.57724 | 7 | 0.4082
7123 | 5.1 | 1 | 365 | 5.8063 | 0.49065 | 6 | 0.29697
6963 | 7.5 | 1 | 365 | 8.5387 | 0.72155 | 9 | 0.26025
7160 | 5.355 | 1 | 365 | 6.0966 | 0.36519 | 6 | 0.46182
7155 | 6.885 | 1 | 365 | 7.8385 | 0.61238 | 8 | 0.45091
7010 | 8.415 | 1 | 365 | 9.5804 | 0.85958 | 10 | 0.44
6870 | 4.59 | 1 | 365 | 5.2257 | 0.74159 | 5 | 0.96727
6824 | 7.25 | 1 | 365 | 8.2541 | 0.86416 | 9 | 0.11824
7086 | 5.61 | 1 | 365 | 6.3869 | 0.23972 | 6 | 0.62667
6993 | 3.825 | 1 | 365 | 4.3547 | 0.11799 | 4 | 0.47273
7090 | 3.315 | 1 | 365 | 3.7741 | 0.36893 | 4 | 0.14303
7119 | 2.55 | 1 | 365 | 2.9032 | 0.74533 | 3 | 0.64849
7110 | 4.5 | 1 | 365 | 5.1232 | 0.43293 | 5 | 0.55615
6988 | 2.75 | 1 | 365 | 3.1309 | 0.43124 | 3 | 0.56209
7000 | 3.315 | 1 | 365 | 3.7741 | 0.36893 | 4 | 0.14303
6944 | 6.63 | 1 | 365 | 7.5482 | 0.73785 | 8 | 0.28606
6861 | 3.675 | 1 | 365 | 4.184 | 0.60356 | 4 | 0.78752
6976 | 5.61 | 1 | 365 | 6.3869 | 0.23972 | 6 | 0.62667
7181 | 6.63 | 1 | 365 | 7.5482 | 0.73785 | 8 | 0.28606
6955 | 3.06 | 1 | 365 | 3.4838 | 0.49439 | 3 | 0.97818
6958 | 4.08 | 1 | 365 | 4.6451 | 0.99252 | 5 | 0.63758
6877 | 4.5 | 1 | 365 | 5.1232 | 0.43293 | 5 | 0.55615
6972 | 2.55 | 1 | 365 | 2.9032 | 0.74533 | 3 | 0.64849
6995 | 7.395 | 1 | 365 | 8.4192 | 0.36145 | 8 | 0.78061
6974 | 7.14 | 1 | 365 | 8.1288 | 0.48692 | 8 | 0.61576
6859 | 6.5 | 1 | 365 | 7.4002 | 0.29201 | 7 | 0.69222
6850 | 9.69 | 1 | 365 | 11.032 | 0.23224 | 11 | 0.26425
7120 | 5.1 | 1 | 365 | 5.8063 | 0.49065 | 6 | 0.29697
7506 | 4.59 | 1 | 365 | 5.2257 | 0.74159 | 5 | 0.96727
6830 | 4.08 | 1 | 365 | 4.6451 | 0.99252 | 5 | 0.63758
7211 | 5.865 | 1 | 365 | 6.6773 | 0.11425 | 6 | 0.79152
7365 | 6.885 | 1 | 365 | 7.8385 | 0.61238 | 8 | 0.45091
7501 | 7.35 | 1 | 365 | 8.3679 | 0.20712 | 8 | 0.57505
6913 | 5.1 | 1 | 365 | 5.8063 | 0.49065 | 6 | 0.29697
6907 | 4.335 | 1 | 365 | 4.9354 | 0.86706 | 5 | 0.80243
6886 | 4.335 | 1 | 365 | 4.9354 | 0.86706 | 5 | 0.80243
7379 | 5.5 | 1 | 365 | 6.2617 | 0.86247 | 7 | 0.12418
7382 | 6.12 | 1 | 365 | 6.9676 | 0.98878 | 7 | 0.95637
6959 | 8 | 1 | 365 | 9.1079 | 0.43632 | 9 | 0.54427
6854 | 8.75 | 1 | 365 | 9.9618 | 0.008475 | 9 | 0.97029
7083 | 5.5 | 1 | 365 | 6.2617 | 0.86247 | 7 | 0.12418
7074 | 9.18 | 1 | 365 | 10.4514 | 0.48318 | 10 | 0.93455
7069 | 7.5 | 1 | 365 | 8.5387 | 0.72155 | 9 | 0.26025
7117 | 2.55 | 1 | 365 | 2.9032 | 0.74533 | 3 | 0.64849
7061 | 6.63 | 1 | 365 | 7.5482 | 0.73785 | 8 | 0.28606
7059 | 7.65 | 1 | 365 | 8.7095 | 0.23598 | 8 | 0.94546
7116 | 4.75 | 1 | 365 | 5.4078 | 0.29031 | 5 | 0.69816
7112 | 5.355 | 1 | 365 | 6.0966 | 0.36519 | 6 | 0.46182
7052 | 5.75 | 1 | 365 | 6.5463 | 0.71985 | 7 | 0.26619
7109 | 4.335 | 1 | 365 | 4.9354 | 0.86706 | 5 | 0.80243
7101 | 3.57 | 1 | 365 | 4.0644 | 0.24346 | 4 | 0.30788
7513 | 2.45 | 1 | 365 | 2.7893 | 0.40237 | 3 | 0.19168
7690 | 7.5 | 1 | 365 | 8.5387 | 0.72155 | 9 | 0.26025
7047 | 4.335 | 1 | 365 | 4.9354 | 0.86706 | 5 | 0.80243
7102 | 7.14 | 1 | 365 | 8.1288 | 0.48692 | 8 | 0.61576
7041 | 3.825 | 1 | 365 | 4.3547 | 0.11799 | 4 | 0.47273
7085 | 7.75 | 1 | 365 | 8.8233 | 0.57893 | 9 | 0.40226
7082 | 5.865 | 1 | 365 | 6.6773 | 0.11425 | 6 | 0.79152
7067 | 8.925 | 1 | 365 | 10.1611 | 0.60864 | 10 | 0.7697
7552 | 6.63 | 1 | 365 | 7.5482 | 0.73785 | 8 | 0.28606
7168 | 3.315 | 1 | 365 | 3.7741 | 0.36893 | 4 | 0.14303
7174 | 3.825 | 1 | 365 | 4.3547 | 0.11799 | 4 | 0.47273
6964 | 5.61 | 1 | 365 | 6.3869 | 0.23972 | 6 | 0.62667
7157 | 4.845 | 1 | 365 | 5.516 | 0.61612 | 6 | 0.13212
7153 | 9.945 | 1 | 365 | 11.3223 | 0.10678 | 11 | 0.42909
7004 | 4.59 | 1 | 365 | 5.2257 | 0.74159 | 5 | 0.96727
7137 | 2.805 | 1 | 365 | 3.1935 | 0.61986 | 3 | 0.81333
7383 | 1.5 | 1 | 365 | 1.7077 | 0.14431 | 1 | 0.85205
6970 | 5.355 | 1 | 365 | 6.0966 | 0.36519 | 6 | 0.46182
7380 | 8.16 | 1 | 365 | 9.2901 | 0.98505 | 10 | 0.27515
7745 | 2.5 | 1 | 365 | 2.8462 | 0.57385 | 3 | 0.42008
7737 | 2.04 | 1 | 365 | 2.3225 | 0.99626 | 3 | 0.31879
7678 | 6.75 | 1 | 365 | 7.6848 | 0.1494 | 7 | 0.83423
7683 | 4.845 | 1 | 365 | 5.516 | 0.61612 | 6 | 0.13212
7684 | 5.355 | 1 | 365 | 6.0966 | 0.36519 | 6 | 0.46182
7376 | 6.86 | 1 | 365 | 7.8101 | 0.52664 | 8 | 0.33671
7692 | 6.375 | 1 | 365 | 7.2579 | 0.86332 | 8 | 0.12121
7694 | 6.63 | 1 | 365 | 7.5482 | 0.73785 | 8 | 0.28606
7046 | 6.63 | 1 | 365 | 7.5482 | 0.73785 | 8 | 0.28606
7037 | 9.69 | 1 | 365 | 11.032 | 0.23224 | 11 | 0.26425
7785 | 7.14 | 1 | 365 | 8.1288 | 0.48692 | 8 | 0.61576
7697 | 4.845 | 1 | 365 | 5.516 | 0.61612 | 6 | 0.13212
6956 | 3.675 | 1 | 365 | 4.184 | 0.60356 | 4 | 0.78752
7049 | 8.67 | 1 | 365 | 9.8707 | 0.73411 | 10 | 0.60485
7698 | 4.59 | 1 | 365 | 5.2257 | 0.74159 | 5 | 0.96727
7034 | 3.06 | 1 | 365 | 3.4838 | 0.49439 | 3 | 0.97818
7700 | 5.865 | 1 | 365 | 6.6773 | 0.11425 | 6 | 0.79152
7025 | 3 | 1 | 365 | 3.4155 | 0.28862 | 3 | 0.7041
7781 | 9.69 | 1 | 365 | 11.032 | 0.23224 | 11 | 0.26425
7787 | 7.14 | 1 | 365 | 8.1288 | 0.48692 | 8 | 0.61576
7702 | 3.825 | 1 | 365 | 4.3547 | 0.11799 | 4 | 0.47273
7016 | 6.63 | 1 | 365 | 7.5482 | 0.73785 | 8 | 0.28606
7791 | 7.14 | 1 | 365 | 8.1288 | 0.48692 | 8 | 0.61576
7007 | 8.16 | 1 | 365 | 9.2901 | 0.98505 | 10 | 0.27515
7705 | 5.355 | 1 | 365 | 6.0966 | 0.36519 | 6 | 0.46182
7730 | 9.18 | 1 | 365 | 10.4514 | 0.48318 | 10 | 0.93455
7020 | 7.395 | 1 | 365 | 8.4192 | 0.36145 | 8 | 0.78061
7385 | 8.67 | 1 | 365 | 9.8707 | 0.73411 | 10 | 0.60485
7014 | 9.435 | 1 | 365 | 10.7417 | 0.35771 | 11 | 0.099397
7733 | 3.825 | 1 | 365 | 4.3547 | 0.11799 | 4 | 0.47273
7389 | 6.5 | 1 | 365 | 7.4002 | 0.29201 | 7 | 0.69222
7011 | 2.295 | 1 | 365 | 2.6128 | 0.87079 | 3 | 0.48364
7005 | 5.1 | 1 | 365 | 5.8063 | 0.49065 | 6 | 0.29697
7051 | 3.315 | 1 | 365 | 3.7741 | 0.36893 | 4 | 0.14303
7714 | 6.885 | 1 | 365 | 7.8385 | 0.61238 | 8 | 0.45091
7717 | 10 | 1 | 365 | 11.3849 | 0.2954 | 11 | 0.68034
7405 | 5.1 | 1 | 365 | 5.8063 | 0.49065 | 6 | 0.29697
7900 | 7.14 | 1 | 365 | 8.1288 | 0.48692 | 8 | 0.61576
7455 | 4.845 | 1 | 365 | 5.516 | 0.61612 | 6 | 0.13212
7403 | 3.06 | 1 | 365 | 3.4838 | 0.49439 | 3 | 0.97818
7889 | 6.375 | 1 | 365 | 7.2579 | 0.86332 | 8 | 0.12121
7400 | 5.865 | 1 | 365 | 6.6773 | 0.11425 | 6 | 0.79152
7897 | 4.335 | 1 | 365 | 4.9354 | 0.86706 | 5 | 0.80243
7276 | 5.1 | 1 | 365 | 5.8063 | 0.49065 | 6 | 0.29697
7707 | 9 | 1 | 365 | 10.2464 | 0.86586 | 11 | 0.1123
7184 | 4.845 | 1 | 365 | 5.516 | 0.61612 | 6 | 0.13212
7271 | 3.57 | 1 | 365 | 4.0644 | 0.24346 | 4 | 0.30788
7713 | 3.06 | 1 | 365 | 3.4838 | 0.49439 | 3 | 0.97818
7952 | 6 | 1 | 365 | 6.831 | 0.57724 | 7 | 0.4082
7943 | 5.355 | 1 | 365 | 6.0966 | 0.36519 | 6 | 0.46182
7375 | 6.885 | 1 | 365 | 7.8385 | 0.61238 | 8 | 0.45091
7937 | 3.75 | 1 | 365 | 4.2694 | 0.86078 | 5 | 0.13013
7956 | 4.59 | 1 | 365 | 5.2257 | 0.74159 | 5 | 0.96727
7252 | 5.865 | 1 | 365 | 6.6773 | 0.11425 | 6 | 0.79152
7213 | 3.06 | 1 | 365 | 3.4838 | 0.49439 | 3 | 0.97818
7936 | 4.75 | 1 | 365 | 5.4078 | 0.29031 | 5 | 0.69816
7207 | 4.845 | 1 | 365 | 5.516 | 0.61612 | 6 | 0.13212
7923 | 7.14 | 1 | 365 | 8.1288 | 0.48692 | 8 | 0.61576
7192 | 6.5 | 1 | 365 | 7.4002 | 0.29201 | 7 | 0.69222
7953 | 6.885 | 1 | 365 | 7.8385 | 0.61238 | 8 | 0.45091
7214 | 7.5 | 1 | 365 | 8.5387 | 0.72155 | 9 | 0.26025
7206 | 4.08 | 1 | 365 | 4.6451 | 0.99252 | 5 | 0.63758
7212 | 2.25 | 1 | 365 | 2.5616 | 0.71646 | 3 | 0.27808
7203 | 9.18 | 1 | 365 | 10.4514 | 0.48318 | 10 | 0.93455
7208 | 7.395 | 1 | 365 | 8.4192 | 0.36145 | 8 | 0.78061
7250 | 9.065 | 1 | 365 | 10.3204 | 0.08878 | 10 | 0.40922
7246 | 5.5 | 1 | 365 | 6.2617 | 0.86247 | 7 | 0.12418
7198 | 6.375 | 1 | 365 | 7.2579 | 0.86332 | 8 | 0.12121
7209 | 7.25 | 1 | 365 | 8.2541 | 0.86416 | 9 | 0.11824
7241 | 5.355 | 1 | 365 | 6.0966 | 0.36519 | 6 | 0.46182
7505 | 4.59 | 1 | 365 | 5.2257 | 0.74159 | 5 | 0.96727
6900 | 5.5 | 1 | 365 | 6.2617 | 0.86247 | 7 | 0.12418
7237 | 5.75 | 1 | 365 | 6.5463 | 0.71985 | 7 | 0.26619
6840 | 6.75 | 1 | 365 | 7.6848 | 0.1494 | 7 | 0.83423
7511 | 5.1 | 1 | 365 | 5.8063 | 0.49065 | 6 | 0.29697
6957 | 6.375 | 1 | 365 | 7.2579 | 0.86332 | 8 | 0.12121
7254 | 7.905 | 1 | 365 | 8.9998 | 0.11051 | 9 | 0.11031
6893 | 9 | 1 | 365 | 10.2464 | 0.86586 | 11 | 0.1123
7922 | 3.5 | 1 | 365 | 3.9847 | 0.00339 | 3 | 0.98812
6951 | 6 | 1 | 365 | 6.831 | 0.57724 | 7 | 0.4082
7517 | 2.805 | 1 | 365 | 3.1935 | 0.61986 | 3 | 0.81333
6986 | 5.865 | 1 | 365 | 6.6773 | 0.11425 | 6 | 0.79152
7920 | 4.08 | 1 | 365 | 4.6451 | 0.99252 | 5 | 0.63758
6950 | 4.25 | 1 | 365 | 4.8386 | 0.57554 | 5 | 0.41414
6948 | 4 | 1 | 365 | 4.554 | 0.71816 | 5 | 0.27213
7911 | 7.65 | 1 | 365 | 8.7095 | 0.23598 | 8 | 0.94546
6946 | 6 | 1 | 365 | 6.831 | 0.57724 | 7 | 0.4082
7794 | 8.75 | 1 | 365 | 9.9618 | 0.008475 | 9 | 0.97029
6966 | 7.25 | 1 | 365 | 8.2541 | 0.86416 | 9 | 0.11824
7393 | 2.04 | 1 | 365 | 2.3225 | 0.99626 | 3 | 0.31879
8021 | 4.845 | 1 | 365 | 5.516 | 0.61612 | 6 | 0.13212
7134 | 7.5 | 1 | 365 | 8.5387 | 0.72155 | 9 | 0.26025
7299 | 7 | 1 | 365 | 7.9695 | 0.00678 | 7 | 0.97624
7740 | 6.5 | 1 | 365 | 7.4002 | 0.29201 | 7 | 0.69222
7440 | 5.865 | 1 | 365 | 6.6773 | 0.11425 | 6 | 0.79152
7743 | 4.335 | 1 | 365 | 4.9354 | 0.86706 | 5 | 0.80243
6905 | 4.335 | 1 | 365 | 4.9354 | 0.86706 | 5 | 0.80243
7457 | 5.355 | 1 | 365 | 6.0966 | 0.36519 | 6 | 0.46182
7442 | 5.61 | 1 | 365 | 6.3869 | 0.23972 | 6 | 0.62667
8325 | 4 | 1 | 365 | 4.554 | 0.71816 | 5 | 0.27213
7504 | 7.25 | 1 | 365 | 8.2541 | 0.86416 | 9 | 0.11824
7219 | 3.315 | 1 | 365 | 3.7741 | 0.36893 | 4 | 0.14303
7994 | 5.5 | 1 | 365 | 6.2617 | 0.86247 | 7 | 0.12418
7216 | 6.885 | 1 | 365 | 7.8385 | 0.61238 | 8 | 0.45091
7215 | 7.65 | 1 | 365 | 8.7095 | 0.23598 | 8 | 0.94546
6901 | 3.92 | 1 | 365 | 4.4629 | 0.4438 | 4 | 0.90669
7604 | 3.25 | 1 | 365 | 3.7001 | 0.146 | 3 | 0.84611
7436 | 8.415 | 1 | 365 | 9.5804 | 0.85958 | 10 | 0.44
7374 | 6.375 | 1 | 365 | 7.2579 | 0.86332 | 8 | 0.12121
7297 | 4.5 | 1 | 365 | 5.1232 | 0.43293 | 5 | 0.55615
7006 | 5 | 1 | 365 | 5.6925 | 0.1477 | 5 | 0.84017
8343 | 3.57 | 1 | 365 | 4.0644 | 0.24346 | 4 | 0.30788
7301 | 7.75 | 1 | 365 | 8.8233 | 0.57893 | 9 | 0.40226
7308 | 8.75 | 1 | 365 | 9.9618 | 0.008475 | 9 | 0.97029
7302 | 7.65 | 1 | 365 | 8.7095 | 0.23598 | 8 | 0.94546
6998 | 8.67 | 1 | 365 | 9.8707 | 0.73411 | 10 | 0.60485
7907 | 5.355 | 1 | 365 | 6.0966 | 0.36519 | 6 | 0.46182
6980 | 5.355 | 1 | 365 | 6.0966 | 0.36519 | 6 | 0.46182
8157 | 4.25 | 1 | 365 | 4.8386 | 0.57554 | 5 | 0.41414
6991 | 6.12 | 1 | 365 | 6.9676 | 0.98878 | 7 | 0.95637
8136 | 5.865 | 1 | 365 | 6.6773 | 0.11425 | 6 | 0.79152
6967 | 4.75 | 1 | 365 | 5.4078 | 0.29031 | 5 | 0.69816
6961 | 6.63 | 1 | 365 | 7.5482 | 0.73785 | 8 | 0.28606
7349 | 7.14 | 1 | 365 | 8.1288 | 0.48692 | 8 | 0.61576
7347 | 7.65 | 1 | 365 | 8.7095 | 0.23598 | 8 | 0.94546
7300 | 6.885 | 1 | 365 | 7.8385 | 0.61238 | 8 | 0.45091
6911 | 7.395 | 1 | 365 | 8.4192 | 0.36145 | 8 | 0.78061
6917 | 4.41 | 1 | 365 | 5.0208 | 0.12427 | 5 | 0.14503
8100 | 8.415 | 1 | 365 | 9.5804 | 0.85958 | 10 | 0.44
6891 | 8 | 1 | 365 | 9.1079 | 0.43632 | 9 | 0.54427
7319 | 4.08 | 1 | 365 | 4.6451 | 0.99252 | 5 | 0.63758
7063 | 3.825 | 1 | 365 | 4.3547 | 0.11799 | 4 | 0.47273
7058 | 6.75 | 1 | 365 | 7.6848 | 0.1494 | 7 | 0.83423
7475 | 4.165 | 1 | 365 | 4.7418 | 0.28403 | 5 | 0.02586
7145 | 7.65 | 1 | 365 | 8.7095 | 0.23598 | 8 | 0.94546
7084 | 8.67 | 1 | 365 | 9.8707 | 0.73411 | 10 | 0.60485
7001 | 6.375 | 1 | 365 | 7.2579 | 0.86332 | 8 | 0.12121
8105 | 3.57 | 1 | 365 | 4.0644 | 0.24346 | 4 | 0.30788
7265 | 7.105 | 1 | 365 | 8.089 | 0.36688 | 8 | 0.45588
8112 | 6.12 | 1 | 365 | 6.9676 | 0.98878 | 7 | 0.95637
7373 | 4.08 | 1 | 365 | 4.6451 | 0.99252 | 5 | 0.63758
8158 | 7.905 | 1 | 365 | 8.9998 | 0.11051 | 9 | 0.11031
7524 | 5.5 | 1 | 365 | 6.2617 | 0.86247 | 7 | 0.12418
8154 | 6.12 | 1 | 365 | 6.9676 | 0.98878 | 7 | 0.95637
8119 | 5.1 | 1 | 365 | 5.8063 | 0.49065 | 6 | 0.29697
7520 | 4.25 | 1 | 365 | 4.8386 | 0.57554 | 5 | 0.41414
7264 | 9.75 | 1 | 365 | 11.1003 | 0.43801 | 11 | 0.53833
8123 | 4.08 | 1 | 365 | 4.6451 | 0.99252 | 5 | 0.63758
7518 | 5.5 | 1 | 365 | 6.2617 | 0.86247 | 7 | 0.12418
7364 | 3.75 | 1 | 365 | 4.2694 | 0.86078 | 5 | 0.13013
8118 | 3.57 | 1 | 365 | 4.0644 | 0.24346 | 4 | 0.30788
8166 | 2.25 | 1 | 365 | 2.5616 | 0.71646 | 3 | 0.27808
7515 | 7.75 | 1 | 365 | 8.8233 | 0.57893 | 9 | 0.40226
8114 | 9.18 | 1 | 365 | 10.4514 | 0.48318 | 10 | 0.93455
7509 | 6.25 | 1 | 365 | 7.1156 | 0.43462 | 7 | 0.55021
7499 | 8 | 1 | 365 | 9.1079 | 0.43632 | 9 | 0.54427
8107 | 7.14 | 1 | 365 | 8.1288 | 0.48692 | 8 | 0.61576
8172 | 9.435 | 1 | 365 | 10.7417 | 0.35771 | 11 | 0.099397
7363 | 5.75 | 1 | 365 | 6.5463 | 0.71985 | 7 | 0.26619
8102 | 5 | 1 | 365 | 5.6925 | 0.1477 | 5 | 0.84017
7465 | 8.25 | 1 | 365 | 9.3926 | 0.29371 | 9 | 0.68628
7287 | 5.61 | 1 | 365 | 6.3869 | 0.23972 | 6 | 0.62667
8179 | 8.16 | 1 | 365 | 9.2901 | 0.98505 | 10 | 0.27515
7462 | 5.5 | 1 | 365 | 6.2617 | 0.86247 | 7 | 0.12418
8091 | 5.5 | 1 | 365 | 6.2617 | 0.86247 | 7 | 0.12418
8089 | 9.435 | 1 | 365 | 10.7417 | 0.35771 | 11 | 0.099397
7284 | 7 | 1 | 365 | 7.9695 | 0.00678 | 7 | 0.97624
8087 | 5.1 | 1 | 365 | 5.8063 | 0.49065 | 6 | 0.29697
7547 | 4.5 | 1 | 365 | 5.1232 | 0.43293 | 5 | 0.55615
8078 | 7.65 | 1 | 365 | 8.7095 | 0.23598 | 8 | 0.94546
7282 | 7.905 | 1 | 365 | 8.9998 | 0.11051 | 9 | 0.11031
7542 | 2.04 | 1 | 365 | 2.3225 | 0.99626 | 3 | 0.31879
8074 | 6.885 | 1 | 365 | 7.8385 | 0.61238 | 8 | 0.45091
7273 | 6.375 | 1 | 365 | 7.2579 | 0.86332 | 8 | 0.12121
8071 | 4.845 | 1 | 365 | 5.516 | 0.61612 | 6 | 0.13212
7535 | 4.08 | 1 | 365 | 4.6451 | 0.99252 | 5 | 0.63758
8204 | 5.5 | 1 | 365 | 6.2617 | 0.86247 | 7 | 0.12418
8188 | 9.18 | 1 | 365 | 10.4514 | 0.48318 | 10 | 0.93455
7531 | 6.75 | 1 | 365 | 7.6848 | 0.1494 | 7 | 0.83423
7528 | 2.805 | 1 | 365 | 3.1935 | 0.61986 | 3 | 0.81333
7272 | 6.63 | 1 | 365 | 7.5482 | 0.73785 | 8 | 0.28606
8183 | 5.865 | 1 | 365 | 6.6773 | 0.11425 | 6 | 0.79152
7270 | 4.59 | 1 | 365 | 5.2257 | 0.74159 | 5 | 0.96727
7522 | 8.925 | 1 | 365 | 10.1611 | 0.60864 | 10 | 0.7697
7295 | 3.57 | 1 | 365 | 4.0644 | 0.24346 | 4 | 0.30788
8120 | 5.355 | 1 | 365 | 6.0966 | 0.36519 | 6 | 0.46182
8194 | 8.5 | 1 | 365 | 9.6772 | 0.15109 | 9 | 0.82829
7018 | 5.865 | 1 | 365 | 6.6773 | 0.11425 | 6 | 0.79152
8380 | 5.355 | 1 | 365 | 6.0966 | 0.36519 | 6 | 0.46182
7293 | 9.69 | 1 | 365 | 11.032 | 0.23224 | 11 | 0.26425
7294 | 2.295 | 1 | 365 | 2.6128 | 0.87079 | 3 | 0.48364
8383 | 4.59 | 1 | 365 | 5.2257 | 0.74159 | 5 | 0.96727
8124 | 3.06 | 1 | 365 | 3.4838 | 0.49439 | 3 | 0.97818
8388 | 9.945 | 1 | 365 | 11.3223 | 0.10678 | 11 | 0.42909
7584 | 4.5 | 1 | 365 | 5.1232 | 0.43293 | 5 | 0.55615
8126 | 8.16 | 1 | 365 | 9.2901 | 0.98505 | 10 | 0.27515
8379 | 3.57 | 1 | 365 | 4.0644 | 0.24346 | 4 | 0.30788
7582 | 6.885 | 1 | 365 | 7.8385 | 0.61238 | 8 | 0.45091
8375 | 5.355 | 1 | 365 | 6.0966 | 0.36519 | 6 | 0.46182
7579 | 2.75 | 1 | 365 | 3.1309 | 0.43124 | 3 | 0.56209
8370 | 7.395 | 1 | 365 | 8.4192 | 0.36145 | 8 | 0.78061
8135 | 4.335 | 1 | 365 | 4.9354 | 0.86706 | 5 | 0.80243
7317 | 6 | 1 | 365 | 6.831 | 0.57724 | 7 | 0.4082
8132 | 5.1 | 1 | 365 | 5.8063 | 0.49065 | 6 | 0.29697
7712 | 7.14 | 1 | 365 | 8.1288 | 0.48692 | 8 | 0.61576
8323 | 6.375 | 1 | 365 | 7.2579 | 0.86332 | 8 | 0.12121
7709 | 7 | 1 | 365 | 7.9695 | 0.00678 | 7 | 0.97624
7706 | 6.885 | 1 | 365 | 7.8385 | 0.61238 | 8 | 0.45091
8320 | 5.61 | 1 | 365 | 6.3869 | 0.23972 | 6 | 0.62667
7699 | 3.57 | 1 | 365 | 4.0644 | 0.24346 | 4 | 0.30788
8155 | 8.415 | 1 | 365 | 9.5804 | 0.85958 | 10 | 0.44
7696 | 5.865 | 1 | 365 | 6.6773 | 0.11425 | 6 | 0.79152
8290 | 9.18 | 1 | 365 | 10.4514 | 0.48318 | 10 | 0.93455
7693 | 4.08 | 1 | 365 | 4.6451 | 0.99252 | 5 | 0.63758
8279 | 6.885 | 1 | 365 | 7.8385 | 0.61238 | 8 | 0.45091
7689 | 4.5 | 1 | 365 | 5.1232 | 0.43293 | 5 | 0.55615
8164 | 9.18 | 1 | 365 | 10.4514 | 0.48318 | 10 | 0.93455
8269 | 6.75 | 1 | 365 | 7.6848 | 0.1494 | 7 | 0.83423
8260 | 6.375 | 1 | 365 | 7.2579 | 0.86332 | 8 | 0.12121
7685 | 2.75 | 1 | 365 | 3.1309 | 0.43124 | 3 | 0.56209
8174 | 4.335 | 1 | 365 | 4.9354 | 0.86706 | 5 | 0.80243
7676 | 7.905 | 1 | 365 | 8.9998 | 0.11051 | 9 | 0.11031
8178 | 3.315 | 1 | 365 | 3.7741 | 0.36893 | 4 | 0.14303
8390 | 9.18 | 1 | 365 | 10.4514 | 0.48318 | 10 | 0.93455
7671 | 2 | 1 | 365 | 2.277 | 0.85908 | 3 | 0.13607
7664 | 7.25 | 1 | 365 | 8.2541 | 0.86416 | 9 | 0.11824
7659 | 6.12 | 1 | 365 | 6.9676 | 0.98878 | 7 | 0.95637
8275 | 4.845 | 1 | 365 | 5.516 | 0.61612 | 6 | 0.13212
8273 | 5.5 | 1 | 365 | 6.2617 | 0.86247 | 7 | 0.12418
8200 | 4.845 | 1 | 365 | 5.516 | 0.61612 | 6 | 0.13212
8268 | 6.63 | 1 | 365 | 7.5482 | 0.73785 | 8 | 0.28606
8266 | 5.5 | 1 | 365 | 6.2617 | 0.86247 | 7 | 0.12418
8098 | 5.5 | 1 | 365 | 6.2617 | 0.86247 | 7 | 0.12418
8147 | 3.315 | 1 | 365 | 3.7741 | 0.36893 | 4 | 0.14303
8207 | 7.14 | 1 | 365 | 8.1288 | 0.48692 | 8 | 0.61576
7643 | 5.61 | 1 | 365 | 6.3869 | 0.23972 | 6 | 0.62667
8248 | 8.415 | 1 | 365 | 9.5804 | 0.85958 | 10 | 0.44
8068 | 7.905 | 1 | 365 | 8.9998 | 0.11051 | 9 | 0.11031
7640 | 6 | 1 | 365 | 6.831 | 0.57724 | 7 | 0.4082
8244 | 9.18 | 1 | 365 | 10.4514 | 0.48318 | 10 | 0.93455
8239 | 6.12 | 1 | 365 | 6.9676 | 0.98878 | 7 | 0.95637
8234 | 4.59 | 1 | 365 | 5.2257 | 0.74159 | 5 | 0.96727
8226 | 5.355 | 1 | 365 | 6.0966 | 0.36519 | 6 | 0.46182
8229 | 4.59 | 1 | 365 | 5.2257 | 0.74159 | 5 | 0.96727
7630 | 6.12 | 1 | 365 | 6.9676 | 0.98878 | 7 | 0.95637
8219 | 6.63 | 1 | 365 | 7.5482 | 0.73785 | 8 | 0.28606
7624 | 6.5 | 1 | 365 | 7.4002 | 0.29201 | 7 | 0.69222
8208 | 8.415 | 1 | 365 | 9.5804 | 0.85958 | 10 | 0.44
7619 | 7.65 | 1 | 365 | 8.7095 | 0.23598 | 8 | 0.94546
8080 | 6.63 | 1 | 365 | 7.5482 | 0.73785 | 8 | 0.28606
7634 | 6.75 | 1 | 365 | 7.6848 | 0.1494 | 7 | 0.83423
7453 | 4.59 | 1 | 365 | 5.2257 | 0.74159 | 5 | 0.96727
7449 | 4.5 | 1 | 365 | 5.1232 | 0.43293 | 5 | 0.55615
7450 | 4.59 | 1 | 365 | 5.2257 | 0.74159 | 5 | 0.96727
8358 | 7.14 | 1 | 365 | 8.1288 | 0.48692 | 8 | 0.61576
8092 | 6.25 | 1 | 365 | 7.1156 | 0.43462 | 7 | 0.55021
8153 | 6.12 | 1 | 365 | 6.9676 | 0.98878 | 7 | 0.95637
7447 | 7.25 | 1 | 365 | 8.2541 | 0.86416 | 9 | 0.11824
8055 | 5.1 | 1 | 365 | 5.8063 | 0.49065 | 6 | 0.29697
8361 | 6.12 | 1 | 365 | 6.9676 | 0.98878 | 7 | 0.95637
7446 | 3.825 | 1 | 365 | 4.3547 | 0.11799 | 4 | 0.47273
8037 | 8 | 1 | 365 | 9.1079 | 0.43632 | 9 | 0.54427
7445 | 9.75 | 1 | 365 | 11.1003 | 0.43801 | 11 | 0.53833
8031 | 4.845 | 1 | 365 | 5.516 | 0.61612 | 6 | 0.13212
8365 | 3.825 | 1 | 365 | 4.3547 | 0.11799 | 4 | 0.47273
8019 | 5.1 | 1 | 365 | 5.8063 | 0.49065 | 6 | 0.29697
7532 | 4.335 | 1 | 365 | 4.9354 | 0.86706 | 5 | 0.80243
7545 | 3.185 | 1 | 365 | 3.6261 | 0.92308 | 4 | 0.54919
8369 | 8.415 | 1 | 365 | 9.5804 | 0.85958 | 10 | 0.44
8012 | 7.395 | 1 | 365 | 8.4192 | 0.36145 | 8 | 0.78061
8210 | 3.5 | 1 | 365 | 3.9847 | 0.00339 | 3 | 0.98812
7516 | 6.12 | 1 | 365 | 6.9676 | 0.98878 | 7 | 0.95637
7510 | 6.25 | 1 | 365 | 7.1156 | 0.43462 | 7 | 0.55021
7508 | 7.395 | 1 | 365 | 8.4192 | 0.36145 | 8 | 0.78061
7540 | 7.395 | 1 | 365 | 8.4192 | 0.36145 | 8 | 0.78061
7539 | 5.61 | 1 | 365 | 6.3869 | 0.23972 | 6 | 0.62667
7537 | 4.845 | 1 | 365 | 5.516 | 0.61612 | 6 | 0.13212
8101 | 9.18 | 1 | 365 | 10.4514 | 0.48318 | 10 | 0.93455
8300 | 9.69 | 1 | 365 | 11.032 | 0.23224 | 11 | 0.26425
8314 | 7.905 | 1 | 365 | 8.9998 | 0.11051 | 9 | 0.11031
7536 | 6 | 1 | 365 | 6.831 | 0.57724 | 7 | 0.4082
7533 | 6 | 1 | 365 | 6.831 | 0.57724 | 7 | 0.4082
7580 | 7.395 | 1 | 365 | 8.4192 | 0.36145 | 8 | 0.78061
7578 | 5 | 1 | 365 | 5.6925 | 0.1477 | 5 | 0.84017
7576 | 5.355 | 1 | 365 | 6.0966 | 0.36519 | 6 | 0.46182
8396 | 5.865 | 1 | 365 | 6.6773 | 0.11425 | 6 | 0.79152
7570 | 5.5 | 1 | 365 | 6.2617 | 0.86247 | 7 | 0.12418
8393 | 4.59 | 1 | 365 | 5.2257 | 0.74159 | 5 | 0.96727
7574 | 4.75 | 1 | 365 | 5.4078 | 0.29031 | 5 | 0.69816
7563 | 4.08 | 1 | 365 | 4.6451 | 0.99252 | 5 | 0.63758
7968 | 6.12 | 1 | 365 | 6.9676 | 0.98878 | 7 | 0.95637
7561 | 7 | 1 | 365 | 7.9695 | 0.00678 | 7 | 0.97624
8474 | 4.845 | 1 | 365 | 5.516 | 0.61612 | 6 | 0.13212
7523 | 6 | 1 | 365 | 6.831 | 0.57724 | 7 | 0.4082
7967 | 6.5 | 1 | 365 | 7.4002 | 0.29201 | 7 | 0.69222
7633 | 7.65 | 1 | 365 | 8.7095 | 0.23598 | 8 | 0.94546
7965 | 4.59 | 1 | 365 | 5.2257 | 0.74159 | 5 | 0.96727
7625 | 4.845 | 1 | 365 | 5.516 | 0.61612 | 6 | 0.13212
7964 | 6.63 | 1 | 365 | 7.5482 | 0.73785 | 8 | 0.28606
7621 | 6.885 | 1 | 365 | 7.8385 | 0.61238 | 8 | 0.45091
7962 | 4.845 | 1 | 365 | 5.516 | 0.61612 | 6 | 0.13212
8083 | 5.865 | 1 | 365 | 6.6773 | 0.11425 | 6 | 0.79152
8065 | 3.06 | 1 | 365 | 3.4838 | 0.49439 | 3 | 0.97818
7814 | 3.75 | 1 | 365 | 4.2694 | 0.86078 | 5 | 0.13013
8453 | 5.865 | 1 | 365 | 6.6773 | 0.11425 | 6 | 0.79152
8159 | 2.295 | 1 | 365 | 2.6128 | 0.87079 | 3 | 0.48364
7864 | 5.5 | 1 | 365 | 6.2617 | 0.86247 | 7 | 0.12418
8063 | 5.1 | 1 | 365 | 5.8063 | 0.49065 | 6 | 0.29697
8470 | 7.14 | 1 | 365 | 8.1288 | 0.48692 | 8 | 0.61576
7799 | 6.5 | 1 | 365 | 7.4002 | 0.29201 | 7 | 0.69222
8030 | 2.5 | 1 | 365 | 2.8462 | 0.57385 | 3 | 0.42008
7825 | 3.825 | 1 | 365 | 4.3547 | 0.11799 | 4 | 0.47273
7948 | 7.14 | 1 | 365 | 8.1288 | 0.48692 | 8 | 0.61576
7720 | 3.25 | 1 | 365 | 3.7001 | 0.146 | 3 | 0.84611
7719 | 2.55 | 1 | 365 | 2.9032 | 0.74533 | 3 | 0.64849
8356 | 9.18 | 1 | 365 | 10.4514 | 0.48318 | 10 | 0.93455
7821 | 3.57 | 1 | 365 | 4.0644 | 0.24346 | 4 | 0.30788
8002 | 7.395 | 1 | 365 | 8.4192 | 0.36145 | 8 | 0.78061
8445 | 5.355 | 1 | 365 | 6.0966 | 0.36519 | 6 | 0.46182
7716 | 5.25 | 1 | 365 | 5.9771 | 0.005085 | 5 | 0.98218
8006 | 7.5 | 1 | 365 | 8.5387 | 0.72155 | 9 | 0.26025
8435 | 9.18 | 1 | 365 | 10.4514 | 0.48318 | 10 | 0.93455
8084 | 2.805 | 1 | 365 | 3.1935 | 0.61986 | 3 | 0.81333
7715 | 5 | 1 | 365 | 5.6925 | 0.1477 | 5 | 0.84017
7999 | 8.16 | 1 | 365 | 9.2901 | 0.98505 | 10 | 0.27515
8081 | 3.06 | 1 | 365 | 3.4838 | 0.49439 | 3 | 0.97818
7858 | 3.315 | 1 | 365 | 3.7741 | 0.36893 | 4 | 0.14303
7855 | 5.865 | 1 | 365 | 6.6773 | 0.11425 | 6 | 0.79152
7997 | 6.885 | 1 | 365 | 7.8385 | 0.61238 | 8 | 0.45091
7837 | 6.12 | 1 | 365 | 6.9676 | 0.98878 | 7 | 0.95637
8152 | 6 | 1 | 365 | 6.831 | 0.57724 | 7 | 0.4082
8156 | 6.63 | 1 | 365 | 7.5482 | 0.73785 | 8 | 0.28606
7810 | 4 | 1 | 365 | 4.554 | 0.71816 | 5 | 0.27213
7792 | 4.25 | 1 | 365 | 4.8386 | 0.57554 | 5 | 0.41414
7711 | 5.1 | 1 | 365 | 5.8063 | 0.49065 | 6 | 0.29697
8354 | 7.5 | 1 | 365 | 8.5387 | 0.72155 | 9 | 0.26025
7991 | 3.5 | 1 | 365 | 3.9847 | 0.00339 | 3 | 0.98812
8149 | 7.75 | 1 | 365 | 8.8233 | 0.57893 | 9 | 0.40226
7703 | 5.355 | 1 | 365 | 6.0966 | 0.36519 | 6 | 0.46182
8145 | 5.355 | 1 | 365 | 6.0966 | 0.36519 | 6 | 0.46182
8142 | 5.5 | 1 | 365 | 6.2617 | 0.86247 | 7 | 0.12418
7464 | 5.355 | 1 | 365 | 6.0966 | 0.36519 | 6 | 0.46182
8437 | 6 | 1 | 365 | 6.831 | 0.57724 | 7 | 0.4082
8113 | 7.25 | 1 | 365 | 8.2541 | 0.86416 | 9 | 0.11824
7463 | 5.5 | 1 | 365 | 6.2617 | 0.86247 | 7 | 0.12418
8106 | 5.355 | 1 | 365 | 6.0966 | 0.36519 | 6 | 0.46182
8304 | 6.375 | 1 | 365 | 7.2579 | 0.86332 | 8 | 0.12121
7459 | 6.75 | 1 | 365 | 7.6848 | 0.1494 | 7 | 0.83423
7242 | 8.415 | 1 | 365 | 9.5804 | 0.85958 | 10 | 0.44
8205 | 6.12 | 1 | 365 | 6.9676 | 0.98878 | 7 | 0.95637
7525 | 9.69 | 1 | 365 | 11.032 | 0.23224 | 11 | 0.26425
7521 | 6.375 | 1 | 365 | 7.2579 | 0.86332 | 8 | 0.12121
7519 | 3.57 | 1 | 365 | 4.0644 | 0.24346 | 4 | 0.30788
7500 | 6.75 | 1 | 365 | 7.6848 | 0.1494 | 7 | 0.83423
8010 | 4.08 | 1 | 365 | 4.6451 | 0.99252 | 5 | 0.63758
7497 | 2.75 | 1 | 365 | 3.1309 | 0.43124 | 3 | 0.56209
8003 | 6.63 | 1 | 365 | 7.5482 | 0.73785 | 8 | 0.28606
8302 | 8 | 1 | 365 | 9.1079 | 0.43632 | 9 | 0.54427
7493 | 4.59 | 1 | 365 | 5.2257 | 0.74159 | 5 | 0.96727
7995 | 9.945 | 1 | 365 | 11.3223 | 0.10678 | 11 | 0.42909
7489 | 7.14 | 1 | 365 | 8.1288 | 0.48692 | 8 | 0.61576
7833 | 4.335 | 1 | 365 | 4.9354 | 0.86706 | 5 | 0.80243
7485 | 6.5 | 1 | 365 | 7.4002 | 0.29201 | 7 | 0.69222
8077 | 6.75 | 1 | 365 | 7.6848 | 0.1494 | 7 | 0.83423
6978 | 6.375 | 1 | 365 | 7.2579 | 0.86332 | 8 | 0.12121
7482 | 5.39 | 1 | 365 | 6.1365 | 0.48522 | 6 | 0.6217
8533 | 6.25 | 1 | 365 | 7.1156 | 0.43462 | 7 | 0.55021
8131 | 5.355 | 1 | 365 | 6.0966 | 0.36519 | 6 | 0.46182
7551 | 6.25 | 1 | 365 | 7.1156 | 0.43462 | 7 | 0.55021
8360 | 5.61 | 1 | 365 | 6.3869 | 0.23972 | 6 | 0.62667
7296 | 7.75 | 1 | 365 | 8.8233 | 0.57893 | 9 | 0.40226
7587 | 8.75 | 1 | 365 | 9.9618 | 0.008475 | 9 | 0.97029
8357 | 4.59 | 1 | 365 | 5.2257 | 0.74159 | 5 | 0.96727
7571 | 4.845 | 1 | 365 | 5.516 | 0.61612 | 6 | 0.13212
7454 | 5.61 | 1 | 365 | 6.3869 | 0.23972 | 6 | 0.62667
7566 | 5.1 | 1 | 365 | 5.8063 | 0.49065 | 6 | 0.29697
8366 | 7.25 | 1 | 365 | 8.2541 | 0.86416 | 9 | 0.11824
7575 | 4.08 | 1 | 365 | 4.6451 | 0.99252 | 5 | 0.63758
8363 | 6.375 | 1 | 365 | 7.2579 | 0.86332 | 8 | 0.12121
7298 | 3.57 | 1 | 365 | 4.0644 | 0.24346 | 4 | 0.30788
8235 | 3.06 | 1 | 365 | 3.4838 | 0.49439 | 3 | 0.97818
8150 | 9.435 | 1 | 365 | 10.7417 | 0.35771 | 11 | 0.099397
7674 | 4.335 | 1 | 365 | 4.9354 | 0.86706 | 5 | 0.80243
7562 | 5.1 | 1 | 365 | 5.8063 | 0.49065 | 6 | 0.29697
8272 | 8.67 | 1 | 365 | 9.8707 | 0.73411 | 10 | 0.60485
7572 | 1.75 | 1 | 365 | 1.9924 | 0.001695 | 1 | 0.99406
7548 | 7.65 | 1 | 365 | 8.7095 | 0.23598 | 8 | 0.94546
7797 | 7.14 | 1 | 365 | 8.1288 | 0.48692 | 8 | 0.61576
7458 | 4.335 | 1 | 365 | 4.9354 | 0.86706 | 5 | 0.80243
7494 | 4.335 | 1 | 365 | 4.9354 | 0.86706 | 5 | 0.80243
7805 | 3 | 1 | 365 | 3.4155 | 0.28862 | 3 | 0.7041
7452 | 9.69 | 1 | 365 | 11.032 | 0.23224 | 11 | 0.26425
7811 | 5.865 | 1 | 365 | 6.6773 | 0.11425 | 6 | 0.79152
7448 | 4.59 | 1 | 365 | 5.2257 | 0.74159 | 5 | 0.96727
7577 | 8.925 | 1 | 365 | 10.1611 | 0.60864 | 10 | 0.7697
7725 | 6.12 | 1 | 365 | 6.9676 | 0.98878 | 7 | 0.95637
8143 | 5.61 | 1 | 365 | 6.3869 | 0.23972 | 6 | 0.62667
7990 | 2.55 | 1 | 365 | 2.9032 | 0.74533 | 3 | 0.64849
7687 | 8.67 | 1 | 365 | 9.8707 | 0.73411 | 10 | 0.60485
8217 | 6.12 | 1 | 365 | 6.9676 | 0.98878 | 7 | 0.95637
7544 | 5 | 1 | 365 | 5.6925 | 0.1477 | 5 | 0.84017
7727 | 7.65 | 1 | 365 | 8.7095 | 0.23598 | 8 | 0.94546
7726 | 9.69 | 1 | 365 | 11.032 | 0.23224 | 11 | 0.26425
7529 | 7.395 | 1 | 365 | 8.4192 | 0.36145 | 8 | 0.78061
6996 | 2.04 | 1 | 365 | 2.3225 | 0.99626 | 3 | 0.31879
7835 | 8.415 | 1 | 365 | 9.5804 | 0.85958 | 10 | 0.44
6990 | 4.08 | 1 | 365 | 4.6451 | 0.99252 | 5 | 0.63758
7002 | 2.94 | 1 | 365 | 3.3472 | 0.082848 | 3 | 0.43002
7502 | 3.06 | 1 | 365 | 3.4838 | 0.49439 | 3 | 0.97818
6999 | 5.865 | 1 | 365 | 6.6773 | 0.11425 | 6 | 0.79152
7498 | 4.08 | 1 | 365 | 4.6451 | 0.99252 | 5 | 0.63758
7175 | 6.25 | 1 | 365 | 7.1156 | 0.43462 | 7 | 0.55021
7196 | 8.16 | 1 | 365 | 9.2901 | 0.98505 | 10 | 0.27515
7194 | 3.825 | 1 | 365 | 4.3547 | 0.11799 | 4 | 0.47273
7165 | 3.315 | 1 | 365 | 3.7741 | 0.36893 | 4 | 0.14303
7190 | 3.825 | 1 | 365 | 4.3547 | 0.11799 | 4 | 0.47273
7185 | 5.75 | 1 | 365 | 6.5463 | 0.71985 | 7 | 0.26619
7195 | 6.12 | 1 | 365 | 6.9676 | 0.98878 | 7 | 0.95637
7191 | 7.14 | 1 | 365 | 8.1288 | 0.48692 | 8 | 0.61576
7268 | 3.06 | 1 | 365 | 3.4838 | 0.49439 | 3 | 0.97818
7259 | 7.905 | 1 | 365 | 8.9998 | 0.11051 | 9 | 0.11031
7189 | 8.25 | 1 | 365 | 9.3926 | 0.29371 | 9 | 0.68628
7188 | 5.865 | 1 | 365 | 6.6773 | 0.11425 | 6 | 0.79152
20705 | 8.96 | 1 | 365 | 10.2009 | 0.72868 | 10 | 0.92958
14940 | 6.6 | 1 | 365 | 7.5141 | 0.63496 | 8 | 0.14902
26499 | 6.12 | 1 | 365 | 6.9676 | 0.98878 | 7 | 0.95637
5609 | 29 | 0.9 | 365 | 29.7147 | 0.51099 | 30 | 0.22568
6391 | 12.06 | 1 | 365 | 13.7302 | 0.36025 | 14 | 0.090485
8148 | 8.67 | 1 | 365 | 9.8707 | 0.73411 | 10 | 0.60485
4315 | 2.97 | 1 | 365 | 3.3813 | 0.18573 | 3 | 0.56706
4505 | 24.99 | 1 | 365 | 28.451 | 0.7042 | 29 | 0.15516
7322 | 2.75 | 1 | 365 | 3.1309 | 0.43124 | 3 | 0.56209
6063 | 6.12 | 1 | 365 | 6.9676 | 0.98878 | 7 | 0.95637
4252 | 31.2 | 1 | 365 | 35.521 | 0.001648 | 35 | 0.52265
5557 | 644.16 | 0.9 | 365 | 660.0348 | 0.25524 | 660 | 0.29007
10869 | 8.12 | 1 | 365 | 9.2446 | 0.84786 | 10 | 0.092433
2511 | 750.2 | 0.9 | 365 | 768.6881 | 0.55682 | 769 | 0.24493
8704 | 138 | 0.9 | 365 | 141.4009 | 0.94887 | 142 | 0.34977
4846 | 73.255 | 0.9 | 365 | 75.0603 | 0.10786 | 75 | 0.16817
5359 | 7.56 | 1 | 365 | 8.607 | 0.92732 | 9 | 0.53433
5901 | 9.18 | 1 | 365 | 10.4514 | 0.48318 | 10 | 0.93455
5494 | 2.04 | 1 | 365 | 2.3225 | 0.99626 | 3 | 0.31879
5385 | 7.905 | 1 | 365 | 8.9998 | 0.11051 | 9 | 0.11031
5380 | 6.375 | 1 | 365 | 7.2579 | 0.86332 | 8 | 0.12121
5362 | 9.945 | 1 | 365 | 11.3223 | 0.10678 | 11 | 0.42909
5364 | 4.25 | 1 | 365 | 4.8386 | 0.57554 | 5 | 0.41414
5341 | 10.2 | 1 | 365 | 11.6126 | 0.98131 | 12 | 0.59394
5389 | 4.59 | 1 | 365 | 5.2257 | 0.74159 | 5 | 0.96727
5367 | 10.71 | 1 | 365 | 12.1933 | 0.73037 | 12 | 0.92364
5524 | 10.71 | 1 | 365 | 12.1933 | 0.73037 | 12 | 0.92364
5366 | 10.2 | 1 | 365 | 11.6126 | 0.98131 | 12 | 0.59394
5780 | 5.1 | 1 | 365 | 5.8063 | 0.49065 | 6 | 0.29697
5778 | 4.335 | 1 | 365 | 4.9354 | 0.86706 | 5 | 0.80243
5786 | 6.63 | 1 | 365 | 7.5482 | 0.73785 | 8 | 0.28606
5789 | 6 | 1 | 365 | 6.831 | 0.57724 | 7 | 0.4082
5790 | 8.16 | 1 | 365 | 9.2901 | 0.98505 | 10 | 0.27515
5566 | 8.16 | 1 | 365 | 9.2901 | 0.98505 | 10 | 0.27515
5635 | 5.75 | 1 | 365 | 6.5463 | 0.71985 | 7 | 0.26619
5791 | 6.75 | 1 | 365 | 7.6848 | 0.1494 | 7 | 0.83423
5638 | 4.5 | 1 | 365 | 5.1232 | 0.43293 | 5 | 0.55615
5792 | 8.16 | 1 | 365 | 9.2901 | 0.98505 | 10 | 0.27515
5640 | 6.63 | 1 | 365 | 7.5482 | 0.73785 | 8 | 0.28606
5793 | 4.335 | 1 | 365 | 4.9354 | 0.86706 | 5 | 0.80243
5567 | 9.5 | 1 | 365 | 10.8157 | 0.58063 | 11 | 0.39632
5574 | 14.79 | 1 | 365 | 16.8383 | 0.7229 | 17 | 0.56122
5796 | 2.75 | 1 | 365 | 3.1309 | 0.43124 | 3 | 0.56209
5598 | 3.06 | 1 | 365 | 3.4838 | 0.49439 | 3 | 0.97818
5599 | 6.12 | 1 | 365 | 6.9676 | 0.98878 | 7 | 0.95637
5605 | 6.12 | 1 | 365 | 6.9676 | 0.98878 | 7 | 0.95637
5799 | 6.63 | 1 | 365 | 7.5482 | 0.73785 | 8 | 0.28606
5606 | 7.65 | 1 | 365 | 8.7095 | 0.23598 | 8 | 0.94546
5652 | 9.69 | 1 | 365 | 11.032 | 0.23224 | 11 | 0.26425
5801 | 2.295 | 1 | 365 | 2.6128 | 0.87079 | 3 | 0.48364
5668 | 6.12 | 1 | 365 | 6.9676 | 0.98878 | 7 | 0.95637
5669 | 5.355 | 1 | 365 | 6.0966 | 0.36519 | 6 | 0.46182
5671 | 6.885 | 1 | 365 | 7.8385 | 0.61238 | 8 | 0.45091
5802 | 6.12 | 1 | 365 | 6.9676 | 0.98878 | 7 | 0.95637
5681 | 8.925 | 1 | 365 | 10.1611 | 0.60864 | 10 | 0.7697
5804 | 7.395 | 1 | 365 | 8.4192 | 0.36145 | 8 | 0.78061
5806 | 4.08 | 1 | 365 | 4.6451 | 0.99252 | 5 | 0.63758
5859 | 18 | 1 | 365 | 20.4929 | 0.73172 | 21 | 0.2246
5810 | 5.355 | 1 | 365 | 6.0966 | 0.36519 | 6 | 0.46182
5811 | 6.63 | 1 | 365 | 7.5482 | 0.73785 | 8 | 0.28606
5816 | 4.335 | 1 | 365 | 4.9354 | 0.86706 | 5 | 0.80243
5815 | 7.65 | 1 | 365 | 8.7095 | 0.23598 | 8 | 0.94546
43 | 4506.78 | 0.7 | 365 | 3591.6581 | 0.3276 | 3591 | 0.98573
5683 | 8.415 | 1 | 365 | 9.5804 | 0.85958 | 10 | 0.44
5684 | 6.375 | 1 | 365 | 7.2579 | 0.86332 | 8 | 0.12121
5899 | 8.67 | 1 | 365 | 9.8707 | 0.73411 | 10 | 0.60485
5907 | 4.335 | 1 | 365 | 4.9354 | 0.86706 | 5 | 0.80243
5730 | 4.845 | 1 | 365 | 5.516 | 0.61612 | 6 | 0.13212
5910 | 10.455 | 1 | 365 | 11.903 | 0.85584 | 12 | 0.75879
5732 | 9.945 | 1 | 365 | 11.3223 | 0.10678 | 11 | 0.42909
5735 | 10.455 | 1 | 365 | 11.903 | 0.85584 | 12 | 0.75879
5737 | 8.67 | 1 | 365 | 9.8707 | 0.73411 | 10 | 0.60485
5743 | 5.1 | 1 | 365 | 5.8063 | 0.49065 | 6 | 0.29697
5911 | 7.14 | 1 | 365 | 8.1288 | 0.48692 | 8 | 0.61576
5745 | 2.295 | 1 | 365 | 2.6128 | 0.87079 | 3 | 0.48364
5749 | 7.14 | 1 | 365 | 8.1288 | 0.48692 | 8 | 0.61576
5751 | 2.55 | 1 | 365 | 2.9032 | 0.74533 | 3 | 0.64849
5912 | 8.25 | 1 | 365 | 9.3926 | 0.29371 | 9 | 0.68628
5753 | 2.25 | 1 | 365 | 2.5616 | 0.71646 | 3 | 0.27808
5915 | 5.61 | 1 | 365 | 6.3869 | 0.23972 | 6 | 0.62667
5755 | 6.36 | 1 | 365 | 7.2408 | 0.81187 | 8 | 0.052694
5757 | 10.25 | 1 | 365 | 11.6696 | 0.15278 | 11 | 0.82234
5925 | 7.395 | 1 | 365 | 8.4192 | 0.36145 | 8 | 0.78061
5758 | 5.355 | 1 | 365 | 6.0966 | 0.36519 | 6 | 0.46182
5759 | 4.59 | 1 | 365 | 5.2257 | 0.74159 | 5 | 0.96727
5927 | 10.455 | 1 | 365 | 11.903 | 0.85584 | 12 | 0.75879
5760 | 8.925 | 1 | 365 | 10.1611 | 0.60864 | 10 | 0.7697
5762 | 6.375 | 1 | 365 | 7.2579 | 0.86332 | 8 | 0.12121
5932 | 9.18 | 1 | 365 | 10.4514 | 0.48318 | 10 | 0.93455
5572 | 7.395 | 1 | 365 | 8.4192 | 0.36145 | 8 | 0.78061
234 | 4442.02 | 0.7 | 365 | 3540.0479 | 0.85969 | 3540 | 0.90763
5692 | 5 | 1 | 365 | 5.6925 | 0.1477 | 5 | 0.84017
5690 | 4.68 | 1 | 365 | 5.3282 | 0.050247 | 5 | 0.3784
5775 | 6.885 | 1 | 365 | 7.8385 | 0.61238 | 8 | 0.45091
5777 | 5.355 | 1 | 365 | 6.0966 | 0.36519 | 6 | 0.46182
5779 | 5.1 | 1 | 365 | 5.8063 | 0.49065 | 6 | 0.29697
5724 | 9.69 | 1 | 365 | 11.032 | 0.23224 | 11 | 0.26425
5855 | 5.25 | 1 | 365 | 5.9771 | 0.005085 | 5 | 0.98218
5934 | 3.06 | 1 | 365 | 3.4838 | 0.49439 | 3 | 0.97818
5939 | 7.14 | 1 | 365 | 8.1288 | 0.48692 | 8 | 0.61576
5945 | 12.24 | 1 | 365 | 13.9352 | 0.97757 | 14 | 0.91273
5949 | 2.805 | 1 | 365 | 3.1935 | 0.61986 | 3 | 0.81333
5881 | 7.14 | 1 | 365 | 8.1288 | 0.48692 | 8 | 0.61576
5955 | 8.67 | 1 | 365 | 9.8707 | 0.73411 | 10 | 0.60485
5968 | 7.395 | 1 | 365 | 8.4192 | 0.36145 | 8 | 0.78061
6167 | 8.925 | 1 | 365 | 10.1611 | 0.60864 | 10 | 0.7697
6179 | 7.14 | 1 | 365 | 8.1288 | 0.48692 | 8 | 0.61576
6180 | 6.885 | 1 | 365 | 7.8385 | 0.61238 | 8 | 0.45091
6184 | 3.825 | 1 | 365 | 4.3547 | 0.11799 | 4 | 0.47273
6186 | 14.025 | 1 | 365 | 15.9674 | 0.099299 | 16 | 0.066671
5993 | 13.515 | 1 | 365 | 15.3867 | 0.35023 | 15 | 0.73697
6194 | 5.865 | 1 | 365 | 6.6773 | 0.11425 | 6 | 0.79152
6195 | 8.67 | 1 | 365 | 9.8707 | 0.73411 | 10 | 0.60485
6208 | 6.75 | 1 | 365 | 7.6848 | 0.1494 | 7 | 0.83423
6209 | 8.415 | 1 | 365 | 9.5804 | 0.85958 | 10 | 0.44
6210 | 10.71 | 1 | 365 | 12.1933 | 0.73037 | 12 | 0.92364
6212 | 5.61 | 1 | 365 | 6.3869 | 0.23972 | 6 | 0.62667
6221 | 11.475 | 1 | 365 | 13.0642 | 0.35397 | 13 | 0.41819
6239 | 3.825 | 1 | 365 | 4.3547 | 0.11799 | 4 | 0.47273
6268 | 10.965 | 1 | 365 | 12.4836 | 0.60491 | 13 | 0.088488
5819 | 4.335 | 1 | 365 | 4.9354 | 0.86706 | 5 | 0.80243
5822 | 4.08 | 1 | 365 | 4.6451 | 0.99252 | 5 | 0.63758
6271 | 7.14 | 1 | 365 | 8.1288 | 0.48692 | 8 | 0.61576
5823 | 3 | 1 | 365 | 3.4155 | 0.28862 | 3 | 0.7041
6272 | 3.57 | 1 | 365 | 4.0644 | 0.24346 | 4 | 0.30788
5824 | 3.315 | 1 | 365 | 3.7741 | 0.36893 | 4 | 0.14303
6274 | 6.885 | 1 | 365 | 7.8385 | 0.61238 | 8 | 0.45091
5827 | 6.375 | 1 | 365 | 7.2579 | 0.86332 | 8 | 0.12121
6273 | 12.75 | 1 | 365 | 14.5158 | 0.72663 | 15 | 0.24243
5826 | 4.845 | 1 | 365 | 5.516 | 0.61612 | 6 | 0.13212
5834 | 4.59 | 1 | 365 | 5.2257 | 0.74159 | 5 | 0.96727
5809 | 4.08 | 1 | 365 | 4.6451 | 0.99252 | 5 | 0.63758
5836 | 8.16 | 1 | 365 | 9.2901 | 0.98505 | 10 | 0.27515
5835 | 6.63 | 1 | 365 | 7.5482 | 0.73785 | 8 | 0.28606
5837 | 6.12 | 1 | 365 | 6.9676 | 0.98878 | 7 | 0.95637
5839 | 6 | 1 | 365 | 6.831 | 0.57724 | 7 | 0.4082
5840 | 10.455 | 1 | 365 | 11.903 | 0.85584 | 12 | 0.75879
5847 | 5.1 | 1 | 365 | 5.8063 | 0.49065 | 6 | 0.29697
5845 | 6 | 1 | 365 | 6.831 | 0.57724 | 7 | 0.4082
5849 | 4.335 | 1 | 365 | 4.9354 | 0.86706 | 5 | 0.80243
5852 | 9.18 | 1 | 365 | 10.4514 | 0.48318 | 10 | 0.93455
5853 | 4.59 | 1 | 365 | 5.2257 | 0.74159 | 5 | 0.96727
5854 | 4.59 | 1 | 365 | 5.2257 | 0.74159 | 5 | 0.96727
6278 | 8.925 | 1 | 365 | 10.1611 | 0.60864 | 10 | 0.7697
6280 | 10.455 | 1 | 365 | 11.903 | 0.85584 | 12 | 0.75879
5856 | 7.5 | 1 | 365 | 8.5387 | 0.72155 | 9 | 0.26025
5857 | 4.75 | 1 | 365 | 5.4078 | 0.29031 | 5 | 0.69816
6285 | 4.08 | 1 | 365 | 4.6451 | 0.99252 | 5 | 0.63758
6225 | 11.73 | 1 | 365 | 13.3545 | 0.2285 | 13 | 0.58303
6609 | 7.02 | 1 | 365 | 7.9922 | 0.075371 | 8 | 0.067596
6630 | 11.475 | 1 | 365 | 13.0642 | 0.35397 | 13 | 0.41819
6631 | 3.27 | 1 | 365 | 3.7229 | 0.2146 | 3 | 0.93747
6688 | 8.925 | 1 | 365 | 10.1611 | 0.60864 | 10 | 0.7697
6715 | 6.885 | 1 | 365 | 7.8385 | 0.61238 | 8 | 0.45091
6657 | 9.69 | 1 | 365 | 11.032 | 0.23224 | 11 | 0.26425
6664 | 8.925 | 1 | 365 | 10.1611 | 0.60864 | 10 | 0.7697
6531 | 6 | 1 | 365 | 6.831 | 0.57724 | 7 | 0.4082
6706 | 7.395 | 1 | 365 | 8.4192 | 0.36145 | 8 | 0.78061
6707 | 5.865 | 1 | 365 | 6.6773 | 0.11425 | 6 | 0.79152
6708 | 8.67 | 1 | 365 | 9.8707 | 0.73411 | 10 | 0.60485
6709 | 4.845 | 1 | 365 | 5.516 | 0.61612 | 6 | 0.13212
6710 | 9.18 | 1 | 365 | 10.4514 | 0.48318 | 10 | 0.93455
6718 | 8.67 | 1 | 365 | 9.8707 | 0.73411 | 10 | 0.60485
6719 | 6.885 | 1 | 365 | 7.8385 | 0.61238 | 8 | 0.45091
6096 | 4.59 | 1 | 365 | 5.2257 | 0.74159 | 5 | 0.96727
6757 | 7.395 | 1 | 365 | 8.4192 | 0.36145 | 8 | 0.78061
6758 | 4.25 | 1 | 365 | 4.8386 | 0.57554 | 5 | 0.41414
6760 | 9.18 | 1 | 365 | 10.4514 | 0.48318 | 10 | 0.93455
6762 | 5.355 | 1 | 365 | 6.0966 | 0.36519 | 6 | 0.46182
6764 | 7.395 | 1 | 365 | 8.4192 | 0.36145 | 8 | 0.78061
6763 | 4.335 | 1 | 365 | 4.9354 | 0.86706 | 5 | 0.80243
6766 | 5.25 | 1 | 365 | 5.9771 | 0.005085 | 5 | 0.98218
6770 | 13.26 | 1 | 365 | 15.0964 | 0.4757 | 15 | 0.57213
6813 | 73.81 | 0.9 | 365 | 75.629 | 0.82091 | 76 | 0.4499
6816 | 73.81 | 0.9 | 365 | 75.629 | 0.82091 | 76 | 0.4499
6696 | 24.48 | 1 | 365 | 27.8703 | 0.95514 | 28 | 0.82546
7554 | 13.515 | 1 | 365 | 15.3867 | 0.35023 | 15 | 0.73697
7564 | 3.57 | 1 | 365 | 4.0644 | 0.24346 | 4 | 0.30788
7568 | 6.625 | 1 | 365 | 7.5425 | 0.7207 | 8 | 0.26322
7573 | 5.355 | 1 | 365 | 6.0966 | 0.36519 | 6 | 0.46182
7595 | 8.68 | 1 | 365 | 9.8821 | 0.76841 | 10 | 0.65053
7613 | 7.65 | 1 | 365 | 8.7095 | 0.23598 | 8 | 0.94546
7616 | 7.14 | 1 | 365 | 8.1288 | 0.48692 | 8 | 0.61576
7627 | 7.848 | 1 | 365 | 8.9349 | 0.91503 | 9 | 0.84993
7631 | 6.12 | 1 | 365 | 6.9676 | 0.98878 | 7 | 0.95637
2199 | 2042.28 | 0.8 | 365 | 1860.0982 | 0.26476 | 1860 | 0.36293
7945 | 6.86 | 1 | 365 | 7.8101 | 0.52664 | 8 | 0.33671
2202 | 2611.08 | 0.8 | 365 | 2378.1583 | 0.84264 | 2379 | 0.00093742
8007 | 5.1 | 1 | 365 | 5.8063 | 0.49065 | 6 | 0.29697
2204 | 1950 | 0.8 | 365 | 1776.05 | 0.0824 | 1776 | 0.13242
8025 | 9.18 | 1 | 365 | 10.4514 | 0.48318 | 10 | 0.93455
8049 | 10.2 | 1 | 365 | 11.6126 | 0.98131 | 12 | 0.59394
8052 | 5.5 | 1 | 365 | 6.2617 | 0.86247 | 7 | 0.12418
8053 | 5.61 | 1 | 365 | 6.3869 | 0.23972 | 6 | 0.62667
5860 | 8.16 | 1 | 365 | 9.2901 | 0.98505 | 10 | 0.27515
8058 | 4.845 | 1 | 365 | 5.516 | 0.61612 | 6 | 0.13212
5861 | 8.25 | 1 | 365 | 9.3926 | 0.29371 | 9 | 0.68628
8110 | 12.495 | 1 | 365 | 14.2255 | 0.8521 | 15 | 0.07758
5864 | 3.06 | 1 | 365 | 3.4838 | 0.49439 | 3 | 0.97818
8117 | 4.08 | 1 | 365 | 4.6451 | 0.99252 | 5 | 0.63758
5865 | 7.65 | 1 | 365 | 8.7095 | 0.23598 | 8 | 0.94546
5868 | 10.455 | 1 | 365 | 11.903 | 0.85584 | 12 | 0.75879
5873 | 3.57 | 1 | 365 | 4.0644 | 0.24346 | 4 | 0.30788
5874 | 6.63 | 1 | 365 | 7.5482 | 0.73785 | 8 | 0.28606
5878 | 9.18 | 1 | 365 | 10.4514 | 0.48318 | 10 | 0.93455
5879 | 7.65 | 1 | 365 | 8.7095 | 0.23598 | 8 | 0.94546
5882 | 6.12 | 1 | 365 | 6.9676 | 0.98878 | 7 | 0.95637
5886 | 6.75 | 1 | 365 | 7.6848 | 0.1494 | 7 | 0.83423
5885 | 5.1 | 1 | 365 | 5.8063 | 0.49065 | 6 | 0.29697
5890 | 7.14 | 1 | 365 | 8.1288 | 0.48692 | 8 | 0.61576
5894 | 10.965 | 1 | 365 | 12.4836 | 0.60491 | 13 | 0.088488
8482 | 7.65 | 1 | 365 | 8.7095 | 0.23598 | 8 | 0.94546
5889 | 3.57 | 1 | 365 | 4.0644 | 0.24346 | 4 | 0.30788
5897 | 7.14 | 1 | 365 | 8.1288 | 0.48692 | 8 | 0.61576
5893 | 8.415 | 1 | 365 | 9.5804 | 0.85958 | 10 | 0.44
5980 | 5.355 | 1 | 365 | 6.0966 | 0.36519 | 6 | 0.46182
5982 | 4.845 | 1 | 365 | 5.516 | 0.61612 | 6 | 0.13212
5984 | 6.12 | 1 | 365 | 6.9676 | 0.98878 | 7 | 0.95637
5985 | 3.825 | 1 | 365 | 4.3547 | 0.11799 | 4 | 0.47273
5991 | 8.925 | 1 | 365 | 10.1611 | 0.60864 | 10 | 0.7697
5995 | 2.205 | 1 | 365 | 2.5104 | 0.56214 | 3 | 0.072514
6002 | 5.865 | 1 | 365 | 6.6773 | 0.11425 | 6 | 0.79152
6000 | 6.375 | 1 | 365 | 7.2579 | 0.86332 | 8 | 0.12121
6013 | 3.825 | 1 | 365 | 4.3547 | 0.11799 | 4 | 0.47273
6005 | 3.825 | 1 | 365 | 4.3547 | 0.11799 | 4 | 0.47273
6006 | 9.69 | 1 | 365 | 11.032 | 0.23224 | 11 | 0.26425
6011 | 7.5 | 1 | 365 | 8.5387 | 0.72155 | 9 | 0.26025
8519 | 5.61 | 1 | 365 | 6.3869 | 0.23972 | 6 | 0.62667
6647 | 5.355 | 1 | 365 | 6.0966 | 0.36519 | 6 | 0.46182
8527 | 6.375 | 1 | 365 | 7.2579 | 0.86332 | 8 | 0.12121
8532 | 4.59 | 1 | 365 | 5.2257 | 0.74159 | 5 | 0.96727
8529 | 4.08 | 1 | 365 | 4.6451 | 0.99252 | 5 | 0.63758
8534 | 9.69 | 1 | 365 | 11.032 | 0.23224 | 11 | 0.26425
8536 | 4.59 | 1 | 365 | 5.2257 | 0.74159 | 5 | 0.96727
8539 | 13.005 | 1 | 365 | 14.8061 | 0.60117 | 15 | 0.40728
7433 | 12.75 | 1 | 365 | 14.5158 | 0.72663 | 15 | 0.24243
8543 | 10.71 | 1 | 365 | 12.1933 | 0.73037 | 12 | 0.92364
6486 | 6.885 | 1 | 365 | 7.8385 | 0.61238 | 8 | 0.45091
6408 | 5.865 | 1 | 365 | 6.6773 | 0.11425 | 6 | 0.79152
8548 | 8.925 | 1 | 365 | 10.1611 | 0.60864 | 10 | 0.7697
8557 | 8.925 | 1 | 365 | 10.1611 | 0.60864 | 10 | 0.7697
8562 | 14.79 | 1 | 365 | 16.8383 | 0.7229 | 17 | 0.56122
8563 | 6.12 | 1 | 365 | 6.9676 | 0.98878 | 7 | 0.95637
8578 | 6.885 | 1 | 365 | 7.8385 | 0.61238 | 8 | 0.45091
8582 | 10.965 | 1 | 365 | 12.4836 | 0.60491 | 13 | 0.088488
8589 | 11.475 | 1 | 365 | 13.0642 | 0.35397 | 13 | 0.41819
5940 | 9.69 | 1 | 365 | 11.032 | 0.23224 | 11 | 0.26425
8592 | 12.75 | 1 | 365 | 14.5158 | 0.72663 | 15 | 0.24243
8778 | 8.16 | 1 | 365 | 9.2901 | 0.98505 | 10 | 0.27515
8783 | 5.355 | 1 | 365 | 6.0966 | 0.36519 | 6 | 0.46182
8784 | 8.415 | 1 | 365 | 9.5804 | 0.85958 | 10 | 0.44
6037 | 5.355 | 1 | 365 | 6.0966 | 0.36519 | 6 | 0.46182
6038 | 8.415 | 1 | 365 | 9.5804 | 0.85958 | 10 | 0.44
8789 | 5.61 | 1 | 365 | 6.3869 | 0.23972 | 6 | 0.62667
6040 | 2.915 | 1 | 365 | 3.3187 | 0.99711 | 4 | 0.31582
8790 | 10.2 | 1 | 365 | 11.6126 | 0.98131 | 12 | 0.59394
6041 | 8.16 | 1 | 365 | 9.2901 | 0.98505 | 10 | 0.27515
8795 | 5.355 | 1 | 365 | 6.0966 | 0.36519 | 6 | 0.46182
6043 | 4.59 | 1 | 365 | 5.2257 | 0.74159 | 5 | 0.96727
8799 | 8.67 | 1 | 365 | 9.8707 | 0.73411 | 10 | 0.60485
6044 | 9.18 | 1 | 365 | 10.4514 | 0.48318 | 10 | 0.93455
8813 | 8.925 | 1 | 365 | 10.1611 | 0.60864 | 10 | 0.7697
8838 | 3.315 | 1 | 365 | 3.7741 | 0.36893 | 4 | 0.14303
6049 | 8.16 | 1 | 365 | 9.2901 | 0.98505 | 10 | 0.27515
8841 | 3.06 | 1 | 365 | 3.4838 | 0.49439 | 3 | 0.97818
6051 | 11.73 | 1 | 365 | 13.3545 | 0.2285 | 13 | 0.58303
6057 | 4.335 | 1 | 365 | 4.9354 | 0.86706 | 5 | 0.80243
8850 | 10.2 | 1 | 365 | 11.6126 | 0.98131 | 12 | 0.59394
8967 | 12.24 | 1 | 365 | 13.9352 | 0.97757 | 14 | 0.91273
6062 | 6.375 | 1 | 365 | 7.2579 | 0.86332 | 8 | 0.12121
6064 | 5.75 | 1 | 365 | 6.5463 | 0.71985 | 7 | 0.26619
8982 | 8.925 | 1 | 365 | 10.1611 | 0.60864 | 10 | 0.7697
6065 | 6.5 | 1 | 365 | 7.4002 | 0.29201 | 7 | 0.69222
6066 | 11.475 | 1 | 365 | 13.0642 | 0.35397 | 13 | 0.41819
8986 | 4.845 | 1 | 365 | 5.516 | 0.61612 | 6 | 0.13212
6070 | 7.14 | 1 | 365 | 8.1288 | 0.48692 | 8 | 0.61576
6071 | 9.435 | 1 | 365 | 10.7417 | 0.35771 | 11 | 0.099397
8990 | 7.14 | 1 | 365 | 8.1288 | 0.48692 | 8 | 0.61576
6072 | 10.71 | 1 | 365 | 12.1933 | 0.73037 | 12 | 0.92364
6076 | 4.845 | 1 | 365 | 5.516 | 0.61612 | 6 | 0.13212
6080 | 4.59 | 1 | 365 | 5.2257 | 0.74159 | 5 | 0.96727
6083 | 6 | 1 | 365 | 6.831 | 0.57724 | 7 | 0.4082
6084 | 15.81 | 1 | 365 | 17.9996 | 0.22103 | 18 | 0.22061
8993 | 3.825 | 1 | 365 | 4.3547 | 0.11799 | 4 | 0.47273
6087 | 8.67 | 1 | 365 | 9.8707 | 0.73411 | 10 | 0.60485
6091 | 9.69 | 1 | 365 | 11.032 | 0.23224 | 11 | 0.26425
8995 | 7.395 | 1 | 365 | 8.4192 | 0.36145 | 8 | 0.78061
6100 | 13.77 | 1 | 365 | 15.6771 | 0.22477 | 15 | 0.90182
8996 | 6.12 | 1 | 365 | 6.9676 | 0.98878 | 7 | 0.95637
6139 | 3.315 | 1 | 365 | 3.7741 | 0.36893 | 4 | 0.14303
9000 | 10.2 | 1 | 365 | 11.6126 | 0.98131 | 12 | 0.59394
5954 | 7.65 | 1 | 365 | 8.7095 | 0.23598 | 8 | 0.94546
6152 | 8.16 | 1 | 365 | 9.2901 | 0.98505 | 10 | 0.27515
6145 | 6.375 | 1 | 365 | 7.2579 | 0.86332 | 8 | 0.12121
6156 | 12.24 | 1 | 365 | 13.9352 | 0.97757 | 14 | 0.91273
6158 | 5.355 | 1 | 365 | 6.0966 | 0.36519 | 6 | 0.46182
8998 | 8.67 | 1 | 365 | 9.8707 | 0.73411 | 10 | 0.60485
9003 | 10.965 | 1 | 365 | 12.4836 | 0.60491 | 13 | 0.088488
9007 | 9.18 | 1 | 365 | 10.4514 | 0.48318 | 10 | 0.93455
9011 | 5.865 | 1 | 365 | 6.6773 | 0.11425 | 6 | 0.79152
9016 | 9.18 | 1 | 365 | 10.4514 | 0.48318 | 10 | 0.93455
9024 | 5.865 | 1 | 365 | 6.6773 | 0.11425 | 6 | 0.79152
6033 | 10.71 | 1 | 365 | 12.1933 | 0.73037 | 12 | 0.92364
9033 | 2.55 | 1 | 365 | 2.9032 | 0.74533 | 3 | 0.64849
9030 | 6.25 | 1 | 365 | 7.1156 | 0.43462 | 7 | 0.55021
9041 | 3.57 | 1 | 365 | 4.0644 | 0.24346 | 4 | 0.30788
9043 | 6.12 | 1 | 365 | 6.9676 | 0.98878 | 7 | 0.95637
9051 | 4.75 | 1 | 365 | 5.4078 | 0.29031 | 5 | 0.69816
9060 | 10.4 | 1 | 365 | 11.8403 | 0.66722 | 12 | 0.50755
9056 | 8.925 | 1 | 365 | 10.1611 | 0.60864 | 10 | 0.7697
9063 | 4.08 | 1 | 365 | 4.6451 | 0.99252 | 5 | 0.63758
9205 | 8.82 | 1 | 365 | 10.0415 | 0.24854 | 10 | 0.29006
9212 | 6.25 | 1 | 365 | 7.1156 | 0.43462 | 7 | 0.55021
9214 | 8 | 1 | 365 | 9.1079 | 0.43632 | 9 | 0.54427
9217 | 12.5 | 1 | 365 | 14.2312 | 0.86925 | 15 | 0.10042
9289 | 9.435 | 1 | 365 | 10.7417 | 0.35771 | 11 | 0.099397
9296 | 7.14 | 1 | 365 | 8.1288 | 0.48692 | 8 | 0.61576
9310 | 5.865 | 1 | 365 | 6.6773 | 0.11425 | 6 | 0.79152
9313 | 8.75 | 1 | 365 | 9.9618 | 0.008475 | 9 | 0.97029
9314 | 8 | 1 | 365 | 9.1079 | 0.43632 | 9 | 0.54427
9444 | 5.1 | 1 | 365 | 5.8063 | 0.49065 | 6 | 0.29697
9445 | 4.335 | 1 | 365 | 4.9354 | 0.86706 | 5 | 0.80243
9448 | 6.12 | 1 | 365 | 6.9676 | 0.98878 | 7 | 0.95637
9449 | 17.34 | 1 | 365 | 19.7415 | 0.46822 | 20 | 0.2097
6289 | 6.63 | 1 | 365 | 7.5482 | 0.73785 | 8 | 0.28606
6081 | 9.5 | 1 | 365 | 10.8157 | 0.58063 | 11 | 0.39632
6078 | 5.355 | 1 | 365 | 6.0966 | 0.36519 | 6 | 0.46182
6294 | 11.73 | 1 | 365 | 13.3545 | 0.2285 | 13 | 0.58303
6295 | 6.885 | 1 | 365 | 7.8385 | 0.61238 | 8 | 0.45091
5963 | 17.28 | 1 | 365 | 19.6732 | 0.26245 | 19 | 0.93562
5741 | 5.865 | 1 | 365 | 6.6773 | 0.11425 | 6 | 0.79152
9504 | 13.26 | 1 | 365 | 15.0964 | 0.4757 | 15 | 0.57213
9505 | 11.73 | 1 | 365 | 13.3545 | 0.2285 | 13 | 0.58303
9528 | 7.14 | 1 | 365 | 8.1288 | 0.48692 | 8 | 0.61576
9589 | 3.57 | 1 | 365 | 4.0644 | 0.24346 | 4 | 0.30788
9585 | 4.16 | 1 | 365 | 4.7361 | 0.26689 | 5 | 0.0030198
9590 | 3.06 | 1 | 365 | 3.4838 | 0.49439 | 3 | 0.97818
9591 | 9.435 | 1 | 365 | 10.7417 | 0.35771 | 11 | 0.099397
9606 | 6.375 | 1 | 365 | 7.2579 | 0.86332 | 8 | 0.12121
9607 | 3.06 | 1 | 365 | 3.4838 | 0.49439 | 3 | 0.97818
9614 | 10.2 | 1 | 365 | 11.6126 | 0.98131 | 12 | 0.59394
9617 | 4.59 | 1 | 365 | 5.2257 | 0.74159 | 5 | 0.96727
9619 | 4.335 | 1 | 365 | 4.9354 | 0.86706 | 5 | 0.80243
6030 | 4.95 | 1 | 365 | 5.6355 | 0.97622 | 6 | 0.61177
5626 | 10.175 | 1 | 365 | 11.5842 | 0.89557 | 12 | 0.47974
5807 | 8.16 | 1 | 365 | 9.2901 | 0.98505 | 10 | 0.27515
5844 | 9.18 | 1 | 365 | 10.4514 | 0.48318 | 10 | 0.93455
5825 | 7.14 | 1 | 365 | 8.1288 | 0.48692 | 8 | 0.61576
5848 | 7.905 | 1 | 365 | 8.9998 | 0.11051 | 9 | 0.11031
6094 | 10.71 | 1 | 365 | 12.1933 | 0.73037 | 12 | 0.92364
5888 | 11.5 | 1 | 365 | 13.0927 | 0.43971 | 13 | 0.53239
5808 | 7.65 | 1 | 365 | 8.7095 | 0.23598 | 8 | 0.94546
6086 | 7.395 | 1 | 365 | 8.4192 | 0.36145 | 8 | 0.78061
6095 | 11.22 | 1 | 365 | 12.7739 | 0.47944 | 13 | 0.25334
6376 | 6.72 | 1 | 365 | 7.6507 | 0.046509 | 7 | 0.69719
6380 | 4.251 | 1 | 365 | 4.8397 | 0.57897 | 5 | 0.41871
6427 | 7.65 | 1 | 365 | 8.7095 | 0.23598 | 8 | 0.94546
6462 | 5.1 | 1 | 365 | 5.8063 | 0.49065 | 6 | 0.29697
6543 | 4.32 | 1 | 365 | 4.9183 | 0.81561 | 5 | 0.73391
6546 | 3.43 | 1 | 365 | 3.905 | 0.76332 | 4 | 0.66836
9768 | 3.825 | 1 | 365 | 4.3547 | 0.11799 | 4 | 0.47273
9771 | 13.005 | 1 | 365 | 14.8061 | 0.60117 | 15 | 0.40728
6583 | 9 | 1 | 365 | 10.2464 | 0.86586 | 11 | 0.1123
6721 | 6.375 | 1 | 365 | 7.2579 | 0.86332 | 8 | 0.12121
9775 | 3.06 | 1 | 365 | 3.4838 | 0.49439 | 3 | 0.97818
6722 | 6.12 | 1 | 365 | 6.9676 | 0.98878 | 7 | 0.95637
6723 | 7.905 | 1 | 365 | 8.9998 | 0.11051 | 9 | 0.11031
6862 | 4.48 | 1 | 365 | 5.1005 | 0.36434 | 5 | 0.46479
9782 | 3.315 | 1 | 365 | 3.7741 | 0.36893 | 4 | 0.14303
6969 | 8.67 | 1 | 365 | 9.8707 | 0.73411 | 10 | 0.60485
6973 | 6.63 | 1 | 365 | 7.5482 | 0.73785 | 8 | 0.28606
9788 | 8.16 | 1 | 365 | 9.2901 | 0.98505 | 10 | 0.27515
6975 | 5.1 | 1 | 365 | 5.8063 | 0.49065 | 6 | 0.29697
6308 | 7.14 | 1 | 365 | 8.1288 | 0.48692 | 8 | 0.61576
9857 | 6.12 | 1 | 365 | 6.9676 | 0.98878 | 7 | 0.95637
6307 | 5.1 | 1 | 365 | 5.8063 | 0.49065 | 6 | 0.29697
9858 | 5.865 | 1 | 365 | 6.6773 | 0.11425 | 6 | 0.79152
6311 | 4.335 | 1 | 365 | 4.9354 | 0.86706 | 5 | 0.80243
6333 | 8.415 | 1 | 365 | 9.5804 | 0.85958 | 10 | 0.44
6089 | 3.57 | 1 | 365 | 4.0644 | 0.24346 | 4 | 0.30788
6366 | 3 | 1 | 365 | 3.4155 | 0.28862 | 3 | 0.7041
5944 | 14.28 | 1 | 365 | 16.2577 | 0.97383 | 17 | 0.23152
6399 | 8.67 | 1 | 365 | 9.8707 | 0.73411 | 10 | 0.60485
9869 | 5 | 1 | 365 | 5.6925 | 0.1477 | 5 | 0.84017
9901 | 13.005 | 1 | 365 | 14.8061 | 0.60117 | 15 | 0.40728
9914 | 11.475 | 1 | 365 | 13.0642 | 0.35397 | 13 | 0.41819
9915 | 6 | 1 | 365 | 6.831 | 0.57724 | 7 | 0.4082
9917 | 7.395 | 1 | 365 | 8.4192 | 0.36145 | 8 | 0.78061
9918 | 4.59 | 1 | 365 | 5.2257 | 0.74159 | 5 | 0.96727
9381 | 11.475 | 1 | 365 | 13.0642 | 0.35397 | 13 | 0.41819
9922 | 10.965 | 1 | 365 | 12.4836 | 0.60491 | 13 | 0.088488
9921 | 7.65 | 1 | 365 | 8.7095 | 0.23598 | 8 | 0.94546
9516 | 6.867 | 1 | 365 | 7.818 | 0.55065 | 8 | 0.36869
9810 | 4.08 | 1 | 365 | 4.6451 | 0.99252 | 5 | 0.63758
9951 | 10.455 | 1 | 365 | 11.903 | 0.85584 | 12 | 0.75879
8677 | 6.75 | 1 | 365 | 7.6848 | 0.1494 | 7 | 0.83423
8628 | 5 | 1 | 365 | 5.6925 | 0.1477 | 5 | 0.84017
8976 | 4.59 | 1 | 365 | 5.2257 | 0.74159 | 5 | 0.96727
9201 | 12.495 | 1 | 365 | 14.2255 | 0.8521 | 15 | 0.07758
9103 | 5.355 | 1 | 365 | 6.0966 | 0.36519 | 6 | 0.46182
10050 | 13.77 | 1 | 365 | 15.6771 | 0.22477 | 15 | 0.90182
10064 | 7.65 | 1 | 365 | 8.7095 | 0.23598 | 8 | 0.94546
10069 | 11.985 | 1 | 365 | 13.6448 | 0.10304 | 13 | 0.74788
10127 | 6.885 | 1 | 365 | 7.8385 | 0.61238 | 8 | 0.45091
10131 | 6.885 | 1 | 365 | 7.8385 | 0.61238 | 8 | 0.45091
10133 | 10.2 | 1 | 365 | 11.6126 | 0.98131 | 12 | 0.59394
10136 | 4.25 | 1 | 365 | 4.8386 | 0.57554 | 5 | 0.41414
10146 | 3.825 | 1 | 365 | 4.3547 | 0.11799 | 4 | 0.47273
6405 | 7.14 | 1 | 365 | 8.1288 | 0.48692 | 8 | 0.61576
6410 | 4.59 | 1 | 365 | 5.2257 | 0.74159 | 5 | 0.96727
6411 | 5.355 | 1 | 365 | 6.0966 | 0.36519 | 6 | 0.46182
10149 | 2.805 | 1 | 365 | 3.1935 | 0.61986 | 3 | 0.81333
10156 | 5.61 | 1 | 365 | 6.3869 | 0.23972 | 6 | 0.62667
7249 | 11 | 1 | 365 | 12.5234 | 0.72494 | 13 | 0.24837
6490 | 8.16 | 1 | 365 | 9.2901 | 0.98505 | 10 | 0.27515
6495 | 9.18 | 1 | 365 | 10.4514 | 0.48318 | 10 | 0.93455
6501 | 7.14 | 1 | 365 | 8.1288 | 0.48692 | 8 | 0.61576
6503 | 6.25 | 1 | 365 | 7.1156 | 0.43462 | 7 | 0.55021
6505 | 13.515 | 1 | 365 | 15.3867 | 0.35023 | 15 | 0.73697
6511 | 5.61 | 1 | 365 | 6.3869 | 0.23972 | 6 | 0.62667
6512 | 4 | 1 | 365 | 4.554 | 0.71816 | 5 | 0.27213
6513 | 13.515 | 1 | 365 | 15.3867 | 0.35023 | 15 | 0.73697
6519 | 4.335 | 1 | 365 | 4.9354 | 0.86706 | 5 | 0.80243
6522 | 7.25 | 1 | 365 | 8.2541 | 0.86416 | 9 | 0.11824
6523 | 5.355 | 1 | 365 | 6.0966 | 0.36519 | 6 | 0.46182
6340 | 5.865 | 1 | 365 | 6.6773 | 0.11425 | 6 | 0.79152
6526 | 2.805 | 1 | 365 | 3.1935 | 0.61986 | 3 | 0.81333
6527 | 5.1 | 1 | 365 | 5.8063 | 0.49065 | 6 | 0.29697
6413 | 3.315 | 1 | 365 | 3.7741 | 0.36893 | 4 | 0.14303
6529 | 5.1 | 1 | 365 | 5.8063 | 0.49065 | 6 | 0.29697
6530 | 9.18 | 1 | 365 | 10.4514 | 0.48318 | 10 | 0.93455
5680 | 4.08 | 1 | 365 | 4.6451 | 0.99252 | 5 | 0.63758
6532 | 7.905 | 1 | 365 | 8.9998 | 0.11051 | 9 | 0.11031
6536 | 8.48 | 1 | 365 | 9.6544 | 0.082499 | 9 | 0.73692
6537 | 4.335 | 1 | 365 | 4.9354 | 0.86706 | 5 | 0.80243
6483 | 11.22 | 1 | 365 | 12.7739 | 0.47944 | 13 | 0.25334
6488 | 3.825 | 1 | 365 | 4.3547 | 0.11799 | 4 | 0.47273
6350 | 6.12 | 1 | 365 | 6.9676 | 0.98878 | 7 | 0.95637
6651 | 6.375 | 1 | 365 | 7.2579 | 0.86332 | 8 | 0.12121
6653 | 10.71 | 1 | 365 | 12.1933 | 0.73037 | 12 | 0.92364
6654 | 7.65 | 1 | 365 | 8.7095 | 0.23598 | 8 | 0.94546
6655 | 5.1 | 1 | 365 | 5.8063 | 0.49065 | 6 | 0.29697
6771 | 13.515 | 1 | 365 | 15.3867 | 0.35023 | 15 | 0.73697
6775 | 12.495 | 1 | 365 | 14.2255 | 0.8521 | 15 | 0.07758
6790 | 6.63 | 1 | 365 | 7.5482 | 0.73785 | 8 | 0.28606
6791 | 3.57 | 1 | 365 | 4.0644 | 0.24346 | 4 | 0.30788
6916 | 3.75 | 1 | 365 | 4.2694 | 0.86078 | 5 | 0.13013
6938 | 8.16 | 1 | 365 | 9.2901 | 0.98505 | 10 | 0.27515
7806 | 4.5 | 1 | 365 | 5.1232 | 0.43293 | 5 | 0.55615
6942 | 3.25 | 1 | 365 | 3.7001 | 0.146 | 3 | 0.84611
9039 | 4.165 | 1 | 365 | 4.7418 | 0.28403 | 5 | 0.02586
7803 | 6.885 | 1 | 365 | 7.8385 | 0.61238 | 8 | 0.45091
8407 | 8.16 | 1 | 365 | 9.2901 | 0.98505 | 10 | 0.27515
7003 | 10.455 | 1 | 365 | 11.903 | 0.85584 | 12 | 0.75879
8391 | 5.61 | 1 | 365 | 6.3869 | 0.23972 | 6 | 0.62667
7009 | 7.14 | 1 | 365 | 8.1288 | 0.48692 | 8 | 0.61576
7013 | 7.65 | 1 | 365 | 8.7095 | 0.23598 | 8 | 0.94546
7818 | 2.75 | 1 | 365 | 3.1309 | 0.43124 | 3 | 0.56209
7023 | 3.57 | 1 | 365 | 4.0644 | 0.24346 | 4 | 0.30788
7024 | 5.61 | 1 | 365 | 6.3869 | 0.23972 | 6 | 0.62667
7026 | 7.65 | 1 | 365 | 8.7095 | 0.23598 | 8 | 0.94546
7819 | 4.25 | 1 | 365 | 4.8386 | 0.57554 | 5 | 0.41414
7036 | 8.67 | 1 | 365 | 9.8707 | 0.73411 | 10 | 0.60485
6452 | 8.4 | 1 | 365 | 9.5633 | 0.80814 | 10 | 0.37148
7673 | 6.57 | 1 | 365 | 7.4799 | 0.53208 | 8 | 0.011981
6729 | 4 | 1 | 365 | 4.554 | 0.71816 | 5 | 0.27213
7847 | 6.12 | 1 | 365 | 6.9676 | 0.98878 | 7 | 0.95637
6731 | 6.375 | 1 | 365 | 7.2579 | 0.50853 | 7 | 0.76643
7094 | 6.885 | 1 | 365 | 7.8385 | 0.61238 | 8 | 0.45091
8165 | 4 | 1 | 365 | 4.554 | 0.71816 | 5 | 0.27213
7136 | 7.65 | 1 | 365 | 8.7095 | 0.23598 | 8 | 0.94546
8457 | 3 | 1 | 365 | 3.4155 | 0.28862 | 3 | 0.7041
7138 | 10.2 | 1 | 365 | 11.6126 | 0.98131 | 12 | 0.59394
8460 | 8.415 | 1 | 365 | 9.5804 | 0.85958 | 10 | 0.44
7144 | 6.5 | 1 | 365 | 7.4002 | 0.29201 | 7 | 0.69222
7969 | 8.67 | 1 | 365 | 9.8707 | 0.73411 | 10 | 0.60485
7668 | 8 | 1 | 365 | 9.1079 | 0.43632 | 9 | 0.54427
7665 | 3.75 | 1 | 365 | 4.2694 | 0.86078 | 5 | 0.13013
7986 | 7.65 | 1 | 365 | 8.7095 | 0.23598 | 8 | 0.94546
7976 | 8.415 | 1 | 365 | 9.5804 | 0.85958 | 10 | 0.44
7662 | 6.375 | 1 | 365 | 7.2579 | 0.86332 | 8 | 0.12121
5386 | 6 | 1 | 365 | 6.831 | 0.57724 | 7 | 0.4082
7974 | 6.5 | 1 | 365 | 7.4002 | 0.29201 | 7 | 0.69222
6088 | 8.67 | 1 | 365 | 9.8707 | 0.73411 | 10 | 0.60485
7126 | 15.3 | 1 | 365 | 17.419 | 0.47196 | 17 | 0.89091
7975 | 7.65 | 1 | 365 | 8.7095 | 0.23598 | 8 | 0.94546
7646 | 7 | 1 | 365 | 7.9695 | 0.00678 | 7 | 0.97624
7973 | 8.16 | 1 | 365 | 9.2901 | 0.98505 | 10 | 0.27515
6440 | 6 | 1 | 365 | 6.831 | 0.57724 | 7 | 0.4082
7972 | 4 | 1 | 365 | 4.554 | 0.71816 | 5 | 0.27213
7888 | 5.865 | 1 | 365 | 6.6773 | 0.11425 | 6 | 0.79152
7971 | 8.67 | 1 | 365 | 9.8707 | 0.73411 | 10 | 0.60485
7815 | 3.06 | 1 | 365 | 3.4838 | 0.49439 | 3 | 0.97818
7813 | 5.865 | 1 | 365 | 6.6773 | 0.11425 | 6 | 0.79152
8732 | 6.885 | 1 | 365 | 7.8385 | 0.61238 | 8 | 0.45091
7779 | 6.12 | 1 | 365 | 6.9676 | 0.98878 | 7 | 0.95637
8313 | 7.14 | 1 | 365 | 8.1288 | 0.48692 | 8 | 0.61576
7617 | 9.18 | 1 | 365 | 10.4514 | 0.48318 | 10 | 0.93455
7607 | 5.635 | 1 | 365 | 6.4154 | 0.32546 | 6 | 0.74087
8317 | 9.18 | 1 | 365 | 10.4514 | 0.48318 | 10 | 0.93455
7623 | 5.61 | 1 | 365 | 6.3869 | 0.23972 | 6 | 0.62667
7632 | 5.355 | 1 | 365 | 6.0966 | 0.36519 | 6 | 0.46182
8324 | 4.08 | 1 | 365 | 4.6451 | 0.99252 | 5 | 0.63758
6937 | 6.375 | 1 | 365 | 7.2579 | 0.86332 | 8 | 0.12121
7611 | 6.25 | 1 | 365 | 7.1156 | 0.43462 | 7 | 0.55021
7638 | 2 | 1 | 365 | 2.277 | 0.85908 | 3 | 0.13607
5866 | 8.925 | 1 | 365 | 10.1611 | 0.60864 | 10 | 0.7697
8443 | 7.65 | 1 | 365 | 8.7095 | 0.23598 | 8 | 0.94546
5877 | 11.22 | 1 | 365 | 12.7739 | 0.47944 | 13 | 0.25334
8328 | 8.415 | 1 | 365 | 9.5804 | 0.85958 | 10 | 0.44
8389 | 5.865 | 1 | 365 | 6.6773 | 0.11425 | 6 | 0.79152
6191 | 13.77 | 1 | 365 | 15.6771 | 0.22477 | 15 | 0.90182
7658 | 5.355 | 1 | 365 | 6.0966 | 0.36519 | 6 | 0.46182
6270 | 7.905 | 1 | 365 | 8.9998 | 0.11051 | 9 | 0.11031
8417 | 6.75 | 1 | 365 | 7.6848 | 0.1494 | 7 | 0.83423
6587 | 3.6 | 1 | 365 | 4.0986 | 0.34634 | 4 | 0.44492
8387 | 4.335 | 1 | 365 | 4.9354 | 0.86706 | 5 | 0.80243
6616 | 6.6 | 1 | 365 | 7.5141 | 0.63496 | 8 | 0.14902
8727 | 5.865 | 1 | 365 | 6.6773 | 0.11425 | 6 | 0.79152
8721 | 4.59 | 1 | 365 | 5.2257 | 0.74159 | 5 | 0.96727
7908 | 3.06 | 1 | 365 | 3.4838 | 0.49439 | 3 | 0.97818
6665 | 14.025 | 1 | 365 | 15.9674 | 0.099299 | 16 | 0.066671
8653 | 7.14 | 1 | 365 | 8.1288 | 0.48692 | 8 | 0.61576
6720 | 14.79 | 1 | 365 | 16.8383 | 0.7229 | 17 | 0.56122
8650 | 6.375 | 1 | 365 | 7.2579 | 0.86332 | 8 | 0.12121
6765 | 9.25 | 1 | 365 | 10.5311 | 0.72325 | 11 | 0.25431
7961 | 4 | 1 | 365 | 4.554 | 0.71816 | 5 | 0.27213
6768 | 9.69 | 1 | 365 | 11.032 | 0.23224 | 11 | 0.26425
8645 | 8.67 | 1 | 365 | 9.8707 | 0.73411 | 10 | 0.60485
7960 | 7.905 | 1 | 365 | 8.9998 | 0.11051 | 9 | 0.11031
8638 | 5.865 | 1 | 365 | 6.6773 | 0.11425 | 6 | 0.79152
7957 | 6.885 | 1 | 365 | 7.8385 | 0.61238 | 8 | 0.45091
8630 | 3.825 | 1 | 365 | 4.3547 | 0.11799 | 4 | 0.47273
7993 | 5.355 | 1 | 365 | 6.0966 | 0.36519 | 6 | 0.46182
8612 | 4.335 | 1 | 365 | 4.9354 | 0.86706 | 5 | 0.80243
7988 | 4.59 | 1 | 365 | 5.2257 | 0.74159 | 5 | 0.96727
8018 | 5.75 | 1 | 365 | 6.5463 | 0.71985 | 7 | 0.26619
8500 | 2.94 | 1 | 365 | 3.3472 | 0.082848 | 3 | 0.43002
8573 | 4.59 | 1 | 365 | 5.2257 | 0.74159 | 5 | 0.96727
8749 | 6.63 | 1 | 365 | 7.5482 | 0.73785 | 8 | 0.28606
8738 | 7.395 | 1 | 365 | 8.4192 | 0.36145 | 8 | 0.78061
9363 | 4.08 | 1 | 365 | 4.6451 | 0.99252 | 5 | 0.63758
7996 | 5.355 | 1 | 365 | 6.0966 | 0.36519 | 6 | 0.46182
8023 | 5.355 | 1 | 365 | 6.0966 | 0.36519 | 6 | 0.46182
8550 | 7.905 | 1 | 365 | 8.9998 | 0.11051 | 9 | 0.11031
9368 | 2.75 | 1 | 365 | 3.1309 | 0.43124 | 3 | 0.56209
9372 | 8.415 | 1 | 365 | 9.5804 | 0.85958 | 10 | 0.44
8609 | 5.1 | 1 | 365 | 5.8063 | 0.49065 | 6 | 0.29697
7829 | 4.845 | 1 | 365 | 5.516 | 0.61612 | 6 | 0.13212
8566 | 5.1 | 1 | 365 | 5.8063 | 0.49065 | 6 | 0.29697
9380 | 8.75 | 1 | 365 | 9.9618 | 0.008475 | 9 | 0.97029
8848 | 6.885 | 1 | 365 | 7.8385 | 0.61238 | 8 | 0.45091
8576 | 7.395 | 1 | 365 | 8.4192 | 0.36145 | 8 | 0.78061
9384 | 6.12 | 1 | 365 | 6.9676 | 0.98878 | 7 | 0.95637
7892 | 1.53 | 1 | 365 | 1.7419 | 0.2472 | 1 | 0.98909
8586 | 1.75 | 1 | 365 | 1.9924 | 0.001695 | 1 | 0.99406
9394 | 4.08 | 1 | 365 | 4.6451 | 0.99252 | 5 | 0.63758
9389 | 9.18 | 1 | 365 | 10.4514 | 0.48318 | 10 | 0.93455
8837 | 4 | 1 | 365 | 4.554 | 0.71816 | 5 | 0.27213
8318 | 8.67 | 1 | 365 | 9.8707 | 0.73411 | 10 | 0.60485
8970 | 7.14 | 1 | 365 | 8.1288 | 0.48692 | 8 | 0.61576
7274 | 6.63 | 1 | 365 | 7.5482 | 0.73785 | 8 | 0.28606
7808 | 3.825 | 1 | 365 | 4.3547 | 0.11799 | 4 | 0.47273
8962 | 8.415 | 1 | 365 | 9.5804 | 0.85958 | 10 | 0.44
7286 | 13.25 | 1 | 365 | 15.085 | 0.4414 | 15 | 0.52645
8949 | 8.415 | 1 | 365 | 9.5804 | 0.85958 | 10 | 0.44
7288 | 5.1 | 1 | 365 | 5.8063 | 0.49065 | 6 | 0.29697
8956 | 7.905 | 1 | 365 | 8.9998 | 0.11051 | 9 | 0.11031
8932 | 6 | 1 | 365 | 6.831 | 0.57724 | 7 | 0.4082
7831 | 3.5 | 1 | 365 | 3.9847 | 0.00339 | 3 | 0.98812
6406 | 6.12 | 1 | 365 | 6.9676 | 0.98878 | 7 | 0.95637
6493 | 9.69 | 1 | 365 | 11.032 | 0.23224 | 11 | 0.26425
7824 | 4.08 | 1 | 365 | 4.6451 | 0.99252 | 5 | 0.63758
8151 | 8.67 | 1 | 365 | 9.8707 | 0.73411 | 10 | 0.60485
6735 | 5.355 | 1 | 365 | 6.0966 | 0.36519 | 6 | 0.46182
8250 | 2.75 | 1 | 365 | 3.1309 | 0.43124 | 3 | 0.56209
7312 | 8.67 | 1 | 365 | 9.8707 | 0.73411 | 10 | 0.60485
7315 | 7.395 | 1 | 365 | 8.4192 | 0.36145 | 8 | 0.78061
8928 | 8.415 | 1 | 365 | 9.5804 | 0.85958 | 10 | 0.44
7355 | 10.455 | 1 | 365 | 11.903 | 0.85584 | 12 | 0.75879
8238 | 5.61 | 1 | 365 | 6.3869 | 0.23972 | 6 | 0.62667
7387 | 13.005 | 1 | 365 | 14.8061 | 0.60117 | 15 | 0.40728
8647 | 2.55 | 1 | 365 | 2.9032 | 0.74533 | 3 | 0.64849
7401 | 4.59 | 1 | 365 | 5.2257 | 0.74159 | 5 | 0.96727
7409 | 12.495 | 1 | 365 | 14.2255 | 0.8521 | 15 | 0.07758
7434 | 9.18 | 1 | 365 | 10.4514 | 0.48318 | 10 | 0.93455
8221 | 9.69 | 1 | 365 | 11.032 | 0.23224 | 11 | 0.26425
7467 | 6.63 | 1 | 365 | 7.5482 | 0.73785 | 8 | 0.28606
7323 | 6.12 | 1 | 365 | 6.9676 | 0.98878 | 7 | 0.95637
8211 | 5.355 | 1 | 365 | 6.0966 | 0.36519 | 6 | 0.46182
6663 | 6.885 | 1 | 365 | 7.8385 | 0.61238 | 8 | 0.45091
8636 | 8.16 | 1 | 365 | 9.2901 | 0.98505 | 10 | 0.27515
8627 | 7.395 | 1 | 365 | 8.4192 | 0.36145 | 8 | 0.78061
5731 | 2.295 | 1 | 365 | 2.6128 | 0.87079 | 3 | 0.48364
5573 | 10.5 | 1 | 365 | 11.9542 | 0.01017 | 11 | 0.96435
5568 | 17.34 | 1 | 365 | 19.7415 | 0.46822 | 20 | 0.2097
8740 | 7.65 | 1 | 365 | 8.7095 | 0.23598 | 8 | 0.94546
8000 | 4.845 | 1 | 365 | 5.516 | 0.61612 | 6 | 0.13212
8416 | 3.825 | 1 | 365 | 4.3547 | 0.11799 | 4 | 0.47273
9089 | 7.5 | 1 | 365 | 8.5387 | 0.72155 | 9 | 0.26025
9208 | 3.57 | 1 | 365 | 4.0644 | 0.24346 | 4 | 0.30788
8429 | 8.16 | 1 | 365 | 9.2901 | 0.98505 | 10 | 0.27515
7817 | 6.63 | 1 | 365 | 7.5482 | 0.73785 | 8 | 0.28606
8060 | 4.59 | 1 | 365 | 5.2257 | 0.74159 | 5 | 0.96727
9326 | 2.805 | 1 | 365 | 3.1935 | 0.61986 | 3 | 0.81333
8047 | 6.63 | 1 | 365 | 7.5482 | 0.73785 | 8 | 0.28606
8546 | 4.5 | 1 | 365 | 5.1232 | 0.43293 | 5 | 0.55615
7708 | 5.61 | 1 | 365 | 6.3869 | 0.23972 | 6 | 0.62667
8425 | 8.925 | 1 | 365 | 10.1611 | 0.60864 | 10 | 0.7697
7850 | 4.75 | 1 | 365 | 5.4078 | 0.29031 | 5 | 0.69816
9302 | 5.865 | 1 | 365 | 6.6773 | 0.11425 | 6 | 0.79152
7695 | 7.25 | 1 | 365 | 8.2541 | 0.86416 | 9 | 0.11824
8409 | 7.5 | 1 | 365 | 8.5387 | 0.72155 | 9 | 0.26025
8322 | 7.395 | 1 | 365 | 8.4192 | 0.36145 | 8 | 0.78061
8146 | 6.885 | 1 | 365 | 7.8385 | 0.61238 | 8 | 0.45091
8485 | 13.005 | 1 | 365 | 14.8061 | 0.60117 | 15 | 0.40728
9324 | 4.845 | 1 | 365 | 5.516 | 0.61612 | 6 | 0.13212
8046 | 7.395 | 1 | 365 | 8.4192 | 0.36145 | 8 | 0.78061
8668 | 6 | 1 | 365 | 6.831 | 0.57724 | 7 | 0.4082
8775 | 6.12 | 1 | 365 | 6.9676 | 0.98878 | 7 | 0.95637
8421 | 4.08 | 1 | 365 | 4.6451 | 0.99252 | 5 | 0.63758
8170 | 8.16 | 1 | 365 | 9.2901 | 0.98505 | 10 | 0.27515
8781 | 4.75 | 1 | 365 | 5.4078 | 0.29031 | 5 | 0.69816
8494 | 5 | 1 | 365 | 5.6925 | 0.1477 | 5 | 0.84017
9325 | 9.435 | 1 | 365 | 10.7417 | 0.35771 | 11 | 0.099397
7828 | 9.435 | 1 | 365 | 10.7417 | 0.35771 | 11 | 0.099397
8161 | 7.395 | 1 | 365 | 8.4192 | 0.36145 | 8 | 0.78061
7721 | 6.63 | 1 | 365 | 7.5482 | 0.73785 | 8 | 0.28606
8439 | 5.61 | 1 | 365 | 6.3869 | 0.23972 | 6 | 0.62667
7701 | 6.63 | 1 | 365 | 7.5482 | 0.73785 | 8 | 0.28606
9009 | 5.61 | 1 | 365 | 6.3869 | 0.23972 | 6 | 0.62667
8177 | 5.61 | 1 | 365 | 6.3869 | 0.23972 | 6 | 0.62667
7704 | 6.375 | 1 | 365 | 7.2579 | 0.86332 | 8 | 0.12121
8167 | 6.885 | 1 | 365 | 7.8385 | 0.61238 | 8 | 0.45091
7691 | 4.25 | 1 | 365 | 4.8386 | 0.57554 | 5 | 0.41414
8496 | 3.25 | 1 | 365 | 3.7001 | 0.146 | 3 | 0.84611
7331 | 4.59 | 1 | 365 | 5.2257 | 0.74159 | 5 | 0.96727
8466 | 8.925 | 1 | 365 | 10.1611 | 0.60864 | 10 | 0.7697
8386 | 7 | 1 | 365 | 7.9695 | 0.00678 | 7 | 0.97624
7546 | 6.375 | 1 | 365 | 7.2579 | 0.86332 | 8 | 0.12121
8469 | 6.12 | 1 | 365 | 6.9676 | 0.98878 | 7 | 0.95637
8333 | 9.69 | 1 | 365 | 11.032 | 0.23224 | 11 | 0.26425
7637 | 8.415 | 1 | 365 | 9.5804 | 0.85958 | 10 | 0.44
7556 | 6.63 | 1 | 365 | 7.5482 | 0.73785 | 8 | 0.28606
8651 | 6.12 | 1 | 365 | 6.9676 | 0.98878 | 7 | 0.95637
8329 | 4.5 | 1 | 365 | 5.1232 | 0.43293 | 5 | 0.55615
8315 | 8.16 | 1 | 365 | 9.2901 | 0.98505 | 10 | 0.27515
8247 | 6.63 | 1 | 365 | 7.5482 | 0.73785 | 8 | 0.28606
9662 | 7.395 | 1 | 365 | 8.4192 | 0.36145 | 8 | 0.78061
8321 | 3.315 | 1 | 365 | 3.7741 | 0.36893 | 4 | 0.14303
8890 | 5.355 | 1 | 365 | 6.0966 | 0.36519 | 6 | 0.46182
8884 | 2.805 | 1 | 365 | 3.1935 | 0.61986 | 3 | 0.81333
8261 | 6.12 | 1 | 365 | 6.9676 | 0.98878 | 7 | 0.95637
8418 | 4.08 | 1 | 365 | 4.6451 | 0.99252 | 5 | 0.63758
9401 | 5.355 | 1 | 365 | 6.0966 | 0.36519 | 6 | 0.46182
8887 | 5.61 | 1 | 365 | 6.3869 | 0.23972 | 6 | 0.62667
8560 | 4.335 | 1 | 365 | 4.9354 | 0.86706 | 5 | 0.80243
8452 | 4.08 | 1 | 365 | 4.6451 | 0.99252 | 5 | 0.63758
8289 | 7.65 | 1 | 365 | 8.7095 | 0.23598 | 8 | 0.94546
9416 | 3.825 | 1 | 365 | 4.3547 | 0.11799 | 4 | 0.47273
8426 | 4.08 | 1 | 365 | 4.6451 | 0.99252 | 5 | 0.63758
8311 | 8.67 | 1 | 365 | 9.8707 | 0.73411 | 10 | 0.60485
9415 | 3.315 | 1 | 365 | 3.7741 | 0.36893 | 4 | 0.14303
8308 | 7.395 | 1 | 365 | 8.4192 | 0.36145 | 8 | 0.78061
8227 | 8.925 | 1 | 365 | 10.1611 | 0.60864 | 10 | 0.7697
8294 | 4.335 | 1 | 365 | 4.9354 | 0.86706 | 5 | 0.80243
8237 | 9.945 | 1 | 365 | 11.3223 | 0.10678 | 11 | 0.42909
8875 | 6.12 | 1 | 365 | 6.9676 | 0.98878 | 7 | 0.95637
8282 | 8.67 | 1 | 365 | 9.8707 | 0.73411 | 10 | 0.60485
8299 | 2.295 | 1 | 365 | 2.6128 | 0.87079 | 3 | 0.48364
8346 | 6.12 | 1 | 365 | 6.9676 | 0.98878 | 7 | 0.95637
8726 | 3.315 | 1 | 365 | 3.7741 | 0.36893 | 4 | 0.14303
9670 | 5.865 | 1 | 365 | 6.6773 | 0.11425 | 6 | 0.79152
8471 | 7.905 | 1 | 365 | 8.9998 | 0.11051 | 9 | 0.11031
8742 | 8.16 | 1 | 365 | 9.2901 | 0.98505 | 10 | 0.27515
8464 | 9.69 | 1 | 365 | 11.032 | 0.23224 | 11 | 0.26425
9127 | 6.375 | 1 | 365 | 7.2579 | 0.86332 | 8 | 0.12121
8786 | 3.825 | 1 | 365 | 4.3547 | 0.11799 | 4 | 0.47273
8480 | 8.67 | 1 | 365 | 9.8707 | 0.73411 | 10 | 0.60485
8752 | 5.61 | 1 | 365 | 6.3869 | 0.23972 | 6 | 0.62667
9149 | 9.945 | 1 | 365 | 11.3223 | 0.10678 | 11 | 0.42909
8765 | 7.14 | 1 | 365 | 8.1288 | 0.48692 | 8 | 0.61576
9123 | 8.67 | 1 | 365 | 9.8707 | 0.73411 | 10 | 0.60485
9640 | 3.825 | 1 | 365 | 4.3547 | 0.11799 | 4 | 0.47273
8774 | 3.06 | 1 | 365 | 3.4838 | 0.49439 | 3 | 0.97818
8458 | 6.375 | 1 | 365 | 7.2579 | 0.86332 | 8 | 0.12121
8737 | 8.16 | 1 | 365 | 9.2901 | 0.98505 | 10 | 0.27515
9137 | 8.16 | 1 | 365 | 9.2901 | 0.98505 | 10 | 0.27515
8760 | 5.61 | 1 | 365 | 6.3869 | 0.23972 | 6 | 0.62667
8611 | 5.865 | 1 | 365 | 6.6773 | 0.11425 | 6 | 0.79152
8713 | 6.885 | 1 | 365 | 7.8385 | 0.61238 | 8 | 0.45091
8508 | 5.335 | 1 | 365 | 6.0739 | 0.2966 | 6 | 0.37046
8756 | 6 | 1 | 365 | 6.831 | 0.57724 | 7 | 0.4082
9665 | 4.845 | 1 | 365 | 5.516 | 0.61612 | 6 | 0.13212
9612 | 7 | 1 | 365 | 7.9695 | 0.00678 | 7 | 0.97624
9514 | 4.845 | 1 | 365 | 5.516 | 0.61612 | 6 | 0.13212
9551 | 4.59 | 1 | 365 | 5.2257 | 0.74159 | 5 | 0.96727
8988 | 3.06 | 1 | 365 | 3.4838 | 0.49439 | 3 | 0.97818
9101 | 2.04 | 1 | 365 | 2.3225 | 0.99626 | 3 | 0.31879
7647 | 11.985 | 1 | 365 | 13.6448 | 0.10304 | 13 | 0.74788
8834 | 8.415 | 1 | 365 | 9.5804 | 0.85958 | 10 | 0.44
7651 | 11.22 | 1 | 365 | 12.7739 | 0.47944 | 13 | 0.25334
8791 | 6.12 | 1 | 365 | 6.9676 | 0.98878 | 7 | 0.95637
8594 | 7 | 1 | 365 | 7.9695 | 0.00678 | 7 | 0.97624
8983 | 7.14 | 1 | 365 | 8.1288 | 0.48692 | 8 | 0.61576
9166 | 7.905 | 1 | 365 | 8.9998 | 0.11051 | 9 | 0.11031
8660 | 6.12 | 1 | 365 | 6.9676 | 0.98878 | 7 | 0.95637
7736 | 4.08 | 1 | 365 | 4.6451 | 0.99252 | 5 | 0.63758
7738 | 3.06 | 1 | 365 | 3.4838 | 0.49439 | 3 | 0.97818
9183 | 8.415 | 1 | 365 | 9.5804 | 0.85958 | 10 | 0.44
7430 | 5.61 | 1 | 365 | 6.3869 | 0.23972 | 6 | 0.62667
7741 | 7.395 | 1 | 365 | 8.4192 | 0.36145 | 8 | 0.78061
9173 | 5.1 | 1 | 365 | 5.8063 | 0.49065 | 6 | 0.29697
7754 | 8.67 | 1 | 365 | 9.8707 | 0.73411 | 10 | 0.60485
7759 | 11.475 | 1 | 365 | 13.0642 | 0.35397 | 13 | 0.41819
9409 | 8.16 | 1 | 365 | 9.2901 | 0.98505 | 10 | 0.27515
7774 | 5.865 | 1 | 365 | 6.6773 | 0.11425 | 6 | 0.79152
9095 | 4.59 | 1 | 365 | 5.2257 | 0.74159 | 5 | 0.96727
7773 | 7.5 | 1 | 365 | 8.5387 | 0.72155 | 9 | 0.26025
7780 | 10.71 | 1 | 365 | 12.1933 | 0.73037 | 12 | 0.92364
9184 | 7.395 | 1 | 365 | 8.4192 | 0.36145 | 8 | 0.78061
8690 | 6.63 | 1 | 365 | 7.5482 | 0.73785 | 8 | 0.28606
9185 | 6.63 | 1 | 365 | 7.5482 | 0.73785 | 8 | 0.28606
9556 | 6.885 | 1 | 365 | 7.8385 | 0.61238 | 8 | 0.45091
8680 | 5.355 | 1 | 365 | 6.0966 | 0.36519 | 6 | 0.46182
8656 | 6.885 | 1 | 365 | 7.8385 | 0.61238 | 8 | 0.45091
8652 | 4.08 | 1 | 365 | 4.6451 | 0.99252 | 5 | 0.63758
7853 | 3 | 1 | 365 | 3.4155 | 0.28862 | 3 | 0.7041
7856 | 3.57 | 1 | 365 | 4.0644 | 0.24346 | 4 | 0.30788
7863 | 6.75 | 1 | 365 | 7.6848 | 0.1494 | 7 | 0.83423
7742 | 4.59 | 1 | 365 | 5.2257 | 0.74159 | 5 | 0.96727
7869 | 7.25 | 1 | 365 | 8.2541 | 0.86416 | 9 | 0.11824
7870 | 7 | 1 | 365 | 7.9695 | 0.00678 | 7 | 0.97624
8798 | 6.63 | 1 | 365 | 7.5482 | 0.73785 | 8 | 0.28606
8125 | 10.455 | 1 | 365 | 11.903 | 0.85584 | 12 | 0.75879
9191 | 7.14 | 1 | 365 | 8.1288 | 0.48692 | 8 | 0.61576
8128 | 11.22 | 1 | 365 | 12.7739 | 0.47944 | 13 | 0.25334
8801 | 5.865 | 1 | 365 | 6.6773 | 0.11425 | 6 | 0.79152
9195 | 5.355 | 1 | 365 | 6.0966 | 0.36519 | 6 | 0.46182
8133 | 9.945 | 1 | 365 | 11.3223 | 0.10678 | 11 | 0.42909
8134 | 7.395 | 1 | 365 | 8.4192 | 0.36145 | 8 | 0.78061
8839 | 4.335 | 1 | 365 | 4.9354 | 0.86706 | 5 | 0.80243
9204 | 9.18 | 1 | 365 | 10.4514 | 0.48318 | 10 | 0.93455
9352 | 3.315 | 1 | 365 | 3.7741 | 0.36893 | 4 | 0.14303
9353 | 6.25 | 1 | 365 | 7.1156 | 0.43462 | 7 | 0.55021
8803 | 8.415 | 1 | 365 | 9.5804 | 0.85958 | 10 | 0.44
8181 | 12.495 | 1 | 365 | 14.2255 | 0.8521 | 15 | 0.07758
7140 | 19 | 1 | 365 | 21.6314 | 0.16126 | 21 | 0.79264
8223 | 12.25 | 1 | 365 | 13.9465 | 0.011865 | 13 | 0.95841
8228 | 11.475 | 1 | 365 | 13.0642 | 0.35397 | 13 | 0.41819
9933 | 6.63 | 1 | 365 | 7.5482 | 0.73785 | 8 | 0.28606
9162 | 3.315 | 1 | 365 | 3.7741 | 0.36893 | 4 | 0.14303
9055 | 4.59 | 1 | 365 | 5.2257 | 0.74159 | 5 | 0.96727
8856 | 6.12 | 1 | 365 | 6.9676 | 0.98878 | 7 | 0.95637
8934 | 8.16 | 1 | 365 | 9.2901 | 0.98505 | 10 | 0.27515
9096 | 8.925 | 1 | 365 | 10.1611 | 0.60864 | 10 | 0.7697
9373 | 3.825 | 1 | 365 | 4.3547 | 0.11799 | 4 | 0.47273
8305 | 11.25 | 1 | 365 | 12.8081 | 0.58232 | 13 | 0.39038
8862 | 3.06 | 1 | 365 | 3.4838 | 0.49439 | 3 | 0.97818
8312 | 6.63 | 1 | 365 | 7.5482 | 0.73785 | 8 | 0.28606
9357 | 8.67 | 1 | 365 | 9.8707 | 0.73411 | 10 | 0.60485
8368 | 6.63 | 1 | 365 | 7.5482 | 0.73785 | 8 | 0.28606
8854 | 7.65 | 1 | 365 | 8.7095 | 0.23598 | 8 | 0.94546
8400 | 6.885 | 1 | 365 | 7.8385 | 0.61238 | 8 | 0.45091
8403 | 4.08 | 1 | 365 | 4.6451 | 0.99252 | 5 | 0.63758
8929 | 4.08 | 1 | 365 | 4.6451 | 0.99252 | 5 | 0.63758
8415 | 4.59 | 1 | 365 | 5.2257 | 0.74159 | 5 | 0.96727
8937 | 6.885 | 1 | 365 | 7.8385 | 0.61238 | 8 | 0.45091
9789 | 6.63 | 1 | 365 | 7.5482 | 0.73785 | 8 | 0.28606
8595 | 6.885 | 1 | 365 | 7.8385 | 0.61238 | 8 | 0.45091
8601 | 8.16 | 1 | 365 | 9.2901 | 0.98505 | 10 | 0.27515
8597 | 5.355 | 1 | 365 | 6.0966 | 0.36519 | 6 | 0.46182
8623 | 10.2 | 1 | 365 | 11.6126 | 0.98131 | 12 | 0.59394
8629 | 4.75 | 1 | 365 | 5.4078 | 0.29031 | 5 | 0.69816
8634 | 4.59 | 1 | 365 | 5.2257 | 0.74159 | 5 | 0.96727
8503 | 3.315 | 1 | 365 | 3.7741 | 0.36893 | 4 | 0.14303
8667 | 8.5 | 1 | 365 | 9.6772 | 0.15109 | 9 | 0.82829
8670 | 9.945 | 1 | 365 | 11.3223 | 0.10678 | 11 | 0.42909
8672 | 2.94 | 1 | 365 | 3.3472 | 0.082848 | 3 | 0.43002
8676 | 13.005 | 1 | 365 | 14.8061 | 0.60117 | 15 | 0.40728
8684 | 4.59 | 1 | 365 | 5.2257 | 0.74159 | 5 | 0.96727
9018 | 4.335 | 1 | 365 | 4.9354 | 0.86706 | 5 | 0.80243
9851 | 6.12 | 1 | 365 | 6.9676 | 0.98878 | 7 | 0.95637
8944 | 6.63 | 1 | 365 | 7.5482 | 0.73785 | 8 | 0.28606
9844 | 7.14 | 1 | 365 | 8.1288 | 0.48692 | 8 | 0.61576
8770 | 13.26 | 1 | 365 | 15.0964 | 0.4757 | 15 | 0.57213
7431 | 4.845 | 1 | 365 | 5.516 | 0.61612 | 6 | 0.13212
9650 | 8.16 | 1 | 365 | 9.2901 | 0.98505 | 10 | 0.27515
9025 | 4.59 | 1 | 365 | 5.2257 | 0.74159 | 5 | 0.96727
9848 | 8.67 | 1 | 365 | 9.8707 | 0.73411 | 10 | 0.60485
9005 | 7.65 | 1 | 365 | 8.7095 | 0.23598 | 8 | 0.94546
9675 | 4.08 | 1 | 365 | 4.6451 | 0.99252 | 5 | 0.63758
9017 | 4.335 | 1 | 365 | 4.9354 | 0.86706 | 5 | 0.80243
9823 | 4.335 | 1 | 365 | 4.9354 | 0.86706 | 5 | 0.80243
9849 | 8.16 | 1 | 365 | 9.2901 | 0.98505 | 10 | 0.27515
9853 | 5.1 | 1 | 365 | 5.8063 | 0.49065 | 6 | 0.29697
9563 | 8.16 | 1 | 365 | 9.2901 | 0.98505 | 10 | 0.27515
9567 | 4.08 | 1 | 365 | 4.6451 | 0.99252 | 5 | 0.63758
9539 | 6.12 | 1 | 365 | 6.9676 | 0.98878 | 7 | 0.95637
7729 | 9.945 | 1 | 365 | 11.3223 | 0.10678 | 11 | 0.42909
9052 | 9.435 | 1 | 365 | 10.7417 | 0.35771 | 11 | 0.099397
8859 | 4.335 | 1 | 365 | 4.9354 | 0.86706 | 5 | 0.80243
8861 | 7.65 | 1 | 365 | 8.7095 | 0.23598 | 8 | 0.94546
8851 | 4.845 | 1 | 365 | 5.516 | 0.61612 | 6 | 0.13212
140 | 1178.1 | 0.9 | 365 | 1207.1334 | 0.30697 | 1207 | 0.44035
6734 | 7.28 | 1 | 365 | 8.2882 | 0.96705 | 9 | 0.25528
7559 | 9.435 | 1 | 365 | 10.7417 | 0.35771 | 11 | 0.099397
8992 | 14.79 | 1 | 365 | 16.8383 | 0.7229 | 17 | 0.56122
9046 | 11.475 | 1 | 365 | 13.0642 | 0.35397 | 13 | 0.41819
9592 | 13.005 | 1 | 365 | 14.8061 | 0.60117 | 15 | 0.40728
8554 | 6.75 | 1 | 365 | 7.6848 | 0.1494 | 7 | 0.83423
8829 | 7.65 | 1 | 365 | 8.7095 | 0.23598 | 8 | 0.94546
8041 | 5.865 | 1 | 365 | 6.6773 | 0.11425 | 6 | 0.79152
8826 | 5.865 | 1 | 365 | 6.6773 | 0.11425 | 6 | 0.79152
8036 | 8.16 | 1 | 365 | 9.2901 | 0.98505 | 10 | 0.27515
8805 | 6.12 | 1 | 365 | 6.9676 | 0.98878 | 7 | 0.95637
8032 | 6.63 | 1 | 365 | 7.5482 | 0.73785 | 8 | 0.28606
8796 | 5.75 | 1 | 365 | 6.5463 | 0.71985 | 7 | 0.26619
9288 | 6.375 | 1 | 365 | 7.2579 | 0.86332 | 8 | 0.12121
9284 | 9.945 | 1 | 365 | 11.3223 | 0.10678 | 11 | 0.42909
8794 | 5.61 | 1 | 365 | 6.3869 | 0.23972 | 6 | 0.62667
9282 | 9.435 | 1 | 365 | 10.7417 | 0.35771 | 11 | 0.099397
9279 | 6.63 | 1 | 365 | 7.5482 | 0.73785 | 8 | 0.28606
9268 | 4.08 | 1 | 365 | 4.6451 | 0.99252 | 5 | 0.63758
9271 | 6.12 | 1 | 365 | 6.9676 | 0.98878 | 7 | 0.95637
5544 | 54.71 | 1 | 365 | 62.287 | 0.63013 | 62 | 0.91712
7361 | 5.145 | 1 | 365 | 5.8575 | 0.64498 | 6 | 0.50253
9263 | 9.18 | 1 | 365 | 10.4514 | 0.48318 | 10 | 0.93455
7360 | 7.395 | 1 | 365 | 8.4192 | 0.36145 | 8 | 0.78061
9422 | 7.65 | 1 | 365 | 8.7095 | 0.23598 | 8 | 0.94546
8920 | 12.75 | 1 | 365 | 14.5158 | 0.72663 | 15 | 0.24243
9405 | 6.885 | 1 | 365 | 7.8385 | 0.61238 | 8 | 0.45091
6404 | 10.965 | 1 | 365 | 12.4836 | 0.60491 | 13 | 0.088488
7769 | 9.18 | 1 | 365 | 10.4514 | 0.48318 | 10 | 0.93455
7795 | 3.57 | 1 | 365 | 4.0644 | 0.24346 | 4 | 0.30788
8948 | 5.865 | 1 | 365 | 6.6773 | 0.11425 | 6 | 0.79152
7798 | 2.25 | 1 | 365 | 2.5616 | 0.71646 | 3 | 0.27808
8952 | 4.59 | 1 | 365 | 5.2257 | 0.74159 | 5 | 0.96727
8957 | 6.5 | 1 | 365 | 7.4002 | 0.29201 | 7 | 0.69222
8959 | 11.985 | 1 | 365 | 13.6448 | 0.10304 | 13 | 0.74788
8963 | 4.25 | 1 | 365 | 4.8386 | 0.57554 | 5 | 0.41414
8326 | 8.67 | 1 | 365 | 9.8707 | 0.73411 | 10 | 0.60485
7762 | 5.61 | 1 | 365 | 6.3869 | 0.23972 | 6 | 0.62667
8961 | 11.475 | 1 | 365 | 13.0642 | 0.35397 | 13 | 0.41819
8923 | 8.67 | 1 | 365 | 9.8707 | 0.73411 | 10 | 0.60485
8925 | 8.7 | 1 | 365 | 9.9049 | 0.837 | 10 | 0.74189
8987 | 3.57 | 1 | 365 | 4.0644 | 0.24346 | 4 | 0.30788
3495 | 20.16 | 1 | 365 | 22.952 | 0.13953 | 23 | 0.091557
8915 | 3.57 | 1 | 365 | 4.0644 | 0.24346 | 4 | 0.30788
8912 | 10.08 | 1 | 365 | 11.476 | 0.56976 | 12 | 0.045779
8910 | 5.7 | 1 | 365 | 6.4894 | 0.54838 | 7 | 0.037792
8909 | 4.4 | 1 | 365 | 5.0094 | 0.089976 | 5 | 0.099348
8891 | 7.65 | 1 | 365 | 8.7095 | 0.23598 | 8 | 0.94546
6283 | 4.8 | 1 | 365 | 5.4648 | 0.46179 | 5 | 0.92656
7226 | 5.7 | 1 | 365 | 6.4894 | 0.54838 | 7 | 0.037792
8140 | 3.25 | 1 | 365 | 3.7001 | 0.146 | 3 | 0.84611
7610 | 5.355 | 1 | 365 | 6.0966 | 0.36519 | 6 | 0.46182
7688 | 9.36 | 1 | 365 | 10.6563 | 0.10049 | 10 | 0.75679
1010 | 1254.88 | 0.9 | 365 | 1285.8056 | 0.29504 | 1286 | 0.1006
8364 | 5.75 | 1 | 365 | 6.5463 | 0.71985 | 7 | 0.26619
8614 | 5.175 | 1 | 365 | 5.8917 | 0.74787 | 6 | 0.63957
6743 | 18.48 | 1 | 365 | 21.0394 | 0.3779 | 21 | 0.41726
6697 | 31.9 | 0.9 | 365 | 32.6862 | 0.46209 | 33 | 0.14824
7428 | 4.8 | 1 | 365 | 5.4648 | 0.46179 | 5 | 0.92656
7881 | 3.57 | 1 | 365 | 4.0644 | 0.24346 | 4 | 0.30788
8034 | 2.295 | 1 | 365 | 2.6128 | 0.87079 | 3 | 0.48364
7796 | 7.5 | 1 | 365 | 8.5387 | 0.72155 | 9 | 0.26025
7804 | 5 | 1 | 365 | 5.6925 | 0.1477 | 5 | 0.84017
8984 | 7.14 | 1 | 365 | 8.1288 | 0.48692 | 8 | 0.61576
7809 | 7.395 | 1 | 365 | 8.4192 | 0.36145 | 8 | 0.78061
8056 | 8.415 | 1 | 365 | 9.5804 | 0.85958 | 10 | 0.44
7778 | 5.1 | 1 | 365 | 5.8063 | 0.49065 | 6 | 0.29697
7639 | 6.885 | 1 | 365 | 7.8385 | 0.61238 | 8 | 0.45091
7763 | 4.75 | 1 | 365 | 5.4078 | 0.29031 | 5 | 0.69816
8979 | 6.12 | 1 | 365 | 6.9676 | 0.98878 | 7 | 0.95637
7895 | 9.435 | 1 | 365 | 10.7417 | 0.35771 | 11 | 0.099397
8043 | 3.825 | 1 | 365 | 4.3547 | 0.11799 | 4 | 0.47273
7793 | 5.5 | 1 | 365 | 6.2617 | 0.86247 | 7 | 0.12418
7820 | 6.375 | 1 | 365 | 7.2579 | 0.86332 | 8 | 0.12121
8144 | 7.65 | 1 | 365 | 8.7095 | 0.23598 | 8 | 0.94546
8108 | 3.825 | 1 | 365 | 4.3547 | 0.11799 | 4 | 0.47273
7816 | 5.1 | 1 | 365 | 5.8063 | 0.49065 | 6 | 0.29697
7635 | 7.395 | 1 | 365 | 8.4192 | 0.36145 | 8 | 0.78061
7886 | 6.375 | 1 | 365 | 7.2579 | 0.86332 | 8 | 0.12121
7789 | 7.14 | 1 | 365 | 8.1288 | 0.48692 | 8 | 0.61576
7931 | 5.5 | 1 | 365 | 6.2617 | 0.86247 | 7 | 0.12418
8974 | 7.14 | 1 | 365 | 8.1288 | 0.48692 | 8 | 0.61576
8104 | 3.06 | 1 | 365 | 3.4838 | 0.49439 | 3 | 0.97818
7786 | 8.925 | 1 | 365 | 10.1611 | 0.60864 | 10 | 0.7697
8176 | 9.18 | 1 | 365 | 10.4514 | 0.48318 | 10 | 0.93455
7784 | 6.12 | 1 | 365 | 6.9676 | 0.98878 | 7 | 0.95637
8094 | 5.5 | 1 | 365 | 6.2617 | 0.86247 | 7 | 0.12418
7776 | 4.08 | 1 | 365 | 4.6451 | 0.99252 | 5 | 0.63758
8965 | 5.355 | 1 | 365 | 6.0966 | 0.36519 | 6 | 0.46182
8271 | 4.335 | 1 | 365 | 4.9354 | 0.86706 | 5 | 0.80243
8090 | 4.845 | 1 | 365 | 5.516 | 0.61612 | 6 | 0.13212
8026 | 3.315 | 1 | 365 | 3.7741 | 0.36893 | 4 | 0.14303
8042 | 3.5 | 1 | 365 | 3.9847 | 0.00339 | 3 | 0.98812
8958 | 6.63 | 1 | 365 | 7.5482 | 0.73785 | 8 | 0.28606
8258 | 6.63 | 1 | 365 | 7.5482 | 0.73785 | 8 | 0.28606
8017 | 3.57 | 1 | 365 | 4.0644 | 0.24346 | 4 | 0.30788
8262 | 6.63 | 1 | 365 | 7.5482 | 0.73785 | 8 | 0.28606
8254 | 3.57 | 1 | 365 | 4.0644 | 0.24346 | 4 | 0.30788
8341 | 9.945 | 1 | 365 | 11.3223 | 0.10678 | 11 | 0.42909
7812 | 9.435 | 1 | 365 | 10.7417 | 0.35771 | 11 | 0.099397
9163 | 15.25 | 1 | 365 | 17.362 | 0.30048 | 17 | 0.66251
8224 | 5.61 | 1 | 365 | 6.3869 | 0.23972 | 6 | 0.62667
9295 | 5.1 | 1 | 365 | 5.8063 | 0.49065 | 6 | 0.29697
8062 | 9.435 | 1 | 365 | 10.7417 | 0.35771 | 11 | 0.099397
8201 | 8.75 | 1 | 365 | 9.9618 | 0.008475 | 9 | 0.97029
7822 | 6 | 1 | 365 | 6.831 | 0.57724 | 7 | 0.4082
8337 | 8.925 | 1 | 365 | 10.1611 | 0.60864 | 10 | 0.7697
8334 | 5.355 | 1 | 365 | 6.0966 | 0.36519 | 6 | 0.46182
9252 | 1.53 | 1 | 365 | 1.7419 | 0.2472 | 1 | 0.98909
8196 | 4.08 | 1 | 365 | 4.6451 | 0.99252 | 5 | 0.63758
8192 | 3.57 | 1 | 365 | 4.0644 | 0.24346 | 4 | 0.30788
8069 | 7.65 | 1 | 365 | 8.7095 | 0.23598 | 8 | 0.94546
7772 | 5 | 1 | 365 | 5.6925 | 0.1477 | 5 | 0.84017
8190 | 3.5 | 1 | 365 | 3.9847 | 0.00339 | 3 | 0.98812
8392 | 7.65 | 1 | 365 | 8.7095 | 0.23598 | 8 | 0.94546
8332 | 6.885 | 1 | 365 | 7.8385 | 0.61238 | 8 | 0.45091
7836 | 6.63 | 1 | 365 | 7.5482 | 0.73785 | 8 | 0.28606
8330 | 6.375 | 1 | 365 | 7.2579 | 0.86332 | 8 | 0.12121
8478 | 9.435 | 1 | 365 | 10.7417 | 0.35771 | 11 | 0.099397
7944 | 6.12 | 1 | 365 | 6.9676 | 0.98878 | 7 | 0.95637
8029 | 5.5 | 1 | 365 | 6.2617 | 0.86247 | 7 | 0.12418
7841 | 4.845 | 1 | 365 | 5.516 | 0.61612 | 6 | 0.13212
9292 | 7 | 1 | 365 | 7.9695 | 0.00678 | 7 | 0.97624
8486 | 6.12 | 1 | 365 | 6.9676 | 0.98878 | 7 | 0.95637
8093 | 5.1 | 1 | 365 | 5.8063 | 0.49065 | 6 | 0.29697
7844 | 9 | 1 | 365 | 10.2464 | 0.86586 | 11 | 0.1123
8044 | 7.65 | 1 | 365 | 8.7095 | 0.23598 | 8 | 0.94546
8489 | 4.08 | 1 | 365 | 4.6451 | 0.99252 | 5 | 0.63758
8284 | 7.905 | 1 | 365 | 8.9998 | 0.11051 | 9 | 0.11031
9083 | 10.71 | 1 | 365 | 12.1933 | 0.73037 | 12 | 0.92364
9257 | 2.55 | 1 | 365 | 2.9032 | 0.74533 | 3 | 0.64849
7838 | 8.16 | 1 | 365 | 9.2901 | 0.98505 | 10 | 0.27515
8276 | 3.06 | 1 | 365 | 3.4838 | 0.49439 | 3 | 0.97818
8295 | 6.375 | 1 | 365 | 7.2579 | 0.86332 | 8 | 0.12121
7760 | 4.75 | 1 | 365 | 5.4078 | 0.29031 | 5 | 0.69816
7755 | 7.905 | 1 | 365 | 8.9998 | 0.11051 | 9 | 0.11031
8306 | 6.12 | 1 | 365 | 6.9676 | 0.98878 | 7 | 0.95637
9318 | 16.66 | 1 | 365 | 18.9673 | 0.13614 | 19 | 0.10344
8605 | 4.08 | 1 | 365 | 4.6451 | 0.99252 | 5 | 0.63758
8599 | 4.08 | 1 | 365 | 4.6451 | 0.99252 | 5 | 0.63758
9335 | 5.61 | 1 | 365 | 6.3869 | 0.23972 | 6 | 0.62667
8570 | 7.395 | 1 | 365 | 8.4192 | 0.36145 | 8 | 0.78061
9308 | 5.06 | 1 | 365 | 5.7608 | 0.35347 | 6 | 0.11425
8561 | 4.335 | 1 | 365 | 4.9354 | 0.86706 | 5 | 0.80243
7848 | 2.805 | 1 | 365 | 3.1935 | 0.61986 | 3 | 0.81333
8874 | 3.315 | 1 | 365 | 3.7741 | 0.36893 | 4 | 0.14303
9244 | 10 | 1 | 365 | 11.3849 | 0.2954 | 11 | 0.68034
8086 | 8.16 | 1 | 365 | 9.2901 | 0.98505 | 10 | 0.27515
8873 | 6.12 | 1 | 365 | 6.9676 | 0.98878 | 7 | 0.95637
8076 | 4.335 | 1 | 365 | 4.9354 | 0.86706 | 5 | 0.80243
9341 | 5.865 | 1 | 365 | 6.6773 | 0.11425 | 6 | 0.79152
8015 | 3.825 | 1 | 365 | 4.3547 | 0.11799 | 4 | 0.47273
7846 | 8.415 | 1 | 365 | 9.5804 | 0.85958 | 10 | 0.44
8883 | 4.08 | 1 | 365 | 4.6451 | 0.99252 | 5 | 0.63758
8095 | 4.335 | 1 | 365 | 4.9354 | 0.86706 | 5 | 0.80243
8882 | 6.375 | 1 | 365 | 7.2579 | 0.86332 | 8 | 0.12121
7840 | 5.5 | 1 | 365 | 6.2617 | 0.86247 | 7 | 0.12418
8014 | 6.25 | 1 | 365 | 7.1156 | 0.43462 | 7 | 0.55021
8011 | 8.415 | 1 | 365 | 9.5804 | 0.85958 | 10 | 0.44
7843 | 4.75 | 1 | 365 | 5.4078 | 0.29031 | 5 | 0.69816
8881 | 6.12 | 1 | 365 | 6.9676 | 0.98878 | 7 | 0.95637
8064 | 6.885 | 1 | 365 | 7.8385 | 0.61238 | 8 | 0.45091
8008 | 7.395 | 1 | 365 | 8.4192 | 0.36145 | 8 | 0.78061
8039 | 6.885 | 1 | 365 | 7.8385 | 0.61238 | 8 | 0.45091
8880 | 15.3 | 1 | 365 | 17.419 | 0.47196 | 17 | 0.89091
8109 | 6.12 | 1 | 365 | 6.9676 | 0.98878 | 7 | 0.95637
8004 | 6.63 | 1 | 365 | 7.5482 | 0.73785 | 8 | 0.28606
7913 | 6.12 | 1 | 365 | 6.9676 | 0.98878 | 7 | 0.95637
7210 | 3.825 | 1 | 365 | 4.3547 | 0.11799 | 4 | 0.47273
8878 | 9.69 | 1 | 365 | 11.032 | 0.23224 | 11 | 0.26425
8103 | 6.63 | 1 | 365 | 7.5482 | 0.73785 | 8 | 0.28606
8001 | 5.865 | 1 | 365 | 6.6773 | 0.11425 | 6 | 0.79152
9497 | 5.61 | 1 | 365 | 6.3869 | 0.23972 | 6 | 0.62667
8876 | 3.57 | 1 | 365 | 4.0644 | 0.24346 | 4 | 0.30788
9006 | 8.415 | 1 | 365 | 9.5804 | 0.85958 | 10 | 0.44
9002 | 4.5 | 1 | 365 | 5.1232 | 0.43293 | 5 | 0.55615
8116 | 4.845 | 1 | 365 | 5.516 | 0.61612 | 6 | 0.13212
7998 | 5.865 | 1 | 365 | 6.6773 | 0.11425 | 6 | 0.79152
8013 | 7.905 | 1 | 365 | 8.9998 | 0.11051 | 9 | 0.11031
8889 | 8.16 | 1 | 365 | 9.2901 | 0.98505 | 10 | 0.27515
8888 | 5.1 | 1 | 365 | 5.8063 | 0.49065 | 6 | 0.29697
8886 | 9.18 | 1 | 365 | 10.4514 | 0.48318 | 10 | 0.93455
9367 | 8.16 | 1 | 365 | 9.2901 | 0.98505 | 10 | 0.27515
9499 | 6.63 | 1 | 365 | 7.5482 | 0.73785 | 8 | 0.28606
8885 | 8.16 | 1 | 365 | 9.2901 | 0.98505 | 10 | 0.27515
8035 | 4.845 | 1 | 365 | 5.516 | 0.61612 | 6 | 0.13212
9370 | 16.32 | 1 | 365 | 18.5802 | 0.97009 | 19 | 0.55031
8099 | 3.315 | 1 | 365 | 3.7741 | 0.36893 | 4 | 0.14303
8463 | 5.5 | 1 | 365 | 6.2617 | 0.86247 | 7 | 0.12418
8016 | 4.845 | 1 | 365 | 5.516 | 0.61612 | 6 | 0.13212
8477 | 3.315 | 1 | 365 | 3.7741 | 0.36893 | 4 | 0.14303
8398 | 2.295 | 1 | 365 | 2.6128 | 0.87079 | 3 | 0.48364
8483 | 6.12 | 1 | 365 | 6.9676 | 0.98878 | 7 | 0.95637
9377 | 6.12 | 1 | 365 | 6.9676 | 0.98878 | 7 | 0.95637
8020 | 4.335 | 1 | 365 | 4.9354 | 0.86706 | 5 | 0.80243
8488 | 6.25 | 1 | 365 | 7.1156 | 0.43462 | 7 | 0.55021
8163 | 5.865 | 1 | 365 | 6.6773 | 0.11425 | 6 | 0.79152
9379 | 3.57 | 1 | 365 | 4.0644 | 0.24346 | 4 | 0.30788
8406 | 4.08 | 1 | 365 | 4.6451 | 0.99252 | 5 | 0.63758
8602 | 5.355 | 1 | 365 | 6.0966 | 0.36519 | 6 | 0.46182
8492 | 7.65 | 1 | 365 | 8.7095 | 0.23598 | 8 | 0.94546
8296 | 4 | 1 | 365 | 4.554 | 0.71816 | 5 | 0.27213
8598 | 3.06 | 1 | 365 | 3.4838 | 0.49439 | 3 | 0.97818
8385 | 2.805 | 1 | 365 | 3.1935 | 0.61986 | 3 | 0.81333
8495 | 9.25 | 1 | 365 | 10.5311 | 0.72325 | 11 | 0.25431
8045 | 2.4 | 1 | 365 | 2.7324 | 0.2309 | 2 | 0.96328
8593 | 4.335 | 1 | 365 | 4.9354 | 0.86706 | 5 | 0.80243
8186 | 8.67 | 1 | 365 | 9.8707 | 0.73411 | 10 | 0.60485
8767 | 7.14 | 1 | 365 | 8.1288 | 0.48692 | 8 | 0.61576
8419 | 5.61 | 1 | 365 | 6.3869 | 0.23972 | 6 | 0.62667
8070 | 4.845 | 1 | 365 | 5.516 | 0.61612 | 6 | 0.13212
8530 | 3.25 | 1 | 365 | 3.7001 | 0.146 | 3 | 0.84611
8173 | 3.825 | 1 | 365 | 4.3547 | 0.11799 | 4 | 0.47273
8182 | 3.57 | 1 | 365 | 4.0644 | 0.24346 | 4 | 0.30788
8038 | 5.61 | 1 | 365 | 6.3869 | 0.23972 | 6 | 0.62667
8432 | 7.14 | 1 | 365 | 8.1288 | 0.48692 | 8 | 0.61576
7939 | 5.75 | 1 | 365 | 6.5463 | 0.71985 | 7 | 0.26619
8115 | 6.63 | 1 | 365 | 7.5482 | 0.73785 | 8 | 0.28606
7746 | 8.925 | 1 | 365 | 10.1611 | 0.60864 | 10 | 0.7697
9414 | 5.61 | 1 | 365 | 6.3869 | 0.23972 | 6 | 0.62667
8877 | 8.415 | 1 | 365 | 9.5804 | 0.85958 | 10 | 0.44
8411 | 7.105 | 1 | 365 | 8.089 | 0.36688 | 8 | 0.45588
8301 | 4.845 | 1 | 365 | 5.516 | 0.61612 | 6 | 0.13212
8293 | 5.1 | 1 | 365 | 5.8063 | 0.49065 | 6 | 0.29697
9412 | 2.55 | 1 | 365 | 2.9032 | 0.74533 | 3 | 0.64849
8617 | 7.5 | 1 | 365 | 8.5387 | 0.72155 | 9 | 0.26025
8607 | 7.14 | 1 | 365 | 8.1288 | 0.48692 | 8 | 0.61576
8505 | 6.63 | 1 | 365 | 7.5482 | 0.73785 | 8 | 0.28606
9411 | 5.1 | 1 | 365 | 5.8063 | 0.49065 | 6 | 0.29697
8377 | 4.08 | 1 | 365 | 4.6451 | 0.99252 | 5 | 0.63758
9413 | 2.805 | 1 | 365 | 3.1935 | 0.61986 | 3 | 0.81333
8694 | 8.415 | 1 | 365 | 9.5804 | 0.85958 | 10 | 0.44
8220 | 4.08 | 1 | 365 | 4.6451 | 0.99252 | 5 | 0.63758
9403 | 3.57 | 1 | 365 | 4.0644 | 0.24346 | 4 | 0.30788
8316 | 4.59 | 1 | 365 | 5.2257 | 0.74159 | 5 | 0.96727
8405 | 6.885 | 1 | 365 | 7.8385 | 0.61238 | 8 | 0.45091
8661 | 8.16 | 1 | 365 | 9.2901 | 0.98505 | 10 | 0.27515
9418 | 8.415 | 1 | 365 | 9.5804 | 0.85958 | 10 | 0.44
8502 | 2.55 | 1 | 365 | 2.9032 | 0.74533 | 3 | 0.64849
8751 | 4.335 | 1 | 365 | 4.9354 | 0.86706 | 5 | 0.80243
8689 | 3.825 | 1 | 365 | 4.3547 | 0.11799 | 4 | 0.47273
8506 | 8.415 | 1 | 365 | 9.5804 | 0.85958 | 10 | 0.44
8655 | 5.865 | 1 | 365 | 6.6773 | 0.11425 | 6 | 0.79152
9417 | 2.55 | 1 | 365 | 2.9032 | 0.74533 | 3 | 0.64849
9762 | 4.845 | 1 | 365 | 5.516 | 0.61612 | 6 | 0.13212
8514 | 6.12 | 1 | 365 | 6.9676 | 0.98878 | 7 | 0.95637
8255 | 9.435 | 1 | 365 | 10.7417 | 0.35771 | 11 | 0.099397
8972 | 5.1 | 1 | 365 | 5.8063 | 0.49065 | 6 | 0.29697
8643 | 3.825 | 1 | 365 | 4.3547 | 0.11799 | 4 | 0.47273
8509 | 6.75 | 1 | 365 | 7.6848 | 0.1494 | 7 | 0.83423
8671 | 8.415 | 1 | 365 | 9.5804 | 0.85958 | 10 | 0.44
8513 | 6 | 1 | 365 | 6.831 | 0.57724 | 7 | 0.4082
8511 | 9.435 | 1 | 365 | 10.7417 | 0.35771 | 11 | 0.099397
8538 | 4.08 | 1 | 365 | 4.6451 | 0.99252 | 5 | 0.63758
8773 | 2.805 | 1 | 365 | 3.1935 | 0.61986 | 3 | 0.81333
7959 | 4.845 | 1 | 365 | 5.516 | 0.61612 | 6 | 0.13212
9618 | 3.06 | 1 | 365 | 3.4838 | 0.49439 | 3 | 0.97818
8746 | 459.42 | 0.9 | 365 | 470.7421 | 0.03934 | 470 | 0.7814
9625 | 7.65 | 1 | 365 | 8.7095 | 0.23598 | 8 | 0.94546
9451 | 37.51 | 0.9 | 365 | 38.4344 | 0.77784 | 39 | 0.21225
9632 | 4.335 | 1 | 365 | 4.9354 | 0.86706 | 5 | 0.80243
9633 | 7.905 | 1 | 365 | 8.9998 | 0.11051 | 9 | 0.11031
9679 | 4.335 | 1 | 365 | 4.9354 | 0.86706 | 5 | 0.80243
9681 | 10.455 | 1 | 365 | 11.903 | 0.85584 | 12 | 0.75879
9689 | 4.335 | 1 | 365 | 4.9354 | 0.86706 | 5 | 0.80243
9684 | 11.985 | 1 | 365 | 13.6448 | 0.10304 | 13 | 0.74788
9696 | 6.885 | 1 | 365 | 7.8385 | 0.61238 | 8 | 0.45091
4655 | 66.3 | 0.9 | 365 | 67.9339 | 0.64065 | 68 | 0.57456
4669 | 66.3 | 0.9 | 365 | 67.9339 | 0.64065 | 68 | 0.57456
9704 | 9.69 | 1 | 365 | 11.032 | 0.23224 | 11 | 0.26425
6019 | 1263.31 | 0.8 | 365 | 1150.6163 | 0.057742 | 1150 | 0.67402
8613 | 8.925 | 1 | 365 | 10.1611 | 0.60864 | 10 | 0.7697
9750 | 5.61 | 1 | 365 | 6.3869 | 0.23972 | 6 | 0.62667
8606 | 3.06 | 1 | 365 | 3.4838 | 0.49439 | 3 | 0.97818
8549 | 12.495 | 1 | 365 | 14.2255 | 0.8521 | 15 | 0.07758
9755 | 6.12 | 1 | 365 | 6.9676 | 0.98878 | 7 | 0.95637
8206 | 5.61 | 1 | 365 | 6.3869 | 0.23972 | 6 | 0.62667
8604 | 2.04 | 1 | 365 | 2.3225 | 0.99626 | 3 | 0.31879
9761 | 2.55 | 1 | 365 | 2.9032 | 0.74533 | 3 | 0.64849
9763 | 10.965 | 1 | 365 | 12.4836 | 0.60491 | 13 | 0.088488
7984 | 9.435 | 1 | 365 | 10.7417 | 0.35771 | 11 | 0.099397
8195 | 8.145 | 1 | 365 | 9.273 | 0.9336 | 10 | 0.20663
8600 | 7.395 | 1 | 365 | 8.4192 | 0.36145 | 8 | 0.78061
8846 | 12.24 | 1 | 365 | 13.9352 | 0.97757 | 14 | 0.91273
8187 | 5.865 | 1 | 365 | 6.6773 | 0.11425 | 6 | 0.79152
7983 | 5.355 | 1 | 365 | 6.0966 | 0.36519 | 6 | 0.46182
8840 | 4.59 | 1 | 365 | 5.2257 | 0.74159 | 5 | 0.96727
8184 | 9.69 | 1 | 365 | 11.032 | 0.23224 | 11 | 0.26425
8175 | 5.61 | 1 | 365 | 6.3869 | 0.23972 | 6 | 0.62667
7982 | 6.63 | 1 | 365 | 7.5482 | 0.73785 | 8 | 0.28606
8828 | 9.435 | 1 | 365 | 10.7417 | 0.35771 | 11 | 0.099397
9644 | 5.75 | 1 | 365 | 6.5463 | 0.71985 | 7 | 0.26619
8833 | 9.945 | 1 | 365 | 11.3223 | 0.10678 | 11 | 0.42909
7963 | 5.865 | 1 | 365 | 6.6773 | 0.11425 | 6 | 0.79152
8512 | 5.865 | 1 | 365 | 6.6773 | 0.11425 | 6 | 0.79152
8825 | 7.395 | 1 | 365 | 8.4192 | 0.36145 | 8 | 0.78061
8824 | 8.925 | 1 | 365 | 10.1611 | 0.60864 | 10 | 0.7697
9698 | 3.315 | 1 | 365 | 3.7741 | 0.36893 | 4 | 0.14303
8821 | 9.945 | 1 | 365 | 11.3223 | 0.10678 | 11 | 0.42909
8657 | 7.65 | 1 | 365 | 8.7095 | 0.23598 | 8 | 0.94546
8817 | 7.905 | 1 | 365 | 8.9998 | 0.11051 | 9 | 0.11031
8815 | 6.63 | 1 | 365 | 7.5482 | 0.73785 | 8 | 0.28606
8005 | 3.825 | 1 | 365 | 4.3547 | 0.11799 | 4 | 0.47273
8171 | 5.865 | 1 | 365 | 6.6773 | 0.11425 | 6 | 0.79152
8542 | 6.12 | 1 | 365 | 6.9676 | 0.98878 | 7 | 0.95637
8281 | 3.06 | 1 | 365 | 3.4838 | 0.49439 | 3 | 0.97818
9630 | 5.355 | 1 | 365 | 6.0966 | 0.36519 | 6 | 0.46182
8808 | 7.395 | 1 | 365 | 8.4192 | 0.36145 | 8 | 0.78061
8169 | 3.5 | 1 | 365 | 3.9847 | 0.00339 | 3 | 0.98812
8575 | 4.335 | 1 | 365 | 4.9354 | 0.86706 | 5 | 0.80243
8362 | 5.61 | 1 | 365 | 6.3869 | 0.23972 | 6 | 0.62667
8523 | 4.845 | 1 | 365 | 5.516 | 0.61612 | 6 | 0.13212
8802 | 4.845 | 1 | 365 | 5.516 | 0.61612 | 6 | 0.13212
8359 | 3.57 | 1 | 365 | 4.0644 | 0.24346 | 4 | 0.30788
8769 | 3.315 | 1 | 365 | 3.7741 | 0.36893 | 4 | 0.14303
8515 | 6.885 | 1 | 365 | 7.8385 | 0.61238 | 8 | 0.45091
8310 | 4.845 | 1 | 365 | 5.516 | 0.61612 | 6 | 0.13212
8292 | 7.65 | 1 | 365 | 8.7095 | 0.23598 | 8 | 0.94546
8335 | 5.355 | 1 | 365 | 6.0966 | 0.36519 | 6 | 0.46182
8757 | 7.14 | 1 | 365 | 8.1288 | 0.48692 | 8 | 0.61576
8762 | 4.335 | 1 | 365 | 4.9354 | 0.86706 | 5 | 0.80243
8631 | 5.635 | 1 | 365 | 6.4154 | 0.32546 | 6 | 0.74087
8531 | 5.355 | 1 | 365 | 6.0966 | 0.36519 | 6 | 0.46182
8535 | 7.395 | 1 | 365 | 8.4192 | 0.36145 | 8 | 0.78061
8618 | 5.865 | 1 | 365 | 6.6773 | 0.11425 | 6 | 0.79152
8476 | 3.57 | 1 | 365 | 4.0644 | 0.24346 | 4 | 0.30788
9651 | 5.865 | 1 | 365 | 6.6773 | 0.11425 | 6 | 0.79152
8517 | 7.65 | 1 | 365 | 8.7095 | 0.23598 | 8 | 0.94546
8339 | 7.65 | 1 | 365 | 8.7095 | 0.23598 | 8 | 0.94546
9620 | 6.63 | 1 | 365 | 7.5482 | 0.73785 | 8 | 0.28606
9354 | 9.75 | 1 | 365 | 11.1003 | 0.43801 | 11 | 0.53833
9613 | 2.55 | 1 | 365 | 2.9032 | 0.74533 | 3 | 0.64849
8516 | 5.865 | 1 | 365 | 6.6773 | 0.11425 | 6 | 0.79152
9635 | 5.1 | 1 | 365 | 5.8063 | 0.49065 | 6 | 0.29697
8547 | 9.69 | 1 | 365 | 11.032 | 0.23224 | 11 | 0.26425
8349 | 4.845 | 1 | 365 | 5.516 | 0.61612 | 6 | 0.13212
9456 | 13.26 | 1 | 365 | 15.0964 | 0.4757 | 15 | 0.57213
9459 | 5.865 | 1 | 365 | 6.6773 | 0.11425 | 6 | 0.79152
9461 | 8.67 | 1 | 365 | 9.8707 | 0.73411 | 10 | 0.60485
8615 | 9 | 1 | 365 | 10.2464 | 0.86586 | 11 | 0.1123
8212 | 8.16 | 1 | 365 | 9.2901 | 0.98505 | 10 | 0.27515
8351 | 6.12 | 1 | 365 | 6.9676 | 0.98878 | 7 | 0.95637
8484 | 2.04 | 1 | 365 | 2.3225 | 0.99626 | 3 | 0.31879
8569 | 2.805 | 1 | 365 | 3.1935 | 0.61986 | 3 | 0.81333
8350 | 2.805 | 1 | 365 | 3.1935 | 0.61986 | 3 | 0.81333
8520 | 6.12 | 1 | 365 | 6.9676 | 0.98878 | 7 | 0.95637
8637 | 7.65 | 1 | 365 | 8.7095 | 0.23598 | 8 | 0.94546
8475 | 5.865 | 1 | 365 | 6.6773 | 0.11425 | 6 | 0.79152
8479 | 3.5 | 1 | 365 | 3.9847 | 0.00339 | 3 | 0.98812
8624 | 4.845 | 1 | 365 | 5.516 | 0.61612 | 6 | 0.13212
8473 | 7.5 | 1 | 365 | 8.5387 | 0.72155 | 9 | 0.26025
9736 | 4.335 | 1 | 365 | 4.9354 | 0.86706 | 5 | 0.80243
9356 | 6.12 | 1 | 365 | 6.9676 | 0.98878 | 7 | 0.95637
9360 | 2.04 | 1 | 365 | 2.3225 | 0.99626 | 3 | 0.31879
8603 | 4.845 | 1 | 365 | 5.516 | 0.61612 | 6 | 0.13212
8232 | 6.12 | 1 | 365 | 6.9676 | 0.98878 | 7 | 0.95637
8193 | 6.63 | 1 | 365 | 7.5482 | 0.73785 | 8 | 0.28606
8297 | 5.1 | 1 | 365 | 5.8063 | 0.49065 | 6 | 0.29697
8191 | 4.08 | 1 | 365 | 4.6451 | 0.99252 | 5 | 0.63758
8280 | 9.69 | 1 | 365 | 11.032 | 0.23224 | 11 | 0.26425
8352 | 7.14 | 1 | 365 | 8.1288 | 0.48692 | 8 | 0.61576
8216 | 4.59 | 1 | 365 | 5.2257 | 0.74159 | 5 | 0.96727
8209 | 9.18 | 1 | 365 | 10.4514 | 0.48318 | 10 | 0.93455
8367 | 6.375 | 1 | 365 | 7.2579 | 0.86332 | 8 | 0.12121
8214 | 3.06 | 1 | 365 | 3.4838 | 0.49439 | 3 | 0.97818
8267 | 9.435 | 1 | 365 | 10.7417 | 0.35771 | 11 | 0.099397
9180 | 5.865 | 1 | 365 | 6.6773 | 0.11425 | 6 | 0.79152
8202 | 4.08 | 1 | 365 | 4.6451 | 0.99252 | 5 | 0.63758
8355 | 5.61 | 1 | 365 | 6.3869 | 0.23972 | 6 | 0.62667
8698 | 2.04 | 1 | 365 | 2.3225 | 0.99626 | 3 | 0.31879
9187 | 5.865 | 1 | 365 | 6.6773 | 0.11425 | 6 | 0.79152
8160 | 1.96 | 1 | 365 | 2.2314 | 0.7219 | 2 | 0.95335
8225 | 9.555 | 1 | 365 | 10.8783 | 0.76925 | 11 | 0.64756
8921 | 5.355 | 1 | 365 | 6.0966 | 0.36519 | 6 | 0.46182
9344 | 6.12 | 1 | 365 | 6.9676 | 0.98878 | 7 | 0.95637
8811 | 8.925 | 1 | 365 | 10.1611 | 0.60864 | 10 | 0.7697
8579 | 8.67 | 1 | 365 | 9.8707 | 0.73411 | 10 | 0.60485
9728 | 6.25 | 1 | 365 | 7.1156 | 0.43462 | 7 | 0.55021
8836 | 4.59 | 1 | 365 | 5.2257 | 0.74159 | 5 | 0.96727
8626 | 5.865 | 1 | 365 | 6.6773 | 0.11425 | 6 | 0.79152
9677 | 9.18 | 1 | 365 | 10.4514 | 0.48318 | 10 | 0.93455
8807 | 5.865 | 1 | 365 | 6.6773 | 0.11425 | 6 | 0.79152
9876 | 3.825 | 1 | 365 | 4.3547 | 0.11799 | 4 | 0.47273
9552 | 4.59 | 1 | 365 | 5.2257 | 0.74159 | 5 | 0.96727
9518 | 4 | 1 | 365 | 4.554 | 0.71816 | 5 | 0.27213
9714 | 4.08 | 1 | 365 | 4.6451 | 0.99252 | 5 | 0.63758
9547 | 6.885 | 1 | 365 | 7.8385 | 0.61238 | 8 | 0.45091
9536 | 6.12 | 1 | 365 | 6.9676 | 0.98878 | 7 | 0.95637
9511 | 4.08 | 1 | 365 | 4.6451 | 0.99252 | 5 | 0.63758
9769 | 8.5 | 1 | 365 | 9.6772 | 0.15109 | 9 | 0.82829
7353 | 1.53 | 1 | 365 | 1.7419 | 0.2472 | 1 | 0.98909
9725 | 5.335 | 1 | 365 | 6.0739 | 0.2966 | 6 | 0.37046
8678 | 3.315 | 1 | 365 | 3.7741 | 0.36893 | 4 | 0.14303
9345 | 6.63 | 1 | 365 | 7.5482 | 0.73785 | 8 | 0.28606
9558 | 5.865 | 1 | 365 | 6.6773 | 0.11425 | 6 | 0.79152
26551 | 9.92 | 1 | 365 | 11.2939 | 0.021037 | 11 | 0.31489
18027 | 12.099 | 1 | 365 | 13.7746 | 0.494 | 14 | 0.26864
20690 | 9.945 | 1 | 365 | 11.3223 | 0.10678 | 11 | 0.42909
26469 | 7.65 | 1 | 365 | 8.7095 | 0.23598 | 8 | 0.94546
51513 | 4.5 | 1 | 365 | 5.1232 | 0.43293 | 5 | 0.55615
6178 | 27 | 0.9 | 365 | 27.6654 | 0.33782 | 28 | 0.0032165
9198 | 5.1 | 1 | 365 | 5.8063 | 0.49065 | 6 | 0.29697
8743 | 3.315 | 1 | 365 | 3.7741 | 0.36893 | 4 | 0.14303
9979 | 5.865 | 1 | 365 | 6.6773 | 0.11425 | 6 | 0.79152
9568 | 6.75 | 1 | 365 | 7.6848 | 0.1494 | 7 | 0.83423
9211 | 7.905 | 1 | 365 | 8.9998 | 0.11051 | 9 | 0.11031
8997 | 6.885 | 1 | 365 | 7.8385 | 0.61238 | 8 | 0.45091
9560 | 4.08 | 1 | 365 | 4.6451 | 0.99252 | 5 | 0.63758
8695 | 5.61 | 1 | 365 | 6.3869 | 0.23972 | 6 | 0.62667
9990 | 6.885 | 1 | 365 | 7.8385 | 0.61238 | 8 | 0.45091
9991 | 7.395 | 1 | 365 | 8.4192 | 0.36145 | 8 | 0.78061
9221 | 8.16 | 1 | 365 | 9.2901 | 0.98505 | 10 | 0.27515
8666 | 5.865 | 1 | 365 | 6.6773 | 0.11425 | 6 | 0.79152
9218 | 4.845 | 1 | 365 | 5.516 | 0.61612 | 6 | 0.13212
8705 | 4.59 | 1 | 365 | 5.2257 | 0.74159 | 5 | 0.96727
9999 | 7.65 | 1 | 365 | 8.7095 | 0.23598 | 8 | 0.94546
9562 | 6.375 | 1 | 365 | 7.2579 | 0.86332 | 8 | 0.12121
9174 | 4.08 | 1 | 365 | 4.6451 | 0.99252 | 5 | 0.63758
8673 | 7.14 | 1 | 365 | 8.1288 | 0.48692 | 8 | 0.61576
8663 | 3.57 | 1 | 365 | 4.0644 | 0.24346 | 4 | 0.30788
9764 | 6.375 | 1 | 365 | 7.2579 | 0.86332 | 8 | 0.12121
9996 | 4.59 | 1 | 365 | 5.2257 | 0.74159 | 5 | 0.96727
8702 | 6.885 | 1 | 365 | 7.8385 | 0.61238 | 8 | 0.45091
8700 | 8.415 | 1 | 365 | 9.5804 | 0.85958 | 10 | 0.44
9573 | 8.16 | 1 | 365 | 9.2901 | 0.98505 | 10 | 0.27515
8685 | 6.12 | 1 | 365 | 6.9676 | 0.98878 | 7 | 0.95637
9224 | 4.08 | 1 | 365 | 4.6451 | 0.99252 | 5 | 0.63758
8735 | 3.825 | 1 | 365 | 4.3547 | 0.11799 | 4 | 0.47273
8960 | 8.415 | 1 | 365 | 9.5804 | 0.85958 | 10 | 0.44
10027 | 6.12 | 1 | 365 | 6.9676 | 0.98878 | 7 | 0.95637
8766 | 7.905 | 1 | 365 | 8.9998 | 0.11051 | 9 | 0.11031
8787 | 2.04 | 1 | 365 | 2.3225 | 0.99626 | 3 | 0.31879
8964 | 6.12 | 1 | 365 | 6.9676 | 0.98878 | 7 | 0.95637
8750 | 7.65 | 1 | 365 | 8.7095 | 0.23598 | 8 | 0.94546
8755 | 4.75 | 1 | 365 | 5.4078 | 0.29031 | 5 | 0.69816
8978 | 9.69 | 1 | 365 | 11.032 | 0.23224 | 11 | 0.26425
8758 | 5.61 | 1 | 365 | 6.3869 | 0.23972 | 6 | 0.62667
9348 | 2.55 | 1 | 365 | 2.9032 | 0.74533 | 3 | 0.64849
8980 | 5.1 | 1 | 365 | 5.8063 | 0.49065 | 6 | 0.29697
8288 | 6.12 | 1 | 365 | 6.9676 | 0.98878 | 7 | 0.95637
8681 | 8.67 | 1 | 365 | 9.8707 | 0.73411 | 10 | 0.60485
8969 | 8.67 | 1 | 365 | 9.8707 | 0.73411 | 10 | 0.60485
9350 | 5.865 | 1 | 365 | 6.6773 | 0.11425 | 6 | 0.79152
9188 | 3.315 | 1 | 365 | 3.7741 | 0.36893 | 4 | 0.14303
8761 | 8.415 | 1 | 365 | 9.5804 | 0.85958 | 10 | 0.44
8283 | 5.355 | 1 | 365 | 6.0966 | 0.36519 | 6 | 0.46182
8675 | 7.14 | 1 | 365 | 8.1288 | 0.48692 | 8 | 0.61576
9349 | 2.04 | 1 | 365 | 2.3225 | 0.99626 | 3 | 0.31879
10038 | 4.59 | 1 | 365 | 5.2257 | 0.74159 | 5 | 0.96727
8259 | 6.12 | 1 | 365 | 6.9676 | 0.98878 | 7 | 0.95637
10039 | 4.08 | 1 | 365 | 4.6451 | 0.99252 | 5 | 0.63758
8303 | 4.335 | 1 | 365 | 4.9354 | 0.86706 | 5 | 0.80243
8287 | 7.905 | 1 | 365 | 8.9998 | 0.11051 | 9 | 0.11031
9210 | 9.945 | 1 | 365 | 11.3223 | 0.10678 | 11 | 0.42909
8253 | 4.59 | 1 | 365 | 5.2257 | 0.74159 | 5 | 0.96727
8955 | 8.67 | 1 | 365 | 9.8707 | 0.73411 | 10 | 0.60485
8402 | 4.08 | 1 | 365 | 4.6451 | 0.99252 | 5 | 0.63758
9202 | 8.925 | 1 | 365 | 10.1611 | 0.60864 | 10 | 0.7697
9207 | 6.375 | 1 | 365 | 7.2579 | 0.86332 | 8 | 0.12121
8278 | 9.69 | 1 | 365 | 11.032 | 0.23224 | 11 | 0.26425
9054 | 8.16 | 1 | 365 | 9.2901 | 0.98505 | 10 | 0.27515
8264 | 6.12 | 1 | 365 | 6.9676 | 0.98878 | 7 | 0.95637
8249 | 8.67 | 1 | 365 | 9.8707 | 0.73411 | 10 | 0.60485
8265 | 8.67 | 1 | 365 | 9.8707 | 0.73411 | 10 | 0.60485
8298 | 4 | 1 | 365 | 4.554 | 0.71816 | 5 | 0.27213
8242 | 2.04 | 1 | 365 | 2.3225 | 0.99626 | 3 | 0.31879
8270 | 3.06 | 1 | 365 | 3.4838 | 0.49439 | 3 | 0.97818
9048 | 4.335 | 1 | 365 | 4.9354 | 0.86706 | 5 | 0.80243
8243 | 3.825 | 1 | 365 | 4.3547 | 0.11799 | 4 | 0.47273
8438 | 2.805 | 1 | 365 | 3.1935 | 0.61986 | 3 | 0.81333
8338 | 6.885 | 1 | 365 | 7.8385 | 0.61238 | 8 | 0.45091
8587 | 5.61 | 1 | 365 | 6.3869 | 0.23972 | 6 | 0.62667
8410 | 7.905 | 1 | 365 | 8.9998 | 0.11051 | 9 | 0.11031
8809 | 9.69 | 1 | 365 | 11.032 | 0.23224 | 11 | 0.26425
9092 | 5.5 | 1 | 365 | 6.2617 | 0.86247 | 7 | 0.12418
9088 | 5.1 | 1 | 365 | 5.8063 | 0.49065 | 6 | 0.29697
9099 | 12.5 | 1 | 365 | 14.2312 | 0.86925 | 15 | 0.10042
9093 | 3.06 | 1 | 365 | 3.4838 | 0.49439 | 3 | 0.97818
9107 | 5.355 | 1 | 365 | 6.0966 | 0.36519 | 6 | 0.46182
7111 | 1.785 | 1 | 365 | 2.0322 | 0.12173 | 2 | 0.15394
9111 | 9.69 | 1 | 365 | 11.032 | 0.23224 | 11 | 0.26425
7256 | 7.65 | 1 | 365 | 8.7095 | 0.23598 | 8 | 0.94546
9112 | 6.12 | 1 | 365 | 6.9676 | 0.98878 | 7 | 0.95637
9114 | 5.61 | 1 | 365 | 6.3869 | 0.23972 | 6 | 0.62667
9115 | 11.73 | 1 | 365 | 13.3545 | 0.2285 | 13 | 0.58303
7232 | 6.12 | 1 | 365 | 6.9676 | 0.98878 | 7 | 0.95637
9121 | 2.55 | 1 | 365 | 2.9032 | 0.74533 | 3 | 0.64849
9122 | 13.26 | 1 | 365 | 15.0964 | 0.4757 | 15 | 0.57213
9133 | 7.65 | 1 | 365 | 8.7095 | 0.23598 | 8 | 0.94546
9129 | 7.905 | 1 | 365 | 8.9998 | 0.11051 | 9 | 0.11031
9148 | 9.435 | 1 | 365 | 10.7417 | 0.35771 | 11 | 0.099397
9136 | 6.885 | 1 | 365 | 7.8385 | 0.61238 | 8 | 0.45091
8975 | 33.88 | 0.9 | 365 | 34.7149 | 0.57353 | 35 | 0.28848
8394 | 6.63 | 1 | 365 | 7.5482 | 0.73785 | 8 | 0.28606
9300 | 4.335 | 1 | 365 | 4.9354 | 0.86706 | 5 | 0.80243
8633 | 5.1 | 1 | 365 | 5.8063 | 0.49065 | 6 | 0.29697
9019 | 5.355 | 1 | 365 | 6.0966 | 0.36519 | 6 | 0.46182
9692 | 8.58 | 1 | 365 | 9.7683 | 0.42545 | 10 | 0.19373
9765 | 5.46 | 1 | 365 | 6.2162 | 0.72529 | 6 | 0.94146
9773 | 10.92 | 1 | 365 | 12.4324 | 0.45058 | 12 | 0.88293
9862 | 8.32 | 1 | 365 | 9.4723 | 0.53377 | 10 | 0.0060396
9593 | 8.32 | 1 | 365 | 9.4723 | 0.53377 | 10 | 0.0060396
9227 | 3.315 | 1 | 365 | 3.7741 | 0.36893 | 4 | 0.14303
9229 | 6.63 | 1 | 365 | 7.5482 | 0.73785 | 8 | 0.28606
9238 | 7.395 | 1 | 365 | 8.4192 | 0.36145 | 8 | 0.78061
9240 | 9.18 | 1 | 365 | 10.4514 | 0.48318 | 10 | 0.93455
9242 | 5.355 | 1 | 365 | 6.0966 | 0.36519 | 6 | 0.46182
9253 | 7.395 | 1 | 365 | 8.4192 | 0.36145 | 8 | 0.78061
2213 | 46.795 | 0.9 | 365 | 47.9482 | 0.43679 | 48 | 0.38502
9258 | 3.825 | 1 | 365 | 4.3547 | 0.11799 | 4 | 0.47273
9256 | 4.845 | 1 | 365 | 5.516 | 0.61612 | 6 | 0.13212
9400 | 6.885 | 1 | 365 | 7.8385 | 0.61238 | 8 | 0.45091
9260 | 2.805 | 1 | 365 | 3.1935 | 0.61986 | 3 | 0.81333
2215 | 71.4 | 0.9 | 365 | 73.1596 | 0.38224 | 73 | 0.54184
2216 | 153.51 | 0.9 | 365 | 157.2931 | 0.82182 | 158 | 0.11495
9261 | 6.12 | 1 | 365 | 6.9676 | 0.98878 | 7 | 0.95637
9255 | 5.355 | 1 | 365 | 6.0966 | 0.36519 | 6 | 0.46182
10130 | 4.16 | 1 | 365 | 4.7361 | 0.26689 | 5 | 0.0030198
9266 | 6.095 | 1 | 365 | 6.9391 | 0.90305 | 7 | 0.84216
9267 | 6.12 | 1 | 365 | 6.9676 | 0.98878 | 7 | 0.95637
7788 | 3.5 | 1 | 365 | 3.9847 | 0.00339 | 3 | 0.98812
8430 | 5.1 | 1 | 365 | 5.8063 | 0.49065 | 6 | 0.29697
9447 | 6.12 | 1 | 365 | 6.9676 | 0.98878 | 7 | 0.95637
8257 | 4.59 | 1 | 365 | 5.2257 | 0.74159 | 5 | 0.96727
10011 | 6.12 | 1 | 365 | 6.9676 | 0.98878 | 7 | 0.95637
8203 | 5.865 | 1 | 365 | 6.6773 | 0.11425 | 6 | 0.79152
9615 | 4.335 | 1 | 365 | 4.9354 | 0.86706 | 5 | 0.80243
7783 | 7.25 | 1 | 365 | 8.2541 | 0.86416 | 9 | 0.11824
7015 | 2.5 | 1 | 365 | 2.8462 | 0.57385 | 3 | 0.42008
7777 | 1.785 | 1 | 365 | 2.0322 | 0.12173 | 2 | 0.15394
7770 | 2.805 | 1 | 365 | 3.1935 | 0.61986 | 3 | 0.81333
7749 | 9.18 | 1 | 365 | 10.4514 | 0.48318 | 10 | 0.93455
7747 | 8.5 | 1 | 365 | 9.6772 | 0.15109 | 9 | 0.82829
7861 | 7.65 | 1 | 365 | 8.7095 | 0.23598 | 8 | 0.94546
7744 | 9.5 | 1 | 365 | 10.8157 | 0.58063 | 11 | 0.39632
7609 | 6.63 | 1 | 365 | 7.5482 | 0.73785 | 8 | 0.28606
7606 | 9.435 | 1 | 365 | 10.7417 | 0.35771 | 11 | 0.099397
8382 | 7.14 | 1 | 365 | 8.1288 | 0.48692 | 8 | 0.61576
7220 | 7.25 | 1 | 365 | 8.2541 | 0.86416 | 9 | 0.11824
7605 | 7.395 | 1 | 365 | 8.4192 | 0.36145 | 8 | 0.78061
7735 | 2.55 | 1 | 365 | 2.9032 | 0.74533 | 3 | 0.64849
9235 | 6.75 | 1 | 365 | 7.6848 | 0.1494 | 7 | 0.83423
8378 | 7.905 | 1 | 365 | 8.9998 | 0.11051 | 9 | 0.11031
8374 | 4.08 | 1 | 365 | 4.6451 | 0.99252 | 5 | 0.63758
7802 | 5.1 | 1 | 365 | 5.8063 | 0.49065 | 6 | 0.29697
8371 | 8.925 | 1 | 365 | 10.1611 | 0.60864 | 10 | 0.7697
7860 | 5.865 | 1 | 365 | 6.6773 | 0.11425 | 6 | 0.79152
7663 | 4.08 | 1 | 365 | 4.6451 | 0.99252 | 5 | 0.63758
8467 | 6.12 | 1 | 365 | 6.9676 | 0.98878 | 7 | 0.95637
8468 | 6.63 | 1 | 365 | 7.5482 | 0.73785 | 8 | 0.28606
7852 | 7.395 | 1 | 365 | 8.4192 | 0.36145 | 8 | 0.78061
7667 | 7.14 | 1 | 365 | 8.1288 | 0.48692 | 8 | 0.61576
7845 | 6.63 | 1 | 365 | 7.5482 | 0.73785 | 8 | 0.28606
9245 | 5.75 | 1 | 365 | 6.5463 | 0.71985 | 7 | 0.26619
8462 | 6.63 | 1 | 365 | 7.5482 | 0.73785 | 8 | 0.28606
8461 | 8.925 | 1 | 365 | 10.1611 | 0.60864 | 10 | 0.7697
7890 | 4.845 | 1 | 365 | 5.516 | 0.61612 | 6 | 0.13212
9254 | 5.5 | 1 | 365 | 6.2617 | 0.86247 | 7 | 0.12418
8456 | 4.59 | 1 | 365 | 5.2257 | 0.74159 | 5 | 0.96727
8454 | 7.14 | 1 | 365 | 8.1288 | 0.48692 | 8 | 0.61576
8450 | 3.315 | 1 | 365 | 3.7741 | 0.36893 | 4 | 0.14303
7834 | 6.885 | 1 | 365 | 7.8385 | 0.61238 | 8 | 0.45091
7928 | 4.5 | 1 | 365 | 5.1232 | 0.43293 | 5 | 0.55615
7925 | 3.825 | 1 | 365 | 4.3547 | 0.11799 | 4 | 0.47273
8448 | 4.08 | 1 | 365 | 4.6451 | 0.99252 | 5 | 0.63758
9272 | 12.75 | 1 | 365 | 14.5158 | 0.72663 | 15 | 0.24243
8444 | 8.67 | 1 | 365 | 9.8707 | 0.73411 | 10 | 0.60485
7919 | 3.825 | 1 | 365 | 4.3547 | 0.11799 | 4 | 0.47273
7724 | 7.905 | 1 | 365 | 8.9998 | 0.11051 | 9 | 0.11031
8441 | 3.57 | 1 | 365 | 4.0644 | 0.24346 | 4 | 0.30788
8436 | 1.785 | 1 | 365 | 2.0322 | 0.12173 | 2 | 0.15394
7917 | 6.25 | 1 | 365 | 7.1156 | 0.43462 | 7 | 0.55021
8397 | 2.5 | 1 | 365 | 2.8462 | 0.57385 | 3 | 0.42008
8431 | 7.65 | 1 | 365 | 8.7095 | 0.23598 | 8 | 0.94546
7916 | 4.59 | 1 | 365 | 5.2257 | 0.74159 | 5 | 0.96727
8413 | 6.375 | 1 | 365 | 7.2579 | 0.86332 | 8 | 0.12121
5943 | 5.1 | 1 | 365 | 5.8063 | 0.49065 | 6 | 0.29697
7914 | 4.08 | 1 | 365 | 4.6451 | 0.99252 | 5 | 0.63758
8408 | 5.61 | 1 | 365 | 6.3869 | 0.23972 | 6 | 0.62667
7912 | 4.335 | 1 | 365 | 4.9354 | 0.86706 | 5 | 0.80243
5747 | 5.1 | 1 | 365 | 5.8063 | 0.49065 | 6 | 0.29697
5742 | 4.25 | 1 | 365 | 4.8386 | 0.57554 | 5 | 0.41414
8399 | 7.395 | 1 | 365 | 8.4192 | 0.36145 | 8 | 0.78061
9285 | 6.63 | 1 | 365 | 7.5482 | 0.73785 | 8 | 0.28606
7910 | 6.885 | 1 | 365 | 7.8385 | 0.61238 | 8 | 0.45091
6590 | 13.065 | 1 | 365 | 14.8744 | 0.80694 | 15 | 0.68136
9533 | 6 | 1 | 365 | 6.831 | 0.57724 | 7 | 0.4082
9553 | 9 | 1 | 365 | 10.2464 | 0.86586 | 11 | 0.1123
9559 | 8.33 | 1 | 365 | 9.4837 | 0.56807 | 10 | 0.05172
9564 | 5.145 | 1 | 365 | 5.8575 | 0.64498 | 6 | 0.50253
9579 | 19.62 | 1 | 365 | 22.3372 | 0.28757 | 22 | 0.62482
9649 | 5.46 | 1 | 365 | 6.2162 | 0.72529 | 6 | 0.94146
9652 | 8.5 | 1 | 365 | 9.6772 | 0.15109 | 9 | 0.82829
6742 | 27 | 0.9 | 365 | 27.6654 | 0.33782 | 28 | 0.0032165
4982 | 540.54 | 0.9 | 365 | 553.8612 | 0.4232 | 554 | 0.28439
9657 | 9.25 | 1 | 365 | 10.5311 | 0.72325 | 11 | 0.25431
9661 | 8 | 1 | 365 | 9.1079 | 0.43632 | 9 | 0.54427
9690 | 7.194 | 1 | 365 | 8.1903 | 0.67211 | 8 | 0.86243
4869 | 197.78 | 0.9 | 365 | 202.6541 | 0.46498 | 203 | 0.11912
4868 | 576.29 | 0.9 | 365 | 590.4922 | 0.76865 | 591 | 0.26087
9450 | 94.24 | 0.9 | 365 | 96.5625 | 0.87986 | 97 | 0.44234
9453 | 170.81 | 0.9 | 365 | 175.0195 | 0.21975 | 175 | 0.23924
9471 | 214.42 | 0.9 | 365 | 219.7042 | 0.82577 | 220 | 0.52999
9472 | 133.29 | 0.9 | 365 | 136.5748 | 0.41105 | 136 | 0.98588
9160 | 4.335 | 1 | 365 | 4.9354 | 0.86706 | 5 | 0.80243
3251 | 98.82 | 0.9 | 365 | 101.2553 | 0.016429 | 101 | 0.27177
2669 | 197.64 | 0.9 | 365 | 202.5107 | 0.032857 | 202 | 0.54354
9199 | 7.905 | 1 | 365 | 8.9998 | 0.11051 | 9 | 0.11031
8528 | 6.885 | 1 | 365 | 7.8385 | 0.61238 | 8 | 0.45091
9291 | 4.845 | 1 | 365 | 5.516 | 0.61612 | 6 | 0.13212
3409 | 636.12 | 0.9 | 365 | 651.7967 | 0.43909 | 652 | 0.23578
9495 | 4.08 | 1 | 365 | 4.6451 | 0.99252 | 5 | 0.63758
8551 | 4.59 | 1 | 365 | 5.2257 | 0.74159 | 5 | 0.96727
8571 | 4.08 | 1 | 365 | 4.6451 | 0.99252 | 5 | 0.63758
9304 | 6.63 | 1 | 365 | 7.5482 | 0.73785 | 8 | 0.28606
8497 | 2.55 | 1 | 365 | 2.9032 | 0.74533 | 3 | 0.64849
8501 | 8.415 | 1 | 365 | 9.5804 | 0.85958 | 10 | 0.44
8498 | 5.1 | 1 | 365 | 5.8063 | 0.49065 | 6 | 0.29697
8507 | 2.55 | 1 | 365 | 2.9032 | 0.74533 | 3 | 0.64849
8504 | 3.315 | 1 | 365 | 3.7741 | 0.36893 | 4 | 0.14303
9631 | 6.615 | 1 | 365 | 7.5311 | 0.68641 | 8 | 0.21754
9774 | 5.61 | 1 | 365 | 6.3869 | 0.23972 | 6 | 0.62667
8344 | 3.06 | 1 | 365 | 3.4838 | 0.49439 | 3 | 0.97818
7768 | 8.16 | 1 | 365 | 9.2901 | 0.98505 | 10 | 0.27515
9167 | 7.65 | 1 | 365 | 8.7095 | 0.23598 | 8 | 0.94546
9726 | 5.865 | 1 | 365 | 6.6773 | 0.11425 | 6 | 0.79152
9118 | 7.65 | 1 | 365 | 8.7095 | 0.23598 | 8 | 0.94546
8347 | 7 | 1 | 365 | 7.9695 | 0.00678 | 7 | 0.97624
9113 | 3.06 | 1 | 365 | 3.4838 | 0.49439 | 3 | 0.97818
9805 | 4.5 | 1 | 365 | 5.1232 | 0.43293 | 5 | 0.55615
8583 | 4.75 | 1 | 365 | 5.4078 | 0.29031 | 5 | 0.69816
9815 | 5.635 | 1 | 365 | 6.4154 | 0.32546 | 6 | 0.74087
8953 | 8.67 | 1 | 365 | 9.8707 | 0.73411 | 10 | 0.60485
9897 | 5.355 | 1 | 365 | 6.0966 | 0.36519 | 6 | 0.46182
9822 | 7.84 | 1 | 365 | 8.9258 | 0.88759 | 9 | 0.81338
9465 | 7.65 | 1 | 365 | 8.7095 | 0.23598 | 8 | 0.94546
9467 | 6.25 | 1 | 365 | 7.1156 | 0.43462 | 7 | 0.55021
8567 | 2.805 | 1 | 365 | 3.1935 | 0.61986 | 3 | 0.81333
8558 | 7.395 | 1 | 365 | 8.4192 | 0.36145 | 8 | 0.78061
8559 | 9.69 | 1 | 365 | 11.032 | 0.23224 | 11 | 0.26425
9908 | 4.08 | 1 | 365 | 4.6451 | 0.99252 | 5 | 0.63758
4882 | 395.28 | 0.9 | 365 | 405.0214 | 0.065714 | 405 | 0.087089
4878 | 625.86 | 0.9 | 365 | 641.2838 | 0.77071 | 642 | 0.054558
8574 | 4.845 | 1 | 365 | 5.516 | 0.61612 | 6 | 0.13212
4880 | 625.86 | 0.9 | 365 | 641.2838 | 0.77071 | 642 | 0.054558
4879 | 592.92 | 0.9 | 365 | 607.5321 | 0.098571 | 607 | 0.63063
8555 | 6.63 | 1 | 365 | 7.5482 | 0.73785 | 8 | 0.28606
8580 | 5.1 | 1 | 365 | 5.8063 | 0.49065 | 6 | 0.29697
8236 | 3.57 | 1 | 365 | 4.0644 | 0.24346 | 4 | 0.30788
8590 | 5.61 | 1 | 365 | 6.3869 | 0.23972 | 6 | 0.62667
9035 | 5.355 | 1 | 365 | 6.0966 | 0.36519 | 6 | 0.46182
4848 | 435.24 | 0.9 | 365 | 445.9662 | 0.40569 | 446 | 0.37185
8977 | 3.06 | 1 | 365 | 3.4838 | 0.49439 | 3 | 0.97818
4849 | 592.92 | 0.9 | 365 | 607.5321 | 0.098571 | 607 | 0.63063
4430 | 461.16 | 0.9 | 365 | 472.5249 | 0.41 | 472 | 0.93494
4435 | 428.22 | 0.9 | 365 | 438.7732 | 0.73786 | 439 | 0.51101
9926 | 7.705 | 1 | 365 | 8.7721 | 0.42461 | 9 | 0.1967
2897 | 131.76 | 0.9 | 365 | 135.0071 | 0.68857 | 135 | 0.6957
9927 | 3.9 | 1 | 365 | 4.4401 | 0.37521 | 4 | 0.81533
2679 | 527.04 | 0.9 | 365 | 540.0285 | 0.75429 | 540 | 0.78279
2597 | 329.4 | 0.9 | 365 | 337.5178 | 0.72143 | 338 | 0.23924
2616 | 395.28 | 0.9 | 365 | 405.0214 | 0.065714 | 405 | 0.087089
9566 | 3.315 | 1 | 365 | 3.7741 | 0.36893 | 4 | 0.14303
9527 | 5.61 | 1 | 365 | 6.3869 | 0.23972 | 6 | 0.62667
8919 | 3.315 | 1 | 365 | 3.7741 | 0.36893 | 4 | 0.14303
8946 | 4.08 | 1 | 365 | 4.6451 | 0.99252 | 5 | 0.63758
8842 | 6.885 | 1 | 365 | 7.8385 | 0.61238 | 8 | 0.45091
9110 | 5.86 | 1 | 365 | 6.6716 | 0.097104 | 6 | 0.76868
8849 | 6.885 | 1 | 365 | 7.8385 | 0.61238 | 8 | 0.45091
8814 | 8.16 | 1 | 365 | 9.2901 | 0.98505 | 10 | 0.27515
8768 | 7.65 | 1 | 365 | 8.7095 | 0.23598 | 8 | 0.94546
9169 | 9.435 | 1 | 365 | 10.7417 | 0.35771 | 11 | 0.099397
8819 | 6.375 | 1 | 365 | 7.2579 | 0.86332 | 8 | 0.12121
9520 | 9.945 | 1 | 365 | 11.3223 | 0.10678 | 11 | 0.42909
9090 | 6.375 | 1 | 365 | 7.2579 | 0.86332 | 8 | 0.12121
8845 | 8.67 | 1 | 365 | 9.8707 | 0.73411 | 10 | 0.60485
8831 | 2.55 | 1 | 365 | 2.9032 | 0.74533 | 3 | 0.64849
9181 | 5 | 1 | 365 | 5.6925 | 0.1477 | 5 | 0.84017
8779 | 3.06 | 1 | 365 | 3.4838 | 0.49439 | 3 | 0.97818
8830 | 3.57 | 1 | 365 | 4.0644 | 0.24346 | 4 | 0.30788
9954 | 13.78 | 1 | 365 | 15.6884 | 0.25906 | 15 | 0.9475
9957 | 7.905 | 1 | 365 | 8.9998 | 0.11051 | 9 | 0.11031
9082 | 6.12 | 1 | 365 | 6.9676 | 0.98878 | 7 | 0.95637
9226 | 11.7 | 1 | 365 | 13.3204 | 0.12562 | 13 | 0.44599
8926 | 5.1 | 1 | 365 | 5.8063 | 0.49065 | 6 | 0.29697
9960 | 10.2 | 1 | 365 | 11.6126 | 0.98131 | 12 | 0.59394
9554 | 6.12 | 1 | 365 | 6.9676 | 0.98878 | 7 | 0.95637
10076 | 6.375 | 1 | 365 | 7.2579 | 0.86332 | 8 | 0.12121
8864 | 6.375 | 1 | 365 | 7.2579 | 0.86332 | 8 | 0.12121
10089 | 6.37 | 1 | 365 | 7.2522 | 0.84617 | 8 | 0.098374
10082 | 8.16 | 1 | 365 | 9.2901 | 0.98505 | 10 | 0.27515
10093 | 4 | 1 | 365 | 4.554 | 0.71816 | 5 | 0.27213
7734 | 6.885 | 1 | 365 | 7.8385 | 0.61238 | 8 | 0.45091
7884 | 4.59 | 1 | 365 | 5.2257 | 0.74159 | 5 | 0.96727
9678 | 3.315 | 1 | 365 | 3.7741 | 0.36893 | 4 | 0.14303
9808 | 5.36 | 1 | 365 | 6.1023 | 0.38233 | 6 | 0.48466
9281 | 2.04 | 1 | 365 | 2.3225 | 0.99626 | 3 | 0.31879
5036 | 5.04 | 1 | 365 | 5.738 | 0.28488 | 6 | 0.022889
5035 | 6.72 | 1 | 365 | 7.6507 | 0.046509 | 7 | 0.69719
5020 | 9.81 | 1 | 365 | 11.1686 | 0.64379 | 11 | 0.81241
6985 | 220.66 | 0.9 | 365 | 226.098 | 0.086067 | 226 | 0.18406
9791 | 9.945 | 1 | 365 | 11.3223 | 0.10678 | 11 | 0.42909
9971 | 5.355 | 1 | 365 | 6.0966 | 0.36519 | 6 | 0.46182
12304 | 7.65 | 1 | 365 | 8.7095 | 0.23598 | 8 | 0.94546
9792 | 9.435 | 1 | 365 | 10.7417 | 0.35771 | 11 | 0.099397
9974 | 3.825 | 1 | 365 | 4.3547 | 0.11799 | 4 | 0.47273
9988 | 9.945 | 1 | 365 | 11.3223 | 0.10678 | 11 | 0.42909
9980 | 7.14 | 1 | 365 | 8.1288 | 0.48692 | 8 | 0.61576
8860 | 8.415 | 1 | 365 | 9.5804 | 0.85958 | 10 | 0.44
10109 | 4.86 | 1 | 365 | 5.5331 | 0.66756 | 6 | 0.20064
9997 | 2.295 | 1 | 365 | 2.6128 | 0.87079 | 3 | 0.48364
8991 | 3.57 | 1 | 365 | 4.0644 | 0.24346 | 4 | 0.30788
9361 | 4.335 | 1 | 365 | 4.9354 | 0.86706 | 5 | 0.80243
10001 | 5.1 | 1 | 365 | 5.8063 | 0.49065 | 6 | 0.29697
9028 | 2.805 | 1 | 365 | 3.1935 | 0.61986 | 3 | 0.81333
9826 | 6.12 | 1 | 365 | 6.9676 | 0.98878 | 7 | 0.95637
8966 | 4.59 | 1 | 365 | 5.2257 | 0.74159 | 5 | 0.96727
10115 | 6.75 | 1 | 365 | 7.6848 | 0.1494 | 7 | 0.83423
8241 | 6.75 | 1 | 365 | 7.6848 | 0.1494 | 7 | 0.83423
10112 | 7.905 | 1 | 365 | 8.9998 | 0.11051 | 9 | 0.11031
8935 | 4.59 | 1 | 365 | 5.2257 | 0.74159 | 5 | 0.96727
9923 | 5.355 | 1 | 365 | 6.0966 | 0.36519 | 6 | 0.46182
9924 | 11.475 | 1 | 365 | 13.0642 | 0.35397 | 13 | 0.41819
8222 | 4.59 | 1 | 365 | 5.2257 | 0.74159 | 5 | 0.96727
9801 | 7.395 | 1 | 365 | 8.4192 | 0.36145 | 8 | 0.78061
8231 | 5.1 | 1 | 365 | 5.8063 | 0.49065 | 6 | 0.29697
9031 | 5.865 | 1 | 365 | 6.6773 | 0.11425 | 6 | 0.79152
9813 | 3.57 | 1 | 365 | 4.0644 | 0.24346 | 4 | 0.30788
8245 | 6.885 | 1 | 365 | 7.8385 | 0.61238 | 8 | 0.45091
8999 | 5.865 | 1 | 365 | 6.6773 | 0.11425 | 6 | 0.79152
9828 | 7.395 | 1 | 365 | 8.4192 | 0.36145 | 8 | 0.78061
8309 | 2.55 | 1 | 365 | 2.9032 | 0.74533 | 3 | 0.64849
9800 | 8.16 | 1 | 365 | 9.2901 | 0.98505 | 10 | 0.27515
9020 | 6.63 | 1 | 365 | 7.5482 | 0.73785 | 8 | 0.28606
9817 | 6.12 | 1 | 365 | 6.9676 | 0.98878 | 7 | 0.95637
10121 | 9.435 | 1 | 365 | 10.7417 | 0.35771 | 11 | 0.099397
9809 | 4.08 | 1 | 365 | 4.6451 | 0.99252 | 5 | 0.63758
9008 | 6.885 | 1 | 365 | 7.8385 | 0.61238 | 8 | 0.45091
9840 | 8.415 | 1 | 365 | 9.5804 | 0.85958 | 10 | 0.44
9004 | 5.1 | 1 | 365 | 5.8063 | 0.49065 | 6 | 0.29697
9833 | 3.315 | 1 | 365 | 3.7741 | 0.36893 | 4 | 0.14303
9804 | 9.435 | 1 | 365 | 10.7417 | 0.35771 | 11 | 0.099397
8641 | 3.315 | 1 | 365 | 3.7741 | 0.36893 | 4 | 0.14303
9473 | 5.1 | 1 | 365 | 5.8063 | 0.49065 | 6 | 0.29697
10161 | 4.25 | 1 | 365 | 4.8386 | 0.57554 | 5 | 0.41414
10166 | 2.55 | 1 | 365 | 2.9032 | 0.74533 | 3 | 0.64849
10167 | 2.295 | 1 | 365 | 2.6128 | 0.87079 | 3 | 0.48364
9838 | 9.945 | 1 | 365 | 11.3223 | 0.10678 | 11 | 0.42909
7739 | 5.25 | 1 | 365 | 5.9771 | 0.005085 | 5 | 0.98218
9835 | 6.885 | 1 | 365 | 7.8385 | 0.61238 | 8 | 0.45091
10154 | 7.905 | 1 | 365 | 8.9998 | 0.11051 | 9 | 0.11031
9517 | 6.885 | 1 | 365 | 7.8385 | 0.61238 | 8 | 0.45091
9814 | 5.865 | 1 | 365 | 6.6773 | 0.11425 | 6 | 0.79152
9839 | 3.06 | 1 | 365 | 3.4838 | 0.49439 | 3 | 0.97818
9065 | 7.395 | 1 | 365 | 8.4192 | 0.36145 | 8 | 0.78061
9854 | 5.61 | 1 | 365 | 6.3869 | 0.23972 | 6 | 0.62667
9836 | 4.08 | 1 | 365 | 4.6451 | 0.99252 | 5 | 0.63758
9806 | 6.885 | 1 | 365 | 7.8385 | 0.61238 | 8 | 0.45091
9062 | 7.65 | 1 | 365 | 8.7095 | 0.23598 | 8 | 0.94546
9061 | 2.75 | 1 | 365 | 3.1309 | 0.43124 | 3 | 0.56209
9842 | 3.825 | 1 | 365 | 4.3547 | 0.11799 | 4 | 0.47273
9104 | 5.355 | 1 | 365 | 6.0966 | 0.36519 | 6 | 0.46182
10226 | 11.475 | 1 | 365 | 13.0642 | 0.35397 | 13 | 0.41819
10324 | 8.16 | 1 | 365 | 9.2901 | 0.98505 | 10 | 0.27515
10231 | 7.395 | 1 | 365 | 8.4192 | 0.36145 | 8 | 0.78061
10320 | 4.845 | 1 | 365 | 5.516 | 0.61612 | 6 | 0.13212
10239 | 9.1 | 1 | 365 | 10.3603 | 0.20881 | 10 | 0.56911
10241 | 6.36 | 1 | 365 | 7.2408 | 0.81187 | 8 | 0.052694
10317 | 4.94 | 1 | 365 | 5.6242 | 0.94193 | 6 | 0.56609
10244 | 10.66 | 1 | 365 | 12.1363 | 0.5589 | 12 | 0.69524
10245 | 10.66 | 1 | 365 | 12.1363 | 0.5589 | 12 | 0.69524
10247 | 15.3 | 1 | 365 | 17.419 | 0.47196 | 17 | 0.89091
10248 | 17.595 | 1 | 365 | 20.0318 | 0.34276 | 20 | 0.37455
10249 | 8.67 | 1 | 365 | 9.8707 | 0.73411 | 10 | 0.60485
9146 | 4.59 | 1 | 365 | 5.2257 | 0.74159 | 5 | 0.96727
10240 | 5.1 | 1 | 365 | 5.8063 | 0.49065 | 6 | 0.29697
9155 | 4.845 | 1 | 365 | 5.516 | 0.61612 | 6 | 0.13212
10047 | 2.55 | 1 | 365 | 2.9032 | 0.74533 | 3 | 0.64849
9759 | 7.395 | 1 | 365 | 8.4192 | 0.36145 | 8 | 0.78061
10187 | 4.845 | 1 | 365 | 5.516 | 0.61612 | 6 | 0.13212
10048 | 6.375 | 1 | 365 | 7.2579 | 0.86332 | 8 | 0.12121
9875 | 6.375 | 1 | 365 | 7.2579 | 0.86332 | 8 | 0.12121
9733 | 5.61 | 1 | 365 | 6.3869 | 0.23972 | 6 | 0.62667
9724 | 4.59 | 1 | 365 | 5.2257 | 0.74159 | 5 | 0.96727
9154 | 7.14 | 1 | 365 | 8.1288 | 0.48692 | 8 | 0.61576
10186 | 5.61 | 1 | 365 | 6.3869 | 0.23972 | 6 | 0.62667
9873 | 3.825 | 1 | 365 | 4.3547 | 0.11799 | 4 | 0.47273
10234 | 2.04 | 1 | 365 | 2.3225 | 0.99626 | 3 | 0.31879
10012 | 3.06 | 1 | 365 | 3.4838 | 0.49439 | 3 | 0.97818
9172 | 4.59 | 1 | 365 | 5.2257 | 0.74159 | 5 | 0.96727
10062 | 5.865 | 1 | 365 | 6.6773 | 0.11425 | 6 | 0.79152
10023 | 9.69 | 1 | 365 | 11.032 | 0.23224 | 11 | 0.26425
10243 | 7.14 | 1 | 365 | 8.1288 | 0.48692 | 8 | 0.61576
9175 | 3.57 | 1 | 365 | 4.0644 | 0.24346 | 4 | 0.30788
9182 | 4.08 | 1 | 365 | 4.6451 | 0.99252 | 5 | 0.63758
10073 | 8.16 | 1 | 365 | 9.2901 | 0.98505 | 10 | 0.27515
9178 | 3.825 | 1 | 365 | 4.3547 | 0.11799 | 4 | 0.47273
9170 | 4.335 | 1 | 365 | 4.9354 | 0.86706 | 5 | 0.80243
9989 | 4.08 | 1 | 365 | 4.6451 | 0.99252 | 5 | 0.63758
9189 | 4.335 | 1 | 365 | 4.9354 | 0.86706 | 5 | 0.80243
9535 | 7.65 | 1 | 365 | 8.7095 | 0.23598 | 8 | 0.94546
10057 | 3.315 | 1 | 365 | 3.7741 | 0.36893 | 4 | 0.14303
9936 | 6.885 | 1 | 365 | 7.8385 | 0.61238 | 8 | 0.45091
9982 | 6.885 | 1 | 365 | 7.8385 | 0.61238 | 8 | 0.45091
10013 | 3.06 | 1 | 365 | 3.4838 | 0.49439 | 3 | 0.97818
9561 | 5.355 | 1 | 365 | 6.0966 | 0.36519 | 6 | 0.46182
10014 | 6.12 | 1 | 365 | 6.9676 | 0.98878 | 7 | 0.95637
10279 | 4.845 | 1 | 365 | 5.516 | 0.61612 | 6 | 0.13212
9574 | 5.61 | 1 | 365 | 6.3869 | 0.23972 | 6 | 0.62667
9973 | 4.845 | 1 | 365 | 5.516 | 0.61612 | 6 | 0.13212
9969 | 2.55 | 1 | 365 | 2.9032 | 0.74533 | 3 | 0.64849
9994 | 4.08 | 1 | 365 | 4.6451 | 0.99252 | 5 | 0.63758
9737 | 4.59 | 1 | 365 | 5.2257 | 0.74159 | 5 | 0.96727
10114 | 2.55 | 1 | 365 | 2.9032 | 0.74533 | 3 | 0.64849
10040 | 4.59 | 1 | 365 | 5.2257 | 0.74159 | 5 | 0.96727
9702 | 7 | 1 | 365 | 7.9695 | 0.00678 | 7 | 0.97624
10000 | 6.375 | 1 | 365 | 7.2579 | 0.86332 | 8 | 0.12121
10007 | 8.16 | 1 | 365 | 9.2901 | 0.98505 | 10 | 0.27515
10083 | 5.865 | 1 | 365 | 6.6773 | 0.11425 | 6 | 0.79152
10054 | 5.61 | 1 | 365 | 6.3869 | 0.23972 | 6 | 0.62667
6648 | 8.37 | 1 | 365 | 9.5292 | 0.70525 | 10 | 0.23444
7139 | 13 | 1 | 365 | 14.8004 | 0.58402 | 15 | 0.38444
6773 | 50.7 | 0.9 | 365 | 51.9495 | 0.48991 | 52 | 0.43937
8141 | 100.8 | 0.9 | 365 | 103.2841 | 0.12787 | 103 | 0.41201
6745 | 5.225 | 1 | 365 | 5.9486 | 0.91935 | 6 | 0.86798
5828 | 111.85 | 0.9 | 365 | 114.6065 | 0.23464 | 114 | 0.8411
9022 | 7.5 | 1 | 365 | 8.5387 | 0.72155 | 9 | 0.26025
9047 | 9 | 1 | 365 | 10.2464 | 0.86586 | 11 | 0.1123
9013 | 5.865 | 1 | 365 | 6.6773 | 0.11425 | 6 | 0.79152
10105 | 5.355 | 1 | 365 | 6.0966 | 0.36519 | 6 | 0.46182
10046 | 7.905 | 1 | 365 | 8.9998 | 0.11051 | 9 | 0.11031
10084 | 8.67 | 1 | 365 | 9.8707 | 0.73411 | 10 | 0.60485
10030 | 6.12 | 1 | 365 | 6.9676 | 0.98878 | 7 | 0.95637
10075 | 6.885 | 1 | 365 | 7.8385 | 0.61238 | 8 | 0.45091
10072 | 6.885 | 1 | 365 | 7.8385 | 0.61238 | 8 | 0.45091
10063 | 4.335 | 1 | 365 | 4.9354 | 0.86706 | 5 | 0.80243
10070 | 3.57 | 1 | 365 | 4.0644 | 0.24346 | 4 | 0.30788
10058 | 6.375 | 1 | 365 | 7.2579 | 0.86332 | 8 | 0.12121
9034 | 7.905 | 1 | 365 | 8.9998 | 0.11051 | 9 | 0.11031
10236 | 8.16 | 1 | 365 | 9.2901 | 0.98505 | 10 | 0.27515
10004 | 5.865 | 1 | 365 | 6.6773 | 0.11425 | 6 | 0.79152
10111 | 8.415 | 1 | 365 | 9.5804 | 0.85958 | 10 | 0.44
9978 | 5.865 | 1 | 365 | 6.6773 | 0.11425 | 6 | 0.79152
9042 | 3.06 | 1 | 365 | 3.4838 | 0.49439 | 3 | 0.97818
9939 | 4.08 | 1 | 365 | 4.6451 | 0.99252 | 5 | 0.63758
9959 | 4.59 | 1 | 365 | 5.2257 | 0.74159 | 5 | 0.96727
9984 | 9.18 | 1 | 365 | 10.4514 | 0.48318 | 10 | 0.93455
9846 | 5.355 | 1 | 365 | 6.0966 | 0.36519 | 6 | 0.46182
9935 | 5.865 | 1 | 365 | 6.6773 | 0.11425 | 6 | 0.79152
9972 | 5.61 | 1 | 365 | 6.3869 | 0.23972 | 6 | 0.62667
10103 | 3.315 | 1 | 365 | 3.7741 | 0.36893 | 4 | 0.14303
10008 | 3.57 | 1 | 365 | 4.0644 | 0.24346 | 4 | 0.30788
9611 | 3.315 | 1 | 365 | 3.7741 | 0.36893 | 4 | 0.14303
9886 | 6.63 | 1 | 365 | 7.5482 | 0.73785 | 8 | 0.28606
9879 | 6.63 | 1 | 365 | 7.5482 | 0.73785 | 8 | 0.28606
10031 | 6.12 | 1 | 365 | 6.9676 | 0.98878 | 7 | 0.95637
9889 | 5.865 | 1 | 365 | 6.6773 | 0.11425 | 6 | 0.79152
9877 | 3.06 | 1 | 365 | 3.4838 | 0.49439 | 3 | 0.97818
9993 | 3.315 | 1 | 365 | 3.7741 | 0.36893 | 4 | 0.14303
9881 | 6.63 | 1 | 365 | 7.5482 | 0.73785 | 8 | 0.28606
10174 | 6.76 | 1 | 365 | 7.6962 | 0.18369 | 7 | 0.87991
10175 | 10.455 | 1 | 365 | 11.903 | 0.85584 | 12 | 0.75879
9694 | 5.865 | 1 | 365 | 6.6773 | 0.11425 | 6 | 0.79152
10108 | 5.865 | 1 | 365 | 6.6773 | 0.11425 | 6 | 0.79152
10042 | 8.67 | 1 | 365 | 9.8707 | 0.73411 | 10 | 0.60485
10006 | 6.885 | 1 | 365 | 7.8385 | 0.61238 | 8 | 0.45091
10177 | 6.885 | 1 | 365 | 7.8385 | 0.61238 | 8 | 0.45091
9712 | 1.53 | 1 | 365 | 1.7419 | 0.2472 | 1 | 0.98909
10035 | 8.16 | 1 | 365 | 9.2901 | 0.98505 | 10 | 0.27515
9038 | 6.12 | 1 | 365 | 6.9676 | 0.98878 | 7 | 0.95637
10179 | 6.885 | 1 | 365 | 7.8385 | 0.61238 | 8 | 0.45091
9746 | 7.905 | 1 | 365 | 8.9998 | 0.11051 | 9 | 0.11031
10180 | 5.61 | 1 | 365 | 6.3869 | 0.23972 | 6 | 0.62667
9766 | 6.12 | 1 | 365 | 6.9676 | 0.98878 | 7 | 0.95637
9050 | 5.355 | 1 | 365 | 6.0966 | 0.36519 | 6 | 0.46182
10181 | 6.375 | 1 | 365 | 7.2579 | 0.86332 | 8 | 0.12121
9071 | 5.61 | 1 | 365 | 6.3869 | 0.23972 | 6 | 0.62667
7586 | 5 | 1 | 365 | 5.6925 | 0.1477 | 5 | 0.84017
9077 | 7.905 | 1 | 365 | 8.9998 | 0.11051 | 9 | 0.11031
7565 | 13.25 | 1 | 365 | 15.085 | 0.4414 | 15 | 0.52645
7588 | 3.57 | 1 | 365 | 4.0644 | 0.24346 | 4 | 0.30788
7589 | 10.2 | 1 | 365 | 11.6126 | 0.98131 | 12 | 0.59394
9070 | 2.295 | 1 | 365 | 2.6128 | 0.87079 | 3 | 0.48364
9983 | 8.415 | 1 | 365 | 9.5804 | 0.85958 | 10 | 0.44
9074 | 5.61 | 1 | 365 | 6.3869 | 0.23972 | 6 | 0.62667
9073 | 6.375 | 1 | 365 | 7.2579 | 0.86332 | 8 | 0.12121
8199 | 3.57 | 1 | 365 | 4.0644 | 0.24346 | 4 | 0.30788
10184 | 4.845 | 1 | 365 | 5.516 | 0.61612 | 6 | 0.13212
9068 | 9.18 | 1 | 365 | 10.4514 | 0.48318 | 10 | 0.93455
9119 | 5.1 | 1 | 365 | 5.8063 | 0.49065 | 6 | 0.29697
10190 | 6.12 | 1 | 365 | 6.9676 | 0.98878 | 7 | 0.95637
9903 | 5.865 | 1 | 365 | 6.6773 | 0.11425 | 6 | 0.79152
9893 | 7.905 | 1 | 365 | 8.9998 | 0.11051 | 9 | 0.11031
9912 | 6.885 | 1 | 365 | 7.8385 | 0.61238 | 8 | 0.45091
9911 | 4.59 | 1 | 365 | 5.2257 | 0.74159 | 5 | 0.96727
9565 | 5.355 | 1 | 365 | 6.0966 | 0.36519 | 6 | 0.46182
9125 | 7.65 | 1 | 365 | 8.7095 | 0.23598 | 8 | 0.94546
9581 | 4.08 | 1 | 365 | 4.6451 | 0.99252 | 5 | 0.63758
9601 | 2.55 | 1 | 365 | 2.9032 | 0.74533 | 3 | 0.64849
10334 | 6.24 | 1 | 365 | 7.1042 | 0.40033 | 7 | 0.50453
10347 | 4.77 | 1 | 365 | 5.4306 | 0.35891 | 5 | 0.78952
10349 | 4.335 | 1 | 365 | 4.9354 | 0.86706 | 5 | 0.80243
10353 | 6.885 | 1 | 365 | 7.8385 | 0.61238 | 8 | 0.45091
9770 | 9.435 | 1 | 365 | 10.7417 | 0.35771 | 11 | 0.099397
9703 | 7.65 | 1 | 365 | 8.7095 | 0.23598 | 8 | 0.94546
10662 | 2.75 | 1 | 365 | 3.1309 | 0.43124 | 3 | 0.56209
10661 | 8.415 | 1 | 365 | 9.5804 | 0.85958 | 10 | 0.44
9639 | 6.12 | 1 | 365 | 6.9676 | 0.98878 | 7 | 0.95637
10668 | 6.24 | 1 | 365 | 7.1042 | 0.40033 | 7 | 0.50453
10658 | 8.415 | 1 | 365 | 9.5804 | 0.85958 | 10 | 0.44
9621 | 8.925 | 1 | 365 | 10.1611 | 0.60864 | 10 | 0.7697
10666 | 10.2 | 1 | 365 | 11.6126 | 0.98131 | 12 | 0.59394
9749 | 6.12 | 1 | 365 | 6.9676 | 0.98878 | 7 | 0.95637
10664 | 9.36 | 1 | 365 | 10.6563 | 0.10049 | 10 | 0.75679
10670 | 4.59 | 1 | 365 | 5.2257 | 0.74159 | 5 | 0.96727
9629 | 6.12 | 1 | 365 | 6.9676 | 0.98878 | 7 | 0.95637
10671 | 11.73 | 1 | 365 | 13.3545 | 0.2285 | 13 | 0.58303
10655 | 9.62 | 1 | 365 | 10.9523 | 0.99217 | 11 | 0.94448
9084 | 4.845 | 1 | 365 | 5.516 | 0.61612 | 6 | 0.13212
10620 | 4.845 | 1 | 365 | 5.516 | 0.61612 | 6 | 0.13212
9087 | 5.865 | 1 | 365 | 6.6773 | 0.11425 | 6 | 0.79152
9753 | 9.18 | 1 | 365 | 10.4514 | 0.48318 | 10 | 0.93455
9097 | 5.1 | 1 | 365 | 5.8063 | 0.49065 | 6 | 0.29697
9786 | 4.59 | 1 | 365 | 5.2257 | 0.74159 | 5 | 0.96727
6093 | 8.67 | 1 | 365 | 9.8707 | 0.73411 | 10 | 0.60485
9138 | 3 | 1 | 365 | 3.4155 | 0.28862 | 3 | 0.7041
9132 | 6.375 | 1 | 365 | 7.2579 | 0.86332 | 8 | 0.12121
9717 | 6.375 | 1 | 365 | 7.2579 | 0.86332 | 8 | 0.12121
9135 | 9.69 | 1 | 365 | 11.032 | 0.23224 | 11 | 0.26425
9741 | 5.1 | 1 | 365 | 5.8063 | 0.49065 | 6 | 0.29697
9659 | 4.59 | 1 | 365 | 5.2257 | 0.74159 | 5 | 0.96727
9143 | 5.1 | 1 | 365 | 5.8063 | 0.49065 | 6 | 0.29697
9730 | 4.59 | 1 | 365 | 5.2257 | 0.74159 | 5 | 0.96727
9656 | 8.925 | 1 | 365 | 10.1611 | 0.60864 | 10 | 0.7697
10214 | 2.805 | 1 | 365 | 3.1935 | 0.61986 | 3 | 0.81333
9141 | 6.63 | 1 | 365 | 7.5482 | 0.73785 | 8 | 0.28606
9142 | 4.08 | 1 | 365 | 4.6451 | 0.99252 | 5 | 0.63758
9616 | 9.18 | 1 | 365 | 10.4514 | 0.48318 | 10 | 0.93455
10638 | 6.24 | 1 | 365 | 7.1042 | 0.40033 | 7 | 0.50453
10659 | 2.75 | 1 | 365 | 3.1309 | 0.43124 | 3 | 0.56209
10067 | 5.5 | 1 | 365 | 6.2617 | 0.86247 | 7 | 0.12418
10669 | 10.4 | 1 | 365 | 11.8403 | 0.66722 | 12 | 0.50755
10327 | 4.845 | 1 | 365 | 5.516 | 0.61612 | 6 | 0.13212
10665 | 9.435 | 1 | 365 | 10.7417 | 0.35771 | 11 | 0.099397
10660 | 8.925 | 1 | 365 | 10.1611 | 0.60864 | 10 | 0.7697
10078 | 8.925 | 1 | 365 | 10.1611 | 0.60864 | 10 | 0.7697
10473 | 7.65 | 1 | 365 | 8.7095 | 0.23598 | 8 | 0.94546
10476 | 6.885 | 1 | 365 | 7.8385 | 0.61238 | 8 | 0.45091
10479 | 7.905 | 1 | 365 | 8.9998 | 0.11051 | 9 | 0.11031
10250 | 3.06 | 1 | 365 | 3.4838 | 0.49439 | 3 | 0.97818
10481 | 7.54 | 1 | 365 | 8.5842 | 0.85873 | 9 | 0.44297
10251 | 7.65 | 1 | 365 | 8.7095 | 0.23598 | 8 | 0.94546
10484 | 3.64 | 1 | 365 | 4.1441 | 0.48353 | 4 | 0.62764
10486 | 8.32 | 1 | 365 | 9.4723 | 0.53377 | 10 | 0.0060396
10489 | 9.69 | 1 | 365 | 11.032 | 0.23224 | 11 | 0.26425
10495 | 3.06 | 1 | 365 | 3.4838 | 0.49439 | 3 | 0.97818
10499 | 7.395 | 1 | 365 | 8.4192 | 0.36145 | 8 | 0.78061
10524 | 5.88 | 1 | 365 | 6.6943 | 0.1657 | 6 | 0.86004
10002 | 9.69 | 1 | 365 | 11.032 | 0.23224 | 11 | 0.26425
10017 | 4.335 | 1 | 365 | 4.9354 | 0.86706 | 5 | 0.80243
10099 | 8.16 | 1 | 365 | 9.2901 | 0.98505 | 10 | 0.27515
10470 | 4.59 | 1 | 365 | 5.2257 | 0.74159 | 5 | 0.96727
10100 | 4.08 | 1 | 365 | 4.6451 | 0.99252 | 5 | 0.63758
10323 | 4.59 | 1 | 365 | 5.2257 | 0.74159 | 5 | 0.96727
10284 | 10 | 1 | 365 | 11.3849 | 0.2954 | 11 | 0.68034
10102 | 7.65 | 1 | 365 | 8.7095 | 0.23598 | 8 | 0.94546
10238 | 9.435 | 1 | 365 | 10.7417 | 0.35771 | 11 | 0.099397
10235 | 2.94 | 1 | 365 | 3.3472 | 0.082848 | 3 | 0.43002
10217 | 2.805 | 1 | 365 | 3.1935 | 0.61986 | 3 | 0.81333
10246 | 2.295 | 1 | 365 | 2.6128 | 0.87079 | 3 | 0.48364
10230 | 7.395 | 1 | 365 | 8.4192 | 0.36145 | 8 | 0.78061
10220 | 5.355 | 1 | 365 | 6.0966 | 0.36519 | 6 | 0.46182
10242 | 5.355 | 1 | 365 | 6.0966 | 0.36519 | 6 | 0.46182
10233 | 9.945 | 1 | 365 | 11.3223 | 0.10678 | 11 | 0.42909
10612 | 14.28 | 1 | 365 | 16.2577 | 0.97383 | 17 | 0.23152
10604 | 6.12 | 1 | 365 | 6.9676 | 0.98878 | 7 | 0.95637
10492 | 38.175 | 0.9 | 365 | 39.1158 | 0.83042 | 39 | 0.94621
6644 | 20.601 | 1 | 365 | 23.4541 | 0.65195 | 24 | 0.10606
8088 | 3.25 | 1 | 365 | 3.7001 | 0.146 | 3 | 0.84611
7496 | 6.75 | 1 | 365 | 7.6848 | 0.1494 | 7 | 0.83423
10155 | 6.12 | 1 | 365 | 6.9676 | 0.98878 | 7 | 0.95637
10170 | 5.1 | 1 | 365 | 5.8063 | 0.49065 | 6 | 0.29697
10019 | 5.355 | 1 | 365 | 6.0966 | 0.36519 | 6 | 0.46182
10165 | 9.435 | 1 | 365 | 10.7417 | 0.35771 | 11 | 0.099397
9655 | 9.945 | 1 | 365 | 11.3223 | 0.10678 | 11 | 0.42909
10210 | 5.355 | 1 | 365 | 6.0966 | 0.36519 | 6 | 0.46182
10520 | 3 | 1 | 365 | 3.4155 | 0.28862 | 3 | 0.7041
9891 | 5.865 | 1 | 365 | 6.6773 | 0.11425 | 6 | 0.79152
10452 | 6.12 | 1 | 365 | 6.9676 | 0.98878 | 7 | 0.95637
10456 | 4.335 | 1 | 365 | 4.9354 | 0.86706 | 5 | 0.80243
9642 | 4.845 | 1 | 365 | 5.516 | 0.61612 | 6 | 0.13212
10382 | 5.355 | 1 | 365 | 6.0966 | 0.36519 | 6 | 0.46182
10458 | 2.805 | 1 | 365 | 3.1935 | 0.61986 | 3 | 0.81333
10216 | 4.59 | 1 | 365 | 5.2257 | 0.74159 | 5 | 0.96727
10436 | 8.925 | 1 | 365 | 10.1611 | 0.60864 | 10 | 0.7697
10414 | 2.295 | 1 | 365 | 2.6128 | 0.87079 | 3 | 0.48364
10406 | 4.59 | 1 | 365 | 5.2257 | 0.74159 | 5 | 0.96727
10377 | 8.67 | 1 | 365 | 9.8707 | 0.73411 | 10 | 0.60485
10419 | 9.69 | 1 | 365 | 11.032 | 0.23224 | 11 | 0.26425
10518 | 3.57 | 1 | 365 | 4.0644 | 0.24346 | 4 | 0.30788
10541 | 6.63 | 1 | 365 | 7.5482 | 0.73785 | 8 | 0.28606
10523 | 9.435 | 1 | 365 | 10.7417 | 0.35771 | 11 | 0.099397
10158 | 10 | 1 | 365 | 11.3849 | 0.2954 | 11 | 0.68034
10580 | 8.925 | 1 | 365 | 10.1611 | 0.60864 | 10 | 0.7697
10648 | 7.65 | 1 | 365 | 8.7095 | 0.23598 | 8 | 0.94546
10585 | 3.12 | 1 | 365 | 3.5521 | 0.70016 | 4 | 0.25226
10591 | 3.06 | 1 | 365 | 3.4838 | 0.49439 | 3 | 0.97818
10596 | 10.4 | 1 | 365 | 11.8403 | 0.66722 | 12 | 0.50755
10600 | 6.885 | 1 | 365 | 7.8385 | 0.61238 | 8 | 0.45091
10601 | 3.64 | 1 | 365 | 4.1441 | 0.48353 | 4 | 0.62764
10615 | 3.825 | 1 | 365 | 4.3547 | 0.11799 | 4 | 0.47273
10258 | 5.1 | 1 | 365 | 5.8063 | 0.49065 | 6 | 0.29697
10673 | 3.38 | 1 | 365 | 3.8481 | 0.59185 | 4 | 0.43995
10702 | 6.12 | 1 | 365 | 6.9676 | 0.98878 | 7 | 0.95637
10706 | 7.905 | 1 | 365 | 8.9998 | 0.11051 | 9 | 0.11031
10713 | 3.825 | 1 | 365 | 4.3547 | 0.11799 | 4 | 0.47273
10715 | 7.02 | 1 | 365 | 7.9922 | 0.075371 | 8 | 0.067596
10716 | 5.98 | 1 | 365 | 6.8082 | 0.50865 | 7 | 0.31684
9855 | 3.825 | 1 | 365 | 4.3547 | 0.11799 | 4 | 0.47273
10727 | 4.25 | 1 | 365 | 4.8386 | 0.57554 | 5 | 0.41414
10213 | 8.67 | 1 | 365 | 9.8707 | 0.73411 | 10 | 0.60485
9845 | 6.12 | 1 | 365 | 6.9676 | 0.98878 | 7 | 0.95637
10700 | 19.8 | 1 | 365 | 22.5422 | 0.90489 | 23 | 0.44707
10707 | 10.2 | 1 | 365 | 11.6126 | 0.98131 | 12 | 0.59394
9841 | 5.865 | 1 | 365 | 6.6773 | 0.11425 | 6 | 0.79152
10203 | 8.67 | 1 | 365 | 9.8707 | 0.73411 | 10 | 0.60485
10729 | 8 | 1 | 365 | 9.1079 | 0.43632 | 9 | 0.54427
10731 | 2.5 | 1 | 365 | 2.8462 | 0.57385 | 3 | 0.42008
10738 | 5.25 | 1 | 365 | 5.9771 | 0.005085 | 5 | 0.98218
9962 | 6.63 | 1 | 365 | 7.5482 | 0.73785 | 8 | 0.28606
9827 | 5.1 | 1 | 365 | 5.8063 | 0.49065 | 6 | 0.29697
9668 | 7 | 1 | 365 | 7.9695 | 0.00678 | 7 | 0.97624
10026 | 7.905 | 1 | 365 | 8.9998 | 0.11051 | 9 | 0.11031
9330 | 7.395 | 1 | 365 | 8.4192 | 0.36145 | 8 | 0.78061
9977 | 5.865 | 1 | 365 | 6.6773 | 0.11425 | 6 | 0.79152
9206 | 8.67 | 1 | 365 | 9.8707 | 0.73411 | 10 | 0.60485
10488 | 11.44 | 1 | 365 | 13.0244 | 0.23394 | 13 | 0.2583
10678 | 8.32 | 1 | 365 | 9.4723 | 0.53377 | 10 | 0.0060396
9158 | 4.75 | 1 | 365 | 5.4078 | 0.29031 | 5 | 0.69816
10015 | 7.395 | 1 | 365 | 8.4192 | 0.36145 | 8 | 0.78061
9329 | 6.885 | 1 | 365 | 7.8385 | 0.61238 | 8 | 0.45091
9334 | 4.845 | 1 | 365 | 5.516 | 0.61612 | 6 | 0.13212
9734 | 4.845 | 1 | 365 | 5.516 | 0.61612 | 6 | 0.13212
9966 | 5.1 | 1 | 365 | 5.8063 | 0.49065 | 6 | 0.29697
9968 | 5.61 | 1 | 365 | 6.3869 | 0.23972 | 6 | 0.62667
9986 | 7.395 | 1 | 365 | 8.4192 | 0.36145 | 8 | 0.78061
10846 | 6.5 | 1 | 365 | 7.4002 | 0.29201 | 7 | 0.69222
9976 | 8.415 | 1 | 365 | 9.5804 | 0.85958 | 10 | 0.44
9743 | 4.08 | 1 | 365 | 4.6451 | 0.99252 | 5 | 0.63758
10009 | 8.16 | 1 | 365 | 9.2901 | 0.98505 | 10 | 0.27515
10085 | 7.14 | 1 | 365 | 8.1288 | 0.48692 | 8 | 0.61576
10849 | 10.2 | 1 | 365 | 11.6126 | 0.98131 | 12 | 0.59394
10228 | 3.06 | 1 | 365 | 3.4838 | 0.49439 | 3 | 0.97818
10850 | 8.415 | 1 | 365 | 9.5804 | 0.85958 | 10 | 0.44
10851 | 3.06 | 1 | 365 | 3.4838 | 0.49439 | 3 | 0.97818
9715 | 6.885 | 1 | 365 | 7.8385 | 0.61238 | 8 | 0.45091
10853 | 5.61 | 1 | 365 | 6.3869 | 0.23972 | 6 | 0.62667
10858 | 9.69 | 1 | 365 | 11.032 | 0.23224 | 11 | 0.26425
10304 | 13 | 1 | 365 | 14.8004 | 0.58402 | 15 | 0.38444
10866 | 4.845 | 1 | 365 | 5.516 | 0.61612 | 6 | 0.13212
9995 | 7.14 | 1 | 365 | 8.1288 | 0.48692 | 8 | 0.61576
10884 | 5.72 | 1 | 365 | 6.5122 | 0.61697 | 7 | 0.12915
10885 | 5.865 | 1 | 365 | 6.6773 | 0.11425 | 6 | 0.79152
10887 | 6.885 | 1 | 365 | 7.8385 | 0.61238 | 8 | 0.45091
10188 | 5.1 | 1 | 365 | 5.8063 | 0.49065 | 6 | 0.29697
11194 | 4.59 | 1 | 365 | 5.2257 | 0.74159 | 5 | 0.96727
9998 | 4.59 | 1 | 365 | 5.2257 | 0.74159 | 5 | 0.96727
11193 | 3.315 | 1 | 365 | 3.7741 | 0.36893 | 4 | 0.14303
11180 | 11.44 | 1 | 365 | 13.0244 | 0.23394 | 13 | 0.2583
11188 | 9.18 | 1 | 365 | 10.4514 | 0.48318 | 10 | 0.93455
10901 | 3.38 | 1 | 365 | 3.8481 | 0.59185 | 4 | 0.43995
11175 | 4.08 | 1 | 365 | 4.6451 | 0.99252 | 5 | 0.63758
9748 | 2.805 | 1 | 365 | 3.1935 | 0.61986 | 3 | 0.81333
10384 | 4.08 | 1 | 365 | 4.6451 | 0.99252 | 5 | 0.63758
10385 | 12.74 | 1 | 365 | 14.5044 | 0.69234 | 15 | 0.19675
10388 | 3.38 | 1 | 365 | 3.8481 | 0.59185 | 4 | 0.43995
10407 | 12.56 | 1 | 365 | 14.2995 | 0.075022 | 14 | 0.3745
6732 | 3.825 | 1 | 365 | 4.3547 | 0.11799 | 4 | 0.47273
10906 | 8.84 | 1 | 365 | 10.0643 | 0.31713 | 10 | 0.38142
9600 | 6.885 | 1 | 365 | 7.8385 | 0.61238 | 8 | 0.45091
10908 | 7.395 | 1 | 365 | 8.4192 | 0.36145 | 8 | 0.78061
10910 | 9.88 | 1 | 365 | 11.2483 | 0.88386 | 12 | 0.13217
10408 | 10.92 | 1 | 365 | 12.4324 | 0.45058 | 12 | 0.88293
10911 | 3.12 | 1 | 365 | 3.5521 | 0.70016 | 4 | 0.25226
10918 | 11.96 | 1 | 365 | 13.6164 | 0.017298 | 13 | 0.63368
9961 | 9.435 | 1 | 365 | 10.7417 | 0.35771 | 11 | 0.099397
10857 | 2.55 | 1 | 365 | 2.9032 | 0.74533 | 3 | 0.64849
10859 | 7.905 | 1 | 365 | 8.9998 | 0.11051 | 9 | 0.11031
9580 | 6.12 | 1 | 365 | 6.9676 | 0.98878 | 7 | 0.95637
10860 | 6.63 | 1 | 365 | 7.5482 | 0.73785 | 8 | 0.28606
10864 | 7.905 | 1 | 365 | 8.9998 | 0.11051 | 9 | 0.11031
10862 | 4.59 | 1 | 365 | 5.2257 | 0.74159 | 5 | 0.96727
10865 | 5.865 | 1 | 365 | 6.6773 | 0.11425 | 6 | 0.79152
9583 | 3.06 | 1 | 365 | 3.4838 | 0.49439 | 3 | 0.97818
9894 | 2.805 | 1 | 365 | 3.1935 | 0.61986 | 3 | 0.81333
10413 | 5.04 | 1 | 365 | 5.738 | 0.28488 | 6 | 0.022889
9885 | 2.55 | 1 | 365 | 2.9032 | 0.74533 | 3 | 0.64849
10415 | 4.08 | 1 | 365 | 4.6451 | 0.99252 | 5 | 0.63758
10420 | 4.505 | 1 | 365 | 5.1289 | 0.45008 | 5 | 0.57899
10423 | 9.62 | 1 | 365 | 10.9523 | 0.99217 | 11 | 0.94448
10426 | 4.08 | 1 | 365 | 4.6451 | 0.99252 | 5 | 0.63758
8051 | 8.415 | 1 | 365 | 9.5804 | 0.85958 | 10 | 0.44
9910 | 9.69 | 1 | 365 | 11.032 | 0.23224 | 11 | 0.26425
9898 | 9.435 | 1 | 365 | 10.7417 | 0.35771 | 11 | 0.099397
10321 | 8.16 | 1 | 365 | 9.2901 | 0.98505 | 10 | 0.27515
10098 | 7.105 | 1 | 365 | 8.089 | 0.36688 | 8 | 0.45588
10028 | 7.395 | 1 | 365 | 8.4192 | 0.36145 | 8 | 0.78061
10433 | 9.54 | 1 | 365 | 10.8612 | 0.71781 | 11 | 0.57904
10437 | 4.845 | 1 | 365 | 5.516 | 0.61612 | 6 | 0.13212
10465 | 6.12 | 1 | 365 | 6.9676 | 0.98878 | 7 | 0.95637
10466 | 4.59 | 1 | 365 | 5.2257 | 0.74159 | 5 | 0.96727
10468 | 3.06 | 1 | 365 | 3.4838 | 0.49439 | 3 | 0.97818
10464 | 4.95 | 1 | 365 | 5.6355 | 0.97622 | 6 | 0.61177
10467 | 3.5 | 1 | 365 | 3.9847 | 0.00339 | 3 | 0.98812
10560 | 1.785 | 1 | 365 | 2.0322 | 0.12173 | 2 | 0.15394
10624 | 5.865 | 1 | 365 | 6.6773 | 0.11425 | 6 | 0.79152
10344 | 10.2 | 1 | 365 | 11.6126 | 0.98131 | 12 | 0.59394
10535 | 5.1 | 1 | 365 | 5.8063 | 0.49065 | 6 | 0.29697
10552 | 9.69 | 1 | 365 | 11.032 | 0.23224 | 11 | 0.26425
10608 | 5.75 | 1 | 365 | 6.5463 | 0.71985 | 7 | 0.26619
10509 | 9.18 | 1 | 365 | 10.4514 | 0.48318 | 10 | 0.93455
10557 | 3.315 | 1 | 365 | 3.7741 | 0.36893 | 4 | 0.14303
10643 | 5.61 | 1 | 365 | 6.3869 | 0.23972 | 6 | 0.62667
10640 | 7.14 | 1 | 365 | 8.1288 | 0.48692 | 8 | 0.61576
10644 | 10.14 | 1 | 365 | 11.5443 | 0.77554 | 12 | 0.31986
10635 | 9.88 | 1 | 365 | 11.2483 | 0.88386 | 12 | 0.13217
10634 | 7.65 | 1 | 365 | 8.7095 | 0.23598 | 8 | 0.94546
10636 | 8.415 | 1 | 365 | 9.5804 | 0.85958 | 10 | 0.44
10647 | 7 | 1 | 365 | 7.9695 | 0.00678 | 7 | 0.97624
10641 | 7.65 | 1 | 365 | 8.7095 | 0.23598 | 8 | 0.94546
10639 | 7.54 | 1 | 365 | 8.5842 | 0.85873 | 9 | 0.44297
10632 | 4.16 | 1 | 365 | 4.7361 | 0.26689 | 5 | 0.0030198
10628 | 5.1 | 1 | 365 | 5.8063 | 0.49065 | 6 | 0.29697
10630 | 5.61 | 1 | 365 | 6.3869 | 0.23972 | 6 | 0.62667
10633 | 7.65 | 1 | 365 | 8.7095 | 0.23598 | 8 | 0.94546
10631 | 4.845 | 1 | 365 | 5.516 | 0.61612 | 6 | 0.13212
10629 | 6.63 | 1 | 365 | 7.5482 | 0.73785 | 8 | 0.28606
10625 | 11.475 | 1 | 365 | 13.0642 | 0.35397 | 13 | 0.41819
10538 | 5.61 | 1 | 365 | 6.3869 | 0.23972 | 6 | 0.62667
10627 | 5.355 | 1 | 365 | 6.0966 | 0.36519 | 6 | 0.46182
10653 | 9.435 | 1 | 365 | 10.7417 | 0.35771 | 11 | 0.099397
10616 | 10.965 | 1 | 365 | 12.4836 | 0.60491 | 13 | 0.088488
10540 | 7.395 | 1 | 365 | 8.4192 | 0.36145 | 8 | 0.78061
10542 | 6.885 | 1 | 365 | 7.8385 | 0.61238 | 8 | 0.45091
10545 | 9.31 | 1 | 365 | 10.5994 | 0.92902 | 11 | 0.52839
10672 | 2.805 | 1 | 365 | 3.1935 | 0.61986 | 3 | 0.81333
10663 | 6.76 | 1 | 365 | 7.6962 | 0.18369 | 7 | 0.87991
10563 | 7.65 | 1 | 365 | 8.7095 | 0.23598 | 8 | 0.94546
10667 | 3.9 | 1 | 365 | 4.4401 | 0.37521 | 4 | 0.81533
10497 | 3.825 | 1 | 365 | 4.3547 | 0.11799 | 4 | 0.47273
10501 | 3.315 | 1 | 365 | 3.7741 | 0.36893 | 4 | 0.14303
10504 | 4.335 | 1 | 365 | 4.9354 | 0.86706 | 5 | 0.80243
10505 | 5.355 | 1 | 365 | 6.0966 | 0.36519 | 6 | 0.46182
10508 | 8.16 | 1 | 365 | 9.2901 | 0.98505 | 10 | 0.27515
10261 | 8.415 | 1 | 365 | 9.5804 | 0.85958 | 10 | 0.44
10266 | 4.08 | 1 | 365 | 4.6451 | 0.99252 | 5 | 0.63758
10029 | 5.61 | 1 | 365 | 6.3869 | 0.23972 | 6 | 0.62667
10354 | 5.355 | 1 | 365 | 6.0966 | 0.36519 | 6 | 0.46182
8274 | 6.12 | 1 | 365 | 6.9676 | 0.98878 | 7 | 0.95637
10357 | 7.65 | 1 | 365 | 8.7095 | 0.23598 | 8 | 0.94546
9992 | 5.61 | 1 | 365 | 6.3869 | 0.23972 | 6 | 0.62667
8933 | 9.945 | 1 | 365 | 11.3223 | 0.10678 | 11 | 0.42909
9230 | 3.57 | 1 | 365 | 4.0644 | 0.24346 | 4 | 0.30788
10341 | 8.67 | 1 | 365 | 9.8707 | 0.73411 | 10 | 0.60485
10343 | 7.14 | 1 | 365 | 8.1288 | 0.48692 | 8 | 0.61576
10510 | 6.375 | 1 | 365 | 7.2579 | 0.86332 | 8 | 0.12121
10512 | 10.965 | 1 | 365 | 12.4836 | 0.60491 | 13 | 0.088488
10514 | 6.12 | 1 | 365 | 6.9676 | 0.98878 | 7 | 0.95637
10519 | 8.58 | 1 | 365 | 9.7683 | 0.42545 | 10 | 0.19373
10531 | 4.59 | 1 | 365 | 5.2257 | 0.74159 | 5 | 0.96727
10532 | 3.64 | 1 | 365 | 4.1441 | 0.48353 | 4 | 0.62764
10533 | 3.9 | 1 | 365 | 4.4401 | 0.37521 | 4 | 0.81533
10348 | 6.885 | 1 | 365 | 7.8385 | 0.61238 | 8 | 0.45091
10350 | 4.845 | 1 | 365 | 5.516 | 0.61612 | 6 | 0.13212
8835 | 9.69 | 1 | 365 | 11.032 | 0.23224 | 11 | 0.26425
10311 | 6.12 | 1 | 365 | 6.9676 | 0.98878 | 7 | 0.95637
10016 | 8.415 | 1 | 365 | 9.5804 | 0.85958 | 10 | 0.44
10313 | 7.65 | 1 | 365 | 8.7095 | 0.23598 | 8 | 0.94546
10430 | 6.12 | 1 | 365 | 6.9676 | 0.98878 | 7 | 0.95637
9144 | 4 | 1 | 365 | 4.554 | 0.71816 | 5 | 0.27213
10440 | 5.865 | 1 | 365 | 6.6773 | 0.11425 | 6 | 0.79152
10386 | 7.14 | 1 | 365 | 8.1288 | 0.48692 | 8 | 0.61576
10056 | 7.65 | 1 | 365 | 8.7095 | 0.23598 | 8 | 0.94546
10427 | 8.16 | 1 | 365 | 9.2901 | 0.98505 | 10 | 0.27515
10522 | 3.57 | 1 | 365 | 4.0644 | 0.24346 | 4 | 0.30788
10411 | 9.435 | 1 | 365 | 10.7417 | 0.35771 | 11 | 0.099397
9508 | 1.53 | 1 | 365 | 1.7419 | 0.2472 | 1 | 0.98909
9602 | 3.315 | 1 | 365 | 3.7741 | 0.36893 | 4 | 0.14303
10409 | 5.865 | 1 | 365 | 6.6773 | 0.11425 | 6 | 0.79152
11308 | 6.54 | 1 | 365 | 7.4457 | 0.42919 | 7 | 0.87494
11372 | 3.825 | 1 | 365 | 4.3547 | 0.11799 | 4 | 0.47273
11375 | 7.35 | 1 | 365 | 8.3679 | 0.20712 | 8 | 0.57505
11376 | 3.3 | 1 | 365 | 3.757 | 0.31748 | 4 | 0.074511
11380 | 16.8 | 1 | 365 | 19.1267 | 0.61627 | 19 | 0.74296
11335 | 4.25 | 1 | 365 | 4.8386 | 0.57554 | 5 | 0.41414
11342 | 5.25 | 1 | 365 | 5.9771 | 0.005085 | 5 | 0.98218
11310 | 4.75 | 1 | 365 | 5.4078 | 0.29031 | 5 | 0.69816
11364 | 2.5 | 1 | 365 | 2.8462 | 0.57385 | 3 | 0.42008
11366 | 5.61 | 1 | 365 | 6.3869 | 0.23972 | 6 | 0.62667
11367 | 6.12 | 1 | 365 | 6.9676 | 0.98878 | 7 | 0.95637
11382 | 6.63 | 1 | 365 | 7.5482 | 0.73785 | 8 | 0.28606
11126 | 6.5 | 1 | 365 | 7.4002 | 0.29201 | 7 | 0.69222
7827 | 6.5 | 1 | 365 | 7.4002 | 0.29201 | 7 | 0.69222
9852 | 5 | 1 | 365 | 5.6925 | 0.1477 | 5 | 0.84017
11205 | 5.61 | 1 | 365 | 6.3869 | 0.23972 | 6 | 0.62667
10942 | 7.14 | 1 | 365 | 8.1288 | 0.48692 | 8 | 0.61576
9928 | 33 | 0.9 | 365 | 33.8133 | 0.85734 | 34 | 0.6706
11065 | 8 | 1 | 365 | 9.1079 | 0.43632 | 9 | 0.54427
11208 | 3.825 | 1 | 365 | 4.3547 | 0.11799 | 4 | 0.47273
11303 | 8.75 | 1 | 365 | 9.9618 | 0.008475 | 9 | 0.97029
10721 | 11.34 | 1 | 365 | 12.9105 | 0.89098 | 13 | 0.8015
10747 | 11.5 | 1 | 365 | 13.0927 | 0.43971 | 13 | 0.53239
9431 | 127.5 | 0.9 | 365 | 130.6421 | 0.53972 | 131 | 0.18186
11741 | 7.5 | 1 | 365 | 8.5387 | 0.72155 | 9 | 0.26025
11745 | 6.63 | 1 | 365 | 7.5482 | 0.73785 | 8 | 0.28606
11771 | 5.775 | 1 | 365 | 6.5748 | 0.80559 | 7 | 0.38039
11284 | 2.75 | 1 | 365 | 3.1309 | 0.43124 | 3 | 0.56209
11286 | 13.2 | 1 | 365 | 15.0281 | 0.26993 | 15 | 0.29804
11272 | 6.885 | 1 | 365 | 7.8385 | 0.61238 | 8 | 0.45091
11290 | 8.74 | 1 | 365 | 9.9504 | 0.97418 | 10 | 0.92461
5624 | 143.31 | 0.9 | 365 | 146.8418 | 0.33864 | 147 | 0.18041
5630 | 82.875 | 0.9 | 365 | 84.9174 | 0.80081 | 85 | 0.71821
5627 | 231.495 | 0.9 | 365 | 237.2 | 0.52923 | 237 | 0.72924
4804 | 100.1 | 0.9 | 365 | 102.5669 | 0.96726 | 103 | 0.53415
4094 | 101.4 | 0.9 | 365 | 103.8989 | 0.97982 | 104 | 0.87875
3027 | 224.4 | 0.9 | 365 | 229.9302 | 0.6299 | 230 | 0.56007
9943 | 82.8 | 0.9 | 365 | 84.8405 | 0.56932 | 85 | 0.40986
4456 | 139.75 | 0.9 | 365 | 143.194 | 0.35039 | 143 | 0.54443
7933 | 5.2 | 1 | 365 | 5.9202 | 0.83361 | 6 | 0.75377
10732 | 7.28 | 1 | 365 | 8.2882 | 0.96705 | 9 | 0.25528
10746 | 4.08 | 1 | 365 | 4.6451 | 0.99252 | 5 | 0.63758
10496 | 4.59 | 1 | 365 | 5.2257 | 0.74159 | 5 | 0.96727
10113 | 8.16 | 1 | 365 | 9.2901 | 0.98505 | 10 | 0.27515
5941 | 7.02 | 1 | 365 | 7.9922 | 0.075371 | 8 | 0.067596
5952 | 8 | 1 | 365 | 9.1079 | 0.43632 | 9 | 0.54427
5122 | 99 | 0.9 | 365 | 101.4398 | 0.57201 | 102 | 0.011794
6372 | 4.95 | 1 | 365 | 5.6355 | 0.97622 | 6 | 0.61177
6686 | 62.01 | 0.9 | 365 | 63.5382 | 0.3992 | 63 | 0.93739
10626 | 5.1 | 1 | 365 | 5.8063 | 0.49065 | 6 | 0.29697
11340 | 8.925 | 1 | 365 | 10.1611 | 0.60864 | 10 | 0.7697
11343 | 8.415 | 1 | 365 | 9.5804 | 0.85958 | 10 | 0.44
11344 | 7.65 | 1 | 365 | 8.7095 | 0.23598 | 8 | 0.94546
11349 | 4.9 | 1 | 365 | 5.5786 | 0.80475 | 6 | 0.38336
11358 | 6.375 | 1 | 365 | 7.2579 | 0.86332 | 8 | 0.12121
11350 | 8.16 | 1 | 365 | 9.2901 | 0.98505 | 10 | 0.27515
11363 | 4.08 | 1 | 365 | 4.6451 | 0.99252 | 5 | 0.63758
11357 | 5.39 | 1 | 365 | 6.1365 | 0.48522 | 6 | 0.6217
11353 | 6 | 1 | 365 | 6.831 | 0.57724 | 7 | 0.4082
11361 | 8.16 | 1 | 365 | 9.2901 | 0.98505 | 10 | 0.27515
11381 | 7.905 | 1 | 365 | 8.9998 | 0.11051 | 9 | 0.11031
11384 | 4.08 | 1 | 365 | 4.6451 | 0.99252 | 5 | 0.63758
12064 | 5.61 | 1 | 365 | 6.3869 | 0.23972 | 6 | 0.62667
12036 | 7.395 | 1 | 365 | 8.4192 | 0.36145 | 8 | 0.78061
12060 | 7.395 | 1 | 365 | 8.4192 | 0.36145 | 8 | 0.78061
12095 | 5.355 | 1 | 365 | 6.0966 | 0.36519 | 6 | 0.46182
10421 | 5.865 | 1 | 365 | 6.6773 | 0.11425 | 6 | 0.79152
10445 | 5.865 | 1 | 365 | 6.6773 | 0.11425 | 6 | 0.79152
9892 | 7.14 | 1 | 365 | 8.1288 | 0.48692 | 8 | 0.61576
10429 | 5.865 | 1 | 365 | 6.6773 | 0.11425 | 6 | 0.79152
10424 | 6.12 | 1 | 365 | 6.9676 | 0.98878 | 7 | 0.95637
9850 | 9.69 | 1 | 365 | 11.032 | 0.23224 | 11 | 0.26425
10526 | 4.845 | 1 | 365 | 5.516 | 0.61612 | 6 | 0.13212
10471 | 5.61 | 1 | 365 | 6.3869 | 0.23972 | 6 | 0.62667
10443 | 6.12 | 1 | 365 | 6.9676 | 0.98878 | 7 | 0.95637
10450 | 5.145 | 1 | 365 | 5.8575 | 0.64498 | 6 | 0.50253
10431 | 9.18 | 1 | 365 | 10.4514 | 0.48318 | 10 | 0.93455
10447 | 5.1 | 1 | 365 | 5.8063 | 0.49065 | 6 | 0.29697
10381 | 5.61 | 1 | 365 | 6.3869 | 0.23972 | 6 | 0.62667
10554 | 5.2 | 1 | 365 | 5.9202 | 0.83361 | 6 | 0.75377
10559 | 7.54 | 1 | 365 | 8.5842 | 0.85873 | 9 | 0.44297
10562 | 2.805 | 1 | 365 | 3.1935 | 0.61986 | 3 | 0.81333
10485 | 8.16 | 1 | 365 | 9.2901 | 0.98505 | 10 | 0.27515
10569 | 8.16 | 1 | 365 | 9.2901 | 0.98505 | 10 | 0.27515
10571 | 7.14 | 1 | 365 | 8.1288 | 0.48692 | 8 | 0.61576
10362 | 5.355 | 1 | 365 | 6.0966 | 0.36519 | 6 | 0.46182
10472 | 5.61 | 1 | 365 | 6.3869 | 0.23972 | 6 | 0.62667
10460 | 6.12 | 1 | 365 | 6.9676 | 0.98878 | 7 | 0.95637
10378 | 5.355 | 1 | 365 | 6.0966 | 0.36519 | 6 | 0.46182
10503 | 5.355 | 1 | 365 | 6.0966 | 0.36519 | 6 | 0.46182
10416 | 3.825 | 1 | 365 | 4.3547 | 0.11799 | 4 | 0.47273
10477 | 8.415 | 1 | 365 | 9.5804 | 0.85958 | 10 | 0.44
8522 | 150 | 0.9 | 365 | 153.6966 | 0.9879 | 154 | 0.68454
10475 | 9.435 | 1 | 365 | 10.7417 | 0.35771 | 11 | 0.099397
10517 | 5.865 | 1 | 365 | 6.6773 | 0.11425 | 6 | 0.79152
10403 | 6.63 | 1 | 365 | 7.5482 | 0.73785 | 8 | 0.28606
10493 | 5.61 | 1 | 365 | 6.3869 | 0.23972 | 6 | 0.62667
10498 | 4.59 | 1 | 365 | 5.2257 | 0.74159 | 5 | 0.96727
10374 | 4.335 | 1 | 365 | 4.9354 | 0.86706 | 5 | 0.80243
10480 | 3.315 | 1 | 365 | 3.7741 | 0.36893 | 4 | 0.14303
10762 | 7.14 | 1 | 365 | 8.1288 | 0.48692 | 8 | 0.61576
10764 | 4.16 | 1 | 365 | 4.7361 | 0.26689 | 5 | 0.0030198
10768 | 4.59 | 1 | 365 | 5.2257 | 0.74159 | 5 | 0.96727
8213 | 6.12 | 1 | 365 | 6.9676 | 0.98878 | 7 | 0.95637
10584 | 2.805 | 1 | 365 | 3.1935 | 0.61986 | 3 | 0.81333
10583 | 9.69 | 1 | 365 | 11.032 | 0.23224 | 11 | 0.26425
10586 | 6.375 | 1 | 365 | 7.2579 | 0.86332 | 8 | 0.12121
10544 | 5.1 | 1 | 365 | 5.8063 | 0.49065 | 6 | 0.29697
10539 | 6.12 | 1 | 365 | 6.9676 | 0.98878 | 7 | 0.95637
10787 | 6.24 | 1 | 365 | 7.1042 | 0.40033 | 7 | 0.50453
10789 | 7.65 | 1 | 365 | 8.7095 | 0.23598 | 8 | 0.94546
10578 | 4.59 | 1 | 365 | 5.2257 | 0.74159 | 5 | 0.96727
10566 | 6.63 | 1 | 365 | 7.5482 | 0.73785 | 8 | 0.28606
10793 | 6.24 | 1 | 365 | 7.1042 | 0.40033 | 7 | 0.50453
10570 | 6.12 | 1 | 365 | 6.9676 | 0.98878 | 7 | 0.95637
9963 | 7.14 | 1 | 365 | 8.1288 | 0.48692 | 8 | 0.61576
10792 | 12.24 | 1 | 365 | 13.9352 | 0.97757 | 14 | 0.91273
10564 | 6.63 | 1 | 365 | 7.5482 | 0.73785 | 8 | 0.28606
10037 | 7.395 | 1 | 365 | 8.4192 | 0.36145 | 8 | 0.78061
10548 | 2.04 | 1 | 365 | 2.3225 | 0.99626 | 3 | 0.31879
10808 | 5.1 | 1 | 365 | 5.8063 | 0.49065 | 6 | 0.29697
10809 | 4.5 | 1 | 365 | 5.1232 | 0.43293 | 5 | 0.55615
10810 | 7.28 | 1 | 365 | 8.2882 | 0.96705 | 9 | 0.25528
10811 | 15.81 | 1 | 365 | 17.9996 | 0.22103 | 18 | 0.22061
10795 | 6.12 | 1 | 365 | 6.9676 | 0.98878 | 7 | 0.95637
10831 | 5.355 | 1 | 365 | 6.0966 | 0.36519 | 6 | 0.46182
10813 | 5.865 | 1 | 365 | 6.6773 | 0.11425 | 6 | 0.79152
10791 | 8.415 | 1 | 365 | 9.5804 | 0.85958 | 10 | 0.44
10815 | 4.845 | 1 | 365 | 5.516 | 0.61612 | 6 | 0.13212
10896 | 9.69 | 1 | 365 | 11.032 | 0.23224 | 11 | 0.26425
11178 | 4.335 | 1 | 365 | 4.9354 | 0.86706 | 5 | 0.80243
11182 | 5.1 | 1 | 365 | 5.8063 | 0.49065 | 6 | 0.29697
10558 | 5.865 | 1 | 365 | 6.6773 | 0.11425 | 6 | 0.79152
11174 | 8.33 | 1 | 365 | 9.4837 | 0.56807 | 10 | 0.05172
10577 | 9.945 | 1 | 365 | 11.3223 | 0.10678 | 11 | 0.42909
10574 | 6.63 | 1 | 365 | 7.5482 | 0.73785 | 8 | 0.28606
10550 | 4.335 | 1 | 365 | 4.9354 | 0.86706 | 5 | 0.80243
10565 | 5.88 | 1 | 365 | 6.6943 | 0.1657 | 6 | 0.86004
10556 | 6.12 | 1 | 365 | 6.9676 | 0.98878 | 7 | 0.95637
10652 | 5.865 | 1 | 365 | 6.6773 | 0.11425 | 6 | 0.79152
10780 | 9.945 | 1 | 365 | 11.3223 | 0.10678 | 11 | 0.42909
10817 | 8.5 | 1 | 365 | 9.6772 | 0.15109 | 9 | 0.82829
10779 | 7.65 | 1 | 365 | 8.7095 | 0.23598 | 8 | 0.94546
10820 | 4.94 | 1 | 365 | 5.6242 | 0.94193 | 6 | 0.56609
10778 | 9.18 | 1 | 365 | 10.4514 | 0.48318 | 10 | 0.93455
10777 | 5.355 | 1 | 365 | 6.0966 | 0.36519 | 6 | 0.46182
10823 | 12 | 1 | 365 | 13.6619 | 0.15448 | 13 | 0.8164
10822 | 8.16 | 1 | 365 | 9.2901 | 0.98505 | 10 | 0.27515
10825 | 7 | 1 | 365 | 7.9695 | 0.00678 | 7 | 0.97624
908 | 8.04 | 1 | 365 | 9.1535 | 0.5735 | 9 | 0.72699
10650 | 2.805 | 1 | 365 | 3.1935 | 0.61986 | 3 | 0.81333
5307 | 201.75 | 0.9 | 365 | 206.722 | 0.71873 | 207 | 0.4407
10828 | 12 | 1 | 365 | 13.6619 | 0.15448 | 13 | 0.8164
10833 | 7.65 | 1 | 365 | 8.7095 | 0.23598 | 8 | 0.94546
10827 | 10.25 | 1 | 365 | 11.6696 | 0.15278 | 11 | 0.82234
10830 | 5.61 | 1 | 365 | 6.3869 | 0.23972 | 6 | 0.62667
10834 | 4.16 | 1 | 365 | 4.7361 | 0.26689 | 5 | 0.0030198
10835 | 5.5 | 1 | 365 | 6.2617 | 0.86247 | 7 | 0.12418
10836 | 9.18 | 1 | 365 | 10.4514 | 0.48318 | 10 | 0.93455
10837 | 4.59 | 1 | 365 | 5.2257 | 0.74159 | 5 | 0.96727
10838 | 8.925 | 1 | 365 | 10.1611 | 0.60864 | 10 | 0.7697
10839 | 5.46 | 1 | 365 | 6.2162 | 0.72529 | 6 | 0.94146
10841 | 5.1 | 1 | 365 | 5.8063 | 0.49065 | 6 | 0.29697
10842 | 8.84 | 1 | 365 | 10.0643 | 0.31713 | 10 | 0.38142
10843 | 16.575 | 1 | 365 | 18.8705 | 0.84463 | 19 | 0.71516
10844 | 10.92 | 1 | 365 | 12.4324 | 0.45058 | 12 | 0.88293
10979 | 11.22 | 1 | 365 | 12.7739 | 0.47944 | 13 | 0.25334
9286 | 7.395 | 1 | 365 | 8.4192 | 0.36145 | 8 | 0.78061
10980 | 7.14 | 1 | 365 | 8.1288 | 0.48692 | 8 | 0.61576
11030 | 11.475 | 1 | 365 | 13.0642 | 0.35397 | 13 | 0.41819
11033 | 11.22 | 1 | 365 | 12.7739 | 0.47944 | 13 | 0.25334
17157 | 6.12 | 1 | 365 | 6.9676 | 0.98878 | 7 | 0.95637
11034 | 6.375 | 1 | 365 | 7.2579 | 0.86332 | 8 | 0.12121
11074 | 8.16 | 1 | 365 | 9.2901 | 0.98505 | 10 | 0.27515
10894 | 7.65 | 1 | 365 | 8.7095 | 0.23598 | 8 | 0.94546
10897 | 5.355 | 1 | 365 | 6.0966 | 0.36519 | 6 | 0.46182
10900 | 7.14 | 1 | 365 | 8.1288 | 0.48692 | 8 | 0.61576
10902 | 4.59 | 1 | 365 | 5.2257 | 0.74159 | 5 | 0.96727
10913 | 5.61 | 1 | 365 | 6.3869 | 0.23972 | 6 | 0.62667
11081 | 4.59 | 1 | 365 | 5.2257 | 0.74159 | 5 | 0.96727
11082 | 10.4 | 1 | 365 | 11.8403 | 0.66722 | 12 | 0.50755
11084 | 5.61 | 1 | 365 | 6.3869 | 0.23972 | 6 | 0.62667
11086 | 3.57 | 1 | 365 | 4.0644 | 0.24346 | 4 | 0.30788
11091 | 4.335 | 1 | 365 | 4.9354 | 0.86706 | 5 | 0.80243
11083 | 3.315 | 1 | 365 | 3.7741 | 0.36893 | 4 | 0.14303
10905 | 8.16 | 1 | 365 | 9.2901 | 0.98505 | 10 | 0.27515
10926 | 8.67 | 1 | 365 | 9.8707 | 0.73411 | 10 | 0.60485
11094 | 7.84 | 1 | 365 | 8.9258 | 0.88759 | 9 | 0.81338
11098 | 3.5 | 1 | 365 | 3.9847 | 0.00339 | 3 | 0.98812
10925 | 6.12 | 1 | 365 | 6.9676 | 0.98878 | 7 | 0.95637
11099 | 6.75 | 1 | 365 | 7.6848 | 0.1494 | 7 | 0.83423
10914 | 9.18 | 1 | 365 | 10.4514 | 0.48318 | 10 | 0.93455
11101 | 5.865 | 1 | 365 | 6.6773 | 0.11425 | 6 | 0.79152
10915 | 4.08 | 1 | 365 | 4.6451 | 0.99252 | 5 | 0.63758
11102 | 7.905 | 1 | 365 | 8.9998 | 0.11051 | 9 | 0.11031
11052 | 6.12 | 1 | 365 | 6.9676 | 0.98878 | 7 | 0.95637
11104 | 9.435 | 1 | 365 | 10.7417 | 0.35771 | 11 | 0.099397
11056 | 8.67 | 1 | 365 | 9.8707 | 0.73411 | 10 | 0.60485
11058 | 6.63 | 1 | 365 | 7.5482 | 0.73785 | 8 | 0.28606
11059 | 8.16 | 1 | 365 | 9.2901 | 0.98505 | 10 | 0.27515
11108 | 9.435 | 1 | 365 | 10.7417 | 0.35771 | 11 | 0.099397
11109 | 3.57 | 1 | 365 | 4.0644 | 0.24346 | 4 | 0.30788
11110 | 6.885 | 1 | 365 | 7.8385 | 0.61238 | 8 | 0.45091
10907 | 9.435 | 1 | 365 | 10.7417 | 0.35771 | 11 | 0.099397
11113 | 7.14 | 1 | 365 | 8.1288 | 0.48692 | 8 | 0.61576
11115 | 6.375 | 1 | 365 | 7.2579 | 0.86332 | 8 | 0.12121
11111 | 8.925 | 1 | 365 | 10.1611 | 0.60864 | 10 | 0.7697
11114 | 10.71 | 1 | 365 | 12.1933 | 0.73037 | 12 | 0.92364
11122 | 3.06 | 1 | 365 | 3.4838 | 0.49439 | 3 | 0.97818
11123 | 10.2 | 1 | 365 | 11.6126 | 0.98131 | 12 | 0.59394
11127 | 5.865 | 1 | 365 | 6.6773 | 0.11425 | 6 | 0.79152
10895 | 2.55 | 1 | 365 | 2.9032 | 0.74533 | 3 | 0.64849
11171 | 4.59 | 1 | 365 | 5.2257 | 0.74159 | 5 | 0.96727
11218 | 3.9 | 1 | 365 | 4.4401 | 0.37521 | 4 | 0.81533
11223 | 5.355 | 1 | 365 | 6.0966 | 0.36519 | 6 | 0.46182
11228 | 8.16 | 1 | 365 | 9.2901 | 0.98505 | 10 | 0.27515
11252 | 4.845 | 1 | 365 | 5.516 | 0.61612 | 6 | 0.13212
11256 | 3.675 | 1 | 365 | 4.184 | 0.60356 | 4 | 0.78752
11260 | 4.335 | 1 | 365 | 4.9354 | 0.86706 | 5 | 0.80243
11266 | 5.865 | 1 | 365 | 6.6773 | 0.11425 | 6 | 0.79152
11267 | 4.08 | 1 | 365 | 4.6451 | 0.99252 | 5 | 0.63758
11304 | 3.06 | 1 | 365 | 3.4838 | 0.49439 | 3 | 0.97818
11307 | 7.905 | 1 | 365 | 8.9998 | 0.11051 | 9 | 0.11031
11305 | 4.59 | 1 | 365 | 5.2257 | 0.74159 | 5 | 0.96727
10594 | 5.1 | 1 | 365 | 5.8063 | 0.49065 | 6 | 0.29697
10592 | 4.845 | 1 | 365 | 5.516 | 0.61612 | 6 | 0.13212
11220 | 5.865 | 1 | 365 | 6.6773 | 0.11425 | 6 | 0.79152
9623 | 6.12 | 1 | 365 | 6.9676 | 0.98878 | 7 | 0.95637
9669 | 4.02 | 1 | 365 | 4.5767 | 0.78675 | 5 | 0.3635
10435 | 9 | 1 | 365 | 10.2464 | 0.86586 | 11 | 0.1123
10454 | 3.9 | 1 | 365 | 4.4401 | 0.37521 | 4 | 0.81533
10536 | 4.335 | 1 | 365 | 4.9354 | 0.86706 | 5 | 0.80243
10223 | 4.845 | 1 | 365 | 5.516 | 0.61612 | 6 | 0.13212
10021 | 5.61 | 1 | 365 | 6.3869 | 0.23972 | 6 | 0.62667
10599 | 5.1 | 1 | 365 | 5.8063 | 0.49065 | 6 | 0.29697
10656 | 3.12 | 1 | 365 | 3.5521 | 0.70016 | 4 | 0.25226
10735 | 4.4 | 1 | 365 | 5.0094 | 0.089976 | 5 | 0.099348
10786 | 2.805 | 1 | 365 | 3.1935 | 0.61986 | 3 | 0.81333
10474 | 7.395 | 1 | 365 | 8.4192 | 0.36145 | 8 | 0.78061
10829 | 2.5 | 1 | 365 | 2.8462 | 0.57385 | 3 | 0.42008
10863 | 5.61 | 1 | 365 | 6.3869 | 0.23972 | 6 | 0.62667
10899 | 3.57 | 1 | 365 | 4.0644 | 0.24346 | 4 | 0.30788
11377 | 7 | 1 | 365 | 7.9695 | 0.00678 | 7 | 0.97624
9315 | 6 | 1 | 365 | 6.831 | 0.57724 | 7 | 0.4082
9319 | 6 | 1 | 365 | 6.831 | 0.57724 | 7 | 0.4082
9320 | 6 | 1 | 365 | 6.831 | 0.57724 | 7 | 0.4082
9321 | 6 | 1 | 365 | 6.831 | 0.57724 | 7 | 0.4082
9322 | 6 | 1 | 365 | 6.831 | 0.57724 | 7 | 0.4082
9347 | 6 | 1 | 365 | 6.831 | 0.57724 | 7 | 0.4082
9358 | 6 | 1 | 365 | 6.831 | 0.57724 | 7 | 0.4082
9355 | 6 | 1 | 365 | 6.831 | 0.57724 | 7 | 0.4082
9383 | 6 | 1 | 365 | 6.831 | 0.57724 | 7 | 0.4082
9369 | 6 | 1 | 365 | 6.831 | 0.57724 | 7 | 0.4082
9388 | 6 | 1 | 365 | 6.831 | 0.57724 | 7 | 0.4082
9395 | 6 | 1 | 365 | 6.831 | 0.57724 | 7 | 0.4082
9393 | 6 | 1 | 365 | 6.831 | 0.57724 | 7 | 0.4082
9398 | 6 | 1 | 365 | 6.831 | 0.57724 | 7 | 0.4082
10781 | 6 | 1 | 365 | 6.831 | 0.57724 | 7 | 0.4082
10783 | 6 | 1 | 365 | 6.831 | 0.57724 | 7 | 0.4082
9323 | 6 | 1 | 365 | 6.831 | 0.57724 | 7 | 0.4082
10784 | 6 | 1 | 365 | 6.831 | 0.57724 | 7 | 0.4082
10785 | 6 | 1 | 365 | 6.831 | 0.57724 | 7 | 0.4082
10819 | 6 | 1 | 365 | 6.831 | 0.57724 | 7 | 0.4082
10818 | 6 | 1 | 365 | 6.831 | 0.57724 | 7 | 0.4082
10821 | 6 | 1 | 365 | 6.831 | 0.57724 | 7 | 0.4082
11100 | 6 | 1 | 365 | 6.831 | 0.57724 | 7 | 0.4082
10826 | 6 | 1 | 365 | 6.831 | 0.57724 | 7 | 0.4082
11118 | 6 | 1 | 365 | 6.831 | 0.57724 | 7 | 0.4082
11468 | 6 | 1 | 365 | 6.831 | 0.57724 | 7 | 0.4082
6711 | 300.84 | 0.9 | 365 | 308.254 | 0.56853 | 308 | 0.82251
10199 | 50 | 0.9 | 365 | 51.2322 | 0.3293 | 51 | 0.56151
9338 | 6 | 1 | 365 | 6.831 | 0.57724 | 7 | 0.4082
81 | 982.8 | 1 | 365 | 1118.9115 | 0.55191 | 1119 | 0.46342
11451 | 8.75 | 1 | 365 | 9.9618 | 0.008475 | 9 | 0.97029
11455 | 9.435 | 1 | 365 | 10.7417 | 0.35771 | 11 | 0.099397
11453 | 7.14 | 1 | 365 | 8.1288 | 0.48692 | 8 | 0.61576
11462 | 6 | 1 | 365 | 6.831 | 0.57724 | 7 | 0.4082
11467 | 2.45 | 1 | 365 | 2.7893 | 0.40237 | 3 | 0.19168
12164 | 12.5 | 1 | 365 | 14.2312 | 0.86925 | 15 | 0.10042
11475 | 5.355 | 1 | 365 | 6.0966 | 0.36519 | 6 | 0.46182
9624 | 4.5 | 1 | 365 | 5.1232 | 0.43293 | 5 | 0.55615
8936 | 8.415 | 1 | 365 | 9.5804 | 0.85958 | 10 | 0.44
11432 | 6.12 | 1 | 365 | 6.9676 | 0.98878 | 7 | 0.95637
11409 | 5.355 | 1 | 365 | 6.0966 | 0.36519 | 6 | 0.46182
10080 | 15.3 | 1 | 365 | 17.419 | 0.47196 | 17 | 0.89091
11006 | 33.6 | 0.9 | 365 | 34.428 | 0.70929 | 35 | 0.13734
11939 | 9.18 | 1 | 365 | 10.4514 | 0.48318 | 10 | 0.93455
11406 | 4.845 | 1 | 365 | 5.516 | 0.61612 | 6 | 0.13212
11392 | 4.845 | 1 | 365 | 5.516 | 0.61612 | 6 | 0.13212
11395 | 7.14 | 1 | 365 | 8.1288 | 0.48692 | 8 | 0.61576
11400 | 6.885 | 1 | 365 | 7.8385 | 0.61238 | 8 | 0.45091
11398 | 3.57 | 1 | 365 | 4.0644 | 0.24346 | 4 | 0.30788
11404 | 8.415 | 1 | 365 | 9.5804 | 0.85958 | 10 | 0.44
12188 | 7.65 | 1 | 365 | 8.7095 | 0.23598 | 8 | 0.94546
11408 | 6.885 | 1 | 365 | 7.8385 | 0.61238 | 8 | 0.45091
11500 | 8.91 | 1 | 365 | 10.144 | 0.5572 | 10 | 0.70118
9443 | 5.46 | 1 | 365 | 6.2162 | 0.72529 | 6 | 0.94146
12213 | 3.825 | 1 | 365 | 4.3547 | 0.11799 | 4 | 0.47273
11522 | 3.06 | 1 | 365 | 3.4838 | 0.49439 | 3 | 0.97818
11532 | 4.59 | 1 | 365 | 5.2257 | 0.74159 | 5 | 0.96727
11551 | 10.137 | 1 | 365 | 11.5409 | 0.76525 | 12 | 0.30616
11560 | 9.18 | 1 | 365 | 10.4514 | 0.48318 | 10 | 0.93455
11554 | 222.87 | 0.9 | 365 | 228.3625 | 0.90742 | 229 | 0.26988
11603 | 6.375 | 1 | 365 | 7.2579 | 0.86332 | 8 | 0.12121
11604 | 9.435 | 1 | 365 | 10.7417 | 0.35771 | 11 | 0.099397
11562 | 18.2 | 1 | 365 | 20.7206 | 0.41763 | 21 | 0.13821
12172 | 7.395 | 1 | 365 | 8.4192 | 0.36145 | 8 | 0.78061
11621 | 5.886 | 1 | 365 | 6.7012 | 0.18627 | 6 | 0.88745
11626 | 6.867 | 1 | 365 | 7.818 | 0.55065 | 8 | 0.36869
6767 | 135.3 | 0.9 | 365 | 138.6344 | 0.61509 | 139 | 0.24945
9795 | 224.4 | 0.9 | 365 | 229.9302 | 0.6299 | 230 | 0.56007
12077 | 4.59 | 1 | 365 | 5.2257 | 0.74159 | 5 | 0.96727
12088 | 6.885 | 1 | 365 | 7.8385 | 0.61238 | 8 | 0.45091
11644 | 6.375 | 1 | 365 | 7.2579 | 0.86332 | 8 | 0.12121
11647 | 6.12 | 1 | 365 | 6.9676 | 0.98878 | 7 | 0.95637
11540 | 3 | 1 | 365 | 3.4155 | 0.28862 | 3 | 0.7041
11691 | 17.01 | 1 | 365 | 19.3658 | 0.33648 | 19 | 0.70225
11686 | 3.57 | 1 | 365 | 4.0644 | 0.24346 | 4 | 0.30788
11687 | 3.57 | 1 | 365 | 4.0644 | 0.24346 | 4 | 0.30788
11706 | 4.59 | 1 | 365 | 5.2257 | 0.74159 | 5 | 0.96727
11711 | 4.845 | 1 | 365 | 5.516 | 0.61612 | 6 | 0.13212
11716 | 10.2 | 1 | 365 | 11.6126 | 0.98131 | 12 | 0.59394
11731 | 14.388 | 1 | 365 | 16.3806 | 0.34422 | 16 | 0.72487
11743 | 7.02 | 1 | 365 | 7.9922 | 0.075371 | 8 | 0.067596
11819 | 3.06 | 1 | 365 | 3.4838 | 0.49439 | 3 | 0.97818
11821 | 2.75 | 1 | 365 | 3.1309 | 0.43124 | 3 | 0.56209
11822 | 7.54 | 1 | 365 | 8.5842 | 0.85873 | 9 | 0.44297
12157 | 4.08 | 1 | 365 | 4.6451 | 0.99252 | 5 | 0.63758
11858 | 5.1 | 1 | 365 | 5.8063 | 0.49065 | 6 | 0.29697
11859 | 7.65 | 1 | 365 | 8.7095 | 0.23598 | 8 | 0.94546
9375 | 4.08 | 1 | 365 | 4.6451 | 0.99252 | 5 | 0.63758
10904 | 12.5 | 1 | 365 | 14.2312 | 0.86925 | 15 | 0.10042
7992 | 5.67 | 1 | 365 | 6.4553 | 0.44549 | 6 | 0.90075
11496 | 9.81 | 1 | 365 | 11.1686 | 0.64379 | 11 | 0.81241
11504 | 6.12 | 1 | 365 | 6.9676 | 0.98878 | 7 | 0.95637
11920 | 7.65 | 1 | 365 | 8.7095 | 0.23598 | 8 | 0.94546
11943 | 5.865 | 1 | 365 | 6.6773 | 0.11425 | 6 | 0.79152
11929 | 3.315 | 1 | 365 | 3.7741 | 0.36893 | 4 | 0.14303
11930 | 7.65 | 1 | 365 | 8.7095 | 0.23598 | 8 | 0.94546
12322 | 4.41 | 1 | 365 | 5.0208 | 0.12427 | 5 | 0.14503
12308 | 3.57 | 1 | 365 | 4.0644 | 0.24346 | 4 | 0.30788
12390 | 16.677 | 1 | 365 | 18.9867 | 0.19444 | 19 | 0.1811
11926 | 4.59 | 1 | 365 | 5.2257 | 0.74159 | 5 | 0.96727
11958 | 2.295 | 1 | 365 | 2.6128 | 0.87079 | 3 | 0.48364
11924 | 7.595 | 1 | 365 | 8.6469 | 0.047356 | 8 | 0.69422
11949 | 2.55 | 1 | 365 | 2.9032 | 0.74533 | 3 | 0.64849
11960 | 8.82 | 1 | 365 | 10.0415 | 0.24854 | 10 | 0.29006
11927 | 4.08 | 1 | 365 | 4.6451 | 0.99252 | 5 | 0.63758
11975 | 7.14 | 1 | 365 | 8.1288 | 0.48692 | 8 | 0.61576
11937 | 5.1 | 1 | 365 | 5.8063 | 0.49065 | 6 | 0.29697
11951 | 5.1 | 1 | 365 | 5.8063 | 0.49065 | 6 | 0.29697
11961 | 6.63 | 1 | 365 | 7.5482 | 0.73785 | 8 | 0.28606
11948 | 4.845 | 1 | 365 | 5.516 | 0.61612 | 6 | 0.13212
11931 | 2.805 | 1 | 365 | 3.1935 | 0.61986 | 3 | 0.81333
11974 | 8.82 | 1 | 365 | 10.0415 | 0.24854 | 10 | 0.29006
12053 | 6.25 | 1 | 365 | 7.1156 | 0.43462 | 7 | 0.55021
11990 | 8.925 | 1 | 365 | 10.1611 | 0.60864 | 10 | 0.7697
11987 | 4.59 | 1 | 365 | 5.2257 | 0.74159 | 5 | 0.96727
11984 | 9.18 | 1 | 365 | 10.4514 | 0.48318 | 10 | 0.93455
11986 | 5.865 | 1 | 365 | 6.6773 | 0.11425 | 6 | 0.79152
12002 | 3.825 | 1 | 365 | 4.3547 | 0.11799 | 4 | 0.47273
12028 | 7.905 | 1 | 365 | 8.9998 | 0.11051 | 9 | 0.11031
11993 | 4.335 | 1 | 365 | 4.9354 | 0.86706 | 5 | 0.80243
12026 | 9.69 | 1 | 365 | 11.032 | 0.23224 | 11 | 0.26425
11998 | 5.61 | 1 | 365 | 6.3869 | 0.23972 | 6 | 0.62667
12023 | 4.845 | 1 | 365 | 5.516 | 0.61612 | 6 | 0.13212
11978 | 6.63 | 1 | 365 | 7.5482 | 0.73785 | 8 | 0.28606
11965 | 5.145 | 1 | 365 | 5.8575 | 0.64498 | 6 | 0.50253
12006 | 3.06 | 1 | 365 | 3.4838 | 0.49439 | 3 | 0.97818
11941 | 6.375 | 1 | 365 | 7.2579 | 0.86332 | 8 | 0.12121
11933 | 8.925 | 1 | 365 | 10.1611 | 0.60864 | 10 | 0.7697
12015 | 7.65 | 1 | 365 | 8.7095 | 0.23598 | 8 | 0.94546
11925 | 9.945 | 1 | 365 | 11.3223 | 0.10678 | 11 | 0.42909
11967 | 6.375 | 1 | 365 | 7.2579 | 0.86332 | 8 | 0.12121
9756 | 5.865 | 1 | 365 | 6.6773 | 0.11425 | 6 | 0.79152
11970 | 4.08 | 1 | 365 | 4.6451 | 0.99252 | 5 | 0.63758
11952 | 7.905 | 1 | 365 | 8.9998 | 0.11051 | 9 | 0.11031
12001 | 2.04 | 1 | 365 | 2.3225 | 0.99626 | 3 | 0.31879
11932 | 1.785 | 1 | 365 | 2.0322 | 0.12173 | 2 | 0.15394
11976 | 8.16 | 1 | 365 | 9.2901 | 0.98505 | 10 | 0.27515
11959 | 7.905 | 1 | 365 | 8.9998 | 0.11051 | 9 | 0.11031
12009 | 6.375 | 1 | 365 | 7.2579 | 0.86332 | 8 | 0.12121
11226 | 7.14 | 1 | 365 | 8.1288 | 0.48692 | 8 | 0.61576
9364 | 5.1 | 1 | 365 | 5.8063 | 0.49065 | 6 | 0.29697
12056 | 8.67 | 1 | 365 | 9.8707 | 0.73411 | 10 | 0.60485
12283 | 5.75 | 1 | 365 | 6.5463 | 0.71985 | 7 | 0.26619
11979 | 3.57 | 1 | 365 | 4.0644 | 0.24346 | 4 | 0.30788
12777 | 7.65 | 1 | 365 | 8.7095 | 0.23598 | 8 | 0.94546
12116 | 4.845 | 1 | 365 | 5.516 | 0.61612 | 6 | 0.13212
11732 | 7.14 | 1 | 365 | 8.1288 | 0.48692 | 8 | 0.61576
12139 | 14.945 | 1 | 365 | 17.0148 | 0.25448 | 17 | 0.26926
12146 | 3.3 | 1 | 365 | 3.757 | 0.31748 | 4 | 0.074511
12151 | 10.35 | 1 | 365 | 11.7834 | 0.49574 | 12 | 0.27915
11728 | 8.925 | 1 | 365 | 10.1611 | 0.60864 | 10 | 0.7697
12279 | 6 | 1 | 365 | 6.831 | 0.57724 | 7 | 0.4082
12414 | 3.57 | 1 | 365 | 4.0644 | 0.24346 | 4 | 0.30788
12428 | 5.5 | 1 | 365 | 6.2617 | 0.86247 | 7 | 0.12418
12430 | 7.65 | 1 | 365 | 8.7095 | 0.23598 | 8 | 0.94546
12530 | 5.61 | 1 | 365 | 6.3869 | 0.23972 | 6 | 0.62667
12553 | 5.25 | 1 | 365 | 5.9771 | 0.005085 | 5 | 0.98218
12543 | 93.522 | 0.9 | 365 | 95.8268 | 0.6637 | 96 | 0.49047
12597 | 9.36 | 1 | 365 | 10.6563 | 0.10049 | 10 | 0.75679
12598 | 7.2 | 1 | 365 | 8.1972 | 0.69269 | 8 | 0.88984
12676 | 8.67 | 1 | 365 | 9.8707 | 0.73411 | 10 | 0.60485
12680 | 13.315 | 1 | 365 | 15.159 | 0.66433 | 15 | 0.82337
12684 | 8.75 | 1 | 365 | 9.9618 | 0.008475 | 9 | 0.97029
12741 | 9 | 1 | 365 | 10.2464 | 0.86586 | 11 | 0.1123
11438 | 7.65 | 1 | 365 | 8.7095 | 0.23598 | 8 | 0.94546
5349 | 167.45 | 0.9 | 365 | 171.5767 | 0.84883 | 172 | 0.4255
7622 | 4.14 | 1 | 365 | 4.7134 | 0.1983 | 4 | 0.91166
10765 | 9.1 | 1 | 365 | 10.3603 | 0.20881 | 10 | 0.56911
14073 | 8.67 | 1 | 365 | 9.8707 | 0.73411 | 10 | 0.60485
14075 | 5.7 | 1 | 365 | 6.4894 | 0.54838 | 7 | 0.037792
14079 | 3.6 | 1 | 365 | 4.0986 | 0.34634 | 4 | 0.44492
14082 | 9.945 | 1 | 365 | 11.3223 | 0.10678 | 11 | 0.42909
14084 | 3.315 | 1 | 365 | 3.7741 | 0.36893 | 4 | 0.14303
14092 | 7.14 | 1 | 365 | 8.1288 | 0.48692 | 8 | 0.61576
14096 | 3.825 | 1 | 365 | 4.3547 | 0.11799 | 4 | 0.47273
14099 | 5.4 | 1 | 365 | 6.1479 | 0.51952 | 6 | 0.66738
14107 | 3.57 | 1 | 365 | 4.0644 | 0.24346 | 4 | 0.30788
14112 | 4.08 | 1 | 365 | 4.6451 | 0.99252 | 5 | 0.63758
14115 | 5.61 | 1 | 365 | 6.3869 | 0.23972 | 6 | 0.62667
14120 | 4.5 | 1 | 365 | 5.1232 | 0.43293 | 5 | 0.55615
13710 | 2.24 | 1 | 365 | 2.5502 | 0.68217 | 3 | 0.2324
14147 | 6.63 | 1 | 365 | 7.5482 | 0.73785 | 8 | 0.28606
13928 | 11.8 | 1 | 365 | 13.4342 | 0.46857 | 13 | 0.9028
14150 | 4.845 | 1 | 365 | 5.516 | 0.61612 | 6 | 0.13212
14165 | 6.12 | 1 | 365 | 6.9676 | 0.98878 | 7 | 0.95637
14169 | 5.1 | 1 | 365 | 5.8063 | 0.49065 | 6 | 0.29697
14173 | 3.57 | 1 | 365 | 4.0644 | 0.24346 | 4 | 0.30788
14176 | 4.2 | 1 | 365 | 4.7817 | 0.40407 | 5 | 0.18574
14180 | 5.865 | 1 | 365 | 6.6773 | 0.11425 | 6 | 0.79152
14198 | 3.36 | 1 | 365 | 3.8253 | 0.52325 | 4 | 0.34859
14074 | 5.61 | 1 | 365 | 6.3869 | 0.23972 | 6 | 0.62667
14224 | 5.61 | 1 | 365 | 6.3869 | 0.23972 | 6 | 0.62667
4666 | 119.34 | 0.9 | 365 | 122.281 | 0.35317 | 122 | 0.63422
14159 | 4.5 | 1 | 365 | 5.1232 | 0.43293 | 5 | 0.55615
12871 | 7.425 | 1 | 365 | 8.4533 | 0.46433 | 8 | 0.91765
14071 | 4.5 | 1 | 365 | 5.1232 | 0.43293 | 5 | 0.55615
14226 | 4 | 1 | 365 | 4.554 | 0.71816 | 5 | 0.27213
12863 | 6.375 | 1 | 365 | 7.2579 | 0.86332 | 8 | 0.12121
12888 | 9.5 | 1 | 365 | 10.8157 | 0.58063 | 11 | 0.39632
13582 | 8.415 | 1 | 365 | 9.5804 | 0.85958 | 10 | 0.44
14235 | 4.251 | 1 | 365 | 4.8397 | 0.57897 | 5 | 0.41871
13583 | 7 | 1 | 365 | 7.9695 | 0.00678 | 7 | 0.97624
10171 | 6.12 | 1 | 365 | 6.9676 | 0.98878 | 7 | 0.95637
13633 | 7.65 | 1 | 365 | 8.7095 | 0.23598 | 8 | 0.94546
13655 | 6.5 | 1 | 365 | 7.4002 | 0.29201 | 7 | 0.69222
7218 | 112.32 | 0.9 | 365 | 115.088 | 0.68534 | 115 | 0.77338
13763 | 10.71 | 1 | 365 | 12.1933 | 0.73037 | 12 | 0.92364
13979 | 8.5 | 1 | 365 | 9.6772 | 0.15109 | 9 | 0.82829
6347 | 4.59 | 1 | 365 | 5.2257 | 0.74159 | 5 | 0.96727
14031 | 2.805 | 1 | 365 | 3.1935 | 0.61986 | 3 | 0.81333
14037 | 13.26 | 1 | 365 | 15.0964 | 0.4757 | 15 | 0.57213
12133 | 11.73 | 1 | 365 | 13.3545 | 0.2285 | 13 | 0.58303
14051 | 5.355 | 1 | 365 | 6.0966 | 0.36519 | 6 | 0.46182
11744 | 11.22 | 1 | 365 | 12.7739 | 0.47944 | 13 | 0.25334
13199 | 7 | 1 | 365 | 7.9695 | 0.00678 | 7 | 0.97624
13719 | 12.48 | 1 | 365 | 14.2084 | 0.80066 | 15 | 0.0090593
13720 | 8.75 | 1 | 365 | 9.9618 | 0.008475 | 9 | 0.97029
13721 | 10 | 1 | 365 | 11.3849 | 0.2954 | 11 | 0.68034
13764 | 6.75 | 1 | 365 | 7.6848 | 0.1494 | 7 | 0.83423
13770 | 6.24 | 1 | 365 | 7.1042 | 0.40033 | 7 | 0.50453
11249 | 11.76 | 1 | 365 | 13.3887 | 0.33139 | 13 | 0.72008
13773 | 2.5 | 1 | 365 | 2.8462 | 0.57385 | 3 | 0.42008
13782 | 11.5 | 1 | 365 | 13.0927 | 0.43971 | 13 | 0.53239
13792 | 6 | 1 | 365 | 6.831 | 0.57724 | 7 | 0.4082
13795 | 7.84 | 1 | 365 | 8.9258 | 0.88759 | 9 | 0.81338
13818 | 6.5 | 1 | 365 | 7.4002 | 0.29201 | 7 | 0.69222
13927 | 5.98 | 1 | 365 | 6.8082 | 0.50865 | 7 | 0.31684
13981 | 8 | 1 | 365 | 9.1079 | 0.43632 | 9 | 0.54427
13989 | 6.25 | 1 | 365 | 7.1156 | 0.43462 | 7 | 0.55021
14010 | 4.5 | 1 | 365 | 5.1232 | 0.43293 | 5 | 0.55615
14012 | 3.5 | 1 | 365 | 3.9847 | 0.00339 | 3 | 0.98812
13690 | 8.3 | 1 | 365 | 9.4495 | 0.46518 | 9 | 0.91468
14023 | 7 | 1 | 365 | 7.9695 | 0.00678 | 7 | 0.97624
14024 | 3.315 | 1 | 365 | 3.7741 | 0.36893 | 4 | 0.14303
11707 | 3.35 | 1 | 365 | 3.814 | 0.48896 | 4 | 0.30291
12812 | 7.2 | 1 | 365 | 8.1972 | 0.69269 | 8 | 0.88984
11894 | 9.435 | 1 | 365 | 10.7417 | 0.35771 | 11 | 0.099397
12815 | 4.59 | 1 | 365 | 5.2257 | 0.74159 | 5 | 0.96727
12819 | 8.925 | 1 | 365 | 10.1611 | 0.60864 | 10 | 0.7697
12823 | 3.06 | 1 | 365 | 3.4838 | 0.49439 | 3 | 0.97818
12825 | 7.65 | 1 | 365 | 8.7095 | 0.23598 | 8 | 0.94546
12932 | 6.12 | 1 | 365 | 6.9676 | 0.98878 | 7 | 0.95637
5178 | 158.4 | 0.9 | 365 | 162.3036 | 0.91522 | 163 | 0.21887
12933 | 6.12 | 1 | 365 | 6.9676 | 0.98878 | 7 | 0.95637
13207 | 17.25 | 1 | 365 | 19.639 | 0.15956 | 19 | 0.79858
13336 | 4.86 | 1 | 365 | 5.5331 | 0.66756 | 6 | 0.20064
11817 | 5.13 | 1 | 365 | 5.8405 | 0.59354 | 6 | 0.43401
13342 | 14.85 | 1 | 365 | 16.9066 | 0.92867 | 17 | 0.8353
13344 | 6.12 | 1 | 365 | 6.9676 | 0.98878 | 7 | 0.95637
13347 | 8.25 | 1 | 365 | 9.3926 | 0.29371 | 9 | 0.68628
13354 | 27 | 0.9 | 365 | 27.6654 | 0.33782 | 28 | 0.0032165
13356 | 5.94 | 1 | 365 | 6.7627 | 0.37147 | 7 | 0.13412
13632 | 4.5 | 1 | 365 | 5.1232 | 0.43293 | 5 | 0.55615
13890 | 7.194 | 1 | 365 | 8.1903 | 0.67211 | 8 | 0.86243
13893 | 7.5 | 1 | 365 | 8.5387 | 0.72155 | 9 | 0.26025
14069 | 9.18 | 1 | 365 | 10.4514 | 0.48318 | 10 | 0.93455
14070 | 4.8 | 1 | 365 | 5.4648 | 0.46179 | 5 | 0.92656
14072 | 8.16 | 1 | 365 | 9.2901 | 0.98505 | 10 | 0.27515
14077 | 4.59 | 1 | 365 | 5.2257 | 0.74159 | 5 | 0.96727
10854 | 6.6 | 1 | 365 | 7.5141 | 0.63496 | 8 | 0.14902
12294 | 6.16 | 1 | 365 | 7.0131 | 0.12597 | 7 | 0.13909
12591 | 35 | 0.9 | 365 | 35.8625 | 0.03051 | 35 | 0.89306
12183 | 11.22 | 1 | 365 | 12.7739 | 0.47944 | 13 | 0.25334
13188 | 7.83 | 1 | 365 | 8.9144 | 0.8533 | 9 | 0.7677
11923 | 4.08 | 1 | 365 | 4.6451 | 0.99252 | 5 | 0.63758
12111 | 8.37 | 1 | 365 | 9.5292 | 0.70525 | 10 | 0.23444
14000 | 11.25 | 1 | 365 | 12.8081 | 0.58232 | 13 | 0.39038
11662 | 4.5 | 1 | 365 | 5.1232 | 0.43293 | 5 | 0.55615
9710 | 7.905 | 1 | 365 | 8.9998 | 0.11051 | 9 | 0.11031
12493 | 6.185 | 1 | 365 | 7.0416 | 0.2117 | 7 | 0.25329
5037 | 9.98 | 1 | 365 | 11.3622 | 0.22681 | 11 | 0.58898
12010 | 10.965 | 1 | 365 | 12.4836 | 0.60491 | 13 | 0.088488
12024 | 11.22 | 1 | 365 | 12.7739 | 0.47944 | 13 | 0.25334
11971 | 10.71 | 1 | 365 | 12.1933 | 0.73037 | 12 | 0.92364
11982 | 10.2 | 1 | 365 | 11.6126 | 0.98131 | 12 | 0.59394
11173 | 11.475 | 1 | 365 | 13.0642 | 0.35397 | 13 | 0.41819
9719 | 10.2 | 1 | 365 | 11.6126 | 0.98131 | 12 | 0.59394
11146 | 11.73 | 1 | 365 | 13.3545 | 0.2285 | 13 | 0.58303
12027 | 10.5 | 1 | 365 | 11.9542 | 0.01017 | 11 | 0.96435
14179 | 11.73 | 1 | 365 | 13.3545 | 0.2285 | 13 | 0.58303
14174 | 15.3 | 1 | 365 | 17.419 | 0.47196 | 17 | 0.89091
11263 | 10.2 | 1 | 365 | 11.6126 | 0.98131 | 12 | 0.59394
9636 | 11.985 | 1 | 365 | 13.6448 | 0.10304 | 13 | 0.74788
9541 | 10.2 | 1 | 365 | 11.6126 | 0.98131 | 12 | 0.59394
9233 | 10.965 | 1 | 365 | 12.4836 | 0.60491 | 13 | 0.088488
8823 | 13.005 | 1 | 365 | 14.8061 | 0.60117 | 15 | 0.40728
8632 | 10.2 | 1 | 365 | 11.6126 | 0.98131 | 12 | 0.59394
9469 | 12.24 | 1 | 365 | 13.9352 | 0.97757 | 14 | 0.91273
9532 | 16.32 | 1 | 365 | 18.5802 | 0.97009 | 19 | 0.55031
9569 | 13.005 | 1 | 365 | 14.8061 | 0.60117 | 15 | 0.40728
9747 | 14.535 | 1 | 365 | 16.548 | 0.84836 | 17 | 0.39637
8722 | 11.22 | 1 | 365 | 12.7739 | 0.47944 | 13 | 0.25334
11105 | 11.73 | 1 | 365 | 13.3545 | 0.2285 | 13 | 0.58303
10282 | 6.86 | 1 | 365 | 7.8101 | 0.52664 | 8 | 0.33671
9215 | 11.475 | 1 | 365 | 13.0642 | 0.35397 | 13 | 0.41819
8572 | 10.455 | 1 | 365 | 11.903 | 0.85584 | 12 | 0.75879
8745 | 13.26 | 1 | 365 | 15.0964 | 0.4757 | 15 | 0.57213
8748 | 12.24 | 1 | 365 | 13.9352 | 0.97757 | 14 | 0.91273
8810 | 13.26 | 1 | 365 | 15.0964 | 0.4757 | 15 | 0.57213
8568 | 11.73 | 1 | 365 | 13.3545 | 0.2285 | 13 | 0.58303
8619 | 13.26 | 1 | 365 | 15.0964 | 0.4757 | 15 | 0.57213
9432 | 10.965 | 1 | 365 | 12.4836 | 0.60491 | 13 | 0.088488
8772 | 10.965 | 1 | 365 | 12.4836 | 0.60491 | 13 | 0.088488
8989 | 14.79 | 1 | 365 | 16.8383 | 0.7229 | 17 | 0.56122
8785 | 12.75 | 1 | 365 | 14.5158 | 0.72663 | 15 | 0.24243
8490 | 17.34 | 1 | 365 | 19.7415 | 0.46822 | 20 | 0.2097
9337 | 10.2 | 1 | 365 | 11.6126 | 0.98131 | 12 | 0.59394
9339 | 17.595 | 1 | 365 | 20.0318 | 0.34276 | 20 | 0.37455
9306 | 11.22 | 1 | 365 | 12.7739 | 0.47944 | 13 | 0.25334
9307 | 14.5 | 1 | 365 | 16.5082 | 0.72833 | 17 | 0.23649
9303 | 12.24 | 1 | 365 | 13.9352 | 0.97757 | 14 | 0.91273
9351 | 12.75 | 1 | 365 | 14.5158 | 0.72663 | 15 | 0.24243
9239 | 11.73 | 1 | 365 | 13.3545 | 0.2285 | 13 | 0.58303
9232 | 10.2 | 1 | 365 | 11.6126 | 0.98131 | 12 | 0.59394
9408 | 16.5 | 1 | 365 | 18.7851 | 0.58741 | 19 | 0.37255
9301 | 13.77 | 1 | 365 | 15.6771 | 0.22477 | 15 | 0.90182
9274 | 13.26 | 1 | 365 | 15.0964 | 0.4757 | 15 | 0.57213
9290 | 10.2 | 1 | 365 | 11.6126 | 0.98131 | 12 | 0.59394
9366 | 10.2 | 1 | 365 | 11.6126 | 0.98131 | 12 | 0.59394
9332 | 14.75 | 1 | 365 | 16.7928 | 0.58572 | 17 | 0.3785
4837 | 762.3 | 0.9 | 365 | 781.0863 | 0.90451 | 781 | 0.99081
8642 | 16.83 | 1 | 365 | 19.1608 | 0.71916 | 19 | 0.88001
14191 | 7.44 | 1 | 365 | 8.4704 | 0.51578 | 8 | 0.98617
11650 | 9.98 | 1 | 365 | 11.3622 | 0.22681 | 11 | 0.58898
12817 | 8.415 | 1 | 365 | 9.5804 | 0.85958 | 10 | 0.44
9359 | 12.495 | 1 | 365 | 14.2255 | 0.8521 | 15 | 0.07758
12671 | 13.92 | 1 | 365 | 15.8478 | 0.7392 | 16 | 0.58703
9283 | 15.75 | 1 | 365 | 17.9313 | 0.015255 | 17 | 0.94653
9276 | 13.25 | 1 | 365 | 15.085 | 0.4414 | 15 | 0.52645
7538 | 10.455 | 1 | 365 | 11.903 | 0.85584 | 12 | 0.75879
9262 | 10.5 | 1 | 365 | 11.9542 | 0.01017 | 11 | 0.96435
9269 | 10.455 | 1 | 365 | 11.903 | 0.85584 | 12 | 0.75879
9311 | 11.5 | 1 | 365 | 13.0927 | 0.43971 | 13 | 0.53239
9328 | 11.73 | 1 | 365 | 13.3545 | 0.2285 | 13 | 0.58303
8879 | 11.22 | 1 | 365 | 12.7739 | 0.47944 | 13 | 0.25334
9234 | 10.71 | 1 | 365 | 12.1933 | 0.73037 | 12 | 0.92364
9249 | 14.75 | 1 | 365 | 16.7928 | 0.58572 | 17 | 0.3785
9259 | 12.75 | 1 | 365 | 14.5158 | 0.72663 | 15 | 0.24243
9246 | 14.75 | 1 | 365 | 16.7928 | 0.58572 | 17 | 0.3785
9247 | 14.535 | 1 | 365 | 16.548 | 0.84836 | 17 | 0.39637
9309 | 12.495 | 1 | 365 | 14.2255 | 0.8521 | 15 | 0.07758
9243 | 10.71 | 1 | 365 | 12.1933 | 0.73037 | 12 | 0.92364
9231 | 14.025 | 1 | 365 | 15.9674 | 0.099299 | 16 | 0.066671
9157 | 13.25 | 1 | 365 | 15.085 | 0.4414 | 15 | 0.52645
8621 | 13.005 | 1 | 365 | 14.8061 | 0.60117 | 15 | 0.40728
8616 | 11.475 | 1 | 365 | 13.0642 | 0.35397 | 13 | 0.41819
9151 | 10.25 | 1 | 365 | 11.6696 | 0.15278 | 11 | 0.82234
9147 | 11.5 | 1 | 365 | 13.0927 | 0.43971 | 13 | 0.53239
9139 | 10.2 | 1 | 365 | 11.6126 | 0.98131 | 12 | 0.59394
9130 | 11.475 | 1 | 365 | 13.0642 | 0.35397 | 13 | 0.41819
9012 | 13.515 | 1 | 365 | 15.3867 | 0.35023 | 15 | 0.73697
8459 | 11.475 | 1 | 365 | 13.0642 | 0.35397 | 13 | 0.41819
8472 | 10.965 | 1 | 365 | 12.4836 | 0.60491 | 13 | 0.088488
9134 | 10.455 | 1 | 365 | 11.903 | 0.85584 | 12 | 0.75879
9124 | 17.25 | 1 | 365 | 19.639 | 0.15956 | 19 | 0.79858
9117 | 11.73 | 1 | 365 | 13.3545 | 0.2285 | 13 | 0.58303
7560 | 11.985 | 1 | 365 | 13.6448 | 0.10304 | 13 | 0.74788
9105 | 10.71 | 1 | 365 | 12.1933 | 0.73037 | 12 | 0.92364
9094 | 10.2 | 1 | 365 | 11.6126 | 0.98131 | 12 | 0.59394
9040 | 15.81 | 1 | 365 | 17.9996 | 0.22103 | 18 | 0.22061
9075 | 15 | 1 | 365 | 17.0774 | 0.4431 | 17 | 0.5205
9080 | 13.26 | 1 | 365 | 15.0964 | 0.4757 | 15 | 0.57213
9086 | 13.515 | 1 | 365 | 15.3867 | 0.35023 | 15 | 0.73697
9069 | 10.535 | 1 | 365 | 11.994 | 0.1302 | 12 | 0.12423
9072 | 11.25 | 1 | 365 | 12.8081 | 0.58232 | 13 | 0.39038
9044 | 15.555 | 1 | 365 | 17.7093 | 0.34649 | 18 | 0.055763
9029 | 14.025 | 1 | 365 | 15.9674 | 0.099299 | 16 | 0.066671
9032 | 11.985 | 1 | 365 | 13.6448 | 0.10304 | 13 | 0.74788
8553 | 13.515 | 1 | 365 | 15.3867 | 0.35023 | 15 | 0.73697
7904 | 5.6 | 1 | 365 | 6.3756 | 0.20542 | 6 | 0.58099
10945 | 3.64 | 1 | 365 | 4.1441 | 0.48353 | 4 | 0.62764
10948 | 6.72 | 1 | 365 | 7.6507 | 0.046509 | 7 | 0.69719
8703 | 5.5 | 1 | 365 | 6.2617 | 0.86247 | 7 | 0.12418
10404 | 9.625 | 1 | 365 | 10.958 | 0.0093225 | 10 | 0.96732
9709 | 9.72 | 1 | 365 | 11.0662 | 0.33513 | 11 | 0.40129
12260 | 16.32 | 1 | 365 | 18.5802 | 0.97009 | 19 | 0.55031
13059 | 8.28 | 1 | 365 | 9.4267 | 0.39659 | 9 | 0.82332
28376 | 7.98 | 1 | 365 | 9.0852 | 0.36773 | 9 | 0.45291
11980 | 10.29 | 1 | 365 | 11.7151 | 0.28997 | 12 | 0.0050657
11407 | 11.73 | 1 | 365 | 13.3545 | 0.2285 | 13 | 0.58303
11356 | 15.81 | 1 | 365 | 17.9996 | 0.22103 | 18 | 0.22061
11337 | 10.71 | 1 | 365 | 12.1933 | 0.73037 | 12 | 0.92364
11653 | 10.25 | 1 | 365 | 11.6696 | 0.15278 | 11 | 0.82234
14153 | 13.44 | 1 | 365 | 15.3014 | 0.093018 | 15 | 0.39437
11197 | 10.965 | 1 | 365 | 12.4836 | 0.60491 | 13 | 0.088488
11117 | 15.555 | 1 | 365 | 17.7093 | 0.34649 | 18 | 0.055763
11014 | 15.045 | 1 | 365 | 17.1286 | 0.59743 | 17 | 0.72607
11029 | 10.965 | 1 | 365 | 12.4836 | 0.60491 | 13 | 0.088488
10917 | 12.495 | 1 | 365 | 14.2255 | 0.8521 | 15 | 0.07758
10920 | 11.22 | 1 | 365 | 12.7739 | 0.47944 | 13 | 0.25334
10923 | 10.71 | 1 | 365 | 12.1933 | 0.73037 | 12 | 0.92364
10824 | 15.3 | 1 | 365 | 17.419 | 0.47196 | 17 | 0.89091
10909 | 10.965 | 1 | 365 | 12.4836 | 0.60491 | 13 | 0.088488
10611 | 11.475 | 1 | 365 | 13.0642 | 0.35397 | 13 | 0.41819
10654 | 11.985 | 1 | 365 | 13.6448 | 0.10304 | 13 | 0.74788
10814 | 11.22 | 1 | 365 | 12.7739 | 0.47944 | 13 | 0.25334
10482 | 10.2 | 1 | 365 | 11.6126 | 0.98131 | 12 | 0.59394
10561 | 15.3 | 1 | 365 | 17.419 | 0.47196 | 17 | 0.89091
10642 | 16.83 | 1 | 365 | 19.1608 | 0.71916 | 19 | 0.88001
10494 | 18.105 | 1 | 365 | 20.6124 | 0.091822 | 20 | 0.70425
10272 | 13.005 | 1 | 365 | 14.8061 | 0.60117 | 15 | 0.40728
10259 | 14.79 | 1 | 365 | 16.8383 | 0.7229 | 17 | 0.56122
10256 | 11.22 | 1 | 365 | 12.7739 | 0.47944 | 13 | 0.25334
10254 | 14.75 | 1 | 365 | 16.7928 | 0.58572 | 17 | 0.3785
10527 | 12.24 | 1 | 365 | 13.9352 | 0.97757 | 14 | 0.91273
10160 | 11.5 | 1 | 365 | 13.0927 | 0.43971 | 13 | 0.53239
10462 | 10.965 | 1 | 365 | 12.4836 | 0.60491 | 13 | 0.088488
10045 | 13.26 | 1 | 365 | 15.0964 | 0.4757 | 15 | 0.57213
10345 | 11.73 | 1 | 365 | 13.3545 | 0.2285 | 13 | 0.58303
10478 | 11.475 | 1 | 365 | 13.0642 | 0.35397 | 13 | 0.41819
10442 | 14.025 | 1 | 365 | 15.9674 | 0.099299 | 16 | 0.066671
10286 | 12.75 | 1 | 365 | 14.5158 | 0.72663 | 15 | 0.24243
10367 | 15.81 | 1 | 365 | 17.9996 | 0.22103 | 18 | 0.22061
8938 | 13.005 | 1 | 365 | 14.8061 | 0.60117 | 15 | 0.40728
10339 | 10.71 | 1 | 365 | 12.1933 | 0.73037 | 12 | 0.92364
10283 | 11.475 | 1 | 365 | 13.0642 | 0.35397 | 13 | 0.41819
10294 | 11.22 | 1 | 365 | 12.7739 | 0.47944 | 13 | 0.25334
10337 | 14.025 | 1 | 365 | 15.9674 | 0.099299 | 16 | 0.066671
10277 | 11.75 | 1 | 365 | 13.3773 | 0.29709 | 13 | 0.67439
10275 | 11.475 | 1 | 365 | 13.0642 | 0.35397 | 13 | 0.41819
10274 | 13.26 | 1 | 365 | 15.0964 | 0.4757 | 15 | 0.57213
10290 | 12.24 | 1 | 365 | 13.9352 | 0.97757 | 14 | 0.91273
10252 | 10.455 | 1 | 365 | 11.903 | 0.85584 | 12 | 0.75879
10314 | 16.065 | 1 | 365 | 18.2899 | 0.09556 | 18 | 0.38546
10398 | 15.3 | 1 | 365 | 17.419 | 0.47196 | 17 | 0.89091
10400 | 13.515 | 1 | 365 | 15.3867 | 0.35023 | 15 | 0.73697
10271 | 11.985 | 1 | 365 | 13.6448 | 0.10304 | 13 | 0.74788
9751 | 10.455 | 1 | 365 | 11.903 | 0.85584 | 12 | 0.75879
10312 | 10.25 | 1 | 365 | 11.6696 | 0.15278 | 11 | 0.82234
10300 | 11.475 | 1 | 365 | 13.0642 | 0.35397 | 13 | 0.41819
9735 | 10.71 | 1 | 365 | 12.1933 | 0.73037 | 12 | 0.92364
10270 | 12.25 | 1 | 365 | 13.9465 | 0.011865 | 13 | 0.95841
10301 | 14.28 | 1 | 365 | 16.2577 | 0.97383 | 17 | 0.23152
10260 | 11.985 | 1 | 365 | 13.6448 | 0.10304 | 13 | 0.74788
9731 | 13.25 | 1 | 365 | 15.085 | 0.4414 | 15 | 0.52645
10306 | 11.22 | 1 | 365 | 12.7739 | 0.47944 | 13 | 0.25334
10309 | 10.71 | 1 | 365 | 12.1933 | 0.73037 | 12 | 0.92364
10222 | 10.2 | 1 | 365 | 11.6126 | 0.98131 | 12 | 0.59394
10289 | 10.965 | 1 | 365 | 12.4836 | 0.60491 | 13 | 0.088488
10330 | 11.22 | 1 | 365 | 12.7739 | 0.47944 | 13 | 0.25334
10292 | 14.535 | 1 | 365 | 16.548 | 0.84836 | 17 | 0.39637
10296 | 11.73 | 1 | 365 | 13.3545 | 0.2285 | 13 | 0.58303
10281 | 15.3 | 1 | 365 | 17.419 | 0.47196 | 17 | 0.89091
10225 | 14.025 | 1 | 365 | 15.9674 | 0.099299 | 16 | 0.066671
10285 | 17.34 | 1 | 365 | 19.7415 | 0.46822 | 20 | 0.2097
10335 | 12.75 | 1 | 365 | 14.5158 | 0.72663 | 15 | 0.24243
10101 | 10.965 | 1 | 365 | 12.4836 | 0.60491 | 13 | 0.088488
10278 | 11.25 | 1 | 365 | 12.8081 | 0.58232 | 13 | 0.39038
10326 | 10.71 | 1 | 365 | 12.1933 | 0.73037 | 12 | 0.92364
10044 | 16.83 | 1 | 365 | 19.1608 | 0.71916 | 19 | 0.88001
10329 | 13.515 | 1 | 365 | 15.3867 | 0.35023 | 15 | 0.73697
10319 | 12.75 | 1 | 365 | 14.5158 | 0.72663 | 15 | 0.24243
9934 | 13.005 | 1 | 365 | 14.8061 | 0.60117 | 15 | 0.40728
10288 | 16.065 | 1 | 365 | 18.2899 | 0.09556 | 18 | 0.38546
10257 | 11.22 | 1 | 365 | 12.7739 | 0.47944 | 13 | 0.25334
9727 | 11.475 | 1 | 365 | 13.0642 | 0.35397 | 13 | 0.41819
9327 | 11.73 | 1 | 365 | 13.3545 | 0.2285 | 13 | 0.58303
8648 | 11.22 | 1 | 365 | 12.7739 | 0.47944 | 13 | 0.25334
10049 | 15.045 | 1 | 365 | 17.1286 | 0.59743 | 17 | 0.72607
10255 | 13.005 | 1 | 365 | 14.8061 | 0.60117 | 15 | 0.40728
10219 | 13.75 | 1 | 365 | 15.6543 | 0.15617 | 15 | 0.81046
10268 | 12.24 | 1 | 365 | 13.9352 | 0.97757 | 14 | 0.91273
9331 | 13.005 | 1 | 365 | 14.8061 | 0.60117 | 15 | 0.40728
10206 | 13.26 | 1 | 365 | 15.0964 | 0.4757 | 15 | 0.57213
10173 | 12.24 | 1 | 365 | 13.9352 | 0.97757 | 14 | 0.91273
9109 | 13.77 | 1 | 365 | 15.6771 | 0.22477 | 15 | 0.90182
9965 | 13.77 | 1 | 365 | 15.6771 | 0.22477 | 15 | 0.90182
10201 | 10.71 | 1 | 365 | 12.1933 | 0.73037 | 12 | 0.92364
10182 | 12.495 | 1 | 365 | 14.2255 | 0.8521 | 15 | 0.07758
9878 | 12.75 | 1 | 365 | 14.5158 | 0.72663 | 15 | 0.24243
9902 | 13.26 | 1 | 365 | 15.0964 | 0.4757 | 15 | 0.57213
10200 | 11.475 | 1 | 365 | 13.0642 | 0.35397 | 13 | 0.41819
10178 | 13.26 | 1 | 365 | 15.0964 | 0.4757 | 15 | 0.57213
10003 | 12.75 | 1 | 365 | 14.5158 | 0.72663 | 15 | 0.24243
10172 | 13.5 | 1 | 365 | 15.3697 | 0.29879 | 15 | 0.66845
9721 | 14.025 | 1 | 365 | 15.9674 | 0.099299 | 16 | 0.066671
10202 | 10.965 | 1 | 365 | 12.4836 | 0.60491 | 13 | 0.088488
9887 | 11.76 | 1 | 365 | 13.3887 | 0.33139 | 13 | 0.72008
9577 | 13.26 | 1 | 365 | 15.0964 | 0.4757 | 15 | 0.57213
10163 | 10.455 | 1 | 365 | 11.903 | 0.85584 | 12 | 0.75879
9598 | 10.2 | 1 | 365 | 11.6126 | 0.98131 | 12 | 0.59394
10162 | 11 | 1 | 365 | 12.5234 | 0.72494 | 13 | 0.24837
9658 | 13.77 | 1 | 365 | 15.6771 | 0.22477 | 15 | 0.90182
10144 | 10.2 | 1 | 365 | 11.6126 | 0.98131 | 12 | 0.59394
10126 | 17.25 | 1 | 365 | 19.639 | 0.15956 | 19 | 0.79858
9895 | 11.985 | 1 | 365 | 13.6448 | 0.10304 | 13 | 0.74788
9899 | 15.3 | 1 | 365 | 17.419 | 0.47196 | 17 | 0.89091
10176 | 10.5 | 1 | 365 | 11.9542 | 0.01017 | 11 | 0.96435
10079 | 12.75 | 1 | 365 | 14.5158 | 0.72663 | 15 | 0.24243
10218 | 13.515 | 1 | 365 | 15.3867 | 0.35023 | 15 | 0.73697
13906 | 8.4 | 1 | 365 | 9.5633 | 0.80814 | 10 | 0.37148
10123 | 16.575 | 1 | 365 | 18.8705 | 0.84463 | 19 | 0.71516
9200 | 11.73 | 1 | 365 | 13.3545 | 0.2285 | 13 | 0.58303
10061 | 13.515 | 1 | 365 | 15.3867 | 0.35023 | 15 | 0.73697
9754 | 10.965 | 1 | 365 | 12.4836 | 0.60491 | 13 | 0.088488
10077 | 10.71 | 1 | 365 | 12.1933 | 0.73037 | 12 | 0.92364
9843 | 14.79 | 1 | 365 | 16.8383 | 0.7229 | 17 | 0.56122
10065 | 12.24 | 1 | 365 | 13.9352 | 0.97757 | 14 | 0.91273
10005 | 10.2 | 1 | 365 | 11.6126 | 0.98131 | 12 | 0.59394
10215 | 10.455 | 1 | 365 | 11.903 | 0.85584 | 12 | 0.75879
9197 | 10.2 | 1 | 365 | 11.6126 | 0.98131 | 12 | 0.59394
10209 | 12.24 | 1 | 365 | 13.9352 | 0.97757 | 14 | 0.91273
9362 | 13.005 | 1 | 365 | 14.8061 | 0.60117 | 15 | 0.40728
9729 | 14.535 | 1 | 365 | 16.548 | 0.84836 | 17 | 0.39637
9663 | 10.2 | 1 | 365 | 11.6126 | 0.98131 | 12 | 0.59394
10169 | 12.25 | 1 | 365 | 13.9465 | 0.011865 | 13 | 0.95841
10117 | 13.005 | 1 | 365 | 14.8061 | 0.60117 | 15 | 0.40728
12696 | 4.94 | 1 | 365 | 5.6242 | 0.94193 | 6 | 0.56609
9091 | 12.24 | 1 | 365 | 13.9352 | 0.97757 | 14 | 0.91273
10168 | 11.475 | 1 | 365 | 13.0642 | 0.35397 | 13 | 0.41819
9015 | 11.475 | 1 | 365 | 13.0642 | 0.35397 | 13 | 0.41819
12678 | 6.89 | 1 | 365 | 7.8442 | 0.62953 | 8 | 0.47375
10159 | 10.25 | 1 | 365 | 11.6696 | 0.15278 | 11 | 0.82234
9588 | 10.71 | 1 | 365 | 12.1933 | 0.73037 | 12 | 0.92364
10120 | 16.83 | 1 | 365 | 19.1608 | 0.71916 | 19 | 0.88001
9825 | 14.79 | 1 | 365 | 16.8383 | 0.7229 | 17 | 0.56122
9100 | 10.455 | 1 | 365 | 11.903 | 0.85584 | 12 | 0.75879
8950 | 11.73 | 1 | 365 | 13.3545 | 0.2285 | 13 | 0.58303
9866 | 13.26 | 1 | 365 | 15.0964 | 0.4757 | 15 | 0.57213
10617 | 6 | 1 | 365 | 6.831 | 0.57724 | 7 | 0.4082
8994 | 10.2 | 1 | 365 | 11.6126 | 0.98131 | 12 | 0.59394
10041 | 10.71 | 1 | 365 | 12.1933 | 0.73037 | 12 | 0.92364
10139 | 12.5 | 1 | 365 | 14.2312 | 0.86925 | 15 | 0.10042
9830 | 13.515 | 1 | 365 | 15.3867 | 0.35023 | 15 | 0.73697
8858 | 13.005 | 1 | 365 | 14.8061 | 0.60117 | 15 | 0.40728
9798 | 10.965 | 1 | 365 | 12.4836 | 0.60491 | 13 | 0.088488
9832 | 10.2 | 1 | 365 | 11.6126 | 0.98131 | 12 | 0.59394
6782 | 11.985 | 1 | 365 | 13.6448 | 0.10304 | 13 | 0.74788
8943 | 11.475 | 1 | 365 | 13.0642 | 0.35397 | 13 | 0.41819
10119 | 11.22 | 1 | 365 | 12.7739 | 0.47944 | 13 | 0.25334
9059 | 14.025 | 1 | 365 | 15.9674 | 0.099299 | 16 | 0.066671
9057 | 12.75 | 1 | 365 | 14.5158 | 0.72663 | 15 | 0.24243
9228 | 13.26 | 1 | 365 | 15.0964 | 0.4757 | 15 | 0.57213
10059 | 14.535 | 1 | 365 | 16.548 | 0.84836 | 17 | 0.39637
8973 | 11.475 | 1 | 365 | 13.0642 | 0.35397 | 13 | 0.41819
10189 | 10.2 | 1 | 365 | 11.6126 | 0.98131 | 12 | 0.59394
9186 | 11.985 | 1 | 365 | 13.6448 | 0.10304 | 13 | 0.74788
9193 | 10.71 | 1 | 365 | 12.1933 | 0.73037 | 12 | 0.92364
9027 | 13.005 | 1 | 365 | 14.8061 | 0.60117 | 15 | 0.40728
10071 | 12.24 | 1 | 365 | 13.9352 | 0.97757 | 14 | 0.91273
9575 | 11.22 | 1 | 365 | 12.7739 | 0.47944 | 13 | 0.25334
10132 | 10.455 | 1 | 365 | 11.903 | 0.85584 | 12 | 0.75879
1656 | 16.32 | 1 | 365 | 18.5802 | 0.97009 | 19 | 0.55031
9145 | 10.2 | 1 | 365 | 11.6126 | 0.98131 | 12 | 0.59394
9126 | 10.2 | 1 | 365 | 11.6126 | 0.98131 | 12 | 0.59394
9627 | 10.455 | 1 | 365 | 11.903 | 0.85584 | 12 | 0.75879
9732 | 10.965 | 1 | 365 | 12.4836 | 0.60491 | 13 | 0.088488
10036 | 12.24 | 1 | 365 | 13.9352 | 0.97757 | 14 | 0.91273
9742 | 13.515 | 1 | 365 | 15.3867 | 0.35023 | 15 | 0.73697
9045 | 15.045 | 1 | 365 | 17.1286 | 0.59743 | 17 | 0.72607
9653 | 11.75 | 1 | 365 | 13.3773 | 0.29709 | 13 | 0.67439
9797 | 14.79 | 1 | 365 | 16.8383 | 0.7229 | 17 | 0.56122
9010 | 11.22 | 1 | 365 | 12.7739 | 0.47944 | 13 | 0.25334
9064 | 11.73 | 1 | 365 | 13.3545 | 0.2285 | 13 | 0.58303
8649 | 10.2 | 1 | 365 | 11.6126 | 0.98131 | 12 | 0.59394
9548 | 11.73 | 1 | 365 | 13.3545 | 0.2285 | 13 | 0.58303
9410 | 11.73 | 1 | 365 | 13.3545 | 0.2285 | 13 | 0.58303
9793 | 12.495 | 1 | 365 | 14.2255 | 0.8521 | 15 | 0.07758
8449 | 10.2 | 1 | 365 | 11.6126 | 0.98131 | 12 | 0.59394
8233 | 10.71 | 1 | 365 | 12.1933 | 0.73037 | 12 | 0.92364
8847 | 10.455 | 1 | 365 | 11.903 | 0.85584 | 12 | 0.75879
9216 | 11.985 | 1 | 365 | 13.6448 | 0.10304 | 13 | 0.74788
9299 | 12.495 | 1 | 365 | 14.2255 | 0.8521 | 15 | 0.07758
9190 | 11.475 | 1 | 365 | 13.0642 | 0.35397 | 13 | 0.41819
8793 | 12.75 | 1 | 365 | 14.5158 | 0.72663 | 15 | 0.24243
9209 | 10.2 | 1 | 365 | 11.6126 | 0.98131 | 12 | 0.59394
9945 | 10.71 | 1 | 365 | 12.1933 | 0.73037 | 12 | 0.92364
9305 | 13.005 | 1 | 365 | 14.8061 | 0.60117 | 15 | 0.40728
8608 | 10.2 | 1 | 365 | 11.6126 | 0.98131 | 12 | 0.59394
8446 | 13.77 | 1 | 365 | 15.6771 | 0.22477 | 15 | 0.90182
8584 | 11.985 | 1 | 365 | 13.6448 | 0.10304 | 13 | 0.74788
9758 | 10.2 | 1 | 365 | 11.6126 | 0.98131 | 12 | 0.59394
9223 | 11.22 | 1 | 365 | 12.7739 | 0.47944 | 13 | 0.25334
8739 | 10.71 | 1 | 365 | 12.1933 | 0.73037 | 12 | 0.92364
8797 | 10.71 | 1 | 365 | 12.1933 | 0.73037 | 12 | 0.92364
8635 | 15.81 | 1 | 365 | 17.9996 | 0.22103 | 18 | 0.22061
8639 | 10.965 | 1 | 365 | 12.4836 | 0.60491 | 13 | 0.088488
9406 | 10.2 | 1 | 365 | 11.6126 | 0.98131 | 12 | 0.59394
8577 | 10.2 | 1 | 365 | 11.6126 | 0.98131 | 12 | 0.59394
9176 | 10.2 | 1 | 365 | 11.6126 | 0.98131 | 12 | 0.59394
8731 | 11.22 | 1 | 365 | 12.7739 | 0.47944 | 13 | 0.25334
8625 | 10.2 | 1 | 365 | 11.6126 | 0.98131 | 12 | 0.59394
9674 | 14.28 | 1 | 365 | 16.2577 | 0.97383 | 17 | 0.23152
9683 | 12.75 | 1 | 365 | 14.5158 | 0.72663 | 15 | 0.24243
9116 | 10.455 | 1 | 365 | 11.903 | 0.85584 | 12 | 0.75879
14193 | 16.83 | 1 | 365 | 19.1608 | 0.71916 | 19 | 0.88001
14177 | 10.455 | 1 | 365 | 11.903 | 0.85584 | 12 | 0.75879
14181 | 11.475 | 1 | 365 | 13.0642 | 0.35397 | 13 | 0.41819
14204 | 10.2 | 1 | 365 | 11.6126 | 0.98131 | 12 | 0.59394
16320 | 16.75 | 1 | 365 | 19.0698 | 0.44479 | 19 | 0.51456
14188 | 11.22 | 1 | 365 | 12.7739 | 0.47944 | 13 | 0.25334
8440 | 14.945 | 1 | 365 | 17.0148 | 0.25448 | 17 | 0.26926
8455 | 10.34 | 1 | 365 | 11.772 | 0.46144 | 12 | 0.23347
7071 | 11.25 | 1 | 365 | 12.8081 | 0.58232 | 13 | 0.39038
8518 | 10.5 | 1 | 365 | 11.9542 | 0.01017 | 11 | 0.96435
8451 | 10.5 | 1 | 365 | 11.9542 | 0.01017 | 11 | 0.96435
8465 | 13.515 | 1 | 365 | 15.3867 | 0.35023 | 15 | 0.73697
11016 | 12.495 | 1 | 365 | 14.2255 | 0.8521 | 15 | 0.07758
16439 | 17.085 | 1 | 365 | 19.4512 | 0.59369 | 20 | 0.044854
10055 | 12.495 | 1 | 365 | 14.2255 | 0.8521 | 15 | 0.07758
10068 | 11.22 | 1 | 365 | 12.7739 | 0.47944 | 13 | 0.25334
9150 | 14.025 | 1 | 365 | 15.9674 | 0.099299 | 16 | 0.066671
3259 | 329.4 | 0.9 | 365 | 337.5178 | 0.72143 | 338 | 0.23924
14088 | 75.075 | 0.9 | 365 | 76.9252 | 0.72544 | 77 | 0.65061
12917 | 9.075 | 1 | 365 | 10.3318 | 0.12308 | 10 | 0.4549
11635 | 8.215 | 1 | 365 | 9.3527 | 0.17367 | 9 | 0.5264
10074 | 12.75 | 1 | 365 | 14.5158 | 0.72663 | 15 | 0.24243
13254 | 250 | 0.9 | 365 | 256.1611 | 0.6465 | 256 | 0.80756
12603 | 5.25 | 1 | 365 | 5.9771 | 0.005085 | 5 | 0.98218
11869 | 9 | 1 | 365 | 10.2464 | 0.86586 | 11 | 0.1123
13452 | 5.5 | 1 | 365 | 6.2617 | 0.86247 | 7 | 0.12418
13453 | 7.2 | 1 | 365 | 8.1972 | 0.69269 | 8 | 0.88984
13447 | 4.08 | 1 | 365 | 4.6451 | 0.99252 | 5 | 0.63758
11842 | 2.7 | 1 | 365 | 3.0739 | 0.25976 | 3 | 0.33369
11196 | 5.72 | 1 | 365 | 6.5122 | 0.61697 | 7 | 0.12915
11156 | 4.59 | 1 | 365 | 5.2257 | 0.74159 | 5 | 0.96727
11181 | 7.02 | 1 | 365 | 7.9922 | 0.075371 | 8 | 0.067596
11169 | 4.94 | 1 | 365 | 5.6242 | 0.94193 | 6 | 0.56609
11152 | 10.92 | 1 | 365 | 12.4324 | 0.45058 | 12 | 0.88293
11185 | 2.55 | 1 | 365 | 2.9032 | 0.74533 | 3 | 0.64849
11154 | 5.2 | 1 | 365 | 5.9202 | 0.83361 | 6 | 0.75377
11145 | 6.24 | 1 | 365 | 7.1042 | 0.40033 | 7 | 0.50453
11234 | 5.2 | 1 | 365 | 5.9202 | 0.83361 | 6 | 0.75377
11313 | 11.22 | 1 | 365 | 12.7739 | 0.47944 | 13 | 0.25334
11316 | 10.66 | 1 | 365 | 12.1363 | 0.5589 | 12 | 0.69524
11311 | 11.96 | 1 | 365 | 13.6164 | 0.017298 | 13 | 0.63368
11297 | 3.9 | 1 | 365 | 4.4401 | 0.37521 | 4 | 0.81533
11243 | 7.54 | 1 | 365 | 8.5842 | 0.85873 | 9 | 0.44297
11309 | 9.945 | 1 | 365 | 11.3223 | 0.10678 | 11 | 0.42909
11321 | 4.845 | 1 | 365 | 5.516 | 0.61612 | 6 | 0.13212
11323 | 5.98 | 1 | 365 | 6.8082 | 0.50865 | 7 | 0.31684
11261 | 5.46 | 1 | 365 | 6.2162 | 0.72529 | 6 | 0.94146
11324 | 5.035 | 1 | 365 | 5.7323 | 0.26773 | 6 | 4.9175e-05
11391 | 2.04 | 1 | 365 | 2.3225 | 0.99626 | 3 | 0.31879
11219 | 13.005 | 1 | 365 | 14.8061 | 0.60117 | 15 | 0.40728
11217 | 5.865 | 1 | 365 | 6.6773 | 0.11425 | 6 | 0.79152
11279 | 4.68 | 1 | 365 | 5.3282 | 0.050247 | 5 | 0.3784
11195 | 4.08 | 1 | 365 | 4.6451 | 0.99252 | 5 | 0.63758
11116 | 9.18 | 1 | 365 | 10.4514 | 0.48318 | 10 | 0.93455
11097 | 13.005 | 1 | 365 | 14.8061 | 0.60117 | 15 | 0.40728
11125 | 3.06 | 1 | 365 | 3.4838 | 0.49439 | 3 | 0.97818
11078 | 8.16 | 1 | 365 | 9.2901 | 0.98505 | 10 | 0.27515
11073 | 2.04 | 1 | 365 | 2.3225 | 0.99626 | 3 | 0.31879
11216 | 6.5 | 1 | 365 | 7.4002 | 0.29201 | 7 | 0.69222
10964 | 6.885 | 1 | 365 | 7.8385 | 0.61238 | 8 | 0.45091
11028 | 5.355 | 1 | 365 | 6.0966 | 0.36519 | 6 | 0.46182
10989 | 6.63 | 1 | 365 | 7.5482 | 0.73785 | 8 | 0.28606
11072 | 7.54 | 1 | 365 | 8.5842 | 0.85873 | 9 | 0.44297
11050 | 6.24 | 1 | 365 | 7.1042 | 0.40033 | 7 | 0.50453
11046 | 6.24 | 1 | 365 | 7.1042 | 0.40033 | 7 | 0.50453
11040 | 5.98 | 1 | 365 | 6.8082 | 0.50865 | 7 | 0.31684
11047 | 7.28 | 1 | 365 | 8.2882 | 0.96705 | 9 | 0.25528
11042 | 5.98 | 1 | 365 | 6.8082 | 0.50865 | 7 | 0.31684
11093 | 3.57 | 1 | 365 | 4.0644 | 0.24346 | 4 | 0.30788
11095 | 7.8 | 1 | 365 | 8.8803 | 0.75041 | 9 | 0.63066
11230 | 8.84 | 1 | 365 | 10.0643 | 0.31713 | 10 | 0.38142
11231 | 3.825 | 1 | 365 | 4.3547 | 0.11799 | 4 | 0.47273
11277 | 7.54 | 1 | 365 | 8.5842 | 0.85873 | 9 | 0.44297
11319 | 4.08 | 1 | 365 | 4.6451 | 0.99252 | 5 | 0.63758
11326 | 6.12 | 1 | 365 | 6.9676 | 0.98878 | 7 | 0.95637
11333 | 7.8 | 1 | 365 | 8.8803 | 0.75041 | 9 | 0.63066
11365 | 8.32 | 1 | 365 | 9.4723 | 0.53377 | 10 | 0.0060396
11396 | 7.905 | 1 | 365 | 8.9998 | 0.11051 | 9 | 0.11031
11368 | 6.12 | 1 | 365 | 6.9676 | 0.98878 | 7 | 0.95637
11227 | 8.415 | 1 | 365 | 9.5804 | 0.85958 | 10 | 0.44
11399 | 5 | 1 | 365 | 5.6925 | 0.1477 | 5 | 0.84017
11401 | 8.84 | 1 | 365 | 10.0643 | 0.31713 | 10 | 0.38142
11402 | 10.4 | 1 | 365 | 11.8403 | 0.66722 | 12 | 0.50755
11229 | 4.845 | 1 | 365 | 5.516 | 0.61612 | 6 | 0.13212
11403 | 4.59 | 1 | 365 | 5.2257 | 0.74159 | 5 | 0.96727
11425 | 5.1 | 1 | 365 | 5.8063 | 0.49065 | 6 | 0.29697
11426 | 9.62 | 1 | 365 | 10.9523 | 0.99217 | 11 | 0.94448
11429 | 4.845 | 1 | 365 | 5.516 | 0.61612 | 6 | 0.13212
11225 | 8.16 | 1 | 365 | 9.2901 | 0.98505 | 10 | 0.27515
11456 | 5.2 | 1 | 365 | 5.9202 | 0.83361 | 6 | 0.75377
11457 | 6.375 | 1 | 365 | 7.2579 | 0.86332 | 8 | 0.12121
11027 | 5.1 | 1 | 365 | 5.8063 | 0.49065 | 6 | 0.29697
11460 | 8.415 | 1 | 365 | 9.5804 | 0.85958 | 10 | 0.44
11362 | 5.1 | 1 | 365 | 5.8063 | 0.49065 | 6 | 0.29697
11444 | 7.8 | 1 | 365 | 8.8803 | 0.75041 | 9 | 0.63066
11011 | 15.3 | 1 | 365 | 17.419 | 0.47196 | 17 | 0.89091
11464 | 3.64 | 1 | 365 | 4.1441 | 0.48353 | 4 | 0.62764
11466 | 4.59 | 1 | 365 | 5.2257 | 0.74159 | 5 | 0.96727
11470 | 8.67 | 1 | 365 | 9.8707 | 0.73411 | 10 | 0.60485
11476 | 7.54 | 1 | 365 | 8.5842 | 0.85873 | 9 | 0.44297
10981 | 6.625 | 1 | 365 | 7.5425 | 0.7207 | 8 | 0.26322
11481 | 5.61 | 1 | 365 | 6.3869 | 0.23972 | 6 | 0.62667
10971 | 4.335 | 1 | 365 | 4.9354 | 0.86706 | 5 | 0.80243
11389 | 13.515 | 1 | 365 | 15.3867 | 0.35023 | 15 | 0.73697
11430 | 9.1 | 1 | 365 | 10.3603 | 0.20881 | 10 | 0.56911
11433 | 9.88 | 1 | 365 | 11.2483 | 0.88386 | 12 | 0.13217
11322 | 4.59 | 1 | 365 | 5.2257 | 0.74159 | 5 | 0.96727
11493 | 13.25 | 1 | 365 | 15.085 | 0.4414 | 15 | 0.52645
11494 | 6.375 | 1 | 365 | 7.2579 | 0.86332 | 8 | 0.12121
11499 | 6.24 | 1 | 365 | 7.1042 | 0.40033 | 7 | 0.50453
11314 | 8.67 | 1 | 365 | 9.8707 | 0.73411 | 10 | 0.60485
11508 | 5.355 | 1 | 365 | 6.0966 | 0.36519 | 6 | 0.46182
11519 | 4.335 | 1 | 365 | 4.9354 | 0.86706 | 5 | 0.80243
11520 | 9.36 | 1 | 365 | 10.6563 | 0.10049 | 10 | 0.75679
11524 | 2.6 | 1 | 365 | 2.9601 | 0.9168 | 3 | 0.87689
11281 | 5.61 | 1 | 365 | 6.3869 | 0.23972 | 6 | 0.62667
11527 | 7.395 | 1 | 365 | 8.4192 | 0.36145 | 8 | 0.78061
11427 | 5.865 | 1 | 365 | 6.6773 | 0.11425 | 6 | 0.79152
11477 | 7.65 | 1 | 365 | 8.7095 | 0.23598 | 8 | 0.94546
11473 | 5.1 | 1 | 365 | 5.8063 | 0.49065 | 6 | 0.29697
11535 | 8.67 | 1 | 365 | 9.8707 | 0.73411 | 10 | 0.60485
11502 | 5.61 | 1 | 365 | 6.3869 | 0.23972 | 6 | 0.62667
11511 | 3.825 | 1 | 365 | 4.3547 | 0.11799 | 4 | 0.47273
11533 | 4.25 | 1 | 365 | 4.8386 | 0.57554 | 5 | 0.41414
11531 | 5.355 | 1 | 365 | 6.0966 | 0.36519 | 6 | 0.46182
11498 | 9.72 | 1 | 365 | 11.0662 | 0.33513 | 11 | 0.40129
12107 | 4.08 | 1 | 365 | 4.6451 | 0.99252 | 5 | 0.63758
12065 | 5.1 | 1 | 365 | 5.8063 | 0.49065 | 6 | 0.29697
12059 | 6.885 | 1 | 365 | 7.8385 | 0.61238 | 8 | 0.45091
12033 | 5.61 | 1 | 365 | 6.3869 | 0.23972 | 6 | 0.62667
12048 | 5.5 | 1 | 365 | 6.2617 | 0.86247 | 7 | 0.12418
12029 | 7.395 | 1 | 365 | 8.4192 | 0.36145 | 8 | 0.78061
12066 | 5.61 | 1 | 365 | 6.3869 | 0.23972 | 6 | 0.62667
12118 | 4.9 | 1 | 365 | 5.5786 | 0.80475 | 6 | 0.38336
12042 | 4.08 | 1 | 365 | 4.6451 | 0.99252 | 5 | 0.63758
12096 | 5.355 | 1 | 365 | 6.0966 | 0.36519 | 6 | 0.46182
12089 | 7.75 | 1 | 365 | 8.8233 | 0.57893 | 9 | 0.40226
12086 | 6.125 | 1 | 365 | 6.9733 | 0.0059325 | 6 | 0.97921
12098 | 4.59 | 1 | 365 | 5.2257 | 0.74159 | 5 | 0.96727
12099 | 4.08 | 1 | 365 | 4.6451 | 0.99252 | 5 | 0.63758
12090 | 4.845 | 1 | 365 | 5.516 | 0.61612 | 6 | 0.13212
12106 | 7.35 | 1 | 365 | 8.3679 | 0.20712 | 8 | 0.57505
12202 | 3.5 | 1 | 365 | 3.9847 | 0.00339 | 3 | 0.98812
12181 | 5.865 | 1 | 365 | 6.6773 | 0.11425 | 6 | 0.79152
12203 | 5.5 | 1 | 365 | 6.2617 | 0.86247 | 7 | 0.12418
12175 | 4.08 | 1 | 365 | 4.6451 | 0.99252 | 5 | 0.63758
12206 | 5.865 | 1 | 365 | 6.6773 | 0.11425 | 6 | 0.79152
12094 | 9.945 | 1 | 365 | 11.3223 | 0.10678 | 11 | 0.42909
12109 | 4.845 | 1 | 365 | 5.516 | 0.61612 | 6 | 0.13212
12075 | 7.14 | 1 | 365 | 8.1288 | 0.48692 | 8 | 0.61576
12055 | 6.63 | 1 | 365 | 7.5482 | 0.73785 | 8 | 0.28606
12084 | 4.59 | 1 | 365 | 5.2257 | 0.74159 | 5 | 0.96727
12091 | 5.1 | 1 | 365 | 5.8063 | 0.49065 | 6 | 0.29697
12316 | 6.86 | 1 | 365 | 7.8101 | 0.52664 | 8 | 0.33671
12314 | 7.65 | 1 | 365 | 8.7095 | 0.23598 | 8 | 0.94546
12313 | 5.61 | 1 | 365 | 6.3869 | 0.23972 | 6 | 0.62667
12271 | 3.825 | 1 | 365 | 4.3547 | 0.11799 | 4 | 0.47273
12297 | 6.375 | 1 | 365 | 7.2579 | 0.86332 | 8 | 0.12121
12257 | 7.35 | 1 | 365 | 8.3679 | 0.20712 | 8 | 0.57505
12275 | 7.395 | 1 | 365 | 8.4192 | 0.36145 | 8 | 0.78061
12266 | 5.88 | 1 | 365 | 6.6943 | 0.1657 | 6 | 0.86004
12268 | 3.825 | 1 | 365 | 4.3547 | 0.11799 | 4 | 0.47273
12129 | 2.295 | 1 | 365 | 2.6128 | 0.87079 | 3 | 0.48364
12215 | 5.865 | 1 | 365 | 6.6773 | 0.11425 | 6 | 0.79152
12120 | 3.825 | 1 | 365 | 4.3547 | 0.11799 | 4 | 0.47273
12219 | 3.57 | 1 | 365 | 4.0644 | 0.24346 | 4 | 0.30788
12093 | 6.63 | 1 | 365 | 7.5482 | 0.73785 | 8 | 0.28606
12345 | 7.65 | 1 | 365 | 8.7095 | 0.23598 | 8 | 0.94546
12353 | 7.65 | 1 | 365 | 8.7095 | 0.23598 | 8 | 0.94546
12092 | 3.825 | 1 | 365 | 4.3547 | 0.11799 | 4 | 0.47273
12318 | 4.845 | 1 | 365 | 5.516 | 0.61612 | 6 | 0.13212
12298 | 6.375 | 1 | 365 | 7.2579 | 0.86332 | 8 | 0.12121
12311 | 7.5 | 1 | 365 | 8.5387 | 0.72155 | 9 | 0.26025
12317 | 4.655 | 1 | 365 | 5.2997 | 0.96451 | 6 | 0.2642
12320 | 6.375 | 1 | 365 | 7.2579 | 0.86332 | 8 | 0.12121
12339 | 7.14 | 1 | 365 | 8.1288 | 0.48692 | 8 | 0.61576
12360 | 8.16 | 1 | 365 | 9.2901 | 0.98505 | 10 | 0.27515
12008 | 8.67 | 1 | 365 | 9.8707 | 0.73411 | 10 | 0.60485
12046 | 4.41 | 1 | 365 | 5.0208 | 0.12427 | 5 | 0.14503
5916 | 799.47 | 0.9 | 365 | 819.1723 | 0.63291 | 819 | 0.80524
10924 | 3.825 | 1 | 365 | 4.3547 | 0.11799 | 4 | 0.47273
11013 | 4.845 | 1 | 365 | 5.516 | 0.61612 | 6 | 0.13212
10927 | 7.395 | 1 | 365 | 8.4192 | 0.36145 | 8 | 0.78061
10928 | 7.905 | 1 | 365 | 8.9998 | 0.11051 | 9 | 0.11031
11076 | 6.63 | 1 | 365 | 7.5482 | 0.73785 | 8 | 0.28606
11575 | 6.5 | 1 | 365 | 7.4002 | 0.29201 | 7 | 0.69222
11577 | 9.18 | 1 | 365 | 10.4514 | 0.48318 | 10 | 0.93455
11583 | 2.6 | 1 | 365 | 2.9601 | 0.9168 | 3 | 0.87689
11606 | 8.67 | 1 | 365 | 9.8707 | 0.73411 | 10 | 0.60485
11654 | 7.905 | 1 | 365 | 8.9998 | 0.11051 | 9 | 0.11031
11665 | 9.945 | 1 | 365 | 11.3223 | 0.10678 | 11 | 0.42909
11671 | 8.67 | 1 | 365 | 9.8707 | 0.73411 | 10 | 0.60485
11692 | 7.25 | 1 | 365 | 8.2541 | 0.86416 | 9 | 0.11824
11698 | 4.77 | 1 | 365 | 5.4306 | 0.35891 | 5 | 0.78952
11701 | 10.2 | 1 | 365 | 11.6126 | 0.98131 | 12 | 0.59394
11710 | 5.355 | 1 | 365 | 6.0966 | 0.36519 | 6 | 0.46182
11718 | 16.065 | 1 | 365 | 18.2899 | 0.09556 | 18 | 0.38546
11832 | 5.2 | 1 | 365 | 5.9202 | 0.83361 | 6 | 0.75377
11868 | 9.18 | 1 | 365 | 10.4514 | 0.48318 | 10 | 0.93455
11872 | 4.94 | 1 | 365 | 5.6242 | 0.94193 | 6 | 0.56609
11722 | 6.12 | 1 | 365 | 6.9676 | 0.98878 | 7 | 0.95637
11723 | 8.16 | 1 | 365 | 9.2901 | 0.98505 | 10 | 0.27515
11874 | 6.885 | 1 | 365 | 7.8385 | 0.61238 | 8 | 0.45091
11725 | 2.805 | 1 | 365 | 3.1935 | 0.61986 | 3 | 0.81333
11883 | 4.16 | 1 | 365 | 4.7361 | 0.26689 | 5 | 0.0030198
11888 | 8.84 | 1 | 365 | 10.0643 | 0.31713 | 10 | 0.38142
11892 | 6.5 | 1 | 365 | 7.4002 | 0.29201 | 7 | 0.69222
11954 | 3.315 | 1 | 365 | 3.7741 | 0.36893 | 4 | 0.14303
11754 | 7.65 | 1 | 365 | 8.7095 | 0.23598 | 8 | 0.94546
11956 | 6.63 | 1 | 365 | 7.5482 | 0.73785 | 8 | 0.28606
11847 | 7.8 | 1 | 365 | 8.8803 | 0.75041 | 9 | 0.63066
12030 | 5.46 | 1 | 365 | 6.2162 | 0.72529 | 6 | 0.94146
11724 | 10.965 | 1 | 365 | 12.4836 | 0.60491 | 13 | 0.088488
12079 | 6.24 | 1 | 365 | 7.1042 | 0.40033 | 7 | 0.50453
12082 | 7.8 | 1 | 365 | 8.8803 | 0.75041 | 9 | 0.63066
12087 | 7.14 | 1 | 365 | 8.1288 | 0.48692 | 8 | 0.61576
11773 | 7.905 | 1 | 365 | 8.9998 | 0.11051 | 9 | 0.11031
12122 | 2.86 | 1 | 365 | 3.2561 | 0.80848 | 4 | 0.064576
12123 | 5.2 | 1 | 365 | 5.9202 | 0.83361 | 6 | 0.75377
12127 | 2.04 | 1 | 365 | 2.3225 | 0.99626 | 3 | 0.31879
12134 | 6.885 | 1 | 365 | 7.8385 | 0.61238 | 8 | 0.45091
11784 | 5.865 | 1 | 365 | 6.6773 | 0.11425 | 6 | 0.79152
12170 | 3.9 | 1 | 365 | 4.4401 | 0.37521 | 4 | 0.81533
12173 | 9.69 | 1 | 365 | 11.032 | 0.23224 | 11 | 0.26425
12193 | 3.64 | 1 | 365 | 4.1441 | 0.48353 | 4 | 0.62764
12209 | 5.2 | 1 | 365 | 5.9202 | 0.83361 | 6 | 0.75377
11801 | 4.59 | 1 | 365 | 5.2257 | 0.74159 | 5 | 0.96727
12212 | 5.72 | 1 | 365 | 6.5122 | 0.61697 | 7 | 0.12915
12305 | 7.8 | 1 | 365 | 8.8803 | 0.75041 | 9 | 0.63066
11805 | 3.825 | 1 | 365 | 4.3547 | 0.11799 | 4 | 0.47273
12307 | 8.84 | 1 | 365 | 10.0643 | 0.31713 | 10 | 0.38142
12312 | 7.28 | 1 | 365 | 8.2882 | 0.96705 | 9 | 0.25528
12321 | 7.42 | 1 | 365 | 8.4476 | 0.44719 | 8 | 0.89481
12337 | 9.62 | 1 | 365 | 10.9523 | 0.99217 | 11 | 0.94448
11815 | 4.59 | 1 | 365 | 5.2257 | 0.74159 | 5 | 0.96727
11688 | 2.805 | 1 | 365 | 3.1935 | 0.61986 | 3 | 0.81333
12354 | 6.76 | 1 | 365 | 7.6962 | 0.18369 | 7 | 0.87991
11820 | 5.5 | 1 | 365 | 6.2617 | 0.86247 | 7 | 0.12418
11824 | 4.59 | 1 | 365 | 5.2257 | 0.74159 | 5 | 0.96727
12359 | 7.14 | 1 | 365 | 8.1288 | 0.48692 | 8 | 0.61576
12364 | 4.08 | 1 | 365 | 4.6451 | 0.99252 | 5 | 0.63758
12367 | 5.46 | 1 | 365 | 6.2162 | 0.72529 | 6 | 0.94146
11826 | 3.825 | 1 | 365 | 4.3547 | 0.11799 | 4 | 0.47273
12368 | 7.8 | 1 | 365 | 8.8803 | 0.75041 | 9 | 0.63066
12371 | 4.68 | 1 | 365 | 5.3282 | 0.050247 | 5 | 0.3784
12376 | 4.59 | 1 | 365 | 5.2257 | 0.74159 | 5 | 0.96727
12437 | 6.885 | 1 | 365 | 7.8385 | 0.61238 | 8 | 0.45091
12438 | 5.1 | 1 | 365 | 5.8063 | 0.49065 | 6 | 0.29697
12453 | 6.095 | 1 | 365 | 6.9391 | 0.90305 | 7 | 0.84216
12458 | 12.74 | 1 | 365 | 14.5044 | 0.69234 | 15 | 0.19675
12459 | 4.59 | 1 | 365 | 5.2257 | 0.74159 | 5 | 0.96727
12477 | 10.455 | 1 | 365 | 11.903 | 0.85584 | 12 | 0.75879
12492 | 4.335 | 1 | 365 | 4.9354 | 0.86706 | 5 | 0.80243
12504 | 6.12 | 1 | 365 | 6.9676 | 0.98878 | 7 | 0.95637
12510 | 9.435 | 1 | 365 | 10.7417 | 0.35771 | 11 | 0.099397
12520 | 7.02 | 1 | 365 | 7.9922 | 0.075371 | 8 | 0.067596
12542 | 2.45 | 1 | 365 | 2.7893 | 0.40237 | 3 | 0.19168
12547 | 4.59 | 1 | 365 | 5.2257 | 0.74159 | 5 | 0.96727
12636 | 5.865 | 1 | 365 | 6.6773 | 0.11425 | 6 | 0.79152
12642 | 14.79 | 1 | 365 | 16.8383 | 0.7229 | 17 | 0.56122
12646 | 7.395 | 1 | 365 | 8.4192 | 0.36145 | 8 | 0.78061
12649 | 5.355 | 1 | 365 | 6.0966 | 0.36519 | 6 | 0.46182
12650 | 6.375 | 1 | 365 | 7.2579 | 0.86332 | 8 | 0.12121
12651 | 5.75 | 1 | 365 | 6.5463 | 0.71985 | 7 | 0.26619
12660 | 11.73 | 1 | 365 | 13.3545 | 0.2285 | 13 | 0.58303
12665 | 5.1 | 1 | 365 | 5.8063 | 0.49065 | 6 | 0.29697
12666 | 6 | 1 | 365 | 6.831 | 0.57724 | 7 | 0.4082
12667 | 7.8 | 1 | 365 | 8.8803 | 0.75041 | 9 | 0.63066
12699 | 5.835 | 1 | 365 | 6.6431 | 0.011366 | 6 | 0.65448
12704 | 10.965 | 1 | 365 | 12.4836 | 0.60491 | 13 | 0.088488
12705 | 5.865 | 1 | 365 | 6.6773 | 0.11425 | 6 | 0.79152
12706 | 5.1 | 1 | 365 | 5.8063 | 0.49065 | 6 | 0.29697
12711 | 5.72 | 1 | 365 | 6.5122 | 0.61697 | 7 | 0.12915
12955 | 4.59 | 1 | 365 | 5.2257 | 0.74159 | 5 | 0.96727
12961 | 2.75 | 1 | 365 | 3.1309 | 0.43124 | 3 | 0.56209
13035 | 5.355 | 1 | 365 | 6.0966 | 0.36519 | 6 | 0.46182
13082 | 8.925 | 1 | 365 | 10.1611 | 0.60864 | 10 | 0.7697
13085 | 7.905 | 1 | 365 | 8.9998 | 0.11051 | 9 | 0.11031
13088 | 6.12 | 1 | 365 | 6.9676 | 0.98878 | 7 | 0.95637
13089 | 9.18 | 1 | 365 | 10.4514 | 0.48318 | 10 | 0.93455
13143 | 6 | 1 | 365 | 6.831 | 0.57724 | 7 | 0.4082
13172 | 12.75 | 1 | 365 | 14.5158 | 0.72663 | 15 | 0.24243
13184 | 5.2 | 1 | 365 | 5.9202 | 0.83361 | 6 | 0.75377
13187 | 2.6 | 1 | 365 | 2.9601 | 0.9168 | 3 | 0.87689
13189 | 4.94 | 1 | 365 | 5.6242 | 0.94193 | 6 | 0.56609
13197 | 5.4 | 1 | 365 | 6.1479 | 0.51952 | 6 | 0.66738
13243 | 9.62 | 1 | 365 | 10.9523 | 0.99217 | 11 | 0.94448
13244 | 6.5 | 1 | 365 | 7.4002 | 0.29201 | 7 | 0.69222
13250 | 4.08 | 1 | 365 | 4.6451 | 0.99252 | 5 | 0.63758
13256 | 16.83 | 1 | 365 | 19.1608 | 0.71916 | 19 | 0.88001
13259 | 5.46 | 1 | 365 | 6.2162 | 0.72529 | 6 | 0.94146
13263 | 4.59 | 1 | 365 | 5.2257 | 0.74159 | 5 | 0.96727
13267 | 5.98 | 1 | 365 | 6.8082 | 0.50865 | 7 | 0.31684
13268 | 5.865 | 1 | 365 | 6.6773 | 0.11425 | 6 | 0.79152
13269 | 14.31 | 1 | 365 | 16.2918 | 0.076717 | 16 | 0.36856
13390 | 7.65 | 1 | 365 | 8.7095 | 0.23598 | 8 | 0.94546
12184 | 3.5 | 1 | 365 | 3.9847 | 0.00339 | 3 | 0.98812
12057 | 14.28 | 1 | 365 | 16.2577 | 0.97383 | 17 | 0.23152
13631 | 4.335 | 1 | 365 | 4.9354 | 0.86706 | 5 | 0.80243
13635 | 3.75 | 1 | 365 | 4.2694 | 0.86078 | 5 | 0.13013
13639 | 8.415 | 1 | 365 | 9.5804 | 0.85958 | 10 | 0.44
13641 | 9.18 | 1 | 365 | 10.4514 | 0.48318 | 10 | 0.93455
13642 | 8.84 | 1 | 365 | 10.0643 | 0.31713 | 10 | 0.38142
13648 | 4.42 | 1 | 365 | 5.0321 | 0.15857 | 5 | 0.19071
13654 | 3.06 | 1 | 365 | 3.4838 | 0.49439 | 3 | 0.97818
13657 | 8.16 | 1 | 365 | 9.2901 | 0.98505 | 10 | 0.27515
13663 | 6.63 | 1 | 365 | 7.5482 | 0.73785 | 8 | 0.28606
13669 | 11.73 | 1 | 365 | 13.3545 | 0.2285 | 13 | 0.58303
13693 | 9.36 | 1 | 365 | 10.6563 | 0.10049 | 10 | 0.75679
13692 | 6.12 | 1 | 365 | 6.9676 | 0.98878 | 7 | 0.95637
14376 | 4.16 | 1 | 365 | 4.7361 | 0.26689 | 5 | 0.0030198
12738 | 6.5 | 1 | 365 | 7.4002 | 0.29201 | 7 | 0.69222
12742 | 3.12 | 1 | 365 | 3.5521 | 0.70016 | 4 | 0.25226
12751 | 8.16 | 1 | 365 | 9.2901 | 0.98505 | 10 | 0.27515
12753 | 6.63 | 1 | 365 | 7.5482 | 0.73785 | 8 | 0.28606
12755 | 7.8 | 1 | 365 | 8.8803 | 0.75041 | 9 | 0.63066
12758 | 3.12 | 1 | 365 | 3.5521 | 0.70016 | 4 | 0.25226
12763 | 8.58 | 1 | 365 | 9.7683 | 0.42545 | 10 | 0.19373
12774 | 9.36 | 1 | 365 | 10.6563 | 0.10049 | 10 | 0.75679
12776 | 5.2 | 1 | 365 | 5.9202 | 0.83361 | 6 | 0.75377
12793 | 6.12 | 1 | 365 | 6.9676 | 0.98878 | 7 | 0.95637
12794 | 5.1 | 1 | 365 | 5.8063 | 0.49065 | 6 | 0.29697
12796 | 9.435 | 1 | 365 | 10.7417 | 0.35771 | 11 | 0.099397
12824 | 8.415 | 1 | 365 | 9.5804 | 0.85958 | 10 | 0.44
12826 | 7.8 | 1 | 365 | 8.8803 | 0.75041 | 9 | 0.63066
13700 | 5.355 | 1 | 365 | 6.0966 | 0.36519 | 6 | 0.46182
12831 | 7.65 | 1 | 365 | 8.7095 | 0.23598 | 8 | 0.94546
12844 | 5.46 | 1 | 365 | 6.2162 | 0.72529 | 6 | 0.94146
14333 | 11.96 | 1 | 365 | 13.6164 | 0.017298 | 13 | 0.63368
12847 | 5.355 | 1 | 365 | 6.0966 | 0.36519 | 6 | 0.46182
14334 | 8.59 | 1 | 365 | 9.7797 | 0.45975 | 10 | 0.23941
12869 | 5.1 | 1 | 365 | 5.8063 | 0.49065 | 6 | 0.29697
14427 | 6.725 | 1 | 365 | 7.6564 | 0.063657 | 7 | 0.72003
12883 | 5.355 | 1 | 365 | 6.0966 | 0.36519 | 6 | 0.46182
12889 | 5.2 | 1 | 365 | 5.9202 | 0.83361 | 6 | 0.75377
14664 | 6.725 | 1 | 365 | 7.6564 | 0.063657 | 7 | 0.72003
12891 | 4.16 | 1 | 365 | 4.7361 | 0.26689 | 5 | 0.0030198
12892 | 5.2 | 1 | 365 | 5.9202 | 0.83361 | 6 | 0.75377
12895 | 8.84 | 1 | 365 | 10.0643 | 0.31713 | 10 | 0.38142
14365 | 6.725 | 1 | 365 | 7.6564 | 0.063657 | 7 | 0.72003
14481 | 5.215 | 1 | 365 | 5.9372 | 0.88505 | 6 | 0.8223
12901 | 9.435 | 1 | 365 | 10.7417 | 0.35771 | 11 | 0.099397
12903 | 9.18 | 1 | 365 | 10.4514 | 0.48318 | 10 | 0.93455
12907 | 7.905 | 1 | 365 | 8.9998 | 0.11051 | 9 | 0.11031
12910 | 4.68 | 1 | 365 | 5.3282 | 0.050247 | 5 | 0.3784
12914 | 5.98 | 1 | 365 | 6.8082 | 0.50865 | 7 | 0.31684
12915 | 9.36 | 1 | 365 | 10.6563 | 0.10049 | 10 | 0.75679
12924 | 5.72 | 1 | 365 | 6.5122 | 0.61697 | 7 | 0.12915
12927 | 9.18 | 1 | 365 | 10.4514 | 0.48318 | 10 | 0.93455
12940 | 4.68 | 1 | 365 | 5.3282 | 0.050247 | 5 | 0.3784
12941 | 6.12 | 1 | 365 | 6.9676 | 0.98878 | 7 | 0.95637
12943 | 9.88 | 1 | 365 | 11.2483 | 0.88386 | 12 | 0.13217
12945 | 7.02 | 1 | 365 | 7.9922 | 0.075371 | 8 | 0.067596
12948 | 5.1 | 1 | 365 | 5.8063 | 0.49065 | 6 | 0.29697
12950 | 4.16 | 1 | 365 | 4.7361 | 0.26689 | 5 | 0.0030198
12952 | 8.32 | 1 | 365 | 9.4723 | 0.53377 | 10 | 0.0060396
13403 | 4.94 | 1 | 365 | 5.6242 | 0.94193 | 6 | 0.56609
13405 | 2.295 | 1 | 365 | 2.6128 | 0.87079 | 3 | 0.48364
13408 | 5.1 | 1 | 365 | 5.8063 | 0.49065 | 6 | 0.29697
13413 | 8.32 | 1 | 365 | 9.4723 | 0.53377 | 10 | 0.0060396
13414 | 5.2 | 1 | 365 | 5.9202 | 0.83361 | 6 | 0.75377
13491 | 4.94 | 1 | 365 | 5.6242 | 0.94193 | 6 | 0.56609
13495 | 6.24 | 1 | 365 | 7.1042 | 0.40033 | 7 | 0.50453
13497 | 9.62 | 1 | 365 | 10.9523 | 0.99217 | 11 | 0.94448
13500 | 6.5 | 1 | 365 | 7.4002 | 0.29201 | 7 | 0.69222
13507 | 8.32 | 1 | 365 | 9.4723 | 0.53377 | 10 | 0.0060396
13508 | 9.36 | 1 | 365 | 10.6563 | 0.10049 | 10 | 0.75679
13511 | 2.55 | 1 | 365 | 2.9032 | 0.74533 | 3 | 0.64849
13515 | 8.84 | 1 | 365 | 10.0643 | 0.31713 | 10 | 0.38142
13517 | 4.94 | 1 | 365 | 5.6242 | 0.94193 | 6 | 0.56609
13516 | 5.46 | 1 | 365 | 6.2162 | 0.72529 | 6 | 0.94146
13519 | 8.5 | 1 | 365 | 9.6772 | 0.15109 | 9 | 0.82829
13521 | 7.65 | 1 | 365 | 8.7095 | 0.23598 | 8 | 0.94546
13523 | 3.64 | 1 | 365 | 4.1441 | 0.48353 | 4 | 0.62764
13525 | 4.68 | 1 | 365 | 5.3282 | 0.050247 | 5 | 0.3784
13527 | 6.24 | 1 | 365 | 7.1042 | 0.40033 | 7 | 0.50453
13529 | 3.64 | 1 | 365 | 4.1441 | 0.48353 | 4 | 0.62764
13530 | 5.46 | 1 | 365 | 6.2162 | 0.72529 | 6 | 0.94146
13531 | 4.68 | 1 | 365 | 5.3282 | 0.050247 | 5 | 0.3784
13532 | 11.985 | 1 | 365 | 13.6448 | 0.10304 | 13 | 0.74788
13543 | 7.54 | 1 | 365 | 8.5842 | 0.85873 | 9 | 0.44297
13545 | 7.8 | 1 | 365 | 8.8803 | 0.75041 | 9 | 0.63066
13546 | 8.32 | 1 | 365 | 9.4723 | 0.53377 | 10 | 0.0060396
13548 | 5.98 | 1 | 365 | 6.8082 | 0.50865 | 7 | 0.31684
13549 | 3.64 | 1 | 365 | 4.1441 | 0.48353 | 4 | 0.62764
13551 | 6.24 | 1 | 365 | 7.1042 | 0.40033 | 7 | 0.50453
13553 | 4.42 | 1 | 365 | 5.0321 | 0.15857 | 5 | 0.19071
13554 | 9.1 | 1 | 365 | 10.3603 | 0.20881 | 10 | 0.56911
13555 | 6.885 | 1 | 365 | 7.8385 | 0.61238 | 8 | 0.45091
13556 | 7.02 | 1 | 365 | 7.9922 | 0.075371 | 8 | 0.067596
13557 | 7.395 | 1 | 365 | 8.4192 | 0.36145 | 8 | 0.78061
13558 | 6.375 | 1 | 365 | 7.2579 | 0.86332 | 8 | 0.12121
13560 | 3.9 | 1 | 365 | 4.4401 | 0.37521 | 4 | 0.81533
13561 | 7.02 | 1 | 365 | 7.9922 | 0.075371 | 8 | 0.067596
14374 | 10.215 | 1 | 365 | 11.6297 | 0.032751 | 11 | 0.66246
13562 | 5.72 | 1 | 365 | 6.5122 | 0.61697 | 7 | 0.12915
13563 | 6.76 | 1 | 365 | 7.6962 | 0.18369 | 7 | 0.87991
14586 | 4.47 | 1 | 365 | 5.0891 | 0.33004 | 5 | 0.41911
13568 | 9.69 | 1 | 365 | 11.032 | 0.23224 | 11 | 0.26425
14470 | 7.96 | 1 | 365 | 9.0624 | 0.29914 | 9 | 0.36155
13575 | 5.67 | 1 | 365 | 6.4553 | 0.44549 | 6 | 0.90075
14389 | 4.47 | 1 | 365 | 5.0891 | 0.33004 | 5 | 0.41911
13580 | 5.72 | 1 | 365 | 6.5122 | 0.61697 | 7 | 0.12915
13581 | 8.16 | 1 | 365 | 9.2901 | 0.98505 | 10 | 0.27515
14453 | 2.98 | 1 | 365 | 3.3927 | 0.22003 | 3 | 0.61274
13577 | 6.12 | 1 | 365 | 6.9676 | 0.98878 | 7 | 0.95637
14362 | 3.47 | 1 | 365 | 3.9506 | 0.9005 | 4 | 0.85108
14588 | 8.96 | 1 | 365 | 10.2009 | 0.72868 | 10 | 0.92958
12140 | 5.75 | 1 | 365 | 6.5463 | 0.71985 | 7 | 0.26619
14593 | 6.47 | 1 | 365 | 7.3661 | 0.18912 | 7 | 0.55518
12165 | 107.52 | 0.9 | 365 | 110.1697 | 0.86973 | 111 | 0.039475
14581 | 5.47 | 1 | 365 | 6.2276 | 0.75958 | 6 | 0.98714
12285 | 7.25 | 1 | 365 | 8.2541 | 0.86416 | 9 | 0.11824
14587 | 7.96 | 1 | 365 | 9.0624 | 0.29914 | 9 | 0.36155
11727 | 17.36 | 1 | 365 | 19.7642 | 0.53681 | 20 | 0.30106
12083 | 3.57 | 1 | 365 | 4.0644 | 0.24346 | 4 | 0.30788
14443 | 11.96 | 1 | 365 | 13.6164 | 0.017298 | 13 | 0.63368
12072 | 4.335 | 1 | 365 | 4.9354 | 0.86706 | 5 | 0.80243
14570 | 8.47 | 1 | 365 | 9.643 | 0.048204 | 9 | 0.69124
14564 | 8.96 | 1 | 365 | 10.2009 | 0.72868 | 10 | 0.92958
11999 | 6.12 | 1 | 365 | 6.9676 | 0.98878 | 7 | 0.95637
14567 | 6.725 | 1 | 365 | 7.6564 | 0.063657 | 7 | 0.72003
12044 | 4.845 | 1 | 365 | 5.516 | 0.61612 | 6 | 0.13212
12032 | 4.41 | 1 | 365 | 5.0208 | 0.12427 | 5 | 0.14503
14549 | 8.47 | 1 | 365 | 9.643 | 0.048204 | 9 | 0.69124
12039 | 8.16 | 1 | 365 | 9.2901 | 0.98505 | 10 | 0.27515
12171 | 6.885 | 1 | 365 | 7.8385 | 0.61238 | 8 | 0.45091
14556 | 8.705 | 1 | 365 | 9.9106 | 0.85415 | 10 | 0.76473
12177 | 7.35 | 1 | 365 | 8.3679 | 0.20712 | 8 | 0.57505
12182 | 9.18 | 1 | 365 | 10.4514 | 0.48318 | 10 | 0.93455
14651 | 6.215 | 1 | 365 | 7.0757 | 0.31459 | 7 | 0.39033
12108 | 8.415 | 1 | 365 | 9.5804 | 0.85958 | 10 | 0.44
14523 | 3.235 | 1 | 365 | 3.683 | 0.094562 | 3 | 0.77759
14645 | 11.705 | 1 | 365 | 13.3261 | 0.14277 | 13 | 0.46883
14434 | 11.96 | 1 | 365 | 13.6164 | 0.017298 | 13 | 0.63368
14627 | 6.38 | 1 | 365 | 7.2636 | 0.88047 | 8 | 0.14405
14607 | 3.315 | 1 | 365 | 3.7741 | 0.36893 | 4 | 0.14303
14724 | 5.98 | 1 | 365 | 6.8082 | 0.50865 | 7 | 0.31684
14621 | 7.47 | 1 | 365 | 8.5045 | 0.61866 | 9 | 0.12321
14538 | 5.215 | 1 | 365 | 5.9372 | 0.88505 | 6 | 0.8223
14609 | 5.47 | 1 | 365 | 6.2276 | 0.75958 | 6 | 0.98714
14543 | 3.47 | 1 | 365 | 3.9506 | 0.9005 | 4 | 0.85108
14557 | 5.645 | 1 | 365 | 6.4268 | 0.35975 | 6 | 0.78655
14592 | 9.96 | 1 | 365 | 11.3394 | 0.15822 | 11 | 0.49761
14711 | 5.725 | 1 | 365 | 6.5179 | 0.63412 | 7 | 0.15199
12062 | 5.5 | 1 | 365 | 6.2617 | 0.86247 | 7 | 0.12418
12074 | 8.085 | 1 | 365 | 9.2047 | 0.72783 | 9 | 0.93255
12035 | 8.925 | 1 | 365 | 10.1611 | 0.60864 | 10 | 0.7697
12069 | 3.57 | 1 | 365 | 4.0644 | 0.24346 | 4 | 0.30788
12051 | 7.14 | 1 | 365 | 8.1288 | 0.48692 | 8 | 0.61576
12040 | 5.1 | 1 | 365 | 5.8063 | 0.49065 | 6 | 0.29697
12113 | 9.945 | 1 | 365 | 11.3223 | 0.10678 | 11 | 0.42909
12012 | 6.63 | 1 | 365 | 7.5482 | 0.73785 | 8 | 0.28606
12194 | 1.96 | 1 | 365 | 2.2314 | 0.7219 | 2 | 0.95335
12130 | 6.63 | 1 | 365 | 7.5482 | 0.73785 | 8 | 0.28606
12186 | 8.925 | 1 | 365 | 10.1611 | 0.60864 | 10 | 0.7697
12132 | 9.69 | 1 | 365 | 11.032 | 0.23224 | 11 | 0.26425
12124 | 6.63 | 1 | 365 | 7.5482 | 0.73785 | 8 | 0.28606
12205 | 4.5 | 1 | 365 | 5.1232 | 0.43293 | 5 | 0.55615
12217 | 5.1 | 1 | 365 | 5.8063 | 0.49065 | 6 | 0.29697
14706 | 9.96 | 1 | 365 | 11.3394 | 0.15822 | 11 | 0.49761
12221 | 6.125 | 1 | 365 | 6.9733 | 0.0059325 | 6 | 0.97921
12214 | 6.885 | 1 | 365 | 7.8385 | 0.61238 | 8 | 0.45091
14708 | 4.235 | 1 | 365 | 4.8215 | 0.5241 | 5 | 0.34562
12081 | 7.905 | 1 | 365 | 8.9998 | 0.11051 | 9 | 0.11031
14702 | 5.215 | 1 | 365 | 5.9372 | 0.88505 | 6 | 0.8223
12216 | 7.65 | 1 | 365 | 8.7095 | 0.23598 | 8 | 0.94546
14935 | 11.79 | 1 | 365 | 13.4228 | 0.43428 | 13 | 0.85712
12224 | 5.355 | 1 | 365 | 6.0966 | 0.36519 | 6 | 0.46182
12138 | 3.825 | 1 | 365 | 4.3547 | 0.11799 | 4 | 0.47273
15003 | 8.47 | 1 | 365 | 9.643 | 0.048204 | 9 | 0.69124
12256 | 4.59 | 1 | 365 | 5.2257 | 0.74159 | 5 | 0.96727
12114 | 5 | 1 | 365 | 5.6925 | 0.1477 | 5 | 0.84017
14989 | 9.96 | 1 | 365 | 11.3394 | 0.15822 | 11 | 0.49761
12250 | 7.395 | 1 | 365 | 8.4192 | 0.36145 | 8 | 0.78061
14983 | 6.47 | 1 | 365 | 7.3661 | 0.18912 | 7 | 0.55518
12218 | 5.61 | 1 | 365 | 6.3869 | 0.23972 | 6 | 0.62667
12235 | 4.335 | 1 | 365 | 4.9354 | 0.86706 | 5 | 0.80243
14985 | 10.215 | 1 | 365 | 11.6297 | 0.032751 | 11 | 0.66246
12245 | 5.865 | 1 | 365 | 6.6773 | 0.11425 | 6 | 0.79152
14760 | 9.96 | 1 | 365 | 11.3394 | 0.15822 | 11 | 0.49761
12244 | 5.355 | 1 | 365 | 6.0966 | 0.36519 | 6 | 0.46182
14988 | 9.96 | 1 | 365 | 11.3394 | 0.15822 | 11 | 0.49761
12231 | 3.675 | 1 | 365 | 4.184 | 0.60356 | 4 | 0.78752
12227 | 6.885 | 1 | 365 | 7.8385 | 0.61238 | 8 | 0.45091
14959 | 11.96 | 1 | 365 | 13.6164 | 0.017298 | 13 | 0.63368
12228 | 9.69 | 1 | 365 | 11.032 | 0.23224 | 11 | 0.26425
12334 | 6.885 | 1 | 365 | 7.8385 | 0.61238 | 8 | 0.45091
12126 | 2.805 | 1 | 365 | 3.1935 | 0.61986 | 3 | 0.81333
12207 | 6.375 | 1 | 365 | 7.2579 | 0.86332 | 8 | 0.12121
12352 | 9.555 | 1 | 365 | 10.8783 | 0.76925 | 11 | 0.64756
12243 | 8.16 | 1 | 365 | 9.2901 | 0.98505 | 10 | 0.27515
12201 | 4.59 | 1 | 365 | 5.2257 | 0.74159 | 5 | 0.96727
12358 | 6.12 | 1 | 365 | 6.9676 | 0.98878 | 7 | 0.95637
12097 | 9.31 | 1 | 365 | 10.5994 | 0.92902 | 11 | 0.52839
12363 | 2.295 | 1 | 365 | 2.6128 | 0.87079 | 3 | 0.48364
12191 | 6.12 | 1 | 365 | 6.9676 | 0.98878 | 7 | 0.95637
12295 | 7.905 | 1 | 365 | 8.9998 | 0.11051 | 9 | 0.11031
12347 | 8.16 | 1 | 365 | 9.2901 | 0.98505 | 10 | 0.27515
12222 | 9.435 | 1 | 365 | 10.7417 | 0.35771 | 11 | 0.099397
12342 | 4.59 | 1 | 365 | 5.2257 | 0.74159 | 5 | 0.96727
12343 | 3.315 | 1 | 365 | 3.7741 | 0.36893 | 4 | 0.14303
12199 | 3.92 | 1 | 365 | 4.4629 | 0.4438 | 4 | 0.90669
12472 | 2.8 | 1 | 365 | 3.1878 | 0.60271 | 3 | 0.79049
12786 | 3.57 | 1 | 365 | 4.0644 | 0.24346 | 4 | 0.30788
12470 | 7.83 | 1 | 365 | 8.9144 | 0.8533 | 9 | 0.7677
12486 | 3.825 | 1 | 365 | 4.3547 | 0.11799 | 4 | 0.47273
12783 | 8.16 | 1 | 365 | 9.2901 | 0.98505 | 10 | 0.27515
12785 | 4.59 | 1 | 365 | 5.2257 | 0.74159 | 5 | 0.96727
12489 | 7.905 | 1 | 365 | 8.9998 | 0.11051 | 9 | 0.11031
12782 | 8.16 | 1 | 365 | 9.2901 | 0.98505 | 10 | 0.27515
12478 | 4.165 | 1 | 365 | 4.7418 | 0.28403 | 5 | 0.02586
12799 | 2.205 | 1 | 365 | 2.5104 | 0.56214 | 3 | 0.072514
12784 | 4.335 | 1 | 365 | 4.9354 | 0.86706 | 5 | 0.80243
12501 | 2.04 | 1 | 365 | 2.3225 | 0.99626 | 3 | 0.31879
12848 | 6.12 | 1 | 365 | 6.9676 | 0.98878 | 7 | 0.95637
12842 | 9.69 | 1 | 365 | 11.032 | 0.23224 | 11 | 0.26425
12306 | 5.1 | 1 | 365 | 5.8063 | 0.49065 | 6 | 0.29697
12836 | 5.865 | 1 | 365 | 6.6773 | 0.11425 | 6 | 0.79152
12839 | 7.395 | 1 | 365 | 8.4192 | 0.36145 | 8 | 0.78061
12198 | 4.59 | 1 | 365 | 5.2257 | 0.74159 | 5 | 0.96727
12853 | 7.14 | 1 | 365 | 8.1288 | 0.48692 | 8 | 0.61576
12833 | 4.75 | 1 | 365 | 5.4078 | 0.29031 | 5 | 0.69816
12481 | 3.315 | 1 | 365 | 3.7741 | 0.36893 | 4 | 0.14303
12828 | 4.655 | 1 | 365 | 5.2997 | 0.96451 | 6 | 0.2642
12808 | 7.65 | 1 | 365 | 8.7095 | 0.23598 | 8 | 0.94546
12511 | 8.415 | 1 | 365 | 9.5804 | 0.85958 | 10 | 0.44
12807 | 3.315 | 1 | 365 | 3.7741 | 0.36893 | 4 | 0.14303
12525 | 7.14 | 1 | 365 | 8.1288 | 0.48692 | 8 | 0.61576
12805 | 6.885 | 1 | 365 | 7.8385 | 0.61238 | 8 | 0.45091
12803 | 3.315 | 1 | 365 | 3.7741 | 0.36893 | 4 | 0.14303
12517 | 5.865 | 1 | 365 | 6.6773 | 0.11425 | 6 | 0.79152
12861 | 3.57 | 1 | 365 | 4.0644 | 0.24346 | 4 | 0.30788
12523 | 6.63 | 1 | 365 | 7.5482 | 0.73785 | 8 | 0.28606
12855 | 8.67 | 1 | 365 | 9.8707 | 0.73411 | 10 | 0.60485
12862 | 5.865 | 1 | 365 | 6.6773 | 0.11425 | 6 | 0.79152
12522 | 6.375 | 1 | 365 | 7.2579 | 0.86332 | 8 | 0.12121
12859 | 7.905 | 1 | 365 | 8.9998 | 0.11051 | 9 | 0.11031
12508 | 3.57 | 1 | 365 | 4.0644 | 0.24346 | 4 | 0.30788
12857 | 6.12 | 1 | 365 | 6.9676 | 0.98878 | 7 | 0.95637
12878 | 3.43 | 1 | 365 | 3.905 | 0.76332 | 4 | 0.66836
12519 | 2.805 | 1 | 365 | 3.1935 | 0.61986 | 3 | 0.81333
12877 | 4.41 | 1 | 365 | 5.0208 | 0.12427 | 5 | 0.14503
12880 | 6.12 | 1 | 365 | 6.9676 | 0.98878 | 7 | 0.95637
12498 | 4 | 1 | 365 | 4.554 | 0.71816 | 5 | 0.27213
12874 | 4.08 | 1 | 365 | 4.6451 | 0.99252 | 5 | 0.63758
12879 | 7.905 | 1 | 365 | 8.9998 | 0.11051 | 9 | 0.11031
12875 | 5.865 | 1 | 365 | 6.6773 | 0.11425 | 6 | 0.79152
12515 | 7.395 | 1 | 365 | 8.4192 | 0.36145 | 8 | 0.78061
12876 | 3.315 | 1 | 365 | 3.7741 | 0.36893 | 4 | 0.14303
12535 | 3.92 | 1 | 365 | 4.4629 | 0.4438 | 4 | 0.90669
12872 | 7.905 | 1 | 365 | 8.9998 | 0.11051 | 9 | 0.11031
12873 | 7.75 | 1 | 365 | 8.8233 | 0.57893 | 9 | 0.40226
12886 | 7.65 | 1 | 365 | 8.7095 | 0.23598 | 8 | 0.94546
12893 | 7.65 | 1 | 365 | 8.7095 | 0.23598 | 8 | 0.94546
12908 | 0.75 | 1 | 365 | 0.85387 | 0.57215 | 1 | 0.42603
14752 | 6.725 | 1 | 365 | 7.6564 | 0.063657 | 7 | 0.72003
14747 | 7.365 | 1 | 365 | 8.385 | 0.25856 | 8 | 0.64357
12537 | 6.86 | 1 | 365 | 7.8101 | 0.52664 | 8 | 0.33671
12536 | 5.865 | 1 | 365 | 6.6773 | 0.11425 | 6 | 0.79152
12539 | 7.395 | 1 | 365 | 8.4192 | 0.36145 | 8 | 0.78061
12533 | 6.885 | 1 | 365 | 7.8385 | 0.61238 | 8 | 0.45091
12420 | 6.12 | 1 | 365 | 6.9676 | 0.98878 | 7 | 0.95637
12590 | 4.08 | 1 | 365 | 4.6451 | 0.99252 | 5 | 0.63758
12584 | 6.63 | 1 | 365 | 7.5482 | 0.73785 | 8 | 0.28606
12606 | 3.315 | 1 | 365 | 3.7741 | 0.36893 | 4 | 0.14303
12607 | 4 | 1 | 365 | 4.554 | 0.71816 | 5 | 0.27213
12593 | 4.845 | 1 | 365 | 5.516 | 0.61612 | 6 | 0.13212
12585 | 5.355 | 1 | 365 | 6.0966 | 0.36519 | 6 | 0.46182
12583 | 6.63 | 1 | 365 | 7.5482 | 0.73785 | 8 | 0.28606
12605 | 8.925 | 1 | 365 | 10.1611 | 0.60864 | 10 | 0.7697
12615 | 8.16 | 1 | 365 | 9.2901 | 0.98505 | 10 | 0.27515
12613 | 5.355 | 1 | 365 | 6.0966 | 0.36519 | 6 | 0.46182
12618 | 3.675 | 1 | 365 | 4.184 | 0.60356 | 4 | 0.78752
12614 | 2.805 | 1 | 365 | 3.1935 | 0.61986 | 3 | 0.81333
12608 | 8.16 | 1 | 365 | 9.2901 | 0.98505 | 10 | 0.27515
12616 | 6.63 | 1 | 365 | 7.5482 | 0.73785 | 8 | 0.28606
12619 | 8.925 | 1 | 365 | 10.1611 | 0.60864 | 10 | 0.7697
12612 | 6.63 | 1 | 365 | 7.5482 | 0.73785 | 8 | 0.28606
12531 | 5.1 | 1 | 365 | 5.8063 | 0.49065 | 6 | 0.29697
12534 | 8.16 | 1 | 365 | 9.2901 | 0.98505 | 10 | 0.27515
12673 | 66 | 0.9 | 365 | 67.6265 | 0.71468 | 68 | 0.3412
12687 | 3.315 | 1 | 365 | 3.7741 | 0.36893 | 4 | 0.14303
12677 | 5.1 | 1 | 365 | 5.8063 | 0.49065 | 6 | 0.29697
12679 | 5.355 | 1 | 365 | 6.0966 | 0.36519 | 6 | 0.46182
12681 | 7.905 | 1 | 365 | 8.9998 | 0.11051 | 9 | 0.11031
12683 | 8.67 | 1 | 365 | 9.8707 | 0.73411 | 10 | 0.60485
12690 | 4.335 | 1 | 365 | 4.9354 | 0.86706 | 5 | 0.80243
12702 | 4.59 | 1 | 365 | 5.2257 | 0.74159 | 5 | 0.96727
12723 | 8.925 | 1 | 365 | 10.1611 | 0.60864 | 10 | 0.7697
12694 | 6.86 | 1 | 365 | 7.8101 | 0.52664 | 8 | 0.33671
12725 | 8.16 | 1 | 365 | 9.2901 | 0.98505 | 10 | 0.27515
12713 | 5.865 | 1 | 365 | 6.6773 | 0.11425 | 6 | 0.79152
12747 | 5.1 | 1 | 365 | 5.8063 | 0.49065 | 6 | 0.29697
12719 | 6.63 | 1 | 365 | 7.5482 | 0.73785 | 8 | 0.28606
12715 | 2.45 | 1 | 365 | 2.7893 | 0.40237 | 3 | 0.19168
12746 | 8.925 | 1 | 365 | 10.1611 | 0.60864 | 10 | 0.7697
12744 | 8.415 | 1 | 365 | 9.5804 | 0.85958 | 10 | 0.44
12737 | 5.61 | 1 | 365 | 6.3869 | 0.23972 | 6 | 0.62667
12813 | 7.2 | 1 | 365 | 8.1972 | 0.69269 | 8 | 0.88984
12599 | 6.375 | 1 | 365 | 7.2579 | 0.86332 | 8 | 0.12121
12754 | 5.355 | 1 | 365 | 6.0966 | 0.36519 | 6 | 0.46182
12759 | 2.25 | 1 | 365 | 2.5616 | 0.71646 | 3 | 0.27808
12801 | 4.335 | 1 | 365 | 4.9354 | 0.86706 | 5 | 0.80243
12787 | 5.1 | 1 | 365 | 5.8063 | 0.49065 | 6 | 0.29697
12781 | 5.88 | 1 | 365 | 6.6943 | 0.1657 | 6 | 0.86004
14979 | 4.675 | 1 | 365 | 5.3225 | 0.033099 | 5 | 0.35556
14971 | 8.25 | 1 | 365 | 9.3926 | 0.29371 | 9 | 0.68628
14911 | 6.725 | 1 | 365 | 7.6564 | 0.063657 | 7 | 0.72003
14748 | 8.47 | 1 | 365 | 9.643 | 0.048204 | 9 | 0.69124
15107 | 5.215 | 1 | 365 | 5.9372 | 0.88505 | 6 | 0.8223
14965 | 8.67 | 1 | 365 | 9.8707 | 0.73411 | 10 | 0.60485
12104 | 4.68 | 1 | 365 | 5.3282 | 0.050247 | 5 | 0.3784
72 | 2526.59 | 0.7 | 365 | 2013.5546 | 0.52903 | 2014 | 0.083609
12377 | 3.64 | 1 | 365 | 4.1441 | 0.48353 | 4 | 0.62764
12380 | 6.12 | 1 | 365 | 6.9676 | 0.98878 | 7 | 0.95637
12433 | 3.06 | 1 | 365 | 3.4838 | 0.49439 | 3 | 0.97818
12832 | 5.61 | 1 | 365 | 6.3869 | 0.23972 | 6 | 0.62667
11331 | 8.8 | 1 | 365 | 10.0187 | 0.17995 | 10 | 0.1987
11295 | 42.56 | 0.9 | 365 | 43.6089 | 0.3651 | 43 | 0.97396
13707 | 2.295 | 1 | 365 | 2.6128 | 0.87079 | 3 | 0.48364
13706 | 5.98 | 1 | 365 | 6.8082 | 0.50865 | 7 | 0.31684
13702 | 8.32 | 1 | 365 | 9.4723 | 0.53377 | 10 | 0.0060396
13697 | 4.68 | 1 | 365 | 5.3282 | 0.050247 | 5 | 0.3784
13695 | 8.415 | 1 | 365 | 9.5804 | 0.85958 | 10 | 0.44
13694 | 7.54 | 1 | 365 | 8.5842 | 0.85873 | 9 | 0.44297
13689 | 7.02 | 1 | 365 | 7.9922 | 0.075371 | 8 | 0.067596
13685 | 5.46 | 1 | 365 | 6.2162 | 0.72529 | 6 | 0.94146
13688 | 2.34 | 1 | 365 | 2.6641 | 0.025124 | 2 | 0.6892
13681 | 13.78 | 1 | 365 | 15.6884 | 0.25906 | 15 | 0.9475
13680 | 13.005 | 1 | 365 | 14.8061 | 0.60117 | 15 | 0.40728
13678 | 11.96 | 1 | 365 | 13.6164 | 0.017298 | 13 | 0.63368
13675 | 10.14 | 1 | 365 | 11.5443 | 0.77554 | 12 | 0.31986
13679 | 14.82 | 1 | 365 | 16.8725 | 0.82578 | 17 | 0.69826
13672 | 8.84 | 1 | 365 | 10.0643 | 0.31713 | 10 | 0.38142
13673 | 5.2 | 1 | 365 | 5.9202 | 0.83361 | 6 | 0.75377
13671 | 6.5 | 1 | 365 | 7.4002 | 0.29201 | 7 | 0.69222
13662 | 10.92 | 1 | 365 | 12.4324 | 0.45058 | 12 | 0.88293
13658 | 3.9 | 1 | 365 | 4.4401 | 0.37521 | 4 | 0.81533
14318 | 13.005 | 1 | 365 | 14.8061 | 0.60117 | 15 | 0.40728
13651 | 3.57 | 1 | 365 | 4.0644 | 0.24346 | 4 | 0.30788
13646 | 6.76 | 1 | 365 | 7.6962 | 0.18369 | 7 | 0.87991
13638 | 7.28 | 1 | 365 | 8.2882 | 0.96705 | 9 | 0.25528
13636 | 6.24 | 1 | 365 | 7.1042 | 0.40033 | 7 | 0.50453
13630 | 10.14 | 1 | 365 | 11.5443 | 0.77554 | 12 | 0.31986
13626 | 8.32 | 1 | 365 | 9.4723 | 0.53377 | 10 | 0.0060396
13399 | 7.8 | 1 | 365 | 8.8803 | 0.75041 | 9 | 0.63066
13398 | 6.76 | 1 | 365 | 7.6962 | 0.18369 | 7 | 0.87991
13394 | 6.24 | 1 | 365 | 7.1042 | 0.40033 | 7 | 0.50453
13393 | 10.14 | 1 | 365 | 11.5443 | 0.77554 | 12 | 0.31986
13391 | 9.88 | 1 | 365 | 11.2483 | 0.88386 | 12 | 0.13217
13387 | 3.315 | 1 | 365 | 3.7741 | 0.36893 | 4 | 0.14303
13383 | 8.32 | 1 | 365 | 9.4723 | 0.53377 | 10 | 0.0060396
13307 | 7.02 | 1 | 365 | 7.9922 | 0.075371 | 8 | 0.067596
13306 | 4.94 | 1 | 365 | 5.6242 | 0.94193 | 6 | 0.56609
13304 | 3.9 | 1 | 365 | 4.4401 | 0.37521 | 4 | 0.81533
13302 | 4.42 | 1 | 365 | 5.0321 | 0.15857 | 5 | 0.19071
13301 | 5.46 | 1 | 365 | 6.2162 | 0.72529 | 6 | 0.94146
13300 | 3.06 | 1 | 365 | 3.4838 | 0.49439 | 3 | 0.97818
13299 | 9.36 | 1 | 365 | 10.6563 | 0.10049 | 10 | 0.75679
13297 | 8.32 | 1 | 365 | 9.4723 | 0.53377 | 10 | 0.0060396
13264 | 6.5 | 1 | 365 | 7.4002 | 0.29201 | 7 | 0.69222
13262 | 12.455 | 1 | 365 | 14.1799 | 0.71492 | 14 | 0.89486
13260 | 4.16 | 1 | 365 | 4.7361 | 0.26689 | 5 | 0.0030198
13258 | 7.54 | 1 | 365 | 8.5842 | 0.85873 | 9 | 0.44297
13257 | 5.72 | 1 | 365 | 6.5122 | 0.61697 | 7 | 0.12915
13253 | 9.62 | 1 | 365 | 10.9523 | 0.99217 | 11 | 0.94448
13252 | 7.54 | 1 | 365 | 8.5842 | 0.85873 | 9 | 0.44297
13251 | 9.62 | 1 | 365 | 10.9523 | 0.99217 | 11 | 0.94448
13248 | 7.54 | 1 | 365 | 8.5842 | 0.85873 | 9 | 0.44297
13247 | 4.68 | 1 | 365 | 5.3282 | 0.050247 | 5 | 0.3784
13246 | 10.4 | 1 | 365 | 11.8403 | 0.66722 | 12 | 0.50755
13198 | 6.24 | 1 | 365 | 7.1042 | 0.40033 | 7 | 0.50453
13196 | 6.24 | 1 | 365 | 7.1042 | 0.40033 | 7 | 0.50453
13195 | 3.38 | 1 | 365 | 3.8481 | 0.59185 | 4 | 0.43995
13192 | 8.84 | 1 | 365 | 10.0643 | 0.31713 | 10 | 0.38142
13190 | 5.2 | 1 | 365 | 5.9202 | 0.83361 | 6 | 0.75377
13176 | 3.9 | 1 | 365 | 4.4401 | 0.37521 | 4 | 0.81533
13175 | 9.945 | 1 | 365 | 11.3223 | 0.10678 | 11 | 0.42909
13174 | 5.46 | 1 | 365 | 6.2162 | 0.72529 | 6 | 0.94146
13173 | 10.92 | 1 | 365 | 12.4324 | 0.45058 | 12 | 0.88293
13171 | 5.355 | 1 | 365 | 6.0966 | 0.36519 | 6 | 0.46182
13170 | 8.32 | 1 | 365 | 9.4723 | 0.53377 | 10 | 0.0060396
13168 | 7.02 | 1 | 365 | 7.9922 | 0.075371 | 8 | 0.067596
13169 | 6.5 | 1 | 365 | 7.4002 | 0.29201 | 7 | 0.69222
13161 | 7.54 | 1 | 365 | 8.5842 | 0.85873 | 9 | 0.44297
13152 | 13.52 | 1 | 365 | 15.3924 | 0.36738 | 15 | 0.75981
13150 | 11.7 | 1 | 365 | 13.3204 | 0.12562 | 13 | 0.44599
13146 | 6.24 | 1 | 365 | 7.1042 | 0.40033 | 7 | 0.50453
13144 | 8.84 | 1 | 365 | 10.0643 | 0.31713 | 10 | 0.38142
13139 | 2.86 | 1 | 365 | 3.2561 | 0.80848 | 4 | 0.064576
13136 | 7.8 | 1 | 365 | 8.8803 | 0.75041 | 9 | 0.63066
13129 | 4.94 | 1 | 365 | 5.6242 | 0.94193 | 6 | 0.56609
13130 | 11.44 | 1 | 365 | 13.0244 | 0.23394 | 13 | 0.2583
13127 | 8.84 | 1 | 365 | 10.0643 | 0.31713 | 10 | 0.38142
13125 | 4.16 | 1 | 365 | 4.7361 | 0.26689 | 5 | 0.0030198
13111 | 5.2 | 1 | 365 | 5.9202 | 0.83361 | 6 | 0.75377
13109 | 2.805 | 1 | 365 | 3.1935 | 0.61986 | 3 | 0.81333
13104 | 6.24 | 1 | 365 | 7.1042 | 0.40033 | 7 | 0.50453
13100 | 6.24 | 1 | 365 | 7.1042 | 0.40033 | 7 | 0.50453
13099 | 5.98 | 1 | 365 | 6.8082 | 0.50865 | 7 | 0.31684
13096 | 8.58 | 1 | 365 | 9.7683 | 0.42545 | 10 | 0.19373
13095 | 11.7 | 1 | 365 | 13.3204 | 0.12562 | 13 | 0.44599
13092 | 6.63 | 1 | 365 | 7.5482 | 0.73785 | 8 | 0.28606
13087 | 3.825 | 1 | 365 | 4.3547 | 0.11799 | 4 | 0.47273
13083 | 5.1 | 1 | 365 | 5.8063 | 0.49065 | 6 | 0.29697
13080 | 5.46 | 1 | 365 | 6.2162 | 0.72529 | 6 | 0.94146
13044 | 10.4 | 1 | 365 | 11.8403 | 0.66722 | 12 | 0.50755
13043 | 5.2 | 1 | 365 | 5.9202 | 0.83361 | 6 | 0.75377
13041 | 6.5 | 1 | 365 | 7.4002 | 0.29201 | 7 | 0.69222
13040 | 10.92 | 1 | 365 | 12.4324 | 0.45058 | 12 | 0.88293
13036 | 5.46 | 1 | 365 | 6.2162 | 0.72529 | 6 | 0.94146
13034 | 3.06 | 1 | 365 | 3.4838 | 0.49439 | 3 | 0.97818
13030 | 4.68 | 1 | 365 | 5.3282 | 0.050247 | 5 | 0.3784
13009 | 11.475 | 1 | 365 | 13.0642 | 0.35397 | 13 | 0.41819
13007 | 10.14 | 1 | 365 | 11.5443 | 0.77554 | 12 | 0.31986
13004 | 11.475 | 1 | 365 | 13.0642 | 0.35397 | 13 | 0.41819
13002 | 6.76 | 1 | 365 | 7.6962 | 0.18369 | 7 | 0.87991
12981 | 10.4 | 1 | 365 | 11.8403 | 0.66722 | 12 | 0.50755
12980 | 3.5 | 1 | 365 | 3.9847 | 0.00339 | 3 | 0.98812
12958 | 5.98 | 1 | 365 | 6.8082 | 0.50865 | 7 | 0.31684
12956 | 4.59 | 1 | 365 | 5.2257 | 0.74159 | 5 | 0.96727
12733 | 10.14 | 1 | 365 | 11.5443 | 0.77554 | 12 | 0.31986
12730 | 9.275 | 1 | 365 | 10.5595 | 0.80898 | 11 | 0.36851
12714 | 7.8 | 1 | 365 | 8.8803 | 0.75041 | 9 | 0.63066
12707 | 4.42 | 1 | 365 | 5.0321 | 0.15857 | 5 | 0.19071
12700 | 7.28 | 1 | 365 | 8.2882 | 0.96705 | 9 | 0.25528
12693 | 5.72 | 1 | 365 | 6.5122 | 0.61697 | 7 | 0.12915
12664 | 2.55 | 1 | 365 | 2.9032 | 0.74533 | 3 | 0.64849
12658 | 8.84 | 1 | 365 | 10.0643 | 0.31713 | 10 | 0.38142
12656 | 4.42 | 1 | 365 | 5.0321 | 0.15857 | 5 | 0.19071
12655 | 15.045 | 1 | 365 | 17.1286 | 0.59743 | 17 | 0.72607
12654 | 8.84 | 1 | 365 | 10.0643 | 0.31713 | 10 | 0.38142
12652 | 3.5 | 1 | 365 | 3.9847 | 0.00339 | 3 | 0.98812
12653 | 6.5 | 1 | 365 | 7.4002 | 0.29201 | 7 | 0.69222
12648 | 3.825 | 1 | 365 | 4.3547 | 0.11799 | 4 | 0.47273
12647 | 16.38 | 1 | 365 | 18.6485 | 0.17587 | 18 | 0.82439
12644 | 9.36 | 1 | 365 | 10.6563 | 0.10049 | 10 | 0.75679
12639 | 8.32 | 1 | 365 | 9.4723 | 0.53377 | 10 | 0.0060396
12638 | 7.28 | 1 | 365 | 8.2882 | 0.96705 | 9 | 0.25528
12637 | 10.14 | 1 | 365 | 11.5443 | 0.77554 | 12 | 0.31986
12566 | 3.06 | 1 | 365 | 3.4838 | 0.49439 | 3 | 0.97818
12564 | 4.94 | 1 | 365 | 5.6242 | 0.94193 | 6 | 0.56609
12562 | 6.24 | 1 | 365 | 7.1042 | 0.40033 | 7 | 0.50453
12561 | 7.8 | 1 | 365 | 8.8803 | 0.75041 | 9 | 0.63066
12557 | 4.77 | 1 | 365 | 5.4306 | 0.35891 | 5 | 0.78952
12558 | 9.36 | 1 | 365 | 10.6563 | 0.10049 | 10 | 0.75679
12556 | 5.2 | 1 | 365 | 5.9202 | 0.83361 | 6 | 0.75377
12555 | 3.825 | 1 | 365 | 4.3547 | 0.11799 | 4 | 0.47273
12548 | 13.26 | 1 | 365 | 15.0964 | 0.4757 | 15 | 0.57213
12549 | 11.7 | 1 | 365 | 13.3204 | 0.12562 | 13 | 0.44599
12546 | 6.76 | 1 | 365 | 7.6962 | 0.18369 | 7 | 0.87991
12545 | 9.62 | 1 | 365 | 10.9523 | 0.99217 | 11 | 0.94448
12544 | 2.55 | 1 | 365 | 2.9032 | 0.74533 | 3 | 0.64849
12541 | 2 | 1 | 365 | 2.277 | 0.85908 | 3 | 0.13607
12540 | 5.46 | 1 | 365 | 6.2162 | 0.72529 | 6 | 0.94146
12509 | 10.14 | 1 | 365 | 11.5443 | 0.77554 | 12 | 0.31986
12506 | 4.94 | 1 | 365 | 5.6242 | 0.94193 | 6 | 0.56609
12502 | 7.8 | 1 | 365 | 8.8803 | 0.75041 | 9 | 0.63066
12497 | 2.86 | 1 | 365 | 3.2561 | 0.80848 | 4 | 0.064576
12494 | 3.9 | 1 | 365 | 4.4401 | 0.37521 | 4 | 0.81533
12490 | 7.28 | 1 | 365 | 8.2882 | 0.96705 | 9 | 0.25528
12488 | 4.16 | 1 | 365 | 4.7361 | 0.26689 | 5 | 0.0030198
12487 | 3.38 | 1 | 365 | 3.8481 | 0.59185 | 4 | 0.43995
12485 | 8.32 | 1 | 365 | 9.4723 | 0.53377 | 10 | 0.0060396
12482 | 7.14 | 1 | 365 | 8.1288 | 0.48692 | 8 | 0.61576
12480 | 5.72 | 1 | 365 | 6.5122 | 0.61697 | 7 | 0.12915
12466 | 5.2 | 1 | 365 | 5.9202 | 0.83361 | 6 | 0.75377
12451 | 7.28 | 1 | 365 | 8.2882 | 0.96705 | 9 | 0.25528
12450 | 11.44 | 1 | 365 | 13.0244 | 0.23394 | 13 | 0.2583
12446 | 10.14 | 1 | 365 | 11.5443 | 0.77554 | 12 | 0.31986
12445 | 6.24 | 1 | 365 | 7.1042 | 0.40033 | 7 | 0.50453
12444 | 8.32 | 1 | 365 | 9.4723 | 0.53377 | 10 | 0.0060396
12443 | 6.375 | 1 | 365 | 7.2579 | 0.86332 | 8 | 0.12121
12441 | 10.965 | 1 | 365 | 12.4836 | 0.60491 | 13 | 0.088488
12440 | 9.62 | 1 | 365 | 10.9523 | 0.99217 | 11 | 0.94448
12435 | 6.76 | 1 | 365 | 7.6962 | 0.18369 | 7 | 0.87991
12434 | 4.42 | 1 | 365 | 5.0321 | 0.15857 | 5 | 0.19071
12400 | 8.925 | 1 | 365 | 10.1611 | 0.60864 | 10 | 0.7697
12396 | 3.825 | 1 | 365 | 4.3547 | 0.11799 | 4 | 0.47273
12394 | 3.9 | 1 | 365 | 4.4401 | 0.37521 | 4 | 0.81533
12392 | 10.4 | 1 | 365 | 11.8403 | 0.66722 | 12 | 0.50755
12389 | 10.4 | 1 | 365 | 11.8403 | 0.66722 | 12 | 0.50755
12383 | 5.2 | 1 | 365 | 5.9202 | 0.83361 | 6 | 0.75377
12374 | 7.54 | 1 | 365 | 8.5842 | 0.85873 | 9 | 0.44297
11829 | 7.28 | 1 | 365 | 8.2882 | 0.96705 | 9 | 0.25528
11828 | 3 | 1 | 365 | 3.4155 | 0.28862 | 3 | 0.7041
11827 | 11.44 | 1 | 365 | 13.0244 | 0.23394 | 13 | 0.2583
11825 | 5.2 | 1 | 365 | 5.9202 | 0.83361 | 6 | 0.75377
11810 | 15.08 | 1 | 365 | 17.1685 | 0.71746 | 17 | 0.88595
11813 | 2.55 | 1 | 365 | 2.9032 | 0.74533 | 3 | 0.64849
11809 | 3.38 | 1 | 365 | 3.8481 | 0.59185 | 4 | 0.43995
11807 | 5.46 | 1 | 365 | 6.2162 | 0.72529 | 6 | 0.94146
11806 | 11.96 | 1 | 365 | 13.6164 | 0.017298 | 13 | 0.63368
11804 | 7.54 | 1 | 365 | 8.5842 | 0.85873 | 9 | 0.44297
11802 | 10.4 | 1 | 365 | 11.8403 | 0.66722 | 12 | 0.50755
11790 | 2.805 | 1 | 365 | 3.1935 | 0.61986 | 3 | 0.81333
11788 | 11.96 | 1 | 365 | 13.6164 | 0.017298 | 13 | 0.63368
11786 | 3.64 | 1 | 365 | 4.1441 | 0.48353 | 4 | 0.62764
11780 | 4.335 | 1 | 365 | 4.9354 | 0.86706 | 5 | 0.80243
11779 | 3.12 | 1 | 365 | 3.5521 | 0.70016 | 4 | 0.25226
11778 | 8.32 | 1 | 365 | 9.4723 | 0.53377 | 10 | 0.0060396
11777 | 5.98 | 1 | 365 | 6.8082 | 0.50865 | 7 | 0.31684
11775 | 6.76 | 1 | 365 | 7.6962 | 0.18369 | 7 | 0.87991
11770 | 7.54 | 1 | 365 | 8.5842 | 0.85873 | 9 | 0.44297
11761 | 10.14 | 1 | 365 | 11.5443 | 0.77554 | 12 | 0.31986
11760 | 7.8 | 1 | 365 | 8.8803 | 0.75041 | 9 | 0.63066
11758 | 5.46 | 1 | 365 | 6.2162 | 0.72529 | 6 | 0.94146
11756 | 9.1 | 1 | 365 | 10.3603 | 0.20881 | 10 | 0.56911
11739 | 13 | 1 | 365 | 14.8004 | 0.58402 | 15 | 0.38444
11738 | 3.12 | 1 | 365 | 3.5521 | 0.70016 | 4 | 0.25226
11737 | 4.42 | 1 | 365 | 5.0321 | 0.15857 | 5 | 0.19071
11736 | 7.54 | 1 | 365 | 8.5842 | 0.85873 | 9 | 0.44297
11720 | 10.14 | 1 | 365 | 11.5443 | 0.77554 | 12 | 0.31986
11719 | 7.54 | 1 | 365 | 8.5842 | 0.85873 | 9 | 0.44297
11717 | 6.5 | 1 | 365 | 7.4002 | 0.29201 | 7 | 0.69222
11714 | 4.94 | 1 | 365 | 5.6242 | 0.94193 | 6 | 0.56609
11712 | 5.72 | 1 | 365 | 6.5122 | 0.61697 | 7 | 0.12915
11708 | 8.32 | 1 | 365 | 9.4723 | 0.53377 | 10 | 0.0060396
11705 | 12.48 | 1 | 365 | 14.2084 | 0.80066 | 15 | 0.0090593
11704 | 5.865 | 1 | 365 | 6.6773 | 0.11425 | 6 | 0.79152
11703 | 4.42 | 1 | 365 | 5.0321 | 0.15857 | 5 | 0.19071
11702 | 5.98 | 1 | 365 | 6.8082 | 0.50865 | 7 | 0.31684
11690 | 7.8 | 1 | 365 | 8.8803 | 0.75041 | 9 | 0.63066
11683 | 2.04 | 1 | 365 | 2.3225 | 0.99626 | 3 | 0.31879
11680 | 5.98 | 1 | 365 | 6.8082 | 0.50865 | 7 | 0.31684
11685 | 8.06 | 1 | 365 | 9.1763 | 0.64209 | 9 | 0.81835
11682 | 12.495 | 1 | 365 | 14.2255 | 0.8521 | 15 | 0.07758
11679 | 7.395 | 1 | 365 | 8.4192 | 0.36145 | 8 | 0.78061
11670 | 5.46 | 1 | 365 | 6.2162 | 0.72529 | 6 | 0.94146
11669 | 6.12 | 1 | 365 | 6.9676 | 0.98878 | 7 | 0.95637
11668 | 8.32 | 1 | 365 | 9.4723 | 0.53377 | 10 | 0.0060396
11667 | 3.64 | 1 | 365 | 4.1441 | 0.48353 | 4 | 0.62764
11664 | 4.16 | 1 | 365 | 4.7361 | 0.26689 | 5 | 0.0030198
11643 | 8.58 | 1 | 365 | 9.7683 | 0.42545 | 10 | 0.19373
11663 | 11.44 | 1 | 365 | 13.0244 | 0.23394 | 13 | 0.2583
11660 | 12.22 | 1 | 365 | 13.9124 | 0.90898 | 14 | 0.82137
11659 | 10.14 | 1 | 365 | 11.5443 | 0.77554 | 12 | 0.31986
11658 | 5.2 | 1 | 365 | 5.9202 | 0.83361 | 6 | 0.75377
11657 | 5.355 | 1 | 365 | 6.0966 | 0.36519 | 6 | 0.46182
11655 | 4.16 | 1 | 365 | 4.7361 | 0.26689 | 5 | 0.0030198
11652 | 2.805 | 1 | 365 | 3.1935 | 0.61986 | 3 | 0.81333
11651 | 5.72 | 1 | 365 | 6.5122 | 0.61697 | 7 | 0.12915
11641 | 4.16 | 1 | 365 | 4.7361 | 0.26689 | 5 | 0.0030198
11615 | 13.26 | 1 | 365 | 15.0964 | 0.4757 | 15 | 0.57213
11605 | 5.72 | 1 | 365 | 6.5122 | 0.61697 | 7 | 0.12915
11584 | 8.58 | 1 | 365 | 9.7683 | 0.42545 | 10 | 0.19373
11581 | 3.9 | 1 | 365 | 4.4401 | 0.37521 | 4 | 0.81533
11580 | 3.12 | 1 | 365 | 3.5521 | 0.70016 | 4 | 0.25226
11579 | 2.08 | 1 | 365 | 2.3681 | 0.13344 | 2 | 0.50151
11578 | 8.5 | 1 | 365 | 9.6772 | 0.15109 | 9 | 0.82829
11576 | 7.8 | 1 | 365 | 8.8803 | 0.75041 | 9 | 0.63066
11574 | 9.88 | 1 | 365 | 11.2483 | 0.88386 | 12 | 0.13217
11572 | 5.98 | 1 | 365 | 6.8082 | 0.50865 | 7 | 0.31684
11568 | 6.885 | 1 | 365 | 7.8385 | 0.61238 | 8 | 0.45091
11567 | 6.5 | 1 | 365 | 7.4002 | 0.29201 | 7 | 0.69222
11556 | 7.28 | 1 | 365 | 8.2882 | 0.96705 | 9 | 0.25528
11552 | 4.16 | 1 | 365 | 4.7361 | 0.26689 | 5 | 0.0030198
11077 | 7.54 | 1 | 365 | 8.5842 | 0.85873 | 9 | 0.44297
10966 | 9.88 | 1 | 365 | 11.2483 | 0.88386 | 12 | 0.13217
10978 | 4.42 | 1 | 365 | 5.0321 | 0.15857 | 5 | 0.19071
11054 | 4.68 | 1 | 365 | 5.3282 | 0.050247 | 5 | 0.3784
11039 | 5.2 | 1 | 365 | 5.9202 | 0.83361 | 6 | 0.75377
11035 | 9.36 | 1 | 365 | 10.6563 | 0.10049 | 10 | 0.75679
11021 | 5.61 | 1 | 365 | 6.3869 | 0.23972 | 6 | 0.62667
11019 | 8.32 | 1 | 365 | 9.4723 | 0.53377 | 10 | 0.0060396
10922 | 6.24 | 1 | 365 | 7.1042 | 0.40033 | 7 | 0.50453
10969 | 5.46 | 1 | 365 | 6.2162 | 0.72529 | 6 | 0.94146
10983 | 7.14 | 1 | 365 | 8.1288 | 0.48692 | 8 | 0.61576
10976 | 11.96 | 1 | 365 | 13.6164 | 0.017298 | 13 | 0.63368
11298 | 3.12 | 1 | 365 | 3.5521 | 0.70016 | 4 | 0.25226
11317 | 5.865 | 1 | 365 | 6.6773 | 0.11425 | 6 | 0.79152
10977 | 6.5 | 1 | 365 | 7.4002 | 0.29201 | 7 | 0.69222
10965 | 7.8 | 1 | 365 | 8.8803 | 0.75041 | 9 | 0.63066
10968 | 5.72 | 1 | 365 | 6.5122 | 0.61697 | 7 | 0.12915
10974 | 4.68 | 1 | 365 | 5.3282 | 0.050247 | 5 | 0.3784
11232 | 7.65 | 1 | 365 | 8.7095 | 0.23598 | 8 | 0.94546
11043 | 5.98 | 1 | 365 | 6.8082 | 0.50865 | 7 | 0.31684
13822 | 7.65 | 1 | 365 | 8.7095 | 0.23598 | 8 | 0.94546
13736 | 7.65 | 1 | 365 | 8.7095 | 0.23598 | 8 | 0.94546
13793 | 5.355 | 1 | 365 | 6.0966 | 0.36519 | 6 | 0.46182
13852 | 2.6 | 1 | 365 | 2.9601 | 0.9168 | 3 | 0.87689
13851 | 3.64 | 1 | 365 | 4.1441 | 0.48353 | 4 | 0.62764
13847 | 10.965 | 1 | 365 | 12.4836 | 0.60491 | 13 | 0.088488
13316 | 6.885 | 1 | 365 | 7.8385 | 0.61238 | 8 | 0.45091
13366 | 9.435 | 1 | 365 | 10.7417 | 0.35771 | 11 | 0.099397
13323 | 7.65 | 1 | 365 | 8.7095 | 0.23598 | 8 | 0.94546
13386 | 3.75 | 1 | 365 | 4.2694 | 0.86078 | 5 | 0.13013
13395 | 8.16 | 1 | 365 | 9.2901 | 0.98505 | 10 | 0.27515
13846 | 8.84 | 1 | 365 | 10.0643 | 0.31713 | 10 | 0.38142
13361 | 7.14 | 1 | 365 | 8.1288 | 0.48692 | 8 | 0.61576
13841 | 8.925 | 1 | 365 | 10.1611 | 0.60864 | 10 | 0.7697
13474 | 9.69 | 1 | 365 | 11.032 | 0.23224 | 11 | 0.26425
13505 | 9.435 | 1 | 365 | 10.7417 | 0.35771 | 11 | 0.099397
13406 | 5.355 | 1 | 365 | 6.0966 | 0.36519 | 6 | 0.46182
13484 | 2.55 | 1 | 365 | 2.9032 | 0.74533 | 3 | 0.64849
13498 | 6.885 | 1 | 365 | 7.8385 | 0.61238 | 8 | 0.45091
13335 | 7.905 | 1 | 365 | 8.9998 | 0.11051 | 9 | 0.11031
13488 | 4.59 | 1 | 365 | 5.2257 | 0.74159 | 5 | 0.96727
13475 | 7.65 | 1 | 365 | 8.7095 | 0.23598 | 8 | 0.94546
13828 | 6.12 | 1 | 365 | 6.9676 | 0.98878 | 7 | 0.95637
13667 | 8.415 | 1 | 365 | 9.5804 | 0.85958 | 10 | 0.44
13704 | 5.88 | 1 | 365 | 6.6943 | 0.1657 | 6 | 0.86004
13698 | 4.08 | 1 | 365 | 4.6451 | 0.99252 | 5 | 0.63758
13337 | 8 | 1 | 365 | 9.1079 | 0.43632 | 9 | 0.54427
13696 | 9.69 | 1 | 365 | 11.032 | 0.23224 | 11 | 0.26425
13837 | 7.14 | 1 | 365 | 8.1288 | 0.48692 | 8 | 0.61576
13840 | 11.475 | 1 | 365 | 13.0642 | 0.35397 | 13 | 0.41819
13835 | 3.75 | 1 | 365 | 4.2694 | 0.86078 | 5 | 0.13013
13834 | 5.72 | 1 | 365 | 6.5122 | 0.61697 | 7 | 0.12915
13827 | 6.76 | 1 | 365 | 7.6962 | 0.18369 | 7 | 0.87991
13824 | 3.57 | 1 | 365 | 4.0644 | 0.24346 | 4 | 0.30788
13823 | 3.825 | 1 | 365 | 4.3547 | 0.11799 | 4 | 0.47273
13821 | 13.06 | 1 | 365 | 14.8687 | 0.78979 | 15 | 0.65852
13804 | 8.96 | 1 | 365 | 10.2009 | 0.72868 | 10 | 0.92958
13334 | 3.825 | 1 | 365 | 4.3547 | 0.11799 | 4 | 0.47273
13820 | 3.64 | 1 | 365 | 4.1441 | 0.48353 | 4 | 0.62764
13814 | 6.375 | 1 | 365 | 7.2579 | 0.86332 | 8 | 0.12121
13809 | 4.16 | 1 | 365 | 4.7361 | 0.26689 | 5 | 0.0030198
13803 | 6 | 1 | 365 | 6.831 | 0.57724 | 7 | 0.4082
13791 | 9.435 | 1 | 365 | 10.7417 | 0.35771 | 11 | 0.099397
13785 | 5.2 | 1 | 365 | 5.9202 | 0.83361 | 6 | 0.75377
13783 | 3.825 | 1 | 365 | 4.3547 | 0.11799 | 4 | 0.47273
13780 | 3.825 | 1 | 365 | 4.3547 | 0.11799 | 4 | 0.47273
13778 | 8.58 | 1 | 365 | 9.7683 | 0.42545 | 10 | 0.19373
13772 | 5.98 | 1 | 365 | 6.8082 | 0.50865 | 7 | 0.31684
13771 | 9.435 | 1 | 365 | 10.7417 | 0.35771 | 11 | 0.099397
13766 | 4.08 | 1 | 365 | 4.6451 | 0.99252 | 5 | 0.63758
13757 | 8.84 | 1 | 365 | 10.0643 | 0.31713 | 10 | 0.38142
13751 | 5.1 | 1 | 365 | 5.8063 | 0.49065 | 6 | 0.29697
13755 | 3.9 | 1 | 365 | 4.4401 | 0.37521 | 4 | 0.81533
13750 | 9.1 | 1 | 365 | 10.3603 | 0.20881 | 10 | 0.56911
13749 | 13 | 1 | 365 | 14.8004 | 0.58402 | 15 | 0.38444
13748 | 8.84 | 1 | 365 | 10.0643 | 0.31713 | 10 | 0.38142
13747 | 7.14 | 1 | 365 | 8.1288 | 0.48692 | 8 | 0.61576
13709 | 8.16 | 1 | 365 | 9.2901 | 0.98505 | 10 | 0.27515
13676 | 12.24 | 1 | 365 | 13.9352 | 0.97757 | 14 | 0.91273
13668 | 6.12 | 1 | 365 | 6.9676 | 0.98878 | 7 | 0.95637
13427 | 8.16 | 1 | 365 | 9.2901 | 0.98505 | 10 | 0.27515
13625 | 5.32 | 1 | 365 | 6.0568 | 0.24515 | 6 | 0.30194
13479 | 2.55 | 1 | 365 | 2.9032 | 0.74533 | 3 | 0.64849
13616 | 5.49 | 1 | 365 | 6.2503 | 0.82817 | 7 | 0.078504
13585 | 7.905 | 1 | 365 | 8.9998 | 0.11051 | 9 | 0.11031
13613 | 19.74 | 1 | 365 | 22.4739 | 0.69912 | 23 | 0.17298
13586 | 4.08 | 1 | 365 | 4.6451 | 0.99252 | 5 | 0.63758
13588 | 9.69 | 1 | 365 | 11.032 | 0.23224 | 11 | 0.26425
13594 | 4.75 | 1 | 365 | 5.4078 | 0.29031 | 5 | 0.69816
13596 | 5.61 | 1 | 365 | 6.3869 | 0.23972 | 6 | 0.62667
13902 | 6.76 | 1 | 365 | 7.6962 | 0.18369 | 7 | 0.87991
13904 | 6.5 | 1 | 365 | 7.4002 | 0.29201 | 7 | 0.69222
13867 | 5.61 | 1 | 365 | 6.3869 | 0.23972 | 6 | 0.62667
13873 | 5.46 | 1 | 365 | 6.2162 | 0.72529 | 6 | 0.94146
13876 | 4.59 | 1 | 365 | 5.2257 | 0.74159 | 5 | 0.96727
13870 | 4.16 | 1 | 365 | 4.7361 | 0.26689 | 5 | 0.0030198
13830 | 3.675 | 1 | 365 | 4.184 | 0.60356 | 4 | 0.78752
13740 | 5.1 | 1 | 365 | 5.8063 | 0.49065 | 6 | 0.29697
13844 | 6.375 | 1 | 365 | 7.2579 | 0.86332 | 8 | 0.12121
13836 | 6.12 | 1 | 365 | 6.9676 | 0.98878 | 7 | 0.95637
13855 | 2.295 | 1 | 365 | 2.6128 | 0.87079 | 3 | 0.48364
13781 | 4.08 | 1 | 365 | 4.6451 | 0.99252 | 5 | 0.63758
13794 | 5.355 | 1 | 365 | 6.0966 | 0.36519 | 6 | 0.46182
13854 | 3.825 | 1 | 365 | 4.3547 | 0.11799 | 4 | 0.47273
13779 | 3.06 | 1 | 365 | 3.4838 | 0.49439 | 3 | 0.97818
13789 | 5.39 | 1 | 365 | 6.1365 | 0.48522 | 6 | 0.6217
13769 | 3.315 | 1 | 365 | 3.7741 | 0.36893 | 4 | 0.14303
13916 | 5.355 | 1 | 365 | 6.0966 | 0.36519 | 6 | 0.46182
12745 | 9.8 | 1 | 365 | 11.1572 | 0.60949 | 11 | 0.76673
13756 | 5.1 | 1 | 365 | 5.8063 | 0.49065 | 6 | 0.29697
13745 | 3.185 | 1 | 365 | 3.6261 | 0.92308 | 4 | 0.54919
11592 | 438.75 | 0.9 | 365 | 449.5627 | 0.23961 | 449 | 0.80227
11601 | 269.75 | 1 | 365 | 307.1086 | 0.11841 | 307 | 0.22706
6781 | 590 | 0.9 | 365 | 604.5401 | 0.08574 | 604 | 0.62584
14599 | 5.98 | 1 | 365 | 6.8082 | 0.50865 | 7 | 0.31684
11590 | 195 | 0.9 | 365 | 199.8056 | 0.88427 | 200 | 0.6899
11591 | 120.25 | 0.9 | 365 | 123.2135 | 0.16197 | 123 | 0.37544
14597 | 6.63 | 1 | 365 | 7.5482 | 0.73785 | 8 | 0.28606
14451 | 10.215 | 1 | 365 | 11.6297 | 0.032751 | 11 | 0.66246
14509 | 11.96 | 1 | 365 | 13.6164 | 0.017298 | 13 | 0.63368
14653 | 3.775 | 1 | 365 | 4.2978 | 0.94651 | 5 | 0.24433
14397 | 4.725 | 1 | 365 | 5.3794 | 0.20458 | 5 | 0.58396
14323 | 4.98 | 1 | 365 | 5.6697 | 0.079109 | 5 | 0.74881
14346 | 6.725 | 1 | 365 | 7.6564 | 0.063657 | 7 | 0.72003
14493 | 6.215 | 1 | 365 | 7.0757 | 0.31459 | 7 | 0.39033
1668 | 11.22 | 1 | 365 | 12.7739 | 0.47944 | 13 | 0.25334
13255 | 9.18 | 1 | 365 | 10.4514 | 0.48318 | 10 | 0.93455
13178 | 6.375 | 1 | 365 | 7.2579 | 0.86332 | 8 | 0.12121
13165 | 4.68 | 1 | 365 | 5.3282 | 0.050247 | 5 | 0.3784
13456 | 7.905 | 1 | 365 | 8.9998 | 0.11051 | 9 | 0.11031
12767 | 8.06 | 1 | 365 | 9.1763 | 0.64209 | 9 | 0.81835
13448 | 11.76 | 1 | 365 | 13.3887 | 0.33139 | 13 | 0.72008
12674 | 5.2 | 1 | 365 | 5.9202 | 0.83361 | 6 | 0.75377
12346 | 6.63 | 1 | 365 | 7.5482 | 0.73785 | 8 | 0.28606
13443 | 8.175 | 1 | 365 | 9.3072 | 0.03649 | 9 | 0.34367
12174 | 9.36 | 1 | 365 | 10.6563 | 0.10049 | 10 | 0.75679
11689 | 10.2 | 1 | 365 | 11.6126 | 0.98131 | 12 | 0.59394
11539 | 11.18 | 1 | 365 | 12.7284 | 0.34226 | 13 | 0.070616
12471 | 11.445 | 1 | 365 | 13.0301 | 0.25109 | 13 | 0.28114
13360 | 6.9 | 1 | 365 | 7.8556 | 0.66383 | 8 | 0.51943
10973 | 11.73 | 1 | 365 | 13.3545 | 0.2285 | 13 | 0.58303
10970 | 17.085 | 1 | 365 | 19.4512 | 0.59369 | 20 | 0.044854
13389 | 7.14 | 1 | 365 | 8.1288 | 0.48692 | 8 | 0.61576
13309 | 5.61 | 1 | 365 | 6.3869 | 0.23972 | 6 | 0.62667
13377 | 3.57 | 1 | 365 | 4.0644 | 0.24346 | 4 | 0.30788
13388 | 2.55 | 1 | 365 | 2.9032 | 0.74533 | 3 | 0.64849
13372 | 7.905 | 1 | 365 | 8.9998 | 0.11051 | 9 | 0.11031
13397 | 6.615 | 1 | 365 | 7.5311 | 0.68641 | 8 | 0.21754
13369 | 9.69 | 1 | 365 | 11.032 | 0.23224 | 11 | 0.26425
13364 | 6.25 | 1 | 365 | 7.1156 | 0.43462 | 7 | 0.55021
13106 | 5.88 | 1 | 365 | 6.6943 | 0.1657 | 6 | 0.86004
13090 | 5.1 | 1 | 365 | 5.8063 | 0.49065 | 6 | 0.29697
12722 | 5.355 | 1 | 365 | 6.0966 | 0.36519 | 6 | 0.46182
13401 | 2.55 | 1 | 365 | 2.9032 | 0.74533 | 3 | 0.64849
13289 | 6.375 | 1 | 365 | 7.2579 | 0.86332 | 8 | 0.12121
13404 | 5.39 | 1 | 365 | 6.1365 | 0.48522 | 6 | 0.6217
12507 | 2.805 | 1 | 365 | 3.1935 | 0.61986 | 3 | 0.81333
13292 | 5 | 1 | 365 | 5.6925 | 0.1477 | 5 | 0.84017
13409 | 4.59 | 1 | 365 | 5.2257 | 0.74159 | 5 | 0.96727
12070 | 4.59 | 1 | 365 | 5.2257 | 0.74159 | 5 | 0.96727
13368 | 6.37 | 1 | 365 | 7.2522 | 0.84617 | 8 | 0.098374
13362 | 6.885 | 1 | 365 | 7.8385 | 0.61238 | 8 | 0.45091
13294 | 6.63 | 1 | 365 | 7.5482 | 0.73785 | 8 | 0.28606
13277 | 9.435 | 1 | 365 | 10.7417 | 0.35771 | 11 | 0.099397
13272 | 3.43 | 1 | 365 | 3.905 | 0.76332 | 4 | 0.66836
13374 | 3.675 | 1 | 365 | 4.184 | 0.60356 | 4 | 0.78752
13378 | 3.315 | 1 | 365 | 3.7741 | 0.36893 | 4 | 0.14303
13295 | 8.16 | 1 | 365 | 9.2901 | 0.98505 | 10 | 0.27515
13293 | 7.65 | 1 | 365 | 8.7095 | 0.23598 | 8 | 0.94546
13279 | 7.905 | 1 | 365 | 8.9998 | 0.11051 | 9 | 0.11031
13003 | 4.845 | 1 | 365 | 5.516 | 0.61612 | 6 | 0.13212
13311 | 5.865 | 1 | 365 | 6.6773 | 0.11425 | 6 | 0.79152
13313 | 7.14 | 1 | 365 | 8.1288 | 0.48692 | 8 | 0.61576
12957 | 8.67 | 1 | 365 | 9.8707 | 0.73411 | 10 | 0.60485
12849 | 7.65 | 1 | 365 | 8.7095 | 0.23598 | 8 | 0.94546
11085 | 10.455 | 1 | 365 | 11.903 | 0.85584 | 12 | 0.75879
13261 | 4.24 | 1 | 365 | 4.8272 | 0.54125 | 5 | 0.36846
13032 | 2.5 | 1 | 365 | 2.8462 | 0.57385 | 3 | 0.42008
12709 | 12.74 | 1 | 365 | 14.5044 | 0.69234 | 15 | 0.19675
15280 | 6.25 | 1 | 365 | 7.1156 | 0.43462 | 7 | 0.55021
12662 | 7.28 | 1 | 365 | 8.2882 | 0.96705 | 9 | 0.25528
12449 | 7.14 | 1 | 365 | 8.1288 | 0.48692 | 8 | 0.61576
12384 | 8.67 | 1 | 365 | 9.8707 | 0.73411 | 10 | 0.60485
11838 | 4.335 | 1 | 365 | 4.9354 | 0.86706 | 5 | 0.80243
11834 | 7.02 | 1 | 365 | 7.9922 | 0.075371 | 8 | 0.067596
138 | 1275 | 0.7 | 365 | 1016.1055 | 0.86445 | 1016 | 0.96999
10893 | 3.9 | 1 | 365 | 4.4401 | 0.37521 | 4 | 0.81533
11814 | 7.02 | 1 | 365 | 7.9922 | 0.075371 | 8 | 0.067596
11666 | 8.58 | 1 | 365 | 9.7683 | 0.42545 | 10 | 0.19373
11569 | 14.025 | 1 | 365 | 15.9674 | 0.099299 | 16 | 0.066671
11501 | 7.905 | 1 | 365 | 8.9998 | 0.11051 | 9 | 0.11031
11490 | 6.375 | 1 | 365 | 7.2579 | 0.86332 | 8 | 0.12121
11221 | 4.5 | 1 | 365 | 5.1232 | 0.43293 | 5 | 0.55615
11075 | 12.495 | 1 | 365 | 14.2255 | 0.8521 | 15 | 0.07758
11041 | 9.18 | 1 | 365 | 10.4514 | 0.48318 | 10 | 0.93455
13167 | 2.94 | 1 | 365 | 3.3472 | 0.082848 | 3 | 0.43002
13375 | 912 | 1 | 365 | 1038.3062 | 0.74048 | 1039 | 0.046643
13179 | 8.415 | 1 | 365 | 9.5804 | 0.85958 | 10 | 0.44
13078 | 3.825 | 1 | 365 | 4.3547 | 0.11799 | 4 | 0.47273
13140 | 5.865 | 1 | 365 | 6.6773 | 0.11425 | 6 | 0.79152
13131 | 3.825 | 1 | 365 | 4.3547 | 0.11799 | 4 | 0.47273
13098 | 7.14 | 1 | 365 | 8.1288 | 0.48692 | 8 | 0.61576
13367 | 6.375 | 1 | 365 | 7.2579 | 0.86332 | 8 | 0.12121
13358 | 11.4 | 1 | 365 | 12.9788 | 0.096756 | 13 | 0.075583
12998 | 6.63 | 1 | 365 | 7.5482 | 0.73785 | 8 | 0.28606
12994 | 3.43 | 1 | 365 | 3.905 | 0.76332 | 4 | 0.66836
11031 | 11.73 | 1 | 365 | 13.3545 | 0.2285 | 13 | 0.58303
11036 | 14.28 | 1 | 365 | 16.2577 | 0.97383 | 17 | 0.23152
15021 | 6.725 | 1 | 365 | 7.6564 | 0.063657 | 7 | 0.72003
13164 | 6.25 | 1 | 365 | 7.1156 | 0.43462 | 7 | 0.55021
13108 | 9.18 | 1 | 365 | 10.4514 | 0.48318 | 10 | 0.93455
12984 | 7.595 | 1 | 365 | 8.6469 | 0.047356 | 8 | 0.69422
15100 | 14.25 | 1 | 365 | 16.2235 | 0.87094 | 17 | 0.094479
15022 | 8.47 | 1 | 365 | 9.643 | 0.048204 | 9 | 0.69124
15104 | 6.47 | 1 | 365 | 7.3661 | 0.18912 | 7 | 0.55518
15067 | 10.215 | 1 | 365 | 11.6297 | 0.032751 | 11 | 0.66246
13270 | 5.1 | 1 | 365 | 5.8063 | 0.49065 | 6 | 0.29697
13183 | 7.545 | 1 | 365 | 8.5899 | 0.87588 | 9 | 0.46581
13320 | 4.4 | 1 | 365 | 5.0094 | 0.089976 | 5 | 0.099348
13276 | 5.61 | 1 | 365 | 6.3869 | 0.23972 | 6 | 0.62667
15033 | 6.215 | 1 | 365 | 7.0757 | 0.31459 | 7 | 0.39033
15011 | 4.725 | 1 | 365 | 5.3794 | 0.20458 | 5 | 0.58396
13102 | 6.5 | 1 | 365 | 7.4002 | 0.29201 | 7 | 0.69222
13101 | 5.1 | 1 | 365 | 5.8063 | 0.49065 | 6 | 0.29697
13116 | 6.375 | 1 | 365 | 7.2579 | 0.86332 | 8 | 0.12121
13137 | 4.845 | 1 | 365 | 5.516 | 0.61612 | 6 | 0.13212
13151 | 3.57 | 1 | 365 | 4.0644 | 0.24346 | 4 | 0.30788
13105 | 6.12 | 1 | 365 | 6.9676 | 0.98878 | 7 | 0.95637
13113 | 2.295 | 1 | 365 | 2.6128 | 0.87079 | 3 | 0.48364
13097 | 7.65 | 1 | 365 | 8.7095 | 0.23598 | 8 | 0.94546
13154 | 9.555 | 1 | 365 | 10.8783 | 0.76925 | 11 | 0.64756
13157 | 7.14 | 1 | 365 | 8.1288 | 0.48692 | 8 | 0.61576
13134 | 3.825 | 1 | 365 | 4.3547 | 0.11799 | 4 | 0.47273
13119 | 2.805 | 1 | 365 | 3.1935 | 0.61986 | 3 | 0.81333
13163 | 9.18 | 1 | 365 | 10.4514 | 0.48318 | 10 | 0.93455
13149 | 6.12 | 1 | 365 | 6.9676 | 0.98878 | 7 | 0.95637
13038 | 5.355 | 1 | 365 | 6.0966 | 0.36519 | 6 | 0.46182
13084 | 3.57 | 1 | 365 | 4.0644 | 0.24346 | 4 | 0.30788
13110 | 5.355 | 1 | 365 | 6.0966 | 0.36519 | 6 | 0.46182
13079 | 9.69 | 1 | 365 | 11.032 | 0.23224 | 11 | 0.26425
13093 | 4 | 1 | 365 | 4.554 | 0.71816 | 5 | 0.27213
13077 | 3.06 | 1 | 365 | 3.4838 | 0.49439 | 3 | 0.97818
13142 | 11.22 | 1 | 365 | 12.7739 | 0.47944 | 13 | 0.25334
13091 | 5.805 | 1 | 365 | 6.609 | 0.90848 | 7 | 0.51744
13086 | 6.63 | 1 | 365 | 7.5482 | 0.73785 | 8 | 0.28606
15010 | 5.725 | 1 | 365 | 6.5179 | 0.63412 | 7 | 0.15199
13094 | 5.355 | 1 | 365 | 6.0966 | 0.36519 | 6 | 0.46182
13135 | 15.675 | 1 | 365 | 17.8459 | 0.75804 | 18 | 0.60393
15013 | 5.725 | 1 | 365 | 6.5179 | 0.63412 | 7 | 0.15199
12996 | 4.845 | 1 | 365 | 5.516 | 0.61612 | 6 | 0.13212
12997 | 8.67 | 1 | 365 | 9.8707 | 0.73411 | 10 | 0.60485
13010 | 7.395 | 1 | 365 | 8.4192 | 0.36145 | 8 | 0.78061
12985 | 8.415 | 1 | 365 | 9.5804 | 0.85958 | 10 | 0.44
12976 | 5.61 | 1 | 365 | 6.3869 | 0.23972 | 6 | 0.62667
12987 | 4.655 | 1 | 365 | 5.2997 | 0.96451 | 6 | 0.2642
12986 | 3.825 | 1 | 365 | 4.3547 | 0.11799 | 4 | 0.47273
13008 | 7.14 | 1 | 365 | 8.1288 | 0.48692 | 8 | 0.61576
13000 | 5.1 | 1 | 365 | 5.8063 | 0.49065 | 6 | 0.29697
12991 | 4.08 | 1 | 365 | 4.6451 | 0.99252 | 5 | 0.63758
13011 | 6.12 | 1 | 365 | 6.9676 | 0.98878 | 7 | 0.95637
12920 | 6.6 | 1 | 365 | 7.5141 | 0.63496 | 8 | 0.14902
12951 | 6.885 | 1 | 365 | 7.8385 | 0.61238 | 8 | 0.45091
12954 | 6.37 | 1 | 365 | 7.2522 | 0.84617 | 8 | 0.098374
12960 | 5.865 | 1 | 365 | 6.6773 | 0.11425 | 6 | 0.79152
12968 | 6.63 | 1 | 365 | 7.5482 | 0.73785 | 8 | 0.28606
12966 | 9.69 | 1 | 365 | 11.032 | 0.23224 | 11 | 0.26425
12969 | 6.12 | 1 | 365 | 6.9676 | 0.98878 | 7 | 0.95637
12964 | 5.1 | 1 | 365 | 5.8063 | 0.49065 | 6 | 0.29697
12971 | 2.805 | 1 | 365 | 3.1935 | 0.61986 | 3 | 0.81333
12934 | 8.415 | 1 | 365 | 9.5804 | 0.85958 | 10 | 0.44
12890 | 4.845 | 1 | 365 | 5.516 | 0.61612 | 6 | 0.13212
12900 | 7.905 | 1 | 365 | 8.9998 | 0.11051 | 9 | 0.11031
13746 | 7.395 | 1 | 365 | 8.4192 | 0.36145 | 8 | 0.78061
13735 | 5.145 | 1 | 365 | 5.8575 | 0.64498 | 6 | 0.50253
13777 | 5.145 | 1 | 365 | 5.8575 | 0.64498 | 6 | 0.50253
13005 | 4.41 | 1 | 365 | 5.0208 | 0.12427 | 5 | 0.14503
12989 | 5.635 | 1 | 365 | 6.4154 | 0.32546 | 6 | 0.74087
12990 | 6.12 | 1 | 365 | 6.9676 | 0.98878 | 7 | 0.95637
13128 | 3.43 | 1 | 365 | 3.905 | 0.76332 | 4 | 0.66836
13177 | 4.655 | 1 | 365 | 5.2997 | 0.96451 | 6 | 0.2642
13182 | 6.63 | 1 | 365 | 7.5482 | 0.73785 | 8 | 0.28606
13273 | 7.14 | 1 | 365 | 8.1288 | 0.48692 | 8 | 0.61576
13275 | 5.145 | 1 | 365 | 5.8575 | 0.64498 | 6 | 0.50253
13280 | 5.355 | 1 | 365 | 6.0966 | 0.36519 | 6 | 0.46182
13310 | 8.67 | 1 | 365 | 9.8707 | 0.73411 | 10 | 0.60485
13402 | 5.88 | 1 | 365 | 6.6943 | 0.1657 | 6 | 0.86004
13412 | 5.1 | 1 | 365 | 5.8063 | 0.49065 | 6 | 0.29697
13432 | 9.435 | 1 | 365 | 10.7417 | 0.35771 | 11 | 0.099397
13482 | 4.59 | 1 | 365 | 5.2257 | 0.74159 | 5 | 0.96727
13477 | 3.92 | 1 | 365 | 4.4629 | 0.4438 | 4 | 0.90669
13490 | 3.06 | 1 | 365 | 3.4838 | 0.49439 | 3 | 0.97818
13476 | 7.14 | 1 | 365 | 8.1288 | 0.48692 | 8 | 0.61576
13481 | 7.395 | 1 | 365 | 8.4192 | 0.36145 | 8 | 0.78061
13487 | 3.92 | 1 | 365 | 4.4629 | 0.4438 | 4 | 0.90669
13483 | 9.18 | 1 | 365 | 10.4514 | 0.48318 | 10 | 0.93455
13489 | 4.335 | 1 | 365 | 4.9354 | 0.86706 | 5 | 0.80243
13478 | 9.31 | 1 | 365 | 10.5994 | 0.92902 | 11 | 0.52839
13701 | 1.53 | 1 | 365 | 1.7419 | 0.2472 | 1 | 0.98909
13492 | 3 | 1 | 365 | 3.4155 | 0.28862 | 3 | 0.7041
13499 | 3.06 | 1 | 365 | 3.4838 | 0.49439 | 3 | 0.97818
13425 | 5.61 | 1 | 365 | 6.3869 | 0.23972 | 6 | 0.62667
13431 | 4.845 | 1 | 365 | 5.516 | 0.61612 | 6 | 0.13212
13428 | 7.65 | 1 | 365 | 8.7095 | 0.23598 | 8 | 0.94546
13422 | 6.86 | 1 | 365 | 7.8101 | 0.52664 | 8 | 0.33671
13423 | 6.885 | 1 | 365 | 7.8385 | 0.61238 | 8 | 0.45091
13429 | 6.375 | 1 | 365 | 7.2579 | 0.86332 | 8 | 0.12121
13420 | 5.355 | 1 | 365 | 6.0966 | 0.36519 | 6 | 0.46182
13436 | 6.63 | 1 | 365 | 7.5482 | 0.73785 | 8 | 0.28606
13433 | 8.25 | 1 | 365 | 9.3926 | 0.29371 | 9 | 0.68628
13434 | 3.06 | 1 | 365 | 3.4838 | 0.49439 | 3 | 0.97818
13330 | 3.315 | 1 | 365 | 3.7741 | 0.36893 | 4 | 0.14303
13435 | 4.165 | 1 | 365 | 4.7418 | 0.28403 | 5 | 0.02586
13324 | 4.08 | 1 | 365 | 4.6451 | 0.99252 | 5 | 0.63758
13325 | 4.25 | 1 | 365 | 4.8386 | 0.57554 | 5 | 0.41414
13421 | 5.5 | 1 | 365 | 6.2617 | 0.86247 | 7 | 0.12418
11602 | 360.75 | 0.9 | 365 | 369.6404 | 0.4859 | 370 | 0.12631
14755 | 10.215 | 1 | 365 | 11.6297 | 0.032751 | 11 | 0.66246
11596 | 94.25 | 0.9 | 365 | 96.5727 | 0.91073 | 97 | 0.48345
11594 | 253.5 | 0.9 | 365 | 259.7473 | 0.44955 | 260 | 0.19687
9796 | 194.7 | 0.9 | 365 | 199.4982 | 0.95829 | 200 | 0.45653
52 | 4924.8 | 0.7 | 365 | 3924.7973 | 0.85901 | 3925 | 0.65631
12436 | 8.84 | 1 | 365 | 10.0643 | 0.31713 | 10 | 0.38142
12641 | 6.24 | 1 | 365 | 7.1042 | 0.40033 | 7 | 0.50453
11312 | 11.475 | 1 | 365 | 13.0642 | 0.35397 | 13 | 0.41819
11045 | 11.7 | 1 | 365 | 13.3204 | 0.12562 | 13 | 0.44599
11528 | 5.98 | 1 | 365 | 6.8082 | 0.50865 | 7 | 0.31684
11233 | 11.18 | 1 | 365 | 12.7284 | 0.34226 | 13 | 0.070616
11247 | 11.73 | 1 | 365 | 13.3545 | 0.2285 | 13 | 0.58303
11478 | 10.4 | 1 | 365 | 11.8403 | 0.66722 | 12 | 0.50755
11089 | 11.7 | 1 | 365 | 13.3204 | 0.12562 | 13 | 0.44599
11336 | 15.3 | 1 | 365 | 17.419 | 0.47196 | 17 | 0.89091
10975 | 15.555 | 1 | 365 | 17.7093 | 0.34649 | 18 | 0.055763
11452 | 10.2 | 1 | 365 | 11.6126 | 0.98131 | 12 | 0.59394
11461 | 16.065 | 1 | 365 | 18.2899 | 0.09556 | 18 | 0.38546
11474 | 13.77 | 1 | 365 | 15.6771 | 0.22477 | 15 | 0.90182
11491 | 10.92 | 1 | 365 | 12.4324 | 0.45058 | 12 | 0.88293
11495 | 10.26 | 1 | 365 | 11.6809 | 0.18708 | 11 | 0.86802
11573 | 6.76 | 1 | 365 | 7.6962 | 0.18369 | 7 | 0.87991
11557 | 15.555 | 1 | 365 | 17.7093 | 0.34649 | 18 | 0.055763
11873 | 11.985 | 1 | 365 | 13.6448 | 0.10304 | 13 | 0.74788
11887 | 12.22 | 1 | 365 | 13.9124 | 0.90898 | 14 | 0.82137
11913 | 13.77 | 1 | 365 | 15.6771 | 0.22477 | 15 | 0.90182
12031 | 13.78 | 1 | 365 | 15.6884 | 0.25906 | 15 | 0.9475
12054 | 14.535 | 1 | 365 | 16.548 | 0.84836 | 17 | 0.39637
12076 | 11.73 | 1 | 365 | 13.3545 | 0.2285 | 13 | 0.58303
12085 | 10.71 | 1 | 365 | 12.1933 | 0.73037 | 12 | 0.92364
12192 | 11.22 | 1 | 365 | 12.7739 | 0.47944 | 13 | 0.25334
12341 | 7.02 | 1 | 365 | 7.9922 | 0.075371 | 8 | 0.067596
12351 | 13.77 | 1 | 365 | 15.6771 | 0.22477 | 15 | 0.90182
12356 | 14.82 | 1 | 365 | 16.8725 | 0.82578 | 17 | 0.69826
12362 | 14.79 | 1 | 365 | 16.8383 | 0.7229 | 17 | 0.56122
12518 | 3.64 | 1 | 365 | 4.1441 | 0.48353 | 4 | 0.62764
12761 | 13.26 | 1 | 365 | 15.0964 | 0.4757 | 15 | 0.57213
12764 | 11.44 | 1 | 365 | 13.0244 | 0.23394 | 13 | 0.2583
12789 | 13.52 | 1 | 365 | 15.3924 | 0.36738 | 15 | 0.75981
12791 | 10.92 | 1 | 365 | 12.4324 | 0.45058 | 12 | 0.88293
12792 | 10.2 | 1 | 365 | 11.6126 | 0.98131 | 12 | 0.59394
8759 | 7.14 | 1 | 365 | 8.1288 | 0.48692 | 8 | 0.61576
12840 | 10.92 | 1 | 365 | 12.4324 | 0.45058 | 12 | 0.88293
12852 | 10.92 | 1 | 365 | 12.4324 | 0.45058 | 12 | 0.88293
12854 | 15.08 | 1 | 365 | 17.1685 | 0.71746 | 17 | 0.88595
12887 | 13.77 | 1 | 365 | 15.6771 | 0.22477 | 15 | 0.90182
12896 | 13.515 | 1 | 365 | 15.3867 | 0.35023 | 15 | 0.73697
12942 | 10.66 | 1 | 365 | 12.1363 | 0.5589 | 12 | 0.69524
13415 | 12.495 | 1 | 365 | 14.2255 | 0.8521 | 15 | 0.07758
13493 | 10.14 | 1 | 365 | 11.5443 | 0.77554 | 12 | 0.31986
13550 | 10.71 | 1 | 365 | 12.1933 | 0.73037 | 12 | 0.92364
13559 | 13.52 | 1 | 365 | 15.3924 | 0.36738 | 15 | 0.75981
13571 | 11.96 | 1 | 365 | 13.6164 | 0.017298 | 13 | 0.63368
12712 | 2.86 | 1 | 365 | 3.2561 | 0.80848 | 4 | 0.064576
11816 | 4.94 | 1 | 365 | 5.6242 | 0.94193 | 6 | 0.56609
11835 | 5.46 | 1 | 365 | 6.2162 | 0.72529 | 6 | 0.94146
11038 | 10.71 | 1 | 365 | 12.1933 | 0.73037 | 12 | 0.92364
12995 | 7.65 | 1 | 365 | 8.7095 | 0.23598 | 8 | 0.94546
12978 | 4.165 | 1 | 365 | 4.7418 | 0.28403 | 5 | 0.02586
13326 | 9.18 | 1 | 365 | 10.4514 | 0.48318 | 10 | 0.93455
13463 | 5.1 | 1 | 365 | 5.8063 | 0.49065 | 6 | 0.29697
12291 | 2.55 | 1 | 365 | 2.9032 | 0.74533 | 3 | 0.64849
12979 | 9.75 | 1 | 365 | 11.1003 | 0.43801 | 11 | 0.53833
11163 | 181.815 | 0.9 | 365 | 186.2957 | 0.18763 | 186 | 0.48333
11167 | 178.5 | 0.9 | 365 | 182.899 | 0.9556 | 183 | 0.8546
9572 | 161.67 | 0.9 | 365 | 165.6542 | 0.0083586 | 165 | 0.66259
12682 | 3.06 | 1 | 365 | 3.4838 | 0.49439 | 3 | 0.97818
12703 | 9.945 | 1 | 365 | 11.3223 | 0.10678 | 11 | 0.42909
12349 | 16.32 | 1 | 365 | 18.5802 | 0.97009 | 19 | 0.55031
13605 | 8.97 | 1 | 365 | 10.2123 | 0.76297 | 10 | 0.97526
12708 | 14.535 | 1 | 365 | 16.548 | 0.84836 | 17 | 0.39637
11090 | 13.005 | 1 | 365 | 14.8061 | 0.60117 | 15 | 0.40728
13068 | 3.9 | 1 | 365 | 4.4401 | 0.37521 | 4 | 0.81533
11735 | 3.57 | 1 | 365 | 4.0644 | 0.24346 | 4 | 0.30788
13332 | 7.65 | 1 | 365 | 8.7095 | 0.23598 | 8 | 0.94546
13905 | 2.55 | 1 | 365 | 2.9032 | 0.74533 | 3 | 0.64849
13938 | 6.12 | 1 | 365 | 6.9676 | 0.98878 | 7 | 0.95637
13891 | 6.63 | 1 | 365 | 7.5482 | 0.73785 | 8 | 0.28606
13919 | 5.355 | 1 | 365 | 6.0966 | 0.36519 | 6 | 0.46182
13925 | 7.75 | 1 | 365 | 8.8233 | 0.57893 | 9 | 0.40226
13983 | 8.58 | 1 | 365 | 9.7683 | 0.42545 | 10 | 0.19373
14009 | 3.9 | 1 | 365 | 4.4401 | 0.37521 | 4 | 0.81533
14025 | 6.63 | 1 | 365 | 7.5482 | 0.73785 | 8 | 0.28606
14032 | 3.825 | 1 | 365 | 4.3547 | 0.11799 | 4 | 0.47273
13914 | 3.57 | 1 | 365 | 4.0644 | 0.24346 | 4 | 0.30788
13907 | 4.76 | 1 | 365 | 5.4192 | 0.32461 | 5 | 0.74384
13595 | 6.885 | 1 | 365 | 7.8385 | 0.61238 | 8 | 0.45091
13473 | 7.14 | 1 | 365 | 8.1288 | 0.48692 | 8 | 0.61576
13960 | 7.65 | 1 | 365 | 8.7095 | 0.23598 | 8 | 0.94546
13921 | 4.845 | 1 | 365 | 5.516 | 0.61612 | 6 | 0.13212
13908 | 4.845 | 1 | 365 | 5.516 | 0.61612 | 6 | 0.13212
13923 | 9.18 | 1 | 365 | 10.4514 | 0.48318 | 10 | 0.93455
14143 | 6.375 | 1 | 365 | 7.2579 | 0.86332 | 8 | 0.12121
14133 | 6.12 | 1 | 365 | 6.9676 | 0.98878 | 7 | 0.95637
14149 | 7.54 | 1 | 365 | 8.5842 | 0.85873 | 9 | 0.44297
14151 | 3.12 | 1 | 365 | 3.5521 | 0.70016 | 4 | 0.25226
14154 | 2.34 | 1 | 365 | 2.6641 | 0.025124 | 2 | 0.6892
14156 | 11.96 | 1 | 365 | 13.6164 | 0.017298 | 13 | 0.63368
14160 | 8.67 | 1 | 365 | 9.8707 | 0.73411 | 10 | 0.60485
14377 | 8.32 | 1 | 365 | 9.4723 | 0.53377 | 10 | 0.0060396
14163 | 5.2 | 1 | 365 | 5.9202 | 0.83361 | 6 | 0.75377
14383 | 10.4 | 1 | 365 | 11.8403 | 0.66722 | 12 | 0.50755
14386 | 6.5 | 1 | 365 | 7.4002 | 0.29201 | 7 | 0.69222
14390 | 10.4 | 1 | 365 | 11.8403 | 0.66722 | 12 | 0.50755
14394 | 3.9 | 1 | 365 | 4.4401 | 0.37521 | 4 | 0.81533
14395 | 5.61 | 1 | 365 | 6.3869 | 0.23972 | 6 | 0.62667
14396 | 4.16 | 1 | 365 | 4.7361 | 0.26689 | 5 | 0.0030198
14474 | 14.56 | 1 | 365 | 16.5765 | 0.9341 | 17 | 0.51057
14483 | 6.24 | 1 | 365 | 7.1042 | 0.40033 | 7 | 0.50453
14489 | 8.32 | 1 | 365 | 9.4723 | 0.53377 | 10 | 0.0060396
14505 | 5.98 | 1 | 365 | 6.8082 | 0.50865 | 7 | 0.31684
14495 | 4.68 | 1 | 365 | 5.3282 | 0.050247 | 5 | 0.3784
14508 | 4.42 | 1 | 365 | 5.0321 | 0.15857 | 5 | 0.19071
14513 | 7.28 | 1 | 365 | 8.2882 | 0.96705 | 9 | 0.25528
14517 | 9.36 | 1 | 365 | 10.6563 | 0.10049 | 10 | 0.75679
14526 | 3.9 | 1 | 365 | 4.4401 | 0.37521 | 4 | 0.81533
14527 | 8.32 | 1 | 365 | 9.4723 | 0.53377 | 10 | 0.0060396
14535 | 6.12 | 1 | 365 | 6.9676 | 0.98878 | 7 | 0.95637
14530 | 6.76 | 1 | 365 | 7.6962 | 0.18369 | 7 | 0.87991
14537 | 4.59 | 1 | 365 | 5.2257 | 0.74159 | 5 | 0.96727
14539 | 3.12 | 1 | 365 | 3.5521 | 0.70016 | 4 | 0.25226
14542 | 6.24 | 1 | 365 | 7.1042 | 0.40033 | 7 | 0.50453
14540 | 10.965 | 1 | 365 | 12.4836 | 0.60491 | 13 | 0.088488
14544 | 2.08 | 1 | 365 | 2.3681 | 0.13344 | 2 | 0.50151
14541 | 8.925 | 1 | 365 | 10.1611 | 0.60864 | 10 | 0.7697
14546 | 3.9 | 1 | 365 | 4.4401 | 0.37521 | 4 | 0.81533
14566 | 4.59 | 1 | 365 | 5.2257 | 0.74159 | 5 | 0.96727
14591 | 7.905 | 1 | 365 | 8.9998 | 0.11051 | 9 | 0.11031
14589 | 3.675 | 1 | 365 | 4.184 | 0.60356 | 4 | 0.78752
14668 | 3.12 | 1 | 365 | 3.5521 | 0.70016 | 4 | 0.25226
15054 | 8.84 | 1 | 365 | 10.0643 | 0.31713 | 10 | 0.38142
14775 | 4.94 | 1 | 365 | 5.6242 | 0.94193 | 6 | 0.56609
14778 | 5.72 | 1 | 365 | 6.5122 | 0.61697 | 7 | 0.12915
14779 | 7.54 | 1 | 365 | 8.5842 | 0.85873 | 9 | 0.44297
14781 | 6.24 | 1 | 365 | 7.1042 | 0.40033 | 7 | 0.50453
14785 | 5.865 | 1 | 365 | 6.6773 | 0.11425 | 6 | 0.79152
14799 | 4.68 | 1 | 365 | 5.3282 | 0.050247 | 5 | 0.3784
14800 | 5.46 | 1 | 365 | 6.2162 | 0.72529 | 6 | 0.94146
14801 | 11.73 | 1 | 365 | 13.3545 | 0.2285 | 13 | 0.58303
14802 | 5.72 | 1 | 365 | 6.5122 | 0.61697 | 7 | 0.12915
14803 | 4.42 | 1 | 365 | 5.0321 | 0.15857 | 5 | 0.19071
14805 | 7.54 | 1 | 365 | 8.5842 | 0.85873 | 9 | 0.44297
14807 | 6.12 | 1 | 365 | 6.9676 | 0.98878 | 7 | 0.95637
14808 | 7.8 | 1 | 365 | 8.8803 | 0.75041 | 9 | 0.63066
14809 | 5.98 | 1 | 365 | 6.8082 | 0.50865 | 7 | 0.31684
14811 | 9.62 | 1 | 365 | 10.9523 | 0.99217 | 11 | 0.94448
14831 | 5.1 | 1 | 365 | 5.8063 | 0.49065 | 6 | 0.29697
14867 | 12.22 | 1 | 365 | 13.9124 | 0.90898 | 14 | 0.82137
14874 | 12.22 | 1 | 365 | 13.9124 | 0.90898 | 14 | 0.82137
14960 | 8.06 | 1 | 365 | 9.1763 | 0.64209 | 9 | 0.81835
14962 | 25.245 | 0.9 | 365 | 25.8671 | 0.92086 | 26 | 0.78801
14966 | 11.18 | 1 | 365 | 12.7284 | 0.34226 | 13 | 0.070616
14972 | 12.74 | 1 | 365 | 14.5044 | 0.69234 | 15 | 0.19675
14974 | 9.1 | 1 | 365 | 10.3603 | 0.20881 | 10 | 0.56911
14991 | 7.02 | 1 | 365 | 7.9922 | 0.075371 | 8 | 0.067596
15045 | 8.84 | 1 | 365 | 10.0643 | 0.31713 | 10 | 0.38142
15049 | 13 | 1 | 365 | 14.8004 | 0.58402 | 15 | 0.38444
15047 | 8.16 | 1 | 365 | 9.2901 | 0.98505 | 10 | 0.27515
15051 | 7.8 | 1 | 365 | 8.8803 | 0.75041 | 9 | 0.63066
15053 | 2.86 | 1 | 365 | 3.2561 | 0.80848 | 4 | 0.064576
15077 | 3.9 | 1 | 365 | 4.4401 | 0.37521 | 4 | 0.81533
15083 | 8.32 | 1 | 365 | 9.4723 | 0.53377 | 10 | 0.0060396
15087 | 8.58 | 1 | 365 | 9.7683 | 0.42545 | 10 | 0.19373
15081 | 4.335 | 1 | 365 | 4.9354 | 0.86706 | 5 | 0.80243
15090 | 6.12 | 1 | 365 | 6.9676 | 0.98878 | 7 | 0.95637
15092 | 8.58 | 1 | 365 | 9.7683 | 0.42545 | 10 | 0.19373
15139 | 10.2 | 1 | 365 | 11.6126 | 0.98131 | 12 | 0.59394
15141 | 11.73 | 1 | 365 | 13.3545 | 0.2285 | 13 | 0.58303
15144 | 8.32 | 1 | 365 | 9.4723 | 0.53377 | 10 | 0.0060396
15147 | 6.63 | 1 | 365 | 7.5482 | 0.73785 | 8 | 0.28606
15152 | 8.32 | 1 | 365 | 9.4723 | 0.53377 | 10 | 0.0060396
15154 | 14.3 | 1 | 365 | 16.2805 | 0.042422 | 16 | 0.32288
15157 | 13 | 1 | 365 | 14.8004 | 0.58402 | 15 | 0.38444
15155 | 4.94 | 1 | 365 | 5.6242 | 0.94193 | 6 | 0.56609
15158 | 4.08 | 1 | 365 | 4.6451 | 0.99252 | 5 | 0.63758
15159 | 3.06 | 1 | 365 | 3.4838 | 0.49439 | 3 | 0.97818
15165 | 6.76 | 1 | 365 | 7.6962 | 0.18369 | 7 | 0.87991
15166 | 11.44 | 1 | 365 | 13.0244 | 0.23394 | 13 | 0.2583
15168 | 10.66 | 1 | 365 | 12.1363 | 0.5589 | 12 | 0.69524
15173 | 6.76 | 1 | 365 | 7.6962 | 0.18369 | 7 | 0.87991
15177 | 8.67 | 1 | 365 | 9.8707 | 0.73411 | 10 | 0.60485
15207 | 5.72 | 1 | 365 | 6.5122 | 0.61697 | 7 | 0.12915
15213 | 5.72 | 1 | 365 | 6.5122 | 0.61697 | 7 | 0.12915
15231 | 7.8 | 1 | 365 | 8.8803 | 0.75041 | 9 | 0.63066
15233 | 13.26 | 1 | 365 | 15.0964 | 0.4757 | 15 | 0.57213
15236 | 7.28 | 1 | 365 | 8.2882 | 0.96705 | 9 | 0.25528
15240 | 5.46 | 1 | 365 | 6.2162 | 0.72529 | 6 | 0.94146
15239 | 4.68 | 1 | 365 | 5.3282 | 0.050247 | 5 | 0.3784
15244 | 6.375 | 1 | 365 | 7.2579 | 0.86332 | 8 | 0.12121
15251 | 7.8 | 1 | 365 | 8.8803 | 0.75041 | 9 | 0.63066
15253 | 5.2 | 1 | 365 | 5.9202 | 0.83361 | 6 | 0.75377
15256 | 3.12 | 1 | 365 | 3.5521 | 0.70016 | 4 | 0.25226
15263 | 9.62 | 1 | 365 | 10.9523 | 0.99217 | 11 | 0.94448
15264 | 7.54 | 1 | 365 | 8.5842 | 0.85873 | 9 | 0.44297
13959 | 4.59 | 1 | 365 | 5.2257 | 0.74159 | 5 | 0.96727
13930 | 6.63 | 1 | 365 | 7.5482 | 0.73785 | 8 | 0.28606
13885 | 3.57 | 1 | 365 | 4.0644 | 0.24346 | 4 | 0.30788
13929 | 5.355 | 1 | 365 | 6.0966 | 0.36519 | 6 | 0.46182
13935 | 7.84 | 1 | 365 | 8.9258 | 0.88759 | 9 | 0.81338
13931 | 3.825 | 1 | 365 | 4.3547 | 0.11799 | 4 | 0.47273
13941 | 4.5 | 1 | 365 | 5.1232 | 0.43293 | 5 | 0.55615
13922 | 7.14 | 1 | 365 | 8.1288 | 0.48692 | 8 | 0.61576
13913 | 3.43 | 1 | 365 | 3.905 | 0.76332 | 4 | 0.66836
13939 | 5.75 | 1 | 365 | 6.5463 | 0.71985 | 7 | 0.26619
13936 | 4.08 | 1 | 365 | 4.6451 | 0.99252 | 5 | 0.63758
13920 | 4.335 | 1 | 365 | 4.9354 | 0.86706 | 5 | 0.80243
13937 | 5.1 | 1 | 365 | 5.8063 | 0.49065 | 6 | 0.29697
13940 | 4.845 | 1 | 365 | 5.516 | 0.61612 | 6 | 0.13212
13966 | 5.1 | 1 | 365 | 5.8063 | 0.49065 | 6 | 0.29697
13961 | 8.415 | 1 | 365 | 9.5804 | 0.85958 | 10 | 0.44
13965 | 7.905 | 1 | 365 | 8.9998 | 0.11051 | 9 | 0.11031
13971 | 4.08 | 1 | 365 | 4.6451 | 0.99252 | 5 | 0.63758
14022 | 5.25 | 1 | 365 | 5.9771 | 0.005085 | 5 | 0.98218
13978 | 3.825 | 1 | 365 | 4.3547 | 0.11799 | 4 | 0.47273
13985 | 9.945 | 1 | 365 | 11.3223 | 0.10678 | 11 | 0.42909
14007 | 6.375 | 1 | 365 | 7.2579 | 0.86332 | 8 | 0.12121
13314 | 7.14 | 1 | 365 | 8.1288 | 0.48692 | 8 | 0.61576
14109 | 4.59 | 1 | 365 | 5.2257 | 0.74159 | 5 | 0.96727
13815 | 9.18 | 1 | 365 | 10.4514 | 0.48318 | 10 | 0.93455
13934 | 7.905 | 1 | 365 | 8.9998 | 0.11051 | 9 | 0.11031
13932 | 6.12 | 1 | 365 | 6.9676 | 0.98878 | 7 | 0.95637
13911 | 2.205 | 1 | 365 | 2.5104 | 0.56214 | 3 | 0.072514
14106 | 6.885 | 1 | 365 | 7.8385 | 0.61238 | 8 | 0.45091
14101 | 2.295 | 1 | 365 | 2.6128 | 0.87079 | 3 | 0.48364
14035 | 4.845 | 1 | 365 | 5.516 | 0.61612 | 6 | 0.13212
13962 | 8.25 | 1 | 365 | 9.3926 | 0.29371 | 9 | 0.68628
13986 | 9.435 | 1 | 365 | 10.7417 | 0.35771 | 11 | 0.099397
14018 | 5.5 | 1 | 365 | 6.2617 | 0.86247 | 7 | 0.12418
13996 | 8.84 | 1 | 365 | 10.0643 | 0.31713 | 10 | 0.38142
14001 | 9.945 | 1 | 365 | 11.3223 | 0.10678 | 11 | 0.42909
13997 | 7.395 | 1 | 365 | 8.4192 | 0.36145 | 8 | 0.78061
14004 | 7.65 | 1 | 365 | 8.7095 | 0.23598 | 8 | 0.94546
14039 | 5.61 | 1 | 365 | 6.3869 | 0.23972 | 6 | 0.62667
14275 | 5.88 | 1 | 365 | 6.6943 | 0.1657 | 6 | 0.86004
13933 | 12.1 | 1 | 365 | 13.7758 | 0.49743 | 14 | 0.27321
14199 | 4.25 | 1 | 365 | 4.8386 | 0.57554 | 5 | 0.41414
14187 | 5.4 | 1 | 365 | 6.1479 | 0.51952 | 6 | 0.66738
14237 | 4.32 | 1 | 365 | 4.9183 | 0.81561 | 5 | 0.73391
14238 | 35.316 | 0.9 | 365 | 36.1863 | 0.0058712 | 36 | 0.19221
14239 | 17.28 | 1 | 365 | 19.6732 | 0.26245 | 19 | 0.93562
14255 | 6.72 | 1 | 365 | 7.6507 | 0.046509 | 7 | 0.69719
14113 | 4.05 | 1 | 365 | 4.6109 | 0.88964 | 5 | 0.50054
14246 | 724.68 | 1 | 365 | 825.0435 | 0.31905 | 825 | 0.36259
14304 | 5.4 | 1 | 365 | 6.1479 | 0.51952 | 6 | 0.66738
14232 | 9.01 | 1 | 365 | 10.2578 | 0.90016 | 11 | 0.15798
14129 | 5.355 | 1 | 365 | 6.0966 | 0.36519 | 6 | 0.46182
14267 | 6.12 | 1 | 365 | 6.9676 | 0.98878 | 7 | 0.95637
14261 | 4.59 | 1 | 365 | 5.2257 | 0.74159 | 5 | 0.96727
14155 | 9.69 | 1 | 365 | 11.032 | 0.23224 | 11 | 0.26425
14148 | 5.635 | 1 | 365 | 6.4154 | 0.32546 | 6 | 0.74087
14141 | 7.395 | 1 | 365 | 8.4192 | 0.36145 | 8 | 0.78061
14306 | 4.845 | 1 | 365 | 5.516 | 0.61612 | 6 | 0.13212
14264 | 6.375 | 1 | 365 | 7.2579 | 0.86332 | 8 | 0.12121
14298 | 3.06 | 1 | 365 | 3.4838 | 0.49439 | 3 | 0.97818
14278 | 9.435 | 1 | 365 | 10.7417 | 0.35771 | 11 | 0.099397
14294 | 3.92 | 1 | 365 | 4.4629 | 0.4438 | 4 | 0.90669
14302 | 4.08 | 1 | 365 | 4.6451 | 0.99252 | 5 | 0.63758
14259 | 4.845 | 1 | 365 | 5.516 | 0.61612 | 6 | 0.13212
14311 | 6.885 | 1 | 365 | 7.8385 | 0.61238 | 8 | 0.45091
14288 | 7.5 | 1 | 365 | 8.5387 | 0.72155 | 9 | 0.26025
14290 | 6.375 | 1 | 365 | 7.2579 | 0.86332 | 8 | 0.12121
14363 | 7.395 | 1 | 365 | 8.4192 | 0.36145 | 8 | 0.78061
14368 | 9.435 | 1 | 365 | 10.7417 | 0.35771 | 11 | 0.099397
14340 | 5.61 | 1 | 365 | 6.3869 | 0.23972 | 6 | 0.62667
14329 | 9.5 | 1 | 365 | 10.8157 | 0.58063 | 11 | 0.39632
14330 | 6.75 | 1 | 365 | 7.6848 | 0.1494 | 7 | 0.83423
14369 | 6.885 | 1 | 365 | 7.8385 | 0.61238 | 8 | 0.45091
14327 | 6.885 | 1 | 365 | 7.8385 | 0.61238 | 8 | 0.45091
14344 | 4.845 | 1 | 365 | 5.516 | 0.61612 | 6 | 0.13212
14324 | 8.16 | 1 | 365 | 9.2901 | 0.98505 | 10 | 0.27515
14375 | 5.1 | 1 | 365 | 5.8063 | 0.49065 | 6 | 0.29697
14380 | 8.67 | 1 | 365 | 9.8707 | 0.73411 | 10 | 0.60485
14384 | 9 | 1 | 365 | 10.2464 | 0.86586 | 11 | 0.1123
14388 | 7.905 | 1 | 365 | 8.9998 | 0.11051 | 9 | 0.11031
14402 | 5.865 | 1 | 365 | 6.6773 | 0.11425 | 6 | 0.79152
14399 | 7.395 | 1 | 365 | 8.4192 | 0.36145 | 8 | 0.78061
14422 | 7.65 | 1 | 365 | 8.7095 | 0.23598 | 8 | 0.94546
14097 | 3.57 | 1 | 365 | 4.0644 | 0.24346 | 4 | 0.30788
14432 | 5.1 | 1 | 365 | 5.8063 | 0.49065 | 6 | 0.29697
14461 | 4.59 | 1 | 365 | 5.2257 | 0.74159 | 5 | 0.96727
14449 | 8.75 | 1 | 365 | 9.9618 | 0.008475 | 9 | 0.97029
14465 | 4.59 | 1 | 365 | 5.2257 | 0.74159 | 5 | 0.96727
14447 | 4.335 | 1 | 365 | 4.9354 | 0.86706 | 5 | 0.80243
14463 | 5.61 | 1 | 365 | 6.3869 | 0.23972 | 6 | 0.62667
14029 | 6.12 | 1 | 365 | 6.9676 | 0.98878 | 7 | 0.95637
14456 | 6.63 | 1 | 365 | 7.5482 | 0.73785 | 8 | 0.28606
14440 | 9.25 | 1 | 365 | 10.5311 | 0.72325 | 11 | 0.25431
14468 | 6.12 | 1 | 365 | 6.9676 | 0.98878 | 7 | 0.95637
14454 | 3.06 | 1 | 365 | 3.4838 | 0.49439 | 3 | 0.97818
14472 | 3.185 | 1 | 365 | 3.6261 | 0.92308 | 4 | 0.54919
14475 | 2.295 | 1 | 365 | 2.6128 | 0.87079 | 3 | 0.48364
14464 | 3.12 | 1 | 365 | 3.5521 | 0.70016 | 4 | 0.25226
14482 | 8.67 | 1 | 365 | 9.8707 | 0.73411 | 10 | 0.60485
14458 | 5.355 | 1 | 365 | 6.0966 | 0.36519 | 6 | 0.46182
14280 | 5.355 | 1 | 365 | 6.0966 | 0.36519 | 6 | 0.46182
14441 | 3.57 | 1 | 365 | 4.0644 | 0.24346 | 4 | 0.30788
14477 | 11.475 | 1 | 365 | 13.0642 | 0.35397 | 13 | 0.41819
14639 | 8.25 | 1 | 365 | 9.3926 | 0.29371 | 9 | 0.68628
14594 | 6 | 1 | 365 | 6.831 | 0.57724 | 7 | 0.4082
14580 | 6.5 | 1 | 365 | 7.4002 | 0.29201 | 7 | 0.69222
14620 | 7.65 | 1 | 365 | 8.7095 | 0.23598 | 8 | 0.94546
14424 | 13.005 | 1 | 365 | 14.8061 | 0.60117 | 15 | 0.40728
14584 | 6.25 | 1 | 365 | 7.1156 | 0.43462 | 7 | 0.55021
14615 | 4.08 | 1 | 365 | 4.6451 | 0.99252 | 5 | 0.63758
14643 | 4.68 | 1 | 365 | 5.3282 | 0.050247 | 5 | 0.3784
14632 | 4.845 | 1 | 365 | 5.516 | 0.61612 | 6 | 0.13212
14616 | 4.08 | 1 | 365 | 4.6451 | 0.99252 | 5 | 0.63758
14491 | 7.56 | 1 | 365 | 8.607 | 0.92732 | 9 | 0.53433
14501 | 7.65 | 1 | 365 | 8.7095 | 0.23598 | 8 | 0.94546
14563 | 9.18 | 1 | 365 | 10.4514 | 0.48318 | 10 | 0.93455
14786 | 9.18 | 1 | 365 | 10.4514 | 0.48318 | 10 | 0.93455
14789 | 5.76 | 1 | 365 | 6.5577 | 0.75415 | 7 | 0.31187
14794 | 8.175 | 1 | 365 | 9.3072 | 0.03649 | 9 | 0.34367
14795 | 6.72 | 1 | 365 | 7.6507 | 0.046509 | 7 | 0.69719
14821 | 53.628 | 0.9 | 365 | 54.9496 | 0.52743 | 55 | 0.47706
14822 | 5.886 | 1 | 365 | 6.7012 | 0.18627 | 6 | 0.88745
14826 | 3.825 | 1 | 365 | 4.3547 | 0.11799 | 4 | 0.47273
14830 | 3.6 | 1 | 365 | 4.0986 | 0.34634 | 4 | 0.44492
14892 | 2.88 | 1 | 365 | 3.2789 | 0.87708 | 4 | 0.15594
14709 | 4.335 | 1 | 365 | 4.9354 | 0.86706 | 5 | 0.80243
14722 | 2.805 | 1 | 365 | 3.1935 | 0.61986 | 3 | 0.81333
14726 | 3.57 | 1 | 365 | 4.0644 | 0.24346 | 4 | 0.30788
14757 | 5.865 | 1 | 365 | 6.6773 | 0.11425 | 6 | 0.79152
14751 | 8.16 | 1 | 365 | 9.2901 | 0.98505 | 10 | 0.27515
14725 | 4.335 | 1 | 365 | 4.9354 | 0.86706 | 5 | 0.80243
14690 | 5.1 | 1 | 365 | 5.8063 | 0.49065 | 6 | 0.29697
14731 | 6.25 | 1 | 365 | 7.1156 | 0.43462 | 7 | 0.55021
14871 | 6.12 | 1 | 365 | 6.9676 | 0.98878 | 7 | 0.95637
14727 | 7.395 | 1 | 365 | 8.4192 | 0.36145 | 8 | 0.78061
14848 | 3.825 | 1 | 365 | 4.3547 | 0.11799 | 4 | 0.47273
14555 | 73.44 | 0.9 | 365 | 75.2499 | 0.67888 | 75 | 0.92875
14889 | 71.94 | 0.9 | 365 | 73.7129 | 0.048997 | 73 | 0.7619
12659 | 6.24 | 1 | 365 | 7.1042 | 0.40033 | 7 | 0.50453
13506 | 3.43 | 1 | 365 | 3.905 | 0.76332 | 4 | 0.66836
14796 | 4.25 | 1 | 365 | 4.8386 | 0.57554 | 5 | 0.41414
15018 | 6.48 | 1 | 365 | 7.3774 | 0.22342 | 7 | 0.60086
14189 | 8.4 | 1 | 365 | 9.5633 | 0.80814 | 10 | 0.37148
14674 | 12.24 | 1 | 365 | 13.9352 | 0.97757 | 14 | 0.91273
14804 | 15.34 | 1 | 365 | 17.4645 | 0.60914 | 18 | 0.073635
14806 | 11.985 | 1 | 365 | 13.6448 | 0.10304 | 13 | 0.74788
14904 | 12.426 | 1 | 365 | 14.1469 | 0.61546 | 14 | 0.76239
15182 | 5.225 | 1 | 365 | 5.9486 | 0.91935 | 6 | 0.86798
15183 | 10.175 | 1 | 365 | 11.5842 | 0.89557 | 12 | 0.47974
15184 | 12.495 | 1 | 365 | 14.2255 | 0.8521 | 15 | 0.07758
15108 | 102.024 | 0.9 | 365 | 104.5383 | 0.90585 | 105 | 0.44415
15185 | 5.232 | 1 | 365 | 5.9566 | 0.94335 | 6 | 0.89995
15115 | 7.25 | 1 | 365 | 8.2541 | 0.86416 | 9 | 0.11824
14864 | 4.335 | 1 | 365 | 4.9354 | 0.86706 | 5 | 0.80243
14879 | 7.395 | 1 | 365 | 8.4192 | 0.36145 | 8 | 0.78061
14840 | 6.63 | 1 | 365 | 7.5482 | 0.73785 | 8 | 0.28606
14859 | 5.1 | 1 | 365 | 5.8063 | 0.49065 | 6 | 0.29697
14843 | 4.25 | 1 | 365 | 4.8386 | 0.57554 | 5 | 0.41414
14829 | 6.12 | 1 | 365 | 6.9676 | 0.98878 | 7 | 0.95637
14849 | 7.65 | 1 | 365 | 8.7095 | 0.23598 | 8 | 0.94546
14863 | 5.1 | 1 | 365 | 5.8063 | 0.49065 | 6 | 0.29697
14883 | 8.67 | 1 | 365 | 9.8707 | 0.73411 | 10 | 0.60485
14884 | 7.65 | 1 | 365 | 8.7095 | 0.23598 | 8 | 0.94546
14839 | 7.65 | 1 | 365 | 8.7095 | 0.23598 | 8 | 0.94546
14844 | 6.12 | 1 | 365 | 6.9676 | 0.98878 | 7 | 0.95637
14861 | 4.335 | 1 | 365 | 4.9354 | 0.86706 | 5 | 0.80243
14836 | 3.06 | 1 | 365 | 3.4838 | 0.49439 | 3 | 0.97818
14890 | 4.845 | 1 | 365 | 5.516 | 0.61612 | 6 | 0.13212
14901 | 4.335 | 1 | 365 | 4.9354 | 0.86706 | 5 | 0.80243
14891 | 5.5 | 1 | 365 | 6.2617 | 0.86247 | 7 | 0.12418
14908 | 8.925 | 1 | 365 | 10.1611 | 0.60864 | 10 | 0.7697
14932 | 6.63 | 1 | 365 | 7.5482 | 0.73785 | 8 | 0.28606
14898 | 3 | 1 | 365 | 3.4155 | 0.28862 | 3 | 0.7041
15020 | 2.04 | 1 | 365 | 2.3225 | 0.99626 | 3 | 0.31879
15048 | 7.14 | 1 | 365 | 8.1288 | 0.48692 | 8 | 0.61576
15029 | 4.25 | 1 | 365 | 4.8386 | 0.57554 | 5 | 0.41414
15079 | 4.335 | 1 | 365 | 4.9354 | 0.86706 | 5 | 0.80243
15037 | 6.12 | 1 | 365 | 6.9676 | 0.98878 | 7 | 0.95637
15017 | 3.57 | 1 | 365 | 4.0644 | 0.24346 | 4 | 0.30788
15095 | 4.59 | 1 | 365 | 5.2257 | 0.74159 | 5 | 0.96727
15105 | 8.415 | 1 | 365 | 9.5804 | 0.85958 | 10 | 0.44
15084 | 5.355 | 1 | 365 | 6.0966 | 0.36519 | 6 | 0.46182
15106 | 6.63 | 1 | 365 | 7.5482 | 0.73785 | 8 | 0.28606
15118 | 5 | 1 | 365 | 5.6925 | 0.1477 | 5 | 0.84017
15088 | 4.08 | 1 | 365 | 4.6451 | 0.99252 | 5 | 0.63758
15120 | 4.08 | 1 | 365 | 4.6451 | 0.99252 | 5 | 0.63758
15121 | 3.675 | 1 | 365 | 4.184 | 0.60356 | 4 | 0.78752
15162 | 2.295 | 1 | 365 | 2.6128 | 0.87079 | 3 | 0.48364
15129 | 6.885 | 1 | 365 | 7.8385 | 0.61238 | 8 | 0.45091
15146 | 5.355 | 1 | 365 | 6.0966 | 0.36519 | 6 | 0.46182
15128 | 5.61 | 1 | 365 | 6.3869 | 0.23972 | 6 | 0.62667
14977 | 6 | 1 | 365 | 6.831 | 0.57724 | 7 | 0.4082
14978 | 6 | 1 | 365 | 6.831 | 0.57724 | 7 | 0.4082
14982 | 4.2 | 1 | 365 | 4.7817 | 0.40407 | 5 | 0.18574
14986 | 6 | 1 | 365 | 6.831 | 0.57724 | 7 | 0.4082
15204 | 7.65 | 1 | 365 | 8.7095 | 0.23598 | 8 | 0.94546
15223 | 6.885 | 1 | 365 | 7.8385 | 0.61238 | 8 | 0.45091
15281 | 7.68 | 1 | 365 | 8.7436 | 0.33887 | 9 | 0.082498
15284 | 5.76 | 1 | 365 | 6.5577 | 0.75415 | 7 | 0.31187
15189 | 3.825 | 1 | 365 | 4.3547 | 0.11799 | 4 | 0.47273
15211 | 7.14 | 1 | 365 | 8.1288 | 0.48692 | 8 | 0.61576
15646 | 6.5 | 1 | 365 | 7.4002 | 0.29201 | 7 | 0.69222
15670 | 4.25 | 1 | 365 | 4.8386 | 0.57554 | 5 | 0.41414
15205 | 5.61 | 1 | 365 | 6.3869 | 0.23972 | 6 | 0.62667
15630 | 9.36 | 1 | 365 | 10.6563 | 0.10049 | 10 | 0.75679
15603 | 7.8 | 1 | 365 | 8.8803 | 0.75041 | 9 | 0.63066
15201 | 7.14 | 1 | 365 | 8.1288 | 0.48692 | 8 | 0.61576
15517 | 6.12 | 1 | 365 | 6.9676 | 0.98878 | 7 | 0.95637
15250 | 6.885 | 1 | 365 | 7.8385 | 0.61238 | 8 | 0.45091
15594 | 8.925 | 1 | 365 | 10.1611 | 0.60864 | 10 | 0.7697
15611 | 7.395 | 1 | 365 | 8.4192 | 0.36145 | 8 | 0.78061
15614 | 5.61 | 1 | 365 | 6.3869 | 0.23972 | 6 | 0.62667
15640 | 3.315 | 1 | 365 | 3.7741 | 0.36893 | 4 | 0.14303
15593 | 4.335 | 1 | 365 | 4.9354 | 0.86706 | 5 | 0.80243
15580 | 7.905 | 1 | 365 | 8.9998 | 0.11051 | 9 | 0.11031
15290 | 4.56 | 1 | 365 | 5.1915 | 0.6387 | 5 | 0.83023
14817 | 6.3 | 1 | 365 | 7.1725 | 0.6061 | 7 | 0.77861
15624 | 9.18 | 1 | 365 | 10.4514 | 0.48318 | 10 | 0.93455
15601 | 7.905 | 1 | 365 | 8.9998 | 0.11051 | 9 | 0.11031
15718 | 4.08 | 1 | 365 | 4.6451 | 0.99252 | 5 | 0.63758
15729 | 8.415 | 1 | 365 | 9.5804 | 0.85958 | 10 | 0.44
15752 | 7 | 1 | 365 | 7.9695 | 0.00678 | 7 | 0.97624
15741 | 4.41 | 1 | 365 | 5.0208 | 0.12427 | 5 | 0.14503
15746 | 8.67 | 1 | 365 | 9.8707 | 0.73411 | 10 | 0.60485
15352 | 9.62 | 1 | 365 | 10.9523 | 0.99217 | 11 | 0.94448
15360 | 7.28 | 1 | 365 | 8.2882 | 0.96705 | 9 | 0.25528
15361 | 8.06 | 1 | 365 | 9.1763 | 0.64209 | 9 | 0.81835
15721 | 4.08 | 1 | 365 | 4.6451 | 0.99252 | 5 | 0.63758
15372 | 8.58 | 1 | 365 | 9.7683 | 0.42545 | 10 | 0.19373
15376 | 4.845 | 1 | 365 | 5.516 | 0.61612 | 6 | 0.13212
15757 | 7.65 | 1 | 365 | 8.7095 | 0.23598 | 8 | 0.94546
15382 | 9.945 | 1 | 365 | 11.3223 | 0.10678 | 11 | 0.42909
15723 | 6.86 | 1 | 365 | 7.8101 | 0.52664 | 8 | 0.33671
15737 | 5.1 | 1 | 365 | 5.8063 | 0.49065 | 6 | 0.29697
15384 | 6.24 | 1 | 365 | 7.1042 | 0.40033 | 7 | 0.50453
15634 | 7.14 | 1 | 365 | 8.1288 | 0.48692 | 8 | 0.61576
15390 | 4.42 | 1 | 365 | 5.0321 | 0.15857 | 5 | 0.19071
15681 | 5.355 | 1 | 365 | 6.0966 | 0.36519 | 6 | 0.46182
15392 | 6.76 | 1 | 365 | 7.6962 | 0.18369 | 7 | 0.87991
15393 | 5.1 | 1 | 365 | 5.8063 | 0.49065 | 6 | 0.29697
15395 | 9.36 | 1 | 365 | 10.6563 | 0.10049 | 10 | 0.75679
15396 | 11.475 | 1 | 365 | 13.0642 | 0.35397 | 13 | 0.41819
15399 | 6.76 | 1 | 365 | 7.6962 | 0.18369 | 7 | 0.87991
15674 | 8.415 | 1 | 365 | 9.5804 | 0.85958 | 10 | 0.44
15402 | 7.28 | 1 | 365 | 8.2882 | 0.96705 | 9 | 0.25528
15405 | 5.46 | 1 | 365 | 6.2162 | 0.72529 | 6 | 0.94146
15768 | 8.415 | 1 | 365 | 9.5804 | 0.85958 | 10 | 0.44
15406 | 4.42 | 1 | 365 | 5.0321 | 0.15857 | 5 | 0.19071
15415 | 11.18 | 1 | 365 | 12.7284 | 0.34226 | 13 | 0.070616
15782 | 3.825 | 1 | 365 | 4.3547 | 0.11799 | 4 | 0.47273
15420 | 5.72 | 1 | 365 | 6.5122 | 0.61697 | 7 | 0.12915
15815 | 3.57 | 1 | 365 | 4.0644 | 0.24346 | 4 | 0.30788
15421 | 7.02 | 1 | 365 | 7.9922 | 0.075371 | 8 | 0.067596
15419 | 7.8 | 1 | 365 | 8.8803 | 0.75041 | 9 | 0.63066
15422 | 5.46 | 1 | 365 | 6.2162 | 0.72529 | 6 | 0.94146
15786 | 6.12 | 1 | 365 | 6.9676 | 0.98878 | 7 | 0.95637
15781 | 5.865 | 1 | 365 | 6.6773 | 0.11425 | 6 | 0.79152
15800 | 9.435 | 1 | 365 | 10.7417 | 0.35771 | 11 | 0.099397
15795 | 5.61 | 1 | 365 | 6.3869 | 0.23972 | 6 | 0.62667
15827 | 4.59 | 1 | 365 | 5.2257 | 0.74159 | 5 | 0.96727
15842 | 7.905 | 1 | 365 | 8.9998 | 0.11051 | 9 | 0.11031
15820 | 9.435 | 1 | 365 | 10.7417 | 0.35771 | 11 | 0.099397
15840 | 8.06 | 1 | 365 | 9.1763 | 0.64209 | 9 | 0.81835
15473 | 7.44 | 1 | 365 | 8.4704 | 0.51578 | 8 | 0.98617
15481 | 3.84 | 1 | 365 | 4.3718 | 0.16943 | 4 | 0.54125
15484 | 4.32 | 1 | 365 | 4.9183 | 0.81561 | 5 | 0.73391
15516 | 6.44 | 1 | 365 | 7.3319 | 0.086238 | 7 | 0.41814
15522 | 6.16 | 1 | 365 | 7.0131 | 0.12597 | 7 | 0.13909
15524 | 2.04 | 1 | 365 | 2.3225 | 0.99626 | 3 | 0.31879
15529 | 6.6 | 1 | 365 | 7.5141 | 0.63496 | 8 | 0.14902
15530 | 8.1 | 1 | 365 | 9.2218 | 0.77927 | 10 | 0.0010722
15533 | 3.36 | 1 | 365 | 3.8253 | 0.52325 | 4 | 0.34859
15534 | 5.76 | 1 | 365 | 6.5577 | 0.75415 | 7 | 0.31187
15536 | 8.415 | 1 | 365 | 9.5804 | 0.85958 | 10 | 0.44
15537 | 6.75 | 1 | 365 | 7.6848 | 0.1494 | 7 | 0.83423
15544 | 4.75 | 1 | 365 | 5.4078 | 0.29031 | 5 | 0.69816
15874 | 2.295 | 1 | 365 | 2.6128 | 0.87079 | 3 | 0.48364
15846 | 3.315 | 1 | 365 | 3.7741 | 0.36893 | 4 | 0.14303
15887 | 6.63 | 1 | 365 | 7.5482 | 0.73785 | 8 | 0.28606
15871 | 4.25 | 1 | 365 | 4.8386 | 0.57554 | 5 | 0.41414
15896 | 6.885 | 1 | 365 | 7.8385 | 0.61238 | 8 | 0.45091
15848 | 7 | 1 | 365 | 7.9695 | 0.00678 | 7 | 0.97624
15879 | 7.14 | 1 | 365 | 8.1288 | 0.48692 | 8 | 0.61576
15912 | 1.53 | 1 | 365 | 1.7419 | 0.2472 | 1 | 0.98909
15936 | 1.53 | 1 | 365 | 1.7419 | 0.2472 | 1 | 0.98909
15963 | 6.885 | 1 | 365 | 7.8385 | 0.61238 | 8 | 0.45091
15970 | 4.59 | 1 | 365 | 5.2257 | 0.74159 | 5 | 0.96727
13912 | 7.905 | 1 | 365 | 8.9998 | 0.11051 | 9 | 0.11031
16036 | 6.5 | 1 | 365 | 7.4002 | 0.29201 | 7 | 0.69222
10929 | 10.66 | 1 | 365 | 12.1363 | 0.5589 | 12 | 0.69524
11025 | 7.75 | 1 | 365 | 8.8233 | 0.57893 | 9 | 0.40226
12604 | 5.13 | 1 | 365 | 5.8405 | 0.59354 | 6 | 0.43401
13652 | 5.1 | 1 | 365 | 5.8063 | 0.49065 | 6 | 0.29697
13660 | 8.06 | 1 | 365 | 9.1763 | 0.64209 | 9 | 0.81835
12894 | 7.14 | 1 | 365 | 8.1288 | 0.48692 | 8 | 0.61576
13659 | 4.335 | 1 | 365 | 4.9354 | 0.86706 | 5 | 0.80243
13683 | 7.28 | 1 | 365 | 8.2882 | 0.96705 | 9 | 0.25528
11839 | 10.14 | 1 | 365 | 11.5443 | 0.77554 | 12 | 0.31986
11841 | 3.9 | 1 | 365 | 4.4401 | 0.37521 | 4 | 0.81533
11840 | 9.36 | 1 | 365 | 10.6563 | 0.10049 | 10 | 0.75679
11845 | 6.5 | 1 | 365 | 7.4002 | 0.29201 | 7 | 0.69222
11846 | 8.06 | 1 | 365 | 9.1763 | 0.64209 | 9 | 0.81835
11848 | 5.2 | 1 | 365 | 5.9202 | 0.83361 | 6 | 0.75377
11875 | 8.84 | 1 | 365 | 10.0643 | 0.31713 | 10 | 0.38142
11879 | 11.96 | 1 | 365 | 13.6164 | 0.017298 | 13 | 0.63368
11889 | 4.42 | 1 | 365 | 5.0321 | 0.15857 | 5 | 0.19071
11885 | 15.3 | 1 | 365 | 17.419 | 0.47196 | 17 | 0.89091
11895 | 11.22 | 1 | 365 | 12.7739 | 0.47944 | 13 | 0.25334
11896 | 9.18 | 1 | 365 | 10.4514 | 0.48318 | 10 | 0.93455
11897 | 6.12 | 1 | 365 | 6.9676 | 0.98878 | 7 | 0.95637
11950 | 4.845 | 1 | 365 | 5.516 | 0.61612 | 6 | 0.13212
14941 | 6.725 | 1 | 365 | 7.6564 | 0.063657 | 7 | 0.72003
11915 | 5.72 | 1 | 365 | 6.5122 | 0.61697 | 7 | 0.12915
11916 | 11.7 | 1 | 365 | 13.3204 | 0.12562 | 13 | 0.44599
17567 | 8.71 | 1 | 365 | 9.9163 | 0.87129 | 10 | 0.78757
11919 | 3.57 | 1 | 365 | 4.0644 | 0.24346 | 4 | 0.30788
11921 | 4.42 | 1 | 365 | 5.0321 | 0.15857 | 5 | 0.19071
11942 | 10.4 | 1 | 365 | 11.8403 | 0.66722 | 12 | 0.50755
11922 | 2.34 | 1 | 365 | 2.6641 | 0.025124 | 2 | 0.6892
11997 | 6.12 | 1 | 365 | 6.9676 | 0.98878 | 7 | 0.95637
12007 | 6.76 | 1 | 365 | 7.6962 | 0.18369 | 7 | 0.87991
12034 | 7.65 | 1 | 365 | 8.7095 | 0.23598 | 8 | 0.94546
12041 | 5.98 | 1 | 365 | 6.8082 | 0.50865 | 7 | 0.31684
12047 | 6.76 | 1 | 365 | 7.6962 | 0.18369 | 7 | 0.87991
12058 | 15.555 | 1 | 365 | 17.7093 | 0.34649 | 18 | 0.055763
16793 | 22.788 | 1 | 365 | 25.944 | 0.15236 | 26 | 0.09635
12422 | 4.8 | 1 | 365 | 5.4648 | 0.46179 | 5 | 0.92656
15764 | 15 | 1 | 365 | 17.0774 | 0.4431 | 17 | 0.5205
16005 | 6.5 | 1 | 365 | 7.4002 | 0.29201 | 7 | 0.69222
14460 | 113.035 | 0.9 | 365 | 115.8207 | 0.89225 | 116 | 0.71291
14444 | 4.59 | 1 | 365 | 5.2257 | 0.74159 | 5 | 0.96727
15862 | 4.08 | 1 | 365 | 4.6451 | 0.99252 | 5 | 0.63758
16177 | 5.1 | 1 | 365 | 5.8063 | 0.49065 | 6 | 0.29697
14006 | 7.65 | 1 | 365 | 8.7095 | 0.23598 | 8 | 0.94546
16179 | 8.16 | 1 | 365 | 9.2901 | 0.98505 | 10 | 0.27515
14214 | 10.455 | 1 | 365 | 11.903 | 0.85584 | 12 | 0.75879
14317 | 13.005 | 1 | 365 | 14.8061 | 0.60117 | 15 | 0.40728
14321 | 10.2 | 1 | 365 | 11.6126 | 0.98131 | 12 | 0.59394
15545 | 8.67 | 1 | 365 | 9.8707 | 0.73411 | 10 | 0.60485
14209 | 10.965 | 1 | 365 | 12.4836 | 0.60491 | 13 | 0.088488
14192 | 10.2 | 1 | 365 | 11.6126 | 0.98131 | 12 | 0.59394
14299 | 10.71 | 1 | 365 | 12.1933 | 0.73037 | 12 | 0.92364
14270 | 12.24 | 1 | 365 | 13.9352 | 0.97757 | 14 | 0.91273
14320 | 10.2 | 1 | 365 | 11.6126 | 0.98131 | 12 | 0.59394
15606 | 14.79 | 1 | 365 | 16.8383 | 0.7229 | 17 | 0.56122
15755 | 10.2 | 1 | 365 | 11.6126 | 0.98131 | 12 | 0.59394
14296 | 10.2 | 1 | 365 | 11.6126 | 0.98131 | 12 | 0.59394
14319 | 11.76 | 1 | 365 | 13.3887 | 0.33139 | 13 | 0.72008
16360 | 11.73 | 1 | 365 | 13.3545 | 0.2285 | 13 | 0.58303
14212 | 10.2 | 1 | 365 | 11.6126 | 0.98131 | 12 | 0.59394
14277 | 13.005 | 1 | 365 | 14.8061 | 0.60117 | 15 | 0.40728
14309 | 17.595 | 1 | 365 | 20.0318 | 0.34276 | 20 | 0.37455
14291 | 13.515 | 1 | 365 | 15.3867 | 0.35023 | 15 | 0.73697
15717 | 10.71 | 1 | 365 | 12.1933 | 0.73037 | 12 | 0.92364
14178 | 11.475 | 1 | 365 | 13.0642 | 0.35397 | 13 | 0.41819
12818 | 9.69 | 1 | 365 | 11.032 | 0.23224 | 11 | 0.26425
12834 | 4.32 | 1 | 365 | 4.9183 | 0.81561 | 5 | 0.73391
14400 | 13.475 | 1 | 365 | 15.3412 | 0.21305 | 15 | 0.55425
15122 | 5.355 | 1 | 365 | 6.0966 | 0.36519 | 6 | 0.46182
14316 | 11.22 | 1 | 365 | 12.7739 | 0.47944 | 13 | 0.25334
14252 | 13.515 | 1 | 365 | 15.3867 | 0.35023 | 15 | 0.73697
14312 | 10.965 | 1 | 365 | 12.4836 | 0.60491 | 13 | 0.088488
14838 | 10.2 | 1 | 365 | 11.6126 | 0.98131 | 12 | 0.59394
15074 | 12.75 | 1 | 365 | 14.5158 | 0.72663 | 15 | 0.24243
16323 | 16.065 | 1 | 365 | 18.2899 | 0.09556 | 18 | 0.38546
16339 | 10.965 | 1 | 365 | 12.4836 | 0.60491 | 13 | 0.088488
14765 | 10.71 | 1 | 365 | 12.1933 | 0.73037 | 12 | 0.92364
16407 | 15.81 | 1 | 365 | 17.9996 | 0.22103 | 18 | 0.22061
14737 | 10.75 | 1 | 365 | 12.2388 | 0.86755 | 13 | 0.10636
15203 | 11.475 | 1 | 365 | 13.0642 | 0.35397 | 13 | 0.41819
15849 | 11.73 | 1 | 365 | 13.3545 | 0.2285 | 13 | 0.58303
14393 | 10.045 | 1 | 365 | 11.4362 | 0.44973 | 11 | 0.8859
16355 | 10.965 | 1 | 365 | 12.4836 | 0.60491 | 13 | 0.088488
16455 | 10.445 | 1 | 365 | 11.8916 | 0.82155 | 12 | 0.71311
15591 | 10.71 | 1 | 365 | 12.1933 | 0.73037 | 12 | 0.92364
16336 | 13.77 | 1 | 365 | 15.6771 | 0.22477 | 15 | 0.90182
16342 | 12.25 | 1 | 365 | 13.9465 | 0.011865 | 13 | 0.95841
16350 | 14.025 | 1 | 365 | 15.9674 | 0.099299 | 16 | 0.066671
16403 | 13.005 | 1 | 365 | 14.8061 | 0.60117 | 15 | 0.40728
16499 | 17.5 | 1 | 365 | 19.9236 | 0.01695 | 19 | 0.94059
12220 | 3.06 | 1 | 365 | 3.4838 | 0.49439 | 3 | 0.97818
15138 | 7.395 | 1 | 365 | 8.4192 | 0.36145 | 8 | 0.78061
14949 | 5.98 | 1 | 365 | 6.8082 | 0.50865 | 7 | 0.31684
12999 | 7.5 | 1 | 365 | 8.5387 | 0.72155 | 9 | 0.26025
13201 | 10 | 1 | 365 | 11.3849 | 0.2954 | 11 | 0.68034
13241 | 147.82 | 0.9 | 365 | 151.4629 | 0.25914 | 151 | 0.72205
13825 | 8.06 | 1 | 365 | 9.1763 | 0.64209 | 9 | 0.81835
13606 | 8.67 | 1 | 365 | 9.8707 | 0.73411 | 10 | 0.60485
13864 | 10.4 | 1 | 365 | 11.8403 | 0.66722 | 12 | 0.50755
12898 | 14.04 | 1 | 365 | 15.9845 | 0.15074 | 16 | 0.13519
13949 | 8.96 | 1 | 365 | 10.2009 | 0.72868 | 10 | 0.92958
18924 | 11.22 | 1 | 365 | 12.7739 | 0.47944 | 13 | 0.25334
8644 | 598.16 | 1 | 365 | 681.0013 | 0.41365 | 681 | 0.41498
14164 | 9 | 1 | 365 | 10.2464 | 0.86586 | 11 | 0.1123
15242 | 8.32 | 1 | 365 | 9.4723 | 0.53377 | 10 | 0.0060396
14671 | 15.045 | 1 | 365 | 17.1286 | 0.59743 | 17 | 0.72607
14955 | 9.62 | 1 | 365 | 10.9523 | 0.99217 | 11 | 0.94448
15221 | 7.14 | 1 | 365 | 8.1288 | 0.48692 | 8 | 0.61576
14635 | 15.3 | 1 | 365 | 17.419 | 0.47196 | 17 | 0.89091
14647 | 4.68 | 1 | 365 | 5.3282 | 0.050247 | 5 | 0.3784
14694 | 3.12 | 1 | 365 | 3.5521 | 0.70016 | 4 | 0.25226
14770 | 2.6 | 1 | 365 | 2.9601 | 0.9168 | 3 | 0.87689
14833 | 3.825 | 1 | 365 | 4.3547 | 0.11799 | 4 | 0.47273
14857 | 3.38 | 1 | 365 | 3.8481 | 0.59185 | 4 | 0.43995
15262 | 7.54 | 1 | 365 | 8.5842 | 0.85873 | 9 | 0.44297
12063 | 5.865 | 1 | 365 | 6.6773 | 0.11425 | 6 | 0.79152
15265 | 6.76 | 1 | 365 | 7.6962 | 0.18369 | 7 | 0.87991
15418 | 8.84 | 1 | 365 | 10.0643 | 0.31713 | 10 | 0.38142
15325 | 9.36 | 1 | 365 | 10.6563 | 0.10049 | 10 | 0.75679
14248 | 9.45 | 1 | 365 | 10.7588 | 0.40915 | 11 | 0.16792
14305 | 2.7 | 1 | 365 | 3.0739 | 0.25976 | 3 | 0.33369
14307 | 2.16 | 1 | 365 | 2.4591 | 0.40781 | 2 | 0.86695
15635 | 2.55 | 1 | 365 | 2.9032 | 0.74533 | 3 | 0.64849
15008 | 6.375 | 1 | 365 | 7.2579 | 0.86332 | 8 | 0.12121
15633 | 4.335 | 1 | 365 | 4.9354 | 0.86706 | 5 | 0.80243
15426 | 3.825 | 1 | 365 | 4.3547 | 0.11799 | 4 | 0.47273
15427 | 4.08 | 1 | 365 | 4.6451 | 0.99252 | 5 | 0.63758
15459 | 8.415 | 1 | 365 | 9.5804 | 0.85958 | 10 | 0.44
15463 | 10.725 | 1 | 365 | 12.2103 | 0.78182 | 12 | 0.99216
15466 | 23.52 | 1 | 365 | 26.7774 | 0.66278 | 27 | 0.44015
11191 | 7.65 | 1 | 365 | 8.7095 | 0.23598 | 8 | 0.94546
11176 | 4.845 | 1 | 365 | 5.516 | 0.61612 | 6 | 0.13212
11153 | 9.88 | 1 | 365 | 11.2483 | 0.88386 | 12 | 0.13217
15268 | 6.5 | 1 | 365 | 7.4002 | 0.29201 | 7 | 0.69222
15269 | 10.965 | 1 | 365 | 12.4836 | 0.60491 | 13 | 0.088488
15270 | 8.32 | 1 | 365 | 9.4723 | 0.53377 | 10 | 0.0060396
15272 | 4.68 | 1 | 365 | 5.3282 | 0.050247 | 5 | 0.3784
15275 | 7.54 | 1 | 365 | 8.5842 | 0.85873 | 9 | 0.44297
15279 | 9.62 | 1 | 365 | 10.9523 | 0.99217 | 11 | 0.94448
15277 | 7.8 | 1 | 365 | 8.8803 | 0.75041 | 9 | 0.63066
15282 | 7.02 | 1 | 365 | 7.9922 | 0.075371 | 8 | 0.067596
15283 | 14.79 | 1 | 365 | 16.8383 | 0.7229 | 17 | 0.56122
15286 | 5.2 | 1 | 365 | 5.9202 | 0.83361 | 6 | 0.75377
15289 | 6.63 | 1 | 365 | 7.5482 | 0.73785 | 8 | 0.28606
15301 | 5.2 | 1 | 365 | 5.9202 | 0.83361 | 6 | 0.75377
15302 | 4.59 | 1 | 365 | 5.2257 | 0.74159 | 5 | 0.96727
15303 | 4.335 | 1 | 365 | 4.9354 | 0.86706 | 5 | 0.80243
14313 | 6.12 | 1 | 365 | 6.9676 | 0.98878 | 7 | 0.95637
15304 | 5.72 | 1 | 365 | 6.5122 | 0.61697 | 7 | 0.12915
15305 | 3.5 | 1 | 365 | 3.9847 | 0.00339 | 3 | 0.98812
15307 | 7.395 | 1 | 365 | 8.4192 | 0.36145 | 8 | 0.78061
15308 | 13.26 | 1 | 365 | 15.0964 | 0.4757 | 15 | 0.57213
15310 | 2.805 | 1 | 365 | 3.1935 | 0.61986 | 3 | 0.81333
15311 | 3.12 | 1 | 365 | 3.5521 | 0.70016 | 4 | 0.25226
15313 | 17 | 1 | 365 | 19.3544 | 0.30218 | 19 | 0.65657
12740 | 2.75 | 1 | 365 | 3.1309 | 0.43124 | 3 | 0.56209
15317 | 5.72 | 1 | 365 | 6.5122 | 0.61697 | 7 | 0.12915
15318 | 10.2 | 1 | 365 | 11.6126 | 0.98131 | 12 | 0.59394
15320 | 3.8 | 1 | 365 | 4.3263 | 0.032252 | 4 | 0.35853
15663 | 11.34 | 1 | 365 | 12.9105 | 0.89098 | 13 | 0.8015
15321 | 3.38 | 1 | 365 | 3.8481 | 0.59185 | 4 | 0.43995
15664 | 8.925 | 1 | 365 | 10.1611 | 0.60864 | 10 | 0.7697
15324 | 13.005 | 1 | 365 | 14.8061 | 0.60117 | 15 | 0.40728
15327 | 3.06 | 1 | 365 | 3.4838 | 0.49439 | 3 | 0.97818
15665 | 4.32 | 1 | 365 | 4.9183 | 0.81561 | 5 | 0.73391
15328 | 14.79 | 1 | 365 | 16.8383 | 0.7229 | 17 | 0.56122
15666 | 7.29 | 1 | 365 | 8.2996 | 0.0013466 | 8 | 0.30096
15333 | 9.1 | 1 | 365 | 10.3603 | 0.20881 | 10 | 0.56911
15335 | 11.44 | 1 | 365 | 13.0244 | 0.23394 | 13 | 0.2583
15720 | 6.885 | 1 | 365 | 7.8385 | 0.61238 | 8 | 0.45091
15343 | 5.2 | 1 | 365 | 5.9202 | 0.83361 | 6 | 0.75377
15777 | 3.84 | 1 | 365 | 4.3718 | 0.16943 | 4 | 0.54125
15349 | 8.415 | 1 | 365 | 9.5804 | 0.85958 | 10 | 0.44
15351 | 5.61 | 1 | 365 | 6.3869 | 0.23972 | 6 | 0.62667
15766 | 31.392 | 0.9 | 365 | 32.1656 | 0.89411 | 33 | 0.05974
15834 | 5.559 | 1 | 365 | 6.3289 | 0.064813 | 6 | 0.3937
15712 | 3.06 | 1 | 365 | 3.4838 | 0.49439 | 3 | 0.97818
15612 | 6.76 | 1 | 365 | 7.6962 | 0.18369 | 7 | 0.87991
12902 | 3.315 | 1 | 365 | 3.7741 | 0.36893 | 4 | 0.14303
15850 | 9.975 | 1 | 365 | 11.3565 | 0.20966 | 11 | 0.56614
11900 | 4.9 | 1 | 365 | 5.5786 | 0.80475 | 6 | 0.38336
11957 | 13 | 1 | 365 | 14.8004 | 0.58402 | 15 | 0.38444
15859 | 7.14 | 1 | 365 | 8.1288 | 0.48692 | 8 | 0.61576
11963 | 7.905 | 1 | 365 | 8.9998 | 0.11051 | 9 | 0.11031
11966 | 6.25 | 1 | 365 | 7.1156 | 0.43462 | 7 | 0.55021
15860 | 9.99 | 1 | 365 | 11.3736 | 0.2611 | 11 | 0.63466
11946 | 9.18 | 1 | 365 | 10.4514 | 0.48318 | 10 | 0.93455
11969 | 13.515 | 1 | 365 | 15.3867 | 0.35023 | 15 | 0.73697
15864 | 6.12 | 1 | 365 | 6.9676 | 0.98878 | 7 | 0.95637
11972 | 7.28 | 1 | 365 | 8.2882 | 0.96705 | 9 | 0.25528
11968 | 4.59 | 1 | 365 | 5.2257 | 0.74159 | 5 | 0.96727
15937 | 13.26 | 1 | 365 | 15.0964 | 0.4757 | 15 | 0.57213
11973 | 4.16 | 1 | 365 | 4.7361 | 0.26689 | 5 | 0.0030198
15903 | 7.395 | 1 | 365 | 8.4192 | 0.36145 | 8 | 0.78061
11981 | 8.32 | 1 | 365 | 9.4723 | 0.53377 | 10 | 0.0060396
15950 | 4.59 | 1 | 365 | 5.2257 | 0.74159 | 5 | 0.96727
11985 | 3.9 | 1 | 365 | 4.4401 | 0.37521 | 4 | 0.81533
15951 | 6.63 | 1 | 365 | 7.5482 | 0.73785 | 8 | 0.28606
11992 | 7.905 | 1 | 365 | 8.9998 | 0.11051 | 9 | 0.11031
15981 | 22 | 1 | 365 | 25.0469 | 0.44988 | 25 | 0.49674
11995 | 6.76 | 1 | 365 | 7.6962 | 0.18369 | 7 | 0.87991
15994 | 13.16 | 1 | 365 | 14.9826 | 0.13275 | 15 | 0.11532
12000 | 9.1 | 1 | 365 | 10.3603 | 0.20881 | 10 | 0.56911
15998 | 3.06 | 1 | 365 | 3.4838 | 0.49439 | 3 | 0.97818
12003 | 4.24 | 1 | 365 | 4.8272 | 0.54125 | 5 | 0.36846
16001 | 7.5 | 1 | 365 | 8.5387 | 0.72155 | 9 | 0.26025
12011 | 7.8 | 1 | 365 | 8.8803 | 0.75041 | 9 | 0.63066
16002 | 3.25 | 1 | 365 | 3.7001 | 0.146 | 3 | 0.84611
12068 | 12.75 | 1 | 365 | 14.5158 | 0.72663 | 15 | 0.24243
12071 | 14.79 | 1 | 365 | 16.8383 | 0.7229 | 17 | 0.56122
16006 | 6.75 | 1 | 365 | 7.6848 | 0.1494 | 7 | 0.83423
11878 | 11.475 | 1 | 365 | 13.0642 | 0.35397 | 13 | 0.41819
11818 | 7.8 | 1 | 365 | 8.8803 | 0.75041 | 9 | 0.63066
16011 | 4.25 | 1 | 365 | 4.8386 | 0.57554 | 5 | 0.41414
11880 | 9.69 | 1 | 365 | 11.032 | 0.23224 | 11 | 0.26425
16016 | 8.5 | 1 | 365 | 9.6772 | 0.15109 | 9 | 0.82829
11843 | 6.24 | 1 | 365 | 7.1042 | 0.40033 | 7 | 0.50453
16014 | 5.25 | 1 | 365 | 5.9771 | 0.005085 | 5 | 0.98218
11881 | 8.84 | 1 | 365 | 10.0643 | 0.31713 | 10 | 0.38142
16019 | 7.75 | 1 | 365 | 8.8233 | 0.57893 | 9 | 0.40226
16021 | 4.5 | 1 | 365 | 5.1232 | 0.43293 | 5 | 0.55615
11882 | 11.7 | 1 | 365 | 13.3204 | 0.12562 | 13 | 0.44599
15984 | 3.12 | 1 | 365 | 3.5521 | 0.70016 | 4 | 0.25226
11884 | 14.82 | 1 | 365 | 16.8725 | 0.82578 | 17 | 0.69826
16018 | 9.18 | 1 | 365 | 10.4514 | 0.48318 | 10 | 0.93455
11902 | 7.28 | 1 | 365 | 8.2882 | 0.96705 | 9 | 0.25528
11903 | 4.68 | 1 | 365 | 5.3282 | 0.050247 | 5 | 0.3784
15992 | 7.65 | 1 | 365 | 8.7095 | 0.23598 | 8 | 0.94546
11904 | 3.38 | 1 | 365 | 3.8481 | 0.59185 | 4 | 0.43995
15442 | 4.68 | 1 | 365 | 5.3282 | 0.050247 | 5 | 0.3784
11909 | 6.76 | 1 | 365 | 7.6962 | 0.18369 | 7 | 0.87991
15444 | 5.2 | 1 | 365 | 5.9202 | 0.83361 | 6 | 0.75377
13574 | 5.72 | 1 | 365 | 6.5122 | 0.61697 | 7 | 0.12915
15447 | 3.9 | 1 | 365 | 4.4401 | 0.37521 | 4 | 0.81533
11911 | 6.24 | 1 | 365 | 7.1042 | 0.40033 | 7 | 0.50453
11914 | 6.76 | 1 | 365 | 7.6962 | 0.18369 | 7 | 0.87991
15448 | 12.74 | 1 | 365 | 14.5044 | 0.69234 | 15 | 0.19675
15450 | 5.46 | 1 | 365 | 6.2162 | 0.72529 | 6 | 0.94146
15449 | 5.46 | 1 | 365 | 6.2162 | 0.72529 | 6 | 0.94146
15454 | 5.61 | 1 | 365 | 6.3869 | 0.23972 | 6 | 0.62667
15456 | 10.92 | 1 | 365 | 12.4324 | 0.45058 | 12 | 0.88293
15458 | 7.54 | 1 | 365 | 8.5842 | 0.85873 | 9 | 0.44297
16164 | 5.1 | 1 | 365 | 5.8063 | 0.49065 | 6 | 0.29697
15462 | 6.12 | 1 | 365 | 6.9676 | 0.98878 | 7 | 0.95637
15464 | 7.8 | 1 | 365 | 8.8803 | 0.75041 | 9 | 0.63066
15469 | 10.4 | 1 | 365 | 11.8403 | 0.66722 | 12 | 0.50755
15468 | 7.395 | 1 | 365 | 8.4192 | 0.36145 | 8 | 0.78061
15467 | 6.76 | 1 | 365 | 7.6962 | 0.18369 | 7 | 0.87991
16206 | 8.175 | 1 | 365 | 9.3072 | 0.03649 | 9 | 0.34367
15474 | 10.92 | 1 | 365 | 12.4324 | 0.45058 | 12 | 0.88293
16209 | 7.905 | 1 | 365 | 8.9998 | 0.11051 | 9 | 0.11031
15475 | 4.42 | 1 | 365 | 5.0321 | 0.15857 | 5 | 0.19071
16507 | 6.12 | 1 | 365 | 6.9676 | 0.98878 | 7 | 0.95637
16066 | 7.395 | 1 | 365 | 8.4192 | 0.36145 | 8 | 0.78061
16069 | 6.63 | 1 | 365 | 7.5482 | 0.73785 | 8 | 0.28606
16212 | 2.34 | 1 | 365 | 2.6641 | 0.025124 | 2 | 0.6892
16491 | 3.825 | 1 | 365 | 4.3547 | 0.11799 | 4 | 0.47273
16255 | 5.865 | 1 | 365 | 6.6773 | 0.11425 | 6 | 0.79152
16199 | 17.85 | 1 | 365 | 20.3221 | 0.21729 | 20 | 0.5394
15844 | 4.335 | 1 | 365 | 4.9354 | 0.86706 | 5 | 0.80243
16073 | 5.355 | 1 | 365 | 6.0966 | 0.36519 | 6 | 0.46182
16114 | 7.65 | 1 | 365 | 8.7095 | 0.23598 | 8 | 0.94546
16217 | 4.335 | 1 | 365 | 4.9354 | 0.86706 | 5 | 0.80243
16514 | 3.825 | 1 | 365 | 4.3547 | 0.11799 | 4 | 0.47273
16540 | 6.63 | 1 | 365 | 7.5482 | 0.73785 | 8 | 0.28606
16200 | 4.16 | 1 | 365 | 4.7361 | 0.26689 | 5 | 0.0030198
16587 | 7.65 | 1 | 365 | 8.7095 | 0.23598 | 8 | 0.94546
16504 | 8.5 | 1 | 365 | 9.6772 | 0.15109 | 9 | 0.82829
16628 | 7.395 | 1 | 365 | 8.4192 | 0.36145 | 8 | 0.78061
16601 | 7.02 | 1 | 365 | 7.9922 | 0.075371 | 8 | 0.067596
15638 | 8.67 | 1 | 365 | 9.8707 | 0.73411 | 10 | 0.60485
16539 | 5.335 | 1 | 365 | 6.0739 | 0.2966 | 6 | 0.37046
16256 | 6.12 | 1 | 365 | 6.9676 | 0.98878 | 7 | 0.95637
16259 | 6.63 | 1 | 365 | 7.5482 | 0.73785 | 8 | 0.28606
16579 | 9.1 | 1 | 365 | 10.3603 | 0.20881 | 10 | 0.56911
16075 | 8.415 | 1 | 365 | 9.5804 | 0.85958 | 10 | 0.44
16580 | 13.005 | 1 | 365 | 14.8061 | 0.60117 | 15 | 0.40728
16519 | 6.885 | 1 | 365 | 7.8385 | 0.61238 | 8 | 0.45091
16627 | 15.555 | 1 | 365 | 17.7093 | 0.34649 | 18 | 0.055763
16057 | 6.885 | 1 | 365 | 7.8385 | 0.61238 | 8 | 0.45091
16625 | 8.67 | 1 | 365 | 9.8707 | 0.73411 | 10 | 0.60485
16602 | 7.65 | 1 | 365 | 8.7095 | 0.23598 | 8 | 0.94546
15423 | 8.67 | 1 | 365 | 9.8707 | 0.73411 | 10 | 0.60485
15432 | 7.02 | 1 | 365 | 7.9922 | 0.075371 | 8 | 0.067596
15433 | 7.8 | 1 | 365 | 8.8803 | 0.75041 | 9 | 0.63066
15436 | 3.9 | 1 | 365 | 4.4401 | 0.37521 | 4 | 0.81533
15441 | 7.28 | 1 | 365 | 8.2882 | 0.96705 | 9 | 0.25528
19445 | 4.86 | 1 | 365 | 5.5331 | 0.66756 | 6 | 0.20064
15435 | 10.2 | 1 | 365 | 11.6126 | 0.98131 | 12 | 0.59394
15608 | 5.4 | 1 | 365 | 6.1479 | 0.51952 | 6 | 0.66738
15609 | 8.64 | 1 | 365 | 9.8366 | 0.63123 | 10 | 0.46781
15616 | 3.6 | 1 | 365 | 4.0986 | 0.34634 | 4 | 0.44492
15618 | 4.08 | 1 | 365 | 4.6451 | 0.99252 | 5 | 0.63758
15438 | 4.16 | 1 | 365 | 4.7361 | 0.26689 | 5 | 0.0030198
15623 | 5.61 | 1 | 365 | 6.3869 | 0.23972 | 6 | 0.62667
15443 | 3.12 | 1 | 365 | 3.5521 | 0.70016 | 4 | 0.25226
15676 | 5.355 | 1 | 365 | 6.0966 | 0.36519 | 6 | 0.46182
15705 | 3.06 | 1 | 365 | 3.4838 | 0.49439 | 3 | 0.97818
15451 | 2.86 | 1 | 365 | 3.2561 | 0.80848 | 4 | 0.064576
15455 | 5.355 | 1 | 365 | 6.0966 | 0.36519 | 6 | 0.46182
15035 | 7.47 | 1 | 365 | 8.5045 | 0.61866 | 9 | 0.12321
15460 | 9.1 | 1 | 365 | 10.3603 | 0.20881 | 10 | 0.56911
15480 | 8.58 | 1 | 365 | 9.7683 | 0.42545 | 10 | 0.19373
15471 | 4.845 | 1 | 365 | 5.516 | 0.61612 | 6 | 0.13212
16211 | 7.65 | 1 | 365 | 8.7095 | 0.23598 | 8 | 0.94546
15482 | 7.54 | 1 | 365 | 8.5842 | 0.85873 | 9 | 0.44297
15485 | 3.38 | 1 | 365 | 3.8481 | 0.59185 | 4 | 0.43995
15487 | 11.7 | 1 | 365 | 13.3204 | 0.12562 | 13 | 0.44599
16250 | 4.5 | 1 | 365 | 5.1232 | 0.43293 | 5 | 0.55615
15489 | 3.12 | 1 | 365 | 3.5521 | 0.70016 | 4 | 0.25226
16253 | 9.25 | 1 | 365 | 10.5311 | 0.72325 | 11 | 0.25431
15492 | 5.98 | 1 | 365 | 6.8082 | 0.50865 | 7 | 0.31684
15494 | 7.02 | 1 | 365 | 7.9922 | 0.075371 | 8 | 0.067596
15498 | 5.98 | 1 | 365 | 6.8082 | 0.50865 | 7 | 0.31684
15496 | 7.54 | 1 | 365 | 8.5842 | 0.85873 | 9 | 0.44297
15500 | 7.54 | 1 | 365 | 8.5842 | 0.85873 | 9 | 0.44297
16272 | 6.12 | 1 | 365 | 6.9676 | 0.98878 | 7 | 0.95637
16273 | 5.355 | 1 | 365 | 6.0966 | 0.36519 | 6 | 0.46182
16274 | 7.14 | 1 | 365 | 8.1288 | 0.48692 | 8 | 0.61576
16275 | 17.331 | 1 | 365 | 19.7312 | 0.43736 | 20 | 0.16859
16276 | 17.385 | 1 | 365 | 19.7927 | 0.62255 | 20 | 0.41526
16282 | 3.825 | 1 | 365 | 4.3547 | 0.11799 | 4 | 0.47273
16289 | 6 | 1 | 365 | 6.831 | 0.57724 | 7 | 0.4082
16292 | 8.67 | 1 | 365 | 9.8707 | 0.73411 | 10 | 0.60485
16293 | 10.455 | 1 | 365 | 11.903 | 0.85584 | 12 | 0.75879
15501 | 10.14 | 1 | 365 | 11.5443 | 0.77554 | 12 | 0.31986
16301 | 9.945 | 1 | 365 | 11.3223 | 0.10678 | 11 | 0.42909
16281 | 9.45 | 1 | 365 | 10.7588 | 0.40915 | 11 | 0.16792
15502 | 5.61 | 1 | 365 | 6.3869 | 0.23972 | 6 | 0.62667
15503 | 4.335 | 1 | 365 | 4.9354 | 0.86706 | 5 | 0.80243
16309 | 5.1 | 1 | 365 | 5.8063 | 0.49065 | 6 | 0.29697
16310 | 3 | 1 | 365 | 3.4155 | 0.28862 | 3 | 0.7041
15505 | 3.64 | 1 | 365 | 4.1441 | 0.48353 | 4 | 0.62764
16312 | 4.845 | 1 | 365 | 5.516 | 0.61612 | 6 | 0.13212
16340 | 10.8 | 1 | 365 | 12.2957 | 0.039032 | 12 | 0.33476
16302 | 8 | 1 | 365 | 9.1079 | 0.43632 | 9 | 0.54427
16311 | 5.2 | 1 | 365 | 5.9202 | 0.83361 | 6 | 0.75377
14216 | 17.595 | 1 | 365 | 20.0318 | 0.34276 | 20 | 0.37455
15508 | 7.14 | 1 | 365 | 8.1288 | 0.48692 | 8 | 0.61576
15509 | 3.06 | 1 | 365 | 3.4838 | 0.49439 | 3 | 0.97818
16354 | 5.865 | 1 | 365 | 6.6773 | 0.11425 | 6 | 0.79152
16372 | 9.72 | 1 | 365 | 11.0662 | 0.33513 | 11 | 0.40129
16376 | 8 | 1 | 365 | 9.1079 | 0.43632 | 9 | 0.54427
16404 | 8.91 | 1 | 365 | 10.144 | 0.5572 | 10 | 0.70118
16406 | 11.22 | 1 | 365 | 12.7739 | 0.47944 | 13 | 0.25334
16414 | 20.79 | 1 | 365 | 23.6693 | 0.30014 | 23 | 0.96942
15511 | 2.86 | 1 | 365 | 3.2561 | 0.80848 | 4 | 0.064576
16420 | 6.75 | 1 | 365 | 7.6848 | 0.1494 | 7 | 0.83423
16434 | 6.63 | 1 | 365 | 7.5482 | 0.73785 | 8 | 0.28606
16422 | 4.32 | 1 | 365 | 4.9183 | 0.81561 | 5 | 0.73391
16446 | 5 | 1 | 365 | 5.6925 | 0.1477 | 5 | 0.84017
16430 | 4.8 | 1 | 365 | 5.4648 | 0.46179 | 5 | 0.92656
16432 | 2.7 | 1 | 365 | 3.0739 | 0.25976 | 3 | 0.33369
15512 | 2.86 | 1 | 365 | 3.2561 | 0.80848 | 4 | 0.064576
16461 | 3.57 | 1 | 365 | 4.0644 | 0.24346 | 4 | 0.30788
16462 | 5.1 | 1 | 365 | 5.8063 | 0.49065 | 6 | 0.29697
16464 | 9.18 | 1 | 365 | 10.4514 | 0.48318 | 10 | 0.93455
15514 | 4.68 | 1 | 365 | 5.3282 | 0.050247 | 5 | 0.3784
15518 | 4.16 | 1 | 365 | 4.7361 | 0.26689 | 5 | 0.0030198
16469 | 7.65 | 1 | 365 | 8.7095 | 0.23598 | 8 | 0.94546
16470 | 6.48 | 1 | 365 | 7.3774 | 0.22342 | 7 | 0.60086
16473 | 7.65 | 1 | 365 | 8.7095 | 0.23598 | 8 | 0.94546
16475 | 5.865 | 1 | 365 | 6.6773 | 0.11425 | 6 | 0.79152
15520 | 7.54 | 1 | 365 | 8.5842 | 0.85873 | 9 | 0.44297
15550 | 4.42 | 1 | 365 | 5.0321 | 0.15857 | 5 | 0.19071
15554 | 2.915 | 1 | 365 | 3.3187 | 0.99711 | 4 | 0.31582
15557 | 6.885 | 1 | 365 | 7.8385 | 0.61238 | 8 | 0.45091
15560 | 11.44 | 1 | 365 | 13.0244 | 0.23394 | 13 | 0.2583
15561 | 2.34 | 1 | 365 | 2.6641 | 0.025124 | 2 | 0.6892
15564 | 9.88 | 1 | 365 | 11.2483 | 0.88386 | 12 | 0.13217
15566 | 6.885 | 1 | 365 | 7.8385 | 0.61238 | 8 | 0.45091
15568 | 13.005 | 1 | 365 | 14.8061 | 0.60117 | 15 | 0.40728
15569 | 3.38 | 1 | 365 | 3.8481 | 0.59185 | 4 | 0.43995
15571 | 4.94 | 1 | 365 | 5.6242 | 0.94193 | 6 | 0.56609
15572 | 3.64 | 1 | 365 | 4.1441 | 0.48353 | 4 | 0.62764
15573 | 5.98 | 1 | 365 | 6.8082 | 0.50865 | 7 | 0.31684
15578 | 4.68 | 1 | 365 | 5.3282 | 0.050247 | 5 | 0.3784
15585 | 7.65 | 1 | 365 | 8.7095 | 0.23598 | 8 | 0.94546
15625 | 5.72 | 1 | 365 | 6.5122 | 0.61697 | 7 | 0.12915
15679 | 4.68 | 1 | 365 | 5.3282 | 0.050247 | 5 | 0.3784
15738 | 14.82 | 1 | 365 | 16.8725 | 0.82578 | 17 | 0.69826
15758 | 6.76 | 1 | 365 | 7.6962 | 0.18369 | 7 | 0.87991
15626 | 5.46 | 1 | 365 | 6.2162 | 0.72529 | 6 | 0.94146
15465 | 6.12 | 1 | 365 | 6.9676 | 0.98878 | 7 | 0.95637
16008 | 6.5 | 1 | 365 | 7.4002 | 0.29201 | 7 | 0.69222
14858 | 6.375 | 1 | 365 | 7.2579 | 0.86332 | 8 | 0.12121
12185 | 9 | 1 | 365 | 10.2464 | 0.86586 | 11 | 0.1123
12846 | 11.18 | 1 | 365 | 12.7284 | 0.34226 | 13 | 0.070616
14975 | 7.395 | 1 | 365 | 8.4192 | 0.36145 | 8 | 0.78061
10993 | 8.1 | 1 | 365 | 9.2218 | 0.77927 | 10 | 0.0010722
15194 | 5.1 | 1 | 365 | 5.8063 | 0.49065 | 6 | 0.29697
15288 | 11.055 | 1 | 365 | 12.586 | 0.91356 | 13 | 0.49961
16197 | 7.2 | 1 | 365 | 8.1972 | 0.69269 | 8 | 0.88984
16417 | 6.05 | 1 | 365 | 6.8879 | 0.74872 | 7 | 0.6366
16298 | 7.32 | 1 | 365 | 8.3338 | 0.10423 | 8 | 0.43801
15134 | 5.67 | 1 | 365 | 6.4553 | 0.44549 | 6 | 0.90075
14623 | 12.74 | 1 | 365 | 14.5044 | 0.69234 | 15 | 0.19675
16324 | 12.24 | 1 | 365 | 13.9352 | 0.97757 | 14 | 0.91273
16428 | 11.25 | 1 | 365 | 12.8081 | 0.58232 | 13 | 0.39038
16410 | 13.005 | 1 | 365 | 14.8061 | 0.60117 | 15 | 0.40728
16440 | 10.75 | 1 | 365 | 12.2388 | 0.86755 | 13 | 0.10636
14832 | 13.005 | 1 | 365 | 14.8061 | 0.60117 | 15 | 0.40728
16379 | 11.515 | 1 | 365 | 13.1098 | 0.49115 | 13 | 0.60091
14469 | 10.965 | 1 | 365 | 12.4836 | 0.60491 | 13 | 0.088488
15767 | 10.455 | 1 | 365 | 11.903 | 0.85584 | 12 | 0.75879
16359 | 12.75 | 1 | 365 | 14.5158 | 0.72663 | 15 | 0.24243
15867 | 11.985 | 1 | 365 | 13.6448 | 0.10304 | 13 | 0.74788
14629 | 15.81 | 1 | 365 | 17.9996 | 0.22103 | 18 | 0.22061
16358 | 11.5 | 1 | 365 | 13.0927 | 0.43971 | 13 | 0.53239
16343 | 17.595 | 1 | 365 | 20.0318 | 0.34276 | 20 | 0.37455
16450 | 10 | 1 | 365 | 11.3849 | 0.2954 | 11 | 0.68034
16458 | 17.595 | 1 | 365 | 20.0318 | 0.34276 | 20 | 0.37455
16449 | 11.22 | 1 | 365 | 12.7739 | 0.47944 | 13 | 0.25334
14710 | 10.2 | 1 | 365 | 11.6126 | 0.98131 | 12 | 0.59394
16511 | 17.4 | 1 | 365 | 19.8098 | 0.674 | 20 | 0.48378
16398 | 11.27 | 1 | 365 | 12.8308 | 0.65092 | 13 | 0.48174
15605 | 11.475 | 1 | 365 | 13.0642 | 0.35397 | 13 | 0.41819
16370 | 11.22 | 1 | 365 | 12.7739 | 0.47944 | 13 | 0.25334
16444 | 11.73 | 1 | 365 | 13.3545 | 0.2285 | 13 | 0.58303
14168 | 10.71 | 1 | 365 | 12.1933 | 0.73037 | 12 | 0.92364
14175 | 16.065 | 1 | 365 | 18.2899 | 0.09556 | 18 | 0.38546
16357 | 11.22 | 1 | 365 | 12.7739 | 0.47944 | 13 | 0.25334
15806 | 11.44 | 1 | 365 | 13.0244 | 0.23394 | 13 | 0.2583
16405 | 11.73 | 1 | 365 | 13.3545 | 0.2285 | 13 | 0.58303
16506 | 3.64 | 1 | 365 | 4.1441 | 0.48353 | 4 | 0.62764
16557 | 3 | 1 | 365 | 3.4155 | 0.28862 | 3 | 0.7041
16171 | 8.58 | 1 | 365 | 9.7683 | 0.42545 | 10 | 0.19373
16520 | 7.29 | 1 | 365 | 8.2996 | 0.0013466 | 8 | 0.30096
16521 | 6.21 | 1 | 365 | 7.07 | 0.29744 | 7 | 0.36749
16485 | 17.25 | 1 | 365 | 19.639 | 0.15956 | 19 | 0.79858
16518 | 13 | 1 | 365 | 14.8004 | 0.58402 | 15 | 0.38444
14152 | 10 | 1 | 365 | 11.3849 | 0.2954 | 11 | 0.68034
16486 | 10.965 | 1 | 365 | 12.4836 | 0.60491 | 13 | 0.088488
16489 | 11 | 1 | 365 | 12.5234 | 0.72494 | 13 | 0.24837
16315 | 10.965 | 1 | 365 | 12.4836 | 0.60491 | 13 | 0.088488
14211 | 10.71 | 1 | 365 | 12.1933 | 0.73037 | 12 | 0.92364
14213 | 10.71 | 1 | 365 | 12.1933 | 0.73037 | 12 | 0.92364
16427 | 10.2 | 1 | 365 | 11.6126 | 0.98131 | 12 | 0.59394
14208 | 10.2 | 1 | 365 | 11.6126 | 0.98131 | 12 | 0.59394
14206 | 11.475 | 1 | 365 | 13.0642 | 0.35397 | 13 | 0.41819
14855 | 10.2 | 1 | 365 | 11.6126 | 0.98131 | 12 | 0.59394
16369 | 10.71 | 1 | 365 | 12.1933 | 0.73037 | 12 | 0.92364
14171 | 10.2 | 1 | 365 | 11.6126 | 0.98131 | 12 | 0.59394
16536 | 12.24 | 1 | 365 | 13.9352 | 0.97757 | 14 | 0.91273
14217 | 12.75 | 1 | 365 | 14.5158 | 0.72663 | 15 | 0.24243
14730 | 12 | 1 | 365 | 13.6619 | 0.15448 | 13 | 0.8164
16531 | 4.8 | 1 | 365 | 5.4648 | 0.46179 | 5 | 0.92656
16541 | 7.2 | 1 | 365 | 8.1972 | 0.69269 | 8 | 0.88984
16542 | 6.885 | 1 | 365 | 7.8385 | 0.61238 | 8 | 0.45091
15613 | 5.4 | 1 | 365 | 6.1479 | 0.51952 | 6 | 0.66738
16545 | 4.8 | 1 | 365 | 5.4648 | 0.46179 | 5 | 0.92656
16546 | 4.59 | 1 | 365 | 5.2257 | 0.74159 | 5 | 0.96727
16549 | 6.375 | 1 | 365 | 7.2579 | 0.86332 | 8 | 0.12121
16550 | 7.395 | 1 | 365 | 8.4192 | 0.36145 | 8 | 0.78061
16962 | 8.16 | 1 | 365 | 9.2901 | 0.98505 | 10 | 0.27515
16552 | 8.64 | 1 | 365 | 9.8366 | 0.63123 | 10 | 0.46781
16556 | 9.18 | 1 | 365 | 10.4514 | 0.48318 | 10 | 0.93455
16562 | 6.12 | 1 | 365 | 6.9676 | 0.98878 | 7 | 0.95637
16386 | 9.18 | 1 | 365 | 10.4514 | 0.48318 | 10 | 0.93455
16932 | 7.54 | 1 | 365 | 8.5842 | 0.85873 | 9 | 0.44297
16923 | 4.08 | 1 | 365 | 4.6451 | 0.99252 | 5 | 0.63758
16925 | 6.12 | 1 | 365 | 6.9676 | 0.98878 | 7 | 0.95637
16931 | 10.455 | 1 | 365 | 11.903 | 0.85584 | 12 | 0.75879
16763 | 3.06 | 1 | 365 | 3.4838 | 0.49439 | 3 | 0.97818
16851 | 4.08 | 1 | 365 | 4.6451 | 0.99252 | 5 | 0.63758
16846 | 6.885 | 1 | 365 | 7.8385 | 0.61238 | 8 | 0.45091
15772 | 10.25 | 1 | 365 | 11.6696 | 0.15278 | 11 | 0.82234
15595 | 4.16 | 1 | 365 | 4.7361 | 0.26689 | 5 | 0.0030198
15617 | 8.415 | 1 | 365 | 9.5804 | 0.85958 | 10 | 0.44
16888 | 3.825 | 1 | 365 | 4.3547 | 0.11799 | 4 | 0.47273
16895 | 2.86 | 1 | 365 | 3.2561 | 0.80848 | 4 | 0.064576
15583 | 5.61 | 1 | 365 | 6.3869 | 0.23972 | 6 | 0.62667
14301 | 15.3 | 1 | 365 | 17.419 | 0.47196 | 17 | 0.89091
16911 | 7.65 | 1 | 365 | 8.7095 | 0.23598 | 8 | 0.94546
16855 | 3.185 | 1 | 365 | 3.6261 | 0.92308 | 4 | 0.54919
16887 | 9.18 | 1 | 365 | 10.4514 | 0.48318 | 10 | 0.93455
16416 | 6.375 | 1 | 365 | 7.2579 | 0.86332 | 8 | 0.12121
16853 | 4.42 | 1 | 365 | 5.0321 | 0.15857 | 5 | 0.19071
15727 | 9.62 | 1 | 365 | 10.9523 | 0.99217 | 11 | 0.94448
16837 | 8.16 | 1 | 365 | 9.2901 | 0.98505 | 10 | 0.27515
16841 | 9.1 | 1 | 365 | 10.3603 | 0.20881 | 10 | 0.56911
16604 | 14.84 | 1 | 365 | 16.8952 | 0.89437 | 17 | 0.78962
16834 | 8.06 | 1 | 365 | 9.1763 | 0.64209 | 9 | 0.81835
16839 | 12.495 | 1 | 365 | 14.2255 | 0.8521 | 15 | 0.07758
16615 | 10.08 | 1 | 365 | 11.476 | 0.56976 | 12 | 0.045779
16617 | 5.5 | 1 | 365 | 6.2617 | 0.86247 | 7 | 0.12418
16718 | 6.12 | 1 | 365 | 6.9676 | 0.98878 | 7 | 0.95637
16823 | 9.945 | 1 | 365 | 11.3223 | 0.10678 | 11 | 0.42909
13942 | 6.12 | 1 | 365 | 6.9676 | 0.98878 | 7 | 0.95637
16634 | 1 | 1 | 365 | 1.1385 | 0.42954 | 1 | 0.56803
15898 | 13.005 | 1 | 365 | 14.8061 | 0.60117 | 15 | 0.40728
16476 | 44.88 | 0.9 | 365 | 45.986 | 0.52598 | 46 | 0.51201
16509 | 4.5 | 1 | 365 | 5.1232 | 0.43293 | 5 | 0.55615
16674 | 2.04 | 1 | 365 | 2.3225 | 0.99626 | 3 | 0.31879
16535 | 4.335 | 1 | 365 | 4.9354 | 0.86706 | 5 | 0.80243
16574 | 2.6 | 1 | 365 | 2.9601 | 0.9168 | 3 | 0.87689
16572 | 2.55 | 1 | 365 | 2.9032 | 0.74533 | 3 | 0.64849
16619 | 5.6 | 1 | 365 | 6.3756 | 0.20542 | 6 | 0.58099
16573 | 6.885 | 1 | 365 | 7.8385 | 0.61238 | 8 | 0.45091
16650 | 9.72 | 1 | 365 | 11.0662 | 0.33513 | 11 | 0.40129
16644 | 8.37 | 1 | 365 | 9.5292 | 0.70525 | 10 | 0.23444
16676 | 5.04 | 1 | 365 | 5.738 | 0.28488 | 6 | 0.022889
16681 | 5.52 | 1 | 365 | 6.2845 | 0.93106 | 7 | 0.21555
16703 | 8.54 | 1 | 365 | 9.7227 | 0.28827 | 10 | 0.011007
16704 | 3.57 | 1 | 365 | 4.0644 | 0.24346 | 4 | 0.30788
16708 | 6.9 | 1 | 365 | 7.8556 | 0.66383 | 8 | 0.51943
16706 | 10.455 | 1 | 365 | 11.903 | 0.85584 | 12 | 0.75879
16732 | 8.835 | 1 | 365 | 10.0586 | 0.29999 | 10 | 0.35858
16736 | 3.84 | 1 | 365 | 4.3718 | 0.16943 | 4 | 0.54125
16737 | 3.84 | 1 | 365 | 4.3718 | 0.16943 | 4 | 0.54125
16739 | 6.72 | 1 | 365 | 7.6507 | 0.046509 | 7 | 0.69719
16743 | 4.08 | 1 | 365 | 4.6451 | 0.99252 | 5 | 0.63758
15955 | 7.83 | 1 | 365 | 8.9144 | 0.8533 | 9 | 0.7677
16746 | 8.32 | 1 | 365 | 9.4723 | 0.53377 | 10 | 0.0060396
16571 | 4.08 | 1 | 365 | 4.6451 | 0.99252 | 5 | 0.63758
16632 | 12.495 | 1 | 365 | 14.2255 | 0.8521 | 15 | 0.07758
16047 | 8.415 | 1 | 365 | 9.5804 | 0.85958 | 10 | 0.44
16652 | 4.08 | 1 | 365 | 4.6451 | 0.99252 | 5 | 0.63758
16087 | 6.63 | 1 | 365 | 7.5482 | 0.73785 | 8 | 0.28606
16678 | 6.63 | 1 | 365 | 7.5482 | 0.73785 | 8 | 0.28606
16679 | 4.08 | 1 | 365 | 4.6451 | 0.99252 | 5 | 0.63758
16754 | 9.35 | 1 | 365 | 10.6449 | 0.066199 | 10 | 0.71111
15792 | 17.595 | 1 | 365 | 20.0318 | 0.34276 | 20 | 0.37455
16762 | 6.885 | 1 | 365 | 7.8385 | 0.61238 | 8 | 0.45091
16724 | 6.5 | 1 | 365 | 7.4002 | 0.29201 | 7 | 0.69222
16715 | 7.25 | 1 | 365 | 8.2541 | 0.86416 | 9 | 0.11824
16682 | 3.924 | 1 | 365 | 4.4674 | 0.45751 | 4 | 0.92496
11179 | 8.58 | 1 | 365 | 9.7683 | 0.42545 | 10 | 0.19373
16749 | 4.32 | 1 | 365 | 4.9183 | 0.81561 | 5 | 0.73391
16750 | 5.7 | 1 | 365 | 6.4894 | 0.54838 | 7 | 0.037792
16752 | 6.12 | 1 | 365 | 6.9676 | 0.98878 | 7 | 0.95637
16785 | 3.84 | 1 | 365 | 4.3718 | 0.16943 | 4 | 0.54125
16786 | 2.88 | 1 | 365 | 3.2789 | 0.87708 | 4 | 0.15594
16788 | 6 | 1 | 365 | 6.831 | 0.57724 | 7 | 0.4082
16808 | 5.886 | 1 | 365 | 6.7012 | 0.18627 | 6 | 0.88745
16809 | 4.8 | 1 | 365 | 5.4648 | 0.46179 | 5 | 0.92656
16811 | 3.06 | 1 | 365 | 3.4838 | 0.49439 | 3 | 0.97818
16813 | 6 | 1 | 365 | 6.831 | 0.57724 | 7 | 0.4082
16978 | 3.06 | 1 | 365 | 3.4838 | 0.49439 | 3 | 0.97818
16828 | 5.355 | 1 | 365 | 6.0966 | 0.36519 | 6 | 0.46182
16969 | 5.865 | 1 | 365 | 6.6773 | 0.11425 | 6 | 0.79152
16829 | 6.48 | 1 | 365 | 7.3774 | 0.22342 | 7 | 0.60086
16928 | 4.845 | 1 | 365 | 5.516 | 0.61612 | 6 | 0.13212
16831 | 4.5 | 1 | 365 | 5.1232 | 0.43293 | 5 | 0.55615
16952 | 7.28 | 1 | 365 | 8.2882 | 0.96705 | 9 | 0.25528
15797 | 5.355 | 1 | 365 | 6.0966 | 0.36519 | 6 | 0.46182
16569 | 6.885 | 1 | 365 | 7.8385 | 0.61238 | 8 | 0.45091
16079 | 10.71 | 1 | 365 | 12.1933 | 0.73037 | 12 | 0.92364
16800 | 7.905 | 1 | 365 | 8.9998 | 0.11051 | 9 | 0.11031
16548 | 4.59 | 1 | 365 | 5.2257 | 0.74159 | 5 | 0.96727
16852 | 8.16 | 1 | 365 | 9.2901 | 0.98505 | 10 | 0.27515
16610 | 4.845 | 1 | 365 | 5.516 | 0.61612 | 6 | 0.13212
16612 | 12.74 | 1 | 365 | 14.5044 | 0.69234 | 15 | 0.19675
16765 | 9.69 | 1 | 365 | 11.032 | 0.23224 | 11 | 0.26425
16616 | 5.61 | 1 | 365 | 6.3869 | 0.23972 | 6 | 0.62667
16662 | 3.78 | 1 | 365 | 4.3035 | 0.96366 | 5 | 0.26717
16798 | 10.4 | 1 | 365 | 11.8403 | 0.66722 | 12 | 0.50755
16653 | 10.02 | 1 | 365 | 11.4077 | 0.36399 | 11 | 0.7717
16797 | 13.515 | 1 | 365 | 15.3867 | 0.35023 | 15 | 0.73697
15012 | 9.72 | 1 | 365 | 11.0662 | 0.33513 | 11 | 0.40129
15116 | 8.1 | 1 | 365 | 9.2218 | 0.77927 | 10 | 0.0010722
15019 | 12.75 | 1 | 365 | 14.5158 | 0.72663 | 15 | 0.24243
15114 | 5.1 | 1 | 365 | 5.8063 | 0.49065 | 6 | 0.29697
15387 | 6.76 | 1 | 365 | 7.6962 | 0.18369 | 7 | 0.87991
15319 | 8.58 | 1 | 365 | 9.7683 | 0.42545 | 10 | 0.19373
15326 | 9.18 | 1 | 365 | 10.4514 | 0.48318 | 10 | 0.93455
15330 | 8.32 | 1 | 365 | 9.4723 | 0.53377 | 10 | 0.0060396
15332 | 9.62 | 1 | 365 | 10.9523 | 0.99217 | 11 | 0.94448
15336 | 4.16 | 1 | 365 | 4.7361 | 0.26689 | 5 | 0.0030198
15428 | 4.94 | 1 | 365 | 5.6242 | 0.94193 | 6 | 0.56609
14878 | 8.415 | 1 | 365 | 9.5804 | 0.85958 | 10 | 0.44
15341 | 2.6 | 1 | 365 | 2.9601 | 0.9168 | 3 | 0.87689
15430 | 8.06 | 1 | 365 | 9.1763 | 0.64209 | 9 | 0.81835
12454 | 195.24 | 0.9 | 365 | 200.0515 | 0.62505 | 200 | 0.67659
14735 | 6.96 | 1 | 365 | 7.9239 | 0.8696 | 8 | 0.79351
11550 | 267.75 | 0.9 | 365 | 274.3485 | 0.4334 | 274 | 0.7819
13567 | 7.1 | 1 | 365 | 8.0833 | 0.34973 | 8 | 0.43304
15163 | 14.25 | 1 | 365 | 16.2235 | 0.87094 | 17 | 0.094479
15340 | 9.88 | 1 | 365 | 11.2483 | 0.88386 | 12 | 0.13217
14602 | 7.02 | 1 | 365 | 7.9922 | 0.075371 | 8 | 0.067596
13540 | 7.29 | 1 | 365 | 8.2996 | 0.0013466 | 8 | 0.30096
15437 | 10.2 | 1 | 365 | 11.6126 | 0.98131 | 12 | 0.59394
16244 | 10.175 | 1 | 365 | 11.5842 | 0.89557 | 12 | 0.47974
16058 | 7.56 | 1 | 365 | 8.607 | 0.92732 | 9 | 0.53433
16027 | 7.5 | 1 | 365 | 8.5387 | 0.72155 | 9 | 0.26025
16121 | 7.47 | 1 | 365 | 8.5045 | 0.61866 | 9 | 0.12321
16111 | 4.4 | 1 | 365 | 5.0094 | 0.089976 | 5 | 0.099348
16122 | 7.14 | 1 | 365 | 8.1288 | 0.48692 | 8 | 0.61576
15953 | 8.4 | 1 | 365 | 9.5633 | 0.80814 | 10 | 0.37148
16294 | 7.2 | 1 | 365 | 8.1972 | 0.69269 | 8 | 0.88984
15292 | 7.805 | 1 | 365 | 8.8859 | 0.76756 | 9 | 0.6535
16245 | 6 | 1 | 365 | 6.831 | 0.57724 | 7 | 0.4082
16246 | 6 | 1 | 365 | 6.831 | 0.57724 | 7 | 0.4082
16599 | 6 | 1 | 365 | 6.831 | 0.57724 | 7 | 0.4082
16249 | 4.2 | 1 | 365 | 4.7817 | 0.40407 | 5 | 0.18574
14993 | 267.75 | 0.9 | 365 | 274.3485 | 0.4334 | 274 | 0.7819
16366 | 25.96 | 0.9 | 365 | 26.5998 | 0.12777 | 26 | 0.72754
5034 | 10 | 1 | 365 | 11.3849 | 0.2954 | 11 | 0.68034
15267 | 10.66 | 1 | 365 | 12.1363 | 0.5589 | 12 | 0.69524
15226 | 3.12 | 1 | 365 | 3.5521 | 0.70016 | 4 | 0.25226
15553 | 6.63 | 1 | 365 | 7.5482 | 0.73785 | 8 | 0.28606
16767 | 16.32 | 1 | 365 | 18.5802 | 0.97009 | 19 | 0.55031
16770 | 5.61 | 1 | 365 | 6.3869 | 0.23972 | 6 | 0.62667
16810 | 5.355 | 1 | 365 | 6.0966 | 0.36519 | 6 | 0.46182
16802 | 11.22 | 1 | 365 | 12.7739 | 0.47944 | 13 | 0.25334
16822 | 3.825 | 1 | 365 | 4.3547 | 0.11799 | 4 | 0.47273
16817 | 7.65 | 1 | 365 | 8.7095 | 0.23598 | 8 | 0.94546
16806 | 8.415 | 1 | 365 | 9.5804 | 0.85958 | 10 | 0.44
16805 | 6.5 | 1 | 365 | 7.4002 | 0.29201 | 7 | 0.69222
16804 | 4.335 | 1 | 365 | 4.9354 | 0.86706 | 5 | 0.80243
16824 | 8.16 | 1 | 365 | 9.2901 | 0.98505 | 10 | 0.27515
16814 | 5.355 | 1 | 365 | 6.0966 | 0.36519 | 6 | 0.46182
16815 | 8.925 | 1 | 365 | 10.1611 | 0.60864 | 10 | 0.7697
16883 | 7.5 | 1 | 365 | 8.5387 | 0.72155 | 9 | 0.26025
16880 | 8.5 | 1 | 365 | 9.6772 | 0.15109 | 9 | 0.82829
16882 | 4.05 | 1 | 365 | 4.6109 | 0.88964 | 5 | 0.50054
16875 | 8.25 | 1 | 365 | 9.3926 | 0.29371 | 9 | 0.68628
16893 | 4.41 | 1 | 365 | 5.0208 | 0.12427 | 5 | 0.14503
16889 | 11.75 | 1 | 365 | 13.3773 | 0.29709 | 13 | 0.67439
16896 | 4 | 1 | 365 | 4.554 | 0.71816 | 5 | 0.27213
16898 | 3.5 | 1 | 365 | 3.9847 | 0.00339 | 3 | 0.98812
16899 | 5.5 | 1 | 365 | 6.2617 | 0.86247 | 7 | 0.12418
16901 | 7 | 1 | 365 | 7.9695 | 0.00678 | 7 | 0.97624
16825 | 24.6 | 1 | 365 | 28.0069 | 0.36668 | 28 | 0.37363
16862 | 9.8 | 1 | 365 | 11.1572 | 0.60949 | 11 | 0.76673
16945 | 5.46 | 1 | 365 | 6.2162 | 0.72529 | 6 | 0.94146
16946 | 8.48 | 1 | 365 | 9.6544 | 0.082499 | 9 | 0.73692
16947 | 7.56 | 1 | 365 | 8.607 | 0.92732 | 9 | 0.53433
16955 | 8.37 | 1 | 365 | 9.5292 | 0.70525 | 10 | 0.23444
16967 | 7.29 | 1 | 365 | 8.2996 | 0.0013466 | 8 | 0.30096
16972 | 10.455 | 1 | 365 | 11.903 | 0.85584 | 12 | 0.75879
16987 | 7.29 | 1 | 365 | 8.2996 | 0.0013466 | 8 | 0.30096
16994 | 10.965 | 1 | 365 | 12.4836 | 0.60491 | 13 | 0.088488
16995 | 6.375 | 1 | 365 | 7.2579 | 0.86332 | 8 | 0.12121
17012 | 7.02 | 1 | 365 | 7.9922 | 0.075371 | 8 | 0.067596
17017 | 9.72 | 1 | 365 | 11.0662 | 0.33513 | 11 | 0.40129
15809 | 32 | 0.9 | 365 | 32.7886 | 0.77075 | 33 | 0.55937
16904 | 6.76 | 1 | 365 | 7.6962 | 0.18369 | 7 | 0.87991
17002 | 15.08 | 1 | 365 | 17.1685 | 0.71746 | 17 | 0.88595
17026 | 2.6 | 1 | 365 | 2.9601 | 0.9168 | 3 | 0.87689
17053 | 6.5 | 1 | 365 | 7.4002 | 0.29201 | 7 | 0.69222
17055 | 13.005 | 1 | 365 | 14.8061 | 0.60117 | 15 | 0.40728
17060 | 8.25 | 1 | 365 | 9.3926 | 0.29371 | 9 | 0.68628
17063 | 5.2 | 1 | 365 | 5.9202 | 0.83361 | 6 | 0.75377
17064 | 10.4 | 1 | 365 | 11.8403 | 0.66722 | 12 | 0.50755
17065 | 7.02 | 1 | 365 | 7.9922 | 0.075371 | 8 | 0.067596
16974 | 8.67 | 1 | 365 | 9.8707 | 0.73411 | 10 | 0.60485
17086 | 9.9 | 1 | 365 | 11.2711 | 0.95245 | 12 | 0.22353
17089 | 9.12 | 1 | 365 | 10.3831 | 0.2774 | 10 | 0.66047
17090 | 5.985 | 1 | 365 | 6.8139 | 0.5258 | 7 | 0.33968
17094 | 7.5 | 1 | 365 | 8.5387 | 0.72155 | 9 | 0.26025
17104 | 9.36 | 1 | 365 | 10.6563 | 0.10049 | 10 | 0.75679
17107 | 5.5 | 1 | 365 | 6.2617 | 0.86247 | 7 | 0.12418
17109 | 8.84 | 1 | 365 | 10.0643 | 0.31713 | 10 | 0.38142
17111 | 2.805 | 1 | 365 | 3.1935 | 0.61986 | 3 | 0.81333
17115 | 6.24 | 1 | 365 | 7.1042 | 0.40033 | 7 | 0.50453
17118 | 4.68 | 1 | 365 | 5.3282 | 0.050247 | 5 | 0.3784
17120 | 3.12 | 1 | 365 | 3.5521 | 0.70016 | 4 | 0.25226
17124 | 7.02 | 1 | 365 | 7.9922 | 0.075371 | 8 | 0.067596
17123 | 6.16 | 1 | 365 | 7.0131 | 0.12597 | 7 | 0.13909
17133 | 2.86 | 1 | 365 | 3.2561 | 0.80848 | 4 | 0.064576
17131 | 2.86 | 1 | 365 | 3.2561 | 0.80848 | 4 | 0.064576
17134 | 4.845 | 1 | 365 | 5.516 | 0.61612 | 6 | 0.13212
17136 | 6.5 | 1 | 365 | 7.4002 | 0.29201 | 7 | 0.69222
17139 | 12.75 | 1 | 365 | 14.5158 | 0.72663 | 15 | 0.24243
17141 | 8.58 | 1 | 365 | 9.7683 | 0.42545 | 10 | 0.19373
17143 | 14.16 | 1 | 365 | 16.1211 | 0.56229 | 16 | 0.68336
17144 | 7.28 | 1 | 365 | 8.2882 | 0.96705 | 9 | 0.25528
17145 | 10.14 | 1 | 365 | 11.5443 | 0.77554 | 12 | 0.31986
17147 | 3.9 | 1 | 365 | 4.4401 | 0.37521 | 4 | 0.81533
17150 | 11.96 | 1 | 365 | 13.6164 | 0.017298 | 13 | 0.63368
17152 | 4.42 | 1 | 365 | 5.0321 | 0.15857 | 5 | 0.19071
17149 | 8.04 | 1 | 365 | 9.1535 | 0.5735 | 9 | 0.72699
17180 | 5.72 | 1 | 365 | 6.5122 | 0.61697 | 7 | 0.12915
17181 | 10.14 | 1 | 365 | 11.5443 | 0.77554 | 12 | 0.31986
17182 | 5.98 | 1 | 365 | 6.8082 | 0.50865 | 7 | 0.31684
17183 | 7.02 | 1 | 365 | 7.9922 | 0.075371 | 8 | 0.067596
17184 | 5.1 | 1 | 365 | 5.8063 | 0.49065 | 6 | 0.29697
17185 | 5.61 | 1 | 365 | 6.3869 | 0.23972 | 6 | 0.62667
17190 | 3.12 | 1 | 365 | 3.5521 | 0.70016 | 4 | 0.25226
17194 | 6.24 | 1 | 365 | 7.1042 | 0.40033 | 7 | 0.50453
17196 | 5.46 | 1 | 365 | 6.2162 | 0.72529 | 6 | 0.94146
17198 | 13.78 | 1 | 365 | 15.6884 | 0.25906 | 15 | 0.9475
17200 | 3.12 | 1 | 365 | 3.5521 | 0.70016 | 4 | 0.25226
17202 | 6.24 | 1 | 365 | 7.1042 | 0.40033 | 7 | 0.50453
17203 | 6.12 | 1 | 365 | 6.9676 | 0.98878 | 7 | 0.95637
17204 | 6.63 | 1 | 365 | 7.5482 | 0.73785 | 8 | 0.28606
17207 | 8.84 | 1 | 365 | 10.0643 | 0.31713 | 10 | 0.38142
17209 | 4.16 | 1 | 365 | 4.7361 | 0.26689 | 5 | 0.0030198
17210 | 10.92 | 1 | 365 | 12.4324 | 0.45058 | 12 | 0.88293
17212 | 5.2 | 1 | 365 | 5.9202 | 0.83361 | 6 | 0.75377
17215 | 4.42 | 1 | 365 | 5.0321 | 0.15857 | 5 | 0.19071
17220 | 6.63 | 1 | 365 | 7.5482 | 0.73785 | 8 | 0.28606
17223 | 5.2 | 1 | 365 | 5.9202 | 0.83361 | 6 | 0.75377
14382 | 2.295 | 1 | 365 | 2.6128 | 0.87079 | 3 | 0.48364
17225 | 8.415 | 1 | 365 | 9.5804 | 0.85958 | 10 | 0.44
14718 | 5 | 1 | 365 | 5.6925 | 0.1477 | 5 | 0.84017
17228 | 4.59 | 1 | 365 | 5.2257 | 0.74159 | 5 | 0.96727
17229 | 4.68 | 1 | 365 | 5.3282 | 0.050247 | 5 | 0.3784
14876 | 7.02 | 1 | 365 | 7.9922 | 0.075371 | 8 | 0.067596
14868 | 8.67 | 1 | 365 | 9.8707 | 0.73411 | 10 | 0.60485
15210 | 12.24 | 1 | 365 | 13.9352 | 0.97757 | 14 | 0.91273
17232 | 5.72 | 1 | 365 | 6.5122 | 0.61697 | 7 | 0.12915
17233 | 5.865 | 1 | 365 | 6.6773 | 0.11425 | 6 | 0.79152
17234 | 6.24 | 1 | 365 | 7.1042 | 0.40033 | 7 | 0.50453
17235 | 6.5 | 1 | 365 | 7.4002 | 0.29201 | 7 | 0.69222
17237 | 6.76 | 1 | 365 | 7.6962 | 0.18369 | 7 | 0.87991
17068 | 2.08 | 1 | 365 | 2.3681 | 0.13344 | 2 | 0.50151
17154 | 9.88 | 1 | 365 | 11.2483 | 0.88386 | 12 | 0.13217
17346 | 10.71 | 1 | 365 | 12.1933 | 0.73037 | 12 | 0.92364
17352 | 7.14 | 1 | 365 | 8.1288 | 0.48692 | 8 | 0.61576
17349 | 6.375 | 1 | 365 | 7.2579 | 0.86332 | 8 | 0.12121
17351 | 2.805 | 1 | 365 | 3.1935 | 0.61986 | 3 | 0.81333
17355 | 9.69 | 1 | 365 | 11.032 | 0.23224 | 11 | 0.26425
17319 | 4.25 | 1 | 365 | 4.8386 | 0.57554 | 5 | 0.41414
17323 | 13 | 1 | 365 | 14.8004 | 0.58402 | 15 | 0.38444
17325 | 8.75 | 1 | 365 | 9.9618 | 0.008475 | 9 | 0.97029
17328 | 8.75 | 1 | 365 | 9.9618 | 0.008475 | 9 | 0.97029
17330 | 5.25 | 1 | 365 | 5.9771 | 0.005085 | 5 | 0.98218
17333 | 6.5 | 1 | 365 | 7.4002 | 0.29201 | 7 | 0.69222
17353 | 6 | 1 | 365 | 6.831 | 0.57724 | 7 | 0.4082
17357 | 10.26 | 1 | 365 | 11.6809 | 0.18708 | 11 | 0.86802
17359 | 4.5 | 1 | 365 | 5.1232 | 0.43293 | 5 | 0.55615
17399 | 4.59 | 1 | 365 | 5.2257 | 0.74159 | 5 | 0.96727
17451 | 7.395 | 1 | 365 | 8.4192 | 0.36145 | 8 | 0.78061
17476 | 7.905 | 1 | 365 | 8.9998 | 0.11051 | 9 | 0.11031
17481 | 8.37 | 1 | 365 | 9.5292 | 0.70525 | 10 | 0.23444
17609 | 19 | 1 | 365 | 21.6314 | 0.16126 | 21 | 0.79264
17634 | 11.07 | 1 | 365 | 12.6031 | 0.96501 | 13 | 0.56813
17665 | 5.4 | 1 | 365 | 6.1479 | 0.51952 | 6 | 0.66738
13788 | 8.925 | 1 | 365 | 10.1611 | 0.60864 | 10 | 0.7697
17703 | 3.85 | 1 | 365 | 4.3832 | 0.20373 | 4 | 0.58693
12439 | 14.28 | 1 | 365 | 16.2577 | 0.97383 | 17 | 0.23152
17892 | 3.6 | 1 | 365 | 4.0986 | 0.34634 | 4 | 0.44492
17912 | 13.734 | 1 | 365 | 15.6361 | 0.1013 | 15 | 0.73737
17925 | 4.32 | 1 | 365 | 4.9183 | 0.81561 | 5 | 0.73391
17929 | 3.06 | 1 | 365 | 3.4838 | 0.49439 | 3 | 0.97818
17930 | 4.335 | 1 | 365 | 4.9354 | 0.86706 | 5 | 0.80243
17972 | 7.194 | 1 | 365 | 8.1903 | 0.67211 | 8 | 0.86243
16071 | 8 | 1 | 365 | 9.1079 | 0.43632 | 9 | 0.54427
17977 | 7.2 | 1 | 365 | 8.1972 | 0.69269 | 8 | 0.88984
17982 | 3.6 | 1 | 365 | 4.0986 | 0.34634 | 4 | 0.44492
17985 | 5.76 | 1 | 365 | 6.5577 | 0.75415 | 7 | 0.31187
17995 | 5.28 | 1 | 365 | 6.0112 | 0.10797 | 6 | 0.11922
18000 | 3.135 | 1 | 365 | 3.5692 | 0.75161 | 4 | 0.32079
18012 | 11.76 | 1 | 365 | 13.3887 | 0.33139 | 13 | 0.72008
18110 | 9 | 1 | 365 | 10.2464 | 0.86586 | 11 | 0.1123
18022 | 9.81 | 1 | 365 | 11.1686 | 0.64379 | 11 | 0.81241
18029 | 5.1 | 1 | 365 | 5.8063 | 0.49065 | 6 | 0.29697
18032 | 6.12 | 1 | 365 | 6.9676 | 0.98878 | 7 | 0.95637
18039 | 2.88 | 1 | 365 | 3.2789 | 0.87708 | 4 | 0.15594
18041 | 7.14 | 1 | 365 | 8.1288 | 0.48692 | 8 | 0.61576
18043 | 7.2 | 1 | 365 | 8.1972 | 0.69269 | 8 | 0.88984
18045 | 6.24 | 1 | 365 | 7.1042 | 0.40033 | 7 | 0.50453
18075 | 5.61 | 1 | 365 | 6.3869 | 0.23972 | 6 | 0.62667
18071 | 4.8 | 1 | 365 | 5.4648 | 0.46179 | 5 | 0.92656
18122 | 4.32 | 1 | 365 | 4.9183 | 0.81561 | 5 | 0.73391
18126 | 4.8 | 1 | 365 | 5.4648 | 0.46179 | 5 | 0.92656
18129 | 5.28 | 1 | 365 | 6.0112 | 0.10797 | 6 | 0.11922
18144 | 4.32 | 1 | 365 | 4.9183 | 0.81561 | 5 | 0.73391
18149 | 6.72 | 1 | 365 | 7.6507 | 0.046509 | 7 | 0.69719
18159 | 3.825 | 1 | 365 | 4.3547 | 0.11799 | 4 | 0.47273
18162 | 6.24 | 1 | 365 | 7.1042 | 0.40033 | 7 | 0.50453
18163 | 5.76 | 1 | 365 | 6.5577 | 0.75415 | 7 | 0.31187
18164 | 6 | 1 | 365 | 6.831 | 0.57724 | 7 | 0.4082
16130 | 4.08 | 1 | 365 | 4.6451 | 0.99252 | 5 | 0.63758
18169 | 5.28 | 1 | 365 | 6.0112 | 0.10797 | 6 | 0.11922
18170 | 8.7 | 1 | 365 | 9.9049 | 0.837 | 10 | 0.74189
13973 | 4.68 | 1 | 365 | 5.3282 | 0.050247 | 5 | 0.3784
18173 | 5.04 | 1 | 365 | 5.738 | 0.28488 | 6 | 0.022889
15271 | 6.24 | 1 | 365 | 7.1042 | 0.40033 | 7 | 0.50453
15273 | 2.6 | 1 | 365 | 2.9601 | 0.9168 | 3 | 0.87689
15229 | 6.76 | 1 | 365 | 7.6962 | 0.18369 | 7 | 0.87991
15276 | 15.08 | 1 | 365 | 17.1685 | 0.71746 | 17 | 0.88595
15245 | 14.56 | 1 | 365 | 16.5765 | 0.9341 | 17 | 0.51057
18183 | 4.335 | 1 | 365 | 4.9354 | 0.86706 | 5 | 0.80243
15249 | 5.355 | 1 | 365 | 6.0966 | 0.36519 | 6 | 0.46182
15523 | 7.02 | 1 | 365 | 7.9922 | 0.075371 | 8 | 0.067596
15453 | 5.72 | 1 | 365 | 6.5122 | 0.61697 | 7 | 0.12915
15472 | 5.72 | 1 | 365 | 6.5122 | 0.61697 | 7 | 0.12915
18187 | 5.865 | 1 | 365 | 6.6773 | 0.11425 | 6 | 0.79152
18188 | 4.59 | 1 | 365 | 5.2257 | 0.74159 | 5 | 0.96727
18189 | 10.455 | 1 | 365 | 11.903 | 0.85584 | 12 | 0.75879
15445 | 2.86 | 1 | 365 | 3.2561 | 0.80848 | 4 | 0.064576
15439 | 6.24 | 1 | 365 | 7.1042 | 0.40033 | 7 | 0.50453
18157 | 6.12 | 1 | 365 | 6.9676 | 0.98878 | 7 | 0.95637
15434 | 11.96 | 1 | 365 | 13.6164 | 0.017298 | 13 | 0.63368
15551 | 9.1 | 1 | 365 | 10.3603 | 0.20881 | 10 | 0.56911
18190 | 3.06 | 1 | 365 | 3.4838 | 0.49439 | 3 | 0.97818
16124 | 6.6 | 1 | 365 | 7.5141 | 0.63496 | 8 | 0.14902
18192 | 6.3 | 1 | 365 | 7.1725 | 0.6061 | 7 | 0.77861
18195 | 8.88 | 1 | 365 | 10.1098 | 0.45432 | 10 | 0.56414
18196 | 5.1 | 1 | 365 | 5.8063 | 0.49065 | 6 | 0.29697
18200 | 2.88 | 1 | 365 | 3.2789 | 0.87708 | 4 | 0.15594
18201 | 7.44 | 1 | 365 | 8.4704 | 0.51578 | 8 | 0.98617
18176 | 6.72 | 1 | 365 | 7.6507 | 0.046509 | 7 | 0.69719
18202 | 3.6 | 1 | 365 | 4.0986 | 0.34634 | 4 | 0.44492
18203 | 7.44 | 1 | 365 | 8.4704 | 0.51578 | 8 | 0.98617
18206 | 3.57 | 1 | 365 | 4.0644 | 0.24346 | 4 | 0.30788
18207 | 4.08 | 1 | 365 | 4.6451 | 0.99252 | 5 | 0.63758
18209 | 3.25 | 1 | 365 | 3.7001 | 0.146 | 3 | 0.84611
18210 | 8.829 | 1 | 365 | 10.0518 | 0.27941 | 10 | 0.33117
18211 | 6.12 | 1 | 365 | 6.9676 | 0.98878 | 7 | 0.95637
18213 | 6.48 | 1 | 365 | 7.3774 | 0.22342 | 7 | 0.60086
18214 | 3.57 | 1 | 365 | 4.0644 | 0.24346 | 4 | 0.30788
18223 | 3.36 | 1 | 365 | 3.8253 | 0.52325 | 4 | 0.34859
18225 | 6.72 | 1 | 365 | 7.6507 | 0.046509 | 7 | 0.69719
18226 | 5.232 | 1 | 365 | 5.9566 | 0.94335 | 6 | 0.89995
18227 | 4.8 | 1 | 365 | 5.4648 | 0.46179 | 5 | 0.92656
18229 | 4.5 | 1 | 365 | 5.1232 | 0.43293 | 5 | 0.55615
18230 | 3.6 | 1 | 365 | 4.0986 | 0.34634 | 4 | 0.44492
18232 | 2.75 | 1 | 365 | 3.1309 | 0.43124 | 3 | 0.56209
18234 | 4.48 | 1 | 365 | 5.1005 | 0.36434 | 5 | 0.46479
18236 | 4.8 | 1 | 365 | 5.4648 | 0.46179 | 5 | 0.92656
18237 | 4 | 1 | 365 | 4.554 | 0.71816 | 5 | 0.27213
18238 | 3.5 | 1 | 365 | 3.9847 | 0.00339 | 3 | 0.98812
18239 | 3.84 | 1 | 365 | 4.3718 | 0.16943 | 4 | 0.54125
18240 | 9.81 | 1 | 365 | 11.1686 | 0.64379 | 11 | 0.81241
18241 | 4.05 | 1 | 365 | 4.6109 | 0.88964 | 5 | 0.50054
18248 | 7.68 | 1 | 365 | 8.7436 | 0.33887 | 9 | 0.082498
18249 | 7 | 1 | 365 | 7.9695 | 0.00678 | 7 | 0.97624
18250 | 7.935 | 1 | 365 | 9.0339 | 0.2134 | 9 | 0.24735
18251 | 12 | 1 | 365 | 13.6619 | 0.15448 | 13 | 0.8164
18253 | 3.12 | 1 | 365 | 3.5521 | 0.70016 | 4 | 0.25226
16973 | 15.3 | 1 | 365 | 17.419 | 0.47196 | 17 | 0.89091
18254 | 7.92 | 1 | 365 | 9.0169 | 0.16196 | 9 | 0.17883
18255 | 5.52 | 1 | 365 | 6.2845 | 0.93106 | 7 | 0.21555
18257 | 4.25 | 1 | 365 | 4.8386 | 0.57554 | 5 | 0.41414
17080 | 5.1 | 1 | 365 | 5.8063 | 0.49065 | 6 | 0.29697
17078 | 5.865 | 1 | 365 | 6.6773 | 0.11425 | 6 | 0.79152
18260 | 7.68 | 1 | 365 | 8.7436 | 0.33887 | 9 | 0.082498
18261 | 7.68 | 1 | 365 | 8.7436 | 0.33887 | 9 | 0.082498
18262 | 6.25 | 1 | 365 | 7.1156 | 0.43462 | 7 | 0.55021
18263 | 4.32 | 1 | 365 | 4.9183 | 0.81561 | 5 | 0.73391
18264 | 4.725 | 1 | 365 | 5.3794 | 0.20458 | 5 | 0.58396
18269 | 2.55 | 1 | 365 | 2.9032 | 0.74533 | 3 | 0.64849
18270 | 6.6 | 1 | 365 | 7.5141 | 0.63496 | 8 | 0.14902
17214 | 5.865 | 1 | 365 | 6.6773 | 0.11425 | 6 | 0.79152
17396 | 13.005 | 1 | 365 | 14.8061 | 0.60117 | 15 | 0.40728
17580 | 5.865 | 1 | 365 | 6.6773 | 0.11425 | 6 | 0.79152
17584 | 4.08 | 1 | 365 | 4.6451 | 0.99252 | 5 | 0.63758
18284 | 11.76 | 1 | 365 | 13.3887 | 0.33139 | 13 | 0.72008
18287 | 5.76 | 1 | 365 | 6.5577 | 0.75415 | 7 | 0.31187
18288 | 4.5 | 1 | 365 | 5.1232 | 0.43293 | 5 | 0.55615
18304 | 3.375 | 1 | 365 | 3.8424 | 0.5747 | 4 | 0.41711
18310 | 5.28 | 1 | 365 | 6.0112 | 0.10797 | 6 | 0.11922
18308 | 4.08 | 1 | 365 | 4.6451 | 0.99252 | 5 | 0.63758
18314 | 3.84 | 1 | 365 | 4.3718 | 0.16943 | 4 | 0.54125
18315 | 5.76 | 1 | 365 | 6.5577 | 0.75415 | 7 | 0.31187
18316 | 8.775 | 1 | 365 | 9.9903 | 0.094214 | 10 | 0.084495
18317 | 4.95 | 1 | 365 | 5.6355 | 0.97622 | 6 | 0.61177
18321 | 6.3 | 1 | 365 | 7.1725 | 0.6061 | 7 | 0.77861
18323 | 13.515 | 1 | 365 | 15.3867 | 0.35023 | 15 | 0.73697
18327 | 5.52 | 1 | 365 | 6.2845 | 0.93106 | 7 | 0.21555
18333 | 5.1 | 1 | 365 | 5.8063 | 0.49065 | 6 | 0.29697
18352 | 6.3 | 1 | 365 | 7.1725 | 0.6061 | 7 | 0.77861
18355 | 4.59 | 1 | 365 | 5.2257 | 0.74159 | 5 | 0.96727
18357 | 5 | 1 | 365 | 5.6925 | 0.1477 | 5 | 0.84017
18359 | 4 | 1 | 365 | 4.554 | 0.71816 | 5 | 0.27213
18360 | 6.3 | 1 | 365 | 7.1725 | 0.6061 | 7 | 0.77861
18369 | 7.5 | 1 | 365 | 8.5387 | 0.72155 | 9 | 0.26025
18371 | 3.15 | 1 | 365 | 3.5863 | 0.80305 | 4 | 0.38931
18372 | 5.28 | 1 | 365 | 6.0112 | 0.10797 | 6 | 0.11922
18375 | 2.88 | 1 | 365 | 3.2789 | 0.87708 | 4 | 0.15594
18378 | 4.725 | 1 | 365 | 5.3794 | 0.20458 | 5 | 0.58396
18480 | 4.2 | 1 | 365 | 4.7817 | 0.40407 | 5 | 0.18574
18495 | 6.48 | 1 | 365 | 7.3774 | 0.22342 | 7 | 0.60086
18146 | 3.36 | 1 | 365 | 3.8253 | 0.52325 | 4 | 0.34859
17904 | 480.985 | 0.9 | 365 | 492.8385 | 0.60157 | 493 | 0.44008
18543 | 11.115 | 1 | 365 | 12.6544 | 0.11934 | 12 | 0.77369
18546 | 9 | 1 | 365 | 10.2464 | 0.86586 | 11 | 0.1123
18611 | 5.04 | 1 | 365 | 5.738 | 0.28488 | 6 | 0.022889
18617 | 6 | 1 | 365 | 6.831 | 0.57724 | 7 | 0.4082
18618 | 4.8 | 1 | 365 | 5.4648 | 0.46179 | 5 | 0.92656
16699 | 110.825 | 0.9 | 365 | 113.5562 | 0.070893 | 113 | 0.62709
17374 | 8.415 | 1 | 365 | 9.5804 | 0.85958 | 10 | 0.44
18654 | 5.85 | 1 | 365 | 6.6602 | 0.062809 | 6 | 0.723
18659 | 6.975 | 1 | 365 | 7.941 | 0.92104 | 8 | 0.86203
18702 | 7.848 | 1 | 365 | 8.9349 | 0.91503 | 9 | 0.84993
18710 | 6.75 | 1 | 365 | 7.6848 | 0.1494 | 7 | 0.83423
18713 | 7.75 | 1 | 365 | 8.8233 | 0.57893 | 9 | 0.40226
18715 | 6 | 1 | 365 | 6.831 | 0.57724 | 7 | 0.4082
18714 | 6.3 | 1 | 365 | 7.1725 | 0.6061 | 7 | 0.77861
15004 | 7.14 | 1 | 365 | 8.1288 | 0.48692 | 8 | 0.61576
18719 | 7.59 | 1 | 365 | 8.6412 | 0.030209 | 8 | 0.67138
17845 | 10.5 | 1 | 365 | 11.9542 | 0.01017 | 11 | 0.96435
17851 | 7.14 | 1 | 365 | 8.1288 | 0.48692 | 8 | 0.61576
17404 | 5.67 | 1 | 365 | 6.4553 | 0.44549 | 6 | 0.90075
17959 | 3.57 | 1 | 365 | 4.0644 | 0.24346 | 4 | 0.30788
18001 | 4.845 | 1 | 365 | 5.516 | 0.61612 | 6 | 0.13212
18718 | 8.5 | 1 | 365 | 9.6772 | 0.15109 | 9 | 0.82829
18078 | 5.28 | 1 | 365 | 6.0112 | 0.10797 | 6 | 0.11922
18730 | 9.065 | 1 | 365 | 10.3204 | 0.08878 | 10 | 0.40922
18736 | 6.5 | 1 | 365 | 7.4002 | 0.29201 | 7 | 0.69222
18077 | 12.69 | 1 | 365 | 14.4475 | 0.52086 | 14 | 0.96835
18099 | 7.15 | 1 | 365 | 8.1402 | 0.52121 | 8 | 0.66144
18731 | 8.58 | 1 | 365 | 9.7683 | 0.42545 | 10 | 0.19373
18741 | 4 | 1 | 365 | 4.554 | 0.71816 | 5 | 0.27213
18740 | 10.75 | 1 | 365 | 12.2388 | 0.86755 | 13 | 0.10636
18742 | 3.75 | 1 | 365 | 4.2694 | 0.86078 | 5 | 0.13013
18743 | 6.5 | 1 | 365 | 7.4002 | 0.29201 | 7 | 0.69222
18746 | 11.25 | 1 | 365 | 12.8081 | 0.58232 | 13 | 0.39038
18748 | 5.25 | 1 | 365 | 5.9771 | 0.005085 | 5 | 0.98218
18753 | 7 | 1 | 365 | 7.9695 | 0.00678 | 7 | 0.97624
18750 | 10.5 | 1 | 365 | 11.9542 | 0.01017 | 11 | 0.96435
18757 | 6.75 | 1 | 365 | 7.6848 | 0.1494 | 7 | 0.83423
18758 | 10.25 | 1 | 365 | 11.6696 | 0.15278 | 11 | 0.82234
18760 | 7 | 1 | 365 | 7.9695 | 0.00678 | 7 | 0.97624
18761 | 8.75 | 1 | 365 | 9.9618 | 0.008475 | 9 | 0.97029
18764 | 10.98 | 1 | 365 | 12.5007 | 0.65635 | 13 | 0.15701
18768 | 7.5 | 1 | 365 | 8.5387 | 0.72155 | 9 | 0.26025
18771 | 13 | 1 | 365 | 14.8004 | 0.58402 | 15 | 0.38444
18171 | 6.12 | 1 | 365 | 6.9676 | 0.98878 | 7 | 0.95637
18786 | 10.675 | 1 | 365 | 12.1534 | 0.61034 | 12 | 0.76376
18792 | 5.52 | 1 | 365 | 6.2845 | 0.93106 | 7 | 0.21555
18805 | 6 | 1 | 365 | 6.831 | 0.57724 | 7 | 0.4082
18794 | 5.4 | 1 | 365 | 6.1479 | 0.51952 | 6 | 0.66738
18807 | 4.8 | 1 | 365 | 5.4648 | 0.46179 | 5 | 0.92656
18422 | 8.67 | 1 | 365 | 9.8707 | 0.73411 | 10 | 0.60485
18883 | 8.925 | 1 | 365 | 10.1611 | 0.60864 | 10 | 0.7697
18886 | 4.05 | 1 | 365 | 4.6109 | 0.88964 | 5 | 0.50054
18893 | 7.14 | 1 | 365 | 8.1288 | 0.48692 | 8 | 0.61576
18798 | 5.04 | 1 | 365 | 5.738 | 0.28488 | 6 | 0.022889
18800 | 7.56 | 1 | 365 | 8.607 | 0.92732 | 9 | 0.53433
18802 | 5.6 | 1 | 365 | 6.3756 | 0.20542 | 6 | 0.58099
16687 | 4.02 | 1 | 365 | 4.5767 | 0.78675 | 5 | 0.3635
16744 | 6 | 1 | 365 | 6.831 | 0.57724 | 7 | 0.4082
18847 | 7.28 | 1 | 365 | 8.2882 | 0.96705 | 9 | 0.25528
18877 | 6.12 | 1 | 365 | 6.9676 | 0.98878 | 7 | 0.95637
18909 | 6.48 | 1 | 365 | 7.3774 | 0.22342 | 7 | 0.60086
18911 | 6.3 | 1 | 365 | 7.1725 | 0.6061 | 7 | 0.77861
16229 | 6.25 | 1 | 365 | 7.1156 | 0.43462 | 7 | 0.55021
18919 | 4.75 | 1 | 365 | 5.4078 | 0.29031 | 5 | 0.69816
18920 | 3.75 | 1 | 365 | 4.2694 | 0.86078 | 5 | 0.13013
17953 | 24.75 | 1 | 365 | 28.1777 | 0.88111 | 29 | 0.058832
18934 | 5.76 | 1 | 365 | 6.5577 | 0.75415 | 7 | 0.31187
18937 | 4.725 | 1 | 365 | 5.3794 | 0.20458 | 5 | 0.58396
18974 | 5.175 | 1 | 365 | 5.8917 | 0.74787 | 6 | 0.63957
18972 | 7.65 | 1 | 365 | 8.7095 | 0.23598 | 8 | 0.94546
18976 | 5.4 | 1 | 365 | 6.1479 | 0.51952 | 6 | 0.66738
18981 | 4.8 | 1 | 365 | 5.4648 | 0.46179 | 5 | 0.92656
19003 | 6.075 | 1 | 365 | 6.9163 | 0.83446 | 7 | 0.7508
19005 | 6.075 | 1 | 365 | 6.9163 | 0.83446 | 7 | 0.7508
18216 | 6.24 | 1 | 365 | 7.1042 | 0.40033 | 7 | 0.50453
19040 | 12.74 | 1 | 365 | 14.5044 | 0.69234 | 15 | 0.19675
18994 | 10 | 1 | 365 | 11.3849 | 0.2954 | 11 | 0.68034
19093 | 5.25 | 1 | 365 | 5.9771 | 0.005085 | 5 | 0.98218
19097 | 6.5 | 1 | 365 | 7.4002 | 0.29201 | 7 | 0.69222
19106 | 6.5 | 1 | 365 | 7.4002 | 0.29201 | 7 | 0.69222
15431 | 9.1 | 1 | 365 | 10.3603 | 0.20881 | 10 | 0.56911
19078 | 3.185 | 1 | 365 | 3.6261 | 0.92308 | 4 | 0.54919
19073 | 7.25 | 1 | 365 | 8.2541 | 0.86416 | 9 | 0.11824
19156 | 4 | 1 | 365 | 4.554 | 0.71816 | 5 | 0.27213
19135 | 8 | 1 | 365 | 9.1079 | 0.43632 | 9 | 0.54427
19157 | 13.2 | 1 | 365 | 15.0281 | 0.26993 | 15 | 0.29804
15504 | 3.9 | 1 | 365 | 4.4401 | 0.37521 | 4 | 0.81533
19161 | 7.848 | 1 | 365 | 8.9349 | 0.91503 | 9 | 0.84993
19158 | 12.753 | 1 | 365 | 14.5192 | 0.73692 | 15 | 0.25613
19139 | 5.2 | 1 | 365 | 5.9202 | 0.83361 | 6 | 0.75377
19163 | 6.975 | 1 | 365 | 7.941 | 0.92104 | 8 | 0.86203
19174 | 6.3 | 1 | 365 | 7.1725 | 0.6061 | 7 | 0.77861
19147 | 10.75 | 1 | 365 | 12.2388 | 0.86755 | 13 | 0.10636
19164 | 3.825 | 1 | 365 | 4.3547 | 0.11799 | 4 | 0.47273
19150 | 6.25 | 1 | 365 | 7.1156 | 0.43462 | 7 | 0.55021
19175 | 5.52 | 1 | 365 | 6.2845 | 0.93106 | 7 | 0.21555
18697 | 14.04 | 1 | 365 | 15.9845 | 0.15074 | 16 | 0.13519
19187 | 3.6 | 1 | 365 | 4.0986 | 0.34634 | 4 | 0.44492
19176 | 3.5 | 1 | 365 | 3.9847 | 0.00339 | 3 | 0.98812
19151 | 7.02 | 1 | 365 | 7.9922 | 0.075371 | 8 | 0.067596
19188 | 6.24 | 1 | 365 | 7.1042 | 0.40033 | 7 | 0.50453
19181 | 3.6 | 1 | 365 | 4.0986 | 0.34634 | 4 | 0.44492
19185 | 4.95 | 1 | 365 | 5.6355 | 0.97622 | 6 | 0.61177
19189 | 3 | 1 | 365 | 3.4155 | 0.28862 | 3 | 0.7041
19190 | 10.455 | 1 | 365 | 11.903 | 0.3654 | 12 | 0.26835
19192 | 3.84 | 1 | 365 | 4.3718 | 0.16943 | 4 | 0.54125
19236 | 5.52 | 1 | 365 | 6.2845 | 0.93106 | 7 | 0.21555
587 | 318.24 | 0.9 | 365 | 326.0828 | 0.27513 | 326 | 0.35791
19387 | 3.825 | 1 | 365 | 4.3547 | 0.11799 | 4 | 0.47273
19409 | 6.12 | 1 | 365 | 6.9676 | 0.98878 | 7 | 0.95637
19377 | 5.67 | 1 | 365 | 6.4553 | 0.44549 | 6 | 0.90075
19160 | 10.335 | 1 | 365 | 11.7663 | 0.4443 | 12 | 0.21063
16874 | 9.435 | 1 | 365 | 10.7417 | 0.35771 | 11 | 0.099397
19550 | 6.867 | 1 | 365 | 7.818 | 0.55065 | 8 | 0.36869
19576 | 8 | 1 | 365 | 9.1079 | 0.43632 | 9 | 0.54427
19571 | 7.14 | 1 | 365 | 8.1288 | 0.48692 | 8 | 0.61576
19569 | 8.235 | 1 | 365 | 9.3755 | 0.24226 | 9 | 0.61776
19567 | 10 | 1 | 365 | 11.3849 | 0.2954 | 11 | 0.68034
19555 | 3.25 | 1 | 365 | 3.7001 | 0.146 | 3 | 0.84611
19552 | 4.25 | 1 | 365 | 4.8386 | 0.57554 | 5 | 0.41414
19543 | 4 | 1 | 365 | 4.554 | 0.71816 | 5 | 0.27213
19540 | 3.5 | 1 | 365 | 3.9847 | 0.00339 | 3 | 0.98812
17058 | 9.88 | 1 | 365 | 11.2483 | 0.88386 | 12 | 0.13217
19537 | 5.61 | 1 | 365 | 6.3869 | 0.23972 | 6 | 0.62667
17062 | 7.975 | 1 | 365 | 9.0795 | 0.35058 | 9 | 0.43007
19538 | 3 | 1 | 365 | 3.4155 | 0.28862 | 3 | 0.7041
17100 | 6.48 | 1 | 365 | 7.3774 | 0.22342 | 7 | 0.60086
17910 | 5.6 | 1 | 365 | 6.3756 | 0.20542 | 6 | 0.58099
19532 | 4.5 | 1 | 365 | 5.1232 | 0.43293 | 5 | 0.55615
19524 | 12.2 | 1 | 365 | 13.8896 | 0.84039 | 14 | 0.73001
108 | 3849.12 | 1 | 365 | 4382.1985 | 0.711 | 4382 | 0.90949
19525 | 4.08 | 1 | 365 | 4.6451 | 0.99252 | 5 | 0.63758
18267 | 9.69 | 1 | 365 | 11.032 | 0.23224 | 11 | 0.26425
18272 | 8.58 | 1 | 365 | 9.7683 | 0.42545 | 10 | 0.19373
18274 | 4.16 | 1 | 365 | 4.7361 | 0.26689 | 5 | 0.0030198
19523 | 8.25 | 1 | 365 | 9.3926 | 0.29371 | 9 | 0.68628
17906 | 411.445 | 0.9 | 365 | 421.5847 | 0.96038 | 422 | 0.54513
19520 | 12.25 | 1 | 365 | 13.9465 | 0.011865 | 13 | 0.95841
17905 | 347.7 | 0.9 | 365 | 356.2688 | 0.20595 | 356 | 0.47475
16214 | 8.32 | 1 | 365 | 9.4723 | 0.53377 | 10 | 0.0060396
18258 | 12.24 | 1 | 365 | 13.9352 | 0.97757 | 14 | 0.91273
19486 | 7 | 1 | 365 | 7.9695 | 0.00678 | 7 | 0.97624
19487 | 9 | 1 | 365 | 10.2464 | 0.86586 | 11 | 0.1123
19479 | 5.25 | 1 | 365 | 5.9771 | 0.005085 | 5 | 0.98218
17859 | 6.24 | 1 | 365 | 7.1042 | 0.40033 | 7 | 0.50453
19476 | 10.8 | 1 | 365 | 12.2957 | 0.039032 | 12 | 0.33476
18734 | 12.48 | 1 | 365 | 14.2084 | 0.80066 | 15 | 0.0090593
19473 | 7.75 | 1 | 365 | 8.8233 | 0.57893 | 9 | 0.40226
19440 | 7.35 | 1 | 365 | 8.3679 | 0.20712 | 8 | 0.57505
18744 | 11.25 | 1 | 365 | 12.8081 | 0.58232 | 13 | 0.39038
19261 | 4.25 | 1 | 365 | 4.8386 | 0.57554 | 5 | 0.41414
19719 | 9.9 | 1 | 365 | 11.2711 | 0.95245 | 12 | 0.22353
19262 | 7 | 1 | 365 | 7.9695 | 0.00678 | 7 | 0.97624
19720 | 5.76 | 1 | 365 | 6.5577 | 0.75415 | 7 | 0.31187
19358 | 5.28 | 1 | 365 | 6.0112 | 0.10797 | 6 | 0.11922
19372 | 109.2 | 0.9 | 365 | 111.8912 | 0.055191 | 111 | 0.94634
19712 | 4.95 | 1 | 365 | 5.6355 | 0.97622 | 6 | 0.61177
18995 | 6 | 1 | 365 | 6.831 | 0.57724 | 7 | 0.4082
18997 | 6.25 | 1 | 365 | 7.1156 | 0.43462 | 7 | 0.55021
18998 | 12.5 | 1 | 365 | 14.2312 | 0.86925 | 15 | 0.10042
18897 | 5.04 | 1 | 365 | 5.738 | 0.28488 | 6 | 0.022889
19063 | 3.57 | 1 | 365 | 4.0644 | 0.24346 | 4 | 0.30788
19067 | 6.05 | 1 | 365 | 6.8879 | 0.74872 | 7 | 0.6366
15446 | 8.84 | 1 | 365 | 10.0643 | 0.31713 | 10 | 0.38142
19082 | 9.945 | 1 | 365 | 11.3223 | 0.10678 | 11 | 0.42909
18687 | 19.38 | 1 | 365 | 22.064 | 0.46449 | 22 | 0.52849
19715 | 4.5 | 1 | 365 | 5.1232 | 0.43293 | 5 | 0.55615
19260 | 3.84 | 1 | 365 | 4.3718 | 0.16943 | 4 | 0.54125
18217 | 9.156 | 1 | 365 | 10.424 | 0.40087 | 10 | 0.82492
18244 | 3.575 | 1 | 365 | 4.0701 | 0.26061 | 4 | 0.33072
18330 | 6 | 1 | 365 | 6.831 | 0.57724 | 7 | 0.4082
17163 | 3 | 1 | 365 | 3.4155 | 0.28862 | 3 | 0.7041
14503 | 4.94 | 1 | 365 | 5.6242 | 0.94193 | 6 | 0.56609
20042 | 5.98 | 1 | 365 | 6.8082 | 0.50865 | 7 | 0.31684
20039 | 11.18 | 1 | 365 | 12.7284 | 0.34226 | 13 | 0.070616
20046 | 4.42 | 1 | 365 | 5.0321 | 0.15857 | 5 | 0.19071
14478 | 9.435 | 1 | 365 | 10.7417 | 0.35771 | 11 | 0.099397
20048 | 3.64 | 1 | 365 | 4.1441 | 0.48353 | 4 | 0.62764
19885 | 4.94 | 1 | 365 | 5.6242 | 0.94193 | 6 | 0.56609
19879 | 7.02 | 1 | 365 | 7.9922 | 0.075371 | 8 | 0.067596
20021 | 2.6 | 1 | 365 | 2.9601 | 0.9168 | 3 | 0.87689
13053 | 50.49 | 0.9 | 365 | 51.7343 | 0.84173 | 52 | 0.57601
19087 | 9.18 | 1 | 365 | 10.4514 | 0.48318 | 10 | 0.93455
15380 | 6.375 | 1 | 365 | 7.2579 | 0.86332 | 8 | 0.12121
19328 | 2.55 | 1 | 365 | 2.9032 | 0.74533 | 3 | 0.64849
18918 | 2.4 | 1 | 365 | 2.7324 | 0.2309 | 2 | 0.96328
15386 | 10.2 | 1 | 365 | 11.6126 | 0.98131 | 12 | 0.59394
19310 | 7 | 1 | 365 | 7.9695 | 0.00678 | 7 | 0.97624
20036 | 4.68 | 1 | 365 | 5.3282 | 0.050247 | 5 | 0.3784
19326 | 10.75 | 1 | 365 | 12.2388 | 0.86755 | 13 | 0.10636
20019 | 8.58 | 1 | 365 | 9.7683 | 0.42545 | 10 | 0.19373
19308 | 4.95 | 1 | 365 | 5.6355 | 0.97622 | 6 | 0.61177
19307 | 3.75 | 1 | 365 | 4.2694 | 0.86078 | 5 | 0.13013
13552 | 12.495 | 1 | 365 | 14.2255 | 0.8521 | 15 | 0.07758
19303 | 5 | 1 | 365 | 5.6925 | 0.1477 | 5 | 0.84017
19301 | 3.5 | 1 | 365 | 3.9847 | 0.00339 | 3 | 0.98812
20006 | 7.395 | 1 | 365 | 8.4192 | 0.36145 | 8 | 0.78061
19329 | 3.9 | 1 | 365 | 4.4401 | 0.37521 | 4 | 0.81533
20013 | 13.26 | 1 | 365 | 15.0964 | 0.4757 | 15 | 0.57213
19183 | 3.84 | 1 | 365 | 4.3718 | 0.16943 | 4 | 0.54125
19369 | 9.6 | 1 | 365 | 10.9295 | 0.92358 | 11 | 0.85312
19588 | 5.85 | 1 | 365 | 6.6602 | 0.062809 | 6 | 0.723
19591 | 6.3 | 1 | 365 | 7.1725 | 0.6061 | 7 | 0.77861
19581 | 5.625 | 1 | 365 | 6.404 | 0.29116 | 6 | 0.69519
19999 | 7.75 | 1 | 365 | 8.8233 | 0.57893 | 9 | 0.40226
19578 | 9.6 | 1 | 365 | 10.9295 | 0.92358 | 11 | 0.85312
19996 | 6.5 | 1 | 365 | 7.4002 | 0.29201 | 7 | 0.69222
11414 | 556.92 | 0.9 | 365 | 570.6449 | 0.98148 | 571 | 0.62635
19612 | 10.2 | 1 | 365 | 11.6126 | 0.98131 | 12 | 0.59394
19986 | 5.98 | 1 | 365 | 6.8082 | 0.50865 | 7 | 0.31684
18808 | 5.76 | 1 | 365 | 6.5577 | 0.75415 | 7 | 0.31187
19610 | 19.2 | 1 | 365 | 21.8591 | 0.84717 | 22 | 0.70625
19608 | 5.04 | 1 | 365 | 5.738 | 0.28488 | 6 | 0.022889
19972 | 4.94 | 1 | 365 | 5.6242 | 0.94193 | 6 | 0.56609
19620 | 5.94 | 1 | 365 | 6.7627 | 0.37147 | 7 | 0.13412
19967 | 4.68 | 1 | 365 | 5.3282 | 0.050247 | 5 | 0.3784
15662 | 8 | 1 | 365 | 9.1079 | 0.43632 | 9 | 0.54427
19684 | 15 | 1 | 365 | 17.0774 | 0.4431 | 17 | 0.5205
19600 | 19.25 | 1 | 365 | 21.916 | 0.018645 | 21 | 0.93465
19857 | 7 | 1 | 365 | 7.9695 | 0.00678 | 7 | 0.97624
20052 | 10 | 1 | 365 | 11.3849 | 0.2954 | 11 | 0.68034
19611 | 7.8 | 1 | 365 | 8.8803 | 0.75041 | 9 | 0.63066
19725 | 3.15 | 1 | 365 | 3.5863 | 0.80305 | 4 | 0.38931
19852 | 12.25 | 1 | 365 | 13.9465 | 0.011865 | 13 | 0.95841
19854 | 7.25 | 1 | 365 | 8.2541 | 0.86416 | 9 | 0.11824
19848 | 5.25 | 1 | 365 | 5.9771 | 0.005085 | 5 | 0.98218
19846 | 7.5 | 1 | 365 | 8.5387 | 0.72155 | 9 | 0.26025
19847 | 7 | 1 | 365 | 7.9695 | 0.00678 | 7 | 0.97624
20062 | 8.84 | 1 | 365 | 10.0643 | 0.31713 | 10 | 0.38142
19843 | 8.75 | 1 | 365 | 9.9618 | 0.008475 | 9 | 0.97029
19842 | 10.25 | 1 | 365 | 11.6696 | 0.15278 | 11 | 0.82234
15217 | 4.08 | 1 | 365 | 4.6451 | 0.99252 | 5 | 0.63758
19833 | 10.75 | 1 | 365 | 12.2388 | 0.86755 | 13 | 0.10636
19840 | 5.5 | 1 | 365 | 6.2617 | 0.86247 | 7 | 0.12418
19835 | 9.75 | 1 | 365 | 11.1003 | 0.43801 | 11 | 0.53833
19816 | 8.75 | 1 | 365 | 9.9618 | 0.008475 | 9 | 0.97029
19828 | 8.06 | 1 | 365 | 9.1763 | 0.64209 | 9 | 0.81835
19802 | 5.5 | 1 | 365 | 6.2617 | 0.86247 | 7 | 0.12418
19679 | 4.5 | 1 | 365 | 5.1232 | 0.43293 | 5 | 0.55615
19654 | 6.5 | 1 | 365 | 7.4002 | 0.29201 | 7 | 0.69222
19677 | 7.25 | 1 | 365 | 8.2541 | 0.86416 | 9 | 0.11824
19653 | 7.75 | 1 | 365 | 8.8233 | 0.57893 | 9 | 0.40226
20387 | 9.88 | 1 | 365 | 11.2483 | 0.88386 | 12 | 0.13217
19652 | 7.5 | 1 | 365 | 8.5387 | 0.72155 | 9 | 0.26025
20390 | 7.8 | 1 | 365 | 8.8803 | 0.75041 | 9 | 0.63066
19647 | 7.5 | 1 | 365 | 8.5387 | 0.72155 | 9 | 0.26025
20397 | 5.98 | 1 | 365 | 6.8082 | 0.50865 | 7 | 0.31684
19649 | 5.39 | 1 | 365 | 6.1365 | 0.48522 | 6 | 0.6217
20411 | 6.76 | 1 | 365 | 7.6962 | 0.18369 | 7 | 0.87991
19641 | 4.165 | 1 | 365 | 4.7418 | 0.28403 | 5 | 0.02586
19643 | 2.695 | 1 | 365 | 3.0682 | 0.24261 | 3 | 0.31085
19637 | 7.35 | 1 | 365 | 8.3679 | 0.20712 | 8 | 0.57505
19632 | 3.185 | 1 | 365 | 3.6261 | 0.92308 | 4 | 0.54919
20416 | 5.98 | 1 | 365 | 6.8082 | 0.50865 | 7 | 0.31684
19633 | 2.25 | 1 | 365 | 2.5616 | 0.71646 | 3 | 0.27808
19630 | 7.25 | 1 | 365 | 8.2541 | 0.86416 | 9 | 0.11824
18915 | 7.98 | 1 | 365 | 9.0852 | 0.36773 | 9 | 0.45291
20412 | 4.68 | 1 | 365 | 5.3282 | 0.050247 | 5 | 0.3784
19757 | 5.85 | 1 | 365 | 6.6602 | 0.062809 | 6 | 0.723
16265 | 5.355 | 1 | 365 | 6.0966 | 0.36519 | 6 | 0.46182
19743 | 5.1 | 1 | 365 | 5.8063 | 0.49065 | 6 | 0.29697
19748 | 5.4 | 1 | 365 | 6.1479 | 0.51952 | 6 | 0.66738
20418 | 6.12 | 1 | 365 | 6.9676 | 0.98878 | 7 | 0.95637
19736 | 11.13 | 1 | 365 | 12.6714 | 0.17078 | 12 | 0.84221
20419 | 5.1 | 1 | 365 | 5.8063 | 0.49065 | 6 | 0.29697
20068 | 6.885 | 1 | 365 | 7.8385 | 0.61238 | 8 | 0.45091
20073 | 4.68 | 1 | 365 | 5.3282 | 0.050247 | 5 | 0.3784
20420 | 5.355 | 1 | 365 | 6.0966 | 0.36519 | 6 | 0.46182
20115 | 11.7 | 1 | 365 | 13.3204 | 0.12562 | 13 | 0.44599
20084 | 3.9 | 1 | 365 | 4.4401 | 0.37521 | 4 | 0.81533
20100 | 15.08 | 1 | 365 | 17.1685 | 0.71746 | 17 | 0.88595
20107 | 5.72 | 1 | 365 | 6.5122 | 0.61697 | 7 | 0.12915
20117 | 6.5 | 1 | 365 | 7.4002 | 0.29201 | 7 | 0.69222
20125 | 7.28 | 1 | 365 | 8.2882 | 0.96705 | 9 | 0.25528
20133 | 3.12 | 1 | 365 | 3.5521 | 0.70016 | 4 | 0.25226
20138 | 4.68 | 1 | 365 | 5.3282 | 0.050247 | 5 | 0.3784
19373 | 59.514 | 0.9 | 365 | 60.9807 | 0.69508 | 61 | 0.67576
20069 | 498.4 | 0.8 | 365 | 453.9402 | 0.42619 | 454 | 0.36636
19098 | 3.5 | 1 | 365 | 3.9847 | 0.00339 | 3 | 0.98812
20186 | 9.36 | 1 | 365 | 10.6563 | 0.10049 | 10 | 0.75679
19639 | 13.26 | 1 | 365 | 15.0964 | 0.4757 | 15 | 0.57213
20199 | 9.62 | 1 | 365 | 10.9523 | 0.99217 | 11 | 0.94448
20222 | 6.12 | 1 | 365 | 6.9676 | 0.98878 | 7 | 0.95637
20231 | 3 | 1 | 365 | 3.4155 | 0.28862 | 3 | 0.7041
20232 | 9.69 | 1 | 365 | 11.032 | 0.23224 | 11 | 0.26425
20056 | 5.4 | 1 | 365 | 6.1479 | 0.51952 | 6 | 0.66738
20421 | 2.55 | 1 | 365 | 2.9032 | 0.74533 | 3 | 0.64849
20422 | 2.34 | 1 | 365 | 2.6641 | 0.025124 | 2 | 0.6892
20424 | 60.39 | 0.9 | 365 | 61.8783 | 0.39893 | 62 | 0.27719
20270 | 5.2 | 1 | 365 | 5.9202 | 0.83361 | 6 | 0.75377
20248 | 4.725 | 1 | 365 | 5.3794 | 0.20458 | 5 | 0.58396
20209 | 19.62 | 1 | 365 | 22.3372 | 0.28757 | 22 | 0.62482
20255 | 33.12 | 0.9 | 365 | 33.9362 | 0.22773 | 34 | 0.16395
17347 | 9 | 1 | 365 | 10.2464 | 0.86586 | 11 | 0.1123
20283 | 4.16 | 1 | 365 | 4.7361 | 0.26689 | 5 | 0.0030198
20285 | 3.315 | 1 | 365 | 3.7741 | 0.36893 | 4 | 0.14303
20288 | 4.42 | 1 | 365 | 5.0321 | 0.15857 | 5 | 0.19071
20293 | 5.46 | 1 | 365 | 6.2162 | 0.72529 | 6 | 0.94146
20292 | 9.945 | 1 | 365 | 11.3223 | 0.10678 | 11 | 0.42909
20235 | 6.4 | 1 | 365 | 7.2864 | 0.94906 | 8 | 0.23542
20320 | 6.63 | 1 | 365 | 7.5482 | 0.73785 | 8 | 0.28606
20339 | 11.18 | 1 | 365 | 12.7284 | 0.34226 | 13 | 0.070616
20328 | 3.83 | 1 | 365 | 4.3604 | 0.13514 | 4 | 0.49557
17050 | 8.58 | 1 | 365 | 9.7683 | 0.42545 | 10 | 0.19373
20344 | 4.68 | 1 | 365 | 5.3282 | 0.050247 | 5 | 0.3784
20350 | 5.98 | 1 | 365 | 6.8082 | 0.50865 | 7 | 0.31684
20358 | 4.42 | 1 | 365 | 5.0321 | 0.15857 | 5 | 0.19071
20351 | 8.16 | 1 | 365 | 9.2901 | 0.98505 | 10 | 0.27515
20368 | 9.69 | 1 | 365 | 11.032 | 0.23224 | 11 | 0.26425
20383 | 8.06 | 1 | 365 | 9.1763 | 0.64209 | 9 | 0.81835
17766 | 3.38 | 1 | 365 | 3.8481 | 0.59185 | 4 | 0.43995
13058 | 50.49 | 0.9 | 365 | 51.7343 | 0.84173 | 52 | 0.57601
13060 | 50.49 | 0.9 | 365 | 51.7343 | 0.84173 | 52 | 0.57601
13048 | 50.49 | 0.9 | 365 | 51.7343 | 0.84173 | 52 | 0.57601
17666 | 289.75 | 0.9 | 365 | 296.8907 | 0.33829 | 297 | 0.22896
17668 | 649.04 | 0.9 | 365 | 665.0351 | 0.31778 | 665 | 0.35287
15889 | 4.335 | 1 | 365 | 4.9354 | 0.86706 | 5 | 0.80243
12970 | 516 | 0.9 | 365 | 528.7164 | 0.67838 | 529 | 0.3948
19048 | 7 | 1 | 365 | 7.9695 | 0.00678 | 7 | 0.97624
20901 | 7.02 | 1 | 365 | 7.9922 | 0.075371 | 8 | 0.067596
15243 | 5.865 | 1 | 365 | 6.6773 | 0.11425 | 6 | 0.79152
16326 | 44.72 | 0.9 | 365 | 45.8221 | 0.032126 | 45 | 0.85422
16671 | 4.59 | 1 | 365 | 5.2257 | 0.74159 | 5 | 0.96727
18755 | 9.62 | 1 | 365 | 10.9523 | 0.99217 | 11 | 0.94448
18776 | 5.5 | 1 | 365 | 6.2617 | 0.86247 | 7 | 0.12418
18778 | 3.185 | 1 | 365 | 3.6261 | 0.92308 | 4 | 0.54919
18788 | 4.32 | 1 | 365 | 4.9183 | 0.81561 | 5 | 0.73391
19441 | 8.1 | 1 | 365 | 9.2218 | 0.77927 | 10 | 0.0010722
18939 | 5.4 | 1 | 365 | 6.1479 | 0.51952 | 6 | 0.66738
19096 | 9 | 1 | 365 | 10.2464 | 0.86586 | 11 | 0.1123
19099 | 7.75 | 1 | 365 | 8.8233 | 0.57893 | 9 | 0.40226
19104 | 9 | 1 | 365 | 10.2464 | 0.86586 | 11 | 0.1123
19107 | 5.75 | 1 | 365 | 6.5463 | 0.71985 | 7 | 0.26619
19080 | 10 | 1 | 365 | 11.3849 | 0.2954 | 11 | 0.68034
19062 | 8.5 | 1 | 365 | 9.6772 | 0.15109 | 9 | 0.82829
19137 | 5.75 | 1 | 365 | 6.5463 | 0.71985 | 7 | 0.26619
19142 | 7 | 1 | 365 | 7.9695 | 0.00678 | 7 | 0.97624
19149 | 10.5 | 1 | 365 | 11.9542 | 0.01017 | 11 | 0.96435
19577 | 10.75 | 1 | 365 | 12.2388 | 0.86755 | 13 | 0.10636
19575 | 13 | 1 | 365 | 14.8004 | 0.58402 | 15 | 0.38444
19574 | 7.65 | 1 | 365 | 8.7095 | 0.23598 | 8 | 0.94546
19570 | 8.75 | 1 | 365 | 9.9618 | 0.008475 | 9 | 0.97029
19564 | 13.25 | 1 | 365 | 15.085 | 0.4414 | 15 | 0.52645
19561 | 9.5 | 1 | 365 | 10.8157 | 0.58063 | 11 | 0.39632
19563 | 10.71 | 1 | 365 | 12.1933 | 0.73037 | 12 | 0.92364
19559 | 15 | 1 | 365 | 17.0774 | 0.4431 | 17 | 0.5205
19557 | 8 | 1 | 365 | 9.1079 | 0.43632 | 9 | 0.54427
19542 | 7.65 | 1 | 365 | 8.7095 | 0.23598 | 8 | 0.94546
19539 | 8.96 | 1 | 365 | 10.2009 | 0.72868 | 10 | 0.92958
19528 | 4.675 | 1 | 365 | 5.3225 | 0.033099 | 5 | 0.35556
19496 | 9 | 1 | 365 | 10.2464 | 0.86586 | 11 | 0.1123
19493 | 6.5 | 1 | 365 | 7.4002 | 0.29201 | 7 | 0.69222
19489 | 11.5 | 1 | 365 | 13.0927 | 0.43971 | 13 | 0.53239
19488 | 12.48 | 1 | 365 | 14.2084 | 0.80066 | 15 | 0.0090593
19481 | 11.34 | 1 | 365 | 12.9105 | 0.89098 | 13 | 0.8015
19485 | 8.5 | 1 | 365 | 9.6772 | 0.15109 | 9 | 0.82829
19478 | 9 | 1 | 365 | 10.2464 | 0.86586 | 11 | 0.1123
19407 | 6.48 | 1 | 365 | 7.3774 | 0.22342 | 7 | 0.60086
19406 | 6.24 | 1 | 365 | 7.1042 | 0.40033 | 7 | 0.50453
19709 | 9.36 | 1 | 365 | 10.6563 | 0.10049 | 10 | 0.75679
20060 | 7.44 | 1 | 365 | 8.4704 | 0.51578 | 8 | 0.98617
16515 | 373.75 | 1 | 365 | 425.512 | 0.79057 | 426 | 0.30256
18766 | 5 | 1 | 365 | 5.6925 | 0.1477 | 5 | 0.84017
17358 | 7.65 | 1 | 365 | 8.7095 | 0.23598 | 8 | 0.94546
18324 | 6.54 | 1 | 365 | 7.4457 | 0.42919 | 7 | 0.87494
95 | 1597.05 | 1 | 365 | 1818.2312 | 0.14686 | 1818 | 0.37806
19162 | 5.232 | 1 | 365 | 5.9566 | 0.94335 | 6 | 0.89995
18068 | 23.544 | 1 | 365 | 26.8047 | 0.74509 | 27 | 0.54978
19324 | 10.2 | 1 | 365 | 11.6126 | 0.98131 | 12 | 0.59394
20083 | 5.2 | 1 | 365 | 5.9202 | 0.83361 | 6 | 0.75377
4121 | 1306.8 | 0.9 | 365 | 1339.0051 | 0.55058 | 1339 | 0.55568
15425 | 8.16 | 1 | 365 | 9.2901 | 0.98505 | 10 | 0.27515
15549 | 8.75 | 1 | 365 | 9.9618 | 0.008475 | 9 | 0.97029
12405 | 6.72 | 1 | 365 | 7.6507 | 0.046509 | 7 | 0.69719
16482 | 3.924 | 1 | 365 | 4.4674 | 0.45751 | 4 | 0.92496
16861 | 3.57 | 1 | 365 | 4.0644 | 0.24346 | 4 | 0.30788
14677 | 7.65 | 1 | 365 | 8.7095 | 0.23598 | 8 | 0.94546
13691 | 6.05 | 1 | 365 | 6.8879 | 0.74872 | 7 | 0.6366
13621 | 4.76 | 1 | 365 | 5.4192 | 0.32461 | 5 | 0.74384
14289 | 7.7 | 1 | 365 | 8.7664 | 0.40746 | 9 | 0.17386
14552 | 12.375 | 1 | 365 | 14.0889 | 0.44056 | 14 | 0.52942
14902 | 6.6 | 1 | 365 | 7.5141 | 0.63496 | 8 | 0.14902
14886 | 9.075 | 1 | 365 | 10.3318 | 0.12308 | 10 | 0.4549
15181 | 7.7 | 1 | 365 | 8.7664 | 0.40746 | 9 | 0.17386
15362 | 5.04 | 1 | 365 | 5.738 | 0.28488 | 6 | 0.022889
16856 | 9 | 1 | 365 | 10.2464 | 0.86586 | 11 | 0.1123
16600 | 1.5 | 1 | 365 | 1.7077 | 0.14431 | 1 | 0.85205
13052 | 50.49 | 0.9 | 365 | 51.7343 | 0.84173 | 52 | 0.57601
13061 | 50.49 | 0.9 | 365 | 51.7343 | 0.84173 | 52 | 0.57601
13055 | 50.49 | 0.9 | 365 | 51.7343 | 0.84173 | 52 | 0.57601
13054 | 50.49 | 0.9 | 365 | 51.7343 | 0.84173 | 52 | 0.57601
13051 | 50.49 | 0.9 | 365 | 51.7343 | 0.84173 | 52 | 0.57601
13057 | 36.72 | 0.9 | 365 | 37.6249 | 0.33944 | 37 | 0.96437
13049 | 36.72 | 0.9 | 365 | 37.6249 | 0.33944 | 37 | 0.96437
13045 | 50.49 | 0.9 | 365 | 51.7343 | 0.84173 | 52 | 0.57601
13046 | 50.49 | 0.9 | 365 | 51.7343 | 0.84173 | 52 | 0.57601
13056 | 36.72 | 0.9 | 365 | 37.6249 | 0.33944 | 37 | 0.96437
13047 | 50.49 | 0.9 | 365 | 51.7343 | 0.84173 | 52 | 0.57601
16445 | 8.175 | 1 | 365 | 9.3072 | 0.03649 | 9 | 0.34367
13713 | 10.26 | 1 | 365 | 11.6809 | 0.18708 | 11 | 0.86802
9159 | 1989.52 | 0.9 | 365 | 2038.5502 | 0.82458 | 2039 | 0.37479
18537 | 7.02 | 1 | 365 | 7.9922 | 0.075371 | 8 | 0.067596
14185 | 6.89 | 1 | 365 | 7.8442 | 0.62953 | 8 | 0.47375
12675 | 5.3 | 1 | 365 | 6.034 | 0.17656 | 6 | 0.21058
18539 | 4.48 | 1 | 365 | 5.1005 | 0.36434 | 5 | 0.46479
17361 | 4.25 | 1 | 365 | 4.8386 | 0.57554 | 5 | 0.41414
19735 | 11.2 | 1 | 365 | 12.7511 | 0.41085 | 13 | 0.16198
15187 | 14.02 | 1 | 365 | 15.9617 | 0.082151 | 16 | 0.043831
12626 | 8.8 | 1 | 365 | 10.0187 | 0.17995 | 10 | 0.1987
12977 | 81 | 0.9 | 365 | 82.9962 | 0.013466 | 83 | 0.0096494
15199 | 52.62 | 0.9 | 365 | 53.9168 | 0.41616 | 54 | 0.33294
12149 | 1.785 | 1 | 365 | 2.0322 | 0.12173 | 2 | 0.15394
18193 | 8.96 | 1 | 365 | 10.2009 | 0.72868 | 10 | 0.92958
16547 | 4.08 | 1 | 365 | 4.6451 | 0.99252 | 5 | 0.63758
15476 | 5.67 | 1 | 365 | 6.4553 | 0.44549 | 6 | 0.90075
16297 | 5.1 | 1 | 365 | 5.8063 | 0.49065 | 6 | 0.29697
16338 | 9.18 | 1 | 365 | 10.4514 | 0.48318 | 10 | 0.93455
15486 | 3.825 | 1 | 365 | 4.3547 | 0.11799 | 4 | 0.47273
16331 | 7.705 | 1 | 365 | 8.7721 | 0.42461 | 9 | 0.1967
15847 | 10.84 | 1 | 365 | 12.3413 | 0.17621 | 12 | 0.51748
15851 | 5.31 | 1 | 365 | 6.0454 | 0.21086 | 6 | 0.25626
16790 | 4.2 | 1 | 365 | 4.7817 | 0.40407 | 5 | 0.18574
18889 | 9.66 | 1 | 365 | 10.9978 | 0.12936 | 11 | 0.1272
18895 | 2.943 | 1 | 365 | 3.3506 | 0.093136 | 3 | 0.44372
15357 | 12.42 | 1 | 365 | 14.1401 | 0.59489 | 14 | 0.73498
12408 | 6.867 | 1 | 365 | 7.818 | 0.55065 | 8 | 0.36869
15356 | 18.639 | 1 | 365 | 21.2204 | 0.9232 | 22 | 0.14358
19932 | 5.886 | 1 | 365 | 6.7012 | 0.18627 | 6 | 0.88745
19926 | 5.886 | 1 | 365 | 6.7012 | 0.18627 | 6 | 0.88745
16879 | 7.905 | 1 | 365 | 8.9998 | 0.11051 | 9 | 0.11031
16876 | 5.355 | 1 | 365 | 6.0966 | 0.36519 | 6 | 0.46182
12581 | 108.29 | 0.9 | 365 | 110.9587 | 0.2464 | 111 | 0.20512
2874 | 3186.48 | 1 | 365 | 3627.7871 | 0.16062 | 3627 | 0.94771
2696 | 1237.5 | 1 | 365 | 1408.8858 | 0.05575 | 1408 | 0.94158
16897 | 9.7 | 1 | 365 | 11.0434 | 0.26654 | 11 | 0.30993
17335 | 4.76 | 1 | 365 | 5.4192 | 0.32461 | 5 | 0.74384
10087 | 15 | 1 | 365 | 17.0774 | 0.4431 | 17 | 0.5205
5625 | 73.44 | 0.9 | 365 | 75.2499 | 0.67888 | 75 | 0.92875
13204 | 1.4 | 1 | 365 | 1.5939 | 0.80136 | 2 | 0.39525
16753 | 4.485 | 1 | 365 | 5.1061 | 0.38149 | 5 | 0.48763
13622 | 3.597 | 1 | 365 | 4.0952 | 0.33606 | 4 | 0.43122
18979 | 4.905 | 1 | 365 | 5.5843 | 0.82189 | 6 | 0.4062
13385 | 11 | 1 | 365 | 12.5234 | 0.72494 | 13 | 0.24837
18245 | 24.705 | 1 | 365 | 28.1265 | 0.72679 | 28 | 0.85327
18259 | 5.2 | 1 | 365 | 5.9202 | 0.83361 | 6 | 0.75377
12328 | 27.45 | 0.9 | 365 | 28.1265 | 0.72679 | 28 | 0.85327
15414 | 5.98 | 1 | 365 | 6.8082 | 0.50865 | 7 | 0.31684
17125 | 7.54 | 1 | 365 | 8.5842 | 0.85873 | 9 | 0.44297
17138 | 18.02 | 1 | 365 | 20.5157 | 0.80031 | 21 | 0.31597
17189 | 13.44 | 1 | 365 | 15.3014 | 0.093018 | 15 | 0.39437
17218 | 5.72 | 1 | 365 | 6.5122 | 0.61697 | 7 | 0.12915
19085 | 11.76 | 1 | 365 | 13.3887 | 0.33139 | 13 | 0.72008
18277 | 0.6 | 1 | 365 | 0.6831 | 0.057724 | 0 | 0.74082
19979 | 2.08 | 1 | 365 | 2.3681 | 0.13344 | 2 | 0.50151
16578 | 8.1 | 1 | 365 | 9.2218 | 0.77927 | 10 | 0.0010722
19072 | 9.5 | 1 | 365 | 10.8157 | 0.58063 | 11 | 0.39632
18999 | 7.75 | 1 | 365 | 8.8233 | 0.57893 | 9 | 0.40226
19055 | 5 | 1 | 365 | 5.6925 | 0.1477 | 5 | 0.84017
18363 | 4.16 | 1 | 365 | 4.7361 | 0.26689 | 5 | 0.0030198
14502 | 181.17 | 0.9 | 365 | 185.6348 | 0.19679 | 185 | 0.83158
14064 | 5.865 | 1 | 365 | 6.6773 | 0.11425 | 6 | 0.79152
15062 | 8.25 | 1 | 365 | 9.3926 | 0.29371 | 9 | 0.68628
15097 | 7.25 | 1 | 365 | 8.2541 | 0.86416 | 9 | 0.11824
15124 | 5.75 | 1 | 365 | 6.5463 | 0.71985 | 7 | 0.26619
14122 | 3.315 | 1 | 365 | 3.7741 | 0.36893 | 4 | 0.14303
16251 | 11.96 | 1 | 365 | 13.6164 | 0.017298 | 13 | 0.63368
16235 | 5.98 | 1 | 365 | 6.8082 | 0.50865 | 7 | 0.31684
15548 | 3.825 | 1 | 365 | 4.3547 | 0.11799 | 4 | 0.47273
16859 | 8.25 | 1 | 365 | 9.3926 | 0.29371 | 9 | 0.68628
16083 | 5.75 | 1 | 365 | 6.5463 | 0.71985 | 7 | 0.26619
16267 | 4.08 | 1 | 365 | 4.6451 | 0.99252 | 5 | 0.63758
16863 | 2.55 | 1 | 365 | 2.9032 | 0.74533 | 3 | 0.64849
16219 | 4.25 | 1 | 365 | 4.8386 | 0.57554 | 5 | 0.41414
18124 | 9.6 | 1 | 365 | 10.9295 | 0.92358 | 11 | 0.85312
19122 | 6.89 | 1 | 365 | 7.8442 | 0.62953 | 8 | 0.47375
13461 | 8.25 | 1 | 365 | 9.3926 | 0.29371 | 9 | 0.68628
16300 | 7.15 | 1 | 365 | 8.1402 | 0.52121 | 8 | 0.66144
16533 | 6.9 | 1 | 365 | 7.8556 | 0.66383 | 8 | 0.51943
16641 | 4.4 | 1 | 365 | 5.0094 | 0.089976 | 5 | 0.099348
15542 | 11.97 | 1 | 365 | 13.6278 | 0.051594 | 13 | 0.67936
13708 | 6 | 1 | 365 | 6.831 | 0.57724 | 7 | 0.4082
17988 | 23.1 | 1 | 365 | 26.2992 | 0.22237 | 26 | 0.52158
29425 | 9.99 | 1 | 365 | 11.3736 | 0.2611 | 11 | 0.63466
11766 | 5.355 | 1 | 365 | 6.0966 | 0.36519 | 6 | 0.46182
11776 | 4.59 | 1 | 365 | 5.2257 | 0.74159 | 5 | 0.96727
12579 | 7 | 1 | 365 | 7.9695 | 0.00678 | 7 | 0.97624
13465 | 6.375 | 1 | 365 | 7.2579 | 0.86332 | 8 | 0.12121
13438 | 9.075 | 1 | 365 | 10.3318 | 0.12308 | 10 | 0.4549
12949 | 7.65 | 1 | 365 | 8.7095 | 0.23598 | 8 | 0.94546
12947 | 8.415 | 1 | 365 | 9.5804 | 0.85958 | 10 | 0.44
14265 | 3.57 | 1 | 365 | 4.0644 | 0.24346 | 4 | 0.30788
14266 | 8.16 | 1 | 365 | 9.2901 | 0.98505 | 10 | 0.27515
14271 | 3.36 | 1 | 365 | 3.8253 | 0.52325 | 4 | 0.34859
14272 | 6.12 | 1 | 365 | 6.9676 | 0.98878 | 7 | 0.95637
14273 | 7.14 | 1 | 365 | 8.1288 | 0.48692 | 8 | 0.61576
15172 | 11.2 | 1 | 365 | 12.7511 | 0.41085 | 13 | 0.16198
15174 | 10.92 | 1 | 365 | 12.4324 | 0.45058 | 12 | 0.88293
15178 | 3.92 | 1 | 365 | 4.4629 | 0.4438 | 4 | 0.90669
15227 | 6.6 | 1 | 365 | 7.5141 | 0.63496 | 8 | 0.14902
15215 | 5.04 | 1 | 365 | 5.738 | 0.28488 | 6 | 0.022889
15230 | 6.6 | 1 | 365 | 7.5141 | 0.63496 | 8 | 0.14902
15232 | 3.78 | 1 | 365 | 4.3035 | 0.96366 | 5 | 0.26717
11751 | 8.1 | 1 | 365 | 9.2218 | 0.77927 | 10 | 0.0010722
11750 | 7.65 | 1 | 365 | 8.7095 | 0.23598 | 8 | 0.94546
18351 | 10.71 | 1 | 365 | 12.1933 | 0.73037 | 12 | 0.92364
18354 | 10.62 | 1 | 365 | 12.0908 | 0.42171 | 12 | 0.51252
16474 | 5.61 | 1 | 365 | 6.3869 | 0.23972 | 6 | 0.62667
16567 | 2.55 | 1 | 365 | 2.9032 | 0.74533 | 3 | 0.64849
8844 | 3.825 | 1 | 365 | 4.3547 | 0.11799 | 4 | 0.47273
16656 | 883.89 | 0.9 | 365 | 905.6728 | 0.2025 | 905 | 0.8753
18072 | 7.425 | 1 | 365 | 8.4533 | 0.46433 | 8 | 0.91765
18268 | 6 | 1 | 365 | 6.831 | 0.57724 | 7 | 0.4082
18070 | 8.8 | 1 | 365 | 10.0187 | 0.17995 | 10 | 0.1987
13874 | 16.757 | 1 | 365 | 19.0777 | 0.4688 | 19 | 0.54654
13879 | 9.69 | 1 | 365 | 11.032 | 0.23224 | 11 | 0.26425
19371 | 14.535 | 1 | 365 | 16.548 | 0.84836 | 17 | 0.39637
11184 | 9.88 | 1 | 365 | 11.2483 | 0.88386 | 12 | 0.13217
15410 | 6.5 | 1 | 365 | 7.4002 | 0.29201 | 7 | 0.69222
18271 | 8.415 | 1 | 365 | 9.5804 | 0.85958 | 10 | 0.44
14043 | 24.53 | 1 | 365 | 27.9272 | 0.12662 | 28 | 0.053864
15510 | 5.72 | 1 | 365 | 6.5122 | 0.61697 | 7 | 0.12915
14834 | 8.32 | 1 | 365 | 9.4723 | 0.53377 | 10 | 0.0060396
15581 | 7.395 | 1 | 365 | 8.4192 | 0.36145 | 8 | 0.78061
15214 | 5.98 | 1 | 365 | 6.8082 | 0.50865 | 7 | 0.31684
15579 | 9.88 | 1 | 365 | 11.2483 | 0.88386 | 12 | 0.13217
15507 | 5.98 | 1 | 365 | 6.8082 | 0.50865 | 7 | 0.31684
15570 | 7.28 | 1 | 365 | 8.2882 | 0.96705 | 9 | 0.25528
15576 | 9.69 | 1 | 365 | 11.032 | 0.23224 | 11 | 0.26425
14769 | 11.73 | 1 | 365 | 13.3545 | 0.2285 | 13 | 0.58303
15346 | 5.2 | 1 | 365 | 5.9202 | 0.83361 | 6 | 0.75377
15254 | 12.22 | 1 | 365 | 13.9124 | 0.90898 | 14 | 0.82137
15417 | 10.66 | 1 | 365 | 12.1363 | 0.5589 | 12 | 0.69524
15350 | 6.885 | 1 | 365 | 7.8385 | 0.61238 | 8 | 0.45091
15567 | 3.64 | 1 | 365 | 4.1441 | 0.48353 | 4 | 0.62764
15383 | 3.64 | 1 | 365 | 4.1441 | 0.48353 | 4 | 0.62764
15416 | 5.2 | 1 | 365 | 5.9202 | 0.83361 | 6 | 0.75377
15412 | 8.32 | 1 | 365 | 9.4723 | 0.53377 | 10 | 0.0060396
15413 | 7.28 | 1 | 365 | 8.2882 | 0.96705 | 9 | 0.25528
15440 | 2.6 | 1 | 365 | 2.9601 | 0.9168 | 3 | 0.87689
15411 | 12.74 | 1 | 365 | 14.5044 | 0.69234 | 15 | 0.19675
16216 | 5.72 | 1 | 365 | 6.5122 | 0.61697 | 7 | 0.12915
15592 | 5.355 | 1 | 365 | 6.0966 | 0.36519 | 6 | 0.46182
14721 | 9.62 | 1 | 365 | 10.9523 | 0.99217 | 11 | 0.94448
16173 | 3.06 | 1 | 365 | 3.4838 | 0.49439 | 3 | 0.97818
14692 | 9.88 | 1 | 365 | 11.2483 | 0.88386 | 12 | 0.13217
16224 | 5.61 | 1 | 365 | 6.3869 | 0.23972 | 6 | 0.62667
14686 | 5.2 | 1 | 365 | 5.9202 | 0.83361 | 6 | 0.75377
15367 | 7.8 | 1 | 365 | 8.8803 | 0.75041 | 9 | 0.63066
14666 | 7.54 | 1 | 365 | 8.5842 | 0.85873 | 9 | 0.44297
20237 | 4.42 | 1 | 365 | 5.0321 | 0.15857 | 5 | 0.19071
15563 | 5.98 | 1 | 365 | 6.8082 | 0.50865 | 7 | 0.31684
16218 | 8.32 | 1 | 365 | 9.4723 | 0.53377 | 10 | 0.0060396
15208 | 6.24 | 1 | 365 | 7.1042 | 0.40033 | 7 | 0.50453
15555 | 7.8 | 1 | 365 | 8.8803 | 0.75041 | 9 | 0.63066
15552 | 9.1 | 1 | 365 | 10.3603 | 0.20881 | 10 | 0.56911
15558 | 6.12 | 1 | 365 | 6.9676 | 0.98878 | 7 | 0.95637
15365 | 6.5 | 1 | 365 | 7.4002 | 0.29201 | 7 | 0.69222
15559 | 5.2 | 1 | 365 | 5.9202 | 0.83361 | 6 | 0.75377
22225 | 10.26 | 1 | 365 | 11.6809 | 0.18708 | 11 | 0.86802
15565 | 5.46 | 1 | 365 | 6.2162 | 0.72529 | 6 | 0.94146
14667 | 5.98 | 1 | 365 | 6.8082 | 0.50865 | 7 | 0.31684
15404 | 8.58 | 1 | 365 | 9.7683 | 0.42545 | 10 | 0.19373
15403 | 7.8 | 1 | 365 | 8.8803 | 0.75041 | 9 | 0.63066
14662 | 6.12 | 1 | 365 | 6.9676 | 0.98878 | 7 | 0.95637
15398 | 13.26 | 1 | 365 | 15.0964 | 0.4757 | 15 | 0.57213
14660 | 5.72 | 1 | 365 | 6.5122 | 0.61697 | 7 | 0.12915
14657 | 4.16 | 1 | 365 | 4.7361 | 0.26689 | 5 | 0.0030198
14655 | 9.62 | 1 | 365 | 10.9523 | 0.99217 | 11 | 0.94448
14652 | 3.9 | 1 | 365 | 4.4401 | 0.37521 | 4 | 0.81533
14642 | 3.9 | 1 | 365 | 4.4401 | 0.37521 | 4 | 0.81533
14633 | 10.4 | 1 | 365 | 11.8403 | 0.66722 | 12 | 0.50755
14618 | 14.82 | 1 | 365 | 16.8725 | 0.82578 | 17 | 0.69826
14598 | 3.06 | 1 | 365 | 3.4838 | 0.49439 | 3 | 0.97818
15241 | 9.88 | 1 | 365 | 11.2483 | 0.88386 | 12 | 0.13217
15228 | 10.66 | 1 | 365 | 12.1363 | 0.5589 | 12 | 0.69524
15219 | 7.8 | 1 | 365 | 8.8803 | 0.75041 | 9 | 0.63066
14872 | 6.76 | 1 | 365 | 7.6962 | 0.18369 | 7 | 0.87991
14869 | 2.295 | 1 | 365 | 2.6128 | 0.87079 | 3 | 0.48364
14860 | 8.06 | 1 | 365 | 9.1763 | 0.64209 | 9 | 0.81835
14854 | 7.905 | 1 | 365 | 8.9998 | 0.11051 | 9 | 0.11031
14856 | 7.28 | 1 | 365 | 8.2882 | 0.96705 | 9 | 0.25528
14851 | 6.5 | 1 | 365 | 7.4002 | 0.29201 | 7 | 0.69222
14835 | 14.025 | 1 | 365 | 15.9674 | 0.099299 | 16 | 0.066671
14837 | 5.2 | 1 | 365 | 5.9202 | 0.83361 | 6 | 0.75377
15278 | 8.84 | 1 | 365 | 10.0643 | 0.31713 | 10 | 0.38142
15266 | 7.02 | 1 | 365 | 7.9922 | 0.075371 | 8 | 0.067596
15258 | 7.8 | 1 | 365 | 8.8803 | 0.75041 | 9 | 0.63066
15700 | 15.08 | 1 | 365 | 17.1685 | 0.71746 | 17 | 0.88595
15587 | 2.34 | 1 | 365 | 2.6641 | 0.025124 | 2 | 0.6892
15582 | 6.76 | 1 | 365 | 7.6962 | 0.18369 | 7 | 0.87991
15401 | 7.65 | 1 | 365 | 8.7095 | 0.23598 | 8 | 0.94546
15381 | 10.14 | 1 | 365 | 11.5443 | 0.77554 | 12 | 0.31986
14782 | 5.2 | 1 | 365 | 5.9202 | 0.83361 | 6 | 0.75377
14783 | 10.4 | 1 | 365 | 11.8403 | 0.66722 | 12 | 0.50755
14784 | 3.57 | 1 | 365 | 4.0644 | 0.24346 | 4 | 0.30788
14780 | 3.9 | 1 | 365 | 4.4401 | 0.37521 | 4 | 0.81533
14776 | 11.44 | 1 | 365 | 13.0244 | 0.23394 | 13 | 0.2583
15385 | 4.68 | 1 | 365 | 5.3282 | 0.050247 | 5 | 0.3784
20395 | 10.66 | 1 | 365 | 12.1363 | 0.5589 | 12 | 0.69524
14777 | 7.28 | 1 | 365 | 8.2882 | 0.96705 | 9 | 0.25528
15378 | 11.96 | 1 | 365 | 13.6164 | 0.017298 | 13 | 0.63368
15373 | 8.16 | 1 | 365 | 9.2901 | 0.98505 | 10 | 0.27515
15370 | 5.46 | 1 | 365 | 6.2162 | 0.72529 | 6 | 0.94146
14773 | 4.42 | 1 | 365 | 5.0321 | 0.15857 | 5 | 0.19071
15371 | 10.4 | 1 | 365 | 11.8403 | 0.66722 | 12 | 0.50755
14774 | 10.4 | 1 | 365 | 11.8403 | 0.66722 | 12 | 0.50755
15368 | 4.08 | 1 | 365 | 4.6451 | 0.99252 | 5 | 0.63758
14772 | 10.66 | 1 | 365 | 12.1363 | 0.5589 | 12 | 0.69524
15347 | 8.06 | 1 | 365 | 9.1763 | 0.64209 | 9 | 0.81835
15345 | 8.32 | 1 | 365 | 9.4723 | 0.53377 | 10 | 0.0060396
15344 | 8.32 | 1 | 365 | 9.4723 | 0.53377 | 10 | 0.0060396
15342 | 5.865 | 1 | 365 | 6.6773 | 0.11425 | 6 | 0.79152
15334 | 14.3 | 1 | 365 | 16.2805 | 0.042422 | 16 | 0.32288
15337 | 4.42 | 1 | 365 | 5.0321 | 0.15857 | 5 | 0.19071
15339 | 8.84 | 1 | 365 | 10.0643 | 0.31713 | 10 | 0.38142
15179 | 8.06 | 1 | 365 | 9.1763 | 0.64209 | 9 | 0.81835
14915 | 5.5 | 1 | 365 | 6.2617 | 0.86247 | 7 | 0.12418
5132 | 151.25 | 0.9 | 365 | 154.9774 | 0.84613 | 155 | 0.82357
15497 | 8.58 | 1 | 365 | 9.7683 | 0.42545 | 10 | 0.19373
14766 | 5.98 | 1 | 365 | 6.8082 | 0.50865 | 7 | 0.31684
18477 | 3.18 | 1 | 365 | 3.6204 | 0.90594 | 4 | 0.52635
14409 | 8.06 | 1 | 365 | 9.1763 | 0.64209 | 9 | 0.81835
17801 | 139.23 | 0.9 | 365 | 142.6612 | 0.74537 | 143 | 0.40659
12689 | 9.45 | 1 | 365 | 10.7588 | 0.40915 | 11 | 0.16792
14194 | 6.75 | 1 | 365 | 7.6848 | 0.1494 | 7 | 0.83423
17321 | 6.825 | 1 | 365 | 7.7702 | 0.40661 | 8 | 0.17683
7682 | 206.64 | 1 | 365 | 235.2583 | 0.68015 | 235 | 0.93846
16884 | 8.58 | 1 | 365 | 9.7683 | 0.42545 | 10 | 0.19373
14190 | 10.92 | 1 | 365 | 12.4324 | 0.45058 | 12 | 0.88293
5631 | 56.355 | 0.9 | 365 | 57.7438 | 0.94455 | 58 | 0.68838
16513 | 9.435 | 1 | 365 | 10.7417 | 0.35771 | 11 | 0.099397
12743 | 30.78 | 0.9 | 365 | 31.5385 | 0.0051171 | 31 | 0.54367
12739 | 30.78 | 0.9 | 365 | 31.5385 | 0.0051171 | 31 | 0.54367
16885 | 7.95 | 1 | 365 | 9.051 | 0.26484 | 9 | 0.31587
16886 | 8.37 | 1 | 365 | 9.5292 | 0.70525 | 10 | 0.23444
18559 | 8.67 | 1 | 365 | 9.8707 | 0.73411 | 10 | 0.60485
18862 | 5.865 | 1 | 365 | 6.6773 | 0.11425 | 6 | 0.79152
18873 | 13.26 | 1 | 365 | 15.0964 | 0.4757 | 15 | 0.57213
17076 | 14.31 | 1 | 365 | 16.2918 | 0.076717 | 16 | 0.36856
18861 | 4.335 | 1 | 365 | 4.9354 | 0.86706 | 5 | 0.80243
20365 | 15.08 | 1 | 365 | 17.1685 | 0.71746 | 17 | 0.88595
22473 | 5.865 | 1 | 365 | 6.6773 | 0.11425 | 6 | 0.79152
22476 | 10.455 | 1 | 365 | 11.903 | 0.85584 | 12 | 0.75879
15584 | 7.8 | 1 | 365 | 8.8803 | 0.75041 | 9 | 0.63066
19831 | 6.25 | 1 | 365 | 7.1156 | 0.43462 | 7 | 0.55021
4885 | 103 | 0.9 | 365 | 105.5384 | 0.91836 | 106 | 0.45671
14103 | 5.355 | 1 | 365 | 6.0966 | 0.36519 | 6 | 0.46182
20251 | 8.25 | 1 | 365 | 9.3926 | 0.29371 | 9 | 0.68628
19579 | 11.2 | 1 | 365 | 12.7511 | 0.41085 | 13 | 0.16198
20061 | 5.6 | 1 | 365 | 6.3756 | 0.20542 | 6 | 0.58099
19705 | 9.9 | 1 | 365 | 11.2711 | 0.95245 | 12 | 0.22353
16505 | 5.7 | 1 | 365 | 6.4894 | 0.54838 | 7 | 0.037792
9429 | 49.5 | 0.9 | 365 | 50.7199 | 0.78601 | 51 | 0.5059
19000 | 4.06 | 1 | 365 | 4.6223 | 0.92393 | 5 | 0.54622
15470 | 6.84 | 1 | 365 | 7.7873 | 0.45805 | 8 | 0.24535
16711 | 9.36 | 1 | 365 | 10.6563 | 0.10049 | 10 | 0.75679
16713 | 12.22 | 1 | 365 | 13.9124 | 0.90898 | 14 | 0.82137
16714 | 4.16 | 1 | 365 | 4.7361 | 0.26689 | 5 | 0.0030198
16716 | 8.16 | 1 | 365 | 9.2901 | 0.98505 | 10 | 0.27515
16721 | 6.63 | 1 | 365 | 7.5482 | 0.73785 | 8 | 0.28606
16723 | 10.14 | 1 | 365 | 11.5443 | 0.77554 | 12 | 0.31986
16727 | 6.12 | 1 | 365 | 6.9676 | 0.98878 | 7 | 0.95637
16729 | 12.48 | 1 | 365 | 14.2084 | 0.80066 | 15 | 0.0090593
16731 | 4.335 | 1 | 365 | 4.9354 | 0.86706 | 5 | 0.80243
16916 | 8.67 | 1 | 365 | 9.8707 | 0.73411 | 10 | 0.60485
16733 | 4.25 | 1 | 365 | 4.8386 | 0.57554 | 5 | 0.41414
16735 | 7.54 | 1 | 365 | 8.5842 | 0.85873 | 9 | 0.44297
16742 | 5.72 | 1 | 365 | 6.5122 | 0.61697 | 7 | 0.12915
16924 | 4.68 | 1 | 365 | 5.3282 | 0.050247 | 5 | 0.3784
16953 | 8.58 | 1 | 365 | 9.7683 | 0.42545 | 10 | 0.19373
16747 | 5.355 | 1 | 365 | 6.0966 | 0.36519 | 6 | 0.46182
16933 | 4.42 | 1 | 365 | 5.0321 | 0.15857 | 5 | 0.19071
16934 | 9.18 | 1 | 365 | 10.4514 | 0.48318 | 10 | 0.93455
16986 | 10.4 | 1 | 365 | 11.8403 | 0.66722 | 12 | 0.50755
16936 | 9.62 | 1 | 365 | 10.9523 | 0.99217 | 11 | 0.94448
16937 | 8.06 | 1 | 365 | 9.1763 | 0.64209 | 9 | 0.81835
16938 | 5.1 | 1 | 365 | 5.8063 | 0.49065 | 6 | 0.29697
16910 | 5.2 | 1 | 365 | 5.9202 | 0.83361 | 6 | 0.75377
16922 | 9.945 | 1 | 365 | 11.3223 | 0.10678 | 11 | 0.42909
16906 | 12.22 | 1 | 365 | 13.9124 | 0.90898 | 14 | 0.82137
16956 | 9.88 | 1 | 365 | 11.2483 | 0.88386 | 12 | 0.13217
16917 | 7.905 | 1 | 365 | 8.9998 | 0.11051 | 9 | 0.11031
16913 | 4.42 | 1 | 365 | 5.0321 | 0.15857 | 5 | 0.19071
16965 | 12.75 | 1 | 365 | 14.5158 | 0.72663 | 15 | 0.24243
16998 | 6.12 | 1 | 365 | 6.9676 | 0.98878 | 7 | 0.95637
16954 | 5.46 | 1 | 365 | 6.2162 | 0.72529 | 6 | 0.94146
16979 | 7.8 | 1 | 365 | 8.8803 | 0.75041 | 9 | 0.63066
16959 | 8.32 | 1 | 365 | 9.4723 | 0.53377 | 10 | 0.0060396
16915 | 5.25 | 1 | 365 | 5.9771 | 0.005085 | 5 | 0.98218
16927 | 8.84 | 1 | 365 | 10.0643 | 0.31713 | 10 | 0.38142
16976 | 14.04 | 1 | 365 | 15.9845 | 0.15074 | 16 | 0.13519
16970 | 9.945 | 1 | 365 | 11.3223 | 0.10678 | 11 | 0.42909
16961 | 8.84 | 1 | 365 | 10.0643 | 0.31713 | 10 | 0.38142
17019 | 4.68 | 1 | 365 | 5.3282 | 0.050247 | 5 | 0.3784
16966 | 3.38 | 1 | 365 | 3.8481 | 0.59185 | 4 | 0.43995
16989 | 11.44 | 1 | 365 | 13.0244 | 0.23394 | 13 | 0.2583
16919 | 7 | 1 | 365 | 7.9695 | 0.00678 | 7 | 0.97624
16999 | 6.24 | 1 | 365 | 7.1042 | 0.40033 | 7 | 0.50453
17007 | 4.94 | 1 | 365 | 5.6242 | 0.94193 | 6 | 0.56609
17013 | 2.34 | 1 | 365 | 2.6641 | 0.025124 | 2 | 0.6892
17015 | 6.885 | 1 | 365 | 7.8385 | 0.61238 | 8 | 0.45091
17021 | 8.415 | 1 | 365 | 9.5804 | 0.85958 | 10 | 0.44
17028 | 2.6 | 1 | 365 | 2.9601 | 0.9168 | 3 | 0.87689
17051 | 4.68 | 1 | 365 | 5.3282 | 0.050247 | 5 | 0.3784
20714 | 5.865 | 1 | 365 | 6.6773 | 0.11425 | 6 | 0.79152
18785 | 11.5 | 1 | 365 | 13.0927 | 0.43971 | 13 | 0.53239
18632 | 6.75 | 1 | 365 | 7.6848 | 0.1494 | 7 | 0.83423
18834 | 5.6 | 1 | 365 | 6.3756 | 0.20542 | 6 | 0.58099
20612 | 10.71 | 1 | 365 | 12.1933 | 0.73037 | 12 | 0.92364
20605 | 7 | 1 | 365 | 7.9695 | 0.00678 | 7 | 0.97624
20445 | 5.25 | 1 | 365 | 5.9771 | 0.005085 | 5 | 0.98218
20443 | 4.59 | 1 | 365 | 5.2257 | 0.74159 | 5 | 0.96727
20439 | 3.64 | 1 | 365 | 4.1441 | 0.48353 | 4 | 0.62764
19426 | 10.545 | 1 | 365 | 12.0054 | 0.1645 | 12 | 0.16991
19771 | 7.84 | 1 | 365 | 8.9258 | 0.88759 | 9 | 0.81338
19033 | 8.28 | 1 | 365 | 9.4267 | 0.39659 | 9 | 0.82332
20518 | 3.135 | 1 | 365 | 3.5692 | 0.75161 | 4 | 0.32079
19173 | 12.426 | 1 | 365 | 14.1469 | 0.61546 | 14 | 0.76239
19184 | 3.6 | 1 | 365 | 4.0986 | 0.34634 | 4 | 0.44492
19186 | 6.24 | 1 | 365 | 7.1042 | 0.40033 | 7 | 0.50453
19363 | 3.25 | 1 | 365 | 3.7001 | 0.146 | 3 | 0.84611
19365 | 5.559 | 1 | 365 | 6.3289 | 0.064813 | 6 | 0.3937
19367 | 5.6 | 1 | 365 | 6.3756 | 0.20542 | 6 | 0.58099
19258 | 4.5 | 1 | 365 | 5.1232 | 0.43293 | 5 | 0.55615
19389 | 7.245 | 1 | 365 | 8.2484 | 0.84702 | 9 | 0.095403
19359 | 5.175 | 1 | 365 | 5.8917 | 0.74787 | 6 | 0.63957
19475 | 8.4 | 1 | 365 | 9.5633 | 0.80814 | 10 | 0.37148
19045 | 4.845 | 1 | 365 | 5.516 | 0.61612 | 6 | 0.13212
19042 | 10.965 | 1 | 365 | 12.4836 | 0.60491 | 13 | 0.088488
19032 | 9.62 | 1 | 365 | 10.9523 | 0.99217 | 11 | 0.94448
19030 | 7.02 | 1 | 365 | 7.9922 | 0.075371 | 8 | 0.067596
19029 | 7.8 | 1 | 365 | 8.8803 | 0.75041 | 9 | 0.63066
17553 | 6.24 | 1 | 365 | 7.1042 | 0.40033 | 7 | 0.50453
17551 | 8.58 | 1 | 365 | 9.7683 | 0.42545 | 10 | 0.19373
17548 | 10.14 | 1 | 365 | 11.5443 | 0.77554 | 12 | 0.31986
17546 | 3.64 | 1 | 365 | 4.1441 | 0.48353 | 4 | 0.62764
20658 | 5.4 | 1 | 365 | 6.1479 | 0.51952 | 6 | 0.66738
10994 | 9.98 | 1 | 365 | 11.3622 | 0.22681 | 11 | 0.58898
18644 | 7.5 | 1 | 365 | 8.5387 | 0.72155 | 9 | 0.26025
19403 | 1427.4 | 0.7 | 365 | 1137.56 | 0.72778 | 1138 | 0.28781
18090 | 4.75 | 1 | 365 | 5.4078 | 0.29031 | 5 | 0.69816
16089 | 7.28 | 1 | 365 | 8.2882 | 0.96705 | 9 | 0.25528
16092 | 10.4 | 1 | 365 | 11.8403 | 0.66722 | 12 | 0.50755
15754 | 10.71 | 1 | 365 | 12.1933 | 0.73037 | 12 | 0.92364
16108 | 5.1 | 1 | 365 | 5.8063 | 0.49065 | 6 | 0.29697
18887 | 7.28 | 1 | 365 | 8.2882 | 0.96705 | 9 | 0.25528
17175 | 10.725 | 1 | 365 | 12.2103 | 0.78182 | 12 | 0.99216
18885 | 4.59 | 1 | 365 | 5.2257 | 0.74159 | 5 | 0.96727
17206 | 11.985 | 1 | 365 | 13.6448 | 0.10304 | 13 | 0.74788
17336 | 7.975 | 1 | 365 | 9.0795 | 0.35058 | 9 | 0.43007
18884 | 5.98 | 1 | 365 | 6.8082 | 0.50865 | 7 | 0.31684
18879 | 3.12 | 1 | 365 | 3.5521 | 0.70016 | 4 | 0.25226
17688 | 9.45 | 1 | 365 | 10.7588 | 0.40915 | 11 | 0.16792
18868 | 5.61 | 1 | 365 | 6.3869 | 0.23972 | 6 | 0.62667
18866 | 8.67 | 1 | 365 | 9.8707 | 0.73411 | 10 | 0.60485
18858 | 5.98 | 1 | 365 | 6.8082 | 0.50865 | 7 | 0.31684
16115 | 9.435 | 1 | 365 | 10.7417 | 0.35771 | 11 | 0.099397
18857 | 4.68 | 1 | 365 | 5.3282 | 0.050247 | 5 | 0.3784
16126 | 4.94 | 1 | 365 | 5.6242 | 0.94193 | 6 | 0.56609
18827 | 9.18 | 1 | 365 | 10.4514 | 0.48318 | 10 | 0.93455
16147 | 4.42 | 1 | 365 | 5.0321 | 0.15857 | 5 | 0.19071
18562 | 7.65 | 1 | 365 | 8.7095 | 0.23598 | 8 | 0.94546
16153 | 4.94 | 1 | 365 | 5.6242 | 0.94193 | 6 | 0.56609
16163 | 8.16 | 1 | 365 | 9.2901 | 0.98505 | 10 | 0.27515
16172 | 3.57 | 1 | 365 | 4.0644 | 0.24346 | 4 | 0.30788
16175 | 7.8 | 1 | 365 | 8.8803 | 0.75041 | 9 | 0.63066
16190 | 6.5 | 1 | 365 | 7.4002 | 0.29201 | 7 | 0.69222
16187 | 4.16 | 1 | 365 | 4.7361 | 0.26689 | 5 | 0.0030198
18558 | 6.24 | 1 | 365 | 7.1042 | 0.40033 | 7 | 0.50453
16193 | 4.94 | 1 | 365 | 5.6242 | 0.94193 | 6 | 0.56609
19283 | 3.99 | 1 | 365 | 4.5426 | 0.68386 | 5 | 0.22645
16196 | 12.74 | 1 | 365 | 14.5044 | 0.69234 | 15 | 0.19675
16202 | 8.06 | 1 | 365 | 9.1763 | 0.64209 | 9 | 0.81835
19281 | 6.76 | 1 | 365 | 7.6962 | 0.18369 | 7 | 0.87991
17092 | 9.92 | 1 | 365 | 11.2939 | 0.021037 | 11 | 0.31489
16204 | 6.63 | 1 | 365 | 7.5482 | 0.73785 | 8 | 0.28606
19274 | 7 | 1 | 365 | 7.9695 | 0.00678 | 7 | 0.97624
16208 | 5.98 | 1 | 365 | 6.8082 | 0.50865 | 7 | 0.31684
16210 | 5.2 | 1 | 365 | 5.9202 | 0.83361 | 6 | 0.75377
19091 | 5.61 | 1 | 365 | 6.3869 | 0.23972 | 6 | 0.62667
19084 | 5.1 | 1 | 365 | 5.8063 | 0.49065 | 6 | 0.29697
16213 | 9.62 | 1 | 365 | 10.9523 | 0.99217 | 11 | 0.94448
19076 | 7.14 | 1 | 365 | 8.1288 | 0.48692 | 8 | 0.61576
16220 | 2.295 | 1 | 365 | 2.6128 | 0.87079 | 3 | 0.48364
19053 | 8.4 | 1 | 365 | 9.5633 | 0.80814 | 10 | 0.37148
16228 | 7.54 | 1 | 365 | 8.5842 | 0.85873 | 9 | 0.44297
18912 | 9.62 | 1 | 365 | 10.9523 | 0.99217 | 11 | 0.94448
16257 | 4.16 | 1 | 365 | 4.7361 | 0.26689 | 5 | 0.0030198
16261 | 4.94 | 1 | 365 | 5.6242 | 0.94193 | 6 | 0.56609
18910 | 8.06 | 1 | 365 | 9.1763 | 0.64209 | 9 | 0.81835
16266 | 5.72 | 1 | 365 | 6.5122 | 0.61697 | 7 | 0.12915
18905 | 7.02 | 1 | 365 | 7.9922 | 0.075371 | 8 | 0.067596
18900 | 3.12 | 1 | 365 | 3.5521 | 0.70016 | 4 | 0.25226
16268 | 4.94 | 1 | 365 | 5.6242 | 0.94193 | 6 | 0.56609
20552 | 6.24 | 1 | 365 | 7.1042 | 0.40033 | 7 | 0.50453
20469 | 4.845 | 1 | 365 | 5.516 | 0.61612 | 6 | 0.13212
20468 | 7.28 | 1 | 365 | 8.2882 | 0.96705 | 9 | 0.25528
20465 | 4.16 | 1 | 365 | 4.7361 | 0.26689 | 5 | 0.0030198
20463 | 6.24 | 1 | 365 | 7.1042 | 0.40033 | 7 | 0.50453
20462 | 7.28 | 1 | 365 | 8.2882 | 0.96705 | 9 | 0.25528
17860 | 4.59 | 1 | 365 | 5.2257 | 0.74159 | 5 | 0.96727
17862 | 16.32 | 1 | 365 | 18.5802 | 0.97009 | 19 | 0.55031
17868 | 16.2 | 1 | 365 | 18.4436 | 0.55855 | 19 | 0.0021443
17877 | 8.32 | 1 | 365 | 9.4723 | 0.53377 | 10 | 0.0060396
20454 | 8.4 | 1 | 365 | 9.5633 | 0.80814 | 10 | 0.37148
17880 | 9.9 | 1 | 365 | 11.2711 | 0.95245 | 12 | 0.22353
16269 | 8.06 | 1 | 365 | 9.1763 | 0.64209 | 9 | 0.81835
16314 | 7.28 | 1 | 365 | 8.2882 | 0.96705 | 9 | 0.25528
17883 | 7.14 | 1 | 365 | 8.1288 | 0.48692 | 8 | 0.61576
16317 | 4.42 | 1 | 365 | 5.0321 | 0.15857 | 5 | 0.19071
16321 | 8.32 | 1 | 365 | 9.4723 | 0.53377 | 10 | 0.0060396
17895 | 11.7 | 1 | 365 | 13.3204 | 0.12562 | 13 | 0.44599
17922 | 5.355 | 1 | 365 | 6.0966 | 0.36519 | 6 | 0.46182
20455 | 5.32 | 1 | 365 | 6.0568 | 0.24515 | 6 | 0.30194
17950 | 11 | 1 | 365 | 12.5234 | 0.72494 | 13 | 0.24837
20570 | 4.42 | 1 | 365 | 5.0321 | 0.15857 | 5 | 0.19071
20567 | 4.68 | 1 | 365 | 5.3282 | 0.050247 | 5 | 0.3784
20566 | 7.84 | 1 | 365 | 8.9258 | 0.88759 | 9 | 0.81338
16325 | 3.315 | 1 | 365 | 3.7741 | 0.36893 | 4 | 0.14303
16329 | 12.22 | 1 | 365 | 13.9124 | 0.90898 | 14 | 0.82137
18671 | 11.07 | 1 | 365 | 12.6031 | 0.96501 | 13 | 0.56813
16335 | 4.335 | 1 | 365 | 4.9354 | 0.86706 | 5 | 0.80243
16375 | 4.68 | 1 | 365 | 5.3282 | 0.050247 | 5 | 0.3784
18672 | 8.25 | 1 | 365 | 9.3926 | 0.29371 | 9 | 0.68628
16385 | 6.5 | 1 | 365 | 7.4002 | 0.29201 | 7 | 0.69222
16392 | 9.88 | 1 | 365 | 11.2483 | 0.88386 | 12 | 0.13217
18692 | 7.975 | 1 | 365 | 9.0795 | 0.35058 | 9 | 0.43007
19108 | 11.44 | 1 | 365 | 13.0244 | 0.23394 | 13 | 0.2583
16388 | 10.4 | 1 | 365 | 11.8403 | 0.66722 | 12 | 0.50755
16399 | 10.14 | 1 | 365 | 11.5443 | 0.77554 | 12 | 0.31986
16401 | 5.72 | 1 | 365 | 6.5122 | 0.61697 | 7 | 0.12915
20553 | 8.84 | 1 | 365 | 10.0643 | 0.31713 | 10 | 0.38142
16413 | 9.36 | 1 | 365 | 10.6563 | 0.10049 | 10 | 0.75679
16020 | 13.52 | 1 | 365 | 15.3924 | 0.36738 | 15 | 0.75981
16688 | 8.58 | 1 | 365 | 9.7683 | 0.42545 | 10 | 0.19373
16717 | 4.59 | 1 | 365 | 5.2257 | 0.74159 | 5 | 0.96727
16695 | 4 | 1 | 365 | 4.554 | 0.71816 | 5 | 0.27213
16701 | 7.28 | 1 | 365 | 8.2882 | 0.96705 | 9 | 0.25528
16707 | 8.58 | 1 | 365 | 9.7683 | 0.42545 | 10 | 0.19373
16710 | 10.4 | 1 | 365 | 11.8403 | 0.66722 | 12 | 0.50755
19284 | 8.32 | 1 | 365 | 9.4723 | 0.53377 | 10 | 0.0060396
15599 | 12.24 | 1 | 365 | 13.9352 | 0.97757 | 14 | 0.91273
15596 | 5.46 | 1 | 365 | 6.2162 | 0.72529 | 6 | 0.94146
15577 | 7.02 | 1 | 365 | 7.9922 | 0.075371 | 8 | 0.067596
15628 | 6.24 | 1 | 365 | 7.1042 | 0.40033 | 7 | 0.50453
15589 | 6.5 | 1 | 365 | 7.4002 | 0.29201 | 7 | 0.69222
15682 | 7.65 | 1 | 365 | 8.7095 | 0.23598 | 8 | 0.94546
15684 | 5.61 | 1 | 365 | 6.3869 | 0.23972 | 6 | 0.62667
16013 | 4.725 | 1 | 365 | 5.3794 | 0.20458 | 5 | 0.58396
15839 | 5.72 | 1 | 365 | 6.5122 | 0.61697 | 7 | 0.12915
15744 | 9.36 | 1 | 365 | 10.6563 | 0.10049 | 10 | 0.75679
20540 | 6.5 | 1 | 365 | 7.4002 | 0.29201 | 7 | 0.69222
15726 | 9.1 | 1 | 365 | 10.3603 | 0.20881 | 10 | 0.56911
15722 | 3.315 | 1 | 365 | 3.7741 | 0.36893 | 4 | 0.14303
20493 | 7.905 | 1 | 365 | 8.9998 | 0.11051 | 9 | 0.11031
15725 | 4.42 | 1 | 365 | 5.0321 | 0.15857 | 5 | 0.19071
20492 | 6.76 | 1 | 365 | 7.6962 | 0.18369 | 7 | 0.87991
15735 | 10.14 | 1 | 365 | 11.5443 | 0.77554 | 12 | 0.31986
20489 | 7.28 | 1 | 365 | 8.2882 | 0.96705 | 9 | 0.25528
15707 | 7.02 | 1 | 365 | 7.9922 | 0.075371 | 8 | 0.067596
15714 | 7.8 | 1 | 365 | 8.8803 | 0.75041 | 9 | 0.63066
15716 | 6.5 | 1 | 365 | 7.4002 | 0.29201 | 7 | 0.69222
15719 | 4.845 | 1 | 365 | 5.516 | 0.61612 | 6 | 0.13212
15730 | 3.38 | 1 | 365 | 3.8481 | 0.59185 | 4 | 0.43995
15731 | 7.8 | 1 | 365 | 8.8803 | 0.75041 | 9 | 0.63066
17547 | 5.2 | 1 | 365 | 5.9202 | 0.83361 | 6 | 0.75377
17545 | 7.02 | 1 | 365 | 7.9922 | 0.075371 | 8 | 0.067596
15935 | 5.46 | 1 | 365 | 6.2162 | 0.72529 | 6 | 0.94146
17536 | 5.2 | 1 | 365 | 5.9202 | 0.83361 | 6 | 0.75377
17538 | 8.32 | 1 | 365 | 9.4723 | 0.53377 | 10 | 0.0060396
17534 | 4.16 | 1 | 365 | 4.7361 | 0.26689 | 5 | 0.0030198
17532 | 11.44 | 1 | 365 | 13.0244 | 0.23394 | 13 | 0.2583
15967 | 10.2 | 1 | 365 | 11.6126 | 0.98131 | 12 | 0.59394
17533 | 7.8 | 1 | 365 | 8.8803 | 0.75041 | 9 | 0.63066
17530 | 7.54 | 1 | 365 | 8.5842 | 0.85873 | 9 | 0.44297
17531 | 6.5 | 1 | 365 | 7.4002 | 0.29201 | 7 | 0.69222
17525 | 6.86 | 1 | 365 | 7.8101 | 0.52664 | 8 | 0.33671
17527 | 11.985 | 1 | 365 | 13.6448 | 0.10304 | 13 | 0.74788
17524 | 4.94 | 1 | 365 | 5.6242 | 0.94193 | 6 | 0.56609
17518 | 9.18 | 1 | 365 | 10.4514 | 0.48318 | 10 | 0.93455
17520 | 10.71 | 1 | 365 | 12.1933 | 0.73037 | 12 | 0.92364
17514 | 5.1 | 1 | 365 | 5.8063 | 0.49065 | 6 | 0.29697
15602 | 6.12 | 1 | 365 | 6.9676 | 0.98878 | 7 | 0.95637
17105 | 6 | 1 | 365 | 6.831 | 0.57724 | 7 | 0.4082
17510 | 6.63 | 1 | 365 | 7.5482 | 0.73785 | 8 | 0.28606
17509 | 7.65 | 1 | 365 | 8.7095 | 0.23598 | 8 | 0.94546
17507 | 6.885 | 1 | 365 | 7.8385 | 0.61238 | 8 | 0.45091
17504 | 9.1 | 1 | 365 | 10.3603 | 0.20881 | 10 | 0.56911
17575 | 8.68 | 1 | 365 | 9.8821 | 0.76841 | 10 | 0.65053
17505 | 7.02 | 1 | 365 | 7.9922 | 0.075371 | 8 | 0.067596
17506 | 3.38 | 1 | 365 | 3.8481 | 0.59185 | 4 | 0.43995
17501 | 9.36 | 1 | 365 | 10.6563 | 0.10049 | 10 | 0.75679
12370 | 6.375 | 1 | 365 | 7.2579 | 0.86332 | 8 | 0.12121
17503 | 5.46 | 1 | 365 | 6.2162 | 0.72529 | 6 | 0.94146
17500 | 4.42 | 1 | 365 | 5.0321 | 0.15857 | 5 | 0.19071
17497 | 8.06 | 1 | 365 | 9.1763 | 0.64209 | 9 | 0.81835
17493 | 5.46 | 1 | 365 | 6.2162 | 0.72529 | 6 | 0.94146
17488 | 8.06 | 1 | 365 | 9.1763 | 0.64209 | 9 | 0.81835
17466 | 4.68 | 1 | 365 | 5.3282 | 0.050247 | 5 | 0.3784
18362 | 10.5 | 1 | 365 | 11.9542 | 0.01017 | 11 | 0.96435
17483 | 5.98 | 1 | 365 | 6.8082 | 0.50865 | 7 | 0.31684
17465 | 8.58 | 1 | 365 | 9.7683 | 0.42545 | 10 | 0.19373
17463 | 8.84 | 1 | 365 | 10.0643 | 0.31713 | 10 | 0.38142
17460 | 4.42 | 1 | 365 | 5.0321 | 0.15857 | 5 | 0.19071
64 | 1189.72 | 0.7 | 365 | 948.142 | 0.13463 | 948 | 0.27665
58 | 2258.425 | 0.7 | 365 | 1799.8417 | 0.75121 | 1800 | 0.5929
227 | 1113.21 | 1 | 365 | 1267.3825 | 0.79822 | 1268 | 0.18068
15734 | 5.72 | 1 | 365 | 6.5122 | 0.61697 | 7 | 0.12915
11595 | 224.25 | 0.9 | 365 | 229.7765 | 0.16691 | 229 | 0.94338
19159 | 4.59 | 1 | 365 | 5.2257 | 0.74159 | 5 | 0.96727
15736 | 8.58 | 1 | 365 | 9.7683 | 0.42545 | 10 | 0.19373
17461 | 10.92 | 1 | 365 | 12.4324 | 0.45058 | 12 | 0.88293
15740 | 5.72 | 1 | 365 | 6.5122 | 0.61697 | 7 | 0.12915
17464 | 6.76 | 1 | 365 | 7.6962 | 0.18369 | 7 | 0.87991
17458 | 10.92 | 1 | 365 | 12.4324 | 0.45058 | 12 | 0.88293
15604 | 6.63 | 1 | 365 | 7.5482 | 0.73785 | 8 | 0.28606
17049 | 6.24 | 1 | 365 | 7.1042 | 0.40033 | 7 | 0.50453
17459 | 5.98 | 1 | 365 | 6.8082 | 0.50865 | 7 | 0.31684
17456 | 6.24 | 1 | 365 | 7.1042 | 0.40033 | 7 | 0.50453
20515 | 7.18 | 1 | 365 | 8.1744 | 0.6241 | 8 | 0.79848
17453 | 8.06 | 1 | 365 | 9.1763 | 0.64209 | 9 | 0.81835
20408 | 5.1 | 1 | 365 | 5.8063 | 0.49065 | 6 | 0.29697
17029 | 3.64 | 1 | 365 | 4.1441 | 0.48353 | 4 | 0.62764
17454 | 9.1 | 1 | 365 | 10.3603 | 0.20881 | 10 | 0.56911
20512 | 7.905 | 1 | 365 | 8.9998 | 0.11051 | 9 | 0.11031
17452 | 4.68 | 1 | 365 | 5.3282 | 0.050247 | 5 | 0.3784
19958 | 7.28 | 1 | 365 | 8.2882 | 0.96705 | 9 | 0.25528
17446 | 7.28 | 1 | 365 | 8.2882 | 0.96705 | 9 | 0.25528
17047 | 10.4 | 1 | 365 | 11.8403 | 0.66722 | 12 | 0.50755
7569 | 353.925 | 0.9 | 365 | 362.6472 | 0.41995 | 363 | 0.067163
7567 | 414.7 | 0.9 | 365 | 424.92 | 0.0072142 | 424 | 0.92718
17449 | 7.28 | 1 | 365 | 8.2882 | 0.96705 | 9 | 0.25528
17443 | 5.46 | 1 | 365 | 6.2162 | 0.72529 | 6 | 0.94146
20653 | 5.1 | 1 | 365 | 5.8063 | 0.49065 | 6 | 0.29697
17041 | 6.375 | 1 | 365 | 7.2579 | 0.86332 | 8 | 0.12121
15825 | 9.88 | 1 | 365 | 11.2483 | 0.88386 | 12 | 0.13217
17040 | 10.4 | 1 | 365 | 11.8403 | 0.66722 | 12 | 0.50755
15990 | 6.24 | 1 | 365 | 7.1042 | 0.40033 | 7 | 0.50453
17240 | 9.99 | 1 | 365 | 11.3736 | 0.2611 | 11 | 0.63466
17241 | 6.5 | 1 | 365 | 7.4002 | 0.29201 | 7 | 0.69222
17039 | 2.295 | 1 | 365 | 2.6128 | 0.87079 | 3 | 0.48364
17242 | 7.54 | 1 | 365 | 8.5842 | 0.85873 | 9 | 0.44297
17246 | 10.5 | 1 | 365 | 11.9542 | 0.01017 | 11 | 0.96435
17035 | 5.72 | 1 | 365 | 6.5122 | 0.61697 | 7 | 0.12915
17038 | 13.26 | 1 | 365 | 15.0964 | 0.4757 | 15 | 0.57213
17031 | 7.8 | 1 | 365 | 8.8803 | 0.75041 | 9 | 0.63066
17036 | 5.98 | 1 | 365 | 6.8082 | 0.50865 | 7 | 0.31684
17253 | 8.84 | 1 | 365 | 10.0643 | 0.31713 | 10 | 0.38142
17248 | 5.72 | 1 | 365 | 6.5122 | 0.61697 | 7 | 0.12915
17034 | 6.24 | 1 | 365 | 7.1042 | 0.40033 | 7 | 0.50453
17257 | 7.8 | 1 | 365 | 8.8803 | 0.75041 | 9 | 0.63066
17259 | 8.415 | 1 | 365 | 9.5804 | 0.85958 | 10 | 0.44
17260 | 5.98 | 1 | 365 | 6.8082 | 0.50865 | 7 | 0.31684
17261 | 3.57 | 1 | 365 | 4.0644 | 0.24346 | 4 | 0.30788
17262 | 10.14 | 1 | 365 | 11.5443 | 0.77554 | 12 | 0.31986
17265 | 3.9 | 1 | 365 | 4.4401 | 0.37521 | 4 | 0.81533
17244 | 5.2 | 1 | 365 | 5.9202 | 0.83361 | 6 | 0.75377
17266 | 4.94 | 1 | 365 | 5.6242 | 0.94193 | 6 | 0.56609
17268 | 8.58 | 1 | 365 | 9.7683 | 0.42545 | 10 | 0.19373
17030 | 6.63 | 1 | 365 | 7.5482 | 0.73785 | 8 | 0.28606
17269 | 5.1 | 1 | 365 | 5.8063 | 0.49065 | 6 | 0.29697
17270 | 4.94 | 1 | 365 | 5.6242 | 0.94193 | 6 | 0.56609
17032 | 3.38 | 1 | 365 | 3.8481 | 0.59185 | 4 | 0.43995
17033 | 7.28 | 1 | 365 | 8.2882 | 0.96705 | 9 | 0.25528
17245 | 5.46 | 1 | 365 | 6.2162 | 0.72529 | 6 | 0.94146
17042 | 11.44 | 1 | 365 | 13.0244 | 0.23394 | 13 | 0.2583
17273 | 3.06 | 1 | 365 | 3.4838 | 0.49439 | 3 | 0.97818
17276 | 8.67 | 1 | 365 | 9.8707 | 0.73411 | 10 | 0.60485
17095 | 6.12 | 1 | 365 | 6.9676 | 0.98878 | 7 | 0.95637
17274 | 3.64 | 1 | 365 | 4.1441 | 0.48353 | 4 | 0.62764
17277 | 11.475 | 1 | 365 | 13.0642 | 0.35397 | 13 | 0.41819
17279 | 6.76 | 1 | 365 | 7.6962 | 0.18369 | 7 | 0.87991
17281 | 5.72 | 1 | 365 | 6.5122 | 0.61697 | 7 | 0.12915
17243 | 3.64 | 1 | 365 | 4.1441 | 0.48353 | 4 | 0.62764
17282 | 9.1 | 1 | 365 | 10.3603 | 0.20881 | 10 | 0.56911
17048 | 8.58 | 1 | 365 | 9.7683 | 0.42545 | 10 | 0.19373
17285 | 10.2 | 1 | 365 | 11.6126 | 0.98131 | 12 | 0.59394
17286 | 9.18 | 1 | 365 | 10.4514 | 0.48318 | 10 | 0.93455
17289 | 6.5 | 1 | 365 | 7.4002 | 0.29201 | 7 | 0.69222
19480 | 8.58 | 1 | 365 | 9.7683 | 0.42545 | 10 | 0.19373
17287 | 2.55 | 1 | 365 | 2.9032 | 0.74533 | 3 | 0.64849
17297 | 6.12 | 1 | 365 | 6.9676 | 0.98878 | 7 | 0.95637
17290 | 11.96 | 1 | 365 | 13.6164 | 0.017298 | 13 | 0.63368
17057 | 3.12 | 1 | 365 | 3.5521 | 0.70016 | 4 | 0.25226
17300 | 5.1 | 1 | 365 | 5.8063 | 0.49065 | 6 | 0.29697
17059 | 10.92 | 1 | 365 | 12.4324 | 0.45058 | 12 | 0.88293
17301 | 11.7 | 1 | 365 | 13.3204 | 0.12562 | 13 | 0.44599
19463 | 12.48 | 1 | 365 | 14.2084 | 0.80066 | 15 | 0.0090593
17303 | 3.38 | 1 | 365 | 3.8481 | 0.59185 | 4 | 0.43995
17307 | 12.74 | 1 | 365 | 14.5044 | 0.69234 | 15 | 0.19675
17310 | 5.61 | 1 | 365 | 6.3869 | 0.23972 | 6 | 0.62667
17304 | 7.65 | 1 | 365 | 8.7095 | 0.23598 | 8 | 0.94546
17312 | 8.415 | 1 | 365 | 9.5804 | 0.85958 | 10 | 0.44
19505 | 8.32 | 1 | 365 | 9.4723 | 0.53377 | 10 | 0.0060396
17326 | 3.57 | 1 | 365 | 4.0644 | 0.24346 | 4 | 0.30788
17327 | 6.76 | 1 | 365 | 7.6962 | 0.18369 | 7 | 0.87991
17061 | 6.24 | 1 | 365 | 7.1042 | 0.40033 | 7 | 0.50453
17324 | 6.76 | 1 | 365 | 7.6962 | 0.18369 | 7 | 0.87991
17334 | 2.86 | 1 | 365 | 3.2561 | 0.80848 | 4 | 0.064576
17071 | 6.375 | 1 | 365 | 7.2579 | 0.86332 | 8 | 0.12121
17332 | 5.72 | 1 | 365 | 6.5122 | 0.61697 | 7 | 0.12915
17337 | 7.28 | 1 | 365 | 8.2882 | 0.96705 | 9 | 0.25528
17338 | 3.64 | 1 | 365 | 4.1441 | 0.48353 | 4 | 0.62764
16784 | 13.77 | 1 | 365 | 15.6771 | 0.22477 | 15 | 0.90182
17348 | 3.12 | 1 | 365 | 3.5521 | 0.70016 | 4 | 0.25226
17342 | 6.24 | 1 | 365 | 7.1042 | 0.40033 | 7 | 0.50453
17356 | 7.28 | 1 | 365 | 8.2882 | 0.96705 | 9 | 0.25528
17360 | 11.73 | 1 | 365 | 13.3545 | 0.2285 | 13 | 0.58303
17373 | 15.6 | 1 | 365 | 17.7605 | 0.50082 | 18 | 0.26132
17364 | 5.46 | 1 | 365 | 6.2162 | 0.72529 | 6 | 0.94146
17377 | 7.02 | 1 | 365 | 7.9922 | 0.075371 | 8 | 0.067596
17380 | 9.1 | 1 | 365 | 10.3603 | 0.20881 | 10 | 0.56911
17382 | 2.295 | 1 | 365 | 2.6128 | 0.87079 | 3 | 0.48364
16198 | 18.87 | 1 | 365 | 21.4834 | 0.71542 | 22 | 0.19879
17008 | 5.72 | 1 | 365 | 6.5122 | 0.61697 | 7 | 0.12915
19086 | 6.12 | 1 | 365 | 6.9676 | 0.98878 | 7 | 0.95637
19008 | 12 | 1 | 365 | 13.6619 | 0.15448 | 13 | 0.8164
19010 | 5.04 | 1 | 365 | 5.738 | 0.28488 | 6 | 0.022889
19041 | 10.065 | 1 | 365 | 11.4589 | 0.51832 | 11 | 0.97726
19044 | 7.15 | 1 | 365 | 8.1402 | 0.52121 | 8 | 0.66144
19870 | 15.3 | 1 | 365 | 17.419 | 0.47196 | 17 | 0.89091
19047 | 4.48 | 1 | 365 | 5.1005 | 0.36434 | 5 | 0.46479
18233 | 7.28 | 1 | 365 | 8.2882 | 0.96705 | 9 | 0.25528
19083 | 13.734 | 1 | 365 | 15.6361 | 0.1013 | 15 | 0.73737
19167 | 12.19 | 1 | 365 | 13.8782 | 0.80609 | 14 | 0.68433
19169 | 10.791 | 1 | 365 | 12.2855 | 0.0081661 | 12 | 0.29365
20648 | 9.435 | 1 | 365 | 10.7417 | 0.35771 | 11 | 0.099397
17429 | 15.3 | 1 | 365 | 17.419 | 0.47196 | 17 | 0.89091
20119 | 7.14 | 1 | 365 | 8.1288 | 0.48692 | 8 | 0.61576
17409 | 5.5 | 1 | 365 | 6.2617 | 0.86247 | 7 | 0.12418
17416 | 5.98 | 1 | 365 | 6.8082 | 0.50865 | 7 | 0.31684
20132 | 6.325 | 1 | 365 | 7.201 | 0.69184 | 7 | 0.89281
17434 | 14.28 | 1 | 365 | 16.2577 | 0.97383 | 17 | 0.23152
20643 | 5.865 | 1 | 365 | 6.6773 | 0.11425 | 6 | 0.79152
16658 | 8.32 | 1 | 365 | 9.4723 | 0.53377 | 10 | 0.0060396
20155 | 10.45 | 1 | 365 | 11.8973 | 0.83869 | 12 | 0.73595
16992 | 4.08 | 1 | 365 | 4.6451 | 0.99252 | 5 | 0.63758
20640 | 3.38 | 1 | 365 | 3.8481 | 0.59185 | 4 | 0.43995
15220 | 4.59 | 1 | 365 | 5.2257 | 0.74159 | 5 | 0.96727
20633 | 5.2 | 1 | 365 | 5.9202 | 0.83361 | 6 | 0.75377
15629 | 4.5 | 1 | 365 | 5.1232 | 0.43293 | 5 | 0.55615
19180 | 7.84 | 1 | 365 | 8.9258 | 0.88759 | 9 | 0.81338
19121 | 5.72 | 1 | 365 | 6.5122 | 0.61697 | 7 | 0.12915
15982 | 7.5 | 1 | 365 | 8.5387 | 0.72155 | 9 | 0.26025
19114 | 10.66 | 1 | 365 | 12.1363 | 0.5589 | 12 | 0.69524
20356 | 14.025 | 1 | 365 | 15.9674 | 0.099299 | 16 | 0.066671
18489 | 1.925 | 1 | 365 | 2.1916 | 0.60186 | 2 | 0.79346
17331 | 4.845 | 1 | 365 | 5.516 | 0.61612 | 6 | 0.13212
19144 | 6.76 | 1 | 365 | 7.6962 | 0.18369 | 7 | 0.87991
20378 | 12.1 | 1 | 365 | 13.7758 | 0.49743 | 14 | 0.27321
19101 | 3.5 | 1 | 365 | 3.9847 | 0.00339 | 3 | 0.98812
13833 | 6.63 | 1 | 365 | 7.5482 | 0.73785 | 8 | 0.28606
20676 | 5.61 | 1 | 365 | 6.3869 | 0.23972 | 6 | 0.62667
20432 | 12.65 | 1 | 365 | 14.4019 | 0.38368 | 14 | 0.78563
17350 | 4.08 | 1 | 365 | 4.6451 | 0.99252 | 5 | 0.63758
17345 | 3.825 | 1 | 365 | 4.3547 | 0.11799 | 4 | 0.47273
19141 | 6.5 | 1 | 365 | 7.4002 | 0.29201 | 7 | 0.69222
19094 | 7.28 | 1 | 365 | 8.2882 | 0.96705 | 9 | 0.25528
20434 | 12.65 | 1 | 365 | 14.4019 | 0.38368 | 14 | 0.78563
16759 | 4.16 | 1 | 365 | 4.7361 | 0.26689 | 5 | 0.0030198
19140 | 4.68 | 1 | 365 | 5.3282 | 0.050247 | 5 | 0.3784
20504 | 12.96 | 1 | 365 | 14.7549 | 0.44684 | 15 | 0.20172
17320 | 6.885 | 1 | 365 | 7.8385 | 0.61238 | 8 | 0.45091
20508 | 5.775 | 1 | 365 | 6.5748 | 0.80559 | 7 | 0.38039
19113 | 6.76 | 1 | 365 | 7.6962 | 0.18369 | 7 | 0.87991
19111 | 7.54 | 1 | 365 | 8.5842 | 0.85873 | 9 | 0.44297
19075 | 5.72 | 1 | 365 | 6.5122 | 0.61697 | 7 | 0.12915
19130 | 10.14 | 1 | 365 | 11.5443 | 0.77554 | 12 | 0.31986
19058 | 7.02 | 1 | 365 | 7.9922 | 0.075371 | 8 | 0.067596
17329 | 4.335 | 1 | 365 | 4.9354 | 0.86706 | 5 | 0.80243
17271 | 9.69 | 1 | 365 | 11.032 | 0.23224 | 11 | 0.26425
17178 | 4.47 | 1 | 365 | 5.0891 | 0.33004 | 5 | 0.41911
17179 | 4.845 | 1 | 365 | 5.516 | 0.61612 | 6 | 0.13212
16787 | 3.06 | 1 | 365 | 3.4838 | 0.49439 | 3 | 0.97818
16070 | 9.945 | 1 | 365 | 11.3223 | 0.10678 | 11 | 0.42909
16109 | 10.45 | 1 | 365 | 11.8973 | 0.83869 | 12 | 0.73595
17275 | 7.425 | 1 | 365 | 8.4533 | 0.46433 | 8 | 0.91765
16779 | 6.12 | 1 | 365 | 6.9676 | 0.98878 | 7 | 0.95637
16964 | 4.2 | 1 | 365 | 4.7817 | 0.40407 | 5 | 0.18574
20511 | 5 | 1 | 365 | 5.6925 | 0.1477 | 5 | 0.84017
18531 | 24.08 | 1 | 365 | 27.4149 | 0.58332 | 27 | 0.99825
19124 | 3.64 | 1 | 365 | 4.1441 | 0.48353 | 4 | 0.62764
17400 | 5.39 | 1 | 365 | 6.1365 | 0.48522 | 6 | 0.6217
18541 | 11.76 | 1 | 365 | 13.3887 | 0.33139 | 13 | 0.72008
17971 | 15.696 | 1 | 365 | 17.8698 | 0.83006 | 18 | 0.69986
18547 | 7.35 | 1 | 365 | 8.3679 | 0.20712 | 8 | 0.57505
18732 | 7.14 | 1 | 365 | 8.1288 | 0.48692 | 8 | 0.61576
18544 | 11.115 | 1 | 365 | 12.6544 | 0.11934 | 12 | 0.77369
16908 | 4.335 | 1 | 365 | 4.9354 | 0.86706 | 5 | 0.80243
19123 | 4.68 | 1 | 365 | 5.3282 | 0.050247 | 5 | 0.3784
16774 | 3.9 | 1 | 365 | 4.4401 | 0.37521 | 4 | 0.81533
16205 | 5.355 | 1 | 365 | 6.0966 | 0.36519 | 6 | 0.46182
17402 | 5.1 | 1 | 365 | 5.8063 | 0.49065 | 6 | 0.29697
18821 | 6.21 | 1 | 365 | 7.07 | 0.29744 | 7 | 0.36749
16227 | 11.985 | 1 | 365 | 13.6448 | 0.10304 | 13 | 0.74788
16480 | 11.475 | 1 | 365 | 13.0642 | 0.35397 | 13 | 0.41819
18828 | 7.56 | 1 | 365 | 8.607 | 0.92732 | 9 | 0.53433
18816 | 9.99 | 1 | 365 | 11.3736 | 0.2611 | 11 | 0.63466
17366 | 5.865 | 1 | 365 | 6.6773 | 0.11425 | 6 | 0.79152
20496 | 4.42 | 1 | 365 | 5.0321 | 0.15857 | 5 | 0.19071
19092 | 5.6 | 1 | 365 | 6.3756 | 0.20542 | 6 | 0.58099
19089 | 8.175 | 1 | 365 | 9.3072 | 0.03649 | 9 | 0.34367
17715 | 5.32 | 1 | 365 | 6.0568 | 0.24515 | 6 | 0.30194
17385 | 3.675 | 1 | 365 | 4.184 | 0.60356 | 4 | 0.78752
17714 | 5.6 | 1 | 365 | 6.3756 | 0.20542 | 6 | 0.58099
17519 | 12.3 | 1 | 365 | 14.0035 | 0.18334 | 14 | 0.18681
17417 | 4.845 | 1 | 365 | 5.516 | 0.61612 | 6 | 0.13212
17712 | 2.6 | 1 | 365 | 2.9601 | 0.9168 | 3 | 0.87689
17636 | 4.76 | 1 | 365 | 5.4192 | 0.32461 | 5 | 0.74384
19521 | 6.6 | 1 | 365 | 7.5141 | 0.63496 | 8 | 0.14902
17398 | 6.325 | 1 | 365 | 7.201 | 0.69184 | 7 | 0.89281
18675 | 7.28 | 1 | 365 | 8.2882 | 0.96705 | 9 | 0.25528
16700 | 9.18 | 1 | 365 | 10.4514 | 0.48318 | 10 | 0.93455
16777 | 6.375 | 1 | 365 | 7.2579 | 0.86332 | 8 | 0.12121
17016 | 8.06 | 1 | 365 | 9.1763 | 0.64209 | 9 | 0.81835
16493 | 45.9 | 0.9 | 365 | 47.0312 | 0.6743 | 47 | 0.70547
17020 | 9.62 | 1 | 365 | 10.9523 | 0.99217 | 11 | 0.94448
17371 | 8.06 | 1 | 365 | 9.1763 | 0.64209 | 9 | 0.81835
17264 | 6.75 | 1 | 365 | 7.6848 | 0.1494 | 7 | 0.83423
17267 | 4.59 | 1 | 365 | 5.2257 | 0.74159 | 5 | 0.96727
17027 | 16.065 | 1 | 365 | 18.2899 | 0.09556 | 18 | 0.38546
15893 | 9.36 | 1 | 365 | 10.6563 | 0.10049 | 10 | 0.75679
15894 | 5.98 | 1 | 365 | 6.8082 | 0.50865 | 7 | 0.31684
15901 | 10.4 | 1 | 365 | 11.8403 | 0.66722 | 12 | 0.50755
7423 | 326.66 | 0.9 | 365 | 334.7103 | 0.26418 | 334 | 0.97447
15915 | 2.86 | 1 | 365 | 3.2561 | 0.80848 | 4 | 0.064576
15917 | 4.94 | 1 | 365 | 5.6242 | 0.94193 | 6 | 0.56609
7386 | 559.98 | 0.9 | 365 | 573.7803 | 0.42643 | 574 | 0.20671
15916 | 11.18 | 1 | 365 | 12.7284 | 0.34226 | 13 | 0.070616
7412 | 329.4 | 0.9 | 365 | 337.5178 | 0.72143 | 338 | 0.23924
15924 | 7.8 | 1 | 365 | 8.8803 | 0.75041 | 9 | 0.63066
15980 | 7.395 | 1 | 365 | 8.4192 | 0.36145 | 8 | 0.78061
18005 | 6.24 | 1 | 365 | 7.1042 | 0.40033 | 7 | 0.50453
15964 | 4.68 | 1 | 365 | 5.3282 | 0.050247 | 5 | 0.3784
18003 | 5.72 | 1 | 365 | 6.5122 | 0.61697 | 7 | 0.12915
15969 | 8.32 | 1 | 365 | 9.4723 | 0.53377 | 10 | 0.0060396
17981 | 5.46 | 1 | 365 | 6.2162 | 0.72529 | 6 | 0.94146
15971 | 4.68 | 1 | 365 | 5.3282 | 0.050247 | 5 | 0.3784
17368 | 4.08 | 1 | 365 | 4.6451 | 0.99252 | 5 | 0.63758
17367 | 4.845 | 1 | 365 | 5.516 | 0.61612 | 6 | 0.13212
15983 | 3.06 | 1 | 365 | 3.4838 | 0.49439 | 3 | 0.97818
17079 | 6.63 | 1 | 365 | 7.5482 | 0.73785 | 8 | 0.28606
15985 | 5.2 | 1 | 365 | 5.9202 | 0.83361 | 6 | 0.75377
17073 | 4.59 | 1 | 365 | 5.2257 | 0.74159 | 5 | 0.96727
16017 | 7.02 | 1 | 365 | 7.9922 | 0.075371 | 8 | 0.067596
18898 | 7.8 | 1 | 365 | 8.8803 | 0.75041 | 9 | 0.63066
16024 | 11.7 | 1 | 365 | 13.3204 | 0.12562 | 13 | 0.44599
15986 | 13.26 | 1 | 365 | 15.0964 | 0.4757 | 15 | 0.57213
16025 | 8.58 | 1 | 365 | 9.7683 | 0.42545 | 10 | 0.19373
15989 | 7.54 | 1 | 365 | 8.5842 | 0.85873 | 9 | 0.44297
15993 | 7.14 | 1 | 365 | 8.1288 | 0.48692 | 8 | 0.61576
15706 | 8.32 | 1 | 365 | 9.4723 | 0.53377 | 10 | 0.0060396
15995 | 7.65 | 1 | 365 | 8.7095 | 0.23598 | 8 | 0.94546
15999 | 9.1 | 1 | 365 | 10.3603 | 0.20881 | 10 | 0.56911
15745 | 4.16 | 1 | 365 | 4.7361 | 0.26689 | 5 | 0.0030198
16004 | 5.46 | 1 | 365 | 6.2162 | 0.72529 | 6 | 0.94146
15747 | 11.18 | 1 | 365 | 12.7284 | 0.34226 | 13 | 0.070616
16012 | 9.62 | 1 | 365 | 10.9523 | 0.99217 | 11 | 0.94448
14331 | 5.865 | 1 | 365 | 6.6773 | 0.11425 | 6 | 0.79152
16029 | 5.355 | 1 | 365 | 6.0966 | 0.36519 | 6 | 0.46182
16032 | 13.26 | 1 | 365 | 15.0964 | 0.4757 | 15 | 0.57213
15750 | 4.335 | 1 | 365 | 4.9354 | 0.86706 | 5 | 0.80243
15751 | 6.12 | 1 | 365 | 6.9676 | 0.98878 | 7 | 0.95637
15748 | 7.8 | 1 | 365 | 8.8803 | 0.75041 | 9 | 0.63066
20596 | 3.12 | 1 | 365 | 3.5521 | 0.70016 | 4 | 0.25226
15756 | 5.46 | 1 | 365 | 6.2162 | 0.72529 | 6 | 0.94146
15702 | 4.845 | 1 | 365 | 5.516 | 0.61612 | 6 | 0.13212
15704 | 7.8 | 1 | 365 | 8.8803 | 0.75041 | 9 | 0.63066
15697 | 8.32 | 1 | 365 | 9.4723 | 0.53377 | 10 | 0.0060396
15687 | 5.2 | 1 | 365 | 5.9202 | 0.83361 | 6 | 0.75377
15796 | 8.415 | 1 | 365 | 9.5804 | 0.85958 | 10 | 0.44
16035 | 6.5 | 1 | 365 | 7.4002 | 0.29201 | 7 | 0.69222
16033 | 8.32 | 1 | 365 | 9.4723 | 0.53377 | 10 | 0.0060396
16034 | 2.86 | 1 | 365 | 3.2561 | 0.80848 | 4 | 0.064576
16037 | 7.02 | 1 | 365 | 7.9922 | 0.075371 | 8 | 0.067596
16038 | 5.2 | 1 | 365 | 5.9202 | 0.83361 | 6 | 0.75377
16039 | 8.58 | 1 | 365 | 9.7683 | 0.42545 | 10 | 0.19373
16044 | 7.54 | 1 | 365 | 8.5842 | 0.85873 | 9 | 0.44297
20050 | 10.26 | 1 | 365 | 11.6809 | 0.18708 | 11 | 0.86802
16049 | 8.32 | 1 | 365 | 9.4723 | 0.53377 | 10 | 0.0060396
15830 | 7.02 | 1 | 365 | 7.9922 | 0.075371 | 8 | 0.067596
16053 | 3.9 | 1 | 365 | 4.4401 | 0.37521 | 4 | 0.81533
15790 | 2.04 | 1 | 365 | 2.3225 | 0.99626 | 3 | 0.31879
16059 | 9.88 | 1 | 365 | 11.2483 | 0.88386 | 12 | 0.13217
15778 | 10.92 | 1 | 365 | 12.4324 | 0.45058 | 12 | 0.88293
15868 | 4.59 | 1 | 365 | 5.2257 | 0.74159 | 5 | 0.96727
17750 | 8.12 | 1 | 365 | 9.2446 | 0.84786 | 10 | 0.092433
15799 | 8.32 | 1 | 365 | 9.4723 | 0.53377 | 10 | 0.0060396
15895 | 5.46 | 1 | 365 | 6.2162 | 0.72529 | 6 | 0.94146
15910 | 5.98 | 1 | 365 | 6.8082 | 0.50865 | 7 | 0.31684
15695 | 9.36 | 1 | 365 | 10.6563 | 0.10049 | 10 | 0.75679
15680 | 4.94 | 1 | 365 | 5.6242 | 0.94193 | 6 | 0.56609
12582 | 25.96 | 0.9 | 365 | 26.5998 | 0.12777 | 26 | 0.72754
16107 | 3.57 | 1 | 365 | 4.0644 | 0.24346 | 4 | 0.30788
15814 | 6.76 | 1 | 365 | 7.6962 | 0.18369 | 7 | 0.87991
15812 | 3.12 | 1 | 365 | 3.5521 | 0.70016 | 4 | 0.25226
16065 | 5.725 | 1 | 365 | 6.5179 | 0.63412 | 7 | 0.15199
16492 | 8.47 | 1 | 365 | 9.643 | 0.048204 | 9 | 0.69124
15939 | 2.86 | 1 | 365 | 3.2561 | 0.80848 | 4 | 0.064576
15944 | 5.98 | 1 | 365 | 6.8082 | 0.50865 | 7 | 0.31684
15802 | 8.58 | 1 | 365 | 9.7683 | 0.42545 | 10 | 0.19373
15828 | 10.92 | 1 | 365 | 12.4324 | 0.45058 | 12 | 0.88293
16900 | 6.25 | 1 | 365 | 7.1156 | 0.43462 | 7 | 0.55021
15689 | 3.38 | 1 | 365 | 3.8481 | 0.59185 | 4 | 0.43995
15743 | 10.92 | 1 | 365 | 12.4324 | 0.45058 | 12 | 0.88293
15961 | 5.2 | 1 | 365 | 5.9202 | 0.83361 | 6 | 0.75377
15693 | 4.845 | 1 | 365 | 5.516 | 0.61612 | 6 | 0.13212
15938 | 6.12 | 1 | 365 | 6.9676 | 0.98878 | 7 | 0.95637
17046 | 10.53 | 1 | 365 | 11.9883 | 0.11306 | 12 | 0.10139
15760 | 6.5 | 1 | 365 | 7.4002 | 0.29201 | 7 | 0.69222
15892 | 9.18 | 1 | 365 | 10.4514 | 0.48318 | 10 | 0.93455
15686 | 5.865 | 1 | 365 | 6.6773 | 0.11425 | 6 | 0.79152
17694 | 5.2 | 1 | 365 | 5.9202 | 0.83361 | 6 | 0.75377
15692 | 5.46 | 1 | 365 | 6.2162 | 0.72529 | 6 | 0.94146
17729 | 3.06 | 1 | 365 | 3.4838 | 0.49439 | 3 | 0.97818
15845 | 4.16 | 1 | 365 | 4.7361 | 0.26689 | 5 | 0.0030198
17731 | 4.16 | 1 | 365 | 4.7361 | 0.26689 | 5 | 0.0030198
15742 | 5.2 | 1 | 365 | 5.9202 | 0.83361 | 6 | 0.75377
17604 | 2.55 | 1 | 365 | 2.9032 | 0.74533 | 3 | 0.64849
17687 | 14.025 | 1 | 365 | 15.9674 | 0.099299 | 16 | 0.066671
17737 | 5.2 | 1 | 365 | 5.9202 | 0.83361 | 6 | 0.75377
17740 | 5.98 | 1 | 365 | 6.8082 | 0.50865 | 7 | 0.31684
17743 | 6.375 | 1 | 365 | 7.2579 | 0.86332 | 8 | 0.12121
17746 | 2.55 | 1 | 365 | 2.9032 | 0.74533 | 3 | 0.64849
17759 | 4.59 | 1 | 365 | 5.2257 | 0.74159 | 5 | 0.96727
17761 | 4.1 | 1 | 365 | 4.6678 | 0.061114 | 4 | 0.72894
17768 | 2.805 | 1 | 365 | 3.1935 | 0.61986 | 3 | 0.81333
20726 | 3.9 | 1 | 365 | 4.4401 | 0.37521 | 4 | 0.81533
19954 | 5.46 | 1 | 365 | 6.2162 | 0.72529 | 6 | 0.94146
17790 | 7.905 | 1 | 365 | 8.9998 | 0.11051 | 9 | 0.11031
12622 | 6.12 | 1 | 365 | 6.9676 | 0.98878 | 7 | 0.95637
13153 | 6.12 | 1 | 365 | 6.9676 | 0.98878 | 7 | 0.95637
15739 | 9.945 | 1 | 365 | 11.3223 | 0.10678 | 11 | 0.42909
15039 | 4.335 | 1 | 365 | 4.9354 | 0.86706 | 5 | 0.80243
14759 | 5.1 | 1 | 365 | 5.8063 | 0.49065 | 6 | 0.29697
15261 | 5.355 | 1 | 365 | 6.0966 | 0.36519 | 6 | 0.46182
15643 | 11.75 | 1 | 365 | 13.3773 | 0.29709 | 13 | 0.67439
15622 | 6.12 | 1 | 365 | 6.9676 | 0.98878 | 7 | 0.95637
17786 | 4.68 | 1 | 365 | 5.3282 | 0.050247 | 5 | 0.3784
15598 | 4.59 | 1 | 365 | 5.2257 | 0.74159 | 5 | 0.96727
14900 | 8.925 | 1 | 365 | 10.1611 | 0.60864 | 10 | 0.7697
15891 | 6.885 | 1 | 365 | 7.8385 | 0.61238 | 8 | 0.45091
15884 | 9.1 | 1 | 365 | 10.3603 | 0.20881 | 10 | 0.56911
16185 | 3.675 | 1 | 365 | 4.184 | 0.60356 | 4 | 0.78752
16497 | 6.63 | 1 | 365 | 7.5482 | 0.73785 | 8 | 0.28606
14649 | 12.495 | 1 | 365 | 14.2255 | 0.8521 | 15 | 0.07758
15024 | 4.335 | 1 | 365 | 4.9354 | 0.86706 | 5 | 0.80243
15255 | 6.12 | 1 | 365 | 6.9676 | 0.98878 | 7 | 0.95637
15234 | 4.59 | 1 | 365 | 5.2257 | 0.74159 | 5 | 0.96727
17920 | 2.55 | 1 | 365 | 2.9032 | 0.74533 | 3 | 0.64849
17916 | 3.64 | 1 | 365 | 4.1441 | 0.48353 | 4 | 0.62764
17894 | 4.42 | 1 | 365 | 5.0321 | 0.15857 | 5 | 0.19071
17886 | 2.86 | 1 | 365 | 3.2561 | 0.80848 | 4 | 0.064576
17888 | 6.5 | 1 | 365 | 7.4002 | 0.29201 | 7 | 0.69222
16516 | 5.1 | 1 | 365 | 5.8063 | 0.49065 | 6 | 0.29697
17874 | 6.24 | 1 | 365 | 7.1042 | 0.40033 | 7 | 0.50453
17878 | 5.2 | 1 | 365 | 5.9202 | 0.83361 | 6 | 0.75377
15668 | 6.63 | 1 | 365 | 7.5482 | 0.73785 | 8 | 0.28606
16570 | 6.885 | 1 | 365 | 7.8385 | 0.61238 | 8 | 0.45091
17870 | 9.36 | 1 | 365 | 10.6563 | 0.10049 | 10 | 0.75679
17873 | 2.34 | 1 | 365 | 2.6641 | 0.025124 | 2 | 0.6892
15650 | 6.12 | 1 | 365 | 6.9676 | 0.98878 | 7 | 0.95637
17869 | 10.4 | 1 | 365 | 11.8403 | 0.66722 | 12 | 0.50755
15913 | 5.61 | 1 | 365 | 6.3869 | 0.23972 | 6 | 0.62667
17861 | 4.16 | 1 | 365 | 4.7361 | 0.26689 | 5 | 0.0030198
15052 | 9.435 | 1 | 365 | 10.7417 | 0.35771 | 11 | 0.099397
17857 | 6.76 | 1 | 365 | 7.6962 | 0.18369 | 7 | 0.87991
17858 | 3.38 | 1 | 365 | 3.8481 | 0.59185 | 4 | 0.43995
19737 | 4.845 | 1 | 365 | 5.516 | 0.61612 | 6 | 0.13212
16755 | 3.57 | 1 | 365 | 4.0644 | 0.24346 | 4 | 0.30788
17846 | 8.06 | 1 | 365 | 9.1763 | 0.64209 | 9 | 0.81835
17852 | 6.76 | 1 | 365 | 7.6962 | 0.18369 | 7 | 0.87991
17837 | 9.69 | 1 | 365 | 11.032 | 0.23224 | 11 | 0.26425
17839 | 6.76 | 1 | 365 | 7.6962 | 0.18369 | 7 | 0.87991
17841 | 10.2 | 1 | 365 | 11.6126 | 0.98131 | 12 | 0.59394
16712 | 7.395 | 1 | 365 | 8.4192 | 0.36145 | 8 | 0.78061
19721 | 4.08 | 1 | 365 | 4.6451 | 0.99252 | 5 | 0.63758
15678 | 2.55 | 1 | 365 | 2.9032 | 0.74533 | 3 | 0.64849
17821 | 5.2 | 1 | 365 | 5.9202 | 0.83361 | 6 | 0.75377
17824 | 5.72 | 1 | 365 | 6.5122 | 0.61697 | 7 | 0.12915
17557 | 7.65 | 1 | 365 | 8.7095 | 0.23598 | 8 | 0.94546
17817 | 5.72 | 1 | 365 | 6.5122 | 0.61697 | 7 | 0.12915
17563 | 3.64 | 1 | 365 | 4.1441 | 0.48353 | 4 | 0.62764
15050 | 4.59 | 1 | 365 | 5.2257 | 0.74159 | 5 | 0.96727
17535 | 4.335 | 1 | 365 | 4.9354 | 0.86706 | 5 | 0.80243
17812 | 5.2 | 1 | 365 | 5.9202 | 0.83361 | 6 | 0.75377
17815 | 5.46 | 1 | 365 | 6.2162 | 0.72529 | 6 | 0.94146
17537 | 5.61 | 1 | 365 | 6.3869 | 0.23972 | 6 | 0.62667
17540 | 4.08 | 1 | 365 | 4.6451 | 0.99252 | 5 | 0.63758
16575 | 4.845 | 1 | 365 | 5.516 | 0.61612 | 6 | 0.13212
17541 | 4.845 | 1 | 365 | 5.516 | 0.61612 | 6 | 0.13212
17809 | 4.42 | 1 | 365 | 5.0321 | 0.15857 | 5 | 0.19071
17632 | 10.2 | 1 | 365 | 11.6126 | 0.98131 | 12 | 0.59394
17803 | 7.02 | 1 | 365 | 7.9922 | 0.075371 | 8 | 0.067596
17613 | 4.42 | 1 | 365 | 5.0321 | 0.15857 | 5 | 0.19071
17629 | 9.205 | 1 | 365 | 10.4798 | 0.56892 | 11 | 0.048749
14862 | 8.925 | 1 | 365 | 10.1611 | 0.60864 | 10 | 0.7697
17641 | 7.905 | 1 | 365 | 8.9998 | 0.11051 | 9 | 0.11031
17648 | 5.355 | 1 | 365 | 6.0966 | 0.36519 | 6 | 0.46182
17656 | 7.14 | 1 | 365 | 8.1288 | 0.48692 | 8 | 0.61576
17651 | 7.14 | 1 | 365 | 8.1288 | 0.48692 | 8 | 0.61576
17657 | 9.69 | 1 | 365 | 11.032 | 0.23224 | 11 | 0.26425
17682 | 13.77 | 1 | 365 | 15.6771 | 0.22477 | 15 | 0.90182
17683 | 6.12 | 1 | 365 | 6.9676 | 0.98878 | 7 | 0.95637
17689 | 6.375 | 1 | 365 | 7.2579 | 0.86332 | 8 | 0.12121
17698 | 6.24 | 1 | 365 | 7.1042 | 0.40033 | 7 | 0.50453
18619 | 5.215 | 1 | 365 | 5.9372 | 0.88505 | 6 | 0.8223
19726 | 7.8 | 1 | 365 | 8.8803 | 0.75041 | 9 | 0.63066
17802 | 6.24 | 1 | 365 | 7.1042 | 0.40033 | 7 | 0.50453
17810 | 11.475 | 1 | 365 | 13.0642 | 0.35397 | 13 | 0.41819
17780 | 5.2 | 1 | 365 | 5.9202 | 0.83361 | 6 | 0.75377
17825 | 9.435 | 1 | 365 | 10.7417 | 0.35771 | 11 | 0.099397
17772 | 4.68 | 1 | 365 | 5.3282 | 0.050247 | 5 | 0.3784
17774 | 8.06 | 1 | 365 | 9.1763 | 0.64209 | 9 | 0.81835
17826 | 4.59 | 1 | 365 | 5.2257 | 0.74159 | 5 | 0.96727
17769 | 6.5 | 1 | 365 | 7.4002 | 0.29201 | 7 | 0.69222
17831 | 4.845 | 1 | 365 | 5.516 | 0.61612 | 6 | 0.13212
17764 | 4.59 | 1 | 365 | 5.2257 | 0.74159 | 5 | 0.96727
17765 | 5.4 | 1 | 365 | 6.1479 | 0.51952 | 6 | 0.66738
17762 | 2.6 | 1 | 365 | 2.9601 | 0.9168 | 3 | 0.87689
20007 | 5.2 | 1 | 365 | 5.9202 | 0.83361 | 6 | 0.75377
17763 | 7.14 | 1 | 365 | 8.1288 | 0.48692 | 8 | 0.61576
17758 | 7.02 | 1 | 365 | 7.9922 | 0.075371 | 8 | 0.067596
17882 | 6.885 | 1 | 365 | 7.8385 | 0.61238 | 8 | 0.45091
17794 | 5.1 | 1 | 365 | 5.8063 | 0.49065 | 6 | 0.29697
17885 | 11.22 | 1 | 365 | 12.7739 | 0.47944 | 13 | 0.25334
17795 | 8.925 | 1 | 365 | 10.1611 | 0.60864 | 10 | 0.7697
16262 | 5.355 | 1 | 365 | 6.0966 | 0.36519 | 6 | 0.46182
17792 | 6.24 | 1 | 365 | 7.1042 | 0.40033 | 7 | 0.50453
15057 | 4.335 | 1 | 365 | 4.9354 | 0.86706 | 5 | 0.80243
17793 | 6.5 | 1 | 365 | 7.4002 | 0.29201 | 7 | 0.69222
15086 | 10.92 | 1 | 365 | 12.4324 | 0.45058 | 12 | 0.88293
17791 | 6.375 | 1 | 365 | 7.2579 | 0.86332 | 8 | 0.12121
15193 | 7.595 | 1 | 365 | 8.6469 | 0.047356 | 8 | 0.69422
17787 | 9.36 | 1 | 365 | 10.6563 | 0.10049 | 10 | 0.75679
17789 | 12.48 | 1 | 365 | 14.2084 | 0.80066 | 15 | 0.0090593
15246 | 5.61 | 1 | 365 | 6.3869 | 0.23972 | 6 | 0.62667
17850 | 2.6 | 1 | 365 | 2.9601 | 0.9168 | 3 | 0.87689
18145 | 12.48 | 1 | 365 | 14.2084 | 0.80066 | 15 | 0.0090593
18409 | 9.18 | 1 | 365 | 10.4514 | 0.48318 | 10 | 0.93455
18577 | 13.52 | 1 | 365 | 15.3924 | 0.36738 | 15 | 0.75981
18572 | 5.98 | 1 | 365 | 6.8082 | 0.50865 | 7 | 0.31684
20170 | 3.9 | 1 | 365 | 4.4401 | 0.37521 | 4 | 0.81533
18485 | 5.5 | 1 | 365 | 6.2617 | 0.86247 | 7 | 0.12418
19605 | 6.5 | 1 | 365 | 7.4002 | 0.29201 | 7 | 0.69222
19119 | 8.84 | 1 | 365 | 10.0643 | 0.31713 | 10 | 0.38142
20145 | 8.06 | 1 | 365 | 9.1763 | 0.64209 | 9 | 0.81835
20514 | 8.28 | 1 | 365 | 9.4267 | 0.39659 | 9 | 0.82332
19470 | 10 | 1 | 365 | 11.3849 | 0.2954 | 11 | 0.68034
62 | 3104.03 | 0.7 | 365 | 2473.7428 | 0.77653 | 2474 | 0.51933
19703 | 5.46 | 1 | 365 | 6.2162 | 0.72529 | 6 | 0.94146
20187 | 7 | 1 | 365 | 7.9695 | 0.00678 | 7 | 0.97624
139 | 4315.87 | 0.7 | 365 | 3439.5133 | 0.01416 | 3439 | 0.52742
15929 | 4.16 | 1 | 365 | 4.7361 | 0.26689 | 5 | 0.0030198
17498 | 3.12 | 1 | 365 | 3.5521 | 0.70016 | 4 | 0.25226
17316 | 6.375 | 1 | 365 | 7.2579 | 0.86332 | 8 | 0.12121
15855 | 3.64 | 1 | 365 | 4.1441 | 0.48353 | 4 | 0.62764
14326 | 7.65 | 1 | 365 | 8.7095 | 0.23598 | 8 | 0.94546
14895 | 6 | 1 | 365 | 6.831 | 0.57724 | 7 | 0.4082
16760 | 5.355 | 1 | 365 | 6.0966 | 0.36519 | 6 | 0.46182
16307 | 11.22 | 1 | 365 | 12.7739 | 0.47944 | 13 | 0.25334
14473 | 6.37 | 1 | 365 | 7.2522 | 0.84617 | 8 | 0.098374
18381 | 3.12 | 1 | 365 | 3.5521 | 0.70016 | 4 | 0.25226
18104 | 7.395 | 1 | 365 | 8.4192 | 0.36145 | 8 | 0.78061
15132 | 10.71 | 1 | 365 | 12.1933 | 0.73037 | 12 | 0.92364
18101 | 9.1 | 1 | 365 | 10.3603 | 0.20881 | 10 | 0.56911
18100 | 4.94 | 1 | 365 | 5.6242 | 0.94193 | 6 | 0.56609
18098 | 8.58 | 1 | 365 | 9.7683 | 0.42545 | 10 | 0.19373
18096 | 8.84 | 1 | 365 | 10.0643 | 0.31713 | 10 | 0.38142
17428 | 7.395 | 1 | 365 | 8.4192 | 0.36145 | 8 | 0.78061
18093 | 5.2 | 1 | 365 | 5.9202 | 0.83361 | 6 | 0.75377
18094 | 9.18 | 1 | 365 | 10.4514 | 0.48318 | 10 | 0.93455
18091 | 5.2 | 1 | 365 | 5.9202 | 0.83361 | 6 | 0.75377
18570 | 3.825 | 1 | 365 | 4.3547 | 0.11799 | 4 | 0.47273
18571 | 4.335 | 1 | 365 | 4.9354 | 0.86706 | 5 | 0.80243
18089 | 5.72 | 1 | 365 | 6.5122 | 0.61697 | 7 | 0.12915
18085 | 6.885 | 1 | 365 | 7.8385 | 0.61238 | 8 | 0.45091
18087 | 8.16 | 1 | 365 | 9.2901 | 0.98505 | 10 | 0.27515
18591 | 2.6 | 1 | 365 | 2.9601 | 0.9168 | 3 | 0.87689
18066 | 5.1 | 1 | 365 | 5.8063 | 0.49065 | 6 | 0.29697
17023 | 8.415 | 1 | 365 | 9.5804 | 0.85958 | 10 | 0.44
18064 | 9.72 | 1 | 365 | 11.0662 | 0.33513 | 11 | 0.40129
18065 | 4.68 | 1 | 365 | 5.3282 | 0.050247 | 5 | 0.3784
18063 | 4.42 | 1 | 365 | 5.0321 | 0.15857 | 5 | 0.19071
18061 | 7.28 | 1 | 365 | 8.2882 | 0.96705 | 9 | 0.25528
18062 | 9.1 | 1 | 365 | 10.3603 | 0.20881 | 10 | 0.56911
18060 | 6.12 | 1 | 365 | 6.9676 | 0.98878 | 7 | 0.95637
17749 | 3.5 | 1 | 365 | 3.9847 | 0.00339 | 3 | 0.98812
18055 | 4.08 | 1 | 365 | 4.6451 | 0.99252 | 5 | 0.63758
18059 | 11.73 | 1 | 365 | 13.3545 | 0.2285 | 13 | 0.58303
16605 | 3.75 | 1 | 365 | 4.2694 | 0.86078 | 5 | 0.13013
19022 | 3.06 | 1 | 365 | 3.4838 | 0.49439 | 3 | 0.97818
18058 | 7.28 | 1 | 365 | 8.2882 | 0.96705 | 9 | 0.25528
18054 | 9.36 | 1 | 365 | 10.6563 | 0.10049 | 10 | 0.75679
19021 | 10.71 | 1 | 365 | 12.1933 | 0.73037 | 12 | 0.92364
18050 | 4.68 | 1 | 365 | 5.3282 | 0.050247 | 5 | 0.3784
14196 | 10.455 | 1 | 365 | 11.903 | 0.85584 | 12 | 0.75879
13593 | 5.355 | 1 | 365 | 6.0966 | 0.36519 | 6 | 0.46182
18048 | 7.65 | 1 | 365 | 8.7095 | 0.23598 | 8 | 0.94546
18623 | 5.98 | 1 | 365 | 6.8082 | 0.50865 | 7 | 0.31684
18625 | 5.865 | 1 | 365 | 6.6773 | 0.11425 | 6 | 0.79152
18044 | 3.9 | 1 | 365 | 4.4401 | 0.37521 | 4 | 0.81533
18046 | 7.54 | 1 | 365 | 8.5842 | 0.85873 | 9 | 0.44297
18040 | 7.02 | 1 | 365 | 7.9922 | 0.075371 | 8 | 0.067596
18042 | 9.1 | 1 | 365 | 10.3603 | 0.20881 | 10 | 0.56911
18695 | 4.08 | 1 | 365 | 4.6451 | 0.99252 | 5 | 0.63758
18038 | 11.96 | 1 | 365 | 13.6164 | 0.017298 | 13 | 0.63368
18034 | 6.5 | 1 | 365 | 7.4002 | 0.29201 | 7 | 0.69222
18722 | 3.315 | 1 | 365 | 3.7741 | 0.36893 | 4 | 0.14303
18036 | 10.66 | 1 | 365 | 12.1363 | 0.5589 | 12 | 0.69524
18030 | 3.12 | 1 | 365 | 3.5521 | 0.70016 | 4 | 0.25226
18725 | 6.12 | 1 | 365 | 6.9676 | 0.98878 | 7 | 0.95637
18735 | 3.12 | 1 | 365 | 3.5521 | 0.70016 | 4 | 0.25226
18793 | 3.57 | 1 | 365 | 4.0644 | 0.24346 | 4 | 0.30788
18028 | 4.94 | 1 | 365 | 5.6242 | 0.94193 | 6 | 0.56609
18026 | 9.88 | 1 | 365 | 11.2483 | 0.88386 | 12 | 0.13217
17602 | 9.1 | 1 | 365 | 10.3603 | 0.20881 | 10 | 0.56911
18018 | 9.36 | 1 | 365 | 10.6563 | 0.10049 | 10 | 0.75679
18019 | 5.98 | 1 | 365 | 6.8082 | 0.50865 | 7 | 0.31684
18014 | 6.24 | 1 | 365 | 7.1042 | 0.40033 | 7 | 0.50453
18016 | 3.12 | 1 | 365 | 3.5521 | 0.70016 | 4 | 0.25226
17617 | 2.86 | 1 | 365 | 3.2561 | 0.80848 | 4 | 0.064576
18011 | 7.54 | 1 | 365 | 8.5842 | 0.85873 | 9 | 0.44297
18013 | 4.59 | 1 | 365 | 5.2257 | 0.74159 | 5 | 0.96727
14630 | 7.395 | 1 | 365 | 8.4192 | 0.36145 | 8 | 0.78061
18007 | 4.42 | 1 | 365 | 5.0321 | 0.15857 | 5 | 0.19071
18008 | 2.805 | 1 | 365 | 3.1935 | 0.61986 | 3 | 0.81333
18004 | 8.84 | 1 | 365 | 10.0643 | 0.31713 | 10 | 0.38142
14628 | 4 | 1 | 365 | 4.554 | 0.71816 | 5 | 0.27213
14644 | 5.46 | 1 | 365 | 6.2162 | 0.72529 | 6 | 0.94146
18002 | 4.94 | 1 | 365 | 5.6242 | 0.94193 | 6 | 0.56609
18386 | 11.44 | 1 | 365 | 13.0244 | 0.23394 | 13 | 0.2583
18377 | 7.28 | 1 | 365 | 8.2882 | 0.96705 | 9 | 0.25528
17970 | 11.7 | 1 | 365 | 13.3204 | 0.12562 | 13 | 0.44599
14577 | 6.86 | 1 | 365 | 7.8101 | 0.52664 | 8 | 0.33671
14626 | 7.395 | 1 | 365 | 8.4192 | 0.36145 | 8 | 0.78061
13430 | 4.335 | 1 | 365 | 4.9354 | 0.86706 | 5 | 0.80243
16781 | 3.57 | 1 | 365 | 4.0644 | 0.24346 | 4 | 0.30788
18449 | 4.94 | 1 | 365 | 5.6242 | 0.94193 | 6 | 0.56609
13587 | 7.65 | 1 | 365 | 8.7095 | 0.23598 | 8 | 0.94546
18374 | 5.39 | 1 | 365 | 6.1365 | 0.48522 | 6 | 0.6217
13359 | 4.75 | 1 | 365 | 5.4078 | 0.29031 | 5 | 0.69816
18459 | 7.65 | 1 | 365 | 8.7095 | 0.23598 | 8 | 0.94546
15833 | 2.34 | 1 | 365 | 2.6641 | 0.025124 | 2 | 0.6892
13597 | 7.905 | 1 | 365 | 8.9998 | 0.11051 | 9 | 0.11031
13589 | 5.61 | 1 | 365 | 6.3869 | 0.23972 | 6 | 0.62667
18683 | 7.395 | 1 | 365 | 8.4192 | 0.36145 | 8 | 0.78061
16363 | 12.24 | 1 | 365 | 13.9352 | 0.97757 | 14 | 0.91273
15127 | 4.335 | 1 | 365 | 4.9354 | 0.86706 | 5 | 0.80243
16914 | 11.62 | 1 | 365 | 13.2293 | 0.85125 | 14 | 0.08055
17543 | 2.86 | 1 | 365 | 3.2561 | 0.80848 | 4 | 0.064576
18086 | 3.38 | 1 | 365 | 3.8481 | 0.59185 | 4 | 0.43995
14398 | 3 | 1 | 365 | 3.4155 | 0.28862 | 3 | 0.7041
15931 | 11 | 1 | 365 | 12.5234 | 0.72494 | 13 | 0.24837
14210 | 12.495 | 1 | 365 | 14.2255 | 0.8521 | 15 | 0.07758
14888 | 5.61 | 1 | 365 | 6.3869 | 0.23972 | 6 | 0.62667
14263 | 11.22 | 1 | 365 | 12.7739 | 0.47944 | 13 | 0.25334
14093 | 8.16 | 1 | 365 | 9.2901 | 0.98505 | 10 | 0.27515
15958 | 9.18 | 1 | 365 | 10.4514 | 0.48318 | 10 | 0.93455
17354 | 4.08 | 1 | 365 | 4.6451 | 0.99252 | 5 | 0.63758
13980 | 5.865 | 1 | 365 | 6.6773 | 0.11425 | 6 | 0.79152
17623 | 5.25 | 1 | 365 | 5.9771 | 0.005085 | 5 | 0.98218
14011 | 2.805 | 1 | 365 | 3.1935 | 0.61986 | 3 | 0.81333
17728 | 7.395 | 1 | 365 | 8.4192 | 0.36145 | 8 | 0.78061
18286 | 5.46 | 1 | 365 | 6.2162 | 0.72529 | 6 | 0.94146
13501 | 8.415 | 1 | 365 | 9.5804 | 0.85958 | 10 | 0.44
15899 | 3 | 1 | 365 | 3.4155 | 0.28862 | 3 | 0.7041
16668 | 4.59 | 1 | 365 | 5.2257 | 0.74159 | 5 | 0.96727
14166 | 4.59 | 1 | 365 | 5.2257 | 0.74159 | 5 | 0.96727
14013 | 5.1 | 1 | 365 | 5.8063 | 0.49065 | 6 | 0.29697
15923 | 3.57 | 1 | 365 | 4.0644 | 0.24346 | 4 | 0.30788
18585 | 3.06 | 1 | 365 | 3.4838 | 0.49439 | 3 | 0.97818
17876 | 6.63 | 1 | 365 | 7.5482 | 0.73785 | 8 | 0.28606
16186 | 6.885 | 1 | 365 | 7.8385 | 0.61238 | 8 | 0.45091
15148 | 6.615 | 1 | 365 | 7.5311 | 0.68641 | 8 | 0.21754
13831 | 2.805 | 1 | 365 | 3.1935 | 0.61986 | 3 | 0.81333
13480 | 3.315 | 1 | 365 | 3.7741 | 0.36893 | 4 | 0.14303
18120 | 5.865 | 1 | 365 | 6.6773 | 0.11425 | 6 | 0.79152
18118 | 4.335 | 1 | 365 | 4.9354 | 0.86706 | 5 | 0.80243
18121 | 6.5 | 1 | 365 | 7.4002 | 0.29201 | 7 | 0.69222
18119 | 3.12 | 1 | 365 | 3.5521 | 0.70016 | 4 | 0.25226
18115 | 5.46 | 1 | 365 | 6.2162 | 0.72529 | 6 | 0.94146
18116 | 7.28 | 1 | 365 | 8.2882 | 0.96705 | 9 | 0.25528
18113 | 7.905 | 1 | 365 | 8.9998 | 0.11051 | 9 | 0.11031
18114 | 6.375 | 1 | 365 | 7.2579 | 0.86332 | 8 | 0.12121
18109 | 9.88 | 1 | 365 | 11.2483 | 0.88386 | 12 | 0.13217
18111 | 8.84 | 1 | 365 | 10.0643 | 0.31713 | 10 | 0.38142
18108 | 10.455 | 1 | 365 | 11.903 | 0.85584 | 12 | 0.75879
17401 | 9.62 | 1 | 365 | 10.9523 | 0.99217 | 11 | 0.94448
17395 | 8.32 | 1 | 365 | 9.4723 | 0.53377 | 10 | 0.0060396
17403 | 10.14 | 1 | 365 | 11.5443 | 0.77554 | 12 | 0.31986
17406 | 12.48 | 1 | 365 | 14.2084 | 0.80066 | 15 | 0.0090593
17407 | 6.76 | 1 | 365 | 7.6962 | 0.18369 | 7 | 0.87991
17408 | 3.315 | 1 | 365 | 3.7741 | 0.36893 | 4 | 0.14303
17412 | 12.74 | 1 | 365 | 14.5044 | 0.69234 | 15 | 0.19675
17420 | 6.21 | 1 | 365 | 7.07 | 0.29744 | 7 | 0.36749
17418 | 7.28 | 1 | 365 | 8.2882 | 0.96705 | 9 | 0.25528
17415 | 7.8 | 1 | 365 | 8.8803 | 0.75041 | 9 | 0.63066
17424 | 8.58 | 1 | 365 | 9.7683 | 0.42545 | 10 | 0.19373
17426 | 9.1 | 1 | 365 | 10.3603 | 0.20881 | 10 | 0.56911
17430 | 3.64 | 1 | 365 | 4.1441 | 0.48353 | 4 | 0.62764
17431 | 8.84 | 1 | 365 | 10.0643 | 0.31713 | 10 | 0.38142
17432 | 4.68 | 1 | 365 | 5.3282 | 0.050247 | 5 | 0.3784
17435 | 8.32 | 1 | 365 | 9.4723 | 0.53377 | 10 | 0.0060396
17441 | 4.68 | 1 | 365 | 5.3282 | 0.050247 | 5 | 0.3784
17438 | 6.12 | 1 | 365 | 6.9676 | 0.98878 | 7 | 0.95637
17436 | 11.73 | 1 | 365 | 13.3545 | 0.2285 | 13 | 0.58303
17440 | 4.5 | 1 | 365 | 5.1232 | 0.43293 | 5 | 0.55615
16060 | 11.22 | 1 | 365 | 12.7739 | 0.47944 | 13 | 0.25334
17478 | 3.825 | 1 | 365 | 4.3547 | 0.11799 | 4 | 0.47273
17479 | 9.435 | 1 | 365 | 10.7417 | 0.35771 | 11 | 0.099397
17482 | 7.14 | 1 | 365 | 8.1288 | 0.48692 | 8 | 0.61576
17489 | 11.96 | 1 | 365 | 13.6164 | 0.017298 | 13 | 0.63368
17702 | 5.725 | 1 | 365 | 6.5179 | 0.63412 | 7 | 0.15199
17705 | 9.18 | 1 | 365 | 10.4514 | 0.48318 | 10 | 0.93455
17559 | 3.315 | 1 | 365 | 3.7741 | 0.36893 | 4 | 0.14303
17565 | 9.69 | 1 | 365 | 11.032 | 0.23224 | 11 | 0.26425
17573 | 10.2 | 1 | 365 | 11.6126 | 0.98131 | 12 | 0.59394
17517 | 7.65 | 1 | 365 | 8.7095 | 0.23598 | 8 | 0.94546
17709 | 5.865 | 1 | 365 | 6.6773 | 0.11425 | 6 | 0.79152
17756 | 12.24 | 1 | 365 | 13.9352 | 0.97757 | 14 | 0.91273
17753 | 10.2 | 1 | 365 | 11.6126 | 0.98131 | 12 | 0.59394
17751 | 5.865 | 1 | 365 | 6.6773 | 0.11425 | 6 | 0.79152
17742 | 8.06 | 1 | 365 | 9.1763 | 0.64209 | 9 | 0.81835
17621 | 9.435 | 1 | 365 | 10.7417 | 0.35771 | 11 | 0.099397
17738 | 6.24 | 1 | 365 | 7.1042 | 0.40033 | 7 | 0.50453
17741 | 3.64 | 1 | 365 | 4.1441 | 0.48353 | 4 | 0.62764
17734 | 9.1 | 1 | 365 | 10.3603 | 0.20881 | 10 | 0.56911
17736 | 11.44 | 1 | 365 | 13.0244 | 0.23394 | 13 | 0.2583
17730 | 5.46 | 1 | 365 | 6.2162 | 0.72529 | 6 | 0.94146
17733 | 10.14 | 1 | 365 | 11.5443 | 0.77554 | 12 | 0.31986
17727 | 10.66 | 1 | 365 | 12.1363 | 0.5589 | 12 | 0.69524
17781 | 4.68 | 1 | 365 | 5.3282 | 0.050247 | 5 | 0.3784
17777 | 3.64 | 1 | 365 | 4.1441 | 0.48353 | 4 | 0.62764
14893 | 4.845 | 1 | 365 | 5.516 | 0.61612 | 6 | 0.13212
18947 | 8.67 | 1 | 365 | 9.8707 | 0.73411 | 10 | 0.60485
15957 | 14.025 | 1 | 365 | 15.9674 | 0.099299 | 16 | 0.066671
16529 | 12.75 | 1 | 365 | 14.5158 | 0.72663 | 15 | 0.24243
15801 | 9.435 | 1 | 365 | 10.7417 | 0.35771 | 11 | 0.099397
18951 | 5.215 | 1 | 365 | 5.9372 | 0.88505 | 6 | 0.8223
17251 | 8.84 | 1 | 365 | 10.0643 | 0.31713 | 10 | 0.38142
18871 | 4.16 | 1 | 365 | 4.7361 | 0.26689 | 5 | 0.0030198
18305 | 7.2 | 1 | 365 | 8.1972 | 0.69269 | 8 | 0.88984
13062 | 36.72 | 0.9 | 365 | 37.6249 | 0.33944 | 37 | 0.96437
15156 | 3.315 | 1 | 365 | 3.7741 | 0.36893 | 4 | 0.14303
19444 | 5.865 | 1 | 365 | 6.6773 | 0.11425 | 6 | 0.79152
19448 | 4.59 | 1 | 365 | 5.2257 | 0.74159 | 5 | 0.96727
16921 | 9.945 | 1 | 365 | 11.3223 | 0.10678 | 11 | 0.42909
19450 | 6.12 | 1 | 365 | 6.9676 | 0.98878 | 7 | 0.95637
16807 | 4.16 | 1 | 365 | 4.7361 | 0.26689 | 5 | 0.0030198
14450 | 17 | 1 | 365 | 19.3544 | 0.30218 | 19 | 0.65657
17704 | 2.205 | 1 | 365 | 2.5104 | 0.56214 | 3 | 0.072514
18693 | 5.355 | 1 | 365 | 6.0966 | 0.36519 | 6 | 0.46182
15615 | 7.14 | 1 | 365 | 8.1288 | 0.48692 | 8 | 0.61576
18095 | 6.76 | 1 | 365 | 7.6962 | 0.18369 | 7 | 0.87991
16225 | 5.2 | 1 | 365 | 5.9202 | 0.83361 | 6 | 0.75377
17421 | 4.68 | 1 | 365 | 5.3282 | 0.050247 | 5 | 0.3784
18292 | 16.12 | 1 | 365 | 18.3525 | 0.28418 | 18 | 0.6367
12975 | 4.845 | 1 | 365 | 5.516 | 0.61612 | 6 | 0.13212
14017 | 4.59 | 1 | 365 | 5.2257 | 0.74159 | 5 | 0.96727
15836 | 3.825 | 1 | 365 | 4.3547 | 0.11799 | 4 | 0.47273
13839 | 8.67 | 1 | 365 | 9.8707 | 0.73411 | 10 | 0.60485
17556 | 4.59 | 1 | 365 | 5.2257 | 0.74159 | 5 | 0.96727
18691 | 4.59 | 1 | 365 | 5.2257 | 0.74159 | 5 | 0.96727
15771 | 6 | 1 | 365 | 6.831 | 0.57724 | 7 | 0.4082
19443 | 5.74 | 1 | 365 | 6.535 | 0.68556 | 7 | 0.22051
18583 | 3.38 | 1 | 365 | 3.8481 | 0.59185 | 4 | 0.43995
19449 | 6.725 | 1 | 365 | 7.6564 | 0.063657 | 7 | 0.72003
17697 | 9.36 | 1 | 365 | 10.6563 | 0.10049 | 10 | 0.75679
14332 | 5.1 | 1 | 365 | 5.8063 | 0.49065 | 6 | 0.29697
18140 | 3.825 | 1 | 365 | 4.3547 | 0.11799 | 4 | 0.47273
16494 | 8.16 | 1 | 365 | 9.2901 | 0.98505 | 10 | 0.27515
18464 | 6.885 | 1 | 365 | 7.8385 | 0.61238 | 8 | 0.45091
15161 | 6.885 | 1 | 365 | 7.8385 | 0.61238 | 8 | 0.45091
17867 | 5.865 | 1 | 365 | 6.6773 | 0.11425 | 6 | 0.79152
17654 | 6.885 | 1 | 365 | 7.8385 | 0.61238 | 8 | 0.45091
17644 | 8.415 | 1 | 365 | 9.5804 | 0.85958 | 10 | 0.44
19415 | 8.415 | 1 | 365 | 9.5804 | 0.85958 | 10 | 0.44
16377 | 10.71 | 1 | 365 | 12.1933 | 0.73037 | 12 | 0.92364
13382 | 4.08 | 1 | 365 | 4.6451 | 0.99252 | 5 | 0.63758
12885 | 7.14 | 1 | 365 | 8.1288 | 0.48692 | 8 | 0.61576
17513 | 4.335 | 1 | 365 | 4.9354 | 0.86706 | 5 | 0.80243
16850 | 7.14 | 1 | 365 | 8.1288 | 0.48692 | 8 | 0.61576
19583 | 5.2 | 1 | 365 | 5.9202 | 0.83361 | 6 | 0.75377
13494 | 3.825 | 1 | 365 | 4.3547 | 0.11799 | 4 | 0.47273
17322 | 2.04 | 1 | 365 | 2.3225 | 0.99626 | 3 | 0.31879
19508 | 13.72 | 1 | 365 | 15.6201 | 0.053289 | 15 | 0.67342
19589 | 9.35 | 1 | 365 | 10.6449 | 0.066199 | 10 | 0.71111
15789 | 10.965 | 1 | 365 | 12.4836 | 0.60491 | 13 | 0.088488
18992 | 3.64 | 1 | 365 | 4.1441 | 0.48353 | 4 | 0.62764
19580 | 4.76 | 1 | 365 | 5.4192 | 0.32461 | 5 | 0.74384
19618 | 6.72 | 1 | 365 | 7.6507 | 0.046509 | 7 | 0.69719
18988 | 6.76 | 1 | 365 | 7.6962 | 0.18369 | 7 | 0.87991
19623 | 13.26 | 1 | 365 | 15.0964 | 0.4757 | 15 | 0.57213
19644 | 12.753 | 1 | 365 | 14.5192 | 0.73692 | 15 | 0.25613
17721 | 11.985 | 1 | 365 | 13.6448 | 0.10304 | 13 | 0.74788
19465 | 3.825 | 1 | 365 | 4.3547 | 0.11799 | 4 | 0.47273
19646 | 5 | 1 | 365 | 5.6925 | 0.1477 | 5 | 0.84017
19468 | 7.395 | 1 | 365 | 8.4192 | 0.36145 | 8 | 0.78061
19477 | 5.72 | 1 | 365 | 6.5122 | 0.61697 | 7 | 0.12915
18985 | 7.28 | 1 | 365 | 8.2882 | 0.96705 | 9 | 0.25528
18984 | 5.61 | 1 | 365 | 6.3869 | 0.23972 | 6 | 0.62667
19460 | 4.08 | 1 | 365 | 4.6451 | 0.99252 | 5 | 0.63758
19464 | 7.28 | 1 | 365 | 8.2882 | 0.96705 | 9 | 0.25528
18987 | 6.885 | 1 | 365 | 7.8385 | 0.61238 | 8 | 0.45091
19694 | 8.4 | 1 | 365 | 9.5633 | 0.80814 | 10 | 0.37148
18982 | 5.5 | 1 | 365 | 6.2617 | 0.86247 | 7 | 0.12418
19546 | 3.64 | 1 | 365 | 4.1441 | 0.48353 | 4 | 0.62764
18989 | 3.9 | 1 | 365 | 4.4401 | 0.37521 | 4 | 0.81533
19549 | 7.65 | 1 | 365 | 8.7095 | 0.23598 | 8 | 0.94546
19551 | 4.16 | 1 | 365 | 4.7361 | 0.26689 | 5 | 0.0030198
18980 | 5.61 | 1 | 365 | 6.3869 | 0.23972 | 6 | 0.62667
19698 | 13.42 | 1 | 365 | 15.2786 | 0.024427 | 15 | 0.30301
18977 | 5 | 1 | 365 | 5.6925 | 0.1477 | 5 | 0.84017
19863 | 6.885 | 1 | 365 | 7.8385 | 0.61238 | 8 | 0.45091
20712 | 7.65 | 1 | 365 | 8.7095 | 0.23598 | 8 | 0.94546
19673 | 3.64 | 1 | 365 | 4.1441 | 0.48353 | 4 | 0.62764
15919 | 11.25 | 1 | 365 | 12.8081 | 0.58232 | 13 | 0.39038
20708 | 14.82 | 1 | 365 | 16.8725 | 0.82578 | 17 | 0.69826
20709 | 8.55 | 1 | 365 | 9.7341 | 0.32257 | 10 | 0.056687
20262 | 10.215 | 1 | 365 | 11.6297 | 0.032751 | 11 | 0.66246
19674 | 4.42 | 1 | 365 | 5.0321 | 0.15857 | 5 | 0.19071
20706 | 5.7 | 1 | 365 | 6.4894 | 0.54838 | 7 | 0.037792
20303 | 95.7 | 0.9 | 365 | 98.0585 | 0.38628 | 98 | 0.44473
19731 | 7.5 | 1 | 365 | 8.5387 | 0.72155 | 9 | 0.26025
20263 | 6.725 | 1 | 365 | 7.6564 | 0.063657 | 7 | 0.72003
20360 | 3.12 | 1 | 365 | 3.5521 | 0.70016 | 4 | 0.25226
20272 | 5.98 | 1 | 365 | 6.8082 | 0.50865 | 7 | 0.31684
20522 | 7.84 | 1 | 365 | 8.9258 | 0.88759 | 9 | 0.81338
20276 | 5.215 | 1 | 365 | 5.9372 | 0.88505 | 6 | 0.8223
20244 | 6.72 | 1 | 365 | 7.6507 | 0.046509 | 7 | 0.69719
20333 | 7 | 1 | 365 | 7.9695 | 0.00678 | 7 | 0.97624
20086 | 10.4 | 1 | 365 | 11.8403 | 0.66722 | 12 | 0.50755
20584 | 6 | 1 | 365 | 6.831 | 0.57724 | 7 | 0.4082
20331 | 7.14 | 1 | 365 | 8.1288 | 0.48692 | 8 | 0.61576
20188 | 5.04 | 1 | 365 | 5.738 | 0.28488 | 6 | 0.022889
16664 | 6.885 | 1 | 365 | 7.8385 | 0.61238 | 8 | 0.45091
20059 | 3.5 | 1 | 365 | 3.9847 | 0.00339 | 3 | 0.98812
20281 | 4.725 | 1 | 365 | 5.3794 | 0.20458 | 5 | 0.58396
20334 | 4.845 | 1 | 365 | 5.516 | 0.61612 | 6 | 0.13212
14905 | 6.885 | 1 | 365 | 7.8385 | 0.61238 | 8 | 0.45091
20249 | 14.3 | 1 | 365 | 16.2805 | 0.042422 | 16 | 0.32288
20058 | 8.5 | 1 | 365 | 9.6772 | 0.15109 | 9 | 0.82829
20054 | 4.25 | 1 | 365 | 4.8386 | 0.57554 | 5 | 0.41414
20290 | 3.47 | 1 | 365 | 3.9506 | 0.9005 | 4 | 0.85108
19730 | 8.1 | 1 | 365 | 9.2218 | 0.77927 | 10 | 0.0010722
20335 | 6.76 | 1 | 365 | 7.6962 | 0.18369 | 7 | 0.87991
19872 | 4.42 | 1 | 365 | 5.0321 | 0.15857 | 5 | 0.19071
19882 | 5.145 | 1 | 365 | 5.8575 | 0.64498 | 6 | 0.50253
20299 | 11.22 | 1 | 365 | 12.7739 | 0.47944 | 13 | 0.25334
20250 | 10.725 | 1 | 365 | 12.2103 | 0.78182 | 12 | 0.99216
19714 | 4.4 | 1 | 365 | 5.0094 | 0.089976 | 5 | 0.099348
20340 | 3.9 | 1 | 365 | 4.4401 | 0.37521 | 4 | 0.81533
19886 | 4.16 | 1 | 365 | 4.7361 | 0.26689 | 5 | 0.0030198
20337 | 5.865 | 1 | 365 | 6.6773 | 0.11425 | 6 | 0.79152
19517 | 3.9 | 1 | 365 | 4.4401 | 0.37521 | 4 | 0.81533
20327 | 8.67 | 1 | 365 | 9.8707 | 0.73411 | 10 | 0.60485
20341 | 10.4 | 1 | 365 | 11.8403 | 0.66722 | 12 | 0.50755
19897 | 6.885 | 1 | 365 | 7.8385 | 0.61238 | 8 | 0.45091
19935 | 3.64 | 1 | 365 | 4.1441 | 0.48353 | 4 | 0.62764
19944 | 3.57 | 1 | 365 | 4.0644 | 0.24346 | 4 | 0.30788
19984 | 7.65 | 1 | 365 | 8.7095 | 0.23598 | 8 | 0.94546
20342 | 7.14 | 1 | 365 | 8.1288 | 0.48692 | 8 | 0.61576
20370 | 15.95 | 1 | 365 | 18.159 | 0.70116 | 18 | 0.86014
20018 | 5.61 | 1 | 365 | 6.3869 | 0.23972 | 6 | 0.62667
20376 | 3.57 | 1 | 365 | 4.0644 | 0.24346 | 4 | 0.30788
19629 | 7.65 | 1 | 365 | 8.7095 | 0.23598 | 8 | 0.94546
20025 | 9.945 | 1 | 365 | 11.3223 | 0.10678 | 11 | 0.42909
19927 | 8.32 | 1 | 365 | 9.4723 | 0.53377 | 10 | 0.0060396
19536 | 7.54 | 1 | 365 | 8.5842 | 0.85873 | 9 | 0.44297
16640 | 9.18 | 1 | 365 | 10.4514 | 0.48318 | 10 | 0.93455
19949 | 5.355 | 1 | 365 | 6.0966 | 0.36519 | 6 | 0.46182
20715 | 5.4 | 1 | 365 | 6.1479 | 0.51952 | 6 | 0.66738
20491 | 3.75 | 1 | 365 | 4.2694 | 0.86078 | 5 | 0.13013
20737 | 14.28 | 1 | 365 | 16.2577 | 0.97383 | 17 | 0.23152
18466 | 10 | 1 | 365 | 11.3849 | 0.2954 | 11 | 0.68034
18460 | 10 | 1 | 365 | 11.3849 | 0.2954 | 11 | 0.68034
18451 | 5.725 | 1 | 365 | 6.5179 | 0.63412 | 7 | 0.15199
16106 | 8.8 | 1 | 365 | 10.0187 | 0.17995 | 10 | 0.1987
18426 | 4.42 | 1 | 365 | 5.0321 | 0.15857 | 5 | 0.19071
16526 | 62.48 | 0.9 | 365 | 64.0198 | 0.84989 | 64 | 0.86967
18414 | 4.08 | 1 | 365 | 4.6451 | 0.99252 | 5 | 0.63758
18418 | 5.98 | 1 | 365 | 6.8082 | 0.50865 | 7 | 0.31684
18824 | 7.28 | 1 | 365 | 8.2882 | 0.96705 | 9 | 0.25528
18411 | 7.8 | 1 | 365 | 8.8803 | 0.75041 | 9 | 0.63066
18413 | 4.16 | 1 | 365 | 4.7361 | 0.26689 | 5 | 0.0030198
18435 | 6 | 1 | 365 | 6.831 | 0.57724 | 7 | 0.4082
17516 | 5.46 | 1 | 365 | 6.2162 | 0.72529 | 6 | 0.94146
18406 | 6.76 | 1 | 365 | 7.6962 | 0.18369 | 7 | 0.87991
18410 | 6.24 | 1 | 365 | 7.1042 | 0.40033 | 7 | 0.50453
18398 | 2.86 | 1 | 365 | 3.2561 | 0.80848 | 4 | 0.064576
18401 | 5.13 | 1 | 365 | 5.8405 | 0.59354 | 6 | 0.43401
18405 | 4.68 | 1 | 365 | 5.3282 | 0.050247 | 5 | 0.3784
20738 | 10.45 | 1 | 365 | 11.8973 | 0.83869 | 12 | 0.73595
18397 | 14.56 | 1 | 365 | 16.5765 | 0.9341 | 17 | 0.51057
18545 | 8.84 | 1 | 365 | 10.0643 | 0.31713 | 10 | 0.38142
18580 | 7.28 | 1 | 365 | 8.2882 | 0.96705 | 9 | 0.25528
18582 | 10.14 | 1 | 365 | 11.5443 | 0.77554 | 12 | 0.31986
19544 | 6.5 | 1 | 365 | 7.4002 | 0.29201 | 7 | 0.69222
18542 | 7.28 | 1 | 365 | 8.2882 | 0.96705 | 9 | 0.25528
20759 | 7.7 | 1 | 365 | 8.7664 | 0.40746 | 9 | 0.17386
18576 | 7.02 | 1 | 365 | 7.9922 | 0.075371 | 8 | 0.067596
20757 | 10.92 | 1 | 365 | 12.4324 | 0.45058 | 12 | 0.88293
18568 | 19.5 | 1 | 365 | 22.2006 | 0.87603 | 23 | 0.076655
18566 | 5.72 | 1 | 365 | 6.5122 | 0.61697 | 7 | 0.12915
20763 | 5.46 | 1 | 365 | 6.2162 | 0.72529 | 6 | 0.94146
18590 | 7.8 | 1 | 365 | 8.8803 | 0.75041 | 9 | 0.63066
18603 | 12.48 | 1 | 365 | 14.2084 | 0.80066 | 15 | 0.0090593
18538 | 3.12 | 1 | 365 | 3.5521 | 0.70016 | 4 | 0.25226
18604 | 3.12 | 1 | 365 | 3.5521 | 0.70016 | 4 | 0.25226
18534 | 9.88 | 1 | 365 | 11.2483 | 0.88386 | 12 | 0.13217
18532 | 5.355 | 1 | 365 | 6.0966 | 0.36519 | 6 | 0.46182
20760 | 6.885 | 1 | 365 | 7.8385 | 0.61238 | 8 | 0.45091
20764 | 8.06 | 1 | 365 | 9.1763 | 0.64209 | 9 | 0.81835
20783 | 7.54 | 1 | 365 | 8.5842 | 0.85873 | 9 | 0.44297
19545 | 5.98 | 1 | 365 | 6.8082 | 0.50865 | 7 | 0.31684
20805 | 14.58 | 1 | 365 | 16.5992 | 0.0026932 | 16 | 0.60193
19548 | 3.64 | 1 | 365 | 4.1441 | 0.48353 | 4 | 0.62764
19682 | 3.12 | 1 | 365 | 3.5521 | 0.70016 | 4 | 0.25226
19686 | 9.62 | 1 | 365 | 10.9523 | 0.99217 | 11 | 0.94448
20830 | 6.12 | 1 | 365 | 6.9676 | 0.98878 | 7 | 0.95637
20828 | 5.98 | 1 | 365 | 6.8082 | 0.50865 | 7 | 0.31684
20806 | 14.04 | 1 | 365 | 15.9845 | 0.15074 | 16 | 0.13519
20807 | 5.72 | 1 | 365 | 6.5122 | 0.61697 | 7 | 0.12915
20810 | 4.94 | 1 | 365 | 5.6242 | 0.94193 | 6 | 0.56609
20808 | 7.8 | 1 | 365 | 8.8803 | 0.75041 | 9 | 0.63066
20799 | 5.2 | 1 | 365 | 5.9202 | 0.83361 | 6 | 0.75377
20798 | 4.94 | 1 | 365 | 5.6242 | 0.94193 | 6 | 0.56609
19370 | 8.32 | 1 | 365 | 9.4723 | 0.53377 | 10 | 0.0060396
19368 | 3.38 | 1 | 365 | 3.8481 | 0.59185 | 4 | 0.43995
20797 | 9.36 | 1 | 365 | 10.6563 | 0.10049 | 10 | 0.75679
19366 | 5.355 | 1 | 365 | 6.0966 | 0.36519 | 6 | 0.46182
19361 | 7.54 | 1 | 365 | 8.5842 | 0.85873 | 9 | 0.44297
19354 | 7.02 | 1 | 365 | 7.9922 | 0.075371 | 8 | 0.067596
20479 | 9.175 | 1 | 365 | 10.4457 | 0.46603 | 10 | 0.91171
20480 | 5.865 | 1 | 365 | 6.6773 | 0.11425 | 6 | 0.79152
20796 | 4.24 | 1 | 365 | 4.8272 | 0.54125 | 5 | 0.36846
20484 | 9.315 | 1 | 365 | 10.6051 | 0.94617 | 11 | 0.55123
20837 | 6.76 | 1 | 365 | 7.6962 | 0.18369 | 7 | 0.87991
20838 | 4.77 | 1 | 365 | 5.4306 | 0.35891 | 5 | 0.78952
20627 | 7.425 | 1 | 365 | 8.4533 | 0.46433 | 8 | 0.91765
20628 | 7.28 | 1 | 365 | 8.2882 | 0.96705 | 9 | 0.25528
20629 | 6.84 | 1 | 365 | 7.7873 | 0.45805 | 8 | 0.24535
20630 | 7 | 1 | 365 | 7.9695 | 0.00678 | 7 | 0.97624
19356 | 8.58 | 1 | 365 | 9.7683 | 0.42545 | 10 | 0.19373
19352 | 7.02 | 1 | 365 | 7.9922 | 0.075371 | 8 | 0.067596
19351 | 5.72 | 1 | 365 | 6.5122 | 0.61697 | 7 | 0.12915
19350 | 11.96 | 1 | 365 | 13.6164 | 0.017298 | 13 | 0.63368
19349 | 5.72 | 1 | 365 | 6.5122 | 0.61697 | 7 | 0.12915
19348 | 5.98 | 1 | 365 | 6.8082 | 0.50865 | 7 | 0.31684
20687 | 6.875 | 1 | 365 | 7.8271 | 0.57809 | 8 | 0.40523
20688 | 6.72 | 1 | 365 | 7.6507 | 0.046509 | 7 | 0.69719
20691 | 5.4 | 1 | 365 | 6.1479 | 0.51952 | 6 | 0.66738
20692 | 9.156 | 1 | 365 | 10.424 | 0.40087 | 10 | 0.82492
19346 | 8.84 | 1 | 365 | 10.0643 | 0.31713 | 10 | 0.38142
20693 | 6.54 | 1 | 365 | 7.4457 | 0.42919 | 7 | 0.87494
20694 | 7.194 | 1 | 365 | 8.1903 | 0.67211 | 8 | 0.86243
20695 | 9.69 | 1 | 365 | 11.032 | 0.23224 | 11 | 0.26425
19347 | 6.5 | 1 | 365 | 7.4002 | 0.29201 | 7 | 0.69222
20696 | 13.77 | 1 | 365 | 15.6771 | 0.22477 | 15 | 0.90182
20697 | 7.14 | 1 | 365 | 8.1288 | 0.48692 | 8 | 0.61576
19343 | 5.3 | 1 | 365 | 6.034 | 0.17656 | 6 | 0.21058
19342 | 8.58 | 1 | 365 | 9.7683 | 0.42545 | 10 | 0.19373
19340 | 2.34 | 1 | 365 | 2.6641 | 0.025124 | 2 | 0.6892
19338 | 9.62 | 1 | 365 | 10.9523 | 0.99217 | 11 | 0.94448
20701 | 6.63 | 1 | 365 | 7.5482 | 0.73785 | 8 | 0.28606
20702 | 24.885 | 1 | 365 | 28.3314 | 0.3441 | 28 | 0.67552
19339 | 5.46 | 1 | 365 | 6.2162 | 0.72529 | 6 | 0.94146
20704 | 12.495 | 1 | 365 | 14.2255 | 0.8521 | 15 | 0.07758
19336 | 11.96 | 1 | 365 | 13.6164 | 0.017298 | 13 | 0.63368
19333 | 10.14 | 1 | 365 | 11.5443 | 0.77554 | 12 | 0.31986
19332 | 8.32 | 1 | 365 | 9.4723 | 0.53377 | 10 | 0.0060396
19327 | 4.16 | 1 | 365 | 4.7361 | 0.26689 | 5 | 0.0030198
17979 | 5.355 | 1 | 365 | 6.0966 | 0.36519 | 6 | 0.46182
19323 | 8.84 | 1 | 365 | 10.0643 | 0.31713 | 10 | 0.38142
18131 | 7.02 | 1 | 365 | 7.9922 | 0.075371 | 8 | 0.067596
20843 | 16.225 | 1 | 365 | 18.4721 | 0.64429 | 19 | 0.11635
19322 | 8.32 | 1 | 365 | 9.4723 | 0.53377 | 10 | 0.0060396
19317 | 5.72 | 1 | 365 | 6.5122 | 0.61697 | 7 | 0.12915
768 | 282 | 1 | 365 | 321.0552 | 0.13028 | 321 | 0.18548
17595 | 9.62 | 1 | 365 | 10.9523 | 0.99217 | 11 | 0.94448
20840 | 4.5 | 1 | 365 | 5.1232 | 0.43293 | 5 | 0.55615
19321 | 7.14 | 1 | 365 | 8.1288 | 0.48692 | 8 | 0.61576
18504 | 2.34 | 1 | 365 | 2.6641 | 0.025124 | 2 | 0.6892
18498 | 2.86 | 1 | 365 | 3.2561 | 0.80848 | 4 | 0.064576
18490 | 9.2 | 1 | 365 | 10.4741 | 0.55177 | 11 | 0.025909
18496 | 5.72 | 1 | 365 | 6.5122 | 0.61697 | 7 | 0.12915
20795 | 2.34 | 1 | 365 | 2.6641 | 0.025124 | 2 | 0.6892
18482 | 9.1 | 1 | 365 | 10.3603 | 0.20881 | 10 | 0.56911
19315 | 4.94 | 1 | 365 | 5.6242 | 0.94193 | 6 | 0.56609
18478 | 4.59 | 1 | 365 | 5.2257 | 0.74159 | 5 | 0.96727
20791 | 5.98 | 1 | 365 | 6.8082 | 0.50865 | 7 | 0.31684
18468 | 10.66 | 1 | 365 | 12.1363 | 0.5589 | 12 | 0.69524
18461 | 3.12 | 1 | 365 | 3.5521 | 0.70016 | 4 | 0.25226
18462 | 8.64 | 1 | 365 | 9.8366 | 0.63123 | 10 | 0.46781
20793 | 7.395 | 1 | 365 | 8.4192 | 0.36145 | 8 | 0.78061
18456 | 8.58 | 1 | 365 | 9.7683 | 0.42545 | 10 | 0.19373
18453 | 6.76 | 1 | 365 | 7.6962 | 0.18369 | 7 | 0.87991
18448 | 11.96 | 1 | 365 | 13.6164 | 0.017298 | 13 | 0.63368
20790 | 7.14 | 1 | 365 | 8.1288 | 0.48692 | 8 | 0.61576
18450 | 10.14 | 1 | 365 | 11.5443 | 0.77554 | 12 | 0.31986
19314 | 3.9 | 1 | 365 | 4.4401 | 0.37521 | 4 | 0.81533
18446 | 3.9 | 1 | 365 | 4.4401 | 0.37521 | 4 | 0.81533
20775 | 2.915 | 1 | 365 | 3.3187 | 0.99711 | 4 | 0.31582
18711 | 3.12 | 1 | 365 | 3.5521 | 0.70016 | 4 | 0.25226
18717 | 4.42 | 1 | 365 | 5.0321 | 0.15857 | 5 | 0.19071
20776 | 7.14 | 1 | 365 | 8.1288 | 0.48692 | 8 | 0.61576
18708 | 13.52 | 1 | 365 | 15.3924 | 0.36738 | 15 | 0.75981
19311 | 7.8 | 1 | 365 | 8.8803 | 0.75041 | 9 | 0.63066
17247 | 6.12 | 1 | 365 | 6.9676 | 0.98878 | 7 | 0.95637
17254 | 10.92 | 1 | 365 | 12.4324 | 0.45058 | 12 | 0.88293
20771 | 2.295 | 1 | 365 | 2.6128 | 0.87079 | 3 | 0.48364
17255 | 7.395 | 1 | 365 | 8.4192 | 0.36145 | 8 | 0.78061
20772 | 2.6 | 1 | 365 | 2.9601 | 0.9168 | 3 | 0.87689
17249 | 14.025 | 1 | 365 | 15.9674 | 0.099299 | 16 | 0.066671
20769 | 7.8 | 1 | 365 | 8.8803 | 0.75041 | 9 | 0.63066
17250 | 8.84 | 1 | 365 | 10.0643 | 0.31713 | 10 | 0.38142
17252 | 11.22 | 1 | 365 | 12.7739 | 0.47944 | 13 | 0.25334
19309 | 3.315 | 1 | 365 | 3.7741 | 0.36893 | 4 | 0.14303
19868 | 8.96 | 1 | 365 | 10.2009 | 0.72868 | 10 | 0.92958
19259 | 3.92 | 1 | 365 | 4.4629 | 0.4438 | 4 | 0.90669
20768 | 7.75 | 1 | 365 | 8.8233 | 0.57893 | 9 | 0.40226
20074 | 6.16 | 1 | 365 | 7.0131 | 0.12597 | 7 | 0.13909
19026 | 5.2 | 1 | 365 | 5.9202 | 0.83361 | 6 | 0.75377
20075 | 7.848 | 1 | 365 | 8.9349 | 0.91503 | 9 | 0.84993
18971 | 6.63 | 1 | 365 | 7.5482 | 0.73785 | 8 | 0.28606
20079 | 6.75 | 1 | 365 | 7.6848 | 0.1494 | 7 | 0.83423
13968 | 5 | 1 | 365 | 5.6925 | 0.1477 | 5 | 0.84017
20731 | 11.96 | 1 | 365 | 13.6164 | 0.017298 | 13 | 0.63368
20190 | 7.65 | 1 | 365 | 8.7095 | 0.23598 | 8 | 0.94546
20742 | 3.12 | 1 | 365 | 3.5521 | 0.70016 | 4 | 0.25226
20258 | 8.91 | 1 | 365 | 10.144 | 0.5572 | 10 | 0.70118
19590 | 6.16 | 1 | 365 | 7.0131 | 0.12597 | 7 | 0.13909
18973 | 5.98 | 1 | 365 | 6.8082 | 0.50865 | 7 | 0.31684
18948 | 8.06 | 1 | 365 | 9.1763 | 0.64209 | 9 | 0.81835
18957 | 6.76 | 1 | 365 | 7.6962 | 0.18369 | 7 | 0.87991
18958 | 4.68 | 1 | 365 | 5.3282 | 0.050247 | 5 | 0.3784
18959 | 3.9 | 1 | 365 | 4.4401 | 0.37521 | 4 | 0.81533
20743 | 4.68 | 1 | 365 | 5.3282 | 0.050247 | 5 | 0.3784
18960 | 7.54 | 1 | 365 | 8.5842 | 0.85873 | 9 | 0.44297
20415 | 5.72 | 1 | 365 | 6.5122 | 0.61697 | 7 | 0.12915
20741 | 2.6 | 1 | 365 | 2.9601 | 0.9168 | 3 | 0.87689
20413 | 8.06 | 1 | 365 | 9.1763 | 0.64209 | 9 | 0.81835
20402 | 7.02 | 1 | 365 | 7.9922 | 0.075371 | 8 | 0.067596
20735 | 2.86 | 1 | 365 | 3.2561 | 0.80848 | 4 | 0.064576
20404 | 5.46 | 1 | 365 | 6.2162 | 0.72529 | 6 | 0.94146
20736 | 9.36 | 1 | 365 | 10.6563 | 0.10049 | 10 | 0.75679
20724 | 5.98 | 1 | 365 | 6.8082 | 0.50865 | 7 | 0.31684
19797 | 9.88 | 1 | 365 | 11.2483 | 0.88386 | 12 | 0.13217
19810 | 2.6 | 1 | 365 | 2.9601 | 0.9168 | 3 | 0.87689
20615 | 5.2 | 1 | 365 | 5.9202 | 0.83361 | 6 | 0.75377
19832 | 13.26 | 1 | 365 | 15.0964 | 0.4757 | 15 | 0.57213
20683 | 5.98 | 1 | 365 | 6.8082 | 0.50865 | 7 | 0.31684
20682 | 4.845 | 1 | 365 | 5.516 | 0.61612 | 6 | 0.13212
20679 | 8.58 | 1 | 365 | 9.7683 | 0.42545 | 10 | 0.19373
20675 | 10.2 | 1 | 365 | 11.6126 | 0.98131 | 12 | 0.59394
20674 | 3.9 | 1 | 365 | 4.4401 | 0.37521 | 4 | 0.81533
19826 | 8 | 1 | 365 | 9.1079 | 0.43632 | 9 | 0.54427
19845 | 3.12 | 1 | 365 | 3.5521 | 0.70016 | 4 | 0.25226
19794 | 4.16 | 1 | 365 | 4.7361 | 0.26689 | 5 | 0.0030198
19860 | 4.94 | 1 | 365 | 5.6242 | 0.94193 | 6 | 0.56609
17748 | 6 | 1 | 365 | 6.831 | 0.57724 | 7 | 0.4082
17778 | 6 | 1 | 365 | 6.831 | 0.57724 | 7 | 0.4082
17782 | 6 | 1 | 365 | 6.831 | 0.57724 | 7 | 0.4082
15133 | 5.61 | 1 | 365 | 6.3869 | 0.23972 | 6 | 0.62667
17785 | 4.8 | 1 | 365 | 5.4648 | 0.46179 | 5 | 0.92656
15773 | 4.16 | 1 | 365 | 4.7361 | 0.26689 | 5 | 0.0030198
17788 | 4.2 | 1 | 365 | 4.7817 | 0.40407 | 5 | 0.18574
17853 | 5.4 | 1 | 365 | 6.1479 | 0.51952 | 6 | 0.66738
19004 | 6 | 1 | 365 | 6.831 | 0.57724 | 7 | 0.4082
20821 | 8.375 | 1 | 365 | 9.5349 | 0.7224 | 10 | 0.25728
20823 | 3.315 | 1 | 365 | 3.7741 | 0.36893 | 4 | 0.14303
20819 | 7.395 | 1 | 365 | 8.4192 | 0.36145 | 8 | 0.78061
20815 | 5.415 | 1 | 365 | 6.1649 | 0.57096 | 6 | 0.7359
20755 | 8.25 | 1 | 365 | 9.3926 | 0.29371 | 9 | 0.68628
20752 | 9.516 | 1 | 365 | 10.8339 | 0.6355 | 11 | 0.46941
20713 | 7.848 | 1 | 365 | 8.9349 | 0.91503 | 9 | 0.84993
20824 | 11.44 | 1 | 365 | 13.0244 | 0.23394 | 13 | 0.2583
20825 | 9.9 | 1 | 365 | 11.2711 | 0.95245 | 12 | 0.22353
20191 | 7.56 | 1 | 365 | 8.607 | 0.92732 | 9 | 0.53433
20055 | 9 | 1 | 365 | 10.2464 | 0.86586 | 11 | 0.1123
20116 | 4.42 | 1 | 365 | 5.0321 | 0.15857 | 5 | 0.19071
17486 | 2.86 | 1 | 365 | 3.2561 | 0.80848 | 4 | 0.064576
17487 | 5.1 | 1 | 365 | 5.8063 | 0.49065 | 6 | 0.29697
17502 | 4.335 | 1 | 365 | 4.9354 | 0.86706 | 5 | 0.80243
20777 | 2.34 | 1 | 365 | 2.6641 | 0.025124 | 2 | 0.6892
20780 | 9.1 | 1 | 365 | 10.3603 | 0.20881 | 10 | 0.56911
20782 | 7.8 | 1 | 365 | 8.8803 | 0.75041 | 9 | 0.63066
17999 | 4.16 | 1 | 365 | 4.7361 | 0.26689 | 5 | 0.0030198
17997 | 6.375 | 1 | 365 | 7.2579 | 0.86332 | 8 | 0.12121
17998 | 3.9 | 1 | 365 | 4.4401 | 0.37521 | 4 | 0.81533
17996 | 8.16 | 1 | 365 | 9.2901 | 0.98505 | 10 | 0.27515
17993 | 10.965 | 1 | 365 | 12.4836 | 0.60491 | 13 | 0.088488
17990 | 7.28 | 1 | 365 | 8.2882 | 0.96705 | 9 | 0.25528
17991 | 6.76 | 1 | 365 | 7.6962 | 0.18369 | 7 | 0.87991
17994 | 8.67 | 1 | 365 | 9.8707 | 0.73411 | 10 | 0.60485
17980 | 5.98 | 1 | 365 | 6.8082 | 0.50865 | 7 | 0.31684
17987 | 4.94 | 1 | 365 | 5.6242 | 0.94193 | 6 | 0.56609
17957 | 3.12 | 1 | 365 | 3.5521 | 0.70016 | 4 | 0.25226
17973 | 3.64 | 1 | 365 | 4.1441 | 0.48353 | 4 | 0.62764
17954 | 8.06 | 1 | 365 | 9.1763 | 0.64209 | 9 | 0.81835
17955 | 4.68 | 1 | 365 | 5.3282 | 0.050247 | 5 | 0.3784
17946 | 7.54 | 1 | 365 | 8.5842 | 0.85873 | 9 | 0.44297
17952 | 9.36 | 1 | 365 | 10.6563 | 0.10049 | 10 | 0.75679
17942 | 10.71 | 1 | 365 | 12.1933 | 0.73037 | 12 | 0.92364
17944 | 10.14 | 1 | 365 | 11.5443 | 0.77554 | 12 | 0.31986
17939 | 13 | 1 | 365 | 14.8004 | 0.58402 | 15 | 0.38444
17941 | 6.5 | 1 | 365 | 7.4002 | 0.29201 | 7 | 0.69222
17935 | 3.9 | 1 | 365 | 4.4401 | 0.37521 | 4 | 0.81533
17937 | 2.6 | 1 | 365 | 2.9601 | 0.9168 | 3 | 0.87689
17933 | 2.6 | 1 | 365 | 2.9601 | 0.9168 | 3 | 0.87689
17934 | 7.54 | 1 | 365 | 8.5842 | 0.85873 | 9 | 0.44297
17928 | 7.28 | 1 | 365 | 8.2882 | 0.96705 | 9 | 0.25528
17923 | 8.925 | 1 | 365 | 10.1611 | 0.60864 | 10 | 0.7697
18301 | 12.48 | 1 | 365 | 14.2084 | 0.80066 | 15 | 0.0090593
18279 | 5.72 | 1 | 365 | 6.5122 | 0.61697 | 7 | 0.12915
18283 | 6.5 | 1 | 365 | 7.4002 | 0.29201 | 7 | 0.69222
18436 | 4.68 | 1 | 365 | 5.3282 | 0.050247 | 5 | 0.3784
18438 | 4.68 | 1 | 365 | 5.3282 | 0.050247 | 5 | 0.3784
18382 | 4.94 | 1 | 365 | 5.6242 | 0.94193 | 6 | 0.56609
18428 | 4.68 | 1 | 365 | 5.3282 | 0.050247 | 5 | 0.3784
18376 | 9.43 | 1 | 365 | 10.736 | 0.34056 | 11 | 0.076557
18341 | 6.885 | 1 | 365 | 7.8385 | 0.61238 | 8 | 0.45091
18370 | 6.5 | 1 | 365 | 7.4002 | 0.29201 | 7 | 0.69222
18338 | 13.26 | 1 | 365 | 15.0964 | 0.4757 | 15 | 0.57213
18427 | 5.2 | 1 | 365 | 5.9202 | 0.83361 | 6 | 0.75377
13999 | 5.61 | 1 | 365 | 6.3869 | 0.23972 | 6 | 0.62667
14497 | 6.63 | 1 | 365 | 7.5482 | 0.73785 | 8 | 0.28606
15041 | 2.805 | 1 | 365 | 3.1935 | 0.61986 | 3 | 0.81333
19453 | 8 | 1 | 365 | 9.1079 | 0.43632 | 9 | 0.54427
19752 | 5.46 | 1 | 365 | 6.2162 | 0.72529 | 6 | 0.94146
18967 | 9.435 | 1 | 365 | 10.7417 | 0.35771 | 11 | 0.099397
19695 | 12 | 1 | 365 | 13.6619 | 0.15448 | 13 | 0.8164
14293 | 14.28 | 1 | 365 | 16.2577 | 0.97383 | 17 | 0.23152
17965 | 9 | 1 | 365 | 10.2464 | 0.86586 | 11 | 0.1123
19165 | 8.215 | 1 | 365 | 9.3527 | 0.17367 | 9 | 0.5264
18968 | 6.5 | 1 | 365 | 7.4002 | 0.29201 | 7 | 0.69222
17363 | 9.945 | 1 | 365 | 11.3223 | 0.10678 | 11 | 0.42909
18685 | 3.64 | 1 | 365 | 4.1441 | 0.48353 | 4 | 0.62764
18965 | 6.12 | 1 | 365 | 6.9676 | 0.98878 | 7 | 0.95637
17571 | 11.22 | 1 | 365 | 12.7739 | 0.47944 | 13 | 0.25334
18875 | 4.335 | 1 | 365 | 4.9354 | 0.86706 | 5 | 0.80243
18890 | 13.52 | 1 | 365 | 15.3924 | 0.36738 | 15 | 0.75981
18964 | 7.28 | 1 | 365 | 8.2882 | 0.96705 | 9 | 0.25528
18647 | 9.81 | 1 | 365 | 11.1686 | 0.64379 | 11 | 0.81241
19756 | 5.1 | 1 | 365 | 5.8063 | 0.49065 | 6 | 0.29697
20781 | 9.388 | 1 | 365 | 10.6882 | 0.19652 | 10 | 0.8847
17615 | 11.7 | 1 | 365 | 13.3204 | 0.12562 | 13 | 0.44599
17630 | 5.865 | 1 | 365 | 6.6773 | 0.11425 | 6 | 0.79152
17692 | 7.28 | 1 | 365 | 8.2882 | 0.96705 | 9 | 0.25528
17701 | 5.98 | 1 | 365 | 6.8082 | 0.50865 | 7 | 0.31684
20773 | 5.5 | 1 | 365 | 6.2617 | 0.86247 | 7 | 0.12418
18388 | 3.12 | 1 | 365 | 3.5521 | 0.70016 | 4 | 0.25226
19509 | 14.04 | 1 | 365 | 15.9845 | 0.15074 | 16 | 0.13519
19912 | 8.32 | 1 | 365 | 9.4723 | 0.53377 | 10 | 0.0060396
19914 | 3.57 | 1 | 365 | 4.0644 | 0.24346 | 4 | 0.30788
15160 | 6.63 | 1 | 365 | 7.5482 | 0.73785 | 8 | 0.28606
15164 | 4.335 | 1 | 365 | 4.9354 | 0.86706 | 5 | 0.80243
15749 | 2.805 | 1 | 365 | 3.1935 | 0.61986 | 3 | 0.81333
15856 | 4.335 | 1 | 365 | 4.9354 | 0.86706 | 5 | 0.80243
20279 | 5 | 1 | 365 | 5.6925 | 0.1477 | 5 | 0.84017
20295 | 2.805 | 1 | 365 | 3.1935 | 0.61986 | 3 | 0.81333
20354 | 6.885 | 1 | 365 | 7.8385 | 0.61238 | 8 | 0.45091
19915 | 16.32 | 1 | 365 | 18.5802 | 0.97009 | 19 | 0.55031
20362 | 8.32 | 1 | 365 | 9.4723 | 0.53377 | 10 | 0.0060396
20388 | 3.12 | 1 | 365 | 3.5521 | 0.70016 | 4 | 0.25226
19956 | 13.26 | 1 | 365 | 15.0964 | 0.4757 | 15 | 0.57213
20391 | 4.16 | 1 | 365 | 4.7361 | 0.26689 | 5 | 0.0030198
19970 | 6.12 | 1 | 365 | 6.9676 | 0.98878 | 7 | 0.95637
20410 | 2.08 | 1 | 365 | 2.3681 | 0.13344 | 2 | 0.50151
19727 | 14.025 | 1 | 365 | 15.9674 | 0.099299 | 16 | 0.066671
19732 | 6.75 | 1 | 365 | 7.6848 | 0.1494 | 7 | 0.83423
18961 | 7.28 | 1 | 365 | 8.2882 | 0.96705 | 9 | 0.25528
18848 | 6.5 | 1 | 365 | 7.4002 | 0.29201 | 7 | 0.69222
19717 | 5.52 | 1 | 365 | 6.2845 | 0.93106 | 7 | 0.21555
19774 | 10.2 | 1 | 365 | 11.6126 | 0.98131 | 12 | 0.59394
18935 | 2.08 | 1 | 365 | 2.3681 | 0.13344 | 2 | 0.50151
19741 | 7.14 | 1 | 365 | 8.1288 | 0.48692 | 8 | 0.61576
19762 | 5.4 | 1 | 365 | 6.1479 | 0.51952 | 6 | 0.66738
18929 | 8.58 | 1 | 365 | 9.7683 | 0.42545 | 10 | 0.19373
19691 | 8.4 | 1 | 365 | 9.5633 | 0.80814 | 10 | 0.37148
18926 | 13.005 | 1 | 365 | 14.8061 | 0.60117 | 15 | 0.40728
18946 | 3.38 | 1 | 365 | 3.8481 | 0.59185 | 4 | 0.43995
18944 | 4.16 | 1 | 365 | 4.7361 | 0.26689 | 5 | 0.0030198
19865 | 9.12 | 1 | 365 | 10.3831 | 0.2774 | 10 | 0.66047
18933 | 5.2 | 1 | 365 | 5.9202 | 0.83361 | 6 | 0.75377
18941 | 4.08 | 1 | 365 | 4.6451 | 0.99252 | 5 | 0.63758
18927 | 5.98 | 1 | 365 | 6.8082 | 0.50865 | 7 | 0.31684
18956 | 4.16 | 1 | 365 | 4.7361 | 0.26689 | 5 | 0.0030198
18930 | 6.12 | 1 | 365 | 6.9676 | 0.98878 | 7 | 0.95637
19801 | 5.72 | 1 | 365 | 6.5122 | 0.61697 | 7 | 0.12915
19266 | 3.36 | 1 | 365 | 3.8253 | 0.52325 | 4 | 0.34859
19747 | 4.845 | 1 | 365 | 5.516 | 0.61612 | 6 | 0.13212
15043 | 3.825 | 1 | 365 | 4.3547 | 0.11799 | 4 | 0.47273
20374 | 5.25 | 1 | 365 | 5.9771 | 0.005085 | 5 | 0.98218
18620 | 13.005 | 1 | 365 | 14.8061 | 0.60117 | 15 | 0.40728
19455 | 3.64 | 1 | 365 | 4.1441 | 0.48353 | 4 | 0.62764
19461 | 8.84 | 1 | 365 | 10.0643 | 0.31713 | 10 | 0.38142
19467 | 5.72 | 1 | 365 | 6.5122 | 0.61697 | 7 | 0.12915
19484 | 5.98 | 1 | 365 | 6.8082 | 0.50865 | 7 | 0.31684
19490 | 3.12 | 1 | 365 | 3.5521 | 0.70016 | 4 | 0.25226
20080 | 12.74 | 1 | 365 | 14.5044 | 0.69234 | 15 | 0.19675
19513 | 4.42 | 1 | 365 | 5.0321 | 0.15857 | 5 | 0.19071
20085 | 6.63 | 1 | 365 | 7.5482 | 0.73785 | 8 | 0.28606
20703 | 6.12 | 1 | 365 | 6.9676 | 0.98878 | 7 | 0.95637
20541 | 11.22 | 1 | 365 | 12.7739 | 0.47944 | 13 | 0.25334
20297 | 8.32 | 1 | 365 | 9.4723 | 0.53377 | 10 | 0.0060396
20476 | 6.63 | 1 | 365 | 7.5482 | 0.73785 | 8 | 0.28606
20624 | 8.415 | 1 | 365 | 9.5804 | 0.85958 | 10 | 0.44
20294 | 11.44 | 1 | 365 | 13.0244 | 0.23394 | 13 | 0.2583
19268 | 8.58 | 1 | 365 | 9.7683 | 0.42545 | 10 | 0.19373
20291 | 7.54 | 1 | 365 | 8.5842 | 0.85873 | 9 | 0.44297
19265 | 5.72 | 1 | 365 | 6.5122 | 0.61697 | 7 | 0.12915
20284 | 8.84 | 1 | 365 | 10.0643 | 0.31713 | 10 | 0.38142
20287 | 11.7 | 1 | 365 | 13.3204 | 0.12562 | 13 | 0.44599
19270 | 6.24 | 1 | 365 | 7.1042 | 0.40033 | 7 | 0.50453
20543 | 5.775 | 1 | 365 | 6.5748 | 0.80559 | 7 | 0.38039
20280 | 10.66 | 1 | 365 | 12.1363 | 0.5589 | 12 | 0.69524
19256 | 9.69 | 1 | 365 | 11.032 | 0.23224 | 11 | 0.26425
19254 | 6.76 | 1 | 365 | 7.6962 | 0.18369 | 7 | 0.87991
20336 | 7.65 | 1 | 365 | 8.7095 | 0.23598 | 8 | 0.94546
20261 | 10.215 | 1 | 365 | 11.6297 | 0.032751 | 11 | 0.66246
19267 | 4.42 | 1 | 365 | 5.0321 | 0.15857 | 5 | 0.19071
20531 | 7.905 | 1 | 365 | 8.9998 | 0.11051 | 9 | 0.11031
20555 | 6.96 | 1 | 365 | 7.9239 | 0.8696 | 8 | 0.79351
20533 | 7.395 | 1 | 365 | 8.4192 | 0.36145 | 8 | 0.78061
20536 | 3.57 | 1 | 365 | 4.0644 | 0.24346 | 4 | 0.30788
18782 | 19.8 | 1 | 365 | 22.5422 | 0.90489 | 23 | 0.44707
19253 | 7.02 | 1 | 365 | 7.9922 | 0.075371 | 8 | 0.067596
19382 | 54.34 | 0.9 | 365 | 55.6792 | 0.72508 | 56 | 0.40425
17526 | 10.66 | 1 | 365 | 12.1363 | 0.5589 | 12 | 0.69524
19251 | 4.845 | 1 | 365 | 5.516 | 0.61612 | 6 | 0.13212
14569 | 2.805 | 1 | 365 | 3.1935 | 0.61986 | 3 | 0.81333
20282 | 6.63 | 1 | 365 | 7.5482 | 0.73785 | 8 | 0.28606
15909 | 3.57 | 1 | 365 | 4.0644 | 0.24346 | 4 | 0.30788
20277 | 5.98 | 1 | 365 | 6.8082 | 0.50865 | 7 | 0.31684
15798 | 11.7 | 1 | 365 | 13.3204 | 0.12562 | 13 | 0.44599
16614 | 9.18 | 1 | 365 | 10.4514 | 0.48318 | 10 | 0.93455
19278 | 10.4 | 1 | 365 | 11.8403 | 0.66722 | 12 | 0.50755
17771 | 4.94 | 1 | 365 | 5.6242 | 0.94193 | 6 | 0.56609
20273 | 4.68 | 1 | 365 | 5.3282 | 0.050247 | 5 | 0.3784
20472 | 5.355 | 1 | 365 | 6.0966 | 0.36519 | 6 | 0.46182
20275 | 3.51 | 1 | 365 | 3.9961 | 0.037685 | 4 | 0.033798
19285 | 7.8 | 1 | 365 | 8.8803 | 0.75041 | 9 | 0.63066
20271 | 6.24 | 1 | 365 | 7.1042 | 0.40033 | 7 | 0.50453
20471 | 6.24 | 1 | 365 | 7.1042 | 0.40033 | 7 | 0.50453
19289 | 11.44 | 1 | 365 | 13.0244 | 0.23394 | 13 | 0.2583
20467 | 5.98 | 1 | 365 | 6.8082 | 0.50865 | 7 | 0.31684
20464 | 5.61 | 1 | 365 | 6.3869 | 0.23972 | 6 | 0.62667
20227 | 2.86 | 1 | 365 | 3.2561 | 0.80848 | 4 | 0.064576
20414 | 4.59 | 1 | 365 | 5.2257 | 0.74159 | 5 | 0.96727
17796 | 49.92 | 0.9 | 365 | 51.1502 | 0.082373 | 51 | 0.23261
20234 | 13.52 | 1 | 365 | 15.3924 | 0.36738 | 15 | 0.75981
20398 | 14.79 | 1 | 365 | 16.8383 | 0.7229 | 17 | 0.56122
19250 | 11.44 | 1 | 365 | 13.0244 | 0.23394 | 13 | 0.2583
20225 | 5.72 | 1 | 365 | 6.5122 | 0.61697 | 7 | 0.12915
20857 | 8.84 | 1 | 365 | 10.0643 | 0.31713 | 10 | 0.38142
20832 | 5.98 | 1 | 365 | 6.8082 | 0.50865 | 7 | 0.31684
20557 | 9.18 | 1 | 365 | 10.4514 | 0.48318 | 10 | 0.93455
20848 | 4.68 | 1 | 365 | 5.3282 | 0.050247 | 5 | 0.3784
20851 | 3.64 | 1 | 365 | 4.1441 | 0.48353 | 4 | 0.62764
20219 | 10.71 | 1 | 365 | 12.1933 | 0.73037 | 12 | 0.92364
20558 | 6.875 | 1 | 365 | 7.8271 | 0.57809 | 8 | 0.40523
20221 | 4.94 | 1 | 365 | 5.6242 | 0.94193 | 6 | 0.56609
20845 | 2.86 | 1 | 365 | 3.2561 | 0.80848 | 4 | 0.064576
20847 | 4.68 | 1 | 365 | 5.3282 | 0.050247 | 5 | 0.3784
20560 | 9.705 | 1 | 365 | 11.0491 | 0.28369 | 11 | 0.33277
19293 | 2 | 1 | 365 | 2.277 | 0.85908 | 3 | 0.13607
20217 | 11.44 | 1 | 365 | 13.0244 | 0.23394 | 13 | 0.2583
20003 | 14.04 | 1 | 365 | 15.9845 | 0.15074 | 16 | 0.13519
19298 | 2.205 | 1 | 365 | 2.5104 | 0.56214 | 3 | 0.072514
20359 | 4.68 | 1 | 365 | 5.3282 | 0.050247 | 5 | 0.3784
20347 | 4.68 | 1 | 365 | 5.3282 | 0.050247 | 5 | 0.3784
20212 | 14.04 | 1 | 365 | 15.9845 | 0.15074 | 16 | 0.13519
20345 | 7.02 | 1 | 365 | 7.9922 | 0.075371 | 8 | 0.067596
20862 | 6.5 | 1 | 365 | 7.4002 | 0.29201 | 7 | 0.69222
20343 | 8.84 | 1 | 365 | 10.0643 | 0.31713 | 10 | 0.38142
20213 | 10.66 | 1 | 365 | 12.1363 | 0.5589 | 12 | 0.69524
20326 | 6.24 | 1 | 365 | 7.1042 | 0.40033 | 7 | 0.50453
20329 | 6.76 | 1 | 365 | 7.6962 | 0.18369 | 7 | 0.87991
20204 | 3.06 | 1 | 365 | 3.4838 | 0.49439 | 3 | 0.97818
20322 | 6.5 | 1 | 365 | 7.4002 | 0.29201 | 7 | 0.69222
20323 | 3.9 | 1 | 365 | 4.4401 | 0.37521 | 4 | 0.81533
20208 | 2.55 | 1 | 365 | 2.9032 | 0.74533 | 3 | 0.64849
20321 | 13.26 | 1 | 365 | 15.0964 | 0.4757 | 15 | 0.57213
20207 | 9.18 | 1 | 365 | 10.4514 | 0.48318 | 10 | 0.93455
20316 | 7.02 | 1 | 365 | 7.9922 | 0.075371 | 8 | 0.067596
20205 | 8.415 | 1 | 365 | 9.5804 | 0.85958 | 10 | 0.44
20317 | 5.72 | 1 | 365 | 6.5122 | 0.61697 | 7 | 0.12915
20319 | 3.12 | 1 | 365 | 3.5521 | 0.70016 | 4 | 0.25226
20315 | 7.02 | 1 | 365 | 7.9922 | 0.075371 | 8 | 0.067596
17647 | 5.2 | 1 | 365 | 5.9202 | 0.83361 | 6 | 0.75377
20314 | 7.8 | 1 | 365 | 8.8803 | 0.75041 | 9 | 0.63066
17477 | 5.865 | 1 | 365 | 6.6773 | 0.11425 | 6 | 0.79152
20312 | 3.38 | 1 | 365 | 3.8481 | 0.59185 | 4 | 0.43995
20307 | 3.9 | 1 | 365 | 4.4401 | 0.37521 | 4 | 0.81533
17370 | 9.135 | 1 | 365 | 10.4001 | 0.32885 | 10 | 0.72899
20308 | 2.6 | 1 | 365 | 2.9601 | 0.9168 | 3 | 0.87689
20306 | 10.4 | 1 | 365 | 11.8403 | 0.66722 | 12 | 0.50755
20196 | 4.94 | 1 | 365 | 5.6242 | 0.94193 | 6 | 0.56609
20559 | 6.725 | 1 | 365 | 7.6564 | 0.063657 | 7 | 0.72003
20305 | 7.395 | 1 | 365 | 8.4192 | 0.36145 | 8 | 0.78061
20201 | 8.06 | 1 | 365 | 9.1763 | 0.64209 | 9 | 0.81835
20302 | 6.12 | 1 | 365 | 6.9676 | 0.98878 | 7 | 0.95637
20298 | 5.1 | 1 | 365 | 5.8063 | 0.49065 | 6 | 0.29697
20296 | 10.14 | 1 | 365 | 11.5443 | 0.77554 | 12 | 0.31986
15169 | 12.495 | 1 | 365 | 14.2255 | 0.8521 | 15 | 0.07758
17936 | 8.84 | 1 | 365 | 10.0643 | 0.31713 | 10 | 0.38142
20181 | 6.5 | 1 | 365 | 7.4002 | 0.29201 | 7 | 0.69222
19273 | 5.46 | 1 | 365 | 6.2162 | 0.72529 | 6 | 0.94146
20198 | 13.515 | 1 | 365 | 15.3867 | 0.35023 | 15 | 0.73697
19248 | 11.7 | 1 | 365 | 13.3204 | 0.12562 | 13 | 0.44599
19240 | 2.08 | 1 | 365 | 2.3681 | 0.13344 | 2 | 0.50151
20180 | 4.42 | 1 | 365 | 5.0321 | 0.15857 | 5 | 0.19071
17938 | 2.55 | 1 | 365 | 2.9032 | 0.74533 | 3 | 0.64849
20177 | 14.56 | 1 | 365 | 16.5765 | 0.9341 | 17 | 0.51057
17951 | 5.2 | 1 | 365 | 5.9202 | 0.83361 | 6 | 0.75377
15137 | 2.805 | 1 | 365 | 3.1935 | 0.61986 | 3 | 0.81333
19232 | 6.76 | 1 | 365 | 7.6962 | 0.18369 | 7 | 0.87991
18182 | 10.26 | 1 | 365 | 11.6809 | 0.18708 | 11 | 0.86802
20183 | 8.06 | 1 | 365 | 9.1763 | 0.64209 | 9 | 0.81835
18955 | 9.705 | 1 | 365 | 11.0491 | 0.28369 | 11 | 0.33277
20178 | 10.6 | 1 | 365 | 12.068 | 0.35312 | 12 | 0.42116
20175 | 6.625 | 1 | 365 | 7.5425 | 0.7207 | 8 | 0.26322
20173 | 2.6 | 1 | 365 | 2.9601 | 0.9168 | 3 | 0.87689
20171 | 3.9 | 1 | 365 | 4.4401 | 0.37521 | 4 | 0.81533
18168 | 9.36 | 1 | 365 | 10.6563 | 0.10049 | 10 | 0.75679
18166 | 8.06 | 1 | 365 | 9.1763 | 0.64209 | 9 | 0.81835
18167 | 5.72 | 1 | 365 | 6.5122 | 0.61697 | 7 | 0.12915
19231 | 4.42 | 1 | 365 | 5.0321 | 0.15857 | 5 | 0.19071
20169 | 9.945 | 1 | 365 | 11.3223 | 0.10678 | 11 | 0.42909
18165 | 4.42 | 1 | 365 | 5.0321 | 0.15857 | 5 | 0.19071
19229 | 2.34 | 1 | 365 | 2.6641 | 0.025124 | 2 | 0.6892
18155 | 2.86 | 1 | 365 | 3.2561 | 0.80848 | 4 | 0.064576
20166 | 9.36 | 1 | 365 | 10.6563 | 0.10049 | 10 | 0.75679
20556 | 5.355 | 1 | 365 | 6.0966 | 0.36519 | 6 | 0.46182
18156 | 3.64 | 1 | 365 | 4.1441 | 0.48353 | 4 | 0.62764
18158 | 11.96 | 1 | 365 | 13.6164 | 0.017298 | 13 | 0.63368
19230 | 3.9 | 1 | 365 | 4.4401 | 0.37521 | 4 | 0.81533
18148 | 4.42 | 1 | 365 | 5.0321 | 0.15857 | 5 | 0.19071
19237 | 7.65 | 1 | 365 | 8.7095 | 0.23598 | 8 | 0.94546
18152 | 2.34 | 1 | 365 | 2.6641 | 0.025124 | 2 | 0.6892
19241 | 10.965 | 1 | 365 | 12.4836 | 0.60491 | 13 | 0.088488
18147 | 4.42 | 1 | 365 | 5.0321 | 0.15857 | 5 | 0.19071
18142 | 2.34 | 1 | 365 | 2.6641 | 0.025124 | 2 | 0.6892
18138 | 8.84 | 1 | 365 | 10.0643 | 0.31713 | 10 | 0.38142
18136 | 12.22 | 1 | 365 | 13.9124 | 0.90898 | 14 | 0.82137
18125 | 7.02 | 1 | 365 | 7.9922 | 0.075371 | 8 | 0.067596
18127 | 6.5 | 1 | 365 | 7.4002 | 0.29201 | 7 | 0.69222
18123 | 3.12 | 1 | 365 | 3.5521 | 0.70016 | 4 | 0.25226
15069 | 6.375 | 1 | 365 | 7.2579 | 0.86332 | 8 | 0.12121
17989 | 4.94 | 1 | 365 | 5.6242 | 0.94193 | 6 | 0.56609
17816 | 5.98 | 1 | 365 | 6.8082 | 0.50865 | 7 | 0.31684
15890 | 6.63 | 1 | 365 | 7.5482 | 0.73785 | 8 | 0.28606
20564 | 8.705 | 1 | 365 | 9.9106 | 0.85415 | 10 | 0.76473
20565 | 10.455 | 1 | 365 | 11.903 | 0.85584 | 12 | 0.75879
14736 | 3.825 | 1 | 365 | 4.3547 | 0.11799 | 4 | 0.47273
13591 | 5.355 | 1 | 365 | 6.0966 | 0.36519 | 6 | 0.46182
18299 | 4.42 | 1 | 365 | 5.0321 | 0.15857 | 5 | 0.19071
18302 | 9.1 | 1 | 365 | 10.3603 | 0.20881 | 10 | 0.56911
18290 | 5.46 | 1 | 365 | 6.2162 | 0.72529 | 6 | 0.94146
18293 | 1.53 | 1 | 365 | 1.7419 | 0.2472 | 1 | 0.98909
18296 | 7.14 | 1 | 365 | 8.1288 | 0.48692 | 8 | 0.61576
18307 | 6.76 | 1 | 365 | 7.6962 | 0.18369 | 7 | 0.87991
20673 | 4.42 | 1 | 365 | 5.0321 | 0.15857 | 5 | 0.19071
20671 | 5.2 | 1 | 365 | 5.9202 | 0.83361 | 6 | 0.75377
20672 | 4.68 | 1 | 365 | 5.3282 | 0.050247 | 5 | 0.3784
20670 | 6.12 | 1 | 365 | 6.9676 | 0.98878 | 7 | 0.95637
20669 | 4.16 | 1 | 365 | 4.7361 | 0.26689 | 5 | 0.0030198
20668 | 4.68 | 1 | 365 | 5.3282 | 0.050247 | 5 | 0.3784
20667 | 4.94 | 1 | 365 | 5.6242 | 0.94193 | 6 | 0.56609
20666 | 4.16 | 1 | 365 | 4.7361 | 0.26689 | 5 | 0.0030198
17340 | 4.68 | 1 | 365 | 5.3282 | 0.050247 | 5 | 0.3784
20680 | 5.1 | 1 | 365 | 5.8063 | 0.49065 | 6 | 0.29697
19921 | 6.24 | 1 | 365 | 7.1042 | 0.40033 | 7 | 0.50453
19922 | 6.24 | 1 | 365 | 7.1042 | 0.40033 | 7 | 0.50453
19920 | 12.48 | 1 | 365 | 14.2084 | 0.80066 | 15 | 0.0090593
19388 | 5.2 | 1 | 365 | 5.9202 | 0.83361 | 6 | 0.75377
19393 | 3.38 | 1 | 365 | 3.8481 | 0.59185 | 4 | 0.43995
19233 | 2.805 | 1 | 365 | 3.1935 | 0.61986 | 3 | 0.81333
19384 | 6.5 | 1 | 365 | 7.4002 | 0.29201 | 7 | 0.69222
19916 | 7.29 | 1 | 365 | 8.2996 | 0.0013466 | 8 | 0.30096
19380 | 5.2 | 1 | 365 | 5.9202 | 0.83361 | 6 | 0.75377
19379 | 18.36 | 1 | 365 | 20.9027 | 0.96635 | 21 | 0.8691
19910 | 3.57 | 1 | 365 | 4.0644 | 0.24346 | 4 | 0.30788
19337 | 6.76 | 1 | 365 | 7.6962 | 0.18369 | 7 | 0.87991
19245 | 3.9 | 1 | 365 | 4.4401 | 0.37521 | 4 | 0.81533
19909 | 5.2 | 1 | 365 | 5.9202 | 0.83361 | 6 | 0.75377
19911 | 8.06 | 1 | 365 | 9.1763 | 0.64209 | 9 | 0.81835
19420 | 7.54 | 1 | 365 | 8.5842 | 0.85873 | 9 | 0.44297
19243 | 5.72 | 1 | 365 | 6.5122 | 0.61697 | 7 | 0.12915
19419 | 10.14 | 1 | 365 | 11.5443 | 0.77554 | 12 | 0.31986
19417 | 3.9 | 1 | 365 | 4.4401 | 0.37521 | 4 | 0.81533
19247 | 6.5 | 1 | 365 | 7.4002 | 0.29201 | 7 | 0.69222
19908 | 5.2 | 1 | 365 | 5.9202 | 0.83361 | 6 | 0.75377
19413 | 6.24 | 1 | 365 | 7.1042 | 0.40033 | 7 | 0.50453
19418 | 12.22 | 1 | 365 | 13.9124 | 0.90898 | 14 | 0.82137
19414 | 6.76 | 1 | 365 | 7.6962 | 0.18369 | 7 | 0.87991
19412 | 3.71 | 1 | 365 | 4.2238 | 0.72359 | 4 | 0.9474
19411 | 3.9 | 1 | 365 | 4.4401 | 0.37521 | 4 | 0.81533
19408 | 8.06 | 1 | 365 | 9.1763 | 0.64209 | 9 | 0.81835
19907 | 6.76 | 1 | 365 | 7.6962 | 0.18369 | 7 | 0.87991
19906 | 4.16 | 1 | 365 | 4.7361 | 0.26689 | 5 | 0.0030198
19401 | 7.54 | 1 | 365 | 8.5842 | 0.85873 | 9 | 0.44297
19394 | 9.62 | 1 | 365 | 10.9523 | 0.99217 | 11 | 0.94448
19903 | 7.56 | 1 | 365 | 8.607 | 0.92732 | 9 | 0.53433
19391 | 5.46 | 1 | 365 | 6.2162 | 0.72529 | 6 | 0.94146
19904 | 4.68 | 1 | 365 | 5.3282 | 0.050247 | 5 | 0.3784
19901 | 3.64 | 1 | 365 | 4.1441 | 0.48353 | 4 | 0.62764
19381 | 3.9 | 1 | 365 | 4.4401 | 0.37521 | 4 | 0.81533
19305 | 16.9 | 1 | 365 | 19.2405 | 0.95923 | 20 | 0.19977
19595 | 7.28 | 1 | 365 | 8.2882 | 0.96705 | 9 | 0.25528
19598 | 4.68 | 1 | 365 | 5.3282 | 0.050247 | 5 | 0.3784
19900 | 11.18 | 1 | 365 | 12.7284 | 0.34226 | 13 | 0.070616
19895 | 4.68 | 1 | 365 | 5.3282 | 0.050247 | 5 | 0.3784
19601 | 3.64 | 1 | 365 | 4.1441 | 0.48353 | 4 | 0.62764
19893 | 8.32 | 1 | 365 | 9.4723 | 0.53377 | 10 | 0.0060396
19891 | 2.16 | 1 | 365 | 2.4591 | 0.40781 | 2 | 0.86695
19386 | 3.38 | 1 | 365 | 3.8481 | 0.59185 | 4 | 0.43995
19437 | 10.2 | 1 | 365 | 11.6126 | 0.98131 | 12 | 0.59394
15619 | 8.58 | 1 | 365 | 9.7683 | 0.42545 | 10 | 0.19373
19878 | 10.92 | 1 | 365 | 12.4324 | 0.45058 | 12 | 0.88293
19402 | 9.36 | 1 | 365 | 10.6563 | 0.10049 | 10 | 0.75679
19873 | 7.02 | 1 | 365 | 7.9922 | 0.075371 | 8 | 0.067596
19645 | 7.02 | 1 | 365 | 7.9922 | 0.075371 | 8 | 0.067596
19861 | 4.42 | 1 | 365 | 5.0321 | 0.15857 | 5 | 0.19071
19640 | 6.24 | 1 | 365 | 7.1042 | 0.40033 | 7 | 0.50453
19858 | 13.52 | 1 | 365 | 15.3924 | 0.36738 | 15 | 0.75981
19855 | 6.76 | 1 | 365 | 7.6962 | 0.18369 | 7 | 0.87991
19853 | 4.94 | 1 | 365 | 5.6242 | 0.94193 | 6 | 0.56609
19849 | 7.54 | 1 | 365 | 8.5842 | 0.85873 | 9 | 0.44297
19433 | 5.46 | 1 | 365 | 6.2162 | 0.72529 | 6 | 0.94146
19492 | 4.42 | 1 | 365 | 5.0321 | 0.15857 | 5 | 0.19071
19823 | 4.68 | 1 | 365 | 5.3282 | 0.050247 | 5 | 0.3784
19428 | 4.68 | 1 | 365 | 5.3282 | 0.050247 | 5 | 0.3784
19841 | 3.12 | 1 | 365 | 3.5521 | 0.70016 | 4 | 0.25226
19425 | 6.24 | 1 | 365 | 7.1042 | 0.40033 | 7 | 0.50453
19834 | 9.36 | 1 | 365 | 10.6563 | 0.10049 | 10 | 0.75679
19436 | 6.24 | 1 | 365 | 7.1042 | 0.40033 | 7 | 0.50453
19427 | 8.415 | 1 | 365 | 9.5804 | 0.85958 | 10 | 0.44
19819 | 4.42 | 1 | 365 | 5.0321 | 0.15857 | 5 | 0.19071
19820 | 6.67 | 1 | 365 | 7.5938 | 0.87503 | 8 | 0.46878
19817 | 10.92 | 1 | 365 | 12.4324 | 0.45058 | 12 | 0.88293
19818 | 6.12 | 1 | 365 | 6.9676 | 0.98878 | 7 | 0.95637
20923 | 8.1 | 1 | 365 | 9.2218 | 0.77927 | 10 | 0.0010722
20916 | 4.42 | 1 | 365 | 5.0321 | 0.15857 | 5 | 0.19071
20919 | 8.32 | 1 | 365 | 9.4723 | 0.53377 | 10 | 0.0060396
20913 | 10.4 | 1 | 365 | 11.8403 | 0.66722 | 12 | 0.50755
20907 | 11.44 | 1 | 365 | 13.0244 | 0.23394 | 13 | 0.2583
19812 | 2.915 | 1 | 365 | 3.3187 | 0.99711 | 4 | 0.31582
20903 | 6.76 | 1 | 365 | 7.6962 | 0.18369 | 7 | 0.87991
19807 | 7.8 | 1 | 365 | 8.8803 | 0.75041 | 9 | 0.63066
19809 | 4.16 | 1 | 365 | 4.7361 | 0.26689 | 5 | 0.0030198
20898 | 8.32 | 1 | 365 | 9.4723 | 0.53377 | 10 | 0.0060396
19803 | 13.26 | 1 | 365 | 15.0964 | 0.4757 | 15 | 0.57213
19806 | 7.02 | 1 | 365 | 7.9922 | 0.075371 | 8 | 0.067596
20874 | 6.76 | 1 | 365 | 7.6962 | 0.18369 | 7 | 0.87991
20897 | 10.455 | 1 | 365 | 11.903 | 0.85584 | 12 | 0.75879
20809 | 13 | 1 | 365 | 14.8004 | 0.58402 | 15 | 0.38444
19799 | 3.9 | 1 | 365 | 4.4401 | 0.37521 | 4 | 0.81533
20895 | 9.1 | 1 | 365 | 10.3603 | 0.20881 | 10 | 0.56911
20850 | 9.88 | 1 | 365 | 11.2483 | 0.88386 | 12 | 0.13217
20889 | 4.42 | 1 | 365 | 5.0321 | 0.15857 | 5 | 0.19071
20849 | 11.96 | 1 | 365 | 13.6164 | 0.017298 | 13 | 0.63368
19782 | 9.88 | 1 | 365 | 11.2483 | 0.88386 | 12 | 0.13217
20886 | 8.32 | 1 | 365 | 9.4723 | 0.53377 | 10 | 0.0060396
20839 | 8.84 | 1 | 365 | 10.0643 | 0.31713 | 10 | 0.38142
19778 | 5.46 | 1 | 365 | 6.2162 | 0.72529 | 6 | 0.94146
19791 | 7.28 | 1 | 365 | 8.2882 | 0.96705 | 9 | 0.25528
20655 | 2.6 | 1 | 365 | 2.9601 | 0.9168 | 3 | 0.87689
20644 | 10.455 | 1 | 365 | 11.903 | 0.85584 | 12 | 0.75879
20965 | 4.68 | 1 | 365 | 5.3282 | 0.050247 | 5 | 0.3784
20623 | 11.96 | 1 | 365 | 13.6164 | 0.017298 | 13 | 0.63368
17964 | 12.495 | 1 | 365 | 14.2255 | 0.8521 | 15 | 0.07758
20968 | 7.905 | 1 | 365 | 8.9998 | 0.11051 | 9 | 0.11031
14631 | 7.905 | 1 | 365 | 8.9998 | 0.11051 | 9 | 0.11031
17375 | 16 | 1 | 365 | 18.2159 | 0.87264 | 19 | 0.088538
15872 | 3.38 | 1 | 365 | 3.8481 | 0.59185 | 4 | 0.43995
14887 | 5.39 | 1 | 365 | 6.1365 | 0.48522 | 6 | 0.6217
14648 | 11.73 | 1 | 365 | 13.3545 | 0.2285 | 13 | 0.58303
21045 | 6.63 | 1 | 365 | 7.5482 | 0.73785 | 8 | 0.28606
14697 | 3.185 | 1 | 365 | 3.6261 | 0.92308 | 4 | 0.54919
14768 | 7.395 | 1 | 365 | 8.4192 | 0.36145 | 8 | 0.78061
21050 | 10.545 | 1 | 365 | 12.0054 | 0.1645 | 12 | 0.16991
21052 | 14.7 | 1 | 365 | 16.7359 | 0.41424 | 17 | 0.15009
21053 | 12.42 | 1 | 365 | 14.1401 | 0.59489 | 14 | 0.73498
20622 | 5.72 | 1 | 365 | 6.5122 | 0.61697 | 7 | 0.12915
20620 | 4.16 | 1 | 365 | 4.7361 | 0.26689 | 5 | 0.0030198
20619 | 4.42 | 1 | 365 | 5.0321 | 0.15857 | 5 | 0.19071
20572 | 5.04 | 1 | 365 | 5.738 | 0.28488 | 6 | 0.022889
20618 | 4.59 | 1 | 365 | 5.2257 | 0.74159 | 5 | 0.96727
20614 | 13.26 | 1 | 365 | 15.0964 | 0.4757 | 15 | 0.57213
20892 | 2.805 | 1 | 365 | 3.1935 | 0.61986 | 3 | 0.81333
20603 | 7.02 | 1 | 365 | 7.9922 | 0.075371 | 8 | 0.067596
20599 | 4.42 | 1 | 365 | 5.0321 | 0.15857 | 5 | 0.19071
21065 | 6 | 1 | 365 | 6.831 | 0.57724 | 7 | 0.4082
21022 | 4.08 | 1 | 365 | 4.6451 | 0.99252 | 5 | 0.63758
21074 | 8.68 | 1 | 365 | 9.8821 | 0.76841 | 10 | 0.65053
21064 | 5.47 | 1 | 365 | 6.2276 | 0.75958 | 6 | 0.98714
21076 | 9.88 | 1 | 365 | 11.2483 | 0.88386 | 12 | 0.13217
21081 | 7.8 | 1 | 365 | 8.8803 | 0.75041 | 9 | 0.63066
21082 | 9.52 | 1 | 365 | 10.8385 | 0.64922 | 11 | 0.48768
20120 | 7.28 | 1 | 365 | 8.2882 | 0.96705 | 9 | 0.25528
21087 | 21.42 | 1 | 365 | 24.3865 | 0.46075 | 24 | 0.84728
19212 | 3.38 | 1 | 365 | 3.8481 | 0.59185 | 4 | 0.43995
20118 | 12.74 | 1 | 365 | 14.5044 | 0.69234 | 15 | 0.19675
21088 | 5.355 | 1 | 365 | 6.0966 | 0.36519 | 6 | 0.46182
20114 | 5.355 | 1 | 365 | 6.0966 | 0.36519 | 6 | 0.46182
20113 | 8.84 | 1 | 365 | 10.0643 | 0.31713 | 10 | 0.38142
21090 | 6.885 | 1 | 365 | 7.8385 | 0.61238 | 8 | 0.45091
20110 | 4.94 | 1 | 365 | 5.6242 | 0.94193 | 6 | 0.56609
23102 | 7.2 | 1 | 365 | 8.1972 | 0.69269 | 8 | 0.88984
20108 | 3.57 | 1 | 365 | 4.0644 | 0.24346 | 4 | 0.30788
19215 | 9.1 | 1 | 365 | 10.3603 | 0.20881 | 10 | 0.56911
21095 | 4.68 | 1 | 365 | 5.3282 | 0.050247 | 5 | 0.3784
20105 | 7.02 | 1 | 365 | 7.9922 | 0.075371 | 8 | 0.067596
23463 | 9.45 | 1 | 365 | 10.7588 | 0.40915 | 11 | 0.16792
21096 | 4.68 | 1 | 365 | 5.3282 | 0.050247 | 5 | 0.3784
19216 | 3.64 | 1 | 365 | 4.1441 | 0.48353 | 4 | 0.62764
20098 | 5.72 | 1 | 365 | 6.5122 | 0.61697 | 7 | 0.12915
21100 | 9.88 | 1 | 365 | 11.2483 | 0.88386 | 12 | 0.13217
20091 | 7.8 | 1 | 365 | 8.8803 | 0.75041 | 9 | 0.63066
21110 | 6.5 | 1 | 365 | 7.4002 | 0.29201 | 7 | 0.69222
20097 | 5.98 | 1 | 365 | 6.8082 | 0.50865 | 7 | 0.31684
20095 | 2.86 | 1 | 365 | 3.2561 | 0.80848 | 4 | 0.064576
21113 | 4.42 | 1 | 365 | 5.0321 | 0.15857 | 5 | 0.19071
19214 | 8.67 | 1 | 365 | 9.8707 | 0.73411 | 10 | 0.60485
20094 | 5.61 | 1 | 365 | 6.3869 | 0.23972 | 6 | 0.62667
21114 | 10.66 | 1 | 365 | 12.1363 | 0.5589 | 12 | 0.69524
19217 | 3.64 | 1 | 365 | 4.1441 | 0.48353 | 4 | 0.62764
21116 | 4.68 | 1 | 365 | 5.3282 | 0.050247 | 5 | 0.3784
20092 | 7.65 | 1 | 365 | 8.7095 | 0.23598 | 8 | 0.94546
20593 | 6.24 | 1 | 365 | 7.1042 | 0.40033 | 7 | 0.50453
20087 | 7.02 | 1 | 365 | 7.9922 | 0.075371 | 8 | 0.067596
21117 | 7.28 | 1 | 365 | 8.2882 | 0.96705 | 9 | 0.25528
20594 | 11.7 | 1 | 365 | 13.3204 | 0.12562 | 13 | 0.44599
19218 | 10.92 | 1 | 365 | 12.4324 | 0.45058 | 12 | 0.88293
20587 | 5.2 | 1 | 365 | 5.9202 | 0.83361 | 6 | 0.75377
21120 | 3.9 | 1 | 365 | 4.4401 | 0.37521 | 4 | 0.81533
20089 | 5.98 | 1 | 365 | 6.8082 | 0.50865 | 7 | 0.31684
21122 | 12.3 | 1 | 365 | 14.0035 | 0.18334 | 14 | 0.18681
20041 | 12.22 | 1 | 365 | 13.9124 | 0.90898 | 14 | 0.82137
21123 | 8.54 | 1 | 365 | 9.7227 | 0.28827 | 10 | 0.011007
20038 | 3.64 | 1 | 365 | 4.1441 | 0.48353 | 4 | 0.62764
20591 | 5.46 | 1 | 365 | 6.2162 | 0.72529 | 6 | 0.94146
20035 | 8.415 | 1 | 365 | 9.5804 | 0.85958 | 10 | 0.44
21127 | 5.4 | 1 | 365 | 6.1479 | 0.51952 | 6 | 0.66738
20583 | 4.68 | 1 | 365 | 5.3282 | 0.050247 | 5 | 0.3784
20015 | 9.1 | 1 | 365 | 10.3603 | 0.20881 | 10 | 0.56911
20582 | 5.72 | 1 | 365 | 6.5122 | 0.61697 | 7 | 0.12915
20027 | 4.335 | 1 | 365 | 4.9354 | 0.86706 | 5 | 0.80243
20571 | 6.24 | 1 | 365 | 7.1042 | 0.40033 | 7 | 0.50453
20008 | 5.98 | 1 | 365 | 6.8082 | 0.50865 | 7 | 0.31684
19297 | 4.16 | 1 | 365 | 4.7361 | 0.26689 | 5 | 0.0030198
21128 | 6.975 | 1 | 365 | 7.941 | 0.92104 | 8 | 0.86203
20001 | 7.28 | 1 | 365 | 8.2882 | 0.96705 | 9 | 0.25528
21130 | 3.92 | 1 | 365 | 4.4629 | 0.4438 | 4 | 0.90669
19998 | 5.61 | 1 | 365 | 6.3869 | 0.23972 | 6 | 0.62667
20569 | 3.64 | 1 | 365 | 4.1441 | 0.48353 | 4 | 0.62764
21131 | 5.795 | 1 | 365 | 6.5976 | 0.87418 | 7 | 0.47175
19992 | 4.42 | 1 | 365 | 5.0321 | 0.15857 | 5 | 0.19071
19220 | 4.42 | 1 | 365 | 5.0321 | 0.15857 | 5 | 0.19071
20377 | 5.865 | 1 | 365 | 6.6773 | 0.11425 | 6 | 0.79152
19985 | 6.12 | 1 | 365 | 6.9676 | 0.98878 | 7 | 0.95637
19982 | 6.76 | 1 | 365 | 7.6962 | 0.18369 | 7 | 0.87991
19975 | 7.28 | 1 | 365 | 8.2882 | 0.96705 | 9 | 0.25528
19969 | 6.63 | 1 | 365 | 7.5482 | 0.73785 | 8 | 0.28606
21132 | 12.1 | 1 | 365 | 13.7758 | 0.49743 | 14 | 0.27321
19971 | 10.92 | 1 | 365 | 12.4324 | 0.45058 | 12 | 0.88293
19223 | 4.16 | 1 | 365 | 4.7361 | 0.26689 | 5 | 0.0030198
19961 | 7.02 | 1 | 365 | 7.9922 | 0.075371 | 8 | 0.067596
19955 | 5.46 | 1 | 365 | 6.2162 | 0.72529 | 6 | 0.94146
19950 | 9.54 | 1 | 365 | 10.8612 | 0.71781 | 11 | 0.57904
19947 | 7.65 | 1 | 365 | 8.7095 | 0.23598 | 8 | 0.94546
21133 | 8.28 | 1 | 365 | 9.4267 | 0.39659 | 9 | 0.82332
19228 | 10.66 | 1 | 365 | 12.1363 | 0.5589 | 12 | 0.69524
21135 | 7.84 | 1 | 365 | 8.9258 | 0.88759 | 9 | 0.81338
19939 | 3.825 | 1 | 365 | 4.3547 | 0.11799 | 4 | 0.47273
21136 | 9.12 | 1 | 365 | 10.3831 | 0.2774 | 10 | 0.66047
19934 | 10.4 | 1 | 365 | 11.8403 | 0.66722 | 12 | 0.50755
19933 | 7.54 | 1 | 365 | 8.5842 | 0.85873 | 9 | 0.44297
21139 | 5.6 | 1 | 365 | 6.3756 | 0.20542 | 6 | 0.58099
19410 | 8.06 | 1 | 365 | 9.1763 | 0.64209 | 9 | 0.81835
21141 | 8.16 | 1 | 365 | 9.2901 | 0.98505 | 10 | 0.27515
19928 | 7.8 | 1 | 365 | 8.8803 | 0.75041 | 9 | 0.63066
21079 | 6.05 | 1 | 365 | 6.8879 | 0.74872 | 7 | 0.6366
19923 | 5.98 | 1 | 365 | 6.8082 | 0.50865 | 7 | 0.31684
19397 | 5.72 | 1 | 365 | 6.5122 | 0.61697 | 7 | 0.12915
21165 | 12.495 | 1 | 365 | 14.2255 | 0.8521 | 15 | 0.07758
21166 | 6.76 | 1 | 365 | 7.6962 | 0.18369 | 7 | 0.87991
21171 | 3.12 | 1 | 365 | 3.5521 | 0.70016 | 4 | 0.25226
21170 | 6.885 | 1 | 365 | 7.8385 | 0.61238 | 8 | 0.45091
21175 | 9.36 | 1 | 365 | 10.6563 | 0.10049 | 10 | 0.75679
20528 | 5.98 | 1 | 365 | 6.8082 | 0.50865 | 7 | 0.31684
21176 | 8.84 | 1 | 365 | 10.0643 | 0.31713 | 10 | 0.38142
21178 | 13 | 1 | 365 | 14.8004 | 0.58402 | 15 | 0.38444
20527 | 4.94 | 1 | 365 | 5.6242 | 0.94193 | 6 | 0.56609
20379 | 4.08 | 1 | 365 | 4.6451 | 0.99252 | 5 | 0.63758
18818 | 11.25 | 1 | 365 | 12.8081 | 0.58232 | 13 | 0.39038
20193 | 10 | 1 | 365 | 11.3849 | 0.2954 | 11 | 0.68034
20526 | 3.12 | 1 | 365 | 3.5521 | 0.70016 | 4 | 0.25226
20525 | 6.24 | 1 | 365 | 7.1042 | 0.40033 | 7 | 0.50453
20380 | 6.375 | 1 | 365 | 7.2579 | 0.86332 | 8 | 0.12121
20185 | 12.32 | 1 | 365 | 14.0262 | 0.25193 | 14 | 0.27817
18336 | 13 | 1 | 365 | 14.8004 | 0.58402 | 15 | 0.38444
18329 | 8.06 | 1 | 365 | 9.1763 | 0.64209 | 9 | 0.81835
18331 | 9.62 | 1 | 365 | 10.9523 | 0.99217 | 11 | 0.94448
18332 | 5.98 | 1 | 365 | 6.8082 | 0.50865 | 7 | 0.31684
18433 | 4.42 | 1 | 365 | 5.0321 | 0.15857 | 5 | 0.19071
18431 | 9.69 | 1 | 365 | 11.032 | 0.23224 | 11 | 0.26425
18430 | 2.6 | 1 | 365 | 2.9601 | 0.9168 | 3 | 0.87689
18424 | 4.94 | 1 | 365 | 5.6242 | 0.94193 | 6 | 0.56609
19770 | 14.28 | 1 | 365 | 16.2577 | 0.97383 | 17 | 0.23152
20057 | 7.56 | 1 | 365 | 8.607 | 0.92732 | 9 | 0.53433
21181 | 7.02 | 1 | 365 | 7.9922 | 0.075371 | 8 | 0.067596
21167 | 9.96 | 1 | 365 | 11.3394 | 0.15822 | 11 | 0.49761
21182 | 8.925 | 1 | 365 | 10.1611 | 0.60864 | 10 | 0.7697
21185 | 7.28 | 1 | 365 | 8.2882 | 0.96705 | 9 | 0.25528
18421 | 7.8 | 1 | 365 | 8.8803 | 0.75041 | 9 | 0.63066
21145 | 6.6 | 1 | 365 | 7.5141 | 0.63496 | 8 | 0.14902
14158 | 15.045 | 1 | 365 | 17.1286 | 0.59743 | 17 | 0.72607
21193 | 4.08 | 1 | 365 | 4.6451 | 0.99252 | 5 | 0.63758
21143 | 7.5 | 1 | 365 | 8.5387 | 0.72155 | 9 | 0.26025
21154 | 6.72 | 1 | 365 | 7.6507 | 0.046509 | 7 | 0.69719
21164 | 7.245 | 1 | 365 | 8.2484 | 0.84702 | 9 | 0.095403
21168 | 6.72 | 1 | 365 | 7.6507 | 0.046509 | 7 | 0.69719
21172 | 8.502 | 1 | 365 | 9.6795 | 0.15795 | 9 | 0.83742
21174 | 6.9 | 1 | 365 | 7.8556 | 0.66383 | 8 | 0.51943
21177 | 14.49 | 1 | 365 | 16.4968 | 0.69403 | 17 | 0.19081
21195 | 10.4 | 1 | 365 | 11.8403 | 0.66722 | 12 | 0.50755
21199 | 4.68 | 1 | 365 | 5.3282 | 0.050247 | 5 | 0.3784
21197 | 9.88 | 1 | 365 | 11.2483 | 0.88386 | 12 | 0.13217
21202 | 8.32 | 1 | 365 | 9.4723 | 0.53377 | 10 | 0.0060396
21204 | 8.16 | 1 | 365 | 9.2901 | 0.98505 | 10 | 0.27515
21031 | 3.64 | 1 | 365 | 4.1441 | 0.48353 | 4 | 0.62764
21033 | 2.86 | 1 | 365 | 3.2561 | 0.80848 | 4 | 0.064576
21036 | 3.12 | 1 | 365 | 3.5521 | 0.70016 | 4 | 0.25226
21040 | 9.435 | 1 | 365 | 10.7417 | 0.35771 | 11 | 0.099397
21221 | 7.02 | 1 | 365 | 7.9922 | 0.075371 | 8 | 0.067596
21207 | 2.55 | 1 | 365 | 2.9032 | 0.74533 | 3 | 0.64849
21222 | 3.57 | 1 | 365 | 4.0644 | 0.24346 | 4 | 0.30788
21215 | 11.73 | 1 | 365 | 13.3545 | 0.2285 | 13 | 0.58303
21463 | 5.1 | 1 | 365 | 5.8063 | 0.49065 | 6 | 0.29697
21466 | 8.58 | 1 | 365 | 9.7683 | 0.42545 | 10 | 0.19373
21465 | 2.6 | 1 | 365 | 2.9601 | 0.9168 | 3 | 0.87689
21467 | 12.22 | 1 | 365 | 13.9124 | 0.90898 | 14 | 0.82137
21470 | 4.94 | 1 | 365 | 5.6242 | 0.94193 | 6 | 0.56609
21471 | 4.16 | 1 | 365 | 4.7361 | 0.26689 | 5 | 0.0030198
21474 | 9.36 | 1 | 365 | 10.6563 | 0.10049 | 10 | 0.75679
21475 | 5.98 | 1 | 365 | 6.8082 | 0.50865 | 7 | 0.31684
21251 | 2.8 | 1 | 365 | 3.1878 | 0.60271 | 3 | 0.79049
21258 | 10.71 | 1 | 365 | 12.1933 | 0.73037 | 12 | 0.92364
20053 | 15 | 1 | 365 | 17.0774 | 0.4431 | 17 | 0.5205
20524 | 3.12 | 1 | 365 | 3.5521 | 0.70016 | 4 | 0.25226
20382 | 10.215 | 1 | 365 | 11.6297 | 0.032751 | 11 | 0.66246
21491 | 2.805 | 1 | 365 | 3.1935 | 0.61986 | 3 | 0.81333
21492 | 2.34 | 1 | 365 | 2.6641 | 0.025124 | 2 | 0.6892
21476 | 3.64 | 1 | 365 | 4.1441 | 0.48353 | 4 | 0.62764
21479 | 9.62 | 1 | 365 | 10.9523 | 0.99217 | 11 | 0.94448
21478 | 8.06 | 1 | 365 | 9.1763 | 0.64209 | 9 | 0.81835
21481 | 6.76 | 1 | 365 | 7.6962 | 0.18369 | 7 | 0.87991
21477 | 3.315 | 1 | 365 | 3.7741 | 0.36893 | 4 | 0.14303
21480 | 5.1 | 1 | 365 | 5.8063 | 0.49065 | 6 | 0.29697
21483 | 11.44 | 1 | 365 | 13.0244 | 0.23394 | 13 | 0.2583
21485 | 8.32 | 1 | 365 | 9.4723 | 0.53377 | 10 | 0.0060396
21488 | 5.2 | 1 | 365 | 5.9202 | 0.83361 | 6 | 0.75377
21493 | 7.28 | 1 | 365 | 8.2882 | 0.96705 | 9 | 0.25528
21497 | 7.395 | 1 | 365 | 8.4192 | 0.36145 | 8 | 0.78061
21498 | 8.84 | 1 | 365 | 10.0643 | 0.31713 | 10 | 0.38142
21503 | 4.59 | 1 | 365 | 5.2257 | 0.74159 | 5 | 0.96727
19227 | 9.69 | 1 | 365 | 11.032 | 0.23224 | 11 | 0.26425
21506 | 5.72 | 1 | 365 | 6.5122 | 0.61697 | 7 | 0.12915
21507 | 3.12 | 1 | 365 | 3.5521 | 0.70016 | 4 | 0.25226
21509 | 7.54 | 1 | 365 | 8.5842 | 0.85873 | 9 | 0.44297
21510 | 3.12 | 1 | 365 | 3.5521 | 0.70016 | 4 | 0.25226
21508 | 5.72 | 1 | 365 | 6.5122 | 0.61697 | 7 | 0.12915
21520 | 8.06 | 1 | 365 | 9.1763 | 0.64209 | 9 | 0.81835
21512 | 4.16 | 1 | 365 | 4.7361 | 0.26689 | 5 | 0.0030198
21524 | 6.76 | 1 | 365 | 7.6962 | 0.18369 | 7 | 0.87991
21525 | 10.455 | 1 | 365 | 11.903 | 0.85584 | 12 | 0.75879
21527 | 2.915 | 1 | 365 | 3.3187 | 0.99711 | 4 | 0.31582
21261 | 6.12 | 1 | 365 | 6.9676 | 0.98878 | 7 | 0.95637
21263 | 7.8 | 1 | 365 | 8.8803 | 0.75041 | 9 | 0.63066
21259 | 5.46 | 1 | 365 | 6.2162 | 0.72529 | 6 | 0.94146
21273 | 5.1 | 1 | 365 | 5.8063 | 0.49065 | 6 | 0.29697
5182 | 3566.64 | 0.8 | 365 | 3248.4775 | 0.54764 | 3249 | 0.025087
21049 | 2.08 | 1 | 365 | 2.3681 | 0.13344 | 2 | 0.50151
20012 | 3.12 | 1 | 365 | 3.5521 | 0.70016 | 4 | 0.25226
14762 | 7.28 | 1 | 365 | 8.2882 | 0.96705 | 9 | 0.25528
20000 | 9.88 | 1 | 365 | 11.2483 | 0.88386 | 12 | 0.13217
19815 | 4.59 | 1 | 365 | 5.2257 | 0.74159 | 5 | 0.96727
19687 | 3.57 | 1 | 365 | 4.0644 | 0.24346 | 4 | 0.30788
14634 | 10.965 | 1 | 365 | 12.4836 | 0.60491 | 13 | 0.088488
20902 | 12.375 | 1 | 365 | 14.0889 | 0.44056 | 14 | 0.52942
15817 | 139.3 | 0.9 | 365 | 142.7329 | 0.96143 | 143 | 0.69437
20681 | 11.7 | 1 | 365 | 13.3204 | 0.12562 | 13 | 0.44599
20992 | 6.25 | 1 | 365 | 7.1156 | 0.43462 | 7 | 0.55021
20993 | 7.8 | 1 | 365 | 8.8803 | 0.75041 | 9 | 0.63066
20994 | 12.75 | 1 | 365 | 14.5158 | 0.72663 | 15 | 0.24243
21001 | 2.943 | 1 | 365 | 3.3506 | 0.093136 | 3 | 0.44372
21002 | 9.945 | 1 | 365 | 11.3223 | 0.10678 | 11 | 0.42909
21004 | 7.65 | 1 | 365 | 8.7095 | 0.23598 | 8 | 0.94546
20523 | 9.62 | 1 | 365 | 10.9523 | 0.99217 | 11 | 0.94448
21006 | 7.848 | 1 | 365 | 8.9349 | 0.91503 | 9 | 0.84993
20520 | 4.24 | 1 | 365 | 4.8272 | 0.54125 | 5 | 0.36846
21008 | 46.92 | 0.9 | 365 | 48.0763 | 0.82262 | 48 | 0.89892
21009 | 12.42 | 1 | 365 | 14.1401 | 0.59489 | 14 | 0.73498
21010 | 5.5 | 1 | 365 | 6.2617 | 0.86247 | 7 | 0.12418
19288 | 2.34 | 1 | 365 | 2.6641 | 0.025124 | 2 | 0.6892
21012 | 9.9 | 1 | 365 | 11.2711 | 0.95245 | 12 | 0.22353
19291 | 5.72 | 1 | 365 | 6.5122 | 0.61697 | 7 | 0.12915
21016 | 7.65 | 1 | 365 | 8.7095 | 0.23598 | 8 | 0.94546
20348 | 5.61 | 1 | 365 | 6.3869 | 0.23972 | 6 | 0.62667
19424 | 3.64 | 1 | 365 | 4.1441 | 0.48353 | 4 | 0.62764
19606 | 6.24 | 1 | 365 | 7.1042 | 0.40033 | 7 | 0.50453
19607 | 10.14 | 1 | 365 | 11.5443 | 0.77554 | 12 | 0.31986
19613 | 5.865 | 1 | 365 | 6.6773 | 0.11425 | 6 | 0.79152
19615 | 6.24 | 1 | 365 | 7.1042 | 0.40033 | 7 | 0.50453
19621 | 3.64 | 1 | 365 | 4.1441 | 0.48353 | 4 | 0.62764
19624 | 6.76 | 1 | 365 | 7.6962 | 0.18369 | 7 | 0.87991
19792 | 6.5 | 1 | 365 | 7.4002 | 0.29201 | 7 | 0.69222
20926 | 3.06 | 1 | 365 | 3.4838 | 0.49439 | 3 | 0.97818
20929 | 10.455 | 1 | 365 | 11.903 | 0.85584 | 12 | 0.75879
20935 | 8.58 | 1 | 365 | 9.7683 | 0.42545 | 10 | 0.19373
20934 | 3.64 | 1 | 365 | 4.1441 | 0.48353 | 4 | 0.62764
20956 | 4.68 | 1 | 365 | 5.3282 | 0.050247 | 5 | 0.3784
20938 | 3.9 | 1 | 365 | 4.4401 | 0.37521 | 4 | 0.81533
14703 | 7.395 | 1 | 365 | 8.4192 | 0.36145 | 8 | 0.78061
17829 | 8.32 | 1 | 365 | 9.4723 | 0.53377 | 10 | 0.0060396
15590 | 3.75 | 1 | 365 | 4.2694 | 0.86078 | 5 | 0.13013
20983 | 4.68 | 1 | 365 | 5.3282 | 0.050247 | 5 | 0.3784
14283 | 10.2 | 1 | 365 | 11.6126 | 0.98131 | 12 | 0.59394
20984 | 12.22 | 1 | 365 | 13.9124 | 0.90898 | 14 | 0.82137
20985 | 8.06 | 1 | 365 | 9.1763 | 0.64209 | 9 | 0.81835
20986 | 2.86 | 1 | 365 | 3.2561 | 0.80848 | 4 | 0.064576
20987 | 6.5 | 1 | 365 | 7.4002 | 0.29201 | 7 | 0.69222
17984 | 5.46 | 1 | 365 | 6.2162 | 0.72529 | 6 | 0.94146
20988 | 3.64 | 1 | 365 | 4.1441 | 0.48353 | 4 | 0.62764
17681 | 5.355 | 1 | 365 | 6.0966 | 0.36519 | 6 | 0.46182
20989 | 5.61 | 1 | 365 | 6.3869 | 0.23972 | 6 | 0.62667
15171 | 8 | 1 | 365 | 9.1079 | 0.43632 | 9 | 0.54427
20954 | 5.2 | 1 | 365 | 5.9202 | 0.83361 | 6 | 0.75377
15978 | 7.54 | 1 | 365 | 8.5842 | 0.85873 | 9 | 0.44297
20957 | 11.96 | 1 | 365 | 13.6164 | 0.017298 | 13 | 0.63368
21303 | 8.16 | 1 | 365 | 9.2901 | 0.98505 | 10 | 0.27515
20959 | 3.64 | 1 | 365 | 4.1441 | 0.48353 | 4 | 0.62764
21347 | 97.119 | 0.9 | 365 | 99.5124 | 0.76615 | 100 | 0.27857
21035 | 5.98 | 1 | 365 | 6.8082 | 0.50865 | 7 | 0.31684
20942 | 6.24 | 1 | 365 | 7.1042 | 0.40033 | 7 | 0.50453
21146 | 14.4 | 1 | 365 | 16.3943 | 0.38538 | 16 | 0.77968
20940 | 4.94 | 1 | 365 | 5.6242 | 0.94193 | 6 | 0.56609
20609 | 11.475 | 1 | 365 | 13.0642 | 0.35397 | 13 | 0.41819
20941 | 2.34 | 1 | 365 | 2.6641 | 0.025124 | 2 | 0.6892
21310 | 9.975 | 1 | 365 | 11.3565 | 0.20966 | 11 | 0.56614
21312 | 9.156 | 1 | 365 | 10.424 | 0.40087 | 10 | 0.82492
21388 | 4.5 | 1 | 365 | 5.1232 | 0.43293 | 5 | 0.55615
21389 | 9.8 | 1 | 365 | 11.1572 | 0.60949 | 11 | 0.76673
20473 | 7.8 | 1 | 365 | 8.8803 | 0.75041 | 9 | 0.63066
21390 | 7.2 | 1 | 365 | 8.1972 | 0.69269 | 8 | 0.88984
21393 | 19.8 | 1 | 365 | 22.5422 | 0.90489 | 23 | 0.44707
21394 | 8.925 | 1 | 365 | 10.1611 | 0.60864 | 10 | 0.7697
21399 | 6 | 1 | 365 | 6.831 | 0.57724 | 7 | 0.4082
21403 | 8.64 | 1 | 365 | 9.8366 | 0.63123 | 10 | 0.46781
21404 | 2.7 | 1 | 365 | 3.0739 | 0.25976 | 3 | 0.33369
21405 | 7.425 | 1 | 365 | 8.4533 | 0.46433 | 8 | 0.91765
21406 | 3.6 | 1 | 365 | 4.0986 | 0.34634 | 4 | 0.44492
21407 | 4.95 | 1 | 365 | 5.6355 | 0.97622 | 6 | 0.61177
21424 | 6.5 | 1 | 365 | 7.4002 | 0.29201 | 7 | 0.69222
21429 | 3.64 | 1 | 365 | 4.1441 | 0.48353 | 4 | 0.62764
21430 | 7.8 | 1 | 365 | 8.8803 | 0.75041 | 9 | 0.63066
21431 | 8.58 | 1 | 365 | 9.7683 | 0.42545 | 10 | 0.19373
18703 | 13 | 1 | 365 | 14.8004 | 0.58402 | 15 | 0.38444
17067 | 6.24 | 1 | 365 | 7.1042 | 0.40033 | 7 | 0.50453
15683 | 5.46 | 1 | 365 | 6.2162 | 0.72529 | 6 | 0.94146
21738 | 11.22 | 1 | 365 | 12.7739 | 0.47944 | 13 | 0.25334
21739 | 8.1 | 1 | 365 | 9.2218 | 0.77927 | 10 | 0.0010722
15685 | 7.395 | 1 | 365 | 8.4192 | 0.36145 | 8 | 0.78061
19299 | 10.6 | 1 | 365 | 12.068 | 0.35312 | 12 | 0.42116
18535 | 5.2 | 1 | 365 | 5.9202 | 0.83361 | 6 | 0.75377
15699 | 6.24 | 1 | 365 | 7.1042 | 0.40033 | 7 | 0.50453
15934 | 5.2 | 1 | 365 | 5.9202 | 0.83361 | 6 | 0.75377
15945 | 5.46 | 1 | 365 | 6.2162 | 0.72529 | 6 | 0.94146
18103 | 5.2 | 1 | 365 | 5.9202 | 0.83361 | 6 | 0.75377
21604 | 3.64 | 1 | 365 | 4.1441 | 0.48353 | 4 | 0.62764
21747 | 11.88 | 1 | 365 | 13.5253 | 0.74294 | 14 | 0.26824
21749 | 2.805 | 1 | 365 | 3.1935 | 0.61986 | 3 | 0.81333
21751 | 6.24 | 1 | 365 | 7.1042 | 0.40033 | 7 | 0.50453
21755 | 11.07 | 1 | 365 | 12.6031 | 0.96501 | 13 | 0.56813
21753 | 7.8 | 1 | 365 | 8.8803 | 0.75041 | 9 | 0.63066
21759 | 4.68 | 1 | 365 | 5.3282 | 0.050247 | 5 | 0.3784
21762 | 5.98 | 1 | 365 | 6.8082 | 0.50865 | 7 | 0.31684
18020 | 4.845 | 1 | 365 | 5.516 | 0.61612 | 6 | 0.13212
21765 | 6.25 | 1 | 365 | 7.1156 | 0.43462 | 7 | 0.55021
21769 | 9.52 | 1 | 365 | 10.8385 | 0.64922 | 11 | 0.48768
21778 | 3.825 | 1 | 365 | 4.3547 | 0.11799 | 4 | 0.47273
21777 | 8.25 | 1 | 365 | 9.3926 | 0.29371 | 9 | 0.68628
17866 | 5.72 | 1 | 365 | 6.5122 | 0.61697 | 7 | 0.12915
19025 | 6.63 | 1 | 365 | 7.5482 | 0.73785 | 8 | 0.28606
21783 | 10.14 | 1 | 365 | 11.5443 | 0.77554 | 12 | 0.31986
19118 | 6.12 | 1 | 365 | 6.9676 | 0.98878 | 7 | 0.95637
18009 | 4.94 | 1 | 365 | 5.6242 | 0.94193 | 6 | 0.56609
21800 | 7.14 | 1 | 365 | 8.1288 | 0.48692 | 8 | 0.61576
21802 | 8.5 | 1 | 365 | 9.6772 | 0.15109 | 9 | 0.82829
21806 | 4.25 | 1 | 365 | 4.8386 | 0.57554 | 5 | 0.41414
21804 | 6.44 | 1 | 365 | 7.3319 | 0.086238 | 7 | 0.41814
12424 | 75.02 | 0.9 | 365 | 76.8688 | 0.55568 | 77 | 0.42449
21811 | 7.65 | 1 | 365 | 8.7095 | 0.23598 | 8 | 0.94546
21813 | 10.2 | 1 | 365 | 11.6126 | 0.98131 | 12 | 0.59394
21814 | 5.1 | 1 | 365 | 5.8063 | 0.49065 | 6 | 0.29697
21815 | 7.7 | 1 | 365 | 8.7664 | 0.40746 | 9 | 0.17386
21819 | 9.9 | 1 | 365 | 11.2711 | 0.95245 | 12 | 0.22353
21820 | 4.59 | 1 | 365 | 5.2257 | 0.74159 | 5 | 0.96727
21821 | 7.14 | 1 | 365 | 8.1288 | 0.48692 | 8 | 0.61576
21822 | 7.975 | 1 | 365 | 9.0795 | 0.35058 | 9 | 0.43007
21758 | 7.975 | 1 | 365 | 9.0795 | 0.35058 | 9 | 0.43007
16776 | 10.5 | 1 | 365 | 11.9542 | 0.01017 | 11 | 0.96435
15627 | 7.395 | 1 | 365 | 8.4192 | 0.36145 | 8 | 0.78061
21710 | 14.025 | 1 | 365 | 15.9674 | 0.099299 | 16 | 0.066671
21825 | 5.88 | 1 | 365 | 6.6943 | 0.1657 | 6 | 0.86004
21828 | 4.95 | 1 | 365 | 5.6355 | 0.97622 | 6 | 0.61177
21827 | 5.1 | 1 | 365 | 5.8063 | 0.49065 | 6 | 0.29697
19362 | 9.62 | 1 | 365 | 10.9523 | 0.99217 | 11 | 0.94448
21830 | 4.125 | 1 | 365 | 4.6963 | 0.14685 | 4 | 0.84314
21831 | 6.325 | 1 | 365 | 7.201 | 0.69184 | 7 | 0.89281
19128 | 7.28 | 1 | 365 | 8.2882 | 0.96705 | 9 | 0.25528
21833 | 9.25 | 1 | 365 | 10.5311 | 0.72325 | 11 | 0.25431
21836 | 5.5 | 1 | 365 | 6.2617 | 0.86247 | 7 | 0.12418
21838 | 9.18 | 1 | 365 | 10.4514 | 0.48318 | 10 | 0.93455
21841 | 13.26 | 1 | 365 | 15.0964 | 0.4757 | 15 | 0.57213
21845 | 14.575 | 1 | 365 | 16.5935 | 0.98555 | 17 | 0.57909
15933 | 4.94 | 1 | 365 | 5.6242 | 0.94193 | 6 | 0.56609
15960 | 5.46 | 1 | 365 | 6.2162 | 0.72529 | 6 | 0.94146
15922 | 4.94 | 1 | 365 | 5.6242 | 0.94193 | 6 | 0.56609
18056 | 3.38 | 1 | 365 | 3.8481 | 0.59185 | 4 | 0.43995
20621 | 6.12 | 1 | 365 | 6.9676 | 0.98878 | 7 | 0.95637
19768 | 4.94 | 1 | 365 | 5.6242 | 0.94193 | 6 | 0.56609
15831 | 2.86 | 1 | 365 | 3.2561 | 0.80848 | 4 | 0.064576
18051 | 6.5 | 1 | 365 | 7.4002 | 0.29201 | 7 | 0.69222
15835 | 3.9 | 1 | 365 | 4.4401 | 0.37521 | 4 | 0.81533
15841 | 2.86 | 1 | 365 | 3.2561 | 0.80848 | 4 | 0.064576
18052 | 8.06 | 1 | 365 | 9.1763 | 0.64209 | 9 | 0.81835
15988 | 6.24 | 1 | 365 | 7.1042 | 0.40033 | 7 | 0.50453
17784 | 12.22 | 1 | 365 | 13.9124 | 0.90898 | 14 | 0.82137
15803 | 6.24 | 1 | 365 | 7.1042 | 0.40033 | 7 | 0.50453
20349 | 9.1 | 1 | 365 | 10.3603 | 0.20881 | 10 | 0.56911
18177 | 5.72 | 1 | 365 | 6.5122 | 0.61697 | 7 | 0.12915
18179 | 10.455 | 1 | 365 | 11.903 | 0.85584 | 12 | 0.75879
15819 | 6.5 | 1 | 365 | 7.4002 | 0.29201 | 7 | 0.69222
15808 | 7.14 | 1 | 365 | 8.1288 | 0.48692 | 8 | 0.61576
15794 | 9.945 | 1 | 365 | 11.3223 | 0.10678 | 11 | 0.42909
15997 | 8.06 | 1 | 365 | 9.1763 | 0.64209 | 9 | 0.81835
15793 | 10.92 | 1 | 365 | 12.4324 | 0.45058 | 12 | 0.88293
18057 | 8.32 | 1 | 365 | 9.4723 | 0.53377 | 10 | 0.0060396
21847 | 8.8 | 1 | 365 | 10.0187 | 0.17995 | 10 | 0.1987
21840 | 9.075 | 1 | 365 | 10.3318 | 0.12308 | 10 | 0.4549
21859 | 8.67 | 1 | 365 | 9.8707 | 0.73411 | 10 | 0.60485
21863 | 7.7 | 1 | 365 | 8.7664 | 0.40746 | 9 | 0.17386
21865 | 10.455 | 1 | 365 | 11.903 | 0.85584 | 12 | 0.75879
21368 | 2.04 | 1 | 365 | 2.3225 | 0.99626 | 3 | 0.31879
21369 | 8.06 | 1 | 365 | 9.1763 | 0.64209 | 9 | 0.81835
21363 | 4.16 | 1 | 365 | 4.7361 | 0.26689 | 5 | 0.0030198
16867 | 8.4 | 1 | 365 | 9.5633 | 0.80814 | 10 | 0.37148
18680 | 8.06 | 1 | 365 | 9.1763 | 0.64209 | 9 | 0.81835
17872 | 5.1 | 1 | 365 | 5.8063 | 0.49065 | 6 | 0.29697
18047 | 3.9 | 1 | 365 | 4.4401 | 0.37521 | 4 | 0.81533
19239 | 4.95 | 1 | 365 | 5.6355 | 0.97622 | 6 | 0.61177
18975 | 11.7 | 1 | 365 | 13.3204 | 0.12562 | 13 | 0.44599
17855 | 7.2 | 1 | 365 | 8.1972 | 0.69269 | 8 | 0.88984
20792 | 8.32 | 1 | 365 | 9.4723 | 0.53377 | 10 | 0.0060396
20168 | 12.22 | 1 | 365 | 13.9124 | 0.90898 | 14 | 0.82137
21360 | 10.2 | 1 | 365 | 11.6126 | 0.98131 | 12 | 0.59394
20165 | 6.5 | 1 | 365 | 7.4002 | 0.29201 | 7 | 0.69222
21338 | 10.14 | 1 | 365 | 11.5443 | 0.77554 | 12 | 0.31986
21356 | 3.445 | 1 | 365 | 3.9221 | 0.81477 | 4 | 0.73688
21349 | 3.38 | 1 | 365 | 3.8481 | 0.59185 | 4 | 0.43995
21355 | 12.74 | 1 | 365 | 14.5044 | 0.69234 | 15 | 0.19675
21373 | 10.4 | 1 | 365 | 11.8403 | 0.66722 | 12 | 0.50755
18767 | 12.48 | 1 | 365 | 14.2084 | 0.80066 | 15 | 0.0090593
21378 | 7.83 | 1 | 365 | 8.9144 | 0.8533 | 9 | 0.7677
21362 | 8.84 | 1 | 365 | 10.0643 | 0.31713 | 10 | 0.38142
21375 | 5.98 | 1 | 365 | 6.8082 | 0.50865 | 7 | 0.31684
21379 | 3.825 | 1 | 365 | 4.3547 | 0.11799 | 4 | 0.47273
21380 | 13 | 1 | 365 | 14.8004 | 0.58402 | 15 | 0.38444
21381 | 13 | 1 | 365 | 14.8004 | 0.58402 | 15 | 0.38444
21383 | 3.38 | 1 | 365 | 3.8481 | 0.59185 | 4 | 0.43995
21382 | 2.86 | 1 | 365 | 3.2561 | 0.80848 | 4 | 0.064576
21384 | 4.94 | 1 | 365 | 5.6242 | 0.94193 | 6 | 0.56609
21385 | 14.04 | 1 | 365 | 15.9845 | 0.15074 | 16 | 0.13519
21386 | 5.2 | 1 | 365 | 5.9202 | 0.83361 | 6 | 0.75377
21387 | 8.84 | 1 | 365 | 10.0643 | 0.31713 | 10 | 0.38142
21427 | 8.32 | 1 | 365 | 9.4723 | 0.53377 | 10 | 0.0060396
21425 | 4.16 | 1 | 365 | 4.7361 | 0.26689 | 5 | 0.0030198
21417 | 8.58 | 1 | 365 | 9.7683 | 0.42545 | 10 | 0.19373
21416 | 8.32 | 1 | 365 | 9.4723 | 0.53377 | 10 | 0.0060396
21415 | 7.02 | 1 | 365 | 7.9922 | 0.075371 | 8 | 0.067596
21414 | 6.76 | 1 | 365 | 7.6962 | 0.18369 | 7 | 0.87991
21413 | 6.5 | 1 | 365 | 7.4002 | 0.29201 | 7 | 0.69222
21412 | 7.02 | 1 | 365 | 7.9922 | 0.075371 | 8 | 0.067596
21411 | 7.28 | 1 | 365 | 8.2882 | 0.96705 | 9 | 0.25528
21433 | 5.865 | 1 | 365 | 6.6773 | 0.11425 | 6 | 0.79152
21435 | 10.2 | 1 | 365 | 11.6126 | 0.98131 | 12 | 0.59394
21438 | 13 | 1 | 365 | 14.8004 | 0.58402 | 15 | 0.38444
21439 | 3.57 | 1 | 365 | 4.0644 | 0.24346 | 4 | 0.30788
21441 | 11.96 | 1 | 365 | 13.6164 | 0.017298 | 13 | 0.63368
21444 | 3.12 | 1 | 365 | 3.5521 | 0.70016 | 4 | 0.25226
21445 | 13 | 1 | 365 | 14.8004 | 0.58402 | 15 | 0.38444
21446 | 9.945 | 1 | 365 | 11.3223 | 0.10678 | 11 | 0.42909
21447 | 5.72 | 1 | 365 | 6.5122 | 0.61697 | 7 | 0.12915
21450 | 12.495 | 1 | 365 | 14.2255 | 0.8521 | 15 | 0.07758
21451 | 7.8 | 1 | 365 | 8.8803 | 0.75041 | 9 | 0.63066
21453 | 5.46 | 1 | 365 | 6.2162 | 0.72529 | 6 | 0.94146
21452 | 5.61 | 1 | 365 | 6.3869 | 0.23972 | 6 | 0.62667
21457 | 5.72 | 1 | 365 | 6.5122 | 0.61697 | 7 | 0.12915
21458 | 13.52 | 1 | 365 | 15.3924 | 0.36738 | 15 | 0.75981
21459 | 6.76 | 1 | 365 | 7.6962 | 0.18369 | 7 | 0.87991
21460 | 5.355 | 1 | 365 | 6.0966 | 0.36519 | 6 | 0.46182
21461 | 7.54 | 1 | 365 | 8.5842 | 0.85873 | 9 | 0.44297
21462 | 6.63 | 1 | 365 | 7.5482 | 0.73785 | 8 | 0.28606
20160 | 6.12 | 1 | 365 | 6.9676 | 0.98878 | 7 | 0.95637
20163 | 3.12 | 1 | 365 | 3.5521 | 0.70016 | 4 | 0.25226
20157 | 5.98 | 1 | 365 | 6.8082 | 0.50865 | 7 | 0.31684
20154 | 9.1 | 1 | 365 | 10.3603 | 0.20881 | 10 | 0.56911
20153 | 8.925 | 1 | 365 | 10.1611 | 0.60864 | 10 | 0.7697
20149 | 10.14 | 1 | 365 | 11.5443 | 0.77554 | 12 | 0.31986
20151 | 3.57 | 1 | 365 | 4.0644 | 0.24346 | 4 | 0.30788
20148 | 3.64 | 1 | 365 | 4.1441 | 0.48353 | 4 | 0.62764
16007 | 2.86 | 1 | 365 | 3.2561 | 0.80848 | 4 | 0.064576
19238 | 4.68 | 1 | 365 | 5.3282 | 0.050247 | 5 | 0.3784
19244 | 7.8 | 1 | 365 | 8.8803 | 0.75041 | 9 | 0.63066
19252 | 5.2 | 1 | 365 | 5.9202 | 0.83361 | 6 | 0.75377
20869 | 9.156 | 1 | 365 | 10.424 | 0.40087 | 10 | 0.82492
17369 | 9.24 | 1 | 365 | 10.5197 | 0.68895 | 11 | 0.20863
19400 | 3.64 | 1 | 365 | 4.1441 | 0.48353 | 4 | 0.62764
19195 | 4.68 | 1 | 365 | 5.3282 | 0.050247 | 5 | 0.3784
19196 | 5.61 | 1 | 365 | 6.3869 | 0.23972 | 6 | 0.62667
19197 | 5.98 | 1 | 365 | 6.8082 | 0.50865 | 7 | 0.31684
19198 | 5.98 | 1 | 365 | 6.8082 | 0.50865 | 7 | 0.31684
19199 | 7.02 | 1 | 365 | 7.9922 | 0.075371 | 8 | 0.067596
19201 | 6.63 | 1 | 365 | 7.5482 | 0.73785 | 8 | 0.28606
19202 | 5.98 | 1 | 365 | 6.8082 | 0.50865 | 7 | 0.31684
19204 | 10.14 | 1 | 365 | 11.5443 | 0.77554 | 12 | 0.31986
19625 | 7.02 | 1 | 365 | 7.9922 | 0.075371 | 8 | 0.067596
19616 | 12.48 | 1 | 365 | 14.2084 | 0.80066 | 15 | 0.0090593
19206 | 9.36 | 1 | 365 | 10.6563 | 0.10049 | 10 | 0.75679
19627 | 6.5 | 1 | 365 | 7.4002 | 0.29201 | 7 | 0.69222
20140 | 8.415 | 1 | 365 | 9.5804 | 0.85958 | 10 | 0.44
19208 | 6.24 | 1 | 365 | 7.1042 | 0.40033 | 7 | 0.50453
20112 | 7.02 | 1 | 365 | 7.9922 | 0.075371 | 8 | 0.067596
20139 | 7.54 | 1 | 365 | 8.5842 | 0.85873 | 9 | 0.44297
19207 | 4.16 | 1 | 365 | 4.7361 | 0.26689 | 5 | 0.0030198
21592 | 2.75 | 1 | 365 | 3.1309 | 0.43124 | 3 | 0.56209
20134 | 12.74 | 1 | 365 | 14.5044 | 0.69234 | 15 | 0.19675
21600 | 6.05 | 1 | 365 | 6.8879 | 0.74872 | 7 | 0.6366
21727 | 3.025 | 1 | 365 | 3.4439 | 0.37436 | 3 | 0.8183
20135 | 8.32 | 1 | 365 | 9.4723 | 0.53377 | 10 | 0.0060396
14091 | 9.18 | 1 | 365 | 10.4514 | 0.48318 | 10 | 0.93455
20128 | 10.14 | 1 | 365 | 11.5443 | 0.77554 | 12 | 0.31986
17539 | 13.26 | 1 | 365 | 15.0964 | 0.4757 | 15 | 0.57213
18379 | 15.34 | 1 | 365 | 17.4645 | 0.60914 | 18 | 0.073635
19209 | 9.945 | 1 | 365 | 11.3223 | 0.10678 | 11 | 0.42909
13278 | 9.5 | 1 | 365 | 10.8157 | 0.58063 | 11 | 0.39632
16764 | 7.905 | 1 | 365 | 8.9998 | 0.11051 | 9 | 0.11031
20131 | 4.68 | 1 | 365 | 5.3282 | 0.050247 | 5 | 0.3784
13321 | 7 | 1 | 365 | 7.9695 | 0.00678 | 7 | 0.97624
19210 | 7.28 | 1 | 365 | 8.2882 | 0.96705 | 9 | 0.25528
16783 | 7.65 | 1 | 365 | 8.7095 | 0.23598 | 8 | 0.94546
15607 | 12 | 1 | 365 | 13.6619 | 0.15448 | 13 | 0.8164
20129 | 2.25 | 1 | 365 | 2.5616 | 0.71646 | 3 | 0.27808
21671 | 6.885 | 1 | 365 | 7.8385 | 0.61238 | 8 | 0.45091
20127 | 8.06 | 1 | 365 | 9.1763 | 0.64209 | 9 | 0.81835
21675 | 7.395 | 1 | 365 | 8.4192 | 0.36145 | 8 | 0.78061
20126 | 4.68 | 1 | 365 | 5.3282 | 0.050247 | 5 | 0.3784
21678 | 7.65 | 1 | 365 | 8.7095 | 0.23598 | 8 | 0.94546
19211 | 7.28 | 1 | 365 | 8.2882 | 0.96705 | 9 | 0.25528
21679 | 12.24 | 1 | 365 | 13.9352 | 0.97757 | 14 | 0.91273
21680 | 5.61 | 1 | 365 | 6.3869 | 0.23972 | 6 | 0.62667
21681 | 10.8 | 1 | 365 | 12.2957 | 0.039032 | 12 | 0.33476
20122 | 10.66 | 1 | 365 | 12.1363 | 0.5589 | 12 | 0.69524
15113 | 4.335 | 1 | 365 | 4.9354 | 0.86706 | 5 | 0.80243
20646 | 5.98 | 1 | 365 | 6.8082 | 0.50865 | 7 | 0.31684
20651 | 7.14 | 1 | 365 | 8.1288 | 0.48692 | 8 | 0.61576
20826 | 3.92 | 1 | 365 | 4.4629 | 0.4438 | 4 | 0.90669
21684 | 4.59 | 1 | 365 | 5.2257 | 0.74159 | 5 | 0.96727
21686 | 7.84 | 1 | 365 | 8.9258 | 0.88759 | 9 | 0.81338
21690 | 4.5 | 1 | 365 | 5.1232 | 0.43293 | 5 | 0.55615
21705 | 4.5 | 1 | 365 | 5.1232 | 0.43293 | 5 | 0.55615
21726 | 7.905 | 1 | 365 | 8.9998 | 0.11051 | 9 | 0.11031
21730 | 4.578 | 1 | 365 | 5.212 | 0.70043 | 5 | 0.91246
19776 | 5.46 | 1 | 365 | 6.2162 | 0.72529 | 6 | 0.94146
20859 | 17.004 | 1 | 365 | 19.3589 | 0.3159 | 19 | 0.67484
20836 | 6.76 | 1 | 365 | 7.6962 | 0.18369 | 7 | 0.87991
21735 | 9.72 | 1 | 365 | 11.0662 | 0.33513 | 11 | 0.40129
21693 | 7.47 | 1 | 365 | 8.5045 | 0.61866 | 9 | 0.12321
20833 | 25.74 | 0.9 | 365 | 26.3743 | 0.44872 | 26 | 0.82307
20879 | 6.24 | 1 | 365 | 7.1042 | 0.40033 | 7 | 0.50453
21698 | 6.72 | 1 | 365 | 7.6507 | 0.046509 | 7 | 0.69719
19773 | 2.08 | 1 | 365 | 2.3681 | 0.13344 | 2 | 0.50151
21699 | 5.61 | 1 | 365 | 6.3869 | 0.23972 | 6 | 0.62667
21701 | 8.16 | 1 | 365 | 9.2901 | 0.98505 | 10 | 0.27515
20873 | 10.14 | 1 | 365 | 11.5443 | 0.77554 | 12 | 0.31986
21709 | 8.67 | 1 | 365 | 9.8707 | 0.73411 | 10 | 0.60485
21708 | 7.14 | 1 | 365 | 8.1288 | 0.48692 | 8 | 0.61576
19766 | 5.98 | 1 | 365 | 6.8082 | 0.50865 | 7 | 0.31684
21713 | 6.12 | 1 | 365 | 6.9676 | 0.98878 | 7 | 0.95637
21723 | 4.335 | 1 | 365 | 4.9354 | 0.86706 | 5 | 0.80243
19763 | 6.89 | 1 | 365 | 7.8442 | 0.62953 | 8 | 0.47375
20918 | 11.34 | 1 | 365 | 12.9105 | 0.89098 | 13 | 0.8015
19759 | 5.2 | 1 | 365 | 5.9202 | 0.83361 | 6 | 0.75377
21588 | 5.46 | 1 | 365 | 6.2162 | 0.72529 | 6 | 0.94146
19112 | 5.2 | 1 | 365 | 5.9202 | 0.83361 | 6 | 0.75377
20894 | 4.16 | 1 | 365 | 4.7361 | 0.26689 | 5 | 0.0030198
19136 | 5.46 | 1 | 365 | 6.2162 | 0.72529 | 6 | 0.94146
18053 | 13 | 1 | 365 | 14.8004 | 0.58402 | 15 | 0.38444
18067 | 10.92 | 1 | 365 | 12.4324 | 0.45058 | 12 | 0.88293
18143 | 5.72 | 1 | 365 | 6.5122 | 0.61697 | 7 | 0.12915
18150 | 5.46 | 1 | 365 | 6.2162 | 0.72529 | 6 | 0.94146
18160 | 4.16 | 1 | 365 | 4.7361 | 0.26689 | 5 | 0.0030198
18458 | 11.925 | 1 | 365 | 13.5765 | 0.89726 | 14 | 0.4738
18467 | 6.24 | 1 | 365 | 7.1042 | 0.40033 | 7 | 0.50453
18472 | 4.68 | 1 | 365 | 5.3282 | 0.050247 | 5 | 0.3784
20246 | 5.775 | 1 | 365 | 6.5748 | 0.80559 | 7 | 0.38039
20749 | 50.358 | 0.9 | 365 | 51.599 | 0.4343 | 52 | 0.033332
20318 | 10.2 | 1 | 365 | 11.6126 | 0.98131 | 12 | 0.59394
21249 | 6.725 | 1 | 365 | 7.6564 | 0.063657 | 7 | 0.72003
19750 | 7.8 | 1 | 365 | 8.8803 | 0.75041 | 9 | 0.63066
20580 | 4.2 | 1 | 365 | 4.7817 | 0.40407 | 5 | 0.18574
16419 | 56.3 | 0.9 | 365 | 57.6875 | 0.77479 | 58 | 0.46226
19742 | 8.48 | 1 | 365 | 9.6544 | 0.082499 | 9 | 0.73692
18487 | 5 | 1 | 365 | 5.6925 | 0.1477 | 5 | 0.84017
20912 | 8.829 | 1 | 365 | 10.0518 | 0.27941 | 10 | 0.33117
21112 | 4.77 | 1 | 365 | 5.4306 | 0.35891 | 5 | 0.78952
20911 | 5.32 | 1 | 365 | 6.0568 | 0.24515 | 6 | 0.30194
19899 | 16.75 | 1 | 365 | 19.0698 | 0.44479 | 19 | 0.51456
19672 | 2.04 | 1 | 365 | 2.3225 | 0.99626 | 3 | 0.31879
19669 | 10.4 | 1 | 365 | 11.8403 | 0.66722 | 12 | 0.50755
21099 | 6.9 | 1 | 365 | 7.8556 | 0.66383 | 8 | 0.51943
19668 | 6.5 | 1 | 365 | 7.4002 | 0.29201 | 7 | 0.69222
20853 | 51.993 | 0.9 | 365 | 53.2743 | 0.48087 | 53 | 0.75519
19666 | 6.76 | 1 | 365 | 7.6962 | 0.18369 | 7 | 0.87991
19155 | 26.4 | 1 | 365 | 30.0562 | 0.53986 | 30 | 0.59609
19662 | 10.92 | 1 | 365 | 12.4324 | 0.45058 | 12 | 0.88293
21408 | 3.825 | 1 | 365 | 4.3547 | 0.11799 | 4 | 0.47273
19661 | 4.42 | 1 | 365 | 5.0321 | 0.15857 | 5 | 0.19071
19663 | 7.8 | 1 | 365 | 8.8803 | 0.75041 | 9 | 0.63066
21561 | 8.502 | 1 | 365 | 9.6795 | 0.15795 | 9 | 0.83742
21570 | 5.6 | 1 | 365 | 6.3756 | 0.20542 | 6 | 0.58099
19657 | 3.64 | 1 | 365 | 4.1441 | 0.48353 | 4 | 0.62764
21521 | 7.8 | 1 | 365 | 8.8803 | 0.75041 | 9 | 0.63066
21531 | 3.12 | 1 | 365 | 3.5521 | 0.70016 | 4 | 0.25226
20887 | 4.59 | 1 | 365 | 5.2257 | 0.74159 | 5 | 0.96727
21529 | 5.2 | 1 | 365 | 5.9202 | 0.83361 | 6 | 0.75377
20908 | 33.6 | 0.9 | 365 | 34.428 | 0.70929 | 35 | 0.13734
21532 | 8.32 | 1 | 365 | 9.4723 | 0.53377 | 10 | 0.0060396
21540 | 5.2 | 1 | 365 | 5.9202 | 0.83361 | 6 | 0.75377
20909 | 4.68 | 1 | 365 | 5.3282 | 0.050247 | 5 | 0.3784
20933 | 5.46 | 1 | 365 | 6.2162 | 0.72529 | 6 | 0.94146
20925 | 4.68 | 1 | 365 | 5.3282 | 0.050247 | 5 | 0.3784
20924 | 5.2 | 1 | 365 | 5.9202 | 0.83361 | 6 | 0.75377
20922 | 5.72 | 1 | 365 | 6.5122 | 0.61697 | 7 | 0.12915
17834 | 8.67 | 1 | 365 | 9.8707 | 0.73411 | 10 | 0.60485
20914 | 5.865 | 1 | 365 | 6.6773 | 0.11425 | 6 | 0.79152
20931 | 11.18 | 1 | 365 | 12.7284 | 0.34226 | 13 | 0.070616
20930 | 5.72 | 1 | 365 | 6.5122 | 0.61697 | 7 | 0.12915
20928 | 2.34 | 1 | 365 | 2.6641 | 0.025124 | 2 | 0.6892
20927 | 5.46 | 1 | 365 | 6.2162 | 0.72529 | 6 | 0.94146
20948 | 7 | 1 | 365 | 7.9695 | 0.00678 | 7 | 0.97624
20947 | 5.4 | 1 | 365 | 6.1479 | 0.51952 | 6 | 0.66738
20943 | 8.67 | 1 | 365 | 9.8707 | 0.73411 | 10 | 0.60485
21217 | 40.625 | 0.9 | 365 | 41.6262 | 0.39256 | 42 | 0.018728
21223 | 13.77 | 1 | 365 | 15.6771 | 0.22477 | 15 | 0.90182
20978 | 5.1 | 1 | 365 | 5.8063 | 0.49065 | 6 | 0.29697
21224 | 8.925 | 1 | 365 | 10.1611 | 0.60864 | 10 | 0.7697
21226 | 10.4 | 1 | 365 | 11.8403 | 0.66722 | 12 | 0.50755
21227 | 7.54 | 1 | 365 | 8.5842 | 0.85873 | 9 | 0.44297
21230 | 8.4 | 1 | 365 | 9.5633 | 0.80814 | 10 | 0.37148
21231 | 8.96 | 1 | 365 | 10.2009 | 0.72868 | 10 | 0.92958
21240 | 7.84 | 1 | 365 | 8.9258 | 0.88759 | 9 | 0.81338
21239 | 10.215 | 1 | 365 | 11.6297 | 0.032751 | 11 | 0.66246
21241 | 10.43 | 1 | 365 | 11.8745 | 0.7701 | 12 | 0.64459
21232 | 8.55 | 1 | 365 | 9.7341 | 0.32257 | 10 | 0.056687
21234 | 6.16 | 1 | 365 | 7.0131 | 0.12597 | 7 | 0.13909
21235 | 10.36 | 1 | 365 | 11.7948 | 0.53003 | 12 | 0.32483
21242 | 7.695 | 1 | 365 | 8.7607 | 0.39031 | 9 | 0.15102
21246 | 12 | 1 | 365 | 13.6619 | 0.15448 | 13 | 0.8164
21255 | 3.57 | 1 | 365 | 4.0644 | 0.24346 | 4 | 0.30788
21275 | 4.335 | 1 | 365 | 4.9354 | 0.86706 | 5 | 0.80243
21277 | 3.64 | 1 | 365 | 4.1441 | 0.48353 | 4 | 0.62764
21280 | 10.4 | 1 | 365 | 11.8403 | 0.66722 | 12 | 0.50755
21299 | 4.08 | 1 | 365 | 4.6451 | 0.99252 | 5 | 0.63758
21297 | 7.8 | 1 | 365 | 8.8803 | 0.75041 | 9 | 0.63066
21320 | 6.5 | 1 | 365 | 7.4002 | 0.29201 | 7 | 0.69222
21300 | 3.9 | 1 | 365 | 4.4401 | 0.37521 | 4 | 0.81533
21324 | 6.5 | 1 | 365 | 7.4002 | 0.29201 | 7 | 0.69222
21328 | 7.8 | 1 | 365 | 8.8803 | 0.75041 | 9 | 0.63066
21329 | 12.22 | 1 | 365 | 13.9124 | 0.90898 | 14 | 0.82137
21331 | 4.68 | 1 | 365 | 5.3282 | 0.050247 | 5 | 0.3784
21332 | 4.42 | 1 | 365 | 5.0321 | 0.15857 | 5 | 0.19071
21334 | 5.2 | 1 | 365 | 5.9202 | 0.83361 | 6 | 0.75377
21318 | 6.76 | 1 | 365 | 7.6962 | 0.18369 | 7 | 0.87991
21319 | 2.6 | 1 | 365 | 2.9601 | 0.9168 | 3 | 0.87689
21335 | 9.945 | 1 | 365 | 11.3223 | 0.10678 | 11 | 0.42909
21327 | 6.5 | 1 | 365 | 7.4002 | 0.29201 | 7 | 0.69222
21337 | 4.16 | 1 | 365 | 4.7361 | 0.26689 | 5 | 0.0030198
21339 | 7.8 | 1 | 365 | 8.8803 | 0.75041 | 9 | 0.63066
21340 | 4.94 | 1 | 365 | 5.6242 | 0.94193 | 6 | 0.56609
21343 | 4.16 | 1 | 365 | 4.7361 | 0.26689 | 5 | 0.0030198
21341 | 7.02 | 1 | 365 | 7.9922 | 0.075371 | 8 | 0.067596
21344 | 4.94 | 1 | 365 | 5.6242 | 0.94193 | 6 | 0.56609
21345 | 4.68 | 1 | 365 | 5.3282 | 0.050247 | 5 | 0.3784
21342 | 8.32 | 1 | 365 | 9.4723 | 0.53377 | 10 | 0.0060396
21351 | 2.08 | 1 | 365 | 2.3681 | 0.13344 | 2 | 0.50151
21353 | 4.42 | 1 | 365 | 5.0321 | 0.15857 | 5 | 0.19071
21354 | 6.24 | 1 | 365 | 7.1042 | 0.40033 | 7 | 0.50453
21361 | 8.32 | 1 | 365 | 9.4723 | 0.53377 | 10 | 0.0060396
21366 | 5.98 | 1 | 365 | 6.8082 | 0.50865 | 7 | 0.31684
21308 | 2.04 | 1 | 365 | 2.3225 | 0.99626 | 3 | 0.31879
16761 | 4.68 | 1 | 365 | 5.3282 | 0.050247 | 5 | 0.3784
14885 | 5.1 | 1 | 365 | 5.8063 | 0.49065 | 6 | 0.29697
13975 | 6.12 | 1 | 365 | 6.9676 | 0.98878 | 7 | 0.95637
18080 | 8 | 1 | 365 | 9.1079 | 0.43632 | 9 | 0.54427
17596 | 6.5 | 1 | 365 | 7.4002 | 0.29201 | 7 | 0.69222
15094 | 2.94 | 1 | 365 | 3.3472 | 0.082848 | 3 | 0.43002
17599 | 4.59 | 1 | 365 | 5.2257 | 0.74159 | 5 | 0.96727
15865 | 5.2 | 1 | 365 | 5.9202 | 0.83361 | 6 | 0.75377
14338 | 10.2 | 1 | 365 | 11.6126 | 0.98131 | 12 | 0.59394
21448 | 10.4 | 1 | 365 | 11.8403 | 0.66722 | 12 | 0.50755
21468 | 9.88 | 1 | 365 | 11.2483 | 0.88386 | 12 | 0.13217
21494 | 3.64 | 1 | 365 | 4.1441 | 0.48353 | 4 | 0.62764
21500 | 3.12 | 1 | 365 | 3.5521 | 0.70016 | 4 | 0.25226
21270 | 3.64 | 1 | 365 | 4.1441 | 0.48353 | 4 | 0.62764
20888 | 4.94 | 1 | 365 | 5.6242 | 0.94193 | 6 | 0.56609
15829 | 12.48 | 1 | 365 | 14.2084 | 0.80066 | 15 | 0.0090593
21093 | 10.14 | 1 | 365 | 11.5443 | 0.77554 | 12 | 0.31986
15140 | 5.5 | 1 | 365 | 6.2617 | 0.86247 | 7 | 0.12418
18626 | 16.38 | 1 | 365 | 18.6485 | 0.17587 | 18 | 0.82439
22125 | 7.28 | 1 | 365 | 8.2882 | 0.96705 | 9 | 0.25528
22115 | 5.13 | 1 | 365 | 5.8405 | 0.59354 | 6 | 0.43401
16844 | 4.59 | 1 | 365 | 5.2257 | 0.74159 | 5 | 0.96727
19760 | 10.71 | 1 | 365 | 12.1933 | 0.73037 | 12 | 0.92364
17562 | 3.06 | 1 | 365 | 3.4838 | 0.49439 | 3 | 0.97818
22134 | 7.56 | 1 | 365 | 8.607 | 0.92732 | 9 | 0.53433
21070 | 6.867 | 1 | 365 | 7.818 | 0.55065 | 8 | 0.36869
22140 | 12.96 | 1 | 365 | 14.7549 | 0.44684 | 15 | 0.20172
22153 | 9.36 | 1 | 365 | 10.6563 | 0.10049 | 10 | 0.75679
22151 | 9.625 | 1 | 365 | 10.958 | 0.0093225 | 10 | 0.96732
22158 | 10.4 | 1 | 365 | 11.8403 | 0.66722 | 12 | 0.50755
22167 | 9.1 | 1 | 365 | 10.3603 | 0.20881 | 10 | 0.56911
22170 | 8 | 1 | 365 | 9.1079 | 0.43632 | 9 | 0.54427
22172 | 10.8 | 1 | 365 | 12.2957 | 0.039032 | 12 | 0.33476
22173 | 3.57 | 1 | 365 | 4.0644 | 0.24346 | 4 | 0.30788
22175 | 5.46 | 1 | 365 | 6.2162 | 0.72529 | 6 | 0.94146
22176 | 6.12 | 1 | 365 | 6.9676 | 0.98878 | 7 | 0.95637
22178 | 3.9 | 1 | 365 | 4.4401 | 0.37521 | 4 | 0.81533
22177 | 5.5 | 1 | 365 | 6.2617 | 0.86247 | 7 | 0.12418
22188 | 8.16 | 1 | 365 | 9.2901 | 0.98505 | 10 | 0.27515
22190 | 6.12 | 1 | 365 | 6.9676 | 0.98878 | 7 | 0.95637
22102 | 5.2 | 1 | 365 | 5.9202 | 0.83361 | 6 | 0.75377
22195 | 5.72 | 1 | 365 | 6.5122 | 0.61697 | 7 | 0.12915
22135 | 7.8 | 1 | 365 | 8.8803 | 0.75041 | 9 | 0.63066
22194 | 11.7 | 1 | 365 | 13.3204 | 0.12562 | 13 | 0.44599
22206 | 6.76 | 1 | 365 | 7.6962 | 0.18369 | 7 | 0.87991
22207 | 4.16 | 1 | 365 | 4.7361 | 0.26689 | 5 | 0.0030198
22213 | 12.1 | 1 | 365 | 13.7758 | 0.49743 | 14 | 0.27321
22233 | 4.25 | 1 | 365 | 4.8386 | 0.57554 | 5 | 0.41414
22241 | 4.32 | 1 | 365 | 4.9183 | 0.81561 | 5 | 0.73391
22240 | 12.1 | 1 | 365 | 13.7758 | 0.49743 | 14 | 0.27321
21401 | 1.1 | 1 | 365 | 1.2523 | 0.77249 | 2 | 0.024837
22260 | 7.02 | 1 | 365 | 7.9922 | 0.075371 | 8 | 0.067596
22262 | 5.5 | 1 | 365 | 6.2617 | 0.86247 | 7 | 0.12418
22237 | 3.75 | 1 | 365 | 4.2694 | 0.86078 | 5 | 0.13013
22266 | 10 | 1 | 365 | 11.3849 | 0.2954 | 11 | 0.68034
22267 | 6.75 | 1 | 365 | 7.6848 | 0.1494 | 7 | 0.83423
22270 | 5.88 | 1 | 365 | 6.6943 | 0.1657 | 6 | 0.86004
22272 | 79.8 | 0.9 | 365 | 81.7666 | 0.30956 | 82 | 0.076173
22276 | 9.18 | 1 | 365 | 10.4514 | 0.48318 | 10 | 0.93455
22281 | 9.435 | 1 | 365 | 10.7417 | 0.35771 | 11 | 0.099397
22279 | 6.84 | 1 | 365 | 7.7873 | 0.45805 | 8 | 0.24535
22204 | 7.395 | 1 | 365 | 8.4192 | 0.36145 | 8 | 0.78061
22252 | 17.94 | 1 | 365 | 20.4246 | 0.52595 | 20 | 0.95052
17639 | 6.63 | 1 | 365 | 7.5482 | 0.73785 | 8 | 0.28606
19764 | 8 | 1 | 365 | 9.1079 | 0.43632 | 9 | 0.54427
15875 | 11.475 | 1 | 365 | 13.0642 | 0.35397 | 13 | 0.41819
17622 | 3.64 | 1 | 365 | 4.1441 | 0.48353 | 4 | 0.62764
22081 | 3.64 | 1 | 365 | 4.1441 | 0.48353 | 4 | 0.62764
22101 | 3.315 | 1 | 365 | 3.7741 | 0.36893 | 4 | 0.14303
22306 | 6.5 | 1 | 365 | 7.4002 | 0.29201 | 7 | 0.69222
22308 | 4.59 | 1 | 365 | 5.2257 | 0.74159 | 5 | 0.96727
22310 | 5.67 | 1 | 365 | 6.4553 | 0.44549 | 6 | 0.90075
22311 | 8.5 | 1 | 365 | 9.6772 | 0.15109 | 9 | 0.82829
22312 | 3.24 | 1 | 365 | 3.6887 | 0.11171 | 3 | 0.80043
22313 | 8.75 | 1 | 365 | 9.9618 | 0.008475 | 9 | 0.97029
22318 | 10.25 | 1 | 365 | 11.6696 | 0.15278 | 11 | 0.82234
22315 | 11.025 | 1 | 365 | 12.5519 | 0.81068 | 13 | 0.36257
22320 | 6.5 | 1 | 365 | 7.4002 | 0.29201 | 7 | 0.69222
22322 | 7.54 | 1 | 365 | 8.5842 | 0.85873 | 9 | 0.44297
22323 | 8.32 | 1 | 365 | 9.4723 | 0.53377 | 10 | 0.0060396
22325 | 10.92 | 1 | 365 | 12.4324 | 0.45058 | 12 | 0.88293
22326 | 9.88 | 1 | 365 | 11.2483 | 0.88386 | 12 | 0.13217
22330 | 8 | 1 | 365 | 9.1079 | 0.43632 | 9 | 0.54427
22327 | 8.32 | 1 | 365 | 9.4723 | 0.53377 | 10 | 0.0060396
22332 | 7.28 | 1 | 365 | 8.2882 | 0.96705 | 9 | 0.25528
22331 | 7.28 | 1 | 365 | 8.2882 | 0.96705 | 9 | 0.25528
22341 | 3.64 | 1 | 365 | 4.1441 | 0.48353 | 4 | 0.62764
22286 | 2.86 | 1 | 365 | 3.2561 | 0.80848 | 4 | 0.064576
22348 | 8.32 | 1 | 365 | 9.4723 | 0.53377 | 10 | 0.0060396
22351 | 7.54 | 1 | 365 | 8.5842 | 0.85873 | 9 | 0.44297
22352 | 6.75 | 1 | 365 | 7.6848 | 0.1494 | 7 | 0.83423
22353 | 6.24 | 1 | 365 | 7.1042 | 0.40033 | 7 | 0.50453
22354 | 9 | 1 | 365 | 10.2464 | 0.86586 | 11 | 0.1123
22355 | 4.16 | 1 | 365 | 4.7361 | 0.26689 | 5 | 0.0030198
22356 | 8.5 | 1 | 365 | 9.6772 | 0.15109 | 9 | 0.82829
22357 | 5.72 | 1 | 365 | 6.5122 | 0.61697 | 7 | 0.12915
22359 | 9 | 1 | 365 | 10.2464 | 0.86586 | 11 | 0.1123
22360 | 6.24 | 1 | 365 | 7.1042 | 0.40033 | 7 | 0.50453
22361 | 6.5 | 1 | 365 | 7.4002 | 0.29201 | 7 | 0.69222
22362 | 5.5 | 1 | 365 | 6.2617 | 0.86247 | 7 | 0.12418
22363 | 8.84 | 1 | 365 | 10.0643 | 0.31713 | 10 | 0.38142
22364 | 6 | 1 | 365 | 6.831 | 0.57724 | 7 | 0.4082
22634 | 6.24 | 1 | 365 | 7.1042 | 0.40033 | 7 | 0.50453
22636 | 5.13 | 1 | 365 | 5.8405 | 0.59354 | 6 | 0.43401
22641 | 4.42 | 1 | 365 | 5.0321 | 0.15857 | 5 | 0.19071
22639 | 9 | 1 | 365 | 10.2464 | 0.86586 | 11 | 0.1123
22646 | 7.25 | 1 | 365 | 8.2541 | 0.86416 | 9 | 0.11824
22643 | 6.75 | 1 | 365 | 7.6848 | 0.1494 | 7 | 0.83423
22647 | 11.2 | 1 | 365 | 12.7511 | 0.41085 | 13 | 0.16198
22662 | 6.75 | 1 | 365 | 7.6848 | 0.1494 | 7 | 0.83423
22663 | 4.75 | 1 | 365 | 5.4078 | 0.29031 | 5 | 0.69816
22665 | 9.25 | 1 | 365 | 10.5311 | 0.72325 | 11 | 0.25431
22668 | 9.36 | 1 | 365 | 10.6563 | 0.10049 | 10 | 0.75679
22669 | 7.15 | 1 | 365 | 8.1402 | 0.52121 | 8 | 0.66144
22671 | 3.9 | 1 | 365 | 4.4401 | 0.37521 | 4 | 0.81533
22673 | 7 | 1 | 365 | 7.9695 | 0.00678 | 7 | 0.97624
22675 | 6.44 | 1 | 365 | 7.3319 | 0.086238 | 7 | 0.41814
22676 | 3.06 | 1 | 365 | 3.4838 | 0.49439 | 3 | 0.97818
22678 | 5 | 1 | 365 | 5.6925 | 0.1477 | 5 | 0.84017
22680 | 8.84 | 1 | 365 | 10.0643 | 0.31713 | 10 | 0.38142
22679 | 5.98 | 1 | 365 | 6.8082 | 0.50865 | 7 | 0.31684
21059 | 5.5 | 1 | 365 | 6.2617 | 0.86247 | 7 | 0.12418
22681 | 10.4 | 1 | 365 | 11.8403 | 0.66722 | 12 | 0.50755
22684 | 5.5 | 1 | 365 | 6.2617 | 0.86247 | 7 | 0.12418
22687 | 10.14 | 1 | 365 | 11.5443 | 0.77554 | 12 | 0.31986
22690 | 4.5 | 1 | 365 | 5.1232 | 0.43293 | 5 | 0.55615
22689 | 6 | 1 | 365 | 6.831 | 0.57724 | 7 | 0.4082
22691 | 9.88 | 1 | 365 | 11.2483 | 0.88386 | 12 | 0.13217
22692 | 5.2 | 1 | 365 | 5.9202 | 0.83361 | 6 | 0.75377
22694 | 2.75 | 1 | 365 | 3.1309 | 0.43124 | 3 | 0.56209
22695 | 3.85 | 1 | 365 | 4.3832 | 0.20373 | 4 | 0.58693
22696 | 12.255 | 1 | 365 | 13.9522 | 0.029013 | 13 | 0.98125
22697 | 5.32 | 1 | 365 | 6.0568 | 0.24515 | 6 | 0.30194
22705 | 4.76 | 1 | 365 | 5.4192 | 0.32461 | 5 | 0.74384
22699 | 9.8 | 1 | 365 | 11.1572 | 0.60949 | 11 | 0.76673
22701 | 3.85 | 1 | 365 | 4.3832 | 0.20373 | 4 | 0.58693
22702 | 6.12 | 1 | 365 | 6.9676 | 0.98878 | 7 | 0.95637
16081 | 6.885 | 1 | 365 | 7.8385 | 0.61238 | 8 | 0.45091
18328 | 5.2 | 1 | 365 | 5.9202 | 0.83361 | 6 | 0.75377
16093 | 8.925 | 1 | 365 | 10.1611 | 0.60864 | 10 | 0.7697
16090 | 5.61 | 1 | 365 | 6.3869 | 0.23972 | 6 | 0.62667
16102 | 5.2 | 1 | 365 | 5.9202 | 0.83361 | 6 | 0.75377
18384 | 9.88 | 1 | 365 | 11.2483 | 0.88386 | 12 | 0.13217
16099 | 7.65 | 1 | 365 | 8.7095 | 0.23598 | 8 | 0.94546
16184 | 5.2 | 1 | 365 | 5.9202 | 0.83361 | 6 | 0.75377
18390 | 8.06 | 1 | 365 | 9.1763 | 0.64209 | 9 | 0.81835
16183 | 7.28 | 1 | 365 | 8.2882 | 0.96705 | 9 | 0.25528
16181 | 8.32 | 1 | 365 | 9.4723 | 0.53377 | 10 | 0.0060396
18394 | 8.58 | 1 | 365 | 9.7683 | 0.42545 | 10 | 0.19373
16226 | 5.72 | 1 | 365 | 6.5122 | 0.61697 | 7 | 0.12915
18396 | 7.54 | 1 | 365 | 8.5842 | 0.85873 | 9 | 0.44297
18399 | 10.14 | 1 | 365 | 11.5443 | 0.77554 | 12 | 0.31986
18400 | 5.46 | 1 | 365 | 6.2162 | 0.72529 | 6 | 0.94146
12425 | 167.4 | 0.9 | 365 | 171.5254 | 0.6945 | 172 | 0.21994
17986 | 9.88 | 1 | 365 | 11.2483 | 0.88386 | 12 | 0.13217
19429 | 11.18 | 1 | 365 | 12.7284 | 0.34226 | 13 | 0.070616
19850 | 13.52 | 1 | 365 | 15.3924 | 0.36738 | 15 | 0.75981
20111 | 5.2 | 1 | 365 | 5.9202 | 0.83361 | 6 | 0.75377
18852 | 6.24 | 1 | 365 | 7.1042 | 0.40033 | 7 | 0.50453
18853 | 10.66 | 1 | 365 | 12.1363 | 0.5589 | 12 | 0.69524
18860 | 9.62 | 1 | 365 | 10.9523 | 0.99217 | 11 | 0.94448
18931 | 7.14 | 1 | 365 | 8.1288 | 0.48692 | 8 | 0.61576
18942 | 5.2 | 1 | 365 | 5.9202 | 0.83361 | 6 | 0.75377
18936 | 4.42 | 1 | 365 | 5.0321 | 0.15857 | 5 | 0.19071
18945 | 3.64 | 1 | 365 | 4.1441 | 0.48353 | 4 | 0.62764
21954 | 13.44 | 1 | 365 | 15.3014 | 0.093018 | 15 | 0.39437
18953 | 6.76 | 1 | 365 | 7.6962 | 0.18369 | 7 | 0.87991
18954 | 9.1 | 1 | 365 | 10.3603 | 0.20881 | 10 | 0.56911
19143 | 5.46 | 1 | 365 | 6.2162 | 0.72529 | 6 | 0.94146
21955 | 13.72 | 1 | 365 | 15.6201 | 0.053289 | 15 | 0.67342
19145 | 3.12 | 1 | 365 | 3.5521 | 0.70016 | 4 | 0.25226
18402 | 4.94 | 1 | 365 | 5.6242 | 0.94193 | 6 | 0.56609
21958 | 5.625 | 1 | 365 | 6.404 | 0.29116 | 6 | 0.69519
19146 | 11.44 | 1 | 365 | 13.0244 | 0.23394 | 13 | 0.2583
19306 | 8.84 | 1 | 365 | 10.0643 | 0.31713 | 10 | 0.38142
18407 | 7.54 | 1 | 365 | 8.5842 | 0.85873 | 9 | 0.44297
21959 | 5.4 | 1 | 365 | 6.1479 | 0.51952 | 6 | 0.66738
21960 | 4.88 | 1 | 365 | 5.5558 | 0.73616 | 6 | 0.292
21961 | 6.12 | 1 | 365 | 6.9676 | 0.98878 | 7 | 0.95637
18403 | 6.24 | 1 | 365 | 7.1042 | 0.40033 | 7 | 0.50453
18415 | 7.395 | 1 | 365 | 8.4192 | 0.36145 | 8 | 0.78061
18416 | 6.76 | 1 | 365 | 7.6962 | 0.18369 | 7 | 0.87991
18419 | 10.14 | 1 | 365 | 11.5443 | 0.77554 | 12 | 0.31986
21962 | 4.2 | 1 | 365 | 4.7817 | 0.40407 | 5 | 0.18574
18420 | 4.42 | 1 | 365 | 5.0321 | 0.15857 | 5 | 0.19071
22008 | 9 | 1 | 365 | 10.2464 | 0.86586 | 11 | 0.1123
22010 | 5.4 | 1 | 365 | 6.1479 | 0.51952 | 6 | 0.66738
22013 | 3.75 | 1 | 365 | 4.2694 | 0.86078 | 5 | 0.13013
18423 | 14.04 | 1 | 365 | 15.9845 | 0.15074 | 16 | 0.13519
22022 | 6.72 | 1 | 365 | 7.6507 | 0.046509 | 7 | 0.69719
22027 | 9.8 | 1 | 365 | 11.1572 | 0.60949 | 11 | 0.76673
21469 | 3.38 | 1 | 365 | 3.8481 | 0.59185 | 4 | 0.43995
21966 | 7.7 | 1 | 365 | 8.7664 | 0.40746 | 9 | 0.17386
18439 | 10.71 | 1 | 365 | 12.1933 | 0.73037 | 12 | 0.92364
21967 | 5.36 | 1 | 365 | 6.1023 | 0.38233 | 6 | 0.48466
18441 | 2.86 | 1 | 365 | 3.2561 | 0.80848 | 4 | 0.064576
21969 | 9.81 | 1 | 365 | 11.1686 | 0.64379 | 11 | 0.81241
18442 | 7.8 | 1 | 365 | 8.8803 | 0.75041 | 9 | 0.63066
21970 | 3.04 | 1 | 365 | 3.461 | 0.4258 | 3 | 0.88682
18488 | 3.38 | 1 | 365 | 3.8481 | 0.59185 | 4 | 0.43995
21983 | 10.92 | 1 | 365 | 12.4324 | 0.45058 | 12 | 0.88293
21985 | 7.194 | 1 | 365 | 8.1903 | 0.67211 | 8 | 0.86243
18473 | 11.18 | 1 | 365 | 12.7284 | 0.34226 | 13 | 0.070616
21988 | 7.5 | 1 | 365 | 8.5387 | 0.72155 | 9 | 0.26025
18479 | 3.64 | 1 | 365 | 4.1441 | 0.48353 | 4 | 0.62764
21989 | 9.81 | 1 | 365 | 11.1686 | 0.64379 | 11 | 0.81241
18474 | 14.04 | 1 | 365 | 15.9845 | 0.15074 | 16 | 0.13519
21990 | 8.525 | 1 | 365 | 9.7057 | 0.23683 | 9 | 0.94249
21992 | 12.495 | 1 | 365 | 14.2255 | 0.8521 | 15 | 0.07758
18491 | 3.9 | 1 | 365 | 4.4401 | 0.37521 | 4 | 0.81533
18497 | 9.1 | 1 | 365 | 10.3603 | 0.20881 | 10 | 0.56911
21677 | 7.521 | 1 | 365 | 8.5626 | 0.79357 | 9 | 0.35618
22084 | 8.55 | 1 | 365 | 9.7341 | 0.32257 | 10 | 0.056687
22087 | 9.12 | 1 | 365 | 10.3831 | 0.2774 | 10 | 0.66047
21968 | 4.578 | 1 | 365 | 5.212 | 0.70043 | 5 | 0.91246
22043 | 10.8 | 1 | 365 | 12.2957 | 0.039032 | 12 | 0.33476
21187 | 10.92 | 1 | 365 | 12.4324 | 0.45058 | 12 | 0.88293
21900 | 3.315 | 1 | 365 | 3.7741 | 0.36893 | 4 | 0.14303
21906 | 3.38 | 1 | 365 | 3.8481 | 0.59185 | 4 | 0.43995
22798 | 8.84 | 1 | 365 | 10.0643 | 0.31713 | 10 | 0.38142
21919 | 4.59 | 1 | 365 | 5.2257 | 0.74159 | 5 | 0.96727
22799 | 8.25 | 1 | 365 | 9.3926 | 0.29371 | 9 | 0.68628
14712 | 14.28 | 1 | 365 | 16.2577 | 0.97383 | 17 | 0.23152
15974 | 8.415 | 1 | 365 | 9.5804 | 0.85958 | 10 | 0.44
22801 | 5.25 | 1 | 365 | 5.9771 | 0.005085 | 5 | 0.98218
18084 | 3.12 | 1 | 365 | 3.5521 | 0.70016 | 4 | 0.25226
22803 | 9.8 | 1 | 365 | 11.1572 | 0.60949 | 11 | 0.76673
13145 | 6.63 | 1 | 365 | 7.5482 | 0.73785 | 8 | 0.28606
22804 | 6.5 | 1 | 365 | 7.4002 | 0.29201 | 7 | 0.69222
16996 | 6.76 | 1 | 365 | 7.6962 | 0.18369 | 7 | 0.87991
21044 | 7.02 | 1 | 365 | 7.9922 | 0.075371 | 8 | 0.067596
20407 | 3.64 | 1 | 365 | 4.1441 | 0.48353 | 4 | 0.62764
22029 | 7.02 | 1 | 365 | 7.9922 | 0.075371 | 8 | 0.067596
22809 | 8 | 1 | 365 | 9.1079 | 0.43632 | 9 | 0.54427
22035 | 3.12 | 1 | 365 | 3.5521 | 0.70016 | 4 | 0.25226
21986 | 3.38 | 1 | 365 | 3.8481 | 0.59185 | 4 | 0.43995
22816 | 7 | 1 | 365 | 7.9695 | 0.00678 | 7 | 0.97624
21991 | 17.42 | 1 | 365 | 19.8326 | 0.74259 | 20 | 0.57515
22024 | 3.64 | 1 | 365 | 4.1441 | 0.48353 | 4 | 0.62764
22031 | 2.08 | 1 | 365 | 2.3681 | 0.13344 | 2 | 0.50151
22832 | 6.12 | 1 | 365 | 6.9676 | 0.98878 | 7 | 0.95637
22834 | 21.45 | 1 | 365 | 24.4207 | 0.56363 | 24 | 0.98432
22835 | 2.8 | 1 | 365 | 3.1878 | 0.60271 | 3 | 0.79049
22836 | 6.3 | 1 | 365 | 7.1725 | 0.6061 | 7 | 0.77861
22838 | 6.12 | 1 | 365 | 6.9676 | 0.98878 | 7 | 0.95637
22839 | 6.72 | 1 | 365 | 7.6507 | 0.046509 | 7 | 0.69719
22843 | 7.75 | 1 | 365 | 8.8233 | 0.57893 | 9 | 0.40226
22841 | 15.25 | 1 | 365 | 17.362 | 0.30048 | 17 | 0.66251
22844 | 10.4 | 1 | 365 | 11.8403 | 0.66722 | 12 | 0.50755
22846 | 2.86 | 1 | 365 | 3.2561 | 0.80848 | 4 | 0.064576
22845 | 13.5 | 1 | 365 | 15.3697 | 0.29879 | 15 | 0.66845
22847 | 5.75 | 1 | 365 | 6.5463 | 0.71985 | 7 | 0.26619
22849 | 7.25 | 1 | 365 | 8.2541 | 0.86416 | 9 | 0.11824
22848 | 7.695 | 1 | 365 | 8.7607 | 0.39031 | 9 | 0.15102
22850 | 6.76 | 1 | 365 | 7.6962 | 0.18369 | 7 | 0.87991
22852 | 9.1 | 1 | 365 | 10.3603 | 0.20881 | 10 | 0.56911
22853 | 5.1 | 1 | 365 | 5.8063 | 0.49065 | 6 | 0.29697
22858 | 5.94 | 1 | 365 | 6.7627 | 0.37147 | 7 | 0.13412
22859 | 19.62 | 1 | 365 | 22.3372 | 0.28757 | 22 | 0.62482
22813 | 8.16 | 1 | 365 | 9.2901 | 0.98505 | 10 | 0.27515
22735 | 2.68 | 1 | 365 | 3.0512 | 0.19117 | 3 | 0.24233
22807 | 3.12 | 1 | 365 | 3.5521 | 0.70016 | 4 | 0.25226
22893 | 8.25 | 1 | 365 | 9.3926 | 0.29371 | 9 | 0.68628
22892 | 2.94 | 1 | 365 | 3.3472 | 0.082848 | 3 | 0.43002
22894 | 8.4 | 1 | 365 | 9.5633 | 0.80814 | 10 | 0.37148
22608 | 4.94 | 1 | 365 | 5.6242 | 0.94193 | 6 | 0.56609
22895 | 7.84 | 1 | 365 | 8.9258 | 0.88759 | 9 | 0.81338
22896 | 5.04 | 1 | 365 | 5.738 | 0.28488 | 6 | 0.022889
22898 | 4.5 | 1 | 365 | 5.1232 | 0.43293 | 5 | 0.55615
22899 | 12 | 1 | 365 | 13.6619 | 0.15448 | 13 | 0.8164
22901 | 9.88 | 1 | 365 | 11.2483 | 0.88386 | 12 | 0.13217
22903 | 7.02 | 1 | 365 | 7.9922 | 0.075371 | 8 | 0.067596
22902 | 5.1 | 1 | 365 | 5.8063 | 0.49065 | 6 | 0.29697
22904 | 5.98 | 1 | 365 | 6.8082 | 0.50865 | 7 | 0.31684
22905 | 11.5 | 1 | 365 | 13.0927 | 0.43971 | 13 | 0.53239
22912 | 9.36 | 1 | 365 | 10.6563 | 0.10049 | 10 | 0.75679
22911 | 6.05 | 1 | 365 | 6.8879 | 0.74872 | 7 | 0.6366
22914 | 8.25 | 1 | 365 | 9.3926 | 0.29371 | 9 | 0.68628
22917 | 9.075 | 1 | 365 | 10.3318 | 0.12308 | 10 | 0.4549
22919 | 6.375 | 1 | 365 | 7.2579 | 0.86332 | 8 | 0.12121
22922 | 6.885 | 1 | 365 | 7.8385 | 0.61238 | 8 | 0.45091
22925 | 11.2 | 1 | 365 | 12.7511 | 0.41085 | 13 | 0.16198
22923 | 14.75 | 1 | 365 | 16.7928 | 0.58572 | 17 | 0.3785
22927 | 6 | 1 | 365 | 6.831 | 0.57724 | 7 | 0.4082
22928 | 4.59 | 1 | 365 | 5.2257 | 0.74159 | 5 | 0.96727
22721 | 7.29 | 1 | 365 | 8.2996 | 0.0013466 | 8 | 0.30096
22930 | 4.95 | 1 | 365 | 5.6355 | 0.97622 | 6 | 0.61177
22934 | 10.725 | 1 | 365 | 12.2103 | 0.78182 | 12 | 0.99216
22932 | 9.88 | 1 | 365 | 11.2483 | 0.88386 | 12 | 0.13217
22937 | 8.1 | 1 | 365 | 9.2218 | 0.77927 | 10 | 0.0010722
22938 | 6.44 | 1 | 365 | 7.3319 | 0.086238 | 7 | 0.41814
22940 | 11.5 | 1 | 365 | 13.0927 | 0.43971 | 13 | 0.53239
22942 | 7.28 | 1 | 365 | 8.2882 | 0.96705 | 9 | 0.25528
22944 | 6.76 | 1 | 365 | 7.6962 | 0.18369 | 7 | 0.87991
22947 | 7.5 | 1 | 365 | 8.5387 | 0.72155 | 9 | 0.26025
22945 | 6.25 | 1 | 365 | 7.1156 | 0.43462 | 7 | 0.55021
22948 | 8.25 | 1 | 365 | 9.3926 | 0.29371 | 9 | 0.68628
22949 | 11.5 | 1 | 365 | 13.0927 | 0.43971 | 13 | 0.53239
22952 | 10.14 | 1 | 365 | 11.5443 | 0.77554 | 12 | 0.31986
22953 | 7.29 | 1 | 365 | 8.2996 | 0.0013466 | 8 | 0.30096
22954 | 13 | 1 | 365 | 14.8004 | 0.58402 | 15 | 0.38444
22955 | 5 | 1 | 365 | 5.6925 | 0.1477 | 5 | 0.84017
22956 | 9.75 | 1 | 365 | 11.1003 | 0.43801 | 11 | 0.53833
22957 | 6.375 | 1 | 365 | 7.2579 | 0.86332 | 8 | 0.12121
22958 | 4.94 | 1 | 365 | 5.6242 | 0.94193 | 6 | 0.56609
22959 | 9.88 | 1 | 365 | 11.2483 | 0.88386 | 12 | 0.13217
22962 | 11.5 | 1 | 365 | 13.0927 | 0.43971 | 13 | 0.53239
22963 | 5.25 | 1 | 365 | 5.9771 | 0.005085 | 5 | 0.98218
22965 | 4.68 | 1 | 365 | 5.3282 | 0.050247 | 5 | 0.3784
22966 | 7.02 | 1 | 365 | 7.9922 | 0.075371 | 8 | 0.067596
22967 | 10.25 | 1 | 365 | 11.6696 | 0.15278 | 11 | 0.82234
23081 | 5.72 | 1 | 365 | 6.5122 | 0.61697 | 7 | 0.12915
23223 | 7.75 | 1 | 365 | 8.8233 | 0.57893 | 9 | 0.40226
23224 | 7.8 | 1 | 365 | 8.8803 | 0.75041 | 9 | 0.63066
23229 | 7.28 | 1 | 365 | 8.2882 | 0.96705 | 9 | 0.25528
23232 | 6.63 | 1 | 365 | 7.5482 | 0.73785 | 8 | 0.28606
23233 | 5.72 | 1 | 365 | 6.5122 | 0.61697 | 7 | 0.12915
21866 | 6.6 | 1 | 365 | 7.5141 | 0.63496 | 8 | 0.14902
21867 | 9.18 | 1 | 365 | 10.4514 | 0.48318 | 10 | 0.93455
23236 | 5.75 | 1 | 365 | 6.5463 | 0.71985 | 7 | 0.26619
21868 | 5.355 | 1 | 365 | 6.0966 | 0.36519 | 6 | 0.46182
23238 | 7.28 | 1 | 365 | 8.2882 | 0.96705 | 9 | 0.25528
21869 | 3.575 | 1 | 365 | 4.0701 | 0.26061 | 4 | 0.33072
21870 | 8.67 | 1 | 365 | 9.8707 | 0.73411 | 10 | 0.60485
23242 | 9.1 | 1 | 365 | 10.3603 | 0.20881 | 10 | 0.56911
23245 | 4.94 | 1 | 365 | 5.6242 | 0.94193 | 6 | 0.56609
21871 | 5.1 | 1 | 365 | 5.8063 | 0.49065 | 6 | 0.29697
19689 | 4.83 | 1 | 365 | 5.4989 | 0.56468 | 6 | 0.063602
21872 | 11.55 | 1 | 365 | 13.1496 | 0.61119 | 13 | 0.76079
23248 | 11.76 | 1 | 365 | 13.3887 | 0.33139 | 13 | 0.72008
14606 | 7.395 | 1 | 365 | 8.4192 | 0.36145 | 8 | 0.78061
23253 | 7.28 | 1 | 365 | 8.2882 | 0.96705 | 9 | 0.25528
23256 | 13.23 | 1 | 365 | 15.0623 | 0.37281 | 15 | 0.43508
21875 | 7.28 | 1 | 365 | 8.2882 | 0.96705 | 9 | 0.25528
23258 | 5.72 | 1 | 365 | 6.5122 | 0.61697 | 7 | 0.12915
15225 | 8.16 | 1 | 365 | 9.2901 | 0.98505 | 10 | 0.27515
23259 | 14 | 1 | 365 | 15.9389 | 0.01356 | 15 | 0.95247
16648 | 10.92 | 1 | 365 | 12.4324 | 0.45058 | 12 | 0.88293
23264 | 4.94 | 1 | 365 | 5.6242 | 0.94193 | 6 | 0.56609
18184 | 7.54 | 1 | 365 | 8.5842 | 0.85873 | 9 | 0.44297
23265 | 5.72 | 1 | 365 | 6.5122 | 0.61697 | 7 | 0.12915
21695 | 5 | 1 | 365 | 5.6925 | 0.1477 | 5 | 0.84017
23266 | 11.44 | 1 | 365 | 13.0244 | 0.23394 | 13 | 0.2583
16918 | 10 | 1 | 365 | 11.3849 | 0.2954 | 11 | 0.68034
23267 | 6.24 | 1 | 365 | 7.1042 | 0.40033 | 7 | 0.50453
21884 | 8.5 | 1 | 365 | 9.6772 | 0.15109 | 9 | 0.82829
23270 | 3.12 | 1 | 365 | 3.5521 | 0.70016 | 4 | 0.25226
21885 | 8.75 | 1 | 365 | 9.9618 | 0.008475 | 9 | 0.97029
23271 | 6.16 | 1 | 365 | 7.0131 | 0.12597 | 7 | 0.13909
23273 | 11.7 | 1 | 365 | 13.3204 | 0.12562 | 13 | 0.44599
21887 | 8.84 | 1 | 365 | 10.0643 | 0.31713 | 10 | 0.38142
21893 | 6.25 | 1 | 365 | 7.1156 | 0.43462 | 7 | 0.55021
23275 | 6.3 | 1 | 365 | 7.1725 | 0.6061 | 7 | 0.77861
23276 | 12.48 | 1 | 365 | 14.2084 | 0.80066 | 15 | 0.0090593
21732 | 4.68 | 1 | 365 | 5.3282 | 0.050247 | 5 | 0.3784
21899 | 7.75 | 1 | 365 | 8.8233 | 0.57893 | 9 | 0.40226
23278 | 6.76 | 1 | 365 | 7.6962 | 0.18369 | 7 | 0.87991
21794 | 3.12 | 1 | 365 | 3.5521 | 0.70016 | 4 | 0.25226
21740 | 3.64 | 1 | 365 | 4.1441 | 0.48353 | 4 | 0.62764
23280 | 4.845 | 1 | 365 | 5.516 | 0.61612 | 6 | 0.13212
23282 | 5.46 | 1 | 365 | 6.2162 | 0.72529 | 6 | 0.94146
16207 | 4.59 | 1 | 365 | 5.2257 | 0.74159 | 5 | 0.96727
23283 | 5.61 | 1 | 365 | 6.3869 | 0.23972 | 6 | 0.62667
19783 | 10.66 | 1 | 365 | 12.1363 | 0.5589 | 12 | 0.69524
23284 | 8.5 | 1 | 365 | 9.6772 | 0.15109 | 9 | 0.82829
21920 | 10.14 | 1 | 365 | 11.5443 | 0.77554 | 12 | 0.31986
23286 | 4.68 | 1 | 365 | 5.3282 | 0.050247 | 5 | 0.3784
18185 | 7.395 | 1 | 365 | 8.4192 | 0.36145 | 8 | 0.78061
23287 | 4.59 | 1 | 365 | 5.2257 | 0.74159 | 5 | 0.96727
19357 | 2.6 | 1 | 365 | 2.9601 | 0.9168 | 3 | 0.87689
18194 | 11.96 | 1 | 365 | 13.6164 | 0.017298 | 13 | 0.63368
16067 | 9.62 | 1 | 365 | 10.9523 | 0.99217 | 11 | 0.94448
16112 | 8.925 | 1 | 365 | 10.1611 | 0.60864 | 10 | 0.7697
16056 | 9.945 | 1 | 365 | 11.3223 | 0.10678 | 11 | 0.42909
18318 | 4.94 | 1 | 365 | 5.6242 | 0.94193 | 6 | 0.56609
19360 | 7.28 | 1 | 365 | 8.2882 | 0.96705 | 9 | 0.25528
15769 | 4.335 | 1 | 365 | 4.9354 | 0.86706 | 5 | 0.80243
15822 | 12.22 | 1 | 365 | 13.9124 | 0.90898 | 14 | 0.82137
18969 | 9.36 | 1 | 365 | 10.6563 | 0.10049 | 10 | 0.75679
18319 | 4.16 | 1 | 365 | 4.7361 | 0.26689 | 5 | 0.0030198
19235 | 11.18 | 1 | 365 | 12.7284 | 0.34226 | 13 | 0.070616
19225 | 5.2 | 1 | 365 | 5.9202 | 0.83361 | 6 | 0.75377
15968 | 8.58 | 1 | 365 | 9.7683 | 0.42545 | 10 | 0.19373
18322 | 3.64 | 1 | 365 | 4.1441 | 0.48353 | 4 | 0.62764
19234 | 2.6 | 1 | 365 | 2.9601 | 0.9168 | 3 | 0.87689
16077 | 8.32 | 1 | 365 | 9.4723 | 0.53377 | 10 | 0.0060396
19378 | 2.55 | 1 | 365 | 2.9032 | 0.74533 | 3 | 0.64849
16072 | 2.86 | 1 | 365 | 3.2561 | 0.80848 | 4 | 0.064576
19222 | 4.16 | 1 | 365 | 4.7361 | 0.26689 | 5 | 0.0030198
18325 | 7.54 | 1 | 365 | 8.5842 | 0.85873 | 9 | 0.44297
16088 | 7.28 | 1 | 365 | 8.2882 | 0.96705 | 9 | 0.25528
16084 | 3.38 | 1 | 365 | 3.8481 | 0.59185 | 4 | 0.43995
19282 | 6.76 | 1 | 365 | 7.6962 | 0.18369 | 7 | 0.87991
21928 | 5.75 | 1 | 365 | 6.5463 | 0.71985 | 7 | 0.26619
19277 | 11.44 | 1 | 365 | 13.0244 | 0.23394 | 13 | 0.2583
21932 | 7 | 1 | 365 | 7.9695 | 0.00678 | 7 | 0.97624
19269 | 11.96 | 1 | 365 | 13.6164 | 0.017298 | 13 | 0.63368
21935 | 3.12 | 1 | 365 | 3.5521 | 0.70016 | 4 | 0.25226
19249 | 6.24 | 1 | 365 | 7.1042 | 0.40033 | 7 | 0.50453
21938 | 9 | 1 | 365 | 10.2464 | 0.86586 | 11 | 0.1123
19271 | 4.94 | 1 | 365 | 5.6242 | 0.94193 | 6 | 0.56609
21941 | 8.58 | 1 | 365 | 9.7683 | 0.42545 | 10 | 0.19373
19302 | 6.76 | 1 | 365 | 7.6962 | 0.18369 | 7 | 0.87991
21801 | 8.855 | 1 | 365 | 10.0814 | 0.36858 | 10 | 0.44994
19286 | 10.92 | 1 | 365 | 12.4324 | 0.45058 | 12 | 0.88293
21953 | 7.83 | 1 | 365 | 8.9144 | 0.8533 | 9 | 0.7677
19287 | 9.36 | 1 | 365 | 10.6563 | 0.10049 | 10 | 0.75679
22496 | 9.156 | 1 | 365 | 10.424 | 0.40087 | 10 | 0.82492
22498 | 3.06 | 1 | 365 | 3.4838 | 0.49439 | 3 | 0.97818
22492 | 7.84 | 1 | 365 | 8.9258 | 0.88759 | 9 | 0.81338
22515 | 7.2 | 1 | 365 | 8.1972 | 0.69269 | 8 | 0.88984
22516 | 6.16 | 1 | 365 | 7.0131 | 0.12597 | 7 | 0.13909
22517 | 5.985 | 1 | 365 | 6.8139 | 0.5258 | 7 | 0.33968
22519 | 7.2 | 1 | 365 | 8.1972 | 0.69269 | 8 | 0.88984
22524 | 5.4 | 1 | 365 | 6.1479 | 0.51952 | 6 | 0.66738
22526 | 5.88 | 1 | 365 | 6.6943 | 0.1657 | 6 | 0.86004
22528 | 2.925 | 1 | 365 | 3.3301 | 0.031404 | 3 | 0.3615
22531 | 3.6 | 1 | 365 | 4.0986 | 0.34634 | 4 | 0.44492
22610 | 3.15 | 1 | 365 | 3.5863 | 0.80305 | 4 | 0.38931
22365 | 6.25 | 1 | 365 | 7.1156 | 0.43462 | 7 | 0.55021
22366 | 17.25 | 1 | 365 | 19.639 | 0.15956 | 19 | 0.79858
21964 | 10.45 | 1 | 365 | 11.8973 | 0.83869 | 12 | 0.73595
22367 | 4.75 | 1 | 365 | 5.4078 | 0.29031 | 5 | 0.69816
22508 | 7.125 | 1 | 365 | 8.1118 | 0.43547 | 8 | 0.54724
22372 | 10.965 | 1 | 365 | 12.4836 | 0.60491 | 13 | 0.088488
22510 | 8.235 | 1 | 365 | 9.3755 | 0.24226 | 9 | 0.61776
22576 | 7.65 | 1 | 365 | 8.7095 | 0.23598 | 8 | 0.94546
22373 | 7.84 | 1 | 365 | 8.9258 | 0.88759 | 9 | 0.81338
22491 | 7.02 | 1 | 365 | 7.9922 | 0.075371 | 8 | 0.067596
22374 | 14.82 | 1 | 365 | 16.8725 | 0.82578 | 17 | 0.69826
21790 | 12.96 | 1 | 365 | 14.7549 | 0.44684 | 15 | 0.20172
22379 | 6.54 | 1 | 365 | 7.4457 | 0.42919 | 7 | 0.87494
22328 | 6.5 | 1 | 365 | 7.4002 | 0.29201 | 7 | 0.69222
22377 | 9.483 | 1 | 365 | 10.7963 | 0.52233 | 11 | 0.31866
21798 | 3 | 1 | 365 | 3.4155 | 0.28862 | 3 | 0.7041
22497 | 10.92 | 1 | 365 | 12.4324 | 0.45058 | 12 | 0.88293
22495 | 7.02 | 1 | 365 | 7.9922 | 0.075371 | 8 | 0.067596
22383 | 5.28 | 1 | 365 | 6.0112 | 0.10797 | 6 | 0.11922
22556 | 7.8 | 1 | 365 | 8.8803 | 0.75041 | 9 | 0.63066
22385 | 3.15 | 1 | 365 | 3.5863 | 0.80305 | 4 | 0.38931
22554 | 9.88 | 1 | 365 | 11.2483 | 0.88386 | 12 | 0.13217
22388 | 3.15 | 1 | 365 | 3.5863 | 0.80305 | 4 | 0.38931
22557 | 4.42 | 1 | 365 | 5.0321 | 0.15857 | 5 | 0.19071
22390 | 8.4 | 1 | 365 | 9.5633 | 0.80814 | 10 | 0.37148
22503 | 7.28 | 1 | 365 | 8.2882 | 0.96705 | 9 | 0.25528
22392 | 9.9 | 1 | 365 | 11.2711 | 0.95245 | 12 | 0.22353
22393 | 6.3 | 1 | 365 | 7.1725 | 0.6061 | 7 | 0.77861
22538 | 8.67 | 1 | 365 | 9.8707 | 0.73411 | 10 | 0.60485
22397 | 2.88 | 1 | 365 | 3.2789 | 0.87708 | 4 | 0.15594
22563 | 3.06 | 1 | 365 | 3.4838 | 0.49439 | 3 | 0.97818
22399 | 8.1 | 1 | 365 | 9.2218 | 0.77927 | 10 | 0.0010722
22509 | 13.77 | 1 | 365 | 15.6771 | 0.22477 | 15 | 0.90182
22402 | 10.64 | 1 | 365 | 12.1136 | 0.49031 | 12 | 0.60388
22407 | 7.98 | 1 | 365 | 9.0852 | 0.36773 | 9 | 0.45291
22514 | 8.845 | 1 | 365 | 10.07 | 0.33428 | 10 | 0.40426
22410 | 5.76 | 1 | 365 | 6.5577 | 0.75415 | 7 | 0.31187
19290 | 7.54 | 1 | 365 | 8.5842 | 0.85873 | 9 | 0.44297
22412 | 2.88 | 1 | 365 | 3.2789 | 0.87708 | 4 | 0.15594
22543 | 4.2 | 1 | 365 | 4.7817 | 0.40407 | 5 | 0.18574
22545 | 8.68 | 1 | 365 | 9.8821 | 0.76841 | 10 | 0.65053
22416 | 6.72 | 1 | 365 | 7.6507 | 0.046509 | 7 | 0.69719
22550 | 7.56 | 1 | 365 | 8.607 | 0.92732 | 9 | 0.53433
22419 | 8.55 | 1 | 365 | 9.7341 | 0.32257 | 10 | 0.056687
22371 | 5.72 | 1 | 365 | 6.5122 | 0.61697 | 7 | 0.12915
16373 | 45.43 | 0.9 | 365 | 46.5496 | 0.2236 | 46 | 0.77319
22400 | 20.4 | 1 | 365 | 23.2253 | 0.96262 | 24 | 0.18789
22421 | 5.75 | 1 | 365 | 6.5463 | 0.71985 | 7 | 0.26619
21522 | 5.2 | 1 | 365 | 5.9202 | 0.83361 | 6 | 0.75377
22413 | 7.54 | 1 | 365 | 8.5842 | 0.85873 | 9 | 0.44297
22422 | 5.4 | 1 | 365 | 6.1479 | 0.51952 | 6 | 0.66738
22425 | 3.9 | 1 | 365 | 4.4401 | 0.37521 | 4 | 0.81533
22462 | 9.18 | 1 | 365 | 10.4514 | 0.48318 | 10 | 0.93455
22451 | 3.38 | 1 | 365 | 3.8481 | 0.59185 | 4 | 0.43995
22453 | 3.825 | 1 | 365 | 4.3547 | 0.11799 | 4 | 0.47273
22460 | 5.72 | 1 | 365 | 6.5122 | 0.61697 | 7 | 0.12915
22391 | 3.64 | 1 | 365 | 4.1441 | 0.48353 | 4 | 0.62764
22465 | 10.2 | 1 | 365 | 11.6126 | 0.98131 | 12 | 0.59394
22382 | 6.24 | 1 | 365 | 7.1042 | 0.40033 | 7 | 0.50453
22472 | 11.18 | 1 | 365 | 12.7284 | 0.34226 | 13 | 0.070616
22542 | 5.865 | 1 | 365 | 6.6773 | 0.11425 | 6 | 0.79152
22471 | 9.36 | 1 | 365 | 10.6563 | 0.10049 | 10 | 0.75679
22480 | 6.72 | 1 | 365 | 7.6507 | 0.046509 | 7 | 0.69719
22478 | 8.58 | 1 | 365 | 9.7683 | 0.42545 | 10 | 0.19373
22551 | 6.76 | 1 | 365 | 7.6962 | 0.18369 | 7 | 0.87991
22577 | 7.28 | 1 | 365 | 8.2882 | 0.96705 | 9 | 0.25528
22583 | 4.42 | 1 | 365 | 5.0321 | 0.15857 | 5 | 0.19071
22582 | 6.24 | 1 | 365 | 7.1042 | 0.40033 | 7 | 0.50453
22581 | 10.4 | 1 | 365 | 11.8403 | 0.66722 | 12 | 0.50755
22579 | 8.16 | 1 | 365 | 9.2901 | 0.98505 | 10 | 0.27515
5675 | 2.16 | 1 | 365 | 2.4591 | 0.40781 | 2 | 0.86695
22587 | 7.14 | 1 | 365 | 8.1288 | 0.48692 | 8 | 0.61576
22584 | 12.48 | 1 | 365 | 14.2084 | 0.80066 | 15 | 0.0090593
22594 | 7.8 | 1 | 365 | 8.8803 | 0.75041 | 9 | 0.63066
22591 | 2.34 | 1 | 365 | 2.6641 | 0.025124 | 2 | 0.6892
22592 | 6.76 | 1 | 365 | 7.6962 | 0.18369 | 7 | 0.87991
22601 | 5.2 | 1 | 365 | 5.9202 | 0.83361 | 6 | 0.75377
22595 | 5.865 | 1 | 365 | 6.6773 | 0.11425 | 6 | 0.79152
22599 | 11.96 | 1 | 365 | 13.6164 | 0.017298 | 13 | 0.63368
22598 | 6.5 | 1 | 365 | 7.4002 | 0.29201 | 7 | 0.69222
22597 | 7.02 | 1 | 365 | 7.9922 | 0.075371 | 8 | 0.067596
22602 | 5.04 | 1 | 365 | 5.738 | 0.28488 | 6 | 0.022889
22607 | 5.2 | 1 | 365 | 5.9202 | 0.83361 | 6 | 0.75377
22618 | 8.06 | 1 | 365 | 9.1763 | 0.64209 | 9 | 0.81835
21072 | 13.23 | 1 | 365 | 15.0623 | 0.37281 | 15 | 0.43508
22611 | 10.92 | 1 | 365 | 12.4324 | 0.45058 | 12 | 0.88293
22613 | 8.37 | 1 | 365 | 9.5292 | 0.70525 | 10 | 0.23444
22624 | 7.02 | 1 | 365 | 7.9922 | 0.075371 | 8 | 0.067596
22632 | 13 | 1 | 365 | 14.8004 | 0.58402 | 15 | 0.38444
22654 | 6.5 | 1 | 365 | 7.4002 | 0.29201 | 7 | 0.69222
22657 | 11.18 | 1 | 365 | 12.7284 | 0.34226 | 13 | 0.070616
22677 | 3.64 | 1 | 365 | 4.1441 | 0.48353 | 4 | 0.62764
22674 | 12.22 | 1 | 365 | 13.9124 | 0.90898 | 14 | 0.82137
22672 | 7.54 | 1 | 365 | 8.5842 | 0.85873 | 9 | 0.44297
22685 | 6.24 | 1 | 365 | 7.1042 | 0.40033 | 7 | 0.50453
22683 | 6.24 | 1 | 365 | 7.1042 | 0.40033 | 7 | 0.50453
22706 | 6.47 | 1 | 365 | 7.3661 | 0.18912 | 7 | 0.55518
22688 | 6.24 | 1 | 365 | 7.1042 | 0.40033 | 7 | 0.50453
22710 | 6.725 | 1 | 365 | 7.6564 | 0.063657 | 7 | 0.72003
22686 | 4.68 | 1 | 365 | 5.3282 | 0.050247 | 5 | 0.3784
22682 | 9.62 | 1 | 365 | 10.9523 | 0.99217 | 11 | 0.94448
22716 | 6.725 | 1 | 365 | 7.6564 | 0.063657 | 7 | 0.72003
15810 | 44.6 | 0.9 | 365 | 45.6991 | 0.66174 | 46 | 0.36087
22727 | 10.215 | 1 | 365 | 11.6297 | 0.032751 | 11 | 0.66246
15813 | 77.7 | 0.9 | 365 | 79.6149 | 0.82773 | 80 | 0.44259
22733 | 10.215 | 1 | 365 | 11.6297 | 0.032751 | 11 | 0.66246
22744 | 8.59 | 1 | 365 | 9.7797 | 0.45975 | 10 | 0.23941
23443 | 8.5 | 1 | 365 | 9.6772 | 0.15109 | 9 | 0.82829
23444 | 8.32 | 1 | 365 | 9.4723 | 0.53377 | 10 | 0.0060396
23445 | 5.5 | 1 | 365 | 6.2617 | 0.86247 | 7 | 0.12418
23446 | 14.85 | 1 | 365 | 16.9066 | 0.92867 | 17 | 0.8353
23447 | 6.5 | 1 | 365 | 7.4002 | 0.29201 | 7 | 0.69222
19837 | 6.25 | 1 | 365 | 7.1156 | 0.43462 | 7 | 0.55021
23451 | 5.67 | 1 | 365 | 6.4553 | 0.44549 | 6 | 0.90075
23455 | 3.92 | 1 | 365 | 4.4629 | 0.4438 | 4 | 0.90669
22193 | 12.75 | 1 | 365 | 14.5158 | 0.72663 | 15 | 0.24243
21080 | 3.12 | 1 | 365 | 3.5521 | 0.70016 | 4 | 0.25226
21208 | 5.98 | 1 | 365 | 6.8082 | 0.50865 | 7 | 0.31684
23461 | 6.6 | 1 | 365 | 7.5141 | 0.63496 | 8 | 0.14902
23474 | 3.12 | 1 | 365 | 3.5521 | 0.70016 | 4 | 0.25226
23483 | 3.25 | 1 | 365 | 3.7001 | 0.146 | 3 | 0.84611
23486 | 4.75 | 1 | 365 | 5.4078 | 0.29031 | 5 | 0.69816
23485 | 8.7 | 1 | 365 | 9.9049 | 0.837 | 10 | 0.74189
23489 | 15.6 | 1 | 365 | 17.7605 | 0.50082 | 18 | 0.26132
23491 | 4.25 | 1 | 365 | 4.8386 | 0.57554 | 5 | 0.41414
23493 | 11.5 | 1 | 365 | 13.0927 | 0.43971 | 13 | 0.53239
23495 | 11.5 | 1 | 365 | 13.0927 | 0.43971 | 13 | 0.53239
23216 | 9.483 | 1 | 365 | 10.7963 | 0.52233 | 11 | 0.31866
23497 | 12.48 | 1 | 365 | 14.2084 | 0.80066 | 15 | 0.0090593
23499 | 10.4 | 1 | 365 | 11.8403 | 0.66722 | 12 | 0.50755
23503 | 11.5 | 1 | 365 | 13.0927 | 0.43971 | 13 | 0.53239
23505 | 10.4 | 1 | 365 | 11.8403 | 0.66722 | 12 | 0.50755
23507 | 8.06 | 1 | 365 | 9.1763 | 0.64209 | 9 | 0.81835
23509 | 10.5 | 1 | 365 | 11.9542 | 0.01017 | 11 | 0.96435
23511 | 6.24 | 1 | 365 | 7.1042 | 0.40033 | 7 | 0.50453
23513 | 3.675 | 1 | 365 | 4.184 | 0.60356 | 4 | 0.78752
23520 | 12.48 | 1 | 365 | 14.2084 | 0.80066 | 15 | 0.0090593
23522 | 8.84 | 1 | 365 | 10.0643 | 0.31713 | 10 | 0.38142
23396 | 6.6 | 1 | 365 | 7.5141 | 0.63496 | 8 | 0.14902
23535 | 6.5 | 1 | 365 | 7.4002 | 0.29201 | 7 | 0.69222
23537 | 5 | 1 | 365 | 5.6925 | 0.1477 | 5 | 0.84017
23540 | 2.86 | 1 | 365 | 3.2561 | 0.80848 | 4 | 0.064576
23541 | 11.5 | 1 | 365 | 13.0927 | 0.43971 | 13 | 0.53239
23543 | 11 | 1 | 365 | 12.5234 | 0.72494 | 13 | 0.24837
23544 | 5.75 | 1 | 365 | 6.5463 | 0.71985 | 7 | 0.26619
23545 | 4.75 | 1 | 365 | 5.4078 | 0.29031 | 5 | 0.69816
23546 | 7.5 | 1 | 365 | 8.5387 | 0.72155 | 9 | 0.26025
23547 | 7.75 | 1 | 365 | 8.8233 | 0.57893 | 9 | 0.40226
23548 | 8.16 | 1 | 365 | 9.2901 | 0.98505 | 10 | 0.27515
23550 | 6.125 | 1 | 365 | 6.9733 | 0.0059325 | 6 | 0.97921
23551 | 4.845 | 1 | 365 | 5.516 | 0.61612 | 6 | 0.13212
23552 | 9.75 | 1 | 365 | 11.1003 | 0.43801 | 11 | 0.53833
23553 | 7.8 | 1 | 365 | 8.8803 | 0.75041 | 9 | 0.63066
23555 | 9.88 | 1 | 365 | 11.2483 | 0.88386 | 12 | 0.13217
21965 | 12.48 | 1 | 365 | 14.2084 | 0.80066 | 15 | 0.0090593
23561 | 9.1 | 1 | 365 | 10.3603 | 0.20881 | 10 | 0.56911
23601 | 4.845 | 1 | 365 | 5.516 | 0.61612 | 6 | 0.13212
23598 | 4.5 | 1 | 365 | 5.1232 | 0.43293 | 5 | 0.55615
23602 | 4.335 | 1 | 365 | 4.9354 | 0.86706 | 5 | 0.80243
23604 | 3.64 | 1 | 365 | 4.1441 | 0.48353 | 4 | 0.62764
23612 | 11 | 1 | 365 | 12.5234 | 0.72494 | 13 | 0.24837
23613 | 8.32 | 1 | 365 | 9.4723 | 0.53377 | 10 | 0.0060396
22609 | 4.16 | 1 | 365 | 4.7361 | 0.26689 | 5 | 0.0030198
23322 | 4.94 | 1 | 365 | 5.6242 | 0.94193 | 6 | 0.56609
23614 | 4.42 | 1 | 365 | 5.0321 | 0.15857 | 5 | 0.19071
23618 | 7.02 | 1 | 365 | 7.9922 | 0.075371 | 8 | 0.067596
23616 | 5.5 | 1 | 365 | 6.2617 | 0.86247 | 7 | 0.12418
23621 | 7.14 | 1 | 365 | 8.1288 | 0.48692 | 8 | 0.61576
23622 | 7.29 | 1 | 365 | 8.2996 | 0.0013466 | 8 | 0.30096
23623 | 9.88 | 1 | 365 | 11.2483 | 0.88386 | 12 | 0.13217
23626 | 27.5 | 0.9 | 365 | 28.1777 | 0.88111 | 29 | 0.058832
23627 | 6.05 | 1 | 365 | 6.8879 | 0.74872 | 7 | 0.6366
23638 | 1.4 | 1 | 365 | 1.5939 | 0.80136 | 2 | 0.39525
23640 | 8.1 | 1 | 365 | 9.2218 | 0.77927 | 10 | 0.0010722
23641 | 8.16 | 1 | 365 | 9.2901 | 0.98505 | 10 | 0.27515
23644 | 6.5 | 1 | 365 | 7.4002 | 0.29201 | 7 | 0.69222
23703 | 11.985 | 1 | 365 | 13.6448 | 0.10304 | 13 | 0.74788
23710 | 5.7 | 1 | 365 | 6.4894 | 0.54838 | 7 | 0.037792
21214 | 3.38 | 1 | 365 | 3.8481 | 0.59185 | 4 | 0.43995
23711 | 4.68 | 1 | 365 | 5.3282 | 0.050247 | 5 | 0.3784
23731 | 4.905 | 1 | 365 | 5.5843 | 0.82189 | 6 | 0.4062
23739 | 9.69 | 1 | 365 | 11.032 | 0.23224 | 11 | 0.26425
23735 | 8.82 | 1 | 365 | 10.0415 | 0.24854 | 10 | 0.29006
23746 | 7.35 | 1 | 365 | 8.3679 | 0.20712 | 8 | 0.57505
23747 | 4.94 | 1 | 365 | 5.6242 | 0.94193 | 6 | 0.56609
23748 | 11.5 | 1 | 365 | 13.0927 | 0.43971 | 13 | 0.53239
23750 | 10.8 | 1 | 365 | 12.2957 | 0.039032 | 12 | 0.33476
22358 | 9.24 | 1 | 365 | 10.5197 | 0.68895 | 11 | 0.20863
23506 | 3.92 | 1 | 365 | 4.4629 | 0.4438 | 4 | 0.90669
23686 | 1.65 | 1 | 365 | 1.8785 | 0.65874 | 2 | 0.53726
23764 | 5.98 | 1 | 365 | 6.8082 | 0.50865 | 7 | 0.31684
23170 | 7.56 | 1 | 365 | 8.607 | 0.92732 | 9 | 0.53433
22423 | 6.84 | 1 | 365 | 7.7873 | 0.45805 | 8 | 0.24535
22424 | 28 | 0.9 | 365 | 28.69 | 0.42441 | 29 | 0.11445
22427 | 7.245 | 1 | 365 | 8.2484 | 0.84702 | 9 | 0.095403
22428 | 5.232 | 1 | 365 | 5.9566 | 0.94335 | 6 | 0.89995
22439 | 6 | 1 | 365 | 6.831 | 0.57724 | 7 | 0.4082
22440 | 7.84 | 1 | 365 | 8.9258 | 0.88759 | 9 | 0.81338
21294 | 3.64 | 1 | 365 | 4.1441 | 0.48353 | 4 | 0.62764
14274 | 10.71 | 1 | 365 | 12.1933 | 0.73037 | 12 | 0.92364
21238 | 4.08 | 1 | 365 | 4.6451 | 0.99252 | 5 | 0.63758
22447 | 6.867 | 1 | 365 | 7.818 | 0.55065 | 8 | 0.36869
22452 | 4.725 | 1 | 365 | 5.3794 | 0.20458 | 5 | 0.58396
22454 | 6.44 | 1 | 365 | 7.3319 | 0.086238 | 7 | 0.41814
22464 | 4.5 | 1 | 365 | 5.1232 | 0.43293 | 5 | 0.55615
22469 | 6.075 | 1 | 365 | 6.9163 | 0.83446 | 7 | 0.7508
22477 | 5.886 | 1 | 365 | 6.7012 | 0.18627 | 6 | 0.88745
22481 | 9.24 | 1 | 365 | 10.5197 | 0.68895 | 11 | 0.20863
22487 | 7.02 | 1 | 365 | 7.9922 | 0.075371 | 8 | 0.067596
22485 | 8.415 | 1 | 365 | 9.5804 | 0.85958 | 10 | 0.44
22486 | 5.4 | 1 | 365 | 6.1479 | 0.51952 | 6 | 0.66738
22489 | 6.75 | 1 | 365 | 7.6848 | 0.1494 | 7 | 0.83423
22490 | 8.75 | 1 | 365 | 9.9618 | 0.008475 | 9 | 0.97029
22494 | 7.28 | 1 | 365 | 8.2882 | 0.96705 | 9 | 0.25528
18517 | 8.415 | 1 | 365 | 9.5804 | 0.85958 | 10 | 0.44
18502 | 8.58 | 1 | 365 | 9.7683 | 0.42545 | 10 | 0.19373
18548 | 4.68 | 1 | 365 | 5.3282 | 0.050247 | 5 | 0.3784
18505 | 7.02 | 1 | 365 | 7.9922 | 0.075371 | 8 | 0.067596
18549 | 3.9 | 1 | 365 | 4.4401 | 0.37521 | 4 | 0.81533
17529 | 11.25 | 1 | 365 | 12.8081 | 0.58232 | 13 | 0.39038
20229 | 9 | 1 | 365 | 10.2464 | 0.86586 | 11 | 0.1123
18175 | 3.9 | 1 | 365 | 4.4401 | 0.37521 | 4 | 0.81533
18432 | 10.66 | 1 | 365 | 12.1363 | 0.5589 | 12 | 0.69524
18602 | 10.4 | 1 | 365 | 11.8403 | 0.66722 | 12 | 0.50755
18599 | 3.9 | 1 | 365 | 4.4401 | 0.37521 | 4 | 0.81533
19435 | 10.71 | 1 | 365 | 12.1933 | 0.73037 | 12 | 0.92364
20215 | 4.94 | 1 | 365 | 5.6242 | 0.94193 | 6 | 0.56609
22474 | 5.232 | 1 | 365 | 5.9566 | 0.94335 | 6 | 0.89995
18551 | 5.2 | 1 | 365 | 5.9202 | 0.83361 | 6 | 0.75377
21212 | 5.61 | 1 | 365 | 6.3869 | 0.23972 | 6 | 0.62667
21219 | 4.335 | 1 | 365 | 4.9354 | 0.86706 | 5 | 0.80243
21472 | 6.76 | 1 | 365 | 7.6962 | 0.18369 | 7 | 0.87991
21276 | 3.64 | 1 | 365 | 4.1441 | 0.48353 | 4 | 0.62764
18552 | 4.94 | 1 | 365 | 5.6242 | 0.94193 | 6 | 0.56609
18553 | 6.24 | 1 | 365 | 7.1042 | 0.40033 | 7 | 0.50453
18554 | 3.315 | 1 | 365 | 3.7741 | 0.36893 | 4 | 0.14303
25672 | 5.04 | 1 | 365 | 5.738 | 0.28488 | 6 | 0.022889
23344 | 8.84 | 1 | 365 | 10.0643 | 0.31713 | 10 | 0.38142
23350 | 5.98 | 1 | 365 | 6.8082 | 0.50865 | 7 | 0.31684
23352 | 7.28 | 1 | 365 | 8.2882 | 0.96705 | 9 | 0.25528
23353 | 4.94 | 1 | 365 | 5.6242 | 0.94193 | 6 | 0.56609
23355 | 4.94 | 1 | 365 | 5.6242 | 0.94193 | 6 | 0.56609
23345 | 11.475 | 1 | 365 | 13.0642 | 0.35397 | 13 | 0.41819
23359 | 4.675 | 1 | 365 | 5.3225 | 0.033099 | 5 | 0.35556
23360 | 8.84 | 1 | 365 | 10.0643 | 0.31713 | 10 | 0.38142
23362 | 9.25 | 1 | 365 | 10.5311 | 0.72325 | 11 | 0.25431
23364 | 12.22 | 1 | 365 | 13.9124 | 0.90898 | 14 | 0.82137
23367 | 12.48 | 1 | 365 | 14.2084 | 0.80066 | 15 | 0.0090593
23369 | 9.36 | 1 | 365 | 10.6563 | 0.10049 | 10 | 0.75679
23370 | 4.68 | 1 | 365 | 5.3282 | 0.050247 | 5 | 0.3784
23372 | 9.88 | 1 | 365 | 11.2483 | 0.88386 | 12 | 0.13217
23374 | 5.61 | 1 | 365 | 6.3869 | 0.23972 | 6 | 0.62667
23366 | 8.1 | 1 | 365 | 9.2218 | 0.77927 | 10 | 0.0010722
23377 | 7 | 1 | 365 | 7.9695 | 0.00678 | 7 | 0.97624
23378 | 8.16 | 1 | 365 | 9.2901 | 0.98505 | 10 | 0.27515
18573 | 5 | 1 | 365 | 5.6925 | 0.1477 | 5 | 0.84017
23382 | 4.95 | 1 | 365 | 5.6355 | 0.97622 | 6 | 0.61177
18581 | 3.64 | 1 | 365 | 4.1441 | 0.48353 | 4 | 0.62764
23381 | 8.75 | 1 | 365 | 9.9618 | 0.008475 | 9 | 0.97029
23383 | 7.25 | 1 | 365 | 8.2541 | 0.86416 | 9 | 0.11824
23386 | 10.71 | 1 | 365 | 12.1933 | 0.73037 | 12 | 0.92364
23389 | 9.36 | 1 | 365 | 10.6563 | 0.10049 | 10 | 0.75679
18586 | 8.32 | 1 | 365 | 9.4723 | 0.53377 | 10 | 0.0060396
23392 | 5.61 | 1 | 365 | 6.3869 | 0.23972 | 6 | 0.62667
18587 | 5.355 | 1 | 365 | 6.0966 | 0.36519 | 6 | 0.46182
23400 | 11.27 | 1 | 365 | 12.8308 | 0.65092 | 13 | 0.48174
23399 | 7.8 | 1 | 365 | 8.8803 | 0.75041 | 9 | 0.63066
18588 | 6.24 | 1 | 365 | 7.1042 | 0.40033 | 7 | 0.50453
23401 | 9.18 | 1 | 365 | 10.4514 | 0.48318 | 10 | 0.93455
18589 | 7.02 | 1 | 365 | 7.9922 | 0.075371 | 8 | 0.067596
18607 | 8.32 | 1 | 365 | 9.4723 | 0.53377 | 10 | 0.0060396
18609 | 6.76 | 1 | 365 | 7.6962 | 0.18369 | 7 | 0.87991
21718 | 7.905 | 1 | 365 | 8.9998 | 0.11051 | 9 | 0.11031
23403 | 9 | 1 | 365 | 10.2464 | 0.86586 | 11 | 0.1123
18645 | 7.8 | 1 | 365 | 8.8803 | 0.75041 | 9 | 0.63066
23409 | 4.94 | 1 | 365 | 5.6242 | 0.94193 | 6 | 0.56609
18205 | 8.54 | 1 | 365 | 9.7227 | 0.28827 | 10 | 0.011007
23411 | 7.54 | 1 | 365 | 8.5842 | 0.85873 | 9 | 0.44297
23413 | 3.85 | 1 | 365 | 4.3832 | 0.20373 | 4 | 0.58693
23414 | 5.72 | 1 | 365 | 6.5122 | 0.61697 | 7 | 0.12915
23412 | 8.84 | 1 | 365 | 10.0643 | 0.31713 | 10 | 0.38142
23417 | 11.18 | 1 | 365 | 12.7284 | 0.34226 | 13 | 0.070616
23376 | 4.335 | 1 | 365 | 4.9354 | 0.86706 | 5 | 0.80243
23424 | 6.24 | 1 | 365 | 7.1042 | 0.40033 | 7 | 0.50453
23426 | 11 | 1 | 365 | 12.5234 | 0.72494 | 13 | 0.24837
23427 | 9.945 | 1 | 365 | 11.3223 | 0.10678 | 11 | 0.42909
23428 | 9.88 | 1 | 365 | 11.2483 | 0.88386 | 12 | 0.13217
23430 | 4.94 | 1 | 365 | 5.6242 | 0.94193 | 6 | 0.56609
23433 | 7 | 1 | 365 | 7.9695 | 0.00678 | 7 | 0.97624
23434 | 4.68 | 1 | 365 | 5.3282 | 0.050247 | 5 | 0.3784
23435 | 9.88 | 1 | 365 | 11.2483 | 0.88386 | 12 | 0.13217
23437 | 17.25 | 1 | 365 | 19.639 | 0.15956 | 19 | 0.79858
23438 | 10.065 | 1 | 365 | 11.4589 | 0.51832 | 11 | 0.97726
23440 | 5.72 | 1 | 365 | 6.5122 | 0.61697 | 7 | 0.12915
23441 | 8.06 | 1 | 365 | 9.1763 | 0.64209 | 9 | 0.81835
23442 | 7.65 | 1 | 365 | 8.7095 | 0.23598 | 8 | 0.94546
23120 | 6.12 | 1 | 365 | 6.9676 | 0.98878 | 7 | 0.95637
23121 | 3.85 | 1 | 365 | 4.3832 | 0.20373 | 4 | 0.58693
23124 | 3.57 | 1 | 365 | 4.0644 | 0.24346 | 4 | 0.30788
23129 | 10.455 | 1 | 365 | 11.903 | 0.85584 | 12 | 0.75879
23137 | 5.6 | 1 | 365 | 6.3756 | 0.20542 | 6 | 0.58099
23138 | 9.38 | 1 | 365 | 10.6791 | 0.16909 | 10 | 0.84816
23147 | 7.28 | 1 | 365 | 8.2882 | 0.96705 | 9 | 0.25528
23148 | 8.525 | 1 | 365 | 9.7057 | 0.23683 | 9 | 0.94249
16263 | 9.69 | 1 | 365 | 11.032 | 0.23224 | 11 | 0.26425
18688 | 7.8 | 1 | 365 | 8.8803 | 0.75041 | 9 | 0.63066
23156 | 4.125 | 1 | 365 | 4.6963 | 0.14685 | 4 | 0.84314
22933 | 5.1 | 1 | 365 | 5.8063 | 0.49065 | 6 | 0.29697
22096 | 7.395 | 1 | 365 | 8.4192 | 0.36145 | 8 | 0.78061
23158 | 8 | 1 | 365 | 9.1079 | 0.43632 | 9 | 0.54427
23159 | 5.72 | 1 | 365 | 6.5122 | 0.61697 | 7 | 0.12915
23161 | 4.5 | 1 | 365 | 5.1232 | 0.43293 | 5 | 0.55615
23162 | 5.72 | 1 | 365 | 6.5122 | 0.61697 | 7 | 0.12915
23169 | 8.502 | 1 | 365 | 9.6795 | 0.15795 | 9 | 0.83742
23172 | 4.845 | 1 | 365 | 5.516 | 0.61612 | 6 | 0.13212
23174 | 8.54 | 1 | 365 | 9.7227 | 0.28827 | 10 | 0.011007
23176 | 11.7 | 1 | 365 | 13.3204 | 0.12562 | 13 | 0.44599
23179 | 8.25 | 1 | 365 | 9.3926 | 0.29371 | 9 | 0.68628
23180 | 8.16 | 1 | 365 | 9.2901 | 0.98505 | 10 | 0.27515
23182 | 3.6 | 1 | 365 | 4.0986 | 0.34634 | 4 | 0.44492
23181 | 6.24 | 1 | 365 | 7.1042 | 0.40033 | 7 | 0.50453
23164 | 11.25 | 1 | 365 | 12.8081 | 0.58232 | 13 | 0.39038
23186 | 8.58 | 1 | 365 | 9.7683 | 0.42545 | 10 | 0.19373
23189 | 5.5 | 1 | 365 | 6.2617 | 0.86247 | 7 | 0.12418
23192 | 9.88 | 1 | 365 | 11.2483 | 0.88386 | 12 | 0.13217
23194 | 5 | 1 | 365 | 5.6925 | 0.1477 | 5 | 0.84017
23197 | 4.68 | 1 | 365 | 5.3282 | 0.050247 | 5 | 0.3784
23199 | 5.75 | 1 | 365 | 6.5463 | 0.71985 | 7 | 0.26619
23200 | 6 | 1 | 365 | 6.831 | 0.57724 | 7 | 0.4082
23203 | 5.75 | 1 | 365 | 6.5463 | 0.71985 | 7 | 0.26619
23205 | 5.5 | 1 | 365 | 6.2617 | 0.86247 | 7 | 0.12418
23207 | 8.58 | 1 | 365 | 9.7683 | 0.42545 | 10 | 0.19373
23209 | 7.8 | 1 | 365 | 8.8803 | 0.75041 | 9 | 0.63066
23211 | 7.02 | 1 | 365 | 7.9922 | 0.075371 | 8 | 0.067596
23214 | 5.75 | 1 | 365 | 6.5463 | 0.71985 | 7 | 0.26619
23215 | 7.28 | 1 | 365 | 8.2882 | 0.96705 | 9 | 0.25528
23218 | 7.28 | 1 | 365 | 8.2882 | 0.96705 | 9 | 0.25528
23219 | 4.25 | 1 | 365 | 4.8386 | 0.57554 | 5 | 0.41414
22349 | 6.76 | 1 | 365 | 7.6962 | 0.18369 | 7 | 0.87991
19331 | 8.84 | 1 | 365 | 10.0643 | 0.31713 | 10 | 0.38142
21541 | 6.76 | 1 | 365 | 7.6962 | 0.18369 | 7 | 0.87991
19353 | 7.02 | 1 | 365 | 7.9922 | 0.075371 | 8 | 0.067596
22559 | 10.8 | 1 | 365 | 12.2957 | 0.039032 | 12 | 0.33476
22708 | 6.27 | 1 | 365 | 7.1384 | 0.50322 | 7 | 0.64157
22709 | 8.55 | 1 | 365 | 9.7341 | 0.32257 | 10 | 0.056687
22711 | 11.97 | 1 | 365 | 13.6278 | 0.051594 | 13 | 0.67936
22715 | 9.156 | 1 | 365 | 10.424 | 0.40087 | 10 | 0.82492
22713 | 4.8 | 1 | 365 | 5.4648 | 0.46179 | 5 | 0.92656
22717 | 6.44 | 1 | 365 | 7.3319 | 0.086238 | 7 | 0.41814
22725 | 10.36 | 1 | 365 | 11.7948 | 0.53003 | 12 | 0.32483
22724 | 9.72 | 1 | 365 | 11.0662 | 0.33513 | 11 | 0.40129
22726 | 5.4 | 1 | 365 | 6.1479 | 0.51952 | 6 | 0.66738
22728 | 8.64 | 1 | 365 | 9.8366 | 0.63123 | 10 | 0.46781
22729 | 14.7 | 1 | 365 | 16.7359 | 0.41424 | 17 | 0.15009
22731 | 8.55 | 1 | 365 | 9.7341 | 0.32257 | 10 | 0.056687
22734 | 13.44 | 1 | 365 | 15.3014 | 0.093018 | 15 | 0.39437
22736 | 3.42 | 1 | 365 | 3.8936 | 0.72903 | 4 | 0.62267
22738 | 8.829 | 1 | 365 | 10.0518 | 0.27941 | 10 | 0.33117
22740 | 6.05 | 1 | 365 | 6.8879 | 0.74872 | 7 | 0.6366
22747 | 19.62 | 1 | 365 | 22.3372 | 0.28757 | 22 | 0.62482
22754 | 4.56 | 1 | 365 | 5.1915 | 0.6387 | 5 | 0.83023
22759 | 5 | 1 | 365 | 5.6925 | 0.1477 | 5 | 0.84017
22763 | 19.84 | 1 | 365 | 22.5877 | 0.042074 | 22 | 0.62979
22771 | 9.25 | 1 | 365 | 10.5311 | 0.72325 | 11 | 0.25431
22773 | 7.54 | 1 | 365 | 8.5842 | 0.85873 | 9 | 0.44297
22777 | 5 | 1 | 365 | 5.6925 | 0.1477 | 5 | 0.84017
22779 | 7.8 | 1 | 365 | 8.8803 | 0.75041 | 9 | 0.63066
22780 | 7 | 1 | 365 | 7.9695 | 0.00678 | 7 | 0.97624
22785 | 11.44 | 1 | 365 | 13.0244 | 0.23394 | 13 | 0.2583
22784 | 3.315 | 1 | 365 | 3.7741 | 0.36893 | 4 | 0.14303
22788 | 3.06 | 1 | 365 | 3.4838 | 0.49439 | 3 | 0.97818
22791 | 10.08 | 1 | 365 | 11.476 | 0.56976 | 12 | 0.045779
22789 | 10.8 | 1 | 365 | 12.2957 | 0.039032 | 12 | 0.33476
22792 | 5.13 | 1 | 365 | 5.8405 | 0.59354 | 6 | 0.43401
22794 | 3.9 | 1 | 365 | 4.4401 | 0.37521 | 4 | 0.81533
22796 | 6 | 1 | 365 | 6.831 | 0.57724 | 7 | 0.4082
15821 | 385 | 0.9 | 365 | 394.488 | 0.33561 | 394 | 0.82364
20461 | 7.84 | 1 | 365 | 8.9258 | 0.88759 | 9 | 0.81338
17394 | 9.18 | 1 | 365 | 10.4514 | 0.48318 | 10 | 0.93455
22806 | 7.625 | 1 | 365 | 8.681 | 0.15024 | 8 | 0.83126
22751 | 6.76 | 1 | 365 | 7.6962 | 0.18369 | 7 | 0.87991
22750 | 9.1 | 1 | 365 | 10.3603 | 0.20881 | 10 | 0.56911
22749 | 3.12 | 1 | 365 | 3.5521 | 0.70016 | 4 | 0.25226
22760 | 2.34 | 1 | 365 | 2.6641 | 0.025124 | 2 | 0.6892
22761 | 2.34 | 1 | 365 | 2.6641 | 0.025124 | 2 | 0.6892
22757 | 10.14 | 1 | 365 | 11.5443 | 0.77554 | 12 | 0.31986
22756 | 4.94 | 1 | 365 | 5.6242 | 0.94193 | 6 | 0.56609
22767 | 11.18 | 1 | 365 | 12.7284 | 0.34226 | 13 | 0.070616
22768 | 7.14 | 1 | 365 | 8.1288 | 0.48692 | 8 | 0.61576
22765 | 7.02 | 1 | 365 | 7.9922 | 0.075371 | 8 | 0.067596
23558 | 9.1 | 1 | 365 | 10.3603 | 0.20881 | 10 | 0.56911
23059 | 5.5 | 1 | 365 | 6.2617 | 0.86247 | 7 | 0.12418
23072 | 6.885 | 1 | 365 | 7.8385 | 0.61238 | 8 | 0.45091
22857 | 7.14 | 1 | 365 | 8.1288 | 0.48692 | 8 | 0.61576
23125 | 5.1 | 1 | 365 | 5.8063 | 0.49065 | 6 | 0.29697
22855 | 7.2 | 1 | 365 | 8.1972 | 0.69269 | 8 | 0.88984
22283 | 26.88 | 0.9 | 365 | 27.5424 | 0.96743 | 28 | 0.50987
15499 | 6.24 | 1 | 365 | 7.1042 | 0.40033 | 7 | 0.50453
22468 | 4.845 | 1 | 365 | 5.516 | 0.61612 | 6 | 0.13212
22479 | 7.8 | 1 | 365 | 8.8803 | 0.75041 | 9 | 0.63066
10207 | 26 | 0.9 | 365 | 26.6408 | 0.25124 | 26 | 0.89199
23101 | 15.86 | 1 | 365 | 18.0565 | 0.3925 | 18 | 0.44901
23295 | 6 | 1 | 365 | 6.831 | 0.57724 | 7 | 0.4082
23300 | 10.215 | 1 | 365 | 11.6297 | 0.032751 | 11 | 0.66246
23306 | 5.545 | 1 | 365 | 6.3129 | 0.016799 | 6 | 0.32975
23305 | 6.24 | 1 | 365 | 7.1042 | 0.40033 | 7 | 0.50453
23317 | 4.94 | 1 | 365 | 5.6242 | 0.94193 | 6 | 0.56609
23320 | 4.08 | 1 | 365 | 4.6451 | 0.99252 | 5 | 0.63758
23323 | 10.2 | 1 | 365 | 11.6126 | 0.98131 | 12 | 0.59394
23316 | 5.61 | 1 | 365 | 6.3869 | 0.23972 | 6 | 0.62667
23325 | 9.35 | 1 | 365 | 10.6449 | 0.066199 | 10 | 0.71111
23328 | 11.96 | 1 | 365 | 13.6164 | 0.017298 | 13 | 0.63368
23330 | 4.42 | 1 | 365 | 5.0321 | 0.15857 | 5 | 0.19071
23331 | 2.08 | 1 | 365 | 2.3681 | 0.13344 | 2 | 0.50151
23327 | 5.98 | 1 | 365 | 6.8082 | 0.50865 | 7 | 0.31684
23332 | 9.62 | 1 | 365 | 10.9523 | 0.99217 | 11 | 0.94448
21767 | 7.65 | 1 | 365 | 8.7095 | 0.23598 | 8 | 0.94546
21898 | 5.75 | 1 | 365 | 6.5463 | 0.71985 | 7 | 0.26619
15975 | 11.96 | 1 | 365 | 13.6164 | 0.017298 | 13 | 0.63368
21930 | 5.98 | 1 | 365 | 6.8082 | 0.50865 | 7 | 0.31684
16383 | 10.71 | 1 | 365 | 12.1933 | 0.73037 | 12 | 0.92364
21440 | 9.69 | 1 | 365 | 11.032 | 0.23224 | 11 | 0.26425
21434 | 3.825 | 1 | 365 | 4.3547 | 0.11799 | 4 | 0.47273
23333 | 4.845 | 1 | 365 | 5.516 | 0.61612 | 6 | 0.13212
23343 | 5.545 | 1 | 365 | 6.3129 | 0.016799 | 6 | 0.32975
19057 | 5.1 | 1 | 365 | 5.8063 | 0.49065 | 6 | 0.29697
17823 | 9.36 | 1 | 365 | 10.6563 | 0.10049 | 10 | 0.75679
17808 | 5.1 | 1 | 365 | 5.8063 | 0.49065 | 6 | 0.29697
15885 | 5.1 | 1 | 365 | 5.8063 | 0.49065 | 6 | 0.29697
22018 | 12.42 | 1 | 365 | 14.1401 | 0.59489 | 14 | 0.73498
19462 | 57.46 | 0.9 | 365 | 58.8761 | 0.35523 | 59 | 0.23129
21575 | 9.3 | 1 | 365 | 10.588 | 0.89472 | 11 | 0.48271
22235 | 4.75 | 1 | 365 | 5.4078 | 0.29031 | 5 | 0.69816
22302 | 2.86 | 1 | 365 | 3.2561 | 0.80848 | 4 | 0.064576
19510 | 2.08 | 1 | 365 | 2.3681 | 0.13344 | 2 | 0.50151
22968 | 8.84 | 1 | 365 | 10.0643 | 0.31713 | 10 | 0.38142
19693 | 10.92 | 1 | 365 | 12.4324 | 0.45058 | 12 | 0.88293
19506 | 8.12 | 1 | 365 | 9.2446 | 0.84786 | 10 | 0.092433
4664 | 106.08 | 0.9 | 365 | 108.6943 | 0.42504 | 109 | 0.1193
8353 | 223.16 | 0.9 | 365 | 228.6596 | 0.80253 | 229 | 0.46214
22970 | 10.53 | 1 | 365 | 11.9883 | 0.11306 | 12 | 0.10139
20136 | 8.58 | 1 | 365 | 9.7683 | 0.42545 | 10 | 0.19373
22971 | 9.435 | 1 | 365 | 10.7417 | 0.35771 | 11 | 0.099397
22973 | 14.388 | 1 | 365 | 16.3806 | 0.34422 | 16 | 0.72487
22974 | 6.21 | 1 | 365 | 7.07 | 0.29744 | 7 | 0.36749
22976 | 8.32 | 1 | 365 | 9.4723 | 0.53377 | 10 | 0.0060396
22977 | 8.28 | 1 | 365 | 9.4267 | 0.39659 | 9 | 0.82332
22978 | 7.65 | 1 | 365 | 8.7095 | 0.23598 | 8 | 0.94546
19836 | 3.315 | 1 | 365 | 3.7741 | 0.36893 | 4 | 0.14303
19746 | 3.975 | 1 | 365 | 4.5255 | 0.63242 | 5 | 0.15793
21083 | 8.925 | 1 | 365 | 10.1611 | 0.60864 | 10 | 0.7697
21084 | 11.22 | 1 | 365 | 12.7739 | 0.47944 | 13 | 0.25334
21157 | 7.15 | 1 | 365 | 8.1402 | 0.52121 | 8 | 0.66144
19822 | 5 | 1 | 365 | 5.6925 | 0.1477 | 5 | 0.84017
22979 | 8.1 | 1 | 365 | 9.2218 | 0.77927 | 10 | 0.0010722
21410 | 6.9 | 1 | 365 | 7.8556 | 0.66383 | 8 | 0.51943
22980 | 9.99 | 1 | 365 | 11.3736 | 0.2611 | 11 | 0.63466
22981 | 9.81 | 1 | 365 | 11.1686 | 0.64379 | 11 | 0.81241
21422 | 9.18 | 1 | 365 | 10.4514 | 0.48318 | 10 | 0.93455
18476 | 7.28 | 1 | 365 | 8.2882 | 0.96705 | 9 | 0.25528
22982 | 24.15 | 1 | 365 | 27.4946 | 0.82339 | 28 | 0.31801
18486 | 10.4 | 1 | 365 | 11.8403 | 0.66722 | 12 | 0.50755
18509 | 5.98 | 1 | 365 | 6.8082 | 0.50865 | 7 | 0.31684
18518 | 4.16 | 1 | 365 | 4.7361 | 0.26689 | 5 | 0.0030198
18525 | 3.38 | 1 | 365 | 3.8481 | 0.59185 | 4 | 0.43995
18528 | 18.2 | 1 | 365 | 20.7206 | 0.41763 | 21 | 0.13821
18533 | 8.84 | 1 | 365 | 10.0643 | 0.31713 | 10 | 0.38142
18536 | 3.38 | 1 | 365 | 3.8481 | 0.59185 | 4 | 0.43995
18540 | 8.58 | 1 | 365 | 9.7683 | 0.42545 | 10 | 0.19373
19554 | 78.96 | 0.9 | 365 | 80.9059 | 0.71683 | 81 | 0.62274
24121 | 5.4 | 1 | 365 | 6.1479 | 0.51952 | 6 | 0.66738
24123 | 5.415 | 1 | 365 | 6.1649 | 0.57096 | 6 | 0.7359
24124 | 8.37 | 1 | 365 | 9.5292 | 0.70525 | 10 | 0.23444
24126 | 4.68 | 1 | 365 | 5.3282 | 0.050247 | 5 | 0.3784
24127 | 9.81 | 1 | 365 | 11.1686 | 0.64379 | 11 | 0.81241
14223 | 13.734 | 1 | 365 | 15.6361 | 0.1013 | 15 | 0.73737
24128 | 5.61 | 1 | 365 | 6.3869 | 0.23972 | 6 | 0.62667
24129 | 5.232 | 1 | 365 | 5.9566 | 0.94335 | 6 | 0.89995
24130 | 7.935 | 1 | 365 | 9.0339 | 0.2134 | 9 | 0.24735
24131 | 6.72 | 1 | 365 | 7.6507 | 0.046509 | 7 | 0.69719
24132 | 5.72 | 1 | 365 | 6.5122 | 0.61697 | 7 | 0.12915
24133 | 3.12 | 1 | 365 | 3.5521 | 0.70016 | 4 | 0.25226
24134 | 3.12 | 1 | 365 | 3.5521 | 0.70016 | 4 | 0.25226
24135 | 3.64 | 1 | 365 | 4.1441 | 0.48353 | 4 | 0.62764
23995 | 7.8 | 1 | 365 | 8.8803 | 0.75041 | 9 | 0.63066
24136 | 5.72 | 1 | 365 | 6.5122 | 0.61697 | 7 | 0.12915
24138 | 5.355 | 1 | 365 | 6.0966 | 0.36519 | 6 | 0.46182
22985 | 5.72 | 1 | 365 | 6.5122 | 0.61697 | 7 | 0.12915
24142 | 5.355 | 1 | 365 | 6.0966 | 0.36519 | 6 | 0.46182
22986 | 7.5 | 1 | 365 | 8.5387 | 0.72155 | 9 | 0.26025
24144 | 7.2 | 1 | 365 | 8.1972 | 0.69269 | 8 | 0.88984
22989 | 4.905 | 1 | 365 | 5.5843 | 0.82189 | 6 | 0.4062
24146 | 5.7 | 1 | 365 | 6.4894 | 0.54838 | 7 | 0.037792
22992 | 4.125 | 1 | 365 | 4.6963 | 0.14685 | 4 | 0.84314
24150 | 6.375 | 1 | 365 | 7.2579 | 0.86332 | 8 | 0.12121
24152 | 8.84 | 1 | 365 | 10.0643 | 0.31713 | 10 | 0.38142
24154 | 6.12 | 1 | 365 | 6.9676 | 0.98878 | 7 | 0.95637
24155 | 5.46 | 1 | 365 | 6.2162 | 0.72529 | 6 | 0.94146
24157 | 5.4 | 1 | 365 | 6.1479 | 0.51952 | 6 | 0.66738
22995 | 2.75 | 1 | 365 | 3.1309 | 0.43124 | 3 | 0.56209
24160 | 7.65 | 1 | 365 | 8.7095 | 0.23598 | 8 | 0.94546
22996 | 9.52 | 1 | 365 | 10.8385 | 0.64922 | 11 | 0.48768
23009 | 10.71 | 1 | 365 | 12.1933 | 0.73037 | 12 | 0.92364
23012 | 4.59 | 1 | 365 | 5.2257 | 0.74159 | 5 | 0.96727
24162 | 4.94 | 1 | 365 | 5.6242 | 0.94193 | 6 | 0.56609
24165 | 6.76 | 1 | 365 | 7.6962 | 0.18369 | 7 | 0.87991
24147 | 8.68 | 1 | 365 | 9.8821 | 0.76841 | 10 | 0.65053
24172 | 5.4 | 1 | 365 | 6.1479 | 0.51952 | 6 | 0.66738
24175 | 4.69 | 1 | 365 | 5.3395 | 0.084543 | 5 | 0.42408
24177 | 7.8 | 1 | 365 | 8.8803 | 0.75041 | 9 | 0.63066
23756 | 5.61 | 1 | 365 | 6.3869 | 0.23972 | 6 | 0.62667
23657 | 3.12 | 1 | 365 | 3.5521 | 0.70016 | 4 | 0.25226
22403 | 2.7 | 1 | 365 | 3.0739 | 0.25976 | 3 | 0.33369
24182 | 5.232 | 1 | 365 | 5.9566 | 0.94335 | 6 | 0.89995
24183 | 9.1 | 1 | 365 | 10.3603 | 0.20881 | 10 | 0.56911
24184 | 3.64 | 1 | 365 | 4.1441 | 0.48353 | 4 | 0.62764
24186 | 6.72 | 1 | 365 | 7.6507 | 0.046509 | 7 | 0.69719
24191 | 15.5 | 1 | 365 | 17.6467 | 0.15787 | 17 | 0.80452
24193 | 5.98 | 1 | 365 | 6.8082 | 0.50865 | 7 | 0.31684
24195 | 6.12 | 1 | 365 | 6.9676 | 0.98878 | 7 | 0.95637
17011 | 9.36 | 1 | 365 | 10.6563 | 0.10049 | 10 | 0.75679
24198 | 8.4 | 1 | 365 | 9.5633 | 0.80814 | 10 | 0.37148
24201 | 3.825 | 1 | 365 | 4.3547 | 0.11799 | 4 | 0.47273
24204 | 5.46 | 1 | 365 | 6.2162 | 0.72529 | 6 | 0.94146
24206 | 8.06 | 1 | 365 | 9.1763 | 0.64209 | 9 | 0.81835
24207 | 5.98 | 1 | 365 | 6.8082 | 0.50865 | 7 | 0.31684
24209 | 5.4 | 1 | 365 | 6.1479 | 0.51952 | 6 | 0.66738
24211 | 3.12 | 1 | 365 | 3.5521 | 0.70016 | 4 | 0.25226
24213 | 7.8 | 1 | 365 | 8.8803 | 0.75041 | 9 | 0.63066
24215 | 6.5 | 1 | 365 | 7.4002 | 0.29201 | 7 | 0.69222
24216 | 6.54 | 1 | 365 | 7.4457 | 0.42919 | 7 | 0.87494
24217 | 3.705 | 1 | 365 | 4.2181 | 0.70645 | 4 | 0.92456
24218 | 8.4 | 1 | 365 | 9.5633 | 0.80814 | 10 | 0.37148
24219 | 3.825 | 1 | 365 | 4.3547 | 0.11799 | 4 | 0.47273
24224 | 4.68 | 1 | 365 | 5.3282 | 0.050247 | 5 | 0.3784
24228 | 3.64 | 1 | 365 | 4.1441 | 0.48353 | 4 | 0.62764
24226 | 5.72 | 1 | 365 | 6.5122 | 0.61697 | 7 | 0.12915
24229 | 5.2 | 1 | 365 | 5.9202 | 0.83361 | 6 | 0.75377
24232 | 7.8 | 1 | 365 | 8.8803 | 0.75041 | 9 | 0.63066
24234 | 4.8 | 1 | 365 | 5.4648 | 0.46179 | 5 | 0.92656
24236 | 7.14 | 1 | 365 | 8.1288 | 0.48692 | 8 | 0.61576
24237 | 3.06 | 1 | 365 | 3.4838 | 0.49439 | 3 | 0.97818
22381 | 7.68 | 1 | 365 | 8.7436 | 0.33887 | 9 | 0.082498
24240 | 7.14 | 1 | 365 | 8.1288 | 0.48692 | 8 | 0.61576
24244 | 4.94 | 1 | 365 | 5.6242 | 0.94193 | 6 | 0.56609
24241 | 5.355 | 1 | 365 | 6.0966 | 0.36519 | 6 | 0.46182
19090 | 5.1 | 1 | 365 | 5.8063 | 0.49065 | 6 | 0.29697
18913 | 8.67 | 1 | 365 | 9.8707 | 0.73411 | 10 | 0.60485
18907 | 5.72 | 1 | 365 | 6.5122 | 0.61697 | 7 | 0.12915
20236 | 6.6 | 1 | 365 | 7.5141 | 0.63496 | 8 | 0.14902
20740 | 8.8 | 1 | 365 | 10.0187 | 0.17995 | 10 | 0.1987
21582 | 5.98 | 1 | 365 | 6.8082 | 0.50865 | 7 | 0.31684
18298 | 5.72 | 1 | 365 | 6.5122 | 0.61697 | 7 | 0.12915
19511 | 7.8 | 1 | 365 | 8.8803 | 0.75041 | 9 | 0.63066
20049 | 7.56 | 1 | 365 | 8.607 | 0.92732 | 9 | 0.53433
23014 | 5.61 | 1 | 365 | 6.3869 | 0.23972 | 6 | 0.62667
23016 | 3.3 | 1 | 365 | 3.757 | 0.31748 | 4 | 0.074511
23024 | 5.5 | 1 | 365 | 6.2617 | 0.86247 | 7 | 0.12418
23027 | 4.845 | 1 | 365 | 5.516 | 0.61612 | 6 | 0.13212
21652 | 7.28 | 1 | 365 | 8.2882 | 0.96705 | 9 | 0.25528
23931 | 6.44 | 1 | 365 | 7.3319 | 0.086238 | 7 | 0.41814
22612 | 4.27 | 1 | 365 | 4.8614 | 0.64414 | 5 | 0.5055
23938 | 12.42 | 1 | 365 | 14.1401 | 0.59489 | 14 | 0.73498
23944 | 5.4 | 1 | 365 | 6.1479 | 0.51952 | 6 | 0.66738
23949 | 4.48 | 1 | 365 | 5.1005 | 0.36434 | 5 | 0.46479
23953 | 3.6 | 1 | 365 | 4.0986 | 0.34634 | 4 | 0.44492
23956 | 5.13 | 1 | 365 | 5.8405 | 0.59354 | 6 | 0.43401
23960 | 6.375 | 1 | 365 | 7.2579 | 0.86332 | 8 | 0.12121
23961 | 6.76 | 1 | 365 | 7.6962 | 0.18369 | 7 | 0.87991
23982 | 5.775 | 1 | 365 | 6.5748 | 0.80559 | 7 | 0.38039
23999 | 6 | 1 | 365 | 6.831 | 0.57724 | 7 | 0.4082
24001 | 8.4 | 1 | 365 | 9.5633 | 0.80814 | 10 | 0.37148
24002 | 10.464 | 1 | 365 | 11.9132 | 0.88671 | 12 | 0.7999
24003 | 5.72 | 1 | 365 | 6.5122 | 0.61697 | 7 | 0.12915
24004 | 19.32 | 1 | 365 | 21.9957 | 0.25871 | 22 | 0.25441
24005 | 8.64 | 1 | 365 | 9.8366 | 0.63123 | 10 | 0.46781
24022 | 5.98 | 1 | 365 | 6.8082 | 0.50865 | 7 | 0.31684
23986 | 6.867 | 1 | 365 | 7.818 | 0.55065 | 8 | 0.36869
24040 | 6.12 | 1 | 365 | 6.9676 | 0.98878 | 7 | 0.95637
24043 | 3.12 | 1 | 365 | 3.5521 | 0.70016 | 4 | 0.25226
23902 | 3.38 | 1 | 365 | 3.8481 | 0.59185 | 4 | 0.43995
16015 | 6.375 | 1 | 365 | 7.2579 | 0.86332 | 8 | 0.12121
24045 | 10.53 | 1 | 365 | 11.9883 | 0.11306 | 12 | 0.10139
24047 | 5.7 | 1 | 365 | 6.4894 | 0.54838 | 7 | 0.037792
24048 | 7.54 | 1 | 365 | 8.5842 | 0.85873 | 9 | 0.44297
24051 | 5.32 | 1 | 365 | 6.0568 | 0.24515 | 6 | 0.30194
24053 | 7.28 | 1 | 365 | 8.2882 | 0.96705 | 9 | 0.25528
24054 | 8.32 | 1 | 365 | 9.4723 | 0.53377 | 10 | 0.0060396
24069 | 3.85 | 1 | 365 | 4.3832 | 0.20373 | 4 | 0.58693
24071 | 11 | 1 | 365 | 12.5234 | 0.72494 | 13 | 0.24837
23757 | 3.9 | 1 | 365 | 4.4401 | 0.37521 | 4 | 0.81533
23755 | 6.375 | 1 | 365 | 7.2579 | 0.86332 | 8 | 0.12121
23753 | 6.12 | 1 | 365 | 6.9676 | 0.98878 | 7 | 0.95637
23026 | 3.92 | 1 | 365 | 4.4629 | 0.4438 | 4 | 0.90669
23763 | 11.59 | 1 | 365 | 13.1951 | 0.74837 | 13 | 0.94351
23030 | 9.945 | 1 | 365 | 11.3223 | 0.10678 | 11 | 0.42909
23032 | 14.025 | 1 | 365 | 15.9674 | 0.099299 | 16 | 0.066671
23762 | 10.2 | 1 | 365 | 11.6126 | 0.98131 | 12 | 0.59394
23033 | 14.56 | 1 | 365 | 16.5765 | 0.9341 | 17 | 0.51057
23761 | 5.1 | 1 | 365 | 5.8063 | 0.49065 | 6 | 0.29697
23038 | 4.59 | 1 | 365 | 5.2257 | 0.74159 | 5 | 0.96727
24084 | 6.76 | 1 | 365 | 7.6962 | 0.18369 | 7 | 0.87991
23913 | 6 | 1 | 365 | 6.831 | 0.57724 | 7 | 0.4082
24085 | 4.2 | 1 | 365 | 4.7817 | 0.40407 | 5 | 0.18574
24086 | 6.16 | 1 | 365 | 7.0131 | 0.12597 | 7 | 0.13909
24092 | 7.56 | 1 | 365 | 8.607 | 0.92732 | 9 | 0.53433
24095 | 3.75 | 1 | 365 | 4.2694 | 0.86078 | 5 | 0.13013
24111 | 5.5 | 1 | 365 | 6.2617 | 0.86247 | 7 | 0.12418
24113 | 10.2 | 1 | 365 | 11.6126 | 0.98131 | 12 | 0.59394
24120 | 7.14 | 1 | 365 | 8.1288 | 0.48692 | 8 | 0.61576
23039 | 4.59 | 1 | 365 | 5.2257 | 0.74159 | 5 | 0.96727
23050 | 7.395 | 1 | 365 | 8.4192 | 0.36145 | 8 | 0.78061
23053 | 6.375 | 1 | 365 | 7.2579 | 0.86332 | 8 | 0.12121
23055 | 6.875 | 1 | 365 | 7.8271 | 0.57809 | 8 | 0.40523
23056 | 7.975 | 1 | 365 | 9.0795 | 0.35058 | 9 | 0.43007
23065 | 11.475 | 1 | 365 | 13.0642 | 0.35397 | 13 | 0.41819
23066 | 11.825 | 1 | 365 | 13.4627 | 0.55431 | 14 | 0.016997
23075 | 5.1 | 1 | 365 | 5.8063 | 0.49065 | 6 | 0.29697
23088 | 5.32 | 1 | 365 | 6.0568 | 0.24515 | 6 | 0.30194
23087 | 11.985 | 1 | 365 | 13.6448 | 0.10304 | 13 | 0.74788
23058 | 2.86 | 1 | 365 | 3.2561 | 0.80848 | 4 | 0.064576
19898 | 8.32 | 1 | 365 | 9.4723 | 0.53377 | 10 | 0.0060396
23090 | 11.55 | 1 | 365 | 13.1496 | 0.61119 | 13 | 0.76079
15696 | 3.06 | 1 | 365 | 3.4838 | 0.49439 | 3 | 0.97818
23093 | 10.2 | 1 | 365 | 11.6126 | 0.98131 | 12 | 0.59394
23096 | 7.65 | 1 | 365 | 8.7095 | 0.23598 | 8 | 0.94546
23765 | 9.1 | 1 | 365 | 10.3603 | 0.20881 | 10 | 0.56911
23110 | 7.28 | 1 | 365 | 8.2882 | 0.96705 | 9 | 0.25528
23119 | 4.08 | 1 | 365 | 4.6451 | 0.99252 | 5 | 0.63758
23766 | 4.42 | 1 | 365 | 5.0321 | 0.15857 | 5 | 0.19071
23767 | 7.02 | 1 | 365 | 7.9922 | 0.075371 | 8 | 0.067596
23768 | 6.5 | 1 | 365 | 7.4002 | 0.29201 | 7 | 0.69222
23769 | 9.99 | 1 | 365 | 11.3736 | 0.2611 | 11 | 0.63466
23783 | 15.95 | 1 | 365 | 18.159 | 0.70116 | 18 | 0.86014
23787 | 4.75 | 1 | 365 | 5.4078 | 0.29031 | 5 | 0.69816
23781 | 6.325 | 1 | 365 | 7.201 | 0.69184 | 7 | 0.89281
23806 | 11.75 | 1 | 365 | 13.3773 | 0.29709 | 13 | 0.67439
24369 | 4.94 | 1 | 365 | 5.6242 | 0.94193 | 6 | 0.56609
23813 | 9.5 | 1 | 365 | 10.8157 | 0.58063 | 11 | 0.39632
23816 | 3.57 | 1 | 365 | 4.0644 | 0.24346 | 4 | 0.30788
23820 | 4.25 | 1 | 365 | 4.8386 | 0.57554 | 5 | 0.41414
23822 | 7.5 | 1 | 365 | 8.5387 | 0.72155 | 9 | 0.26025
23826 | 3 | 1 | 365 | 3.4155 | 0.28862 | 3 | 0.7041
23829 | 4.68 | 1 | 365 | 5.3282 | 0.050247 | 5 | 0.3784
23838 | 6.25 | 1 | 365 | 7.1156 | 0.43462 | 7 | 0.55021
23840 | 3.99 | 1 | 365 | 4.5426 | 0.68386 | 5 | 0.22645
23839 | 3.3 | 1 | 365 | 3.757 | 0.31748 | 4 | 0.074511
23846 | 4.5 | 1 | 365 | 5.1232 | 0.43293 | 5 | 0.55615
23854 | 7 | 1 | 365 | 7.9695 | 0.00678 | 7 | 0.97624
23856 | 9.72 | 1 | 365 | 11.0662 | 0.33513 | 11 | 0.40129
23859 | 5.1 | 1 | 365 | 5.8063 | 0.49065 | 6 | 0.29697
23860 | 3 | 1 | 365 | 3.4155 | 0.28862 | 3 | 0.7041
23863 | 13.16 | 1 | 365 | 14.9826 | 0.13275 | 15 | 0.11532
23865 | 7.65 | 1 | 365 | 8.7095 | 0.23598 | 8 | 0.94546
23866 | 5.2 | 1 | 365 | 5.9202 | 0.83361 | 6 | 0.75377
23882 | 3.12 | 1 | 365 | 3.5521 | 0.70016 | 4 | 0.25226
23887 | 8.415 | 1 | 365 | 9.5804 | 0.85958 | 10 | 0.44
23889 | 5.355 | 1 | 365 | 6.0966 | 0.36519 | 6 | 0.46182
23893 | 8.925 | 1 | 365 | 10.1611 | 0.60864 | 10 | 0.7697
18838 | 8.32 | 1 | 365 | 9.4723 | 0.53377 | 10 | 0.0060396
18836 | 5.46 | 1 | 365 | 6.2162 | 0.72529 | 6 | 0.94146
19334 | 4.68 | 1 | 365 | 5.3282 | 0.050247 | 5 | 0.3784
23895 | 7.28 | 1 | 365 | 8.2882 | 0.96705 | 9 | 0.25528
23901 | 4.2 | 1 | 365 | 4.7817 | 0.40407 | 5 | 0.18574
23903 | 6.24 | 1 | 365 | 7.1042 | 0.40033 | 7 | 0.50453
23904 | 4.5 | 1 | 365 | 5.1232 | 0.43293 | 5 | 0.55615
23906 | 6.76 | 1 | 365 | 7.6962 | 0.18369 | 7 | 0.87991
23907 | 4.08 | 1 | 365 | 4.6451 | 0.99252 | 5 | 0.63758
23909 | 4.68 | 1 | 365 | 5.3282 | 0.050247 | 5 | 0.3784
23911 | 6.84 | 1 | 365 | 7.7873 | 0.45805 | 8 | 0.24535
23914 | 7.84 | 1 | 365 | 8.9258 | 0.88759 | 9 | 0.81338
16101 | 504.165 | 0.8 | 365 | 459.1909 | 0.24323 | 459 | 0.43413
20915 | 12 | 1 | 365 | 13.6619 | 0.15448 | 13 | 0.8164
21180 | 9.625 | 1 | 365 | 10.958 | 0.0093225 | 10 | 0.96732
21211 | 81.6 | 0.9 | 365 | 83.611 | 0.86542 | 84 | 0.47639
21244 | 10.2 | 1 | 365 | 11.6126 | 0.98131 | 12 | 0.59394
21397 | 9.62 | 1 | 365 | 10.9523 | 0.99217 | 11 | 0.94448
21032 | 12.4 | 1 | 365 | 14.1173 | 0.5263 | 14 | 0.64362
21936 | 5.775 | 1 | 365 | 6.5748 | 0.80559 | 7 | 0.38039
21922 | 10 | 1 | 365 | 11.3849 | 0.2954 | 11 | 0.68034
21091 | 11 | 1 | 365 | 12.5234 | 0.72494 | 13 | 0.24837
22282 | 7.14 | 1 | 365 | 8.1288 | 0.48692 | 8 | 0.61576
22350 | 6.6 | 1 | 365 | 7.5141 | 0.63496 | 8 | 0.14902
22703 | 6.75 | 1 | 365 | 7.6848 | 0.1494 | 7 | 0.83423
18522 | 5.94 | 1 | 365 | 6.7627 | 0.37147 | 7 | 0.13412
22840 | 2.85 | 1 | 365 | 3.2447 | 0.77419 | 4 | 0.018896
22969 | 10.45 | 1 | 365 | 11.8973 | 0.83869 | 12 | 0.73595
23538 | 6.05 | 1 | 365 | 6.8879 | 0.74872 | 7 | 0.6366
23533 | 5.5 | 1 | 365 | 6.2617 | 0.86247 | 7 | 0.12418
23692 | 3.24 | 1 | 365 | 3.6887 | 0.11171 | 3 | 0.80043
24125 | 16.225 | 1 | 365 | 18.4721 | 0.64429 | 19 | 0.11635
21063 | 11.44 | 1 | 365 | 13.0244 | 0.23394 | 13 | 0.2583
23888 | 9 | 1 | 365 | 10.2464 | 0.86586 | 11 | 0.1123
23891 | 9 | 1 | 365 | 10.2464 | 0.86586 | 11 | 0.1123
23423 | 6.5 | 1 | 365 | 7.4002 | 0.29201 | 7 | 0.69222
20549 | 12.375 | 1 | 365 | 14.0889 | 0.44056 | 14 | 0.52942
19602 | 8.84 | 1 | 365 | 10.0643 | 0.31713 | 10 | 0.38142
21296 | 3.675 | 1 | 365 | 4.184 | 0.60356 | 4 | 0.78752
15131 | 2.805 | 1 | 365 | 3.1935 | 0.61986 | 3 | 0.81333
21426 | 5.28 | 1 | 365 | 6.0112 | 0.10797 | 6 | 0.11922
21774 | 8.8 | 1 | 365 | 10.0187 | 0.17995 | 10 | 0.1987
22121 | 5.04 | 1 | 365 | 5.738 | 0.28488 | 6 | 0.022889
22236 | 5.2 | 1 | 365 | 5.9202 | 0.83361 | 6 | 0.75377
22511 | 3.9 | 1 | 365 | 4.4401 | 0.37521 | 4 | 0.81533
22837 | 6.3 | 1 | 365 | 7.1725 | 0.6061 | 7 | 0.77861
23141 | 6.63 | 1 | 365 | 7.5482 | 0.73785 | 8 | 0.28606
22752 | 5.46 | 1 | 365 | 6.2162 | 0.72529 | 6 | 0.94146
16685 | 4.2 | 1 | 365 | 4.7817 | 0.40407 | 5 | 0.18574
17775 | 7.6 | 1 | 365 | 8.6526 | 0.064504 | 8 | 0.71706
18833 | 3.9 | 1 | 365 | 4.4401 | 0.37521 | 4 | 0.81533
19628 | 5.2 | 1 | 365 | 5.9202 | 0.83361 | 6 | 0.75377
22041 | 5.94 | 1 | 365 | 6.7627 | 0.37147 | 7 | 0.13412
22522 | 7.56 | 1 | 365 | 8.607 | 0.92732 | 9 | 0.53433
22540 | 6.48 | 1 | 365 | 7.3774 | 0.22342 | 7 | 0.60086
23326 | 10.83 | 1 | 365 | 12.3299 | 0.14192 | 12 | 0.4718
17291 | 23.8 | 1 | 365 | 27.0961 | 0.62305 | 27 | 0.7192
20854 | 5.98 | 1 | 365 | 6.8082 | 0.50865 | 7 | 0.31684
20856 | 8.16 | 1 | 365 | 9.2901 | 0.98505 | 10 | 0.27515
20858 | 4.94 | 1 | 365 | 5.6242 | 0.94193 | 6 | 0.56609
22960 | 6.5 | 1 | 365 | 7.4002 | 0.29201 | 7 | 0.69222
20860 | 5.72 | 1 | 365 | 6.5122 | 0.61697 | 7 | 0.12915
20863 | 2.6 | 1 | 365 | 2.9601 | 0.9168 | 3 | 0.87689
20864 | 6.24 | 1 | 365 | 7.1042 | 0.40033 | 7 | 0.50453
20865 | 9.1 | 1 | 365 | 10.3603 | 0.20881 | 10 | 0.56911
20866 | 6.72 | 1 | 365 | 7.6507 | 0.046509 | 7 | 0.69719
20871 | 5.2 | 1 | 365 | 5.9202 | 0.83361 | 6 | 0.75377
20890 | 6.24 | 1 | 365 | 7.1042 | 0.40033 | 7 | 0.50453
20882 | 11.96 | 1 | 365 | 13.6164 | 0.017298 | 13 | 0.63368
20872 | 7.28 | 1 | 365 | 8.2882 | 0.96705 | 9 | 0.25528
20876 | 4.16 | 1 | 365 | 4.7361 | 0.26689 | 5 | 0.0030198
22645 | 6.47 | 1 | 365 | 7.3661 | 0.18912 | 7 | 0.55518
22649 | 10.57 | 1 | 365 | 12.0339 | 0.25024 | 12 | 0.28412
22660 | 4.47 | 1 | 365 | 5.0891 | 0.33004 | 5 | 0.41911
22661 | 10.215 | 1 | 365 | 11.6297 | 0.032751 | 11 | 0.66246
22664 | 6.725 | 1 | 365 | 7.6564 | 0.063657 | 7 | 0.72003
22667 | 5.47 | 1 | 365 | 6.2276 | 0.75958 | 6 | 0.98714
22775 | 7.96 | 1 | 365 | 9.0624 | 0.29914 | 9 | 0.36155
22781 | 8.47 | 1 | 365 | 9.643 | 0.048204 | 9 | 0.69124
22783 | 10.215 | 1 | 365 | 11.6297 | 0.032751 | 11 | 0.66246
22815 | 5.215 | 1 | 365 | 5.9372 | 0.88505 | 6 | 0.8223
22824 | 5.215 | 1 | 365 | 5.9372 | 0.88505 | 6 | 0.8223
22826 | 7.47 | 1 | 365 | 8.5045 | 0.61866 | 9 | 0.12321
22827 | 5.98 | 1 | 365 | 6.8082 | 0.50865 | 7 | 0.31684
22828 | 10.215 | 1 | 365 | 11.6297 | 0.032751 | 11 | 0.66246
22833 | 5.725 | 1 | 365 | 6.5179 | 0.63412 | 7 | 0.15199
22863 | 6.725 | 1 | 365 | 7.6564 | 0.063657 | 7 | 0.72003
22864 | 6.725 | 1 | 365 | 7.6564 | 0.063657 | 7 | 0.72003
22865 | 4.295 | 1 | 365 | 4.8898 | 0.72987 | 5 | 0.6197
22866 | 7.96 | 1 | 365 | 9.0624 | 0.29914 | 9 | 0.36155
22870 | 6.215 | 1 | 365 | 7.0757 | 0.31459 | 7 | 0.39033
22871 | 3.725 | 1 | 365 | 4.2409 | 0.77504 | 5 | 0.015925
22872 | 10.215 | 1 | 365 | 11.6297 | 0.032751 | 11 | 0.66246
22878 | 6.725 | 1 | 365 | 7.6564 | 0.063657 | 7 | 0.72003
22880 | 5.98 | 1 | 365 | 6.8082 | 0.50865 | 7 | 0.31684
22585 | 12.48 | 1 | 365 | 14.2084 | 0.80066 | 15 | 0.0090593
22758 | 11.96 | 1 | 365 | 13.6164 | 0.017298 | 13 | 0.63368
22666 | 4.235 | 1 | 365 | 4.8215 | 0.5241 | 5 | 0.34562
14268 | 14.025 | 1 | 365 | 15.9674 | 0.099299 | 16 | 0.066671
20043 | 7.54 | 1 | 365 | 8.5842 | 0.85873 | 9 | 0.44297
20501 | 5.72 | 1 | 365 | 6.5122 | 0.61697 | 7 | 0.12915
19744 | 8.58 | 1 | 365 | 9.7683 | 0.42545 | 10 | 0.19373
20495 | 6.76 | 1 | 365 | 7.6962 | 0.18369 | 7 | 0.87991
20547 | 6.76 | 1 | 365 | 7.6962 | 0.18369 | 7 | 0.87991
20548 | 5.46 | 1 | 365 | 6.2162 | 0.72529 | 6 | 0.94146
19974 | 5.72 | 1 | 365 | 6.5122 | 0.61697 | 7 | 0.12915
18653 | 7.848 | 1 | 365 | 8.9349 | 0.91503 | 9 | 0.84993
20861 | 4.68 | 1 | 365 | 5.3282 | 0.050247 | 5 | 0.3784
22842 | 6.84 | 1 | 365 | 7.7873 | 0.45805 | 8 | 0.24535
19946 | 7.54 | 1 | 365 | 8.5842 | 0.85873 | 9 | 0.44297
23780 | 5.7 | 1 | 365 | 6.4894 | 0.54838 | 7 | 0.037792
19856 | 6.5 | 1 | 365 | 7.4002 | 0.29201 | 7 | 0.69222
23845 | 5.4 | 1 | 365 | 6.1479 | 0.51952 | 6 | 0.66738
23918 | 5.4 | 1 | 365 | 6.1479 | 0.51952 | 6 | 0.66738
19987 | 12.22 | 1 | 365 | 13.9124 | 0.90898 | 14 | 0.82137
19811 | 10.75 | 1 | 365 | 12.2388 | 0.86755 | 13 | 0.10636
20595 | 5.72 | 1 | 365 | 6.5122 | 0.61697 | 7 | 0.12915
20661 | 6.76 | 1 | 365 | 7.6962 | 0.18369 | 7 | 0.87991
20654 | 4.42 | 1 | 365 | 5.0321 | 0.15857 | 5 | 0.19071
20649 | 3.9 | 1 | 365 | 4.4401 | 0.37521 | 4 | 0.81533
16957 | 4.68 | 1 | 365 | 5.3282 | 0.050247 | 5 | 0.3784
17299 | 3.9 | 1 | 365 | 4.4401 | 0.37521 | 4 | 0.81533
20516 | 8.32 | 1 | 365 | 9.4723 | 0.53377 | 10 | 0.0060396
20505 | 7.28 | 1 | 365 | 8.2882 | 0.96705 | 9 | 0.25528
20499 | 4.94 | 1 | 365 | 5.6242 | 0.94193 | 6 | 0.56609
20485 | 8.32 | 1 | 365 | 9.4723 | 0.53377 | 10 | 0.0060396
16782 | 7 | 1 | 365 | 7.9695 | 0.00678 | 7 | 0.97624
17411 | 4.68 | 1 | 365 | 5.3282 | 0.050247 | 5 | 0.3784
17425 | 8.84 | 1 | 365 | 10.0643 | 0.31713 | 10 | 0.38142
16796 | 4.68 | 1 | 365 | 5.3282 | 0.050247 | 5 | 0.3784
16768 | 3 | 1 | 365 | 3.4155 | 0.28862 | 3 | 0.7041
16620 | 7.28 | 1 | 365 | 8.2882 | 0.96705 | 9 | 0.25528
16176 | 2.5 | 1 | 365 | 2.8462 | 0.57385 | 3 | 0.42008
19884 | 6.5 | 1 | 365 | 7.4002 | 0.29201 | 7 | 0.69222
21826 | 9.075 | 1 | 365 | 10.3318 | 0.12308 | 10 | 0.4549
23811 | 6.5 | 1 | 365 | 7.4002 | 0.29201 | 7 | 0.69222
15861 | 6.76 | 1 | 365 | 7.6962 | 0.18369 | 7 | 0.87991
20637 | 7.8 | 1 | 365 | 8.8803 | 0.75041 | 9 | 0.63066
20632 | 7.28 | 1 | 365 | 8.2882 | 0.96705 | 9 | 0.25528
20631 | 5.72 | 1 | 365 | 6.5122 | 0.61697 | 7 | 0.12915
20440 | 7.8 | 1 | 365 | 8.8803 | 0.75041 | 9 | 0.63066
20436 | 8.84 | 1 | 365 | 10.0643 | 0.31713 | 10 | 0.38142
17561 | 8.84 | 1 | 365 | 10.0643 | 0.31713 | 10 | 0.38142
17960 | 6.75 | 1 | 365 | 7.6848 | 0.1494 | 7 | 0.83423
17696 | 7.8 | 1 | 365 | 8.8803 | 0.75041 | 9 | 0.63066
17491 | 7.905 | 1 | 365 | 8.9998 | 0.11051 | 9 | 0.11031
17552 | 7.8 | 1 | 365 | 8.8803 | 0.75041 | 9 | 0.63066
17605 | 10.66 | 1 | 365 | 12.1363 | 0.5589 | 12 | 0.69524
17560 | 7.65 | 1 | 365 | 8.7095 | 0.23598 | 8 | 0.94546
17646 | 5.46 | 1 | 365 | 6.2162 | 0.72529 | 6 | 0.94146
17649 | 5.2 | 1 | 365 | 5.9202 | 0.83361 | 6 | 0.75377
17710 | 6.5 | 1 | 365 | 7.4002 | 0.29201 | 7 | 0.69222
17745 | 8.32 | 1 | 365 | 9.4723 | 0.53377 | 10 | 0.0060396
20717 | 6.24 | 1 | 365 | 7.1042 | 0.40033 | 7 | 0.50453
20720 | 10.4 | 1 | 365 | 11.8403 | 0.66722 | 12 | 0.50755
17000 | 5.2 | 1 | 365 | 5.9202 | 0.83361 | 6 | 0.75377
17776 | 7.28 | 1 | 365 | 8.2882 | 0.96705 | 9 | 0.25528
16794 | 8.25 | 1 | 365 | 9.3926 | 0.29371 | 9 | 0.68628
17835 | 8.415 | 1 | 365 | 9.5804 | 0.85958 | 10 | 0.44
19989 | 6.76 | 1 | 365 | 7.6962 | 0.18369 | 7 | 0.87991
19983 | 2.86 | 1 | 365 | 3.2561 | 0.80848 | 4 | 0.064576
16686 | 3.64 | 1 | 365 | 4.1441 | 0.48353 | 4 | 0.62764
16871 | 12.25 | 1 | 365 | 13.9465 | 0.011865 | 13 | 0.95841
18383 | 6.24 | 1 | 365 | 7.1042 | 0.40033 | 7 | 0.50453
18445 | 4.16 | 1 | 365 | 4.7361 | 0.26689 | 5 | 0.0030198
18567 | 4.68 | 1 | 365 | 5.3282 | 0.050247 | 5 | 0.3784
17897 | 9.36 | 1 | 365 | 10.6563 | 0.10049 | 10 | 0.75679
18295 | 7.8 | 1 | 365 | 8.8803 | 0.75041 | 9 | 0.63066
17645 | 9.1 | 1 | 365 | 10.3603 | 0.20881 | 10 | 0.56911
18392 | 7.28 | 1 | 365 | 8.2882 | 0.96705 | 9 | 0.25528
16775 | 7.8 | 1 | 365 | 8.8803 | 0.75041 | 9 | 0.63066
18712 | 8.06 | 1 | 365 | 9.1763 | 0.64209 | 9 | 0.81835
18795 | 8.84 | 1 | 365 | 10.0643 | 0.31713 | 10 | 0.38142
17949 | 6.76 | 1 | 365 | 7.6962 | 0.18369 | 7 | 0.87991
17943 | 8.32 | 1 | 365 | 9.4723 | 0.53377 | 10 | 0.0060396
18564 | 6.24 | 1 | 365 | 7.1042 | 0.40033 | 7 | 0.50453
17612 | 8.32 | 1 | 365 | 9.4723 | 0.53377 | 10 | 0.0060396
17627 | 6.24 | 1 | 365 | 7.1042 | 0.40033 | 7 | 0.50453
19514 | 12.22 | 1 | 365 | 13.9124 | 0.90898 | 14 | 0.82137
19533 | 11.96 | 1 | 365 | 13.6164 | 0.017298 | 13 | 0.63368
19560 | 9.62 | 1 | 365 | 10.9523 | 0.99217 | 11 | 0.94448
19681 | 9.1 | 1 | 365 | 10.3603 | 0.20881 | 10 | 0.56911
19568 | 4.68 | 1 | 365 | 5.3282 | 0.050247 | 5 | 0.3784
19683 | 4.68 | 1 | 365 | 5.3282 | 0.050247 | 5 | 0.3784
19751 | 11.44 | 1 | 365 | 13.0244 | 0.23394 | 13 | 0.2583
19777 | 6.24 | 1 | 365 | 7.1042 | 0.40033 | 7 | 0.50453
19798 | 3.9 | 1 | 365 | 4.4401 | 0.37521 | 4 | 0.81533
19804 | 7.28 | 1 | 365 | 8.2882 | 0.96705 | 9 | 0.25528
19808 | 6.24 | 1 | 365 | 7.1042 | 0.40033 | 7 | 0.50453
19839 | 5.98 | 1 | 365 | 6.8082 | 0.50865 | 7 | 0.31684
19851 | 7.8 | 1 | 365 | 8.8803 | 0.75041 | 9 | 0.63066
19862 | 9.62 | 1 | 365 | 10.9523 | 0.99217 | 11 | 0.94448
19676 | 9.36 | 1 | 365 | 10.6563 | 0.10049 | 10 | 0.75679
19680 | 5.98 | 1 | 365 | 6.8082 | 0.50865 | 7 | 0.31684
19980 | 6.24 | 1 | 365 | 7.1042 | 0.40033 | 7 | 0.50453
19991 | 8.32 | 1 | 365 | 9.4723 | 0.53377 | 10 | 0.0060396
20009 | 8.84 | 1 | 365 | 10.0643 | 0.31713 | 10 | 0.38142
20014 | 12.74 | 1 | 365 | 14.5044 | 0.69234 | 15 | 0.19675
19529 | 5.2 | 1 | 365 | 5.9202 | 0.83361 | 6 | 0.75377
19918 | 7.8 | 1 | 365 | 8.8803 | 0.75041 | 9 | 0.63066
19936 | 12.74 | 1 | 365 | 14.5044 | 0.69234 | 15 | 0.19675
19952 | 6.24 | 1 | 365 | 7.1042 | 0.40033 | 7 | 0.50453
19558 | 17.94 | 1 | 365 | 20.4246 | 0.52595 | 20 | 0.95052
19565 | 4.94 | 1 | 365 | 5.6242 | 0.94193 | 6 | 0.56609
19562 | 4.68 | 1 | 365 | 5.3282 | 0.050247 | 5 | 0.3784
19566 | 5.98 | 1 | 365 | 6.8082 | 0.50865 | 7 | 0.31684
19959 | 6.5 | 1 | 365 | 7.4002 | 0.29201 | 7 | 0.69222
19973 | 10.14 | 1 | 365 | 11.5443 | 0.77554 | 12 | 0.31986
19749 | 4.42 | 1 | 365 | 5.0321 | 0.15857 | 5 | 0.19071
19786 | 3.9 | 1 | 365 | 4.4401 | 0.37521 | 4 | 0.81533
19859 | 3.38 | 1 | 365 | 3.8481 | 0.59185 | 4 | 0.43995
19995 | 4.16 | 1 | 365 | 4.7361 | 0.26689 | 5 | 0.0030198
20026 | 6.5 | 1 | 365 | 7.4002 | 0.29201 | 7 | 0.69222
20033 | 11.7 | 1 | 365 | 13.3204 | 0.12562 | 13 | 0.44599
20037 | 9.62 | 1 | 365 | 10.9523 | 0.99217 | 11 | 0.94448
20023 | 5.2 | 1 | 365 | 5.9202 | 0.83361 | 6 | 0.75377
20030 | 9.36 | 1 | 365 | 10.6563 | 0.10049 | 10 | 0.75679
19519 | 10.14 | 1 | 365 | 11.5443 | 0.77554 | 12 | 0.31986
20403 | 11.73 | 1 | 365 | 13.3545 | 0.2285 | 13 | 0.58303
19905 | 7.8 | 1 | 365 | 8.8803 | 0.75041 | 9 | 0.63066
20286 | 5.72 | 1 | 365 | 6.5122 | 0.61697 | 7 | 0.12915
19942 | 7.28 | 1 | 365 | 8.2882 | 0.96705 | 9 | 0.25528
19948 | 11.7 | 1 | 365 | 13.3204 | 0.12562 | 13 | 0.44599
20409 | 8.32 | 1 | 365 | 9.4723 | 0.53377 | 10 | 0.0060396
17713 | 4.42 | 1 | 365 | 5.0321 | 0.15857 | 5 | 0.19071
14119 | 6.76 | 1 | 365 | 7.6962 | 0.18369 | 7 | 0.87991
16905 | 9.18 | 1 | 365 | 10.4514 | 0.48318 | 10 | 0.93455
17070 | 5.2 | 1 | 365 | 5.9202 | 0.83361 | 6 | 0.75377
17484 | 3.9 | 1 | 365 | 4.4401 | 0.37521 | 4 | 0.81533
17508 | 7.8 | 1 | 365 | 8.8803 | 0.75041 | 9 | 0.63066
17625 | 13.26 | 1 | 365 | 15.0964 | 0.4757 | 15 | 0.57213
18709 | 13.26 | 1 | 365 | 15.0964 | 0.4757 | 15 | 0.57213
18705 | 6.5 | 1 | 365 | 7.4002 | 0.29201 | 7 | 0.69222
18696 | 6.24 | 1 | 365 | 7.1042 | 0.40033 | 7 | 0.50453
18635 | 3.9 | 1 | 365 | 4.4401 | 0.37521 | 4 | 0.81533
18633 | 9.75 | 1 | 365 | 11.1003 | 0.43801 | 11 | 0.53833
18631 | 4.42 | 1 | 365 | 5.0321 | 0.15857 | 5 | 0.19071
20774 | 6.5 | 1 | 365 | 7.4002 | 0.29201 | 7 | 0.69222
18622 | 8.58 | 1 | 365 | 9.7683 | 0.42545 | 10 | 0.19373
18594 | 5.5 | 1 | 365 | 6.2617 | 0.86247 | 7 | 0.12418
22629 | 5.5 | 1 | 365 | 6.2617 | 0.86247 | 7 | 0.12418
20787 | 10.92 | 1 | 365 | 12.4324 | 0.45058 | 12 | 0.88293
20066 | 13.52 | 1 | 365 | 15.3924 | 0.36738 | 15 | 0.75981
18593 | 6.75 | 1 | 365 | 7.6848 | 0.1494 | 7 | 0.83423
18579 | 5.46 | 1 | 365 | 6.2162 | 0.72529 | 6 | 0.94146
17619 | 6.24 | 1 | 365 | 7.1042 | 0.40033 | 7 | 0.50453
18565 | 4.68 | 1 | 365 | 5.3282 | 0.050247 | 5 | 0.3784
18463 | 5.46 | 1 | 365 | 6.2162 | 0.72529 | 6 | 0.94146
17650 | 5.46 | 1 | 365 | 6.2162 | 0.72529 | 6 | 0.94146
17779 | 11.44 | 1 | 365 | 13.0244 | 0.23394 | 13 | 0.2583
17755 | 9.88 | 1 | 365 | 11.2483 | 0.88386 | 12 | 0.13217
17902 | 8.06 | 1 | 365 | 9.1763 | 0.64209 | 9 | 0.81835
18082 | 8.32 | 1 | 365 | 9.4723 | 0.53377 | 10 | 0.0060396
18134 | 6.5 | 1 | 365 | 7.4002 | 0.29201 | 7 | 0.69222
18137 | 7.54 | 1 | 365 | 8.5842 | 0.85873 | 9 | 0.44297
18300 | 10.66 | 1 | 365 | 12.1363 | 0.5589 | 12 | 0.69524
18303 | 8.06 | 1 | 365 | 9.1763 | 0.64209 | 9 | 0.81835
18380 | 8.06 | 1 | 365 | 9.1763 | 0.64209 | 9 | 0.81835
18447 | 11.96 | 1 | 365 | 13.6164 | 0.017298 | 13 | 0.63368
20575 | 7.8 | 1 | 365 | 8.8803 | 0.75041 | 9 | 0.63066
20600 | 7.28 | 1 | 365 | 8.2882 | 0.96705 | 9 | 0.25528
20613 | 10.66 | 1 | 365 | 12.1363 | 0.5589 | 12 | 0.69524
20607 | 5.2 | 1 | 365 | 5.9202 | 0.83361 | 6 | 0.75377
20725 | 7.02 | 1 | 365 | 7.9922 | 0.075371 | 8 | 0.067596
20634 | 8.32 | 1 | 365 | 9.4723 | 0.53377 | 10 | 0.0060396
20884 | 13.52 | 1 | 365 | 15.3924 | 0.36738 | 15 | 0.75981
20917 | 8.06 | 1 | 365 | 9.1763 | 0.64209 | 9 | 0.81835
20953 | 8.32 | 1 | 365 | 9.4723 | 0.53377 | 10 | 0.0060396
21026 | 9.1 | 1 | 365 | 10.3603 | 0.20881 | 10 | 0.56911
21039 | 9.1 | 1 | 365 | 10.3603 | 0.20881 | 10 | 0.56911
21046 | 4.68 | 1 | 365 | 5.3282 | 0.050247 | 5 | 0.3784
21153 | 8.32 | 1 | 365 | 9.4723 | 0.53377 | 10 | 0.0060396
21144 | 7.54 | 1 | 365 | 8.5842 | 0.85873 | 9 | 0.44297
21156 | 4.42 | 1 | 365 | 5.0321 | 0.15857 | 5 | 0.19071
21205 | 9.36 | 1 | 365 | 10.6563 | 0.10049 | 10 | 0.75679
21348 | 2.805 | 1 | 365 | 3.1935 | 0.61986 | 3 | 0.81333
19541 | 4.68 | 1 | 365 | 5.3282 | 0.050247 | 5 | 0.3784
21250 | 8.84 | 1 | 365 | 10.0643 | 0.31713 | 10 | 0.38142
21316 | 6.76 | 1 | 365 | 7.6962 | 0.18369 | 7 | 0.87991
21326 | 5.98 | 1 | 365 | 6.8082 | 0.50865 | 7 | 0.31684
17496 | 3.9 | 1 | 365 | 4.4401 | 0.37521 | 4 | 0.81533
21418 | 7.8 | 1 | 365 | 8.8803 | 0.75041 | 9 | 0.63066
21428 | 4.68 | 1 | 365 | 5.3282 | 0.050247 | 5 | 0.3784
21454 | 7.28 | 1 | 365 | 8.2882 | 0.96705 | 9 | 0.25528
21505 | 6.24 | 1 | 365 | 7.1042 | 0.40033 | 7 | 0.50453
21511 | 7.28 | 1 | 365 | 8.2882 | 0.96705 | 9 | 0.25528
21523 | 7.02 | 1 | 365 | 7.9922 | 0.075371 | 8 | 0.067596
21530 | 5.2 | 1 | 365 | 5.9202 | 0.83361 | 6 | 0.75377
16195 | 10.14 | 1 | 365 | 11.5443 | 0.77554 | 12 | 0.31986
19547 | 8.84 | 1 | 365 | 10.0643 | 0.31713 | 10 | 0.38142
20371 | 9.88 | 1 | 365 | 11.2483 | 0.88386 | 12 | 0.13217
20958 | 7.28 | 1 | 365 | 8.2882 | 0.96705 | 9 | 0.25528
21048 | 7.28 | 1 | 365 | 8.2882 | 0.96705 | 9 | 0.25528
21097 | 8.84 | 1 | 365 | 10.0643 | 0.31713 | 10 | 0.38142
21159 | 6.76 | 1 | 365 | 7.6962 | 0.18369 | 7 | 0.87991
22136 | 7.14 | 1 | 365 | 8.1288 | 0.48692 | 8 | 0.61576
21150 | 7.28 | 1 | 365 | 8.2882 | 0.96705 | 9 | 0.25528
21589 | 7.02 | 1 | 365 | 7.9922 | 0.075371 | 8 | 0.067596
21607 | 9.1 | 1 | 365 | 10.3603 | 0.20881 | 10 | 0.56911
21610 | 9.62 | 1 | 365 | 10.9523 | 0.99217 | 11 | 0.94448
20437 | 8.06 | 1 | 365 | 9.1763 | 0.64209 | 9 | 0.81835
21737 | 6.5 | 1 | 365 | 7.4002 | 0.29201 | 7 | 0.69222
21808 | 10.66 | 1 | 365 | 12.1363 | 0.5589 | 12 | 0.69524
21996 | 4.16 | 1 | 365 | 4.7361 | 0.26689 | 5 | 0.0030198
19767 | 7.25 | 1 | 365 | 8.2541 | 0.86416 | 9 | 0.11824
22110 | 8.32 | 1 | 365 | 9.4723 | 0.53377 | 10 | 0.0060396
21089 | 7.54 | 1 | 365 | 8.5842 | 0.85873 | 9 | 0.44297
22210 | 5.2 | 1 | 365 | 5.9202 | 0.83361 | 6 | 0.75377
21184 | 8.32 | 1 | 365 | 9.4723 | 0.53377 | 10 | 0.0060396
21203 | 3.9 | 1 | 365 | 4.4401 | 0.37521 | 4 | 0.81533
21220 | 12.48 | 1 | 365 | 14.2084 | 0.80066 | 15 | 0.0090593
20767 | 10.4 | 1 | 365 | 11.8403 | 0.66722 | 12 | 0.50755
21281 | 4.68 | 1 | 365 | 5.3282 | 0.050247 | 5 | 0.3784
20786 | 6.24 | 1 | 365 | 7.1042 | 0.40033 | 7 | 0.50453
20904 | 8.32 | 1 | 365 | 9.4723 | 0.53377 | 10 | 0.0060396
20827 | 13 | 1 | 365 | 14.8004 | 0.58402 | 15 | 0.38444
22011 | 5.2 | 1 | 365 | 5.9202 | 0.83361 | 6 | 0.75377
22089 | 7.28 | 1 | 365 | 8.2882 | 0.96705 | 9 | 0.25528
22291 | 8.06 | 1 | 365 | 9.1763 | 0.64209 | 9 | 0.81835
22295 | 6.24 | 1 | 365 | 7.1042 | 0.40033 | 7 | 0.50453
19754 | 4.94 | 1 | 365 | 5.6242 | 0.94193 | 6 | 0.56609
20024 | 4.94 | 1 | 365 | 5.6242 | 0.94193 | 6 | 0.56609
19968 | 13.52 | 1 | 365 | 15.3924 | 0.36738 | 15 | 0.75981
20005 | 4.16 | 1 | 365 | 4.7361 | 0.26689 | 5 | 0.0030198
17707 | 5.46 | 1 | 365 | 6.2162 | 0.72529 | 6 | 0.94146
20604 | 9.36 | 1 | 365 | 10.6563 | 0.10049 | 10 | 0.75679
20592 | 10.92 | 1 | 365 | 12.4324 | 0.45058 | 12 | 0.88293
24139 | 25 | 1 | 365 | 28.4623 | 0.7385 | 29 | 0.20084
24341 | 12.75 | 1 | 365 | 14.5158 | 0.72663 | 15 | 0.24243
24265 | 8.96 | 1 | 365 | 10.2009 | 0.72868 | 10 | 0.92958
24354 | 6.84 | 1 | 365 | 7.7873 | 0.45805 | 8 | 0.24535
24357 | 7 | 1 | 365 | 7.9695 | 0.00678 | 7 | 0.97624
24356 | 5.13 | 1 | 365 | 5.8405 | 0.59354 | 6 | 0.43401
24027 | 6.3 | 1 | 365 | 7.1725 | 0.6061 | 7 | 0.77861
24365 | 14.85 | 1 | 365 | 16.9066 | 0.92867 | 17 | 0.8353
24381 | 5.2 | 1 | 365 | 5.9202 | 0.83361 | 6 | 0.75377
24383 | 8.25 | 1 | 365 | 9.3926 | 0.29371 | 9 | 0.68628
18024 | 5.2 | 1 | 365 | 5.9202 | 0.83361 | 6 | 0.75377
7416 | 342.21 | 0.9 | 365 | 350.6435 | 0.2606 | 350 | 0.9041
19280 | 3.9 | 1 | 365 | 4.4401 | 0.37521 | 4 | 0.81533
19295 | 4.16 | 1 | 365 | 4.7361 | 0.26689 | 5 | 0.0030198
7381 | 435.54 | 0.9 | 365 | 446.2736 | 0.33167 | 446 | 0.60522
19177 | 7.905 | 1 | 365 | 8.9998 | 0.11051 | 9 | 0.11031
20401 | 4.16 | 1 | 365 | 4.7361 | 0.26689 | 5 | 0.0030198
23083 | 7.2 | 1 | 365 | 8.1972 | 0.69269 | 8 | 0.88984
21702 | 5.1 | 1 | 365 | 5.8063 | 0.49065 | 6 | 0.29697
19866 | 7.5 | 1 | 365 | 8.5387 | 0.72155 | 9 | 0.26025
23516 | 9.075 | 1 | 365 | 10.3318 | 0.12308 | 10 | 0.4549
21151 | 7.5 | 1 | 365 | 8.5387 | 0.72155 | 9 | 0.26025
21155 | 8.4 | 1 | 365 | 9.5633 | 0.80814 | 10 | 0.37148
22873 | 20.24 | 1 | 365 | 23.0431 | 0.41389 | 23 | 0.457
22006 | 9.9 | 1 | 365 | 11.2711 | 0.95245 | 12 | 0.22353
22774 | 8.37 | 1 | 365 | 9.5292 | 0.70525 | 10 | 0.23444
19396 | 5.5 | 1 | 365 | 6.2617 | 0.86247 | 7 | 0.12418
21307 | 322.08 | 0.9 | 365 | 330.0174 | 0.12762 | 330 | 0.14504
21391 | 3.5 | 1 | 365 | 3.9847 | 0.00339 | 3 | 0.98812
22273 | 8.55 | 1 | 365 | 9.7341 | 0.32257 | 10 | 0.056687
18337 | 5.98 | 1 | 365 | 6.8082 | 0.50865 | 7 | 0.31684
24385 | 4.42 | 1 | 365 | 5.0321 | 0.15857 | 5 | 0.19071
24391 | 10.14 | 1 | 365 | 11.5443 | 0.77554 | 12 | 0.31986
24449 | 5.61 | 1 | 365 | 6.3869 | 0.23972 | 6 | 0.62667
24453 | 6.25 | 1 | 365 | 7.1156 | 0.43462 | 7 | 0.55021
24476 | 7.7 | 1 | 365 | 8.7664 | 0.40746 | 9 | 0.17386
24502 | 8.5 | 1 | 365 | 9.6772 | 0.15109 | 9 | 0.82829
24509 | 8.06 | 1 | 365 | 9.1763 | 0.64209 | 9 | 0.81835
24511 | 11.25 | 1 | 365 | 12.8081 | 0.58232 | 13 | 0.39038
24577 | 7.28 | 1 | 365 | 8.2882 | 0.96705 | 9 | 0.25528
24580 | 3.3 | 1 | 365 | 3.757 | 0.31748 | 4 | 0.074511
24595 | 6.72 | 1 | 365 | 7.6507 | 0.046509 | 7 | 0.69719
24596 | 6.54 | 1 | 365 | 7.4457 | 0.42919 | 7 | 0.87494
24593 | 3.64 | 1 | 365 | 4.1441 | 0.48353 | 4 | 0.62764
24597 | 21.32 | 1 | 365 | 24.2727 | 0.11779 | 24 | 0.39048
24599 | 5.04 | 1 | 365 | 5.738 | 0.28488 | 6 | 0.022889
24673 | 9.81 | 1 | 365 | 11.1686 | 0.64379 | 11 | 0.81241
25101 | 10.92 | 1 | 365 | 12.4324 | 0.45058 | 12 | 0.88293
25110 | 6.76 | 1 | 365 | 7.6962 | 0.18369 | 7 | 0.87991
25111 | 6.12 | 1 | 365 | 6.9676 | 0.98878 | 7 | 0.95637
25114 | 8.84 | 1 | 365 | 10.0643 | 0.31713 | 10 | 0.38142
25113 | 10.14 | 1 | 365 | 11.5443 | 0.77554 | 12 | 0.31986
25115 | 5.1 | 1 | 365 | 5.8063 | 0.49065 | 6 | 0.29697
25117 | 3.99 | 1 | 365 | 4.5426 | 0.68386 | 5 | 0.22645
25119 | 7.2 | 1 | 365 | 8.1972 | 0.69269 | 8 | 0.88984
25120 | 5.865 | 1 | 365 | 6.6773 | 0.11425 | 6 | 0.79152
24952 | 9 | 1 | 365 | 10.2464 | 0.86586 | 11 | 0.1123
25039 | 4.68 | 1 | 365 | 5.3282 | 0.050247 | 5 | 0.3784
25024 | 16.5 | 1 | 365 | 18.7851 | 0.58741 | 19 | 0.37255
25137 | 9.72 | 1 | 365 | 11.0662 | 0.33513 | 11 | 0.40129
25142 | 7.02 | 1 | 365 | 7.9922 | 0.075371 | 8 | 0.067596
25029 | 8.925 | 1 | 365 | 10.1611 | 0.60864 | 10 | 0.7697
22111 | 19.98 | 1 | 365 | 22.7471 | 0.52221 | 23 | 0.26931
25201 | 10.35 | 1 | 365 | 11.7834 | 0.49574 | 12 | 0.27915
25203 | 4.83 | 1 | 365 | 5.4989 | 0.56468 | 6 | 0.063602
25109 | 8.28 | 1 | 365 | 9.4267 | 0.39659 | 9 | 0.82332
24691 | 42 | 0.9 | 365 | 43.0351 | 0.63661 | 43 | 0.67167
25273 | 10.8 | 1 | 365 | 12.2957 | 0.039032 | 12 | 0.33476
25274 | 10.8 | 1 | 365 | 12.2957 | 0.039032 | 12 | 0.33476
25275 | 10.8 | 1 | 365 | 12.2957 | 0.039032 | 12 | 0.33476
25276 | 11.34 | 1 | 365 | 12.9105 | 0.89098 | 13 | 0.8015
25232 | 3.924 | 1 | 365 | 4.4674 | 0.45751 | 4 | 0.92496
25226 | 8.25 | 1 | 365 | 9.3926 | 0.29371 | 9 | 0.68628
25295 | 3.45 | 1 | 365 | 3.9278 | 0.83191 | 4 | 0.75972
24337 | 10.08 | 1 | 365 | 11.476 | 0.56976 | 12 | 0.045779
25315 | 6.25 | 1 | 365 | 7.1156 | 0.43462 | 7 | 0.55021
25062 | 36.68 | 0.9 | 365 | 37.584 | 0.21597 | 37 | 0.79993
25280 | 9.8 | 1 | 365 | 11.1572 | 0.60949 | 11 | 0.76673
25059 | 24.84 | 1 | 365 | 28.2802 | 0.18977 | 28 | 0.46995
25324 | 14.715 | 1 | 365 | 16.7529 | 0.46568 | 17 | 0.21861
25328 | 9.81 | 1 | 365 | 11.1686 | 0.64379 | 11 | 0.81241
25064 | 12.69 | 1 | 365 | 14.4475 | 0.52086 | 14 | 0.96835
25065 | 27 | 0.9 | 365 | 27.6654 | 0.33782 | 28 | 0.0032165
25355 | 5.4 | 1 | 365 | 6.1479 | 0.51952 | 6 | 0.66738
25356 | 6.72 | 1 | 365 | 7.6507 | 0.046509 | 7 | 0.69719
24690 | 3.57 | 1 | 365 | 4.0644 | 0.24346 | 4 | 0.30788
25360 | 7.8 | 1 | 365 | 8.8803 | 0.75041 | 9 | 0.63066
25367 | 4.16 | 1 | 365 | 4.7361 | 0.26689 | 5 | 0.0030198
25383 | 11.97 | 1 | 365 | 13.6278 | 0.051594 | 13 | 0.67936
25385 | 5.886 | 1 | 365 | 6.7012 | 0.18627 | 6 | 0.88745
25209 | 29.64 | 0.9 | 365 | 30.3705 | 0.48641 | 30 | 0.85686
25402 | 3.924 | 1 | 365 | 4.4674 | 0.45751 | 4 | 0.92496
25403 | 5.2 | 1 | 365 | 5.9202 | 0.83361 | 6 | 0.75377
25404 | 7.2 | 1 | 365 | 8.1972 | 0.69269 | 8 | 0.88984
25405 | 9.18 | 1 | 365 | 10.4514 | 0.48318 | 10 | 0.93455
25406 | 3.6 | 1 | 365 | 4.0986 | 0.34634 | 4 | 0.44492
25407 | 5.72 | 1 | 365 | 6.5122 | 0.61697 | 7 | 0.12915
25408 | 3.64 | 1 | 365 | 4.1441 | 0.48353 | 4 | 0.62764
25409 | 7.65 | 1 | 365 | 8.7095 | 0.23598 | 8 | 0.94546
25412 | 3.315 | 1 | 365 | 3.7741 | 0.36893 | 4 | 0.14303
25410 | 4.8 | 1 | 365 | 5.4648 | 0.46179 | 5 | 0.92656
25413 | 4.48 | 1 | 365 | 5.1005 | 0.36434 | 5 | 0.46479
25414 | 7.935 | 1 | 365 | 9.0339 | 0.2134 | 9 | 0.24735
25416 | 7.2 | 1 | 365 | 8.1972 | 0.69269 | 8 | 0.88984
25415 | 5.46 | 1 | 365 | 6.2162 | 0.72529 | 6 | 0.94146
25420 | 8.375 | 1 | 365 | 9.5349 | 0.7224 | 10 | 0.25728
24940 | 6.5 | 1 | 365 | 7.4002 | 0.29201 | 7 | 0.69222
25298 | 7.848 | 1 | 365 | 8.9349 | 0.91503 | 9 | 0.84993
25081 | 7.5 | 1 | 365 | 8.5387 | 0.72155 | 9 | 0.26025
25444 | 4.08 | 1 | 365 | 4.6451 | 0.99252 | 5 | 0.63758
25449 | 5.4 | 1 | 365 | 6.1479 | 0.51952 | 6 | 0.66738
18835 | 5.72 | 1 | 365 | 6.5122 | 0.61697 | 7 | 0.12915
25456 | 6.12 | 1 | 365 | 6.9676 | 0.98878 | 7 | 0.95637
25460 | 7.194 | 1 | 365 | 8.1903 | 0.67211 | 8 | 0.86243
25392 | 6.16 | 1 | 365 | 7.0131 | 0.12597 | 7 | 0.13909
25487 | 4.5 | 1 | 365 | 5.1232 | 0.43293 | 5 | 0.55615
25447 | 7.395 | 1 | 365 | 8.4192 | 0.36145 | 8 | 0.78061
25540 | 9.18 | 1 | 365 | 10.4514 | 0.48318 | 10 | 0.93455
25546 | 8.502 | 1 | 365 | 9.6795 | 0.15795 | 9 | 0.83742
25548 | 8.54 | 1 | 365 | 9.7227 | 0.28827 | 10 | 0.011007
25549 | 12.2 | 1 | 365 | 13.8896 | 0.84039 | 14 | 0.73001
25552 | 5.6 | 1 | 365 | 6.3756 | 0.20542 | 6 | 0.58099
25559 | 7.14 | 1 | 365 | 8.1288 | 0.48692 | 8 | 0.61576
25562 | 5.2 | 1 | 365 | 5.9202 | 0.83361 | 6 | 0.75377
25561 | 10.175 | 1 | 365 | 11.5842 | 0.89557 | 12 | 0.47974
25563 | 5.4 | 1 | 365 | 6.1479 | 0.51952 | 6 | 0.66738
25565 | 7.2 | 1 | 365 | 8.1972 | 0.69269 | 8 | 0.88984
25566 | 7.165 | 1 | 365 | 8.1573 | 0.57265 | 8 | 0.72996
25866 | 3.06 | 1 | 365 | 3.4838 | 0.49439 | 3 | 0.97818
25867 | 6.63 | 1 | 365 | 7.5482 | 0.73785 | 8 | 0.28606
25868 | 5.4 | 1 | 365 | 6.1479 | 0.51952 | 6 | 0.66738
25869 | 3.825 | 1 | 365 | 4.3547 | 0.11799 | 4 | 0.47273
25870 | 3.64 | 1 | 365 | 4.1441 | 0.48353 | 4 | 0.62764
25871 | 9.36 | 1 | 365 | 10.6563 | 0.10049 | 10 | 0.75679
25872 | 6 | 1 | 365 | 6.831 | 0.57724 | 7 | 0.4082
25873 | 3.3 | 1 | 365 | 3.757 | 0.31748 | 4 | 0.074511
25874 | 8.4 | 1 | 365 | 9.5633 | 0.80814 | 10 | 0.37148
25881 | 3.6 | 1 | 365 | 4.0986 | 0.34634 | 4 | 0.44492
25875 | 11.44 | 1 | 365 | 13.0244 | 0.23394 | 13 | 0.2583
25883 | 7.65 | 1 | 365 | 8.7095 | 0.23598 | 8 | 0.94546
25884 | 7.395 | 1 | 365 | 8.4192 | 0.36145 | 8 | 0.78061
25893 | 5.98 | 1 | 365 | 6.8082 | 0.50865 | 7 | 0.31684
25906 | 4.8 | 1 | 365 | 5.4648 | 0.46179 | 5 | 0.92656
25909 | 6.12 | 1 | 365 | 6.9676 | 0.98878 | 7 | 0.95637
25920 | 5.72 | 1 | 365 | 6.5122 | 0.61697 | 7 | 0.12915
25922 | 5.98 | 1 | 365 | 6.8082 | 0.50865 | 7 | 0.31684
25923 | 6.24 | 1 | 365 | 7.1042 | 0.40033 | 7 | 0.50453
25925 | 4.08 | 1 | 365 | 4.6451 | 0.99252 | 5 | 0.63758
25926 | 5.1 | 1 | 365 | 5.8063 | 0.49065 | 6 | 0.29697
25928 | 6.365 | 1 | 365 | 7.2465 | 0.82902 | 8 | 0.075534
25908 | 9.36 | 1 | 365 | 10.6563 | 0.10049 | 10 | 0.75679
25930 | 3.825 | 1 | 365 | 4.3547 | 0.11799 | 4 | 0.47273
25931 | 7.2 | 1 | 365 | 8.1972 | 0.69269 | 8 | 0.88984
25974 | 4.59 | 1 | 365 | 5.2257 | 0.74159 | 5 | 0.96727
25945 | 7.28 | 1 | 365 | 8.2882 | 0.96705 | 9 | 0.25528
25978 | 5.46 | 1 | 365 | 6.2162 | 0.72529 | 6 | 0.94146
25979 | 5.72 | 1 | 365 | 6.5122 | 0.61697 | 7 | 0.12915
26004 | 7.28 | 1 | 365 | 8.2882 | 0.96705 | 9 | 0.25528
26005 | 8.58 | 1 | 365 | 9.7683 | 0.42545 | 10 | 0.19373
26009 | 5.2 | 1 | 365 | 5.9202 | 0.83361 | 6 | 0.75377
26024 | 7.905 | 1 | 365 | 8.9998 | 0.11051 | 9 | 0.11031
26022 | 8.925 | 1 | 365 | 10.1611 | 0.60864 | 10 | 0.7697
26026 | 4.59 | 1 | 365 | 5.2257 | 0.74159 | 5 | 0.96727
26025 | 6.9 | 1 | 365 | 7.8556 | 0.66383 | 8 | 0.51943
26027 | 5.1 | 1 | 365 | 5.8063 | 0.49065 | 6 | 0.29697
25701 | 7.28 | 1 | 365 | 8.2882 | 0.96705 | 9 | 0.25528
26050 | 9.9 | 1 | 365 | 11.2711 | 0.95245 | 12 | 0.22353
25574 | 14.3 | 1 | 365 | 16.2805 | 0.042422 | 16 | 0.32288
26052 | 5.559 | 1 | 365 | 6.3289 | 0.064813 | 6 | 0.3937
26055 | 6 | 1 | 365 | 6.831 | 0.57724 | 7 | 0.4082
25797 | 4 | 1 | 365 | 4.554 | 0.71816 | 5 | 0.27213
25689 | 5.865 | 1 | 365 | 6.6773 | 0.11425 | 6 | 0.79152
25799 | 6 | 1 | 365 | 6.831 | 0.57724 | 7 | 0.4082
26059 | 10 | 1 | 365 | 11.3849 | 0.2954 | 11 | 0.68034
26094 | 8.32 | 1 | 365 | 9.4723 | 0.53377 | 10 | 0.0060396
26111 | 5.64 | 1 | 365 | 6.4211 | 0.34261 | 6 | 0.76371
26113 | 8.58 | 1 | 365 | 9.7683 | 0.42545 | 10 | 0.19373
26116 | 3.9 | 1 | 365 | 4.4401 | 0.37521 | 4 | 0.81533
26118 | 5.2 | 1 | 365 | 5.9202 | 0.83361 | 6 | 0.75377
26115 | 7.54 | 1 | 365 | 8.5842 | 0.85873 | 9 | 0.44297
26122 | 6.5 | 1 | 365 | 7.4002 | 0.29201 | 7 | 0.69222
26121 | 10.4 | 1 | 365 | 11.8403 | 0.66722 | 12 | 0.50755
26123 | 4.68 | 1 | 365 | 5.3282 | 0.050247 | 5 | 0.3784
26125 | 8.32 | 1 | 365 | 9.4723 | 0.53377 | 10 | 0.0060396
26126 | 7.02 | 1 | 365 | 7.9922 | 0.075371 | 8 | 0.067596
26127 | 8.32 | 1 | 365 | 9.4723 | 0.53377 | 10 | 0.0060396
26128 | 9.88 | 1 | 365 | 11.2483 | 0.88386 | 12 | 0.13217
26129 | 10.8 | 1 | 365 | 12.2957 | 0.039032 | 12 | 0.33476
26130 | 2.34 | 1 | 365 | 2.6641 | 0.025124 | 2 | 0.6892
26131 | 4.32 | 1 | 365 | 4.9183 | 0.81561 | 5 | 0.73391
26132 | 3.64 | 1 | 365 | 4.1441 | 0.48353 | 4 | 0.62764
26133 | 6.24 | 1 | 365 | 7.1042 | 0.40033 | 7 | 0.50453
26138 | 4.68 | 1 | 365 | 5.3282 | 0.050247 | 5 | 0.3784
26135 | 7.28 | 1 | 365 | 8.2882 | 0.96705 | 9 | 0.25528
26139 | 3.12 | 1 | 365 | 3.5521 | 0.70016 | 4 | 0.25226
26142 | 5.2 | 1 | 365 | 5.9202 | 0.83361 | 6 | 0.75377
26145 | 2.6 | 1 | 365 | 2.9601 | 0.9168 | 3 | 0.87689
26147 | 8.06 | 1 | 365 | 9.1763 | 0.64209 | 9 | 0.81835
26149 | 4.42 | 1 | 365 | 5.0321 | 0.15857 | 5 | 0.19071
26150 | 4.68 | 1 | 365 | 5.3282 | 0.050247 | 5 | 0.3784
26151 | 6.5 | 1 | 365 | 7.4002 | 0.29201 | 7 | 0.69222
26177 | 7.54 | 1 | 365 | 8.5842 | 0.85873 | 9 | 0.44297
26181 | 4.16 | 1 | 365 | 4.7361 | 0.26689 | 5 | 0.0030198
26185 | 4.16 | 1 | 365 | 4.7361 | 0.26689 | 5 | 0.0030198
26188 | 10.4 | 1 | 365 | 11.8403 | 0.66722 | 12 | 0.50755
26186 | 7.54 | 1 | 365 | 8.5842 | 0.85873 | 9 | 0.44297
26191 | 4.42 | 1 | 365 | 5.0321 | 0.15857 | 5 | 0.19071
26193 | 9.36 | 1 | 365 | 10.6563 | 0.10049 | 10 | 0.75679
26197 | 9.36 | 1 | 365 | 10.6563 | 0.10049 | 10 | 0.75679
26194 | 9.1 | 1 | 365 | 10.3603 | 0.20881 | 10 | 0.56911
26196 | 5.98 | 1 | 365 | 6.8082 | 0.50865 | 7 | 0.31684
26199 | 4.42 | 1 | 365 | 5.0321 | 0.15857 | 5 | 0.19071
26198 | 10.4 | 1 | 365 | 11.8403 | 0.66722 | 12 | 0.50755
26201 | 4.16 | 1 | 365 | 4.7361 | 0.26689 | 5 | 0.0030198
26202 | 10.92 | 1 | 365 | 12.4324 | 0.45058 | 12 | 0.88293
26205 | 7.54 | 1 | 365 | 8.5842 | 0.85873 | 9 | 0.44297
26209 | 4.42 | 1 | 365 | 5.0321 | 0.15857 | 5 | 0.19071
26213 | 9.88 | 1 | 365 | 11.2483 | 0.88386 | 12 | 0.13217
26216 | 8.84 | 1 | 365 | 10.0643 | 0.31713 | 10 | 0.38142
26225 | 5.2 | 1 | 365 | 5.9202 | 0.83361 | 6 | 0.75377
26229 | 9.36 | 1 | 365 | 10.6563 | 0.10049 | 10 | 0.75679
24223 | 5.1 | 1 | 365 | 5.8063 | 0.49065 | 6 | 0.29697
24686 | 7.7 | 1 | 365 | 8.7664 | 0.40746 | 9 | 0.17386
24841 | 6.44 | 1 | 365 | 7.3319 | 0.086238 | 7 | 0.41814
25818 | 4.16 | 1 | 365 | 4.7361 | 0.26689 | 5 | 0.0030198
21879 | 343.2 | 1 | 365 | 390.731 | 0.018128 | 390 | 0.74913
26316 | 29.103 | 0.9 | 365 | 29.8202 | 0.82891 | 30 | 0.64913
26518 | 4.335 | 1 | 365 | 4.9354 | 0.86706 | 5 | 0.80243
26509 | 3.825 | 1 | 365 | 4.3547 | 0.11799 | 4 | 0.47273
26525 | 8.67 | 1 | 365 | 9.8707 | 0.73411 | 10 | 0.60485
26527 | 14.025 | 1 | 365 | 15.9674 | 0.099299 | 16 | 0.066671
26478 | 7.28 | 1 | 365 | 8.2882 | 0.96705 | 9 | 0.25528
26495 | 8.58 | 1 | 365 | 9.7683 | 0.42545 | 10 | 0.19373
26508 | 4.335 | 1 | 365 | 4.9354 | 0.86706 | 5 | 0.80243
26522 | 7.28 | 1 | 365 | 8.2882 | 0.96705 | 9 | 0.25528
26531 | 4.845 | 1 | 365 | 5.516 | 0.61612 | 6 | 0.13212
26532 | 3.315 | 1 | 365 | 3.7741 | 0.36893 | 4 | 0.14303
26540 | 11.18 | 1 | 365 | 12.7284 | 0.34226 | 13 | 0.070616
26544 | 5.72 | 1 | 365 | 6.5122 | 0.61697 | 7 | 0.12915
26560 | 5.2 | 1 | 365 | 5.9202 | 0.83361 | 6 | 0.75377
26556 | 7.14 | 1 | 365 | 8.1288 | 0.48692 | 8 | 0.61576
26564 | 4.32 | 1 | 365 | 4.9183 | 0.81561 | 5 | 0.73391
26571 | 7.02 | 1 | 365 | 7.9922 | 0.075371 | 8 | 0.067596
26570 | 7.54 | 1 | 365 | 8.5842 | 0.85873 | 9 | 0.44297
26576 | 7.905 | 1 | 365 | 8.9998 | 0.11051 | 9 | 0.11031
26579 | 10.92 | 1 | 365 | 12.4324 | 0.45058 | 12 | 0.88293
26582 | 9.1 | 1 | 365 | 10.3603 | 0.20881 | 10 | 0.56911
26584 | 11.18 | 1 | 365 | 12.7284 | 0.34226 | 13 | 0.070616
26590 | 6.24 | 1 | 365 | 7.1042 | 0.40033 | 7 | 0.50453
26595 | 4.42 | 1 | 365 | 5.0321 | 0.15857 | 5 | 0.19071
26596 | 8.58 | 1 | 365 | 9.7683 | 0.42545 | 10 | 0.19373
26602 | 9.62 | 1 | 365 | 10.9523 | 0.99217 | 11 | 0.94448
26603 | 5.1 | 1 | 365 | 5.8063 | 0.49065 | 6 | 0.29697
26606 | 9.945 | 1 | 365 | 11.3223 | 0.10678 | 11 | 0.42909
26610 | 5.865 | 1 | 365 | 6.6773 | 0.11425 | 6 | 0.79152
26613 | 9.62 | 1 | 365 | 10.9523 | 0.99217 | 11 | 0.94448
26618 | 6.12 | 1 | 365 | 6.9676 | 0.98878 | 7 | 0.95637
12973 | 5.13 | 1 | 365 | 5.8405 | 0.59354 | 6 | 0.43401
26620 | 6.12 | 1 | 365 | 6.9676 | 0.98878 | 7 | 0.95637
26622 | 6.76 | 1 | 365 | 7.6962 | 0.18369 | 7 | 0.87991
26623 | 5.46 | 1 | 365 | 6.2162 | 0.72529 | 6 | 0.94146
26626 | 5.72 | 1 | 365 | 6.5122 | 0.61697 | 7 | 0.12915
26631 | 3.825 | 1 | 365 | 4.3547 | 0.11799 | 4 | 0.47273
26633 | 7.395 | 1 | 365 | 8.4192 | 0.36145 | 8 | 0.78061
26637 | 7.28 | 1 | 365 | 8.2882 | 0.96705 | 9 | 0.25528
26639 | 7.02 | 1 | 365 | 7.9922 | 0.075371 | 8 | 0.067596
26643 | 5.61 | 1 | 365 | 6.3869 | 0.23972 | 6 | 0.62667
26645 | 5.886 | 1 | 365 | 6.7012 | 0.18627 | 6 | 0.88745
26646 | 14.79 | 1 | 365 | 16.8383 | 0.7229 | 17 | 0.56122
26647 | 7.14 | 1 | 365 | 8.1288 | 0.48692 | 8 | 0.61576
26648 | 4.2 | 1 | 365 | 4.7817 | 0.40407 | 5 | 0.18574
26649 | 12.075 | 1 | 365 | 13.7473 | 0.4117 | 14 | 0.15901
26651 | 5.2 | 1 | 365 | 5.9202 | 0.83361 | 6 | 0.75377
26652 | 5.98 | 1 | 365 | 6.8082 | 0.50865 | 7 | 0.31684
26654 | 8.84 | 1 | 365 | 10.0643 | 0.31713 | 10 | 0.38142
26655 | 7.28 | 1 | 365 | 8.2882 | 0.96705 | 9 | 0.25528
26657 | 6.16 | 1 | 365 | 7.0131 | 0.12597 | 7 | 0.13909
26591 | 5.2 | 1 | 365 | 5.9202 | 0.83361 | 6 | 0.75377
17472 | 6.48 | 1 | 365 | 7.3774 | 0.22342 | 7 | 0.60086
26760 | 0.27 | 1 | 365 | 0.30739 | 0.92598 | 1 | 0.23337
26616 | 9.18 | 1 | 365 | 10.4514 | 0.48318 | 10 | 0.93455
24983 | 9.15 | 1 | 365 | 10.4172 | 0.38029 | 10 | 0.79751
15394 | 9.945 | 1 | 365 | 11.3223 | 0.10678 | 11 | 0.42909
26567 | 6.375 | 1 | 365 | 7.2579 | 0.86332 | 8 | 0.12121
26430 | 7.8 | 1 | 365 | 8.8803 | 0.75041 | 9 | 0.63066
26311 | 10.92 | 1 | 365 | 12.4324 | 0.45058 | 12 | 0.88293
22658 | 649.04 | 0.8 | 365 | 591.1423 | 0.72691 | 591 | 0.86922
19056 | 4.578 | 1 | 365 | 5.212 | 0.70043 | 5 | 0.91246
20081 | 8.1 | 1 | 365 | 9.2218 | 0.77927 | 10 | 0.0010722
21764 | 10.71 | 1 | 365 | 12.1933 | 0.73037 | 12 | 0.92364
26073 | 17.64 | 1 | 365 | 20.083 | 0.49709 | 20 | 0.58011
26545 | 4.08 | 1 | 365 | 4.6451 | 0.99252 | 5 | 0.63758
26585 | 6 | 1 | 365 | 6.831 | 0.57724 | 7 | 0.4082
26589 | 6 | 1 | 365 | 6.831 | 0.57724 | 7 | 0.4082
26580 | 5.1 | 1 | 365 | 5.8063 | 0.49065 | 6 | 0.29697
26601 | 11.66 | 1 | 365 | 13.2748 | 0.98844 | 14 | 0.26327
26604 | 9 | 1 | 365 | 10.2464 | 0.86586 | 11 | 0.1123
26594 | 6.12 | 1 | 365 | 6.9676 | 0.98878 | 7 | 0.95637
26546 | 4.08 | 1 | 365 | 4.6451 | 0.99252 | 5 | 0.63758
26563 | 7.65 | 1 | 365 | 8.7095 | 0.23598 | 8 | 0.94546
26505 | 8.33 | 1 | 365 | 9.4837 | 0.56807 | 10 | 0.05172
26475 | 6.13 | 1 | 365 | 6.979 | 0.02308 | 7 | 0.002046
26483 | 5.1 | 1 | 365 | 5.8063 | 0.49065 | 6 | 0.29697
26462 | 3.675 | 1 | 365 | 4.184 | 0.60356 | 4 | 0.78752
26467 | 10.2 | 1 | 365 | 11.6126 | 0.98131 | 12 | 0.59394
26371 | 4.9 | 1 | 365 | 5.5786 | 0.80475 | 6 | 0.38336
26360 | 8.085 | 1 | 365 | 9.2047 | 0.72783 | 9 | 0.93255
26520 | 10.045 | 1 | 365 | 11.4362 | 0.44973 | 11 | 0.8859
26558 | 7.65 | 1 | 365 | 8.7095 | 0.23598 | 8 | 0.94546
26599 | 7.65 | 1 | 365 | 8.7095 | 0.23598 | 8 | 0.94546
20710 | 5.7 | 1 | 365 | 6.4894 | 0.54838 | 7 | 0.037792
20700 | 7.98 | 1 | 365 | 9.0852 | 0.36773 | 9 | 0.45291
16103 | 3.47 | 1 | 365 | 3.9506 | 0.9005 | 4 | 0.85108
158 | 947.705 | 0.7 | 365 | 755.2693 | 0.13454 | 755 | 0.4038
24984 | 7.194 | 1 | 365 | 8.1903 | 0.67211 | 8 | 0.86243
24989 | 1.22 | 1 | 365 | 1.389 | 0.18404 | 1 | 0.573
24992 | 5.13 | 1 | 365 | 5.8405 | 0.59354 | 6 | 0.43401
24994 | 5.4 | 1 | 365 | 6.1479 | 0.51952 | 6 | 0.66738
24996 | 8.58 | 1 | 365 | 9.7683 | 0.42545 | 10 | 0.19373
24997 | 3.06 | 1 | 365 | 3.4838 | 0.49439 | 3 | 0.97818
24999 | 7.98 | 1 | 365 | 9.0852 | 0.36773 | 9 | 0.45291
25002 | 8.55 | 1 | 365 | 9.7341 | 0.32257 | 10 | 0.056687
24374 | 5.98 | 1 | 365 | 6.8082 | 0.50865 | 7 | 0.31684
25033 | 11.44 | 1 | 365 | 13.0244 | 0.23394 | 13 | 0.2583
25034 | 9.62 | 1 | 365 | 10.9523 | 0.99217 | 11 | 0.94448
24931 | 37.8 | 0.9 | 365 | 38.7316 | 0.67295 | 39 | 0.4045
25063 | 6.5 | 1 | 365 | 7.4002 | 0.29201 | 7 | 0.69222
25069 | 3.9 | 1 | 365 | 4.4401 | 0.37521 | 4 | 0.81533
25072 | 7.02 | 1 | 365 | 7.9922 | 0.075371 | 8 | 0.067596
25073 | 4.24 | 1 | 365 | 4.8272 | 0.54125 | 5 | 0.36846
25076 | 7.02 | 1 | 365 | 7.9922 | 0.075371 | 8 | 0.067596
22155 | 4.59 | 1 | 365 | 5.2257 | 0.74159 | 5 | 0.96727
25080 | 10.335 | 1 | 365 | 11.7663 | 0.4443 | 12 | 0.21063
25082 | 9.6 | 1 | 365 | 10.9295 | 0.92358 | 11 | 0.85312
25084 | 3.64 | 1 | 365 | 4.1441 | 0.48353 | 4 | 0.62764
25086 | 6.24 | 1 | 365 | 7.1042 | 0.40033 | 7 | 0.50453
25088 | 8.25 | 1 | 365 | 9.3926 | 0.29371 | 9 | 0.68628
25087 | 7.54 | 1 | 365 | 8.5842 | 0.85873 | 9 | 0.44297
25090 | 7.14 | 1 | 365 | 8.1288 | 0.48692 | 8 | 0.61576
25091 | 14.04 | 1 | 365 | 15.9845 | 0.15074 | 16 | 0.13519
25097 | 8.96 | 1 | 365 | 10.2009 | 0.72868 | 10 | 0.92958
25099 | 8.28 | 1 | 365 | 9.4267 | 0.39659 | 9 | 0.82332
24843 | 4.68 | 1 | 365 | 5.3282 | 0.050247 | 5 | 0.3784
24844 | 5.1 | 1 | 365 | 5.8063 | 0.49065 | 6 | 0.29697
24845 | 4.59 | 1 | 365 | 5.2257 | 0.74159 | 5 | 0.96727
24638 | 4.68 | 1 | 365 | 5.3282 | 0.050247 | 5 | 0.3784
21152 | 6.3 | 1 | 365 | 7.1725 | 0.6061 | 7 | 0.77861
24878 | 5.98 | 1 | 365 | 6.8082 | 0.50865 | 7 | 0.31684
24880 | 5.61 | 1 | 365 | 6.3869 | 0.23972 | 6 | 0.62667
24884 | 5.7 | 1 | 365 | 6.4894 | 0.54838 | 7 | 0.037792
24889 | 7.8 | 1 | 365 | 8.8803 | 0.75041 | 9 | 0.63066
24891 | 7.65 | 1 | 365 | 8.7095 | 0.23598 | 8 | 0.94546
24893 | 3.12 | 1 | 365 | 3.5521 | 0.70016 | 4 | 0.25226
24909 | 6.76 | 1 | 365 | 7.6962 | 0.18369 | 7 | 0.87991
24938 | 5.25 | 1 | 365 | 5.9771 | 0.005085 | 5 | 0.98218
24949 | 11.34 | 1 | 365 | 12.9105 | 0.89098 | 13 | 0.8015
20801 | 8.84 | 1 | 365 | 10.0643 | 0.31713 | 10 | 0.38142
24975 | 3.315 | 1 | 365 | 3.7741 | 0.36893 | 4 | 0.14303
24976 | 5.6 | 1 | 365 | 6.3756 | 0.20542 | 6 | 0.58099
25965 | 4.16 | 1 | 365 | 4.7361 | 0.26689 | 5 | 0.0030198
25966 | 4.16 | 1 | 365 | 4.7361 | 0.26689 | 5 | 0.0030198
25970 | 4.94 | 1 | 365 | 5.6242 | 0.94193 | 6 | 0.56609
25968 | 8.84 | 1 | 365 | 10.0643 | 0.31713 | 10 | 0.38142
25969 | 6.24 | 1 | 365 | 7.1042 | 0.40033 | 7 | 0.50453
25981 | 2.34 | 1 | 365 | 2.6641 | 0.025124 | 2 | 0.6892
25973 | 4.94 | 1 | 365 | 5.6242 | 0.94193 | 6 | 0.56609
25983 | 13.26 | 1 | 365 | 15.0964 | 0.4757 | 15 | 0.57213
25982 | 5.2 | 1 | 365 | 5.9202 | 0.83361 | 6 | 0.75377
25980 | 5.72 | 1 | 365 | 6.5122 | 0.61697 | 7 | 0.12915
25989 | 8.84 | 1 | 365 | 10.0643 | 0.31713 | 10 | 0.38142
25987 | 6.76 | 1 | 365 | 7.6962 | 0.18369 | 7 | 0.87991
25988 | 3.12 | 1 | 365 | 3.5521 | 0.70016 | 4 | 0.25226
25991 | 3.9 | 1 | 365 | 4.4401 | 0.37521 | 4 | 0.81533
25985 | 3.38 | 1 | 365 | 3.8481 | 0.59185 | 4 | 0.43995
25992 | 4.68 | 1 | 365 | 5.3282 | 0.050247 | 5 | 0.3784
25993 | 6.76 | 1 | 365 | 7.6962 | 0.18369 | 7 | 0.87991
25994 | 9.62 | 1 | 365 | 10.9523 | 0.99217 | 11 | 0.94448
25996 | 10.14 | 1 | 365 | 11.5443 | 0.77554 | 12 | 0.31986
25997 | 7.54 | 1 | 365 | 8.5842 | 0.85873 | 9 | 0.44297
25998 | 12.22 | 1 | 365 | 13.9124 | 0.90898 | 14 | 0.82137
26000 | 13.78 | 1 | 365 | 15.6884 | 0.25906 | 15 | 0.9475
26001 | 3.06 | 1 | 365 | 3.4838 | 0.49439 | 3 | 0.97818
26032 | 4.94 | 1 | 365 | 5.6242 | 0.94193 | 6 | 0.56609
26003 | 5.2 | 1 | 365 | 5.9202 | 0.83361 | 6 | 0.75377
25668 | 8 | 1 | 365 | 9.1079 | 0.43632 | 9 | 0.54427
25671 | 8.91 | 1 | 365 | 10.144 | 0.5572 | 10 | 0.70118
25673 | 8.5 | 1 | 365 | 9.6772 | 0.15109 | 9 | 0.82829
25677 | 9.45 | 1 | 365 | 10.7588 | 0.40915 | 11 | 0.16792
25680 | 5.4 | 1 | 365 | 6.1479 | 0.51952 | 6 | 0.66738
25783 | 6.75 | 1 | 365 | 7.6848 | 0.1494 | 7 | 0.83423
25817 | 8.16 | 1 | 365 | 9.2901 | 0.98505 | 10 | 0.27515
25819 | 5.04 | 1 | 365 | 5.738 | 0.28488 | 6 | 0.022889
25821 | 5.232 | 1 | 365 | 5.9566 | 0.94335 | 6 | 0.89995
25822 | 3.06 | 1 | 365 | 3.4838 | 0.49439 | 3 | 0.97818
25823 | 4.16 | 1 | 365 | 4.7361 | 0.26689 | 5 | 0.0030198
25824 | 4.68 | 1 | 365 | 5.3282 | 0.050247 | 5 | 0.3784
25827 | 4.08 | 1 | 365 | 4.6451 | 0.99252 | 5 | 0.63758
25828 | 3 | 1 | 365 | 3.4155 | 0.28862 | 3 | 0.7041
25833 | 10.45 | 1 | 365 | 11.8973 | 0.83869 | 12 | 0.73595
25855 | 18.76 | 1 | 365 | 21.3581 | 0.33817 | 21 | 0.69631
25860 | 8.1 | 1 | 365 | 9.2218 | 0.77927 | 10 | 0.0010722
25861 | 6.63 | 1 | 365 | 7.5482 | 0.73785 | 8 | 0.28606
25862 | 3.6 | 1 | 365 | 4.0986 | 0.34634 | 4 | 0.44492
25863 | 5.7 | 1 | 365 | 6.4894 | 0.54838 | 7 | 0.037792
25864 | 5.865 | 1 | 365 | 6.6773 | 0.11425 | 6 | 0.79152
26501 | 5.232 | 1 | 365 | 5.9566 | 0.94335 | 6 | 0.89995
24693 | 8.96 | 1 | 365 | 10.2009 | 0.72868 | 10 | 0.92958
25139 | 7.02 | 1 | 365 | 7.9922 | 0.075371 | 8 | 0.067596
26429 | 8.06 | 1 | 365 | 9.1763 | 0.64209 | 9 | 0.81835
25688 | 10.8 | 1 | 365 | 12.2957 | 0.039032 | 12 | 0.33476
25687 | 9.69 | 1 | 365 | 11.032 | 0.23224 | 11 | 0.26425
25685 | 5.4 | 1 | 365 | 6.1479 | 0.51952 | 6 | 0.66738
25684 | 9.72 | 1 | 365 | 11.0662 | 0.33513 | 11 | 0.40129
24682 | 5.72 | 1 | 365 | 6.5122 | 0.61697 | 7 | 0.12915
26437 | 7.65 | 1 | 365 | 8.7095 | 0.23598 | 8 | 0.94546
26322 | 4.42 | 1 | 365 | 5.0321 | 0.15857 | 5 | 0.19071
26326 | 12.74 | 1 | 365 | 14.5044 | 0.69234 | 15 | 0.19675
26327 | 6.76 | 1 | 365 | 7.6962 | 0.18369 | 7 | 0.87991
26331 | 6.375 | 1 | 365 | 7.2579 | 0.86332 | 8 | 0.12121
26332 | 8.06 | 1 | 365 | 9.1763 | 0.64209 | 9 | 0.81835
26334 | 5.2 | 1 | 365 | 5.9202 | 0.83361 | 6 | 0.75377
26335 | 7.14 | 1 | 365 | 8.1288 | 0.48692 | 8 | 0.61576
26336 | 3.825 | 1 | 365 | 4.3547 | 0.11799 | 4 | 0.47273
26337 | 4.845 | 1 | 365 | 5.516 | 0.61612 | 6 | 0.13212
26354 | 8.5 | 1 | 365 | 9.6772 | 0.15109 | 9 | 0.82829
26419 | 3.825 | 1 | 365 | 4.3547 | 0.11799 | 4 | 0.47273
26423 | 5.1 | 1 | 365 | 5.8063 | 0.49065 | 6 | 0.29697
26432 | 2.6 | 1 | 365 | 2.9601 | 0.9168 | 3 | 0.87689
26436 | 3.9 | 1 | 365 | 4.4401 | 0.37521 | 4 | 0.81533
26441 | 7.28 | 1 | 365 | 8.2882 | 0.96705 | 9 | 0.25528
26460 | 6.12 | 1 | 365 | 6.9676 | 0.98878 | 7 | 0.95637
26445 | 4.845 | 1 | 365 | 5.516 | 0.61612 | 6 | 0.13212
26062 | 8.5 | 1 | 365 | 9.6772 | 0.15109 | 9 | 0.82829
26286 | 17 | 1 | 365 | 19.3544 | 0.30218 | 19 | 0.65657
26299 | 6.12 | 1 | 365 | 6.9676 | 0.98878 | 7 | 0.95637
26471 | 6.885 | 1 | 365 | 7.8385 | 0.61238 | 8 | 0.45091
26466 | 5.1 | 1 | 365 | 5.8063 | 0.49065 | 6 | 0.29697
26435 | 7.905 | 1 | 365 | 8.9998 | 0.11051 | 9 | 0.11031
26442 | 3.38 | 1 | 365 | 3.8481 | 0.59185 | 4 | 0.43995
26446 | 12.48 | 1 | 365 | 14.2084 | 0.80066 | 15 | 0.0090593
26444 | 7.02 | 1 | 365 | 7.9922 | 0.075371 | 8 | 0.067596
26449 | 3.12 | 1 | 365 | 3.5521 | 0.70016 | 4 | 0.25226
26450 | 6.5 | 1 | 365 | 7.4002 | 0.29201 | 7 | 0.69222
26455 | 4.59 | 1 | 365 | 5.2257 | 0.74159 | 5 | 0.96727
26456 | 8.16 | 1 | 365 | 9.2901 | 0.98505 | 10 | 0.27515
26464 | 3.9 | 1 | 365 | 4.4401 | 0.37521 | 4 | 0.81533
26470 | 6.885 | 1 | 365 | 7.8385 | 0.61238 | 8 | 0.45091
26474 | 3.64 | 1 | 365 | 4.1441 | 0.48353 | 4 | 0.62764
26477 | 6.44 | 1 | 365 | 7.3319 | 0.086238 | 7 | 0.41814
26488 | 7.56 | 1 | 365 | 8.607 | 0.92732 | 9 | 0.53433
26489 | 7.8 | 1 | 365 | 8.8803 | 0.75041 | 9 | 0.63066
26396 | 6.36 | 1 | 365 | 7.2408 | 0.81187 | 8 | 0.052694
26500 | 5.98 | 1 | 365 | 6.8082 | 0.50865 | 7 | 0.31684
26493 | 4.94 | 1 | 365 | 5.6242 | 0.94193 | 6 | 0.56609
26503 | 4.42 | 1 | 365 | 5.0321 | 0.15857 | 5 | 0.19071
6703 | 4247.76 | 1 | 365 | 4836.0476 | 0.86283 | 4836 | 0.9104
22991 | 13.455 | 1 | 365 | 15.3184 | 0.14446 | 15 | 0.46289
24611 | 31.32 | 0.9 | 365 | 32.0919 | 0.67187 | 32 | 0.76373
24613 | 11.73 | 1 | 365 | 13.3545 | 0.2285 | 13 | 0.58303
24614 | 7.84 | 1 | 365 | 8.9258 | 0.88759 | 9 | 0.81338
24618 | 11.1 | 1 | 365 | 12.6373 | 0.067894 | 12 | 0.70517
24620 | 4.48 | 1 | 365 | 5.1005 | 0.36434 | 5 | 0.46479
24632 | 18.2 | 1 | 365 | 20.7206 | 0.41763 | 21 | 0.13821
24641 | 6.5 | 1 | 365 | 7.4002 | 0.29201 | 7 | 0.69222
24640 | 7.14 | 1 | 365 | 8.1288 | 0.48692 | 8 | 0.61576
24645 | 8.32 | 1 | 365 | 9.4723 | 0.53377 | 10 | 0.0060396
24652 | 5.1 | 1 | 365 | 5.8063 | 0.49065 | 6 | 0.29697
24658 | 10.2 | 1 | 365 | 11.6126 | 0.98131 | 12 | 0.59394
24660 | 5.61 | 1 | 365 | 6.3869 | 0.23972 | 6 | 0.62667
24662 | 8.96 | 1 | 365 | 10.2009 | 0.72868 | 10 | 0.92958
24671 | 10.08 | 1 | 365 | 11.476 | 0.56976 | 12 | 0.045779
19007 | 6.6 | 1 | 365 | 7.5141 | 0.63496 | 8 | 0.14902
24676 | 8.67 | 1 | 365 | 9.8707 | 0.73411 | 10 | 0.60485
24680 | 5.13 | 1 | 365 | 5.8405 | 0.59354 | 6 | 0.43401
24687 | 5.2 | 1 | 365 | 5.9202 | 0.83361 | 6 | 0.75377
24694 | 6.16 | 1 | 365 | 7.0131 | 0.12597 | 7 | 0.13909
24697 | 11.115 | 1 | 365 | 12.6544 | 0.11934 | 12 | 0.77369
24701 | 6.6 | 1 | 365 | 7.5141 | 0.63496 | 8 | 0.14902
24703 | 10.26 | 1 | 365 | 11.6809 | 0.18708 | 11 | 0.86802
17863 | 6.76 | 1 | 365 | 7.6962 | 0.18369 | 7 | 0.87991
21321 | 3.9 | 1 | 365 | 4.4401 | 0.37521 | 4 | 0.81533
21325 | 3.38 | 1 | 365 | 3.8481 | 0.59185 | 4 | 0.43995
21111 | 3.51 | 1 | 365 | 3.9961 | 0.037685 | 4 | 0.033798
21101 | 6.24 | 1 | 365 | 7.1042 | 0.40033 | 7 | 0.50453
21210 | 13.12 | 1 | 365 | 14.937 | 0.99556 | 15 | 0.9326
22653 | 649.04 | 0.8 | 365 | 591.1423 | 0.72691 | 591 | 0.86922
21314 | 272.37 | 0.8 | 365 | 248.0732 | 0.28305 | 248 | 0.35625
21109 | 318.06 | 0.8 | 365 | 289.6874 | 0.63959 | 290 | 0.32701
24737 | 3.06 | 1 | 365 | 3.4838 | 0.49439 | 3 | 0.97818
24783 | 8.5 | 1 | 365 | 9.6772 | 0.15109 | 9 | 0.82829
24790 | 4.75 | 1 | 365 | 5.4078 | 0.29031 | 5 | 0.69816
24834 | 15.075 | 1 | 365 | 17.1628 | 0.70032 | 17 | 0.86311
24835 | 6.24 | 1 | 365 | 7.1042 | 0.40033 | 7 | 0.50453
24836 | 6.375 | 1 | 365 | 7.2579 | 0.86332 | 8 | 0.12121
24838 | 8.925 | 1 | 365 | 10.1611 | 0.60864 | 10 | 0.7697
24839 | 8.4 | 1 | 365 | 9.5633 | 0.80814 | 10 | 0.37148
24842 | 5.1 | 1 | 365 | 5.8063 | 0.49065 | 6 | 0.29697
25568 | 6.875 | 1 | 365 | 7.8271 | 0.57809 | 8 | 0.40523
25571 | 5.98 | 1 | 365 | 6.8082 | 0.50865 | 7 | 0.31684
25577 | 12.15 | 1 | 365 | 13.8327 | 0.66891 | 14 | 0.50161
19279 | 5.46 | 1 | 365 | 6.2162 | 0.72529 | 6 | 0.94146
20458 | 5.2 | 1 | 365 | 5.9202 | 0.83361 | 6 | 0.75377
18797 | 8.75 | 1 | 365 | 9.9618 | 0.008475 | 9 | 0.97029
13868 | 7.02 | 1 | 365 | 7.9922 | 0.075371 | 8 | 0.067596
25595 | 5.75 | 1 | 365 | 6.5463 | 0.71985 | 7 | 0.26619
25598 | 9 | 1 | 365 | 10.2464 | 0.86586 | 11 | 0.1123
25600 | 4.25 | 1 | 365 | 4.8386 | 0.57554 | 5 | 0.41414
25607 | 9 | 1 | 365 | 10.2464 | 0.86586 | 11 | 0.1123
25639 | 9.72 | 1 | 365 | 11.0662 | 0.33513 | 11 | 0.40129
25640 | 13.23 | 1 | 365 | 15.0623 | 0.37281 | 15 | 0.43508
25641 | 11.96 | 1 | 365 | 13.6164 | 0.017298 | 13 | 0.63368
25648 | 6.54 | 1 | 365 | 7.4457 | 0.42919 | 7 | 0.87494
25649 | 3.57 | 1 | 365 | 4.0644 | 0.24346 | 4 | 0.30788
25651 | 6.875 | 1 | 365 | 7.8271 | 0.57809 | 8 | 0.40523
25659 | 5.1 | 1 | 365 | 5.8063 | 0.49065 | 6 | 0.29697
25660 | 12.099 | 1 | 365 | 13.7746 | 0.494 | 14 | 0.26864
25662 | 6.54 | 1 | 365 | 7.4457 | 0.42919 | 7 | 0.87494
25676 | 5.49 | 1 | 365 | 6.2503 | 0.82817 | 7 | 0.078504
25572 | 10.66 | 1 | 365 | 12.1363 | 0.5589 | 12 | 0.69524
25610 | 6 | 1 | 365 | 6.831 | 0.57724 | 7 | 0.4082
25550 | 4.4 | 1 | 365 | 5.0094 | 0.089976 | 5 | 0.099348
25704 | 11.118 | 1 | 365 | 12.6578 | 0.12963 | 12 | 0.7874
25705 | 3 | 1 | 365 | 3.4155 | 0.28862 | 3 | 0.7041
25710 | 5.4 | 1 | 365 | 6.1479 | 0.51952 | 6 | 0.66738
25948 | 7.65 | 1 | 365 | 8.7095 | 0.23598 | 8 | 0.94546
25950 | 5.98 | 1 | 365 | 6.8082 | 0.50865 | 7 | 0.31684
25954 | 5.72 | 1 | 365 | 6.5122 | 0.61697 | 7 | 0.12915
25958 | 5.72 | 1 | 365 | 6.5122 | 0.61697 | 7 | 0.12915
25957 | 4.42 | 1 | 365 | 5.0321 | 0.15857 | 5 | 0.19071
25961 | 2.08 | 1 | 365 | 2.3681 | 0.13344 | 2 | 0.50151
25959 | 2.86 | 1 | 365 | 3.2561 | 0.80848 | 4 | 0.064576
25960 | 3.38 | 1 | 365 | 3.8481 | 0.59185 | 4 | 0.43995
25963 | 9.36 | 1 | 365 | 10.6563 | 0.10049 | 10 | 0.75679
25956 | 7.02 | 1 | 365 | 7.9922 | 0.075371 | 8 | 0.067596
25964 | 8.32 | 1 | 365 | 9.4723 | 0.53377 | 10 | 0.0060396
19100 | 3.06 | 1 | 365 | 3.4838 | 0.49439 | 3 | 0.97818
20852 | 1300.09 | 0.9 | 365 | 1332.1297 | 0.83959 | 1332 | 0.96932
25358 | 4.8 | 1 | 365 | 5.4648 | 0.46179 | 5 | 0.92656
25207 | 12.426 | 1 | 365 | 14.1469 | 0.61546 | 14 | 0.76239
25118 | 4.56 | 1 | 365 | 5.1915 | 0.6387 | 5 | 0.83023
25858 | 6.12 | 1 | 365 | 6.9676 | 0.98878 | 7 | 0.95637
25877 | 4.2 | 1 | 365 | 4.7817 | 0.40407 | 5 | 0.18574
25876 | 4.2 | 1 | 365 | 4.7817 | 0.40407 | 5 | 0.18574
25878 | 5.2 | 1 | 365 | 5.9202 | 0.83361 | 6 | 0.75377
25879 | 6.24 | 1 | 365 | 7.1042 | 0.40033 | 7 | 0.50453
26023 | 8.16 | 1 | 365 | 9.2901 | 0.98505 | 10 | 0.27515
26275 | 4.845 | 1 | 365 | 5.516 | 0.61612 | 6 | 0.13212
26277 | 5.355 | 1 | 365 | 6.0966 | 0.36519 | 6 | 0.46182
26279 | 2.86 | 1 | 365 | 3.2561 | 0.80848 | 4 | 0.064576
26280 | 3.64 | 1 | 365 | 4.1441 | 0.48353 | 4 | 0.62764
26284 | 5.04 | 1 | 365 | 5.738 | 0.28488 | 6 | 0.022889
26273 | 2.04 | 1 | 365 | 2.3225 | 0.99626 | 3 | 0.31879
26308 | 5.1 | 1 | 365 | 5.8063 | 0.49065 | 6 | 0.29697
26303 | 8.32 | 1 | 365 | 9.4723 | 0.53377 | 10 | 0.0060396
26307 | 3.06 | 1 | 365 | 3.4838 | 0.49439 | 3 | 0.97818
26312 | 7.8 | 1 | 365 | 8.8803 | 0.75041 | 9 | 0.63066
26313 | 2.34 | 1 | 365 | 2.6641 | 0.025124 | 2 | 0.6892
26310 | 8.925 | 1 | 365 | 10.1611 | 0.60864 | 10 | 0.7697
26315 | 11.772 | 1 | 365 | 13.4023 | 0.37254 | 13 | 0.77489
26318 | 5.865 | 1 | 365 | 6.6773 | 0.11425 | 6 | 0.79152
26319 | 7.5 | 1 | 365 | 8.5387 | 0.72155 | 9 | 0.26025
26320 | 6.76 | 1 | 365 | 7.6962 | 0.18369 | 7 | 0.87991
26321 | 5.865 | 1 | 365 | 6.6773 | 0.11425 | 6 | 0.79152
26323 | 5.61 | 1 | 365 | 6.3869 | 0.23972 | 6 | 0.62667
26274 | 7.02 | 1 | 365 | 7.9922 | 0.075371 | 8 | 0.067596
26324 | 7.65 | 1 | 365 | 8.7095 | 0.23598 | 8 | 0.94546
26375 | 4.32 | 1 | 365 | 4.9183 | 0.81561 | 5 | 0.73391
26381 | 7.8 | 1 | 365 | 8.8803 | 0.75041 | 9 | 0.63066
26383 | 9.8 | 1 | 365 | 11.1572 | 0.60949 | 11 | 0.76673
26366 | 5.4 | 1 | 365 | 6.1479 | 0.51952 | 6 | 0.66738
26399 | 5.1 | 1 | 365 | 5.8063 | 0.49065 | 6 | 0.29697
26412 | 4.68 | 1 | 365 | 5.3282 | 0.050247 | 5 | 0.3784
26413 | 3.9 | 1 | 365 | 4.4401 | 0.37521 | 4 | 0.81533
26414 | 4.59 | 1 | 365 | 5.2257 | 0.74159 | 5 | 0.96727
26420 | 7.8 | 1 | 365 | 8.8803 | 0.75041 | 9 | 0.63066
26421 | 5.72 | 1 | 365 | 6.5122 | 0.61697 | 7 | 0.12915
26427 | 6.76 | 1 | 365 | 7.6962 | 0.18369 | 7 | 0.87991
26425 | 6.5 | 1 | 365 | 7.4002 | 0.29201 | 7 | 0.69222
26431 | 6.12 | 1 | 365 | 6.9676 | 0.98878 | 7 | 0.95637
26434 | 2.55 | 1 | 365 | 2.9032 | 0.74533 | 3 | 0.64849
25611 | 12.96 | 1 | 365 | 14.7549 | 0.44684 | 15 | 0.20172
19434 | 14.76 | 1 | 365 | 16.8042 | 0.62001 | 17 | 0.42418
24342 | 6.84 | 1 | 365 | 7.7873 | 0.45805 | 8 | 0.24535
18470 | 8.415 | 1 | 365 | 9.5804 | 0.85958 | 10 | 0.44
25128 | 7.02 | 1 | 365 | 7.9922 | 0.075371 | 8 | 0.067596
22119 | 8.37 | 1 | 365 | 9.5292 | 0.70525 | 10 | 0.23444
25519 | 9 | 1 | 365 | 10.2464 | 0.86586 | 11 | 0.1123
25520 | 9.36 | 1 | 365 | 10.6563 | 0.10049 | 10 | 0.75679
25624 | 10.8 | 1 | 365 | 12.2957 | 0.039032 | 12 | 0.33476
25726 | 200.88 | 0.9 | 365 | 205.8305 | 0.033396 | 205 | 0.86393
26403 | 7.8 | 1 | 365 | 8.8803 | 0.75041 | 9 | 0.63066
26644 | 10.23 | 1 | 365 | 11.6468 | 0.084194 | 11 | 0.73098
26568 | 5.1 | 1 | 365 | 5.8063 | 0.49065 | 6 | 0.29697
26598 | 4.08 | 1 | 365 | 4.6451 | 0.99252 | 5 | 0.63758
25616 | 8.91 | 1 | 365 | 10.144 | 0.5572 | 10 | 0.70118
25618 | 8.91 | 1 | 365 | 10.144 | 0.5572 | 10 | 0.70118
26593 | 4.08 | 1 | 365 | 4.6451 | 0.99252 | 5 | 0.63758
26632 | 6.12 | 1 | 365 | 6.9676 | 0.98878 | 7 | 0.95637
26608 | 10.2 | 1 | 365 | 11.6126 | 0.98131 | 12 | 0.59394
26575 | 8.82 | 1 | 365 | 10.0415 | 0.24854 | 10 | 0.29006
19733 | 13.26 | 1 | 365 | 15.0964 | 0.4757 | 15 | 0.57213
23078 | 15.3 | 1 | 365 | 17.419 | 0.47196 | 17 | 0.89091
24006 | 7.15 | 1 | 365 | 8.1402 | 0.52121 | 8 | 0.66144
13948 | 9.72 | 1 | 365 | 11.0662 | 0.33513 | 11 | 0.40129
12965 | 8.925 | 1 | 365 | 10.1611 | 0.60864 | 10 | 0.7697
26496 | 5.88 | 1 | 365 | 6.6943 | 0.1657 | 6 | 0.86004
26394 | 2 | 1 | 365 | 2.277 | 0.85908 | 3 | 0.13607
26251 | 5.13 | 1 | 365 | 5.8405 | 0.59354 | 6 | 0.43401
26352 | 3 | 1 | 365 | 3.4155 | 0.28862 | 3 | 0.7041
26369 | 11.5 | 1 | 365 | 13.0927 | 0.43971 | 13 | 0.53239
26372 | 8.75 | 1 | 365 | 9.9618 | 0.008475 | 9 | 0.97029
26382 | 5.04 | 1 | 365 | 5.738 | 0.28488 | 6 | 0.022889
26389 | 3.8 | 1 | 365 | 4.3263 | 0.032252 | 4 | 0.35853
26404 | 11 | 1 | 365 | 12.5234 | 0.72494 | 13 | 0.24837
26506 | 14.4 | 1 | 365 | 16.3943 | 0.38538 | 16 | 0.77968
24550 | 109.4 | 0.9 | 365 | 112.0961 | 0.67251 | 112 | 0.76859
26271 | 9.99 | 1 | 365 | 11.3736 | 0.2611 | 11 | 0.63466
19109 | 22.275 | 1 | 365 | 25.3599 | 0.393 | 25 | 0.75295
17813 | 13.77 | 1 | 365 | 15.6771 | 0.22477 | 15 | 0.90182
18457 | 5.2 | 1 | 365 | 5.9202 | 0.83361 | 6 | 0.75377
17752 | 14.56 | 1 | 365 | 16.5765 | 0.9341 | 17 | 0.51057
18698 | 15.34 | 1 | 365 | 17.4645 | 0.60914 | 18 | 0.073635
21921 | 6.24 | 1 | 365 | 7.1042 | 0.40033 | 7 | 0.50453
21823 | 11.96 | 1 | 365 | 13.6164 | 0.017298 | 13 | 0.63368
19553 | 8.84 | 1 | 365 | 10.0643 | 0.31713 | 10 | 0.38142
22386 | 7.02 | 1 | 365 | 7.9922 | 0.075371 | 8 | 0.067596
22430 | 12.74 | 1 | 365 | 14.5044 | 0.69234 | 15 | 0.19675
22441 | 9.36 | 1 | 365 | 10.6563 | 0.10049 | 10 | 0.75679
22444 | 13 | 1 | 365 | 14.8004 | 0.58402 | 15 | 0.38444
22384 | 10.4 | 1 | 365 | 11.8403 | 0.66722 | 12 | 0.50755
21102 | 5.2 | 1 | 365 | 5.9202 | 0.83361 | 6 | 0.75377
20598 | 6.5 | 1 | 365 | 7.4002 | 0.29201 | 7 | 0.69222
20664 | 7.8 | 1 | 365 | 8.8803 | 0.75041 | 9 | 0.63066
22596 | 9.36 | 1 | 365 | 10.6563 | 0.10049 | 10 | 0.75679
22615 | 13 | 1 | 365 | 14.8004 | 0.58402 | 15 | 0.38444
22625 | 11.96 | 1 | 365 | 13.6164 | 0.017298 | 13 | 0.63368
22802 | 10.4 | 1 | 365 | 11.8403 | 0.66722 | 12 | 0.50755
22589 | 7.28 | 1 | 365 | 8.2882 | 0.96705 | 9 | 0.25528
22021 | 8.06 | 1 | 365 | 9.1763 | 0.64209 | 9 | 0.81835
23045 | 4.94 | 1 | 365 | 5.6242 | 0.94193 | 6 | 0.56609
22793 | 9.36 | 1 | 365 | 10.6563 | 0.10049 | 10 | 0.75679
20788 | 7.02 | 1 | 365 | 7.9922 | 0.075371 | 8 | 0.067596
20885 | 2.34 | 1 | 365 | 2.6641 | 0.025124 | 2 | 0.6892
21042 | 5.72 | 1 | 365 | 6.5122 | 0.61697 | 7 | 0.12915
24602 | 5 | 1 | 365 | 5.6925 | 0.1477 | 5 | 0.84017
21169 | 4.42 | 1 | 365 | 5.0321 | 0.15857 | 5 | 0.19071
25419 | 6.25 | 1 | 365 | 7.1156 | 0.43462 | 7 | 0.55021
25658 | 5.5 | 1 | 365 | 6.2617 | 0.86247 | 7 | 0.12418
25654 | 2.5 | 1 | 365 | 2.8462 | 0.57385 | 3 | 0.42008
25666 | 4.5 | 1 | 365 | 5.1232 | 0.43293 | 5 | 0.55615
25834 | 4.5 | 1 | 365 | 5.1232 | 0.43293 | 5 | 0.55615
24450 | 9 | 1 | 365 | 10.2464 | 0.86586 | 11 | 0.1123
25337 | 5.559 | 1 | 365 | 6.3289 | 0.064813 | 6 | 0.3937
26516 | 9 | 1 | 365 | 10.2464 | 0.86586 | 11 | 0.1123
26459 | 14.835 | 1 | 365 | 16.8896 | 0.87723 | 17 | 0.76678
26498 | 10.5 | 1 | 365 | 11.9542 | 0.01017 | 11 | 0.96435
26526 | 7 | 1 | 365 | 7.9695 | 0.00678 | 7 | 0.97624
25613 | 11.2 | 1 | 365 | 12.7511 | 0.41085 | 13 | 0.16198
23501 | 9.92 | 1 | 365 | 11.2939 | 0.021037 | 11 | 0.31489
21104 | 10 | 1 | 365 | 11.3849 | 0.2954 | 11 | 0.68034
21674 | 5.5 | 1 | 365 | 6.2617 | 0.86247 | 7 | 0.12418
22808 | 10.45 | 1 | 365 | 11.8973 | 0.83869 | 12 | 0.73595
22881 | 6.725 | 1 | 365 | 7.6564 | 0.063657 | 7 | 0.72003
24116 | 11.1 | 1 | 365 | 12.6373 | 0.067894 | 12 | 0.70517
15823 | 258.515 | 0.9 | 365 | 264.8859 | 0.92878 | 265 | 0.81469
21902 | 283.03 | 0.9 | 365 | 290.0051 | 0.59644 | 290 | 0.60149
23584 | 38.4 | 0.9 | 365 | 39.3463 | 0.5249 | 39 | 0.87124
25008 | 4.77 | 1 | 365 | 5.4306 | 0.35891 | 5 | 0.78952
24619 | 8.12 | 1 | 365 | 9.2446 | 0.84786 | 10 | 0.092433
23785 | 17.68 | 1 | 365 | 20.1286 | 0.63427 | 20 | 0.76283
25427 | 5.1 | 1 | 365 | 5.8063 | 0.49065 | 6 | 0.29697
25661 | 12.54 | 1 | 365 | 14.2767 | 0.0064316 | 14 | 0.28314
25962 | 6.24 | 1 | 365 | 7.1042 | 0.40033 | 7 | 0.50453
26410 | 5.98 | 1 | 365 | 6.8082 | 0.50865 | 7 | 0.31684
26236 | 4.6 | 1 | 365 | 5.2371 | 0.77588 | 6 | 0.012955
26636 | 8.835 | 1 | 365 | 10.0586 | 0.29999 | 10 | 0.35858
26642 | 12.19 | 1 | 365 | 13.8782 | 0.80609 | 14 | 0.68433
26514 | 4.08 | 1 | 365 | 4.6451 | 0.99252 | 5 | 0.63758
26539 | 5.1 | 1 | 365 | 5.8063 | 0.49065 | 6 | 0.29697
25122 | 9.25 | 1 | 365 | 10.5311 | 0.72325 | 11 | 0.25431
20477 | 7.2 | 1 | 365 | 8.1972 | 0.69269 | 8 | 0.88984
26015 | 4.32 | 1 | 365 | 4.9183 | 0.81561 | 5 | 0.73391
15805 | 6.375 | 1 | 365 | 7.2579 | 0.86332 | 8 | 0.12121
23774 | 2.475 | 1 | 365 | 2.8178 | 0.48811 | 3 | 0.30588
13464 | 12.24 | 1 | 365 | 13.9352 | 0.97757 | 14 | 0.91273
17376 | 13.26 | 1 | 365 | 15.0964 | 0.4757 | 15 | 0.57213
17961 | 11.96 | 1 | 365 | 13.6164 | 0.017298 | 13 | 0.63368
18829 | 10.92 | 1 | 365 | 12.4324 | 0.45058 | 12 | 0.88293
18881 | 13.77 | 1 | 365 | 15.6771 | 0.22477 | 15 | 0.90182
18874 | 13.16 | 1 | 365 | 14.9826 | 0.13275 | 15 | 0.11532
18901 | 18.46 | 1 | 365 | 21.0166 | 0.30931 | 21 | 0.3259
19065 | 10.14 | 1 | 365 | 11.5443 | 0.77554 | 12 | 0.31986
18904 | 13 | 1 | 365 | 14.8004 | 0.58402 | 15 | 0.38444
20457 | 10.92 | 1 | 365 | 12.4324 | 0.45058 | 12 | 0.88293
20451 | 17.34 | 1 | 365 | 19.7415 | 0.46822 | 20 | 0.2097
20550 | 13.005 | 1 | 365 | 14.8061 | 0.60117 | 15 | 0.40728
20562 | 12.495 | 1 | 365 | 14.2255 | 0.8521 | 15 | 0.07758
20551 | 12.32 | 1 | 365 | 14.0262 | 0.25193 | 14 | 0.27817
18524 | 15.08 | 1 | 365 | 17.1685 | 0.71746 | 17 | 0.88595
22746 | 9.62 | 1 | 365 | 10.9523 | 0.99217 | 11 | 0.94448
22745 | 5.72 | 1 | 365 | 6.5122 | 0.61697 | 7 | 0.12915
24634 | 6.21 | 1 | 365 | 7.07 | 0.29744 | 7 | 0.36749
24118 | 54.08 | 0.9 | 365 | 55.4128 | 0.92257 | 56 | 0.33533
25999 | 4.94 | 1 | 365 | 5.6242 | 0.94193 | 6 | 0.56609
26108 | 6.76 | 1 | 365 | 7.6962 | 0.18369 | 7 | 0.87991
26479 | 5.355 | 1 | 365 | 6.0966 | 0.36519 | 6 | 0.46182
25686 | 12.6 | 1 | 365 | 14.345 | 0.2122 | 14 | 0.55722
26672 | 11.5 | 1 | 365 | 13.0927 | 0.43971 | 13 | 0.53239
27610 | 98.86 | 0.9 | 365 | 101.2963 | 0.13989 | 101 | 0.43622
24073 | 9.62 | 1 | 365 | 10.9523 | 0.99217 | 11 | 0.94448
25744 | 9.36 | 1 | 365 | 10.6563 | 0.10049 | 10 | 0.75679
21546 | 10.14 | 1 | 365 | 11.5443 | 0.77554 | 12 | 0.31986
21547 | 3.825 | 1 | 365 | 4.3547 | 0.11799 | 4 | 0.47273
21548 | 5.72 | 1 | 365 | 6.5122 | 0.61697 | 7 | 0.12915
21545 | 6.5 | 1 | 365 | 7.4002 | 0.29201 | 7 | 0.69222
21553 | 7.28 | 1 | 365 | 8.2882 | 0.96705 | 9 | 0.25528
21557 | 7.54 | 1 | 365 | 8.5842 | 0.85873 | 9 | 0.44297
21558 | 5.72 | 1 | 365 | 6.5122 | 0.61697 | 7 | 0.12915
21562 | 5.72 | 1 | 365 | 6.5122 | 0.61697 | 7 | 0.12915
21560 | 9.36 | 1 | 365 | 10.6563 | 0.10049 | 10 | 0.75679
21563 | 10.92 | 1 | 365 | 12.4324 | 0.45058 | 12 | 0.88293
21559 | 2.08 | 1 | 365 | 2.3681 | 0.13344 | 2 | 0.50151
21567 | 5.72 | 1 | 365 | 6.5122 | 0.61697 | 7 | 0.12915
21565 | 3.38 | 1 | 365 | 3.8481 | 0.59185 | 4 | 0.43995
21568 | 9.88 | 1 | 365 | 11.2483 | 0.88386 | 12 | 0.13217
21569 | 10.4 | 1 | 365 | 11.8403 | 0.66722 | 12 | 0.50755
21571 | 4.68 | 1 | 365 | 5.3282 | 0.050247 | 5 | 0.3784
21572 | 8.84 | 1 | 365 | 10.0643 | 0.31713 | 10 | 0.38142
21574 | 9.1 | 1 | 365 | 10.3603 | 0.20881 | 10 | 0.56911
21573 | 6.24 | 1 | 365 | 7.1042 | 0.40033 | 7 | 0.50453
21578 | 9.36 | 1 | 365 | 10.6563 | 0.10049 | 10 | 0.75679
21579 | 10.4 | 1 | 365 | 11.8403 | 0.66722 | 12 | 0.50755
21581 | 9.88 | 1 | 365 | 11.2483 | 0.88386 | 12 | 0.13217
21584 | 5.1 | 1 | 365 | 5.8063 | 0.49065 | 6 | 0.29697
21587 | 5.2 | 1 | 365 | 5.9202 | 0.83361 | 6 | 0.75377
21590 | 5.46 | 1 | 365 | 6.2162 | 0.72529 | 6 | 0.94146
21591 | 10.4 | 1 | 365 | 11.8403 | 0.66722 | 12 | 0.50755
21593 | 5.72 | 1 | 365 | 6.5122 | 0.61697 | 7 | 0.12915
21595 | 11.44 | 1 | 365 | 13.0244 | 0.23394 | 13 | 0.2583
21598 | 10.92 | 1 | 365 | 12.4324 | 0.45058 | 12 | 0.88293
21599 | 2.08 | 1 | 365 | 2.3681 | 0.13344 | 2 | 0.50151
21602 | 4.94 | 1 | 365 | 5.6242 | 0.94193 | 6 | 0.56609
21603 | 8.84 | 1 | 365 | 10.0643 | 0.31713 | 10 | 0.38142
21504 | 7.02 | 1 | 365 | 7.9922 | 0.075371 | 8 | 0.067596
21605 | 14.04 | 1 | 365 | 15.9845 | 0.15074 | 16 | 0.13519
21608 | 7.02 | 1 | 365 | 7.9922 | 0.075371 | 8 | 0.067596
21609 | 11.44 | 1 | 365 | 13.0244 | 0.23394 | 13 | 0.2583
21613 | 8.32 | 1 | 365 | 9.4723 | 0.53377 | 10 | 0.0060396
21614 | 6.24 | 1 | 365 | 7.1042 | 0.40033 | 7 | 0.50453
21616 | 3.64 | 1 | 365 | 4.1441 | 0.48353 | 4 | 0.62764
21618 | 13.52 | 1 | 365 | 15.3924 | 0.36738 | 15 | 0.75981
21619 | 10.455 | 1 | 365 | 11.903 | 0.85584 | 12 | 0.75879
21620 | 10.4 | 1 | 365 | 11.8403 | 0.66722 | 12 | 0.50755
21621 | 10.66 | 1 | 365 | 12.1363 | 0.5589 | 12 | 0.69524
21622 | 6.76 | 1 | 365 | 7.6962 | 0.18369 | 7 | 0.87991
21624 | 9.88 | 1 | 365 | 11.2483 | 0.88386 | 12 | 0.13217
21625 | 11.18 | 1 | 365 | 12.7284 | 0.34226 | 13 | 0.070616
21623 | 5.46 | 1 | 365 | 6.2162 | 0.72529 | 6 | 0.94146
21628 | 3.64 | 1 | 365 | 4.1441 | 0.48353 | 4 | 0.62764
21629 | 6.885 | 1 | 365 | 7.8385 | 0.61238 | 8 | 0.45091
21631 | 4.77 | 1 | 365 | 5.4306 | 0.35891 | 5 | 0.78952
21633 | 5.46 | 1 | 365 | 6.2162 | 0.72529 | 6 | 0.94146
21637 | 8.06 | 1 | 365 | 9.1763 | 0.64209 | 9 | 0.81835
21636 | 9.54 | 1 | 365 | 10.8612 | 0.71781 | 11 | 0.57904
21634 | 14.04 | 1 | 365 | 15.9845 | 0.15074 | 16 | 0.13519
21632 | 12.72 | 1 | 365 | 14.4816 | 0.62375 | 15 | 0.10539
21639 | 3.57 | 1 | 365 | 4.0644 | 0.24346 | 4 | 0.30788
21640 | 3.64 | 1 | 365 | 4.1441 | 0.48353 | 4 | 0.62764
21638 | 11.66 | 1 | 365 | 13.2748 | 0.98844 | 14 | 0.26327
21641 | 5.2 | 1 | 365 | 5.9202 | 0.83361 | 6 | 0.75377
21645 | 10.4 | 1 | 365 | 11.8403 | 0.66722 | 12 | 0.50755
21644 | 6.625 | 1 | 365 | 7.5425 | 0.7207 | 8 | 0.26322
21646 | 4.68 | 1 | 365 | 5.3282 | 0.050247 | 5 | 0.3784
21649 | 6.885 | 1 | 365 | 7.8385 | 0.61238 | 8 | 0.45091
21648 | 6.24 | 1 | 365 | 7.1042 | 0.40033 | 7 | 0.50453
21650 | 6.24 | 1 | 365 | 7.1042 | 0.40033 | 7 | 0.50453
21653 | 9.36 | 1 | 365 | 10.6563 | 0.10049 | 10 | 0.75679
21654 | 3.64 | 1 | 365 | 4.1441 | 0.48353 | 4 | 0.62764
21656 | 6.36 | 1 | 365 | 7.2408 | 0.81187 | 8 | 0.052694
21657 | 4.08 | 1 | 365 | 4.6451 | 0.99252 | 5 | 0.63758
21658 | 5.2 | 1 | 365 | 5.9202 | 0.83361 | 6 | 0.75377
21659 | 5.72 | 1 | 365 | 6.5122 | 0.61697 | 7 | 0.12915
21660 | 11.44 | 1 | 365 | 13.0244 | 0.23394 | 13 | 0.2583
21662 | 4.68 | 1 | 365 | 5.3282 | 0.050247 | 5 | 0.3784
21663 | 5.72 | 1 | 365 | 6.5122 | 0.61697 | 7 | 0.12915
21664 | 5.3 | 1 | 365 | 6.034 | 0.17656 | 6 | 0.21058
21665 | 7.54 | 1 | 365 | 8.5842 | 0.85873 | 9 | 0.44297
21666 | 6.24 | 1 | 365 | 7.1042 | 0.40033 | 7 | 0.50453
21668 | 4.68 | 1 | 365 | 5.3282 | 0.050247 | 5 | 0.3784
21670 | 3.64 | 1 | 365 | 4.1441 | 0.48353 | 4 | 0.62764
21703 | 12.75 | 1 | 365 | 14.5158 | 0.72663 | 15 | 0.24243
21704 | 12.48 | 1 | 365 | 14.2084 | 0.80066 | 15 | 0.0090593
21706 | 14.79 | 1 | 365 | 16.8383 | 0.7229 | 17 | 0.56122
21716 | 14.535 | 1 | 365 | 16.548 | 0.84836 | 17 | 0.39637
21720 | 11.22 | 1 | 365 | 12.7739 | 0.47944 | 13 | 0.25334
21719 | 11.44 | 1 | 365 | 13.0244 | 0.23394 | 13 | 0.2583
21724 | 3.9 | 1 | 365 | 4.4401 | 0.37521 | 4 | 0.81533
21729 | 7.54 | 1 | 365 | 8.5842 | 0.85873 | 9 | 0.44297
21725 | 7.02 | 1 | 365 | 7.9922 | 0.075371 | 8 | 0.067596
21731 | 5.2 | 1 | 365 | 5.9202 | 0.83361 | 6 | 0.75377
21733 | 2.295 | 1 | 365 | 2.6128 | 0.87079 | 3 | 0.48364
21734 | 5.2 | 1 | 365 | 5.9202 | 0.83361 | 6 | 0.75377
21736 | 5.46 | 1 | 365 | 6.2162 | 0.72529 | 6 | 0.94146
21741 | 9.1 | 1 | 365 | 10.3603 | 0.20881 | 10 | 0.56911
21742 | 2.6 | 1 | 365 | 2.9601 | 0.9168 | 3 | 0.87689
21743 | 5.98 | 1 | 365 | 6.8082 | 0.50865 | 7 | 0.31684
21752 | 3.12 | 1 | 365 | 3.5521 | 0.70016 | 4 | 0.25226
21750 | 9.945 | 1 | 365 | 11.3223 | 0.10678 | 11 | 0.42909
21756 | 9.1 | 1 | 365 | 10.3603 | 0.20881 | 10 | 0.56911
21757 | 5.1 | 1 | 365 | 5.8063 | 0.49065 | 6 | 0.29697
21761 | 5.2 | 1 | 365 | 5.9202 | 0.83361 | 6 | 0.75377
21763 | 3.57 | 1 | 365 | 4.0644 | 0.24346 | 4 | 0.30788
21766 | 7.54 | 1 | 365 | 8.5842 | 0.85873 | 9 | 0.44297
21768 | 8.06 | 1 | 365 | 9.1763 | 0.64209 | 9 | 0.81835
21773 | 3.9 | 1 | 365 | 4.4401 | 0.37521 | 4 | 0.81533
21776 | 6.375 | 1 | 365 | 7.2579 | 0.86332 | 8 | 0.12121
21780 | 3.9 | 1 | 365 | 4.4401 | 0.37521 | 4 | 0.81533
21781 | 4.16 | 1 | 365 | 4.7361 | 0.26689 | 5 | 0.0030198
21784 | 4.845 | 1 | 365 | 5.516 | 0.61612 | 6 | 0.13212
21788 | 3.9 | 1 | 365 | 4.4401 | 0.37521 | 4 | 0.81533
21787 | 10.92 | 1 | 365 | 12.4324 | 0.45058 | 12 | 0.88293
21789 | 11.118 | 1 | 365 | 12.6578 | 0.12963 | 12 | 0.7874
21791 | 3.9 | 1 | 365 | 4.4401 | 0.37521 | 4 | 0.81533
21796 | 4.16 | 1 | 365 | 4.7361 | 0.26689 | 5 | 0.0030198
21785 | 4.68 | 1 | 365 | 5.3282 | 0.050247 | 5 | 0.3784
21795 | 8.48 | 1 | 365 | 9.6544 | 0.082499 | 9 | 0.73692
21803 | 5.61 | 1 | 365 | 6.3869 | 0.23972 | 6 | 0.62667
21799 | 5.46 | 1 | 365 | 6.2162 | 0.72529 | 6 | 0.94146
21805 | 8.67 | 1 | 365 | 9.8707 | 0.73411 | 10 | 0.60485
21807 | 9.1 | 1 | 365 | 10.3603 | 0.20881 | 10 | 0.56911
22098 | 6.24 | 1 | 365 | 7.1042 | 0.40033 | 7 | 0.50453
21810 | 5.98 | 1 | 365 | 6.8082 | 0.50865 | 7 | 0.31684
22455 | 4.68 | 1 | 365 | 5.3282 | 0.050247 | 5 | 0.3784
23150 | 6.24 | 1 | 365 | 7.1042 | 0.40033 | 7 | 0.50453
21824 | 10.14 | 1 | 365 | 11.5443 | 0.77554 | 12 | 0.31986
23373 | 6.24 | 1 | 365 | 7.1042 | 0.40033 | 7 | 0.50453
21835 | 2.6 | 1 | 365 | 2.9601 | 0.9168 | 3 | 0.87689
21927 | 6.5 | 1 | 365 | 7.4002 | 0.29201 | 7 | 0.69222
21832 | 5.61 | 1 | 365 | 6.3869 | 0.23972 | 6 | 0.62667
23342 | 4.16 | 1 | 365 | 4.7361 | 0.26689 | 5 | 0.0030198
23160 | 10.4 | 1 | 365 | 11.8403 | 0.66722 | 12 | 0.50755
21834 | 6.5 | 1 | 365 | 7.4002 | 0.29201 | 7 | 0.69222
21839 | 8.06 | 1 | 365 | 9.1763 | 0.64209 | 9 | 0.81835
21843 | 6.24 | 1 | 365 | 7.1042 | 0.40033 | 7 | 0.50453
22094 | 5.46 | 1 | 365 | 6.2162 | 0.72529 | 6 | 0.94146
26390 | 5 | 1 | 365 | 5.6925 | 0.1477 | 5 | 0.84017
21844 | 8.32 | 1 | 365 | 9.4723 | 0.53377 | 10 | 0.0060396
21837 | 10.865 | 1 | 365 | 12.3697 | 0.26195 | 12 | 0.63169
21846 | 3.06 | 1 | 365 | 3.4838 | 0.49439 | 3 | 0.97818
21842 | 14.04 | 1 | 365 | 15.9845 | 0.15074 | 16 | 0.13519
21849 | 6.24 | 1 | 365 | 7.1042 | 0.40033 | 7 | 0.50453
21848 | 7.42 | 1 | 365 | 8.4476 | 0.44719 | 8 | 0.89481
21852 | 4.16 | 1 | 365 | 4.7361 | 0.26689 | 5 | 0.0030198
21850 | 8.06 | 1 | 365 | 9.1763 | 0.64209 | 9 | 0.81835
21853 | 3.38 | 1 | 365 | 3.8481 | 0.59185 | 4 | 0.43995
21851 | 5.98 | 1 | 365 | 6.8082 | 0.50865 | 7 | 0.31684
21854 | 2.86 | 1 | 365 | 3.2561 | 0.80848 | 4 | 0.064576
21855 | 9.1 | 1 | 365 | 10.3603 | 0.20881 | 10 | 0.56911
20883 | 8.06 | 1 | 365 | 9.1763 | 0.64209 | 9 | 0.81835
21856 | 9.1 | 1 | 365 | 10.3603 | 0.20881 | 10 | 0.56911
21857 | 6.095 | 1 | 365 | 6.9391 | 0.90305 | 7 | 0.84216
21858 | 3.06 | 1 | 365 | 3.4838 | 0.49439 | 3 | 0.97818
21862 | 10.92 | 1 | 365 | 12.4324 | 0.45058 | 12 | 0.88293
21878 | 5.2 | 1 | 365 | 5.9202 | 0.83361 | 6 | 0.75377
21883 | 12.74 | 1 | 365 | 14.5044 | 0.69234 | 15 | 0.19675
21886 | 14.56 | 1 | 365 | 16.5765 | 0.9341 | 17 | 0.51057
21888 | 3.12 | 1 | 365 | 3.5521 | 0.70016 | 4 | 0.25226
21891 | 7.8 | 1 | 365 | 8.8803 | 0.75041 | 9 | 0.63066
21896 | 10.92 | 1 | 365 | 12.4324 | 0.45058 | 12 | 0.88293
21901 | 4.16 | 1 | 365 | 4.7361 | 0.26689 | 5 | 0.0030198
21903 | 5.2 | 1 | 365 | 5.9202 | 0.83361 | 6 | 0.75377
21904 | 7.8 | 1 | 365 | 8.8803 | 0.75041 | 9 | 0.63066
21907 | 13.26 | 1 | 365 | 15.0964 | 0.4757 | 15 | 0.57213
21908 | 10.14 | 1 | 365 | 11.5443 | 0.77554 | 12 | 0.31986
21909 | 3.64 | 1 | 365 | 4.1441 | 0.48353 | 4 | 0.62764
21912 | 7.54 | 1 | 365 | 8.5842 | 0.85873 | 9 | 0.44297
21914 | 5.46 | 1 | 365 | 6.2162 | 0.72529 | 6 | 0.94146
21915 | 6.76 | 1 | 365 | 7.6962 | 0.18369 | 7 | 0.87991
21916 | 8.32 | 1 | 365 | 9.4723 | 0.53377 | 10 | 0.0060396
21917 | 3.825 | 1 | 365 | 4.3547 | 0.11799 | 4 | 0.47273
21924 | 7.65 | 1 | 365 | 8.7095 | 0.23598 | 8 | 0.94546
21926 | 3.38 | 1 | 365 | 3.8481 | 0.59185 | 4 | 0.43995
21925 | 4.42 | 1 | 365 | 5.0321 | 0.15857 | 5 | 0.19071
21929 | 3.825 | 1 | 365 | 4.3547 | 0.11799 | 4 | 0.47273
21933 | 11.4 | 1 | 365 | 12.9788 | 0.096756 | 13 | 0.075583
21934 | 13.26 | 1 | 365 | 15.0964 | 0.4757 | 15 | 0.57213
21937 | 3.64 | 1 | 365 | 4.1441 | 0.48353 | 4 | 0.62764
21939 | 5.355 | 1 | 365 | 6.0966 | 0.36519 | 6 | 0.46182
21940 | 6.375 | 1 | 365 | 7.2579 | 0.86332 | 8 | 0.12121
21942 | 5.1 | 1 | 365 | 5.8063 | 0.49065 | 6 | 0.29697
21943 | 4.16 | 1 | 365 | 4.7361 | 0.26689 | 5 | 0.0030198
21944 | 6.375 | 1 | 365 | 7.2579 | 0.86332 | 8 | 0.12121
21947 | 4.16 | 1 | 365 | 4.7361 | 0.26689 | 5 | 0.0030198
21946 | 7.28 | 1 | 365 | 8.2882 | 0.96705 | 9 | 0.25528
21949 | 4.08 | 1 | 365 | 4.6451 | 0.99252 | 5 | 0.63758
21948 | 8.84 | 1 | 365 | 10.0643 | 0.31713 | 10 | 0.38142
21950 | 5.2 | 1 | 365 | 5.9202 | 0.83361 | 6 | 0.75377
21951 | 3.06 | 1 | 365 | 3.4838 | 0.49439 | 3 | 0.97818
21971 | 4.68 | 1 | 365 | 5.3282 | 0.050247 | 5 | 0.3784
21972 | 14.04 | 1 | 365 | 15.9845 | 0.15074 | 16 | 0.13519
21973 | 6.5 | 1 | 365 | 7.4002 | 0.29201 | 7 | 0.69222
21974 | 6.24 | 1 | 365 | 7.1042 | 0.40033 | 7 | 0.50453
21975 | 5.3 | 1 | 365 | 6.034 | 0.17656 | 6 | 0.21058
21976 | 5.98 | 1 | 365 | 6.8082 | 0.50865 | 7 | 0.31684
21977 | 7.02 | 1 | 365 | 7.9922 | 0.075371 | 8 | 0.067596
21978 | 4.94 | 1 | 365 | 5.6242 | 0.94193 | 6 | 0.56609
21979 | 6.24 | 1 | 365 | 7.1042 | 0.40033 | 7 | 0.50453
21980 | 8.58 | 1 | 365 | 9.7683 | 0.42545 | 10 | 0.19373
21981 | 11.18 | 1 | 365 | 12.7284 | 0.34226 | 13 | 0.070616
21998 | 14.04 | 1 | 365 | 15.9845 | 0.15074 | 16 | 0.13519
21997 | 14.25 | 1 | 365 | 16.2235 | 0.87094 | 17 | 0.094479
21999 | 3.57 | 1 | 365 | 4.0644 | 0.24346 | 4 | 0.30788
22001 | 5.46 | 1 | 365 | 6.2162 | 0.72529 | 6 | 0.94146
22009 | 5.98 | 1 | 365 | 6.8082 | 0.50865 | 7 | 0.31684
22014 | 4.335 | 1 | 365 | 4.9354 | 0.86706 | 5 | 0.80243
22016 | 5.72 | 1 | 365 | 6.5122 | 0.61697 | 7 | 0.12915
22020 | 12.74 | 1 | 365 | 14.5044 | 0.69234 | 15 | 0.19675
22017 | 8.32 | 1 | 365 | 9.4723 | 0.53377 | 10 | 0.0060396
22034 | 8.32 | 1 | 365 | 9.4723 | 0.53377 | 10 | 0.0060396
22036 | 7.02 | 1 | 365 | 7.9922 | 0.075371 | 8 | 0.067596
22048 | 11.7 | 1 | 365 | 13.3204 | 0.12562 | 13 | 0.44599
22051 | 15.08 | 1 | 365 | 17.1685 | 0.71746 | 17 | 0.88595
22052 | 15.6 | 1 | 365 | 17.7605 | 0.50082 | 18 | 0.26132
22059 | 11.96 | 1 | 365 | 13.6164 | 0.017298 | 13 | 0.63368
22062 | 17.85 | 1 | 365 | 20.3221 | 0.21729 | 20 | 0.5394
22063 | 10.4 | 1 | 365 | 11.8403 | 0.66722 | 12 | 0.50755
22066 | 13.78 | 1 | 365 | 15.6884 | 0.25906 | 15 | 0.9475
22067 | 3.12 | 1 | 365 | 3.5521 | 0.70016 | 4 | 0.25226
22054 | 12.74 | 1 | 365 | 14.5044 | 0.69234 | 15 | 0.19675
22088 | 4.68 | 1 | 365 | 5.3282 | 0.050247 | 5 | 0.3784
22090 | 5.46 | 1 | 365 | 6.2162 | 0.72529 | 6 | 0.94146
22092 | 7.28 | 1 | 365 | 8.2882 | 0.96705 | 9 | 0.25528
22093 | 4.42 | 1 | 365 | 5.0321 | 0.15857 | 5 | 0.19071
22095 | 2.86 | 1 | 365 | 3.2561 | 0.80848 | 4 | 0.064576
22097 | 14.04 | 1 | 365 | 15.9845 | 0.15074 | 16 | 0.13519
22099 | 3.38 | 1 | 365 | 3.8481 | 0.59185 | 4 | 0.43995
22100 | 10.92 | 1 | 365 | 12.4324 | 0.45058 | 12 | 0.88293
22107 | 13.52 | 1 | 365 | 15.3924 | 0.36738 | 15 | 0.75981
22109 | 9.62 | 1 | 365 | 10.9523 | 0.99217 | 11 | 0.94448
22113 | 8.32 | 1 | 365 | 9.4723 | 0.53377 | 10 | 0.0060396
22117 | 4.94 | 1 | 365 | 5.6242 | 0.94193 | 6 | 0.56609
22120 | 12.74 | 1 | 365 | 14.5044 | 0.69234 | 15 | 0.19675
22104 | 13.77 | 1 | 365 | 15.6771 | 0.22477 | 15 | 0.90182
22122 | 4.94 | 1 | 365 | 5.6242 | 0.94193 | 6 | 0.56609
22126 | 6.24 | 1 | 365 | 7.1042 | 0.40033 | 7 | 0.50453
22112 | 8.58 | 1 | 365 | 9.7683 | 0.42545 | 10 | 0.19373
22139 | 7.02 | 1 | 365 | 7.9922 | 0.075371 | 8 | 0.067596
22141 | 11.925 | 1 | 365 | 13.5765 | 0.89726 | 14 | 0.4738
22132 | 7.02 | 1 | 365 | 7.9922 | 0.075371 | 8 | 0.067596
22145 | 6.63 | 1 | 365 | 7.5482 | 0.73785 | 8 | 0.28606
22148 | 10.455 | 1 | 365 | 11.903 | 0.85584 | 12 | 0.75879
22149 | 2.295 | 1 | 365 | 2.6128 | 0.87079 | 3 | 0.48364
22152 | 13.52 | 1 | 365 | 15.3924 | 0.36738 | 15 | 0.75981
22159 | 12.24 | 1 | 365 | 13.9352 | 0.97757 | 14 | 0.91273
22161 | 14.04 | 1 | 365 | 15.9845 | 0.15074 | 16 | 0.13519
22910 | 10.2 | 1 | 365 | 11.6126 | 0.98131 | 12 | 0.59394
22913 | 5.865 | 1 | 365 | 6.6773 | 0.11425 | 6 | 0.79152
22164 | 13 | 1 | 365 | 14.8004 | 0.58402 | 15 | 0.38444
22921 | 10.965 | 1 | 365 | 12.4836 | 0.60491 | 13 | 0.088488
22169 | 14.28 | 1 | 365 | 16.2577 | 0.97383 | 17 | 0.23152
22142 | 15.34 | 1 | 365 | 17.4645 | 0.60914 | 18 | 0.073635
22174 | 6.24 | 1 | 365 | 7.1042 | 0.40033 | 7 | 0.50453
22171 | 12.22 | 1 | 365 | 13.9124 | 0.90898 | 14 | 0.82137
22163 | 6.885 | 1 | 365 | 7.8385 | 0.61238 | 8 | 0.45091
22209 | 6.5 | 1 | 365 | 7.4002 | 0.29201 | 7 | 0.69222
22215 | 5.98 | 1 | 365 | 6.8082 | 0.50865 | 7 | 0.31684
22924 | 10.965 | 1 | 365 | 12.4836 | 0.60491 | 13 | 0.088488
22211 | 16.12 | 1 | 365 | 18.3525 | 0.28418 | 18 | 0.6367
22931 | 5.775 | 1 | 365 | 6.5748 | 0.80559 | 7 | 0.38039
22217 | 14.82 | 1 | 365 | 16.8725 | 0.82578 | 17 | 0.69826
22935 | 5.5 | 1 | 365 | 6.2617 | 0.86247 | 7 | 0.12418
22216 | 5.72 | 1 | 365 | 6.5122 | 0.61697 | 7 | 0.12915
22939 | 6.6 | 1 | 365 | 7.5141 | 0.63496 | 8 | 0.14902
22221 | 8.32 | 1 | 365 | 9.4723 | 0.53377 | 10 | 0.0060396
22218 | 15.86 | 1 | 365 | 18.0565 | 0.3925 | 18 | 0.44901
22223 | 3.315 | 1 | 365 | 3.7741 | 0.36893 | 4 | 0.14303
22961 | 8.84 | 1 | 365 | 10.0643 | 0.31713 | 10 | 0.38142
22219 | 7.8 | 1 | 365 | 8.8803 | 0.75041 | 9 | 0.63066
22226 | 6.24 | 1 | 365 | 7.1042 | 0.40033 | 7 | 0.50453
22964 | 5.98 | 1 | 365 | 6.8082 | 0.50865 | 7 | 0.31684
22222 | 7.02 | 1 | 365 | 7.9922 | 0.075371 | 8 | 0.067596
22229 | 9.1 | 1 | 365 | 10.3603 | 0.20881 | 10 | 0.56911
22943 | 3.57 | 1 | 365 | 4.0644 | 0.24346 | 4 | 0.30788
22227 | 13.26 | 1 | 365 | 15.0964 | 0.4757 | 15 | 0.57213
23007 | 3.57 | 1 | 365 | 4.0644 | 0.24346 | 4 | 0.30788
23022 | 8.16 | 1 | 365 | 9.2901 | 0.98505 | 10 | 0.27515
23028 | 7 | 1 | 365 | 7.9695 | 0.00678 | 7 | 0.97624
23036 | 5.5 | 1 | 365 | 6.2617 | 0.86247 | 7 | 0.12418
23041 | 3.825 | 1 | 365 | 4.3547 | 0.11799 | 4 | 0.47273
22246 | 6.76 | 1 | 365 | 7.6962 | 0.18369 | 7 | 0.87991
23048 | 6.725 | 1 | 365 | 7.6564 | 0.063657 | 7 | 0.72003
22247 | 4.16 | 1 | 365 | 4.7361 | 0.26689 | 5 | 0.0030198
23049 | 4.675 | 1 | 365 | 5.3225 | 0.033099 | 5 | 0.35556
22249 | 5.72 | 1 | 365 | 6.5122 | 0.61697 | 7 | 0.12915
22250 | 9.36 | 1 | 365 | 10.6563 | 0.10049 | 10 | 0.75679
22251 | 3.12 | 1 | 365 | 3.5521 | 0.70016 | 4 | 0.25226
22257 | 6.625 | 1 | 365 | 7.5425 | 0.7207 | 8 | 0.26322
22254 | 5.2 | 1 | 365 | 5.9202 | 0.83361 | 6 | 0.75377
22259 | 5.2 | 1 | 365 | 5.9202 | 0.83361 | 6 | 0.75377
22230 | 2.08 | 1 | 365 | 2.3681 | 0.13344 | 2 | 0.50151
23052 | 6.05 | 1 | 365 | 6.8879 | 0.74872 | 7 | 0.6366
22239 | 8.84 | 1 | 365 | 10.0643 | 0.31713 | 10 | 0.38142
22234 | 2.08 | 1 | 365 | 2.3681 | 0.13344 | 2 | 0.50151
22245 | 7.28 | 1 | 365 | 8.2882 | 0.96705 | 9 | 0.25528
23054 | 10.64 | 1 | 365 | 12.1136 | 0.49031 | 12 | 0.60388
22261 | 12.22 | 1 | 365 | 13.9124 | 0.90898 | 14 | 0.82137
23057 | 8.415 | 1 | 365 | 9.5804 | 0.85958 | 10 | 0.44
22264 | 2.34 | 1 | 365 | 2.6641 | 0.025124 | 2 | 0.6892
22265 | 7.155 | 1 | 365 | 8.1459 | 0.53836 | 8 | 0.68428
22269 | 3.975 | 1 | 365 | 4.5255 | 0.63242 | 5 | 0.15793
22248 | 13.26 | 1 | 365 | 15.0964 | 0.4757 | 15 | 0.57213
22263 | 7.28 | 1 | 365 | 8.2882 | 0.96705 | 9 | 0.25528
22290 | 9.36 | 1 | 365 | 10.6563 | 0.10049 | 10 | 0.75679
22287 | 7.8 | 1 | 365 | 8.8803 | 0.75041 | 9 | 0.63066
22292 | 3.64 | 1 | 365 | 4.1441 | 0.48353 | 4 | 0.62764
22294 | 12.22 | 1 | 365 | 13.9124 | 0.90898 | 14 | 0.82137
22296 | 6.095 | 1 | 365 | 6.9391 | 0.90305 | 7 | 0.84216
23062 | 4.335 | 1 | 365 | 4.9354 | 0.86706 | 5 | 0.80243
22297 | 9.36 | 1 | 365 | 10.6563 | 0.10049 | 10 | 0.75679
23064 | 7.975 | 1 | 365 | 9.0795 | 0.35058 | 9 | 0.43007
22298 | 5.565 | 1 | 365 | 6.3357 | 0.08539 | 6 | 0.42111
23070 | 7.7 | 1 | 365 | 8.7664 | 0.40746 | 9 | 0.17386
22288 | 4.94 | 1 | 365 | 5.6242 | 0.94193 | 6 | 0.56609
23068 | 4.335 | 1 | 365 | 4.9354 | 0.86706 | 5 | 0.80243
22300 | 4.68 | 1 | 365 | 5.3282 | 0.050247 | 5 | 0.3784
23071 | 6.6 | 1 | 365 | 7.5141 | 0.63496 | 8 | 0.14902
22329 | 5.7 | 1 | 365 | 6.4894 | 0.54838 | 7 | 0.037792
23074 | 8.67 | 1 | 365 | 9.8707 | 0.73411 | 10 | 0.60485
22309 | 9.54 | 1 | 365 | 10.8612 | 0.71781 | 11 | 0.57904
23080 | 3.6 | 1 | 365 | 4.0986 | 0.34634 | 4 | 0.44492
22304 | 4.16 | 1 | 365 | 4.7361 | 0.26689 | 5 | 0.0030198
22314 | 5.2 | 1 | 365 | 5.9202 | 0.83361 | 6 | 0.75377
23079 | 15.6 | 1 | 365 | 17.7605 | 0.50082 | 18 | 0.26132
23089 | 14.56 | 1 | 365 | 16.5765 | 0.9341 | 17 | 0.51057
23091 | 10.71 | 1 | 365 | 12.1933 | 0.73037 | 12 | 0.92364
23092 | 9.435 | 1 | 365 | 10.7417 | 0.35771 | 11 | 0.099397
22324 | 8.32 | 1 | 365 | 9.4723 | 0.53377 | 10 | 0.0060396
23098 | 5.775 | 1 | 365 | 6.5748 | 0.80559 | 7 | 0.38039
23100 | 6.875 | 1 | 365 | 7.8271 | 0.57809 | 8 | 0.40523
22321 | 6.76 | 1 | 365 | 7.6962 | 0.18369 | 7 | 0.87991
23099 | 14.3 | 1 | 365 | 16.2805 | 0.042422 | 16 | 0.32288
22271 | 2.6 | 1 | 365 | 2.9601 | 0.9168 | 3 | 0.87689
23107 | 9.88 | 1 | 365 | 11.2483 | 0.88386 | 12 | 0.13217
23111 | 3.12 | 1 | 365 | 3.5521 | 0.70016 | 4 | 0.25226
22268 | 4.16 | 1 | 365 | 4.7361 | 0.26689 | 5 | 0.0030198
22293 | 8.58 | 1 | 365 | 9.7683 | 0.42545 | 10 | 0.19373
23115 | 6.12 | 1 | 365 | 6.9676 | 0.98878 | 7 | 0.95637
22334 | 7.14 | 1 | 365 | 8.1288 | 0.48692 | 8 | 0.61576
23116 | 5.1 | 1 | 365 | 5.8063 | 0.49065 | 6 | 0.29697
22339 | 4 | 1 | 365 | 4.554 | 0.71816 | 5 | 0.27213
23118 | 8.58 | 1 | 365 | 9.7683 | 0.42545 | 10 | 0.19373
22340 | 4.94 | 1 | 365 | 5.6242 | 0.94193 | 6 | 0.56609
23122 | 11.73 | 1 | 365 | 13.3545 | 0.2285 | 13 | 0.58303
22342 | 7.28 | 1 | 365 | 8.2882 | 0.96705 | 9 | 0.25528
23126 | 6.325 | 1 | 365 | 7.201 | 0.69184 | 7 | 0.89281
22343 | 5.98 | 1 | 365 | 6.8082 | 0.50865 | 7 | 0.31684
23123 | 5.865 | 1 | 365 | 6.6773 | 0.11425 | 6 | 0.79152
22344 | 9.1 | 1 | 365 | 10.3603 | 0.20881 | 10 | 0.56911
22347 | 5.72 | 1 | 365 | 6.5122 | 0.61697 | 7 | 0.12915
22345 | 5.355 | 1 | 365 | 6.0966 | 0.36519 | 6 | 0.46182
22396 | 3.9 | 1 | 365 | 4.4401 | 0.37521 | 4 | 0.81533
22401 | 9.18 | 1 | 365 | 10.4514 | 0.48318 | 10 | 0.93455
22404 | 10.14 | 1 | 365 | 11.5443 | 0.77554 | 12 | 0.31986
22409 | 7.54 | 1 | 365 | 8.5842 | 0.85873 | 9 | 0.44297
22429 | 7.28 | 1 | 365 | 8.2882 | 0.96705 | 9 | 0.25528
22442 | 4.94 | 1 | 365 | 5.6242 | 0.94193 | 6 | 0.56609
22445 | 5.2 | 1 | 365 | 5.9202 | 0.83361 | 6 | 0.75377
23127 | 7.54 | 1 | 365 | 8.5842 | 0.85873 | 9 | 0.44297
22448 | 7.02 | 1 | 365 | 7.9922 | 0.075371 | 8 | 0.067596
22450 | 5.72 | 1 | 365 | 6.5122 | 0.61697 | 7 | 0.12915
23130 | 10.14 | 1 | 365 | 11.5443 | 0.77554 | 12 | 0.31986
22466 | 10.92 | 1 | 365 | 12.4324 | 0.45058 | 12 | 0.88293
22475 | 2.6 | 1 | 365 | 2.9601 | 0.9168 | 3 | 0.87689
23131 | 4.16 | 1 | 365 | 4.7361 | 0.26689 | 5 | 0.0030198
22484 | 4.42 | 1 | 365 | 5.0321 | 0.15857 | 5 | 0.19071
22488 | 5.46 | 1 | 365 | 6.2162 | 0.72529 | 6 | 0.94146
23132 | 11.96 | 1 | 365 | 13.6164 | 0.017298 | 13 | 0.63368
23140 | 10.2 | 1 | 365 | 11.6126 | 0.98131 | 12 | 0.59394
22505 | 10.14 | 1 | 365 | 11.5443 | 0.77554 | 12 | 0.31986
23142 | 5.1 | 1 | 365 | 5.8063 | 0.49065 | 6 | 0.29697
22504 | 4.68 | 1 | 365 | 5.3282 | 0.050247 | 5 | 0.3784
23143 | 8.525 | 1 | 365 | 9.7057 | 0.23683 | 9 | 0.94249
23171 | 8.58 | 1 | 365 | 9.7683 | 0.42545 | 10 | 0.19373
23173 | 7.155 | 1 | 365 | 8.1459 | 0.53836 | 8 | 0.68428
22501 | 3.64 | 1 | 365 | 4.1441 | 0.48353 | 4 | 0.62764
23177 | 11.96 | 1 | 365 | 13.6164 | 0.017298 | 13 | 0.63368
23184 | 6.5 | 1 | 365 | 7.4002 | 0.29201 | 7 | 0.69222
23185 | 3.38 | 1 | 365 | 3.8481 | 0.59185 | 4 | 0.43995
22518 | 5.2 | 1 | 365 | 5.9202 | 0.83361 | 6 | 0.75377
22523 | 5.2 | 1 | 365 | 5.9202 | 0.83361 | 6 | 0.75377
22527 | 7.54 | 1 | 365 | 8.5842 | 0.85873 | 9 | 0.44297
22532 | 8.84 | 1 | 365 | 10.0643 | 0.31713 | 10 | 0.38142
22536 | 10.6 | 1 | 365 | 12.068 | 0.35312 | 12 | 0.42116
22539 | 9.18 | 1 | 365 | 10.4514 | 0.48318 | 10 | 0.93455
22541 | 3.9 | 1 | 365 | 4.4401 | 0.37521 | 4 | 0.81533
22547 | 4.77 | 1 | 365 | 5.4306 | 0.35891 | 5 | 0.78952
22555 | 6.5 | 1 | 365 | 7.4002 | 0.29201 | 7 | 0.69222
22566 | 10.14 | 1 | 365 | 11.5443 | 0.77554 | 12 | 0.31986
22567 | 14.82 | 1 | 365 | 16.8725 | 0.82578 | 17 | 0.69826
22569 | 2.805 | 1 | 365 | 3.1935 | 0.61986 | 3 | 0.81333
22570 | 14.04 | 1 | 365 | 15.9845 | 0.15074 | 16 | 0.13519
22571 | 5.98 | 1 | 365 | 6.8082 | 0.50865 | 7 | 0.31684
22572 | 11.44 | 1 | 365 | 13.0244 | 0.23394 | 13 | 0.2583
22573 | 5.72 | 1 | 365 | 6.5122 | 0.61697 | 7 | 0.12915
22574 | 5.72 | 1 | 365 | 6.5122 | 0.61697 | 7 | 0.12915
22593 | 4.94 | 1 | 365 | 5.6242 | 0.94193 | 6 | 0.56609
22619 | 4.68 | 1 | 365 | 5.3282 | 0.050247 | 5 | 0.3784
22622 | 6.5 | 1 | 365 | 7.4002 | 0.29201 | 7 | 0.69222
22626 | 4.24 | 1 | 365 | 4.8272 | 0.54125 | 5 | 0.36846
22635 | 9.36 | 1 | 365 | 10.6563 | 0.10049 | 10 | 0.75679
22638 | 4.94 | 1 | 365 | 5.6242 | 0.94193 | 6 | 0.56609
22642 | 6.76 | 1 | 365 | 7.6962 | 0.18369 | 7 | 0.87991
22648 | 8.32 | 1 | 365 | 9.4723 | 0.53377 | 10 | 0.0060396
22064 | 8.84 | 1 | 365 | 10.0643 | 0.31713 | 10 | 0.38142
23187 | 6.76 | 1 | 365 | 7.6962 | 0.18369 | 7 | 0.87991
22772 | 4.68 | 1 | 365 | 5.3282 | 0.050247 | 5 | 0.3784
22821 | 9.47 | 1 | 365 | 10.7815 | 0.47774 | 11 | 0.25928
23190 | 8.84 | 1 | 365 | 10.0643 | 0.31713 | 10 | 0.38142
22887 | 4.95 | 1 | 365 | 5.6355 | 0.97622 | 6 | 0.61177
22884 | 6.725 | 1 | 365 | 7.6564 | 0.063657 | 7 | 0.72003
22885 | 4.47 | 1 | 365 | 5.0891 | 0.33004 | 5 | 0.41911
22889 | 8 | 1 | 365 | 9.1079 | 0.43632 | 9 | 0.54427
22909 | 6.44 | 1 | 365 | 7.3319 | 0.086238 | 7 | 0.41814
23191 | 4.16 | 1 | 365 | 4.7361 | 0.26689 | 5 | 0.0030198
23195 | 9.1 | 1 | 365 | 10.3603 | 0.20881 | 10 | 0.56911
23193 | 3.38 | 1 | 365 | 3.8481 | 0.59185 | 4 | 0.43995
23196 | 4.845 | 1 | 365 | 5.516 | 0.61612 | 6 | 0.13212
23198 | 8.84 | 1 | 365 | 10.0643 | 0.31713 | 10 | 0.38142
23201 | 7.65 | 1 | 365 | 8.7095 | 0.23598 | 8 | 0.94546
23204 | 4.16 | 1 | 365 | 4.7361 | 0.26689 | 5 | 0.0030198
21577 | 4.16 | 1 | 365 | 4.7361 | 0.26689 | 5 | 0.0030198
20507 | 8.58 | 1 | 365 | 9.7683 | 0.42545 | 10 | 0.19373
21061 | 13.25 | 1 | 365 | 15.085 | 0.4414 | 15 | 0.52645
22060 | 4.94 | 1 | 365 | 5.6242 | 0.94193 | 6 | 0.56609
23206 | 4.335 | 1 | 365 | 4.9354 | 0.86706 | 5 | 0.80243
23208 | 6.24 | 1 | 365 | 7.1042 | 0.40033 | 7 | 0.50453
22875 | 5.2 | 1 | 365 | 5.9202 | 0.83361 | 6 | 0.75377
23217 | 16.12 | 1 | 365 | 18.3525 | 0.28418 | 18 | 0.6367
23222 | 2.34 | 1 | 365 | 2.6641 | 0.025124 | 2 | 0.6892
23225 | 7.905 | 1 | 365 | 8.9998 | 0.11051 | 9 | 0.11031
23226 | 7.02 | 1 | 365 | 7.9922 | 0.075371 | 8 | 0.067596
23228 | 3.9 | 1 | 365 | 4.4401 | 0.37521 | 4 | 0.81533
23231 | 4.59 | 1 | 365 | 5.2257 | 0.74159 | 5 | 0.96727
23234 | 2.34 | 1 | 365 | 2.6641 | 0.025124 | 2 | 0.6892
23235 | 7.95 | 1 | 365 | 9.051 | 0.26484 | 9 | 0.31587
23240 | 9.88 | 1 | 365 | 11.2483 | 0.88386 | 12 | 0.13217
23237 | 3.9 | 1 | 365 | 4.4401 | 0.37521 | 4 | 0.81533
23239 | 18.36 | 1 | 365 | 20.9027 | 0.96635 | 21 | 0.8691
23243 | 8.745 | 1 | 365 | 9.9561 | 0.99133 | 10 | 0.94745
23246 | 7.02 | 1 | 365 | 7.9922 | 0.075371 | 8 | 0.067596
23244 | 9.62 | 1 | 365 | 10.9523 | 0.99217 | 11 | 0.94448
23247 | 11.44 | 1 | 365 | 13.0244 | 0.23394 | 13 | 0.2583
23251 | 13.78 | 1 | 365 | 15.6884 | 0.25906 | 15 | 0.9475
23252 | 5.98 | 1 | 365 | 6.8082 | 0.50865 | 7 | 0.31684
23257 | 8.06 | 1 | 365 | 9.1763 | 0.64209 | 9 | 0.81835
23255 | 7.02 | 1 | 365 | 7.9922 | 0.075371 | 8 | 0.067596
23254 | 17.42 | 1 | 365 | 19.8326 | 0.74259 | 20 | 0.57515
23260 | 4.845 | 1 | 365 | 5.516 | 0.61612 | 6 | 0.13212
23261 | 5.565 | 1 | 365 | 6.3357 | 0.08539 | 6 | 0.42111
23263 | 2.805 | 1 | 365 | 3.1935 | 0.61986 | 3 | 0.81333
23262 | 3.64 | 1 | 365 | 4.1441 | 0.48353 | 4 | 0.62764
23269 | 4.42 | 1 | 365 | 5.0321 | 0.15857 | 5 | 0.19071
23268 | 2.805 | 1 | 365 | 3.1935 | 0.61986 | 3 | 0.81333
23272 | 3.9 | 1 | 365 | 4.4401 | 0.37521 | 4 | 0.81533
23274 | 13.26 | 1 | 365 | 15.0964 | 0.4757 | 15 | 0.57213
23277 | 7.8 | 1 | 365 | 8.8803 | 0.75041 | 9 | 0.63066
23475 | 5.2 | 1 | 365 | 5.9202 | 0.83361 | 6 | 0.75377
23478 | 10.66 | 1 | 365 | 12.1363 | 0.5589 | 12 | 0.69524
23479 | 10.455 | 1 | 365 | 11.903 | 0.85584 | 12 | 0.75879
23480 | 7.14 | 1 | 365 | 8.1288 | 0.48692 | 8 | 0.61576
23481 | 8.84 | 1 | 365 | 10.0643 | 0.31713 | 10 | 0.38142
23279 | 9.69 | 1 | 365 | 11.032 | 0.23224 | 11 | 0.26425
23281 | 2.295 | 1 | 365 | 2.6128 | 0.87079 | 3 | 0.48364
23285 | 3.9 | 1 | 365 | 4.4401 | 0.37521 | 4 | 0.81533
23290 | 2.86 | 1 | 365 | 3.2561 | 0.80848 | 4 | 0.064576
23289 | 13.515 | 1 | 365 | 15.3867 | 0.35023 | 15 | 0.73697
23288 | 6.76 | 1 | 365 | 7.6962 | 0.18369 | 7 | 0.87991
23292 | 5.98 | 1 | 365 | 6.8082 | 0.50865 | 7 | 0.31684
23291 | 3.12 | 1 | 365 | 3.5521 | 0.70016 | 4 | 0.25226
23293 | 10.92 | 1 | 365 | 12.4324 | 0.45058 | 12 | 0.88293
21543 | 7.02 | 1 | 365 | 7.9922 | 0.075371 | 8 | 0.067596
22212 | 15.6 | 1 | 365 | 17.7605 | 0.50082 | 18 | 0.26132
22165 | 13 | 1 | 365 | 14.8004 | 0.58402 | 15 | 0.38444
21945 | 8.06 | 1 | 365 | 9.1763 | 0.64209 | 9 | 0.81835
21918 | 10.66 | 1 | 365 | 12.1363 | 0.5589 | 12 | 0.69524
21861 | 3.38 | 1 | 365 | 3.8481 | 0.59185 | 4 | 0.43995
21874 | 5.1 | 1 | 365 | 5.8063 | 0.49065 | 6 | 0.29697
21894 | 4.94 | 1 | 365 | 5.6242 | 0.94193 | 6 | 0.56609
21910 | 6.76 | 1 | 365 | 7.6962 | 0.18369 | 7 | 0.87991
21905 | 5.46 | 1 | 365 | 6.2162 | 0.72529 | 6 | 0.94146
21923 | 6.5 | 1 | 365 | 7.4002 | 0.29201 | 7 | 0.69222
21931 | 3.64 | 1 | 365 | 4.1441 | 0.48353 | 4 | 0.62764
22002 | 6.76 | 1 | 365 | 7.6962 | 0.18369 | 7 | 0.87991
22030 | 10.14 | 1 | 365 | 11.5443 | 0.77554 | 12 | 0.31986
23488 | 5.355 | 1 | 365 | 6.0966 | 0.36519 | 6 | 0.46182
23487 | 3.9 | 1 | 365 | 4.4401 | 0.37521 | 4 | 0.81533
22005 | 2.86 | 1 | 365 | 3.2561 | 0.80848 | 4 | 0.064576
23494 | 4.335 | 1 | 365 | 4.9354 | 0.86706 | 5 | 0.80243
23492 | 4.59 | 1 | 365 | 5.2257 | 0.74159 | 5 | 0.96727
22085 | 8.84 | 1 | 365 | 10.0643 | 0.31713 | 10 | 0.38142
23496 | 7.28 | 1 | 365 | 8.2882 | 0.96705 | 9 | 0.25528
22012 | 5.61 | 1 | 365 | 6.3869 | 0.23972 | 6 | 0.62667
23498 | 5.61 | 1 | 365 | 6.3869 | 0.23972 | 6 | 0.62667
23504 | 9.435 | 1 | 365 | 10.7417 | 0.35771 | 11 | 0.099397
23500 | 9.1 | 1 | 365 | 10.3603 | 0.20881 | 10 | 0.56911
23508 | 10.92 | 1 | 365 | 12.4324 | 0.45058 | 12 | 0.88293
23510 | 10.2 | 1 | 365 | 11.6126 | 0.98131 | 12 | 0.59394
23512 | 14.04 | 1 | 365 | 15.9845 | 0.15074 | 16 | 0.13519
23490 | 4.8 | 1 | 365 | 5.4648 | 0.46179 | 5 | 0.92656
23514 | 2.08 | 1 | 365 | 2.3681 | 0.13344 | 2 | 0.50151
23515 | 6.76 | 1 | 365 | 7.6962 | 0.18369 | 7 | 0.87991
23517 | 11.22 | 1 | 365 | 12.7739 | 0.47944 | 13 | 0.25334
23519 | 2.34 | 1 | 365 | 2.6641 | 0.025124 | 2 | 0.6892
23309 | 15.08 | 1 | 365 | 17.1685 | 0.71746 | 17 | 0.88595
23310 | 5.46 | 1 | 365 | 6.2162 | 0.72529 | 6 | 0.94146
23313 | 5.72 | 1 | 365 | 6.5122 | 0.61697 | 7 | 0.12915
23318 | 11.44 | 1 | 365 | 13.0244 | 0.23394 | 13 | 0.2583
23329 | 7.8 | 1 | 365 | 8.8803 | 0.75041 | 9 | 0.63066
23336 | 11.7 | 1 | 365 | 13.3204 | 0.12562 | 13 | 0.44599
23340 | 4.42 | 1 | 365 | 5.0321 | 0.15857 | 5 | 0.19071
23346 | 10.4 | 1 | 365 | 11.8403 | 0.66722 | 12 | 0.50755
23357 | 4.42 | 1 | 365 | 5.0321 | 0.15857 | 5 | 0.19071
23361 | 8.32 | 1 | 365 | 9.4723 | 0.53377 | 10 | 0.0060396
23363 | 8.925 | 1 | 365 | 10.1611 | 0.60864 | 10 | 0.7697
23379 | 3.64 | 1 | 365 | 4.1441 | 0.48353 | 4 | 0.62764
23384 | 5.2 | 1 | 365 | 5.9202 | 0.83361 | 6 | 0.75377
23390 | 8.215 | 1 | 365 | 9.3527 | 0.17367 | 9 | 0.5264
23394 | 3.38 | 1 | 365 | 3.8481 | 0.59185 | 4 | 0.43995
23398 | 8.84 | 1 | 365 | 10.0643 | 0.31713 | 10 | 0.38142
23404 | 6.095 | 1 | 365 | 6.9391 | 0.90305 | 7 | 0.84216
23408 | 5.83 | 1 | 365 | 6.6374 | 0.99422 | 7 | 0.63164
23425 | 9.62 | 1 | 365 | 10.9523 | 0.99217 | 11 | 0.94448
23429 | 7.65 | 1 | 365 | 8.7095 | 0.23598 | 8 | 0.94546
23432 | 2.04 | 1 | 365 | 2.3225 | 0.99626 | 3 | 0.31879
23436 | 3.9 | 1 | 365 | 4.4401 | 0.37521 | 4 | 0.81533
23439 | 4.16 | 1 | 365 | 4.7361 | 0.26689 | 5 | 0.0030198
23466 | 18.46 | 1 | 365 | 21.0166 | 0.30931 | 21 | 0.3259
23469 | 9.1 | 1 | 365 | 10.3603 | 0.20881 | 10 | 0.56911
23471 | 3.12 | 1 | 365 | 3.5521 | 0.70016 | 4 | 0.25226
22999 | 6.12 | 1 | 365 | 6.9676 | 0.98878 | 7 | 0.95637
23095 | 5.355 | 1 | 365 | 6.0966 | 0.36519 | 6 | 0.46182
23112 | 5.355 | 1 | 365 | 6.0966 | 0.36519 | 6 | 0.46182
22316 | 10.92 | 1 | 365 | 12.4324 | 0.45058 | 12 | 0.88293
23297 | 6.82 | 1 | 365 | 7.7645 | 0.38946 | 8 | 0.15399
23296 | 8.47 | 1 | 365 | 9.643 | 0.048204 | 9 | 0.69124
23299 | 6.725 | 1 | 365 | 7.6564 | 0.063657 | 7 | 0.72003
23302 | 6.065 | 1 | 365 | 6.905 | 0.80016 | 7 | 0.70512
23303 | 5.725 | 1 | 365 | 6.5179 | 0.63412 | 7 | 0.15199
23304 | 4.47 | 1 | 365 | 5.0891 | 0.33004 | 5 | 0.41911
23307 | 6.3 | 1 | 365 | 7.1725 | 0.6061 | 7 | 0.77861
23319 | 6.065 | 1 | 365 | 6.905 | 0.80016 | 7 | 0.70512
23321 | 8.47 | 1 | 365 | 9.643 | 0.048204 | 9 | 0.69124
23324 | 6.065 | 1 | 365 | 6.905 | 0.80016 | 7 | 0.70512
23339 | 7.905 | 1 | 365 | 8.9998 | 0.11051 | 9 | 0.11031
23341 | 8.16 | 1 | 365 | 9.2901 | 0.98505 | 10 | 0.27515
23347 | 8.67 | 1 | 365 | 9.8707 | 0.73411 | 10 | 0.60485
23351 | 10.725 | 1 | 365 | 12.2103 | 0.78182 | 12 | 0.99216
23354 | 5.865 | 1 | 365 | 6.6773 | 0.11425 | 6 | 0.79152
23356 | 7.14 | 1 | 365 | 8.1288 | 0.48692 | 8 | 0.61576
23380 | 4.08 | 1 | 365 | 4.6451 | 0.99252 | 5 | 0.63758
23385 | 7.28 | 1 | 365 | 8.2882 | 0.96705 | 9 | 0.25528
23387 | 8.16 | 1 | 365 | 9.2901 | 0.98505 | 10 | 0.27515
23388 | 7.395 | 1 | 365 | 8.4192 | 0.36145 | 8 | 0.78061
23393 | 5.775 | 1 | 365 | 6.5748 | 0.80559 | 7 | 0.38039
23397 | 7.14 | 1 | 365 | 8.1288 | 0.48692 | 8 | 0.61576
23402 | 8.67 | 1 | 365 | 9.8707 | 0.73411 | 10 | 0.60485
23395 | 9.945 | 1 | 365 | 11.3223 | 0.10678 | 11 | 0.42909
23405 | 7.975 | 1 | 365 | 9.0795 | 0.35058 | 9 | 0.43007
23407 | 8.525 | 1 | 365 | 9.7057 | 0.23683 | 9 | 0.94249
23410 | 11.73 | 1 | 365 | 13.3545 | 0.2285 | 13 | 0.58303
23415 | 7.65 | 1 | 365 | 8.7095 | 0.23598 | 8 | 0.94546
22463 | 7 | 1 | 365 | 7.9695 | 0.00678 | 7 | 0.97624
23448 | 5.04 | 1 | 365 | 5.738 | 0.28488 | 6 | 0.022889
23450 | 7.56 | 1 | 365 | 8.607 | 0.92732 | 9 | 0.53433
23452 | 5.04 | 1 | 365 | 5.738 | 0.28488 | 6 | 0.022889
23453 | 5.88 | 1 | 365 | 6.6943 | 0.1657 | 6 | 0.86004
23454 | 6.6 | 1 | 365 | 7.5141 | 0.63496 | 8 | 0.14902
23456 | 6.44 | 1 | 365 | 7.3319 | 0.086238 | 7 | 0.41814
23457 | 7.425 | 1 | 365 | 8.4533 | 0.46433 | 8 | 0.91765
23458 | 4.335 | 1 | 365 | 4.9354 | 0.86706 | 5 | 0.80243
23459 | 5.61 | 1 | 365 | 6.3869 | 0.23972 | 6 | 0.62667
23460 | 4.48 | 1 | 365 | 5.1005 | 0.36434 | 5 | 0.46479
23358 | 3.06 | 1 | 365 | 3.4838 | 0.49439 | 3 | 0.97818
23462 | 4.08 | 1 | 365 | 4.6451 | 0.99252 | 5 | 0.63758
23526 | 13.78 | 1 | 365 | 15.6884 | 0.25906 | 15 | 0.9475
21583 | 3.38 | 1 | 365 | 3.8481 | 0.59185 | 4 | 0.43995
21655 | 10.14 | 1 | 365 | 11.5443 | 0.77554 | 12 | 0.31986
23528 | 5.46 | 1 | 365 | 6.2162 | 0.72529 | 6 | 0.94146
23530 | 11.96 | 1 | 365 | 13.6164 | 0.017298 | 13 | 0.63368
23532 | 2.34 | 1 | 365 | 2.6641 | 0.025124 | 2 | 0.6892
23534 | 6.76 | 1 | 365 | 7.6962 | 0.18369 | 7 | 0.87991
23536 | 4.94 | 1 | 365 | 5.6242 | 0.94193 | 6 | 0.56609
23539 | 3.38 | 1 | 365 | 3.8481 | 0.59185 | 4 | 0.43995
23542 | 2.6 | 1 | 365 | 2.9601 | 0.9168 | 3 | 0.87689
23566 | 6.885 | 1 | 365 | 7.8385 | 0.61238 | 8 | 0.45091
23567 | 3.825 | 1 | 365 | 4.3547 | 0.11799 | 4 | 0.47273
23569 | 9.1 | 1 | 365 | 10.3603 | 0.20881 | 10 | 0.56911
23571 | 7.02 | 1 | 365 | 7.9922 | 0.075371 | 8 | 0.067596
23577 | 4.42 | 1 | 365 | 5.0321 | 0.15857 | 5 | 0.19071
23581 | 5.72 | 1 | 365 | 6.5122 | 0.61697 | 7 | 0.12915
93 | 2888.58 | 0.7 | 365 | 2302.0409 | 0.55046 | 2302 | 0.59135
13312 | 1128.33 | 0.7 | 365 | 899.2175 | 0.75701 | 899 | 0.97455
23636 | 7.75 | 1 | 365 | 8.8233 | 0.57893 | 9 | 0.40226
23579 | 3.64 | 1 | 365 | 4.1441 | 0.48353 | 4 | 0.62764
23582 | 7.54 | 1 | 365 | 8.5842 | 0.85873 | 9 | 0.44297
22537 | 390 | 0.9 | 365 | 399.6113 | 0.76854 | 400 | 0.37979
23583 | 4.68 | 1 | 365 | 5.3282 | 0.050247 | 5 | 0.3784
23572 | 10.92 | 1 | 365 | 12.4324 | 0.45058 | 12 | 0.88293
23590 | 6.89 | 1 | 365 | 7.8442 | 0.62953 | 8 | 0.47375
23578 | 2.6 | 1 | 365 | 2.9601 | 0.9168 | 3 | 0.87689
23609 | 3.38 | 1 | 365 | 3.8481 | 0.59185 | 4 | 0.43995
23608 | 8.32 | 1 | 365 | 9.4723 | 0.53377 | 10 | 0.0060396
23611 | 7.8 | 1 | 365 | 8.8803 | 0.75041 | 9 | 0.63066
23615 | 13.78 | 1 | 365 | 15.6884 | 0.25906 | 15 | 0.9475
23620 | 9.88 | 1 | 365 | 11.2483 | 0.88386 | 12 | 0.13217
23624 | 6.12 | 1 | 365 | 6.9676 | 0.98878 | 7 | 0.95637
23595 | 4.94 | 1 | 365 | 5.6242 | 0.94193 | 6 | 0.56609
23607 | 9.36 | 1 | 365 | 10.6563 | 0.10049 | 10 | 0.75679
23628 | 5.565 | 1 | 365 | 6.3357 | 0.08539 | 6 | 0.42111
23625 | 4.335 | 1 | 365 | 4.9354 | 0.86706 | 5 | 0.80243
23629 | 4.94 | 1 | 365 | 5.6242 | 0.94193 | 6 | 0.56609
23630 | 4.42 | 1 | 365 | 5.0321 | 0.15857 | 5 | 0.19071
23631 | 3.12 | 1 | 365 | 3.5521 | 0.70016 | 4 | 0.25226
23632 | 3.9 | 1 | 365 | 4.4401 | 0.37521 | 4 | 0.81533
23633 | 7.02 | 1 | 365 | 7.9922 | 0.075371 | 8 | 0.067596
23654 | 5.46 | 1 | 365 | 6.2162 | 0.72529 | 6 | 0.94146
23655 | 12.48 | 1 | 365 | 14.2084 | 0.80066 | 15 | 0.0090593
23656 | 4.68 | 1 | 365 | 5.3282 | 0.050247 | 5 | 0.3784
23658 | 7.8 | 1 | 365 | 8.8803 | 0.75041 | 9 | 0.63066
23660 | 6.24 | 1 | 365 | 7.1042 | 0.40033 | 7 | 0.50453
23662 | 4.42 | 1 | 365 | 5.0321 | 0.15857 | 5 | 0.19071
23666 | 14.3 | 1 | 365 | 16.2805 | 0.042422 | 16 | 0.32288
23670 | 3.12 | 1 | 365 | 3.5521 | 0.70016 | 4 | 0.25226
23671 | 9.54 | 1 | 365 | 10.8612 | 0.71781 | 11 | 0.57904
23673 | 7.28 | 1 | 365 | 8.2882 | 0.96705 | 9 | 0.25528
23675 | 6.12 | 1 | 365 | 6.9676 | 0.98878 | 7 | 0.95637
23674 | 6.625 | 1 | 365 | 7.5425 | 0.7207 | 8 | 0.26322
23676 | 4.42 | 1 | 365 | 5.0321 | 0.15857 | 5 | 0.19071
23678 | 5.46 | 1 | 365 | 6.2162 | 0.72529 | 6 | 0.94146
23677 | 3.38 | 1 | 365 | 3.8481 | 0.59185 | 4 | 0.43995
23680 | 3.24 | 1 | 365 | 3.6887 | 0.11171 | 3 | 0.80043
23681 | 6.63 | 1 | 365 | 7.5482 | 0.73785 | 8 | 0.28606
23683 | 7.8 | 1 | 365 | 8.8803 | 0.75041 | 9 | 0.63066
23685 | 7.02 | 1 | 365 | 7.9922 | 0.075371 | 8 | 0.067596
23688 | 7.02 | 1 | 365 | 7.9922 | 0.075371 | 8 | 0.067596
23689 | 3.9 | 1 | 365 | 4.4401 | 0.37521 | 4 | 0.81533
23690 | 4.94 | 1 | 365 | 5.6242 | 0.94193 | 6 | 0.56609
23521 | 5.46 | 1 | 365 | 6.2162 | 0.72529 | 6 | 0.94146
23693 | 6.5 | 1 | 365 | 7.4002 | 0.29201 | 7 | 0.69222
23694 | 8.06 | 1 | 365 | 9.1763 | 0.64209 | 9 | 0.81835
23696 | 7.02 | 1 | 365 | 7.9922 | 0.075371 | 8 | 0.067596
23697 | 8.58 | 1 | 365 | 9.7683 | 0.42545 | 10 | 0.19373
23700 | 7.28 | 1 | 365 | 8.2882 | 0.96705 | 9 | 0.25528
23702 | 4.42 | 1 | 365 | 5.0321 | 0.15857 | 5 | 0.19071
23704 | 3.12 | 1 | 365 | 3.5521 | 0.70016 | 4 | 0.25226
23708 | 10.4 | 1 | 365 | 11.8403 | 0.66722 | 12 | 0.50755
23713 | 10.4 | 1 | 365 | 11.8403 | 0.66722 | 12 | 0.50755
23721 | 7.54 | 1 | 365 | 8.5842 | 0.85873 | 9 | 0.44297
23715 | 9.1 | 1 | 365 | 10.3603 | 0.20881 | 10 | 0.56911
23717 | 4.94 | 1 | 365 | 5.6242 | 0.94193 | 6 | 0.56609
23718 | 3.38 | 1 | 365 | 3.8481 | 0.59185 | 4 | 0.43995
23720 | 7.54 | 1 | 365 | 8.5842 | 0.85873 | 9 | 0.44297
23719 | 3.9 | 1 | 365 | 4.4401 | 0.37521 | 4 | 0.81533
26492 | 5.25 | 1 | 365 | 5.9771 | 0.005085 | 5 | 0.98218
25167 | 4.05 | 1 | 365 | 4.6109 | 0.88964 | 5 | 0.50054
25832 | 29.964 | 0.9 | 365 | 30.7024 | 0.48646 | 31 | 0.1889
23135 | 4.05 | 1 | 365 | 4.6109 | 0.88964 | 5 | 0.50054
23722 | 22.44 | 1 | 365 | 25.5478 | 0.95888 | 26 | 0.50667
23782 | 3.6 | 1 | 365 | 4.0986 | 0.34634 | 4 | 0.44492
23786 | 10.5 | 1 | 365 | 11.9542 | 0.01017 | 11 | 0.96435
23723 | 5.865 | 1 | 365 | 6.6773 | 0.11425 | 6 | 0.79152
23725 | 7.28 | 1 | 365 | 8.2882 | 0.96705 | 9 | 0.25528
23726 | 9.88 | 1 | 365 | 11.2483 | 0.88386 | 12 | 0.13217
23727 | 7.395 | 1 | 365 | 8.4192 | 0.36145 | 8 | 0.78061
23728 | 4.16 | 1 | 365 | 4.7361 | 0.26689 | 5 | 0.0030198
23729 | 2.6 | 1 | 365 | 2.9601 | 0.9168 | 3 | 0.87689
23730 | 9.18 | 1 | 365 | 10.4514 | 0.48318 | 10 | 0.93455
23733 | 4.42 | 1 | 365 | 5.0321 | 0.15857 | 5 | 0.19071
23732 | 6.24 | 1 | 365 | 7.1042 | 0.40033 | 7 | 0.50453
23736 | 3.64 | 1 | 365 | 4.1441 | 0.48353 | 4 | 0.62764
23734 | 4.68 | 1 | 365 | 5.3282 | 0.050247 | 5 | 0.3784
23737 | 11.7 | 1 | 365 | 13.3204 | 0.12562 | 13 | 0.44599
23740 | 6.24 | 1 | 365 | 7.1042 | 0.40033 | 7 | 0.50453
23742 | 2.86 | 1 | 365 | 3.2561 | 0.80848 | 4 | 0.064576
23741 | 7.54 | 1 | 365 | 8.5842 | 0.85873 | 9 | 0.44297
23744 | 4.68 | 1 | 365 | 5.3282 | 0.050247 | 5 | 0.3784
23749 | 4.16 | 1 | 365 | 4.7361 | 0.26689 | 5 | 0.0030198
23679 | 7.96 | 1 | 365 | 9.0624 | 0.29914 | 9 | 0.36155
23771 | 5.2 | 1 | 365 | 5.9202 | 0.83361 | 6 | 0.75377
23772 | 7.28 | 1 | 365 | 8.2882 | 0.96705 | 9 | 0.25528
23773 | 5.72 | 1 | 365 | 6.5122 | 0.61697 | 7 | 0.12915
23775 | 5.98 | 1 | 365 | 6.8082 | 0.50865 | 7 | 0.31684
23789 | 5.355 | 1 | 365 | 6.0966 | 0.36519 | 6 | 0.46182
23790 | 5.1 | 1 | 365 | 5.8063 | 0.49065 | 6 | 0.29697
23791 | 10.92 | 1 | 365 | 12.4324 | 0.45058 | 12 | 0.88293
23792 | 7.54 | 1 | 365 | 8.5842 | 0.85873 | 9 | 0.44297
23793 | 7.02 | 1 | 365 | 7.9922 | 0.075371 | 8 | 0.067596
23796 | 2.86 | 1 | 365 | 3.2561 | 0.80848 | 4 | 0.064576
23794 | 3.64 | 1 | 365 | 4.1441 | 0.48353 | 4 | 0.62764
23795 | 10.14 | 1 | 365 | 11.5443 | 0.77554 | 12 | 0.31986
23799 | 3.12 | 1 | 365 | 3.5521 | 0.70016 | 4 | 0.25226
23800 | 2.04 | 1 | 365 | 2.3225 | 0.99626 | 3 | 0.31879
23802 | 9.36 | 1 | 365 | 10.6563 | 0.10049 | 10 | 0.75679
23803 | 8.06 | 1 | 365 | 9.1763 | 0.64209 | 9 | 0.81835
23798 | 10.92 | 1 | 365 | 12.4324 | 0.45058 | 12 | 0.88293
23804 | 4.05 | 1 | 365 | 4.6109 | 0.88964 | 5 | 0.50054
23805 | 6.76 | 1 | 365 | 7.6962 | 0.18369 | 7 | 0.87991
23808 | 8.58 | 1 | 365 | 9.7683 | 0.42545 | 10 | 0.19373
23807 | 9.1 | 1 | 365 | 10.3603 | 0.20881 | 10 | 0.56911
23810 | 18.5 | 1 | 365 | 21.0621 | 0.44649 | 21 | 0.50862
23812 | 7.02 | 1 | 365 | 7.9922 | 0.075371 | 8 | 0.067596
23814 | 13.515 | 1 | 365 | 15.3867 | 0.35023 | 15 | 0.73697
23815 | 8.84 | 1 | 365 | 10.0643 | 0.31713 | 10 | 0.38142
23819 | 3.64 | 1 | 365 | 4.1441 | 0.48353 | 4 | 0.62764
23817 | 20.8 | 1 | 365 | 23.6807 | 0.33443 | 24 | 0.015099
23818 | 12.74 | 1 | 365 | 14.5044 | 0.69234 | 15 | 0.19675
23821 | 6.76 | 1 | 365 | 7.6962 | 0.18369 | 7 | 0.87991
23823 | 4.59 | 1 | 365 | 5.2257 | 0.74159 | 5 | 0.96727
23824 | 8.215 | 1 | 365 | 9.3527 | 0.17367 | 9 | 0.5264
23825 | 3.825 | 1 | 365 | 4.3547 | 0.11799 | 4 | 0.47273
23827 | 12.74 | 1 | 365 | 14.5044 | 0.69234 | 15 | 0.19675
23828 | 5.355 | 1 | 365 | 6.0966 | 0.36519 | 6 | 0.46182
23830 | 7.8 | 1 | 365 | 8.8803 | 0.75041 | 9 | 0.63066
23833 | 6.5 | 1 | 365 | 7.4002 | 0.29201 | 7 | 0.69222
23832 | 13.26 | 1 | 365 | 15.0964 | 0.4757 | 15 | 0.57213
23834 | 7.28 | 1 | 365 | 8.2882 | 0.96705 | 9 | 0.25528
23835 | 8.06 | 1 | 365 | 9.1763 | 0.64209 | 9 | 0.81835
23837 | 6.24 | 1 | 365 | 7.1042 | 0.40033 | 7 | 0.50453
23659 | 2.08 | 1 | 365 | 2.3681 | 0.13344 | 2 | 0.50151
23751 | 2.6 | 1 | 365 | 2.9601 | 0.9168 | 3 | 0.87689
23758 | 6.63 | 1 | 365 | 7.5482 | 0.73785 | 8 | 0.28606
23134 | 6.76 | 1 | 365 | 7.6962 | 0.18369 | 7 | 0.87991
23864 | 4.94 | 1 | 365 | 5.6242 | 0.94193 | 6 | 0.56609
23797 | 48 | 0.9 | 365 | 49.1829 | 0.15613 | 49 | 0.33905
23867 | 5.1 | 1 | 365 | 5.8063 | 0.49065 | 6 | 0.29697
23868 | 19.24 | 1 | 365 | 21.9046 | 0.98435 | 22 | 0.88897
23870 | 7.02 | 1 | 365 | 7.9922 | 0.075371 | 8 | 0.067596
23874 | 12.48 | 1 | 365 | 14.2084 | 0.80066 | 15 | 0.0090593
23877 | 9.1 | 1 | 365 | 10.3603 | 0.20881 | 10 | 0.56911
23879 | 7.575 | 1 | 365 | 8.6241 | 0.97877 | 9 | 0.60285
23880 | 9.96 | 1 | 365 | 11.3394 | 0.15822 | 11 | 0.49761
23883 | 5.805 | 1 | 365 | 6.609 | 0.90848 | 7 | 0.51744
23884 | 7.96 | 1 | 365 | 9.0624 | 0.29914 | 9 | 0.36155
23886 | 4.79 | 1 | 365 | 5.4534 | 0.4275 | 5 | 0.88088
23890 | 3.12 | 1 | 365 | 3.5521 | 0.70016 | 4 | 0.25226
23892 | 3.28 | 1 | 365 | 3.7343 | 0.24889 | 3 | 0.98315
23896 | 5.1 | 1 | 365 | 5.8063 | 0.49065 | 6 | 0.29697
23898 | 7.65 | 1 | 365 | 8.7095 | 0.23598 | 8 | 0.94546
23900 | 6.375 | 1 | 365 | 7.2579 | 0.86332 | 8 | 0.12121
23897 | 4.16 | 1 | 365 | 4.7361 | 0.26689 | 5 | 0.0030198
23908 | 4.16 | 1 | 365 | 4.7361 | 0.26689 | 5 | 0.0030198
23910 | 12.455 | 1 | 365 | 14.1799 | 0.71492 | 14 | 0.89486
23912 | 7.905 | 1 | 365 | 8.9998 | 0.11051 | 9 | 0.11031
23917 | 6.375 | 1 | 365 | 7.2579 | 0.86332 | 8 | 0.12121
23919 | 6.12 | 1 | 365 | 6.9676 | 0.98878 | 7 | 0.95637
23921 | 5.775 | 1 | 365 | 6.5748 | 0.80559 | 7 | 0.38039
23924 | 4.59 | 1 | 365 | 5.2257 | 0.74159 | 5 | 0.96727
23925 | 4.59 | 1 | 365 | 5.2257 | 0.74159 | 5 | 0.96727
23928 | 4.845 | 1 | 365 | 5.516 | 0.61612 | 6 | 0.13212
23929 | 9.9 | 1 | 365 | 11.2711 | 0.95245 | 12 | 0.22353
23935 | 4.59 | 1 | 365 | 5.2257 | 0.74159 | 5 | 0.96727
23937 | 7.905 | 1 | 365 | 8.9998 | 0.11051 | 9 | 0.11031
23940 | 10.455 | 1 | 365 | 11.903 | 0.85584 | 12 | 0.75879
23942 | 4.94 | 1 | 365 | 5.6242 | 0.94193 | 6 | 0.56609
23926 | 6.44 | 1 | 365 | 7.3319 | 0.086238 | 7 | 0.41814
23948 | 3.18 | 1 | 365 | 3.6204 | 0.90594 | 4 | 0.52635
24275 | 5.72 | 1 | 365 | 6.5122 | 0.61697 | 7 | 0.12915
24277 | 4.16 | 1 | 365 | 4.7361 | 0.26689 | 5 | 0.0030198
24280 | 3.315 | 1 | 365 | 3.7741 | 0.36893 | 4 | 0.14303
24279 | 3.64 | 1 | 365 | 4.1441 | 0.48353 | 4 | 0.62764
24281 | 12.74 | 1 | 365 | 14.5044 | 0.69234 | 15 | 0.19675
24283 | 7.02 | 1 | 365 | 7.9922 | 0.075371 | 8 | 0.067596
23952 | 5.98 | 1 | 365 | 6.8082 | 0.50865 | 7 | 0.31684
23963 | 7.56 | 1 | 365 | 8.607 | 0.92732 | 9 | 0.53433
22105 | 6.24 | 1 | 365 | 7.1042 | 0.40033 | 7 | 0.50453
23965 | 6.44 | 1 | 365 | 7.3319 | 0.086238 | 7 | 0.41814
23966 | 5.775 | 1 | 365 | 6.5748 | 0.80559 | 7 | 0.38039
23958 | 5.98 | 1 | 365 | 6.8082 | 0.50865 | 7 | 0.31684
23967 | 7.28 | 1 | 365 | 8.2882 | 0.96705 | 9 | 0.25528
23969 | 7.975 | 1 | 365 | 9.0795 | 0.35058 | 9 | 0.43007
23970 | 5.775 | 1 | 365 | 6.5748 | 0.80559 | 7 | 0.38039
23972 | 8.68 | 1 | 365 | 9.8821 | 0.76841 | 10 | 0.65053
23973 | 6.76 | 1 | 365 | 7.6962 | 0.18369 | 7 | 0.87991
23975 | 4.48 | 1 | 365 | 5.1005 | 0.36434 | 5 | 0.46479
23974 | 10.92 | 1 | 365 | 12.4324 | 0.45058 | 12 | 0.88293
24285 | 14.04 | 1 | 365 | 15.9845 | 0.15074 | 16 | 0.13519
23976 | 5.61 | 1 | 365 | 6.3869 | 0.23972 | 6 | 0.62667
23978 | 4.94 | 1 | 365 | 5.6242 | 0.94193 | 6 | 0.56609
23981 | 3.12 | 1 | 365 | 3.5521 | 0.70016 | 4 | 0.25226
23983 | 10.92 | 1 | 365 | 12.4324 | 0.45058 | 12 | 0.88293
24287 | 5.46 | 1 | 365 | 6.2162 | 0.72529 | 6 | 0.94146
24289 | 9.1 | 1 | 365 | 10.3603 | 0.20881 | 10 | 0.56911
23945 | 12.495 | 1 | 365 | 14.2255 | 0.8521 | 15 | 0.07758
23988 | 11.2 | 1 | 365 | 12.7511 | 0.41085 | 13 | 0.16198
23990 | 7.28 | 1 | 365 | 8.2882 | 0.96705 | 9 | 0.25528
23989 | 5.2 | 1 | 365 | 5.9202 | 0.83361 | 6 | 0.75377
24290 | 4.08 | 1 | 365 | 4.6451 | 0.99252 | 5 | 0.63758
23993 | 4.94 | 1 | 365 | 5.6242 | 0.94193 | 6 | 0.56609
23994 | 3.38 | 1 | 365 | 3.8481 | 0.59185 | 4 | 0.43995
24291 | 7.54 | 1 | 365 | 8.5842 | 0.85873 | 9 | 0.44297
23998 | 6.76 | 1 | 365 | 7.6962 | 0.18369 | 7 | 0.87991
24293 | 8.84 | 1 | 365 | 10.0643 | 0.31713 | 10 | 0.38142
24011 | 4.2 | 1 | 365 | 4.7817 | 0.40407 | 5 | 0.18574
24292 | 6.76 | 1 | 365 | 7.6962 | 0.18369 | 7 | 0.87991
24015 | 7.65 | 1 | 365 | 8.7095 | 0.23598 | 8 | 0.94546
24016 | 4.76 | 1 | 365 | 5.4192 | 0.32461 | 5 | 0.74384
24294 | 8.64 | 1 | 365 | 9.8366 | 0.63123 | 10 | 0.46781
24295 | 10.4 | 1 | 365 | 11.8403 | 0.66722 | 12 | 0.50755
24296 | 8.06 | 1 | 365 | 9.1763 | 0.64209 | 9 | 0.81835
24297 | 10.92 | 1 | 365 | 12.4324 | 0.45058 | 12 | 0.88293
24018 | 7.395 | 1 | 365 | 8.4192 | 0.36145 | 8 | 0.78061
24298 | 14.04 | 1 | 365 | 15.9845 | 0.15074 | 16 | 0.13519
24299 | 11.96 | 1 | 365 | 13.6164 | 0.017298 | 13 | 0.63368
24300 | 9.1 | 1 | 365 | 10.3603 | 0.20881 | 10 | 0.56911
24301 | 4.68 | 1 | 365 | 5.3282 | 0.050247 | 5 | 0.3784
24302 | 3.64 | 1 | 365 | 4.1441 | 0.48353 | 4 | 0.62764
24303 | 7.8 | 1 | 365 | 8.8803 | 0.75041 | 9 | 0.63066
24304 | 8.32 | 1 | 365 | 9.4723 | 0.53377 | 10 | 0.0060396
24305 | 3.9 | 1 | 365 | 4.4401 | 0.37521 | 4 | 0.81533
24029 | 5.61 | 1 | 365 | 6.3869 | 0.23972 | 6 | 0.62667
24306 | 5.72 | 1 | 365 | 6.5122 | 0.61697 | 7 | 0.12915
23991 | 7.65 | 1 | 365 | 8.7095 | 0.23598 | 8 | 0.94546
24307 | 3.64 | 1 | 365 | 4.1441 | 0.48353 | 4 | 0.62764
24026 | 7.15 | 1 | 365 | 8.1402 | 0.52121 | 8 | 0.66144
24046 | 4.905 | 1 | 365 | 5.5843 | 0.82189 | 6 | 0.4062
24309 | 7.685 | 1 | 365 | 8.7493 | 0.35601 | 9 | 0.10534
24310 | 14.04 | 1 | 365 | 15.9845 | 0.15074 | 16 | 0.13519
24311 | 4.42 | 1 | 365 | 5.0321 | 0.15857 | 5 | 0.19071
24312 | 6.24 | 1 | 365 | 7.1042 | 0.40033 | 7 | 0.50453
23575 | 5.46 | 1 | 365 | 6.2162 | 0.72529 | 6 | 0.94146
24055 | 12.48 | 1 | 365 | 14.2084 | 0.80066 | 15 | 0.0090593
24056 | 7.28 | 1 | 365 | 8.2882 | 0.96705 | 9 | 0.25528
24057 | 10.92 | 1 | 365 | 12.4324 | 0.45058 | 12 | 0.88293
24058 | 4.94 | 1 | 365 | 5.6242 | 0.94193 | 6 | 0.56609
24061 | 9 | 1 | 365 | 10.2464 | 0.86586 | 11 | 0.1123
24060 | 7.02 | 1 | 365 | 7.9922 | 0.075371 | 8 | 0.067596
24059 | 13 | 1 | 365 | 14.8004 | 0.58402 | 15 | 0.38444
24065 | 5.2 | 1 | 365 | 5.9202 | 0.83361 | 6 | 0.75377
24066 | 6.24 | 1 | 365 | 7.1042 | 0.40033 | 7 | 0.50453
24067 | 21.42 | 1 | 365 | 24.3865 | 0.46075 | 24 | 0.84728
24070 | 17.94 | 1 | 365 | 20.4246 | 0.52595 | 20 | 0.95052
24074 | 8.58 | 1 | 365 | 9.7683 | 0.42545 | 10 | 0.19373
24076 | 4.42 | 1 | 365 | 5.0321 | 0.15857 | 5 | 0.19071
24075 | 5.72 | 1 | 365 | 6.5122 | 0.61697 | 7 | 0.12915
24077 | 4.68 | 1 | 365 | 5.3282 | 0.050247 | 5 | 0.3784
24078 | 5.67 | 1 | 365 | 6.4553 | 0.44549 | 6 | 0.90075
24079 | 3.9 | 1 | 365 | 4.4401 | 0.37521 | 4 | 0.81533
24080 | 5.98 | 1 | 365 | 6.8082 | 0.50865 | 7 | 0.31684
24081 | 5.035 | 1 | 365 | 5.7323 | 0.26773 | 6 | 4.9175e-05
24082 | 14.3 | 1 | 365 | 16.2805 | 0.042422 | 16 | 0.32288
24083 | 6.76 | 1 | 365 | 7.6962 | 0.18369 | 7 | 0.87991
24331 | 4.68 | 1 | 365 | 5.3282 | 0.050247 | 5 | 0.3784
24334 | 8.32 | 1 | 365 | 9.4723 | 0.53377 | 10 | 0.0060396
24336 | 4.08 | 1 | 365 | 4.6451 | 0.99252 | 5 | 0.63758
23987 | 6.375 | 1 | 365 | 7.2579 | 0.86332 | 8 | 0.12121
23752 | 10.2 | 1 | 365 | 11.6126 | 0.98131 | 12 | 0.59394
24347 | 5.72 | 1 | 365 | 6.5122 | 0.61697 | 7 | 0.12915
23337 | 7.14 | 1 | 365 | 8.1288 | 0.48692 | 8 | 0.61576
22886 | 6.885 | 1 | 365 | 7.8385 | 0.61238 | 8 | 0.45091
24114 | 3.825 | 1 | 365 | 4.3547 | 0.11799 | 4 | 0.47273
24115 | 9.36 | 1 | 365 | 10.6563 | 0.10049 | 10 | 0.75679
24346 | 6.82 | 1 | 365 | 7.7645 | 0.38946 | 8 | 0.15399
22192 | 6.24 | 1 | 365 | 7.1042 | 0.40033 | 7 | 0.50453
24349 | 9.62 | 1 | 365 | 10.9523 | 0.99217 | 11 | 0.94448
24350 | 5.47 | 1 | 365 | 6.2276 | 0.75958 | 6 | 0.98714
13503 | 2.45 | 1 | 365 | 2.7893 | 0.40237 | 3 | 0.19168
20645 | 7.54 | 1 | 365 | 8.5842 | 0.85873 | 9 | 0.44297
24271 | 8.4 | 1 | 365 | 9.5633 | 0.80814 | 10 | 0.37148
24091 | 7.8 | 1 | 365 | 8.8803 | 0.75041 | 9 | 0.63066
14215 | 10.71 | 1 | 365 | 12.1933 | 0.73037 | 12 | 0.92364
14162 | 13.75 | 1 | 365 | 15.6543 | 0.15617 | 15 | 0.81046
24098 | 1.82 | 1 | 365 | 2.0721 | 0.24176 | 2 | 0.31382
19876 | 15.81 | 1 | 365 | 17.9996 | 0.22103 | 18 | 0.22061
24107 | 4.845 | 1 | 365 | 5.516 | 0.61612 | 6 | 0.13212
24163 | 7.14 | 1 | 365 | 8.1288 | 0.48692 | 8 | 0.61576
24068 | 5 | 1 | 365 | 5.6925 | 0.1477 | 5 | 0.84017
24089 | 8.415 | 1 | 365 | 9.5804 | 0.85958 | 10 | 0.44
24351 | 8.32 | 1 | 365 | 9.4723 | 0.53377 | 10 | 0.0060396
24352 | 8.47 | 1 | 365 | 9.643 | 0.048204 | 9 | 0.69124
24269 | 3 | 1 | 365 | 3.4155 | 0.28862 | 3 | 0.7041
24260 | 6.3 | 1 | 365 | 7.1725 | 0.6061 | 7 | 0.77861
24189 | 7.54 | 1 | 365 | 8.5842 | 0.85873 | 9 | 0.44297
24190 | 5.61 | 1 | 365 | 6.3869 | 0.23972 | 6 | 0.62667
24192 | 10.14 | 1 | 365 | 11.5443 | 0.77554 | 12 | 0.31986
24353 | 12.48 | 1 | 365 | 14.2084 | 0.80066 | 15 | 0.0090593
24355 | 6.24 | 1 | 365 | 7.1042 | 0.40033 | 7 | 0.50453
22131 | 4.59 | 1 | 365 | 5.2257 | 0.74159 | 5 | 0.96727
24358 | 4.16 | 1 | 365 | 4.7361 | 0.26689 | 5 | 0.0030198
24360 | 5.2 | 1 | 365 | 5.9202 | 0.83361 | 6 | 0.75377
24361 | 6.76 | 1 | 365 | 7.6962 | 0.18369 | 7 | 0.87991
24364 | 4.16 | 1 | 365 | 4.7361 | 0.26689 | 5 | 0.0030198
24366 | 6.725 | 1 | 365 | 7.6564 | 0.063657 | 7 | 0.72003
24367 | 5.2 | 1 | 365 | 5.9202 | 0.83361 | 6 | 0.75377
24368 | 8.59 | 1 | 365 | 9.7797 | 0.45975 | 10 | 0.23941
24371 | 5.47 | 1 | 365 | 6.2276 | 0.75958 | 6 | 0.98714
24373 | 10.4 | 1 | 365 | 11.8403 | 0.66722 | 12 | 0.50755
24377 | 4.42 | 1 | 365 | 5.0321 | 0.15857 | 5 | 0.19071
24376 | 5.215 | 1 | 365 | 5.9372 | 0.88505 | 6 | 0.8223
24378 | 4.98 | 1 | 365 | 5.6697 | 0.079109 | 5 | 0.74881
24382 | 8.58 | 1 | 365 | 9.7683 | 0.42545 | 10 | 0.19373
24379 | 13 | 1 | 365 | 14.8004 | 0.58402 | 15 | 0.38444
24380 | 5.05 | 1 | 365 | 5.7494 | 0.31918 | 6 | 0.06857
24384 | 9.01 | 1 | 365 | 10.2578 | 0.90016 | 11 | 0.15798
23610 | 4.68 | 1 | 365 | 5.3282 | 0.050247 | 5 | 0.3784
23714 | 5.72 | 1 | 365 | 6.5122 | 0.61697 | 7 | 0.12915
23968 | 4.68 | 1 | 365 | 5.3282 | 0.050247 | 5 | 0.3784
23587 | 6.76 | 1 | 365 | 7.6962 | 0.18369 | 7 | 0.87991
23568 | 3.9 | 1 | 365 | 4.4401 | 0.37521 | 4 | 0.81533
23593 | 5.98 | 1 | 365 | 6.8082 | 0.50865 | 7 | 0.31684
24386 | 5.47 | 1 | 365 | 6.2276 | 0.75958 | 6 | 0.98714
23646 | 6.24 | 1 | 365 | 7.1042 | 0.40033 | 7 | 0.50453
23665 | 3.9 | 1 | 365 | 4.4401 | 0.37521 | 4 | 0.81533
23843 | 6.5 | 1 | 365 | 7.4002 | 0.29201 | 7 | 0.69222
23851 | 3.9 | 1 | 365 | 4.4401 | 0.37521 | 4 | 0.81533
23855 | 13 | 1 | 365 | 14.8004 | 0.58402 | 15 | 0.38444
23943 | 9.36 | 1 | 365 | 10.6563 | 0.10049 | 10 | 0.75679
23954 | 13 | 1 | 365 | 14.8004 | 0.58402 | 15 | 0.38444
23946 | 15.08 | 1 | 365 | 17.1685 | 0.71746 | 17 | 0.88595
23955 | 6.76 | 1 | 365 | 7.6962 | 0.18369 | 7 | 0.87991
23959 | 11.18 | 1 | 365 | 12.7284 | 0.34226 | 13 | 0.070616
24042 | 8.84 | 1 | 365 | 10.0643 | 0.31713 | 10 | 0.38142
24014 | 7.8 | 1 | 365 | 8.8803 | 0.75041 | 9 | 0.63066
24039 | 8.84 | 1 | 365 | 10.0643 | 0.31713 | 10 | 0.38142
24052 | 5.61 | 1 | 365 | 6.3869 | 0.23972 | 6 | 0.62667
19978 | 7.28 | 1 | 365 | 8.2882 | 0.96705 | 9 | 0.25528
20778 | 12.74 | 1 | 365 | 14.5044 | 0.69234 | 15 | 0.19675
21216 | 3.38 | 1 | 365 | 3.8481 | 0.59185 | 4 | 0.43995
20719 | 12.74 | 1 | 365 | 14.5044 | 0.69234 | 15 | 0.19675
21028 | 4.42 | 1 | 365 | 5.0321 | 0.15857 | 5 | 0.19071
17958 | 2.6 | 1 | 365 | 2.9601 | 0.9168 | 3 | 0.87689
23950 | 4.68 | 1 | 365 | 5.3282 | 0.050247 | 5 | 0.3784
24460 | 5.13 | 1 | 365 | 5.8405 | 0.59354 | 6 | 0.43401
24413 | 6.82 | 1 | 365 | 7.7645 | 0.38946 | 8 | 0.15399
24464 | 8.4 | 1 | 365 | 9.5633 | 0.80814 | 10 | 0.37148
24431 | 2.86 | 1 | 365 | 3.2561 | 0.80848 | 4 | 0.064576
24462 | 7.54 | 1 | 365 | 8.5842 | 0.85873 | 9 | 0.44297
24466 | 6.44 | 1 | 365 | 7.3319 | 0.086238 | 7 | 0.41814
24467 | 4.79 | 1 | 365 | 5.4534 | 0.4275 | 5 | 0.88088
24437 | 8.32 | 1 | 365 | 9.4723 | 0.53377 | 10 | 0.0060396
24470 | 3.02 | 1 | 365 | 3.4383 | 0.35721 | 3 | 0.79546
24461 | 8.4 | 1 | 365 | 9.5633 | 0.80814 | 10 | 0.37148
24469 | 9.9 | 1 | 365 | 11.2711 | 0.95245 | 12 | 0.22353
24468 | 9.1 | 1 | 365 | 10.3603 | 0.20881 | 10 | 0.56911
24471 | 8.47 | 1 | 365 | 9.643 | 0.048204 | 9 | 0.69124
24475 | 4.16 | 1 | 365 | 4.7361 | 0.26689 | 5 | 0.0030198
24474 | 5.805 | 1 | 365 | 6.609 | 0.90848 | 7 | 0.51744
24472 | 11.66 | 1 | 365 | 13.2748 | 0.98844 | 14 | 0.26327
24478 | 6.325 | 1 | 365 | 7.201 | 0.69184 | 7 | 0.89281
24479 | 9.88 | 1 | 365 | 11.2483 | 0.88386 | 12 | 0.13217
24483 | 10.2 | 1 | 365 | 11.6126 | 0.98131 | 12 | 0.59394
24484 | 7.96 | 1 | 365 | 9.0624 | 0.29914 | 9 | 0.36155
24487 | 5.25 | 1 | 365 | 5.9771 | 0.005085 | 5 | 0.98218
24486 | 6.24 | 1 | 365 | 7.1042 | 0.40033 | 7 | 0.50453
24488 | 7.75 | 1 | 365 | 8.8233 | 0.57893 | 9 | 0.40226
24477 | 4.335 | 1 | 365 | 4.9354 | 0.86706 | 5 | 0.80243
24481 | 10.2 | 1 | 365 | 11.6126 | 0.98131 | 12 | 0.59394
24485 | 6 | 1 | 365 | 6.831 | 0.57724 | 7 | 0.4082
24490 | 7.29 | 1 | 365 | 8.2996 | 0.0013466 | 8 | 0.30096
24489 | 6.76 | 1 | 365 | 7.6962 | 0.18369 | 7 | 0.87991
24491 | 2.75 | 1 | 365 | 3.1309 | 0.43124 | 3 | 0.56209
24493 | 9.9 | 1 | 365 | 11.2711 | 0.95245 | 12 | 0.22353
24494 | 4.95 | 1 | 365 | 5.6355 | 0.97622 | 6 | 0.61177
24495 | 8.25 | 1 | 365 | 9.3926 | 0.29371 | 9 | 0.68628
24501 | 7.155 | 1 | 365 | 8.1459 | 0.53836 | 8 | 0.68428
24504 | 11.22 | 1 | 365 | 12.7739 | 0.47944 | 13 | 0.25334
24496 | 6.75 | 1 | 365 | 7.6848 | 0.1494 | 7 | 0.83423
24507 | 5.2 | 1 | 365 | 5.9202 | 0.83361 | 6 | 0.75377
24516 | 4.94 | 1 | 365 | 5.6242 | 0.94193 | 6 | 0.56609
24506 | 5.98 | 1 | 365 | 6.8082 | 0.50865 | 7 | 0.31684
24508 | 7.8 | 1 | 365 | 8.8803 | 0.75041 | 9 | 0.63066
24510 | 10.2 | 1 | 365 | 11.6126 | 0.98131 | 12 | 0.59394
24513 | 7.905 | 1 | 365 | 8.9998 | 0.11051 | 9 | 0.11031
24517 | 6.76 | 1 | 365 | 7.6962 | 0.18369 | 7 | 0.87991
24519 | 5.2 | 1 | 365 | 5.9202 | 0.83361 | 6 | 0.75377
24515 | 5.3 | 1 | 365 | 6.034 | 0.17656 | 6 | 0.21058
24520 | 8.84 | 1 | 365 | 10.0643 | 0.31713 | 10 | 0.38142
24521 | 9.88 | 1 | 365 | 11.2483 | 0.88386 | 12 | 0.13217
24522 | 13.26 | 1 | 365 | 15.0964 | 0.4757 | 15 | 0.57213
24524 | 3.12 | 1 | 365 | 3.5521 | 0.70016 | 4 | 0.25226
24525 | 10.92 | 1 | 365 | 12.4324 | 0.45058 | 12 | 0.88293
24526 | 7.54 | 1 | 365 | 8.5842 | 0.85873 | 9 | 0.44297
23873 | 15.555 | 1 | 365 | 17.7093 | 0.34649 | 18 | 0.055763
24533 | 2.08 | 1 | 365 | 2.3681 | 0.13344 | 2 | 0.50151
24539 | 8.32 | 1 | 365 | 9.4723 | 0.53377 | 10 | 0.0060396
24537 | 2.6 | 1 | 365 | 2.9601 | 0.9168 | 3 | 0.87689
24541 | 7.02 | 1 | 365 | 7.9922 | 0.075371 | 8 | 0.067596
24540 | 11.96 | 1 | 365 | 13.6164 | 0.017298 | 13 | 0.63368
24538 | 8.84 | 1 | 365 | 10.0643 | 0.31713 | 10 | 0.38142
24544 | 10.14 | 1 | 365 | 11.5443 | 0.77554 | 12 | 0.31986
24543 | 5.2 | 1 | 365 | 5.9202 | 0.83361 | 6 | 0.75377
24546 | 5.98 | 1 | 365 | 6.8082 | 0.50865 | 7 | 0.31684
24547 | 9.1 | 1 | 365 | 10.3603 | 0.20881 | 10 | 0.56911
24528 | 9.88 | 1 | 365 | 11.2483 | 0.88386 | 12 | 0.13217
24555 | 11.96 | 1 | 365 | 13.6164 | 0.017298 | 13 | 0.63368
24553 | 13 | 1 | 365 | 14.8004 | 0.58402 | 15 | 0.38444
24554 | 8.84 | 1 | 365 | 10.0643 | 0.31713 | 10 | 0.38142
24512 | 11.7 | 1 | 365 | 13.3204 | 0.12562 | 13 | 0.44599
24559 | 6.5 | 1 | 365 | 7.4002 | 0.29201 | 7 | 0.69222
24558 | 14.04 | 1 | 365 | 15.9845 | 0.15074 | 16 | 0.13519
24560 | 2.34 | 1 | 365 | 2.6641 | 0.025124 | 2 | 0.6892
24561 | 8.06 | 1 | 365 | 9.1763 | 0.64209 | 9 | 0.81835
24562 | 6.24 | 1 | 365 | 7.1042 | 0.40033 | 7 | 0.50453
24564 | 2.86 | 1 | 365 | 3.2561 | 0.80848 | 4 | 0.064576
24566 | 5.46 | 1 | 365 | 6.2162 | 0.72529 | 6 | 0.94146
24567 | 3.38 | 1 | 365 | 3.8481 | 0.59185 | 4 | 0.43995
24569 | 4.16 | 1 | 365 | 4.7361 | 0.26689 | 5 | 0.0030198
24571 | 4.94 | 1 | 365 | 5.6242 | 0.94193 | 6 | 0.56609
24572 | 9.1 | 1 | 365 | 10.3603 | 0.20881 | 10 | 0.56911
24570 | 6.5 | 1 | 365 | 7.4002 | 0.29201 | 7 | 0.69222
24573 | 11.7 | 1 | 365 | 13.3204 | 0.12562 | 13 | 0.44599
24592 | 7.8 | 1 | 365 | 8.8803 | 0.75041 | 9 | 0.63066
24591 | 5.98 | 1 | 365 | 6.8082 | 0.50865 | 7 | 0.31684
24590 | 2.86 | 1 | 365 | 3.2561 | 0.80848 | 4 | 0.064576
24588 | 6.24 | 1 | 365 | 7.1042 | 0.40033 | 7 | 0.50453
24578 | 4.95 | 1 | 365 | 5.6355 | 0.97622 | 6 | 0.61177
24579 | 9.625 | 1 | 365 | 10.958 | 0.0093225 | 10 | 0.96732
24581 | 8 | 1 | 365 | 9.1079 | 0.43632 | 9 | 0.54427
24582 | 4.95 | 1 | 365 | 5.6355 | 0.97622 | 6 | 0.61177
24263 | 5.1 | 1 | 365 | 5.8063 | 0.49065 | 6 | 0.29697
24733 | 6.725 | 1 | 365 | 7.6564 | 0.063657 | 7 | 0.72003
24715 | 6.12 | 1 | 365 | 6.9676 | 0.98878 | 7 | 0.95637
24722 | 9.1 | 1 | 365 | 10.3603 | 0.20881 | 10 | 0.56911
24735 | 6.47 | 1 | 365 | 7.3661 | 0.18912 | 7 | 0.55518
24736 | 9.36 | 1 | 365 | 10.6563 | 0.10049 | 10 | 0.75679
24738 | 12.48 | 1 | 365 | 14.2084 | 0.80066 | 15 | 0.0090593
24739 | 13.52 | 1 | 365 | 15.3924 | 0.36738 | 15 | 0.75981
24741 | 9.18 | 1 | 365 | 10.4514 | 0.48318 | 10 | 0.93455
24743 | 5.98 | 1 | 365 | 6.8082 | 0.50865 | 7 | 0.31684
24742 | 7.8 | 1 | 365 | 8.8803 | 0.75041 | 9 | 0.63066
24745 | 8.06 | 1 | 365 | 9.1763 | 0.64209 | 9 | 0.81835
24746 | 6.24 | 1 | 365 | 7.1042 | 0.40033 | 7 | 0.50453
24748 | 3.38 | 1 | 365 | 3.8481 | 0.59185 | 4 | 0.43995
24747 | 8.32 | 1 | 365 | 9.4723 | 0.53377 | 10 | 0.0060396
24749 | 5.2 | 1 | 365 | 5.9202 | 0.83361 | 6 | 0.75377
24750 | 12.74 | 1 | 365 | 14.5044 | 0.69234 | 15 | 0.19675
24751 | 6.725 | 1 | 365 | 7.6564 | 0.063657 | 7 | 0.72003
24752 | 8.215 | 1 | 365 | 9.3527 | 0.17367 | 9 | 0.5264
24753 | 7.96 | 1 | 365 | 9.0624 | 0.29914 | 9 | 0.36155
24755 | 5.46 | 1 | 365 | 6.2162 | 0.72529 | 6 | 0.94146
24756 | 10.36 | 1 | 365 | 11.7948 | 0.53003 | 12 | 0.32483
24758 | 6.82 | 1 | 365 | 7.7645 | 0.38946 | 8 | 0.15399
24757 | 14.045 | 1 | 365 | 15.9901 | 0.16789 | 16 | 0.15803
24759 | 5.2 | 1 | 365 | 5.9202 | 0.83361 | 6 | 0.75377
24760 | 10.2 | 1 | 365 | 11.6126 | 0.98131 | 12 | 0.59394
24762 | 5.61 | 1 | 365 | 6.3869 | 0.23972 | 6 | 0.62667
24765 | 6.6 | 1 | 365 | 7.5141 | 0.63496 | 8 | 0.14902
24744 | 13.515 | 1 | 365 | 15.3867 | 0.35023 | 15 | 0.73697
24766 | 2.08 | 1 | 365 | 2.3681 | 0.13344 | 2 | 0.50151
24768 | 8.58 | 1 | 365 | 9.7683 | 0.42545 | 10 | 0.19373
24769 | 5.035 | 1 | 365 | 5.7323 | 0.26773 | 6 | 4.9175e-05
24770 | 6.63 | 1 | 365 | 7.5482 | 0.73785 | 8 | 0.28606
24772 | 8.32 | 1 | 365 | 9.4723 | 0.53377 | 10 | 0.0060396
24773 | 8.06 | 1 | 365 | 9.1763 | 0.64209 | 9 | 0.81835
24767 | 3.75 | 1 | 365 | 4.2694 | 0.86078 | 5 | 0.13013
24775 | 9.1 | 1 | 365 | 10.3603 | 0.20881 | 10 | 0.56911
24777 | 6.5 | 1 | 365 | 7.4002 | 0.29201 | 7 | 0.69222
24778 | 7.15 | 1 | 365 | 8.1402 | 0.52121 | 8 | 0.66144
24776 | 7.54 | 1 | 365 | 8.5842 | 0.85873 | 9 | 0.44297
24780 | 5.98 | 1 | 365 | 6.8082 | 0.50865 | 7 | 0.31684
24771 | 14.04 | 1 | 365 | 15.9845 | 0.15074 | 16 | 0.13519
24782 | 10.66 | 1 | 365 | 12.1363 | 0.5589 | 12 | 0.69524
24786 | 10 | 1 | 365 | 11.3849 | 0.2954 | 11 | 0.68034
24785 | 10.07 | 1 | 365 | 11.4646 | 0.53547 | 12 | 9.835e-05
24784 | 9.36 | 1 | 365 | 10.6563 | 0.10049 | 10 | 0.75679
24789 | 3.12 | 1 | 365 | 3.5521 | 0.70016 | 4 | 0.25226
24788 | 6.76 | 1 | 365 | 7.6962 | 0.18369 | 7 | 0.87991
24792 | 9.18 | 1 | 365 | 10.4514 | 0.48318 | 10 | 0.93455
24793 | 2.6 | 1 | 365 | 2.9601 | 0.9168 | 3 | 0.87689
24795 | 6.24 | 1 | 365 | 7.1042 | 0.40033 | 7 | 0.50453
24794 | 14.56 | 1 | 365 | 16.5765 | 0.9341 | 17 | 0.51057
24797 | 3.12 | 1 | 365 | 3.5521 | 0.70016 | 4 | 0.25226
24798 | 13 | 1 | 365 | 14.8004 | 0.58402 | 15 | 0.38444
24799 | 10.4 | 1 | 365 | 11.8403 | 0.66722 | 12 | 0.50755
24802 | 9.88 | 1 | 365 | 11.2483 | 0.88386 | 12 | 0.13217
24801 | 8.06 | 1 | 365 | 9.1763 | 0.64209 | 9 | 0.81835
24803 | 4.845 | 1 | 365 | 5.516 | 0.61612 | 6 | 0.13212
24804 | 3.12 | 1 | 365 | 3.5521 | 0.70016 | 4 | 0.25226
24805 | 6.5 | 1 | 365 | 7.4002 | 0.29201 | 7 | 0.69222
24807 | 8.58 | 1 | 365 | 9.7683 | 0.42545 | 10 | 0.19373
24806 | 4.68 | 1 | 365 | 5.3282 | 0.050247 | 5 | 0.3784
24808 | 8.32 | 1 | 365 | 9.4723 | 0.53377 | 10 | 0.0060396
24812 | 4.16 | 1 | 365 | 4.7361 | 0.26689 | 5 | 0.0030198
24811 | 6.24 | 1 | 365 | 7.1042 | 0.40033 | 7 | 0.50453
24809 | 10.14 | 1 | 365 | 11.5443 | 0.77554 | 12 | 0.31986
24813 | 9.62 | 1 | 365 | 10.9523 | 0.99217 | 11 | 0.94448
24815 | 5.46 | 1 | 365 | 6.2162 | 0.72529 | 6 | 0.94146
24814 | 9.88 | 1 | 365 | 11.2483 | 0.88386 | 12 | 0.13217
24816 | 3.12 | 1 | 365 | 3.5521 | 0.70016 | 4 | 0.25226
24817 | 6.5 | 1 | 365 | 7.4002 | 0.29201 | 7 | 0.69222
24821 | 5.3 | 1 | 365 | 6.034 | 0.17656 | 6 | 0.21058
24819 | 3.64 | 1 | 365 | 4.1441 | 0.48353 | 4 | 0.62764
24823 | 4.42 | 1 | 365 | 5.0321 | 0.15857 | 5 | 0.19071
24824 | 6.24 | 1 | 365 | 7.1042 | 0.40033 | 7 | 0.50453
24826 | 6.76 | 1 | 365 | 7.6962 | 0.18369 | 7 | 0.87991
24827 | 7.02 | 1 | 365 | 7.9922 | 0.075371 | 8 | 0.067596
24825 | 9.1 | 1 | 365 | 10.3603 | 0.20881 | 10 | 0.56911
24830 | 3.24 | 1 | 365 | 3.6887 | 0.11171 | 3 | 0.80043
24829 | 5.1 | 1 | 365 | 5.8063 | 0.49065 | 6 | 0.29697
24831 | 10.725 | 1 | 365 | 12.2103 | 0.78182 | 12 | 0.99216
24689 | 5.2 | 1 | 365 | 5.9202 | 0.83361 | 6 | 0.75377
24832 | 8.58 | 1 | 365 | 9.7683 | 0.42545 | 10 | 0.19373
24837 | 6.76 | 1 | 365 | 7.6962 | 0.18369 | 7 | 0.87991
23777 | 5.04 | 1 | 365 | 5.738 | 0.28488 | 6 | 0.022889
18395 | 6.24 | 1 | 365 | 7.1042 | 0.40033 | 7 | 0.50453
18700 | 3.12 | 1 | 365 | 3.5521 | 0.70016 | 4 | 0.25226
17783 | 12.24 | 1 | 365 | 13.9352 | 0.97757 | 14 | 0.91273
16252 | 5.635 | 1 | 365 | 6.4154 | 0.32546 | 6 | 0.74087
25009 | 9.075 | 1 | 365 | 10.3318 | 0.12308 | 10 | 0.4549
25017 | 5.72 | 1 | 365 | 6.5122 | 0.61697 | 7 | 0.12915
25018 | 5.72 | 1 | 365 | 6.5122 | 0.61697 | 7 | 0.12915
25020 | 3.57 | 1 | 365 | 4.0644 | 0.24346 | 4 | 0.30788
25021 | 9.945 | 1 | 365 | 11.3223 | 0.10678 | 11 | 0.42909
25022 | 9.36 | 1 | 365 | 10.6563 | 0.10049 | 10 | 0.75679
25023 | 6.5 | 1 | 365 | 7.4002 | 0.29201 | 7 | 0.69222
25025 | 5.61 | 1 | 365 | 6.3869 | 0.23972 | 6 | 0.62667
25026 | 3.9 | 1 | 365 | 4.4401 | 0.37521 | 4 | 0.81533
25028 | 6.76 | 1 | 365 | 7.6962 | 0.18369 | 7 | 0.87991
21772 | 12.75 | 1 | 365 | 14.5158 | 0.72663 | 15 | 0.24243
24168 | 3.38 | 1 | 365 | 3.8481 | 0.59185 | 4 | 0.43995
24171 | 8.06 | 1 | 365 | 9.1763 | 0.64209 | 9 | 0.81835
24179 | 8.84 | 1 | 365 | 10.0643 | 0.31713 | 10 | 0.38142
24197 | 6.12 | 1 | 365 | 6.9676 | 0.98878 | 7 | 0.95637
24180 | 7.395 | 1 | 365 | 8.4192 | 0.36145 | 8 | 0.78061
24200 | 4.68 | 1 | 365 | 5.3282 | 0.050247 | 5 | 0.3784
25030 | 8.32 | 1 | 365 | 9.4723 | 0.53377 | 10 | 0.0060396
24203 | 10.14 | 1 | 365 | 11.5443 | 0.77554 | 12 | 0.31986
24205 | 7.14 | 1 | 365 | 8.1288 | 0.48692 | 8 | 0.61576
24210 | 11.22 | 1 | 365 | 12.7739 | 0.47944 | 13 | 0.25334
24212 | 6.24 | 1 | 365 | 7.1042 | 0.40033 | 7 | 0.50453
24249 | 4.68 | 1 | 365 | 5.3282 | 0.050247 | 5 | 0.3784
24251 | 8.06 | 1 | 365 | 9.1763 | 0.64209 | 9 | 0.81835
25032 | 6.24 | 1 | 365 | 7.1042 | 0.40033 | 7 | 0.50453
25035 | 6.63 | 1 | 365 | 7.5482 | 0.73785 | 8 | 0.28606
24248 | 2.6 | 1 | 365 | 2.9601 | 0.9168 | 3 | 0.87689
24252 | 9.62 | 1 | 365 | 10.9523 | 0.99217 | 11 | 0.94448
24254 | 8.91 | 1 | 365 | 10.144 | 0.5572 | 10 | 0.70118
25036 | 9.36 | 1 | 365 | 10.6563 | 0.10049 | 10 | 0.75679
19734 | 4 | 1 | 365 | 4.554 | 0.71816 | 5 | 0.27213
24259 | 9.88 | 1 | 365 | 11.2483 | 0.88386 | 12 | 0.13217
25037 | 9.36 | 1 | 365 | 10.6563 | 0.10049 | 10 | 0.75679
23586 | 3.38 | 1 | 365 | 3.8481 | 0.59185 | 4 | 0.43995
25040 | 7.28 | 1 | 365 | 8.2882 | 0.96705 | 9 | 0.25528
23687 | 6.63 | 1 | 365 | 7.5482 | 0.73785 | 8 | 0.28606
25038 | 4.16 | 1 | 365 | 4.7361 | 0.26689 | 5 | 0.0030198
24247 | 3.64 | 1 | 365 | 4.1441 | 0.48353 | 4 | 0.62764
24256 | 7.28 | 1 | 365 | 8.2882 | 0.96705 | 9 | 0.25528
24266 | 5.2 | 1 | 365 | 5.9202 | 0.83361 | 6 | 0.75377
24268 | 6.24 | 1 | 365 | 7.1042 | 0.40033 | 7 | 0.50453
25041 | 8.84 | 1 | 365 | 10.0643 | 0.31713 | 10 | 0.38142
24270 | 8.06 | 1 | 365 | 9.1763 | 0.64209 | 9 | 0.81835
24273 | 5.46 | 1 | 365 | 6.2162 | 0.72529 | 6 | 0.94146
24272 | 4.94 | 1 | 365 | 5.6242 | 0.94193 | 6 | 0.56609
25042 | 7.28 | 1 | 365 | 8.2882 | 0.96705 | 9 | 0.25528
24274 | 6.095 | 1 | 365 | 6.9391 | 0.90305 | 7 | 0.84216
25043 | 4.68 | 1 | 365 | 5.3282 | 0.050247 | 5 | 0.3784
25044 | 7.8 | 1 | 365 | 8.8803 | 0.75041 | 9 | 0.63066
25045 | 5.46 | 1 | 365 | 6.2162 | 0.72529 | 6 | 0.94146
25046 | 4.42 | 1 | 365 | 5.0321 | 0.15857 | 5 | 0.19071
25049 | 5.865 | 1 | 365 | 6.6773 | 0.11425 | 6 | 0.79152
25050 | 5.1 | 1 | 365 | 5.8063 | 0.49065 | 6 | 0.29697
25048 | 5.2 | 1 | 365 | 5.9202 | 0.83361 | 6 | 0.75377
25052 | 4.16 | 1 | 365 | 4.7361 | 0.26689 | 5 | 0.0030198
25011 | 8.06 | 1 | 365 | 9.1763 | 0.64209 | 9 | 0.81835
25053 | 5.2 | 1 | 365 | 5.9202 | 0.83361 | 6 | 0.75377
25054 | 9.88 | 1 | 365 | 11.2483 | 0.88386 | 12 | 0.13217
25013 | 3.825 | 1 | 365 | 4.3547 | 0.11799 | 4 | 0.47273
25055 | 10.14 | 1 | 365 | 11.5443 | 0.77554 | 12 | 0.31986
25057 | 8.32 | 1 | 365 | 9.4723 | 0.53377 | 10 | 0.0060396
15818 | 47.58 | 0.9 | 365 | 48.7526 | 0.85976 | 49 | 0.61233
25066 | 6.5 | 1 | 365 | 7.4002 | 0.29201 | 7 | 0.69222
25067 | 5.2 | 1 | 365 | 5.9202 | 0.83361 | 6 | 0.75377
25070 | 4.94 | 1 | 365 | 5.6242 | 0.94193 | 6 | 0.56609
25071 | 8.06 | 1 | 365 | 9.1763 | 0.64209 | 9 | 0.81835
25068 | 5.72 | 1 | 365 | 6.5122 | 0.61697 | 7 | 0.12915
25079 | 6.5 | 1 | 365 | 7.4002 | 0.29201 | 7 | 0.69222
25078 | 5.72 | 1 | 365 | 6.5122 | 0.61697 | 7 | 0.12915
15816 | 145.86 | 0.9 | 365 | 149.4546 | 0.20943 | 149 | 0.66404
25085 | 6.24 | 1 | 365 | 7.1042 | 0.40033 | 7 | 0.50453
25093 | 8.32 | 1 | 365 | 9.4723 | 0.53377 | 10 | 0.0060396
25096 | 3.64 | 1 | 365 | 4.1441 | 0.48353 | 4 | 0.62764
20554 | 4.16 | 1 | 365 | 4.7361 | 0.26689 | 5 | 0.0030198
21771 | 2.6 | 1 | 365 | 2.9601 | 0.9168 | 3 | 0.87689
24444 | 3.315 | 1 | 365 | 3.7741 | 0.36893 | 4 | 0.14303
25106 | 5.98 | 1 | 365 | 6.8082 | 0.50865 | 7 | 0.31684
24942 | 3.9 | 1 | 365 | 4.4401 | 0.37521 | 4 | 0.81533
24951 | 5.2 | 1 | 365 | 5.9202 | 0.83361 | 6 | 0.75377
25112 | 4.68 | 1 | 365 | 5.3282 | 0.050247 | 5 | 0.3784
24606 | 2.08 | 1 | 365 | 2.3681 | 0.13344 | 2 | 0.50151
24608 | 3.64 | 1 | 365 | 4.1441 | 0.48353 | 4 | 0.62764
25125 | 6.885 | 1 | 365 | 7.8385 | 0.61238 | 8 | 0.45091
24953 | 9.18 | 1 | 365 | 10.4514 | 0.48318 | 10 | 0.93455
24947 | 12.5 | 1 | 365 | 14.2312 | 0.86925 | 15 | 0.10042
25131 | 5.46 | 1 | 365 | 6.2162 | 0.72529 | 6 | 0.94146
25135 | 8.06 | 1 | 365 | 9.1763 | 0.64209 | 9 | 0.81835
25136 | 4.68 | 1 | 365 | 5.3282 | 0.050247 | 5 | 0.3784
25143 | 7.54 | 1 | 365 | 8.5842 | 0.85873 | 9 | 0.44297
25141 | 5.46 | 1 | 365 | 6.2162 | 0.72529 | 6 | 0.94146
25150 | 9.1 | 1 | 365 | 10.3603 | 0.20881 | 10 | 0.56911
25151 | 7.95 | 1 | 365 | 9.051 | 0.26484 | 9 | 0.31587
25152 | 3.12 | 1 | 365 | 3.5521 | 0.70016 | 4 | 0.25226
25154 | 5.46 | 1 | 365 | 6.2162 | 0.72529 | 6 | 0.94146
25156 | 5.2 | 1 | 365 | 5.9202 | 0.83361 | 6 | 0.75377
25157 | 6.5 | 1 | 365 | 7.4002 | 0.29201 | 7 | 0.69222
25158 | 2.6 | 1 | 365 | 2.9601 | 0.9168 | 3 | 0.87689
25159 | 5.2 | 1 | 365 | 5.9202 | 0.83361 | 6 | 0.75377
25160 | 4.68 | 1 | 365 | 5.3282 | 0.050247 | 5 | 0.3784
25161 | 4.68 | 1 | 365 | 5.3282 | 0.050247 | 5 | 0.3784
25162 | 3.9 | 1 | 365 | 4.4401 | 0.37521 | 4 | 0.81533
25163 | 3.9 | 1 | 365 | 4.4401 | 0.37521 | 4 | 0.81533
25174 | 9.705 | 1 | 365 | 11.0491 | 0.28369 | 11 | 0.33277
25172 | 8.47 | 1 | 365 | 9.643 | 0.048204 | 9 | 0.69124
25173 | 4.035 | 1 | 365 | 4.5938 | 0.83819 | 5 | 0.43202
25171 | 6.82 | 1 | 365 | 7.7645 | 0.38946 | 8 | 0.15399
25170 | 8.47 | 1 | 365 | 9.643 | 0.048204 | 9 | 0.69124
24097 | 8.415 | 1 | 365 | 9.5804 | 0.85958 | 10 | 0.44
25177 | 2.98 | 1 | 365 | 3.3927 | 0.22003 | 3 | 0.61274
25175 | 10.215 | 1 | 365 | 11.6297 | 0.032751 | 11 | 0.66246
25188 | 2.86 | 1 | 365 | 3.2561 | 0.80848 | 4 | 0.064576
25193 | 4.42 | 1 | 365 | 5.0321 | 0.15857 | 5 | 0.19071
25194 | 11.18 | 1 | 365 | 12.7284 | 0.34226 | 13 | 0.070616
25060 | 5.2 | 1 | 365 | 5.9202 | 0.83361 | 6 | 0.75377
24998 | 6.27 | 1 | 365 | 7.1384 | 0.50322 | 7 | 0.64157
25196 | 14.56 | 1 | 365 | 16.5765 | 0.9341 | 17 | 0.51057
25205 | 3.57 | 1 | 365 | 4.0644 | 0.24346 | 4 | 0.30788
25211 | 7.28 | 1 | 365 | 8.2882 | 0.96705 | 9 | 0.25528
25199 | 4.24 | 1 | 365 | 4.8272 | 0.54125 | 5 | 0.36846
25213 | 3.64 | 1 | 365 | 4.1441 | 0.48353 | 4 | 0.62764
25215 | 9.62 | 1 | 365 | 10.9523 | 0.99217 | 11 | 0.94448
25218 | 7.95 | 1 | 365 | 9.051 | 0.26484 | 9 | 0.31587
25214 | 4.42 | 1 | 365 | 5.0321 | 0.15857 | 5 | 0.19071
25369 | 6.325 | 1 | 365 | 7.201 | 0.69184 | 7 | 0.89281
25372 | 5.1 | 1 | 365 | 5.8063 | 0.49065 | 6 | 0.29697
25366 | 10.175 | 1 | 365 | 11.5842 | 0.89557 | 12 | 0.47974
25140 | 9.8 | 1 | 365 | 11.1572 | 0.60949 | 11 | 0.76673
25374 | 4.675 | 1 | 365 | 5.3225 | 0.033099 | 5 | 0.35556
25373 | 6.24 | 1 | 365 | 7.1042 | 0.40033 | 7 | 0.50453
25351 | 7 | 1 | 365 | 7.9695 | 0.00678 | 7 | 0.97624
25365 | 4.4 | 1 | 365 | 5.0094 | 0.089976 | 5 | 0.099348
25375 | 7.15 | 1 | 365 | 8.1402 | 0.52121 | 8 | 0.66144
25381 | 4.68 | 1 | 365 | 5.3282 | 0.050247 | 5 | 0.3784
25380 | 8.925 | 1 | 365 | 10.1611 | 0.60864 | 10 | 0.7697
25005 | 7 | 1 | 365 | 7.9695 | 0.00678 | 7 | 0.97624
25368 | 8.32 | 1 | 365 | 9.4723 | 0.53377 | 10 | 0.0060396
25376 | 8.25 | 1 | 365 | 9.3926 | 0.29371 | 9 | 0.68628
25382 | 10.14 | 1 | 365 | 11.5443 | 0.77554 | 12 | 0.31986
25384 | 3.64 | 1 | 365 | 4.1441 | 0.48353 | 4 | 0.62764
25388 | 5.72 | 1 | 365 | 6.5122 | 0.61697 | 7 | 0.12915
24239 | 4.96 | 1 | 365 | 5.6469 | 0.010518 | 5 | 0.65745
25389 | 7.02 | 1 | 365 | 7.9922 | 0.075371 | 8 | 0.067596
25390 | 2.86 | 1 | 365 | 3.2561 | 0.80848 | 4 | 0.064576
24389 | 3.47 | 1 | 365 | 3.9506 | 0.9005 | 4 | 0.85108
25391 | 10.45 | 1 | 365 | 11.8973 | 0.83869 | 12 | 0.73595
24390 | 7.8 | 1 | 365 | 8.8803 | 0.75041 | 9 | 0.63066
24392 | 4.68 | 1 | 365 | 5.3282 | 0.050247 | 5 | 0.3784
25393 | 8.25 | 1 | 365 | 9.3926 | 0.29371 | 9 | 0.68628
21952 | 4.42 | 1 | 365 | 5.0321 | 0.15857 | 5 | 0.19071
21669 | 10.4 | 1 | 365 | 11.8403 | 0.66722 | 12 | 0.50755
25395 | 11 | 1 | 365 | 12.5234 | 0.72494 | 13 | 0.24837
25396 | 6.05 | 1 | 365 | 6.8879 | 0.74872 | 7 | 0.6366
25397 | 7.425 | 1 | 365 | 8.4533 | 0.46433 | 8 | 0.91765
25398 | 8.55 | 1 | 365 | 9.7341 | 0.32257 | 10 | 0.056687
25399 | 6.54 | 1 | 365 | 7.4457 | 0.42919 | 7 | 0.87494
25400 | 7.56 | 1 | 365 | 8.607 | 0.92732 | 9 | 0.53433
25417 | 4.5 | 1 | 365 | 5.1232 | 0.43293 | 5 | 0.55615
25418 | 23.52 | 1 | 365 | 26.7774 | 0.66278 | 27 | 0.44015
24393 | 7.42 | 1 | 365 | 8.4476 | 0.44719 | 8 | 0.89481
24563 | 9.36 | 1 | 365 | 10.6563 | 0.10049 | 10 | 0.75679
24395 | 4.42 | 1 | 365 | 5.0321 | 0.15857 | 5 | 0.19071
25155 | 9.62 | 1 | 365 | 10.9523 | 0.99217 | 11 | 0.94448
24396 | 7.65 | 1 | 365 | 8.7095 | 0.23598 | 8 | 0.94546
25401 | 7.65 | 1 | 365 | 8.7095 | 0.23598 | 8 | 0.94546
24397 | 9.88 | 1 | 365 | 11.2483 | 0.88386 | 12 | 0.13217
25430 | 6.6 | 1 | 365 | 7.5141 | 0.63496 | 8 | 0.14902
24398 | 7.8 | 1 | 365 | 8.8803 | 0.75041 | 9 | 0.63066
24399 | 5.2 | 1 | 365 | 5.9202 | 0.83361 | 6 | 0.75377
25431 | 6.63 | 1 | 365 | 7.5482 | 0.73785 | 8 | 0.28606
24400 | 8.5 | 1 | 365 | 9.6772 | 0.15109 | 9 | 0.82829
24402 | 7.28 | 1 | 365 | 8.2882 | 0.96705 | 9 | 0.25528
24404 | 10.66 | 1 | 365 | 12.1363 | 0.5589 | 12 | 0.69524
24403 | 8.91 | 1 | 365 | 10.144 | 0.5572 | 10 | 0.70118
24405 | 5.865 | 1 | 365 | 6.6773 | 0.11425 | 6 | 0.79152
25434 | 6.6 | 1 | 365 | 7.5141 | 0.63496 | 8 | 0.14902
24406 | 5.98 | 1 | 365 | 6.8082 | 0.50865 | 7 | 0.31684
25436 | 7.28 | 1 | 365 | 8.2882 | 0.96705 | 9 | 0.25528
24407 | 4.94 | 1 | 365 | 5.6242 | 0.94193 | 6 | 0.56609
25435 | 5.225 | 1 | 365 | 5.9486 | 0.91935 | 6 | 0.86798
24408 | 11.75 | 1 | 365 | 13.3773 | 0.29709 | 13 | 0.67439
25439 | 19.75 | 1 | 365 | 22.4852 | 0.73341 | 23 | 0.21866
24409 | 8.5 | 1 | 365 | 9.6772 | 0.15109 | 9 | 0.82829
24410 | 2.34 | 1 | 365 | 2.6641 | 0.025124 | 2 | 0.6892
24412 | 9.215 | 1 | 365 | 10.4912 | 0.60321 | 11 | 0.09443
25441 | 6.885 | 1 | 365 | 7.8385 | 0.61238 | 8 | 0.45091
24414 | 5.5 | 1 | 365 | 6.2617 | 0.86247 | 7 | 0.12418
24415 | 9.35 | 1 | 365 | 10.6449 | 0.066199 | 10 | 0.71111
25438 | 3.825 | 1 | 365 | 4.3547 | 0.11799 | 4 | 0.47273
24416 | 5.1 | 1 | 365 | 5.8063 | 0.49065 | 6 | 0.29697
25443 | 3.9 | 1 | 365 | 4.4401 | 0.37521 | 4 | 0.81533
25442 | 5.72 | 1 | 365 | 6.5122 | 0.61697 | 7 | 0.12915
25446 | 17.595 | 1 | 365 | 20.0318 | 0.34276 | 20 | 0.37455
25445 | 10.4 | 1 | 365 | 11.8403 | 0.66722 | 12 | 0.50755
25448 | 7.905 | 1 | 365 | 8.9998 | 0.11051 | 9 | 0.11031
24740 | 331.5 | 0.9 | 365 | 339.6696 | 0.20326 | 339 | 0.87282
25450 | 4.16 | 1 | 365 | 4.7361 | 0.26689 | 5 | 0.0030198
24278 | 13.26 | 1 | 365 | 15.0964 | 0.4757 | 15 | 0.57213
24284 | 5.72 | 1 | 365 | 6.5122 | 0.61697 | 7 | 0.12915
25433 | 8.525 | 1 | 365 | 9.7057 | 0.23683 | 9 | 0.94249
24288 | 8.32 | 1 | 365 | 9.4723 | 0.53377 | 10 | 0.0060396
24308 | 13.52 | 1 | 365 | 15.3924 | 0.36738 | 15 | 0.75981
25452 | 8.84 | 1 | 365 | 10.0643 | 0.31713 | 10 | 0.38142
25455 | 14.82 | 1 | 365 | 16.8725 | 0.82578 | 17 | 0.69826
25457 | 5.98 | 1 | 365 | 6.8082 | 0.50865 | 7 | 0.31684
25459 | 3.64 | 1 | 365 | 4.1441 | 0.48353 | 4 | 0.62764
25461 | 7.02 | 1 | 365 | 7.9922 | 0.075371 | 8 | 0.067596
25463 | 8.58 | 1 | 365 | 9.7683 | 0.42545 | 10 | 0.19373
25464 | 3.64 | 1 | 365 | 4.1441 | 0.48353 | 4 | 0.62764
25465 | 3.975 | 1 | 365 | 4.5255 | 0.63242 | 5 | 0.15793
25467 | 6.36 | 1 | 365 | 7.2408 | 0.81187 | 8 | 0.052694
25470 | 9.69 | 1 | 365 | 11.032 | 0.23224 | 11 | 0.26425
25468 | 9.88 | 1 | 365 | 11.2483 | 0.88386 | 12 | 0.13217
25471 | 6.24 | 1 | 365 | 7.1042 | 0.40033 | 7 | 0.50453
25474 | 3.64 | 1 | 365 | 4.1441 | 0.48353 | 4 | 0.62764
25476 | 5.72 | 1 | 365 | 6.5122 | 0.61697 | 7 | 0.12915
25477 | 3.18 | 1 | 365 | 3.6204 | 0.90594 | 4 | 0.52635
25481 | 2.6 | 1 | 365 | 2.9601 | 0.9168 | 3 | 0.87689
25479 | 7.14 | 1 | 365 | 8.1288 | 0.48692 | 8 | 0.61576
25484 | 7.8 | 1 | 365 | 8.8803 | 0.75041 | 9 | 0.63066
25485 | 9.36 | 1 | 365 | 10.6563 | 0.10049 | 10 | 0.75679
25486 | 7.02 | 1 | 365 | 7.9922 | 0.075371 | 8 | 0.067596
25508 | 6 | 1 | 365 | 6.831 | 0.57724 | 7 | 0.4082
25507 | 6.24 | 1 | 365 | 7.1042 | 0.40033 | 7 | 0.50453
25505 | 4.68 | 1 | 365 | 5.3282 | 0.050247 | 5 | 0.3784
25506 | 4.16 | 1 | 365 | 4.7361 | 0.26689 | 5 | 0.0030198
25504 | 8.06 | 1 | 365 | 9.1763 | 0.64209 | 9 | 0.81835
25503 | 13.78 | 1 | 365 | 15.6884 | 0.25906 | 15 | 0.9475
25502 | 5.46 | 1 | 365 | 6.2162 | 0.72529 | 6 | 0.94146
25501 | 7.54 | 1 | 365 | 8.5842 | 0.85873 | 9 | 0.44297
25500 | 7.54 | 1 | 365 | 8.5842 | 0.85873 | 9 | 0.44297
25498 | 10.14 | 1 | 365 | 11.5443 | 0.77554 | 12 | 0.31986
25497 | 7.28 | 1 | 365 | 8.2882 | 0.96705 | 9 | 0.25528
25496 | 5.98 | 1 | 365 | 6.8082 | 0.50865 | 7 | 0.31684
25495 | 3.38 | 1 | 365 | 3.8481 | 0.59185 | 4 | 0.43995
25494 | 2.86 | 1 | 365 | 3.2561 | 0.80848 | 4 | 0.064576
25493 | 11.475 | 1 | 365 | 13.0642 | 0.35397 | 13 | 0.41819
25492 | 5.2 | 1 | 365 | 5.9202 | 0.83361 | 6 | 0.75377
25491 | 4.68 | 1 | 365 | 5.3282 | 0.050247 | 5 | 0.3784
25490 | 6.24 | 1 | 365 | 7.1042 | 0.40033 | 7 | 0.50453
25489 | 5.2 | 1 | 365 | 5.9202 | 0.83361 | 6 | 0.75377
25488 | 5.98 | 1 | 365 | 6.8082 | 0.50865 | 7 | 0.31684
25721 | 9 | 1 | 365 | 10.2464 | 0.86586 | 11 | 0.1123
25718 | 6.12 | 1 | 365 | 6.9676 | 0.98878 | 7 | 0.95637
25725 | 4.94 | 1 | 365 | 5.6242 | 0.94193 | 6 | 0.56609
25724 | 9.99 | 1 | 365 | 11.3736 | 0.2611 | 11 | 0.63466
25727 | 7.2 | 1 | 365 | 8.1972 | 0.69269 | 8 | 0.88984
25722 | 6.24 | 1 | 365 | 7.1042 | 0.40033 | 7 | 0.50453
18865 | 11.18 | 1 | 365 | 12.7284 | 0.34226 | 13 | 0.070616
25729 | 9.72 | 1 | 365 | 11.0662 | 0.33513 | 11 | 0.40129
20811 | 5.1 | 1 | 365 | 5.8063 | 0.49065 | 6 | 0.29697
25728 | 13.26 | 1 | 365 | 15.0964 | 0.4757 | 15 | 0.57213
25733 | 6.24 | 1 | 365 | 7.1042 | 0.40033 | 7 | 0.50453
24417 | 7.905 | 1 | 365 | 8.9998 | 0.11051 | 9 | 0.11031
20785 | 6.885 | 1 | 365 | 7.8385 | 0.61238 | 8 | 0.45091
24418 | 11.55 | 1 | 365 | 13.1496 | 0.61119 | 13 | 0.76079
18963 | 6.5 | 1 | 365 | 7.4002 | 0.29201 | 7 | 0.69222
25730 | 4.5 | 1 | 365 | 5.1232 | 0.43293 | 5 | 0.55615
24419 | 6.885 | 1 | 365 | 7.8385 | 0.61238 | 8 | 0.45091
20678 | 9.88 | 1 | 365 | 11.2483 | 0.88386 | 12 | 0.13217
24421 | 3.825 | 1 | 365 | 4.3547 | 0.11799 | 4 | 0.47273
25736 | 3.12 | 1 | 365 | 3.5521 | 0.70016 | 4 | 0.25226
20519 | 6.24 | 1 | 365 | 7.1042 | 0.40033 | 7 | 0.50453
20289 | 10.4 | 1 | 365 | 11.8403 | 0.66722 | 12 | 0.50755
25738 | 9.36 | 1 | 365 | 10.6563 | 0.10049 | 10 | 0.75679
25747 | 5.46 | 1 | 365 | 6.2162 | 0.72529 | 6 | 0.94146
16411 | 10.71 | 1 | 365 | 12.1933 | 0.73037 | 12 | 0.92364
24423 | 4.59 | 1 | 365 | 5.2257 | 0.74159 | 5 | 0.96727
25757 | 7.02 | 1 | 365 | 7.9922 | 0.075371 | 8 | 0.067596
25762 | 10.66 | 1 | 365 | 12.1363 | 0.5589 | 12 | 0.69524
24426 | 12.74 | 1 | 365 | 14.5044 | 0.69234 | 15 | 0.19675
25765 | 3.9 | 1 | 365 | 4.4401 | 0.37521 | 4 | 0.81533
24428 | 4.845 | 1 | 365 | 5.516 | 0.61612 | 6 | 0.13212
25769 | 11.13 | 1 | 365 | 12.6714 | 0.17078 | 12 | 0.84221
24427 | 5.2 | 1 | 365 | 5.9202 | 0.83361 | 6 | 0.75377
25776 | 8.58 | 1 | 365 | 9.7683 | 0.42545 | 10 | 0.19373
20846 | 8.84 | 1 | 365 | 10.0643 | 0.31713 | 10 | 0.38142
24429 | 4.845 | 1 | 365 | 5.516 | 0.61612 | 6 | 0.13212
25771 | 7.28 | 1 | 365 | 8.2882 | 0.96705 | 9 | 0.25528
24432 | 6.63 | 1 | 365 | 7.5482 | 0.73785 | 8 | 0.28606
24433 | 4.08 | 1 | 365 | 4.6451 | 0.99252 | 5 | 0.63758
19203 | 11.44 | 1 | 365 | 13.0244 | 0.23394 | 13 | 0.2583
25779 | 9.54 | 1 | 365 | 10.8612 | 0.71781 | 11 | 0.57904
24430 | 16.12 | 1 | 365 | 18.3525 | 0.28418 | 18 | 0.6367
20144 | 5.75 | 1 | 365 | 6.5463 | 0.71985 | 7 | 0.26619
19626 | 5.46 | 1 | 365 | 6.2162 | 0.72529 | 6 | 0.94146
20121 | 10.965 | 1 | 365 | 12.4836 | 0.60491 | 13 | 0.088488
19943 | 5.1 | 1 | 365 | 5.8063 | 0.49065 | 6 | 0.29697
19495 | 8.32 | 1 | 365 | 9.4723 | 0.53377 | 10 | 0.0060396
24434 | 4.59 | 1 | 365 | 5.2257 | 0.74159 | 5 | 0.96727
19421 | 3.9 | 1 | 365 | 4.4401 | 0.37521 | 4 | 0.81533
24435 | 5.355 | 1 | 365 | 6.0966 | 0.36519 | 6 | 0.46182
19631 | 6.24 | 1 | 365 | 7.1042 | 0.40033 | 7 | 0.50453
19655 | 2.08 | 1 | 365 | 2.3681 | 0.13344 | 2 | 0.50151
21496 | 3.57 | 1 | 365 | 4.0644 | 0.24346 | 4 | 0.30788
24442 | 11.7 | 1 | 365 | 13.3204 | 0.12562 | 13 | 0.44599
17572 | 9.1 | 1 | 365 | 10.3603 | 0.20881 | 10 | 0.56911
17579 | 6.885 | 1 | 365 | 7.8385 | 0.61238 | 8 | 0.45091
24446 | 5.46 | 1 | 365 | 6.2162 | 0.72529 | 6 | 0.94146
17918 | 7.54 | 1 | 365 | 8.5842 | 0.85873 | 9 | 0.44297
24451 | 3.92 | 1 | 365 | 4.4629 | 0.4438 | 4 | 0.90669
18991 | 4.08 | 1 | 365 | 4.6451 | 0.99252 | 5 | 0.63758
24372 | 5.215 | 1 | 365 | 5.9372 | 0.88505 | 6 | 0.8223
18966 | 9.36 | 1 | 365 | 10.6563 | 0.10049 | 10 | 0.75679
18434 | 11.22 | 1 | 365 | 12.7739 | 0.47944 | 13 | 0.25334
25986 | 11.22 | 1 | 365 | 12.7739 | 0.47944 | 13 | 0.25334
24375 | 6.065 | 1 | 365 | 6.905 | 0.80016 | 7 | 0.70512
24454 | 9.8 | 1 | 365 | 11.1572 | 0.60949 | 11 | 0.76673
24456 | 10.36 | 1 | 365 | 11.7948 | 0.53003 | 12 | 0.32483
24583 | 10.2 | 1 | 365 | 11.6126 | 0.98131 | 12 | 0.59394
24458 | 4.2 | 1 | 365 | 4.7817 | 0.40407 | 5 | 0.18574
24584 | 16.64 | 1 | 365 | 18.9445 | 0.067546 | 19 | 0.012079
24585 | 8.25 | 1 | 365 | 9.3926 | 0.29371 | 9 | 0.68628
24586 | 4.59 | 1 | 365 | 5.2257 | 0.74159 | 5 | 0.96727
24587 | 11.18 | 1 | 365 | 12.7284 | 0.34226 | 13 | 0.070616
24589 | 8.06 | 1 | 365 | 9.1763 | 0.64209 | 9 | 0.81835
24459 | 8.96 | 1 | 365 | 10.2009 | 0.72868 | 10 | 0.92958
24420 | 7.65 | 1 | 365 | 8.7095 | 0.23598 | 8 | 0.94546
25782 | 7.685 | 1 | 365 | 8.7493 | 0.35601 | 9 | 0.10534
25786 | 9.1 | 1 | 365 | 10.3603 | 0.20881 | 10 | 0.56911
25789 | 7.54 | 1 | 365 | 8.5842 | 0.85873 | 9 | 0.44297
25790 | 2.86 | 1 | 365 | 3.2561 | 0.80848 | 4 | 0.064576
25791 | 9.1 | 1 | 365 | 10.3603 | 0.20881 | 10 | 0.56911
25795 | 5.46 | 1 | 365 | 6.2162 | 0.72529 | 6 | 0.94146
25794 | 2.08 | 1 | 365 | 2.3681 | 0.13344 | 2 | 0.50151
24664 | 6.5 | 1 | 365 | 7.4002 | 0.29201 | 7 | 0.69222
22284 | 6.5 | 1 | 365 | 7.4002 | 0.29201 | 7 | 0.69222
24666 | 6.12 | 1 | 365 | 6.9676 | 0.98878 | 7 | 0.95637
24667 | 4.59 | 1 | 365 | 5.2257 | 0.74159 | 5 | 0.96727
25798 | 6.76 | 1 | 365 | 7.6962 | 0.18369 | 7 | 0.87991
25800 | 2.34 | 1 | 365 | 2.6641 | 0.025124 | 2 | 0.6892
25801 | 4.94 | 1 | 365 | 5.6242 | 0.94193 | 6 | 0.56609
24675 | 5.1 | 1 | 365 | 5.8063 | 0.49065 | 6 | 0.29697
24677 | 8.415 | 1 | 365 | 9.5804 | 0.85958 | 10 | 0.44
24669 | 5.46 | 1 | 365 | 6.2162 | 0.72529 | 6 | 0.94146
17658 | 4.16 | 1 | 365 | 4.7361 | 0.26689 | 5 | 0.0030198
24411 | 4.94 | 1 | 365 | 5.6242 | 0.94193 | 6 | 0.56609
25803 | 9.1 | 1 | 365 | 10.3603 | 0.20881 | 10 | 0.56911
24482 | 9.1 | 1 | 365 | 10.3603 | 0.20881 | 10 | 0.56911
25802 | 8.32 | 1 | 365 | 9.4723 | 0.53377 | 10 | 0.0060396
20597 | 4.42 | 1 | 365 | 5.0321 | 0.15857 | 5 | 0.19071
25805 | 5.46 | 1 | 365 | 6.2162 | 0.72529 | 6 | 0.94146
24670 | 4.25 | 1 | 365 | 4.8386 | 0.57554 | 5 | 0.41414
25841 | 3.975 | 1 | 365 | 4.5255 | 0.63242 | 5 | 0.15793
24678 | 3.64 | 1 | 365 | 4.1441 | 0.48353 | 4 | 0.62764
25842 | 8.84 | 1 | 365 | 10.0643 | 0.31713 | 10 | 0.38142
25843 | 9.435 | 1 | 365 | 10.7417 | 0.35771 | 11 | 0.099397
24452 | 5.46 | 1 | 365 | 6.2162 | 0.72529 | 6 | 0.94146
24518 | 8.215 | 1 | 365 | 9.3527 | 0.17367 | 9 | 0.5264
25844 | 4.59 | 1 | 365 | 5.2257 | 0.74159 | 5 | 0.96727
25845 | 7.02 | 1 | 365 | 7.9922 | 0.075371 | 8 | 0.067596
25846 | 5.98 | 1 | 365 | 6.8082 | 0.50865 | 7 | 0.31684
25847 | 2.86 | 1 | 365 | 3.2561 | 0.80848 | 4 | 0.064576
24672 | 5.94 | 1 | 365 | 6.7627 | 0.37147 | 7 | 0.13412
24565 | 4.68 | 1 | 365 | 5.3282 | 0.050247 | 5 | 0.3784
24674 | 3.12 | 1 | 365 | 3.5521 | 0.70016 | 4 | 0.25226
24668 | 6.5 | 1 | 365 | 7.4002 | 0.29201 | 7 | 0.69222
24551 | 2.6 | 1 | 365 | 2.9601 | 0.9168 | 3 | 0.87689
25848 | 4.16 | 1 | 365 | 4.7361 | 0.26689 | 5 | 0.0030198
24625 | 8.84 | 1 | 365 | 10.0643 | 0.31713 | 10 | 0.38142
25849 | 3.64 | 1 | 365 | 4.1441 | 0.48353 | 4 | 0.62764
24681 | 3.9 | 1 | 365 | 4.4401 | 0.37521 | 4 | 0.81533
25851 | 8.84 | 1 | 365 | 10.0643 | 0.31713 | 10 | 0.38142
24683 | 9.36 | 1 | 365 | 10.6563 | 0.10049 | 10 | 0.75679
25850 | 10.92 | 1 | 365 | 12.4324 | 0.45058 | 12 | 0.88293
24684 | 10.4 | 1 | 365 | 11.8403 | 0.66722 | 12 | 0.50755
24688 | 10.4 | 1 | 365 | 11.8403 | 0.66722 | 12 | 0.50755
25852 | 5.2 | 1 | 365 | 5.9202 | 0.83361 | 6 | 0.75377
25853 | 7.8 | 1 | 365 | 8.8803 | 0.75041 | 9 | 0.63066
25932 | 3.38 | 1 | 365 | 3.8481 | 0.59185 | 4 | 0.43995
24695 | 3.825 | 1 | 365 | 4.3547 | 0.11799 | 4 | 0.47273
24696 | 8.84 | 1 | 365 | 10.0643 | 0.31713 | 10 | 0.38142
25933 | 8.32 | 1 | 365 | 9.4723 | 0.53377 | 10 | 0.0060396
24698 | 13.005 | 1 | 365 | 14.8061 | 0.60117 | 15 | 0.40728
25934 | 5.98 | 1 | 365 | 6.8082 | 0.50865 | 7 | 0.31684
24700 | 4.95 | 1 | 365 | 5.6355 | 0.97622 | 6 | 0.61177
24706 | 9.8 | 1 | 365 | 11.1572 | 0.60949 | 11 | 0.76673
25936 | 4.16 | 1 | 365 | 4.7361 | 0.26689 | 5 | 0.0030198
24708 | 5.88 | 1 | 365 | 6.6943 | 0.1657 | 6 | 0.86004
24709 | 5.88 | 1 | 365 | 6.6943 | 0.1657 | 6 | 0.86004
25939 | 8.58 | 1 | 365 | 9.7683 | 0.42545 | 10 | 0.19373
24710 | 5.6 | 1 | 365 | 6.3756 | 0.20542 | 6 | 0.58099
24711 | 7.425 | 1 | 365 | 8.4533 | 0.46433 | 8 | 0.91765
25941 | 5.72 | 1 | 365 | 6.5122 | 0.61697 | 7 | 0.12915
24713 | 10.64 | 1 | 365 | 12.1136 | 0.49031 | 12 | 0.60388
24714 | 5.32 | 1 | 365 | 6.0568 | 0.24515 | 6 | 0.30194
25942 | 3.64 | 1 | 365 | 4.1441 | 0.48353 | 4 | 0.62764
24716 | 6.72 | 1 | 365 | 7.6507 | 0.046509 | 7 | 0.69719
25943 | 5.2 | 1 | 365 | 5.9202 | 0.83361 | 6 | 0.75377
25944 | 7.8 | 1 | 365 | 8.8803 | 0.75041 | 9 | 0.63066
24717 | 11 | 1 | 365 | 12.5234 | 0.72494 | 13 | 0.24837
25759 | 9.45 | 1 | 365 | 10.7588 | 0.40915 | 11 | 0.16792
24721 | 9.18 | 1 | 365 | 10.4514 | 0.48318 | 10 | 0.93455
24727 | 4.42 | 1 | 365 | 5.0321 | 0.15857 | 5 | 0.19071
24729 | 4.335 | 1 | 365 | 4.9354 | 0.86706 | 5 | 0.80243
24712 | 10.66 | 1 | 365 | 12.1363 | 0.5589 | 12 | 0.69524
21746 | 8.06 | 1 | 365 | 9.1763 | 0.64209 | 9 | 0.81835
25890 | 4.94 | 1 | 365 | 5.6242 | 0.94193 | 6 | 0.56609
21667 | 6.24 | 1 | 365 | 7.1042 | 0.40033 | 7 | 0.50453
25895 | 5.3 | 1 | 365 | 6.034 | 0.17656 | 6 | 0.21058
25900 | 6 | 1 | 365 | 6.831 | 0.57724 | 7 | 0.4082
21642 | 4.94 | 1 | 365 | 5.6242 | 0.94193 | 6 | 0.56609
21630 | 8.58 | 1 | 365 | 9.7683 | 0.42545 | 10 | 0.19373
21748 | 7.28 | 1 | 365 | 8.2882 | 0.96705 | 9 | 0.25528
22157 | 14.04 | 1 | 365 | 15.9845 | 0.15074 | 16 | 0.13519
24918 | 7.28 | 1 | 365 | 8.2882 | 0.96705 | 9 | 0.25528
24919 | 4.94 | 1 | 365 | 5.6242 | 0.94193 | 6 | 0.56609
24921 | 6.63 | 1 | 365 | 7.5482 | 0.73785 | 8 | 0.28606
24920 | 5.3 | 1 | 365 | 6.034 | 0.17656 | 6 | 0.21058
24846 | 4.94 | 1 | 365 | 5.6242 | 0.94193 | 6 | 0.56609
24847 | 7.54 | 1 | 365 | 8.5842 | 0.85873 | 9 | 0.44297
24922 | 4.16 | 1 | 365 | 4.7361 | 0.26689 | 5 | 0.0030198
24924 | 4.68 | 1 | 365 | 5.3282 | 0.050247 | 5 | 0.3784
24848 | 9.945 | 1 | 365 | 11.3223 | 0.10678 | 11 | 0.42909
24926 | 11.7 | 1 | 365 | 13.3204 | 0.12562 | 13 | 0.44599
24008 | 4.42 | 1 | 365 | 5.0321 | 0.15857 | 5 | 0.19071
24007 | 8.415 | 1 | 365 | 9.5804 | 0.85958 | 10 | 0.44
24099 | 7.28 | 1 | 365 | 8.2882 | 0.96705 | 9 | 0.25528
24850 | 9.36 | 1 | 365 | 10.6563 | 0.10049 | 10 | 0.75679
24852 | 8.16 | 1 | 365 | 9.2901 | 0.98505 | 10 | 0.27515
24858 | 4.94 | 1 | 365 | 5.6242 | 0.94193 | 6 | 0.56609
24857 | 13.52 | 1 | 365 | 15.3924 | 0.36738 | 15 | 0.75981
24925 | 8.58 | 1 | 365 | 9.7683 | 0.42545 | 10 | 0.19373
24928 | 6.375 | 1 | 365 | 7.2579 | 0.86332 | 8 | 0.12121
24927 | 8.84 | 1 | 365 | 10.0643 | 0.31713 | 10 | 0.38142
24929 | 13 | 1 | 365 | 14.8004 | 0.58402 | 15 | 0.38444
24930 | 12.22 | 1 | 365 | 13.9124 | 0.90898 | 14 | 0.82137
24934 | 7.28 | 1 | 365 | 8.2882 | 0.96705 | 9 | 0.25528
24932 | 9.88 | 1 | 365 | 11.2483 | 0.88386 | 12 | 0.13217
24862 | 2.34 | 1 | 365 | 2.6641 | 0.025124 | 2 | 0.6892
24933 | 10.14 | 1 | 365 | 11.5443 | 0.77554 | 12 | 0.31986
24865 | 7.02 | 1 | 365 | 7.9922 | 0.075371 | 8 | 0.067596
24935 | 8.16 | 1 | 365 | 9.2901 | 0.98505 | 10 | 0.27515
24863 | 4 | 1 | 365 | 4.554 | 0.71816 | 5 | 0.27213
24936 | 6.76 | 1 | 365 | 7.6962 | 0.18369 | 7 | 0.87991
24943 | 4.94 | 1 | 365 | 5.6242 | 0.94193 | 6 | 0.56609
24946 | 4.16 | 1 | 365 | 4.7361 | 0.26689 | 5 | 0.0030198
24945 | 9.88 | 1 | 365 | 11.2483 | 0.88386 | 12 | 0.13217
24950 | 9.36 | 1 | 365 | 10.6563 | 0.10049 | 10 | 0.75679
24954 | 4.42 | 1 | 365 | 5.0321 | 0.15857 | 5 | 0.19071
24956 | 5.61 | 1 | 365 | 6.3869 | 0.23972 | 6 | 0.62667
24866 | 6.24 | 1 | 365 | 7.1042 | 0.40033 | 7 | 0.50453
24867 | 8.84 | 1 | 365 | 10.0643 | 0.31713 | 10 | 0.38142
24854 | 7.02 | 1 | 365 | 7.9922 | 0.075371 | 8 | 0.067596
24870 | 5.72 | 1 | 365 | 6.5122 | 0.61697 | 7 | 0.12915
24869 | 6.76 | 1 | 365 | 7.6962 | 0.18369 | 7 | 0.87991
24871 | 3.9 | 1 | 365 | 4.4401 | 0.37521 | 4 | 0.81533
24859 | 8.06 | 1 | 365 | 9.1763 | 0.64209 | 9 | 0.81835
24873 | 6.76 | 1 | 365 | 7.6962 | 0.18369 | 7 | 0.87991
24876 | 4.94 | 1 | 365 | 5.6242 | 0.94193 | 6 | 0.56609
24875 | 8.84 | 1 | 365 | 10.0643 | 0.31713 | 10 | 0.38142
24879 | 12.19 | 1 | 365 | 13.8782 | 0.80609 | 14 | 0.68433
24881 | 5.98 | 1 | 365 | 6.8082 | 0.50865 | 7 | 0.31684
24883 | 5.72 | 1 | 365 | 6.5122 | 0.61697 | 7 | 0.12915
24885 | 5.98 | 1 | 365 | 6.8082 | 0.50865 | 7 | 0.31684
24888 | 3.38 | 1 | 365 | 3.8481 | 0.59185 | 4 | 0.43995
24894 | 5.2 | 1 | 365 | 5.9202 | 0.83361 | 6 | 0.75377
24895 | 5.98 | 1 | 365 | 6.8082 | 0.50865 | 7 | 0.31684
24896 | 8.84 | 1 | 365 | 10.0643 | 0.31713 | 10 | 0.38142
24898 | 5.865 | 1 | 365 | 6.6773 | 0.11425 | 6 | 0.79152
24899 | 4.95 | 1 | 365 | 5.6355 | 0.97622 | 6 | 0.61177
24900 | 3.64 | 1 | 365 | 4.1441 | 0.48353 | 4 | 0.62764
24902 | 6.875 | 1 | 365 | 7.8271 | 0.57809 | 8 | 0.40523
24903 | 7.54 | 1 | 365 | 8.5842 | 0.85873 | 9 | 0.44297
24906 | 4.68 | 1 | 365 | 5.3282 | 0.050247 | 5 | 0.3784
24907 | 10.14 | 1 | 365 | 11.5443 | 0.77554 | 12 | 0.31986
24908 | 10.4 | 1 | 365 | 11.8403 | 0.66722 | 12 | 0.50755
24904 | 7.02 | 1 | 365 | 7.9922 | 0.075371 | 8 | 0.067596
24910 | 7.02 | 1 | 365 | 7.9922 | 0.075371 | 8 | 0.067596
24911 | 10.4 | 1 | 365 | 11.8403 | 0.66722 | 12 | 0.50755
24913 | 8.84 | 1 | 365 | 10.0643 | 0.31713 | 10 | 0.38142
24914 | 5.72 | 1 | 365 | 6.5122 | 0.61697 | 7 | 0.12915
24915 | 10.4 | 1 | 365 | 11.8403 | 0.66722 | 12 | 0.50755
24916 | 4.68 | 1 | 365 | 5.3282 | 0.050247 | 5 | 0.3784
24917 | 3.825 | 1 | 365 | 4.3547 | 0.11799 | 4 | 0.47273
25901 | 8.925 | 1 | 365 | 10.1611 | 0.60864 | 10 | 0.7697
25903 | 5.1 | 1 | 365 | 5.8063 | 0.49065 | 6 | 0.29697
25905 | 12.24 | 1 | 365 | 13.9352 | 0.97757 | 14 | 0.91273
25913 | 8.84 | 1 | 365 | 10.0643 | 0.31713 | 10 | 0.38142
25911 | 4.68 | 1 | 365 | 5.3282 | 0.050247 | 5 | 0.3784
25915 | 6.76 | 1 | 365 | 7.6962 | 0.18369 | 7 | 0.87991
25919 | 4.68 | 1 | 365 | 5.3282 | 0.050247 | 5 | 0.3784
26104 | 4.9 | 1 | 365 | 5.5786 | 0.80475 | 6 | 0.38336
26105 | 5.98 | 1 | 365 | 6.8082 | 0.50865 | 7 | 0.31684
26106 | 12.24 | 1 | 365 | 13.9352 | 0.97757 | 14 | 0.91273
26109 | 11.73 | 1 | 365 | 13.3545 | 0.2285 | 13 | 0.58303
26112 | 6.89 | 1 | 365 | 7.8442 | 0.62953 | 8 | 0.47375
26117 | 8.48 | 1 | 365 | 9.6544 | 0.082499 | 9 | 0.73692
26397 | 5.2 | 1 | 365 | 5.9202 | 0.83361 | 6 | 0.75377
26011 | 6.5 | 1 | 365 | 7.4002 | 0.29201 | 7 | 0.69222
26039 | 6.07 | 1 | 365 | 6.9107 | 0.81731 | 7 | 0.72796
25796 | 10.75 | 1 | 365 | 12.2388 | 0.86755 | 13 | 0.10636
26159 | 9.35 | 1 | 365 | 10.6449 | 0.066199 | 10 | 0.71111
26248 | 7.28 | 1 | 365 | 8.2882 | 0.96705 | 9 | 0.25528
26222 | 8.93 | 1 | 365 | 10.1667 | 0.62579 | 10 | 0.79254
25462 | 7.28 | 1 | 365 | 8.2882 | 0.96705 | 9 | 0.25528
25440 | 7.155 | 1 | 365 | 8.1459 | 0.53836 | 8 | 0.68428
25451 | 4.16 | 1 | 365 | 4.7361 | 0.26689 | 5 | 0.0030198
25458 | 3.9 | 1 | 365 | 4.4401 | 0.37521 | 4 | 0.81533
25466 | 2.12 | 1 | 365 | 2.4136 | 0.27062 | 2 | 0.68423
25469 | 2.34 | 1 | 365 | 2.6641 | 0.025124 | 2 | 0.6892
25475 | 7.8 | 1 | 365 | 8.8803 | 0.75041 | 9 | 0.63066
25581 | 12.15 | 1 | 365 | 13.8327 | 0.66891 | 14 | 0.50161
25244 | 7.65 | 1 | 365 | 8.7095 | 0.23598 | 8 | 0.94546
24796 | 9.36 | 1 | 365 | 10.6563 | 0.10049 | 10 | 0.75679
24961 | 13.52 | 1 | 365 | 15.3924 | 0.36738 | 15 | 0.75981
25116 | 5.46 | 1 | 365 | 6.2162 | 0.72529 | 6 | 0.94146
25121 | 7.8 | 1 | 365 | 8.8803 | 0.75041 | 9 | 0.63066
24892 | 10.92 | 1 | 365 | 12.4324 | 0.45058 | 12 | 0.88293
25124 | 10.14 | 1 | 365 | 11.5443 | 0.77554 | 12 | 0.31986
25127 | 12.48 | 1 | 365 | 14.2084 | 0.80066 | 15 | 0.0090593
24886 | 11.96 | 1 | 365 | 13.6164 | 0.017298 | 13 | 0.63368
25354 | 9.88 | 1 | 365 | 11.2483 | 0.88386 | 12 | 0.13217
24923 | 8.32 | 1 | 365 | 9.4723 | 0.53377 | 10 | 0.0060396
25134 | 9.88 | 1 | 365 | 11.2483 | 0.88386 | 12 | 0.13217
26070 | 11.96 | 1 | 365 | 13.6164 | 0.017298 | 13 | 0.63368
26071 | 7.25 | 1 | 365 | 8.2541 | 0.86416 | 9 | 0.11824
26074 | 6.22 | 1 | 365 | 7.0814 | 0.33174 | 7 | 0.41317
26076 | 6.07 | 1 | 365 | 6.9107 | 0.81731 | 7 | 0.72796
26078 | 6.47 | 1 | 365 | 7.3661 | 0.18912 | 7 | 0.55518
26082 | 6.5 | 1 | 365 | 7.4002 | 0.29201 | 7 | 0.69222
26080 | 3.98 | 1 | 365 | 4.5312 | 0.64957 | 5 | 0.18077
26084 | 4.68 | 1 | 365 | 5.3282 | 0.050247 | 5 | 0.3784
26083 | 4.53 | 1 | 365 | 5.1574 | 0.53582 | 5 | 0.69319
26090 | 3.78 | 1 | 365 | 4.3035 | 0.96366 | 5 | 0.26717
26092 | 6.82 | 1 | 365 | 7.7645 | 0.38946 | 8 | 0.15399
26095 | 6.47 | 1 | 365 | 7.3661 | 0.18912 | 7 | 0.55518
26096 | 9.88 | 1 | 365 | 11.2483 | 0.88386 | 12 | 0.13217
26098 | 4.94 | 1 | 365 | 5.6242 | 0.94193 | 6 | 0.56609
26101 | 8.32 | 1 | 365 | 9.4723 | 0.53377 | 10 | 0.0060396
26099 | 12.19 | 1 | 365 | 13.8782 | 0.80609 | 14 | 0.68433
26103 | 10.4 | 1 | 365 | 11.8403 | 0.66722 | 12 | 0.50755
26100 | 9.36 | 1 | 365 | 10.6563 | 0.10049 | 10 | 0.75679
26102 | 7.54 | 1 | 365 | 8.5842 | 0.85873 | 9 | 0.44297
26097 | 7.15 | 1 | 365 | 8.1402 | 0.52121 | 8 | 0.66144
26124 | 11.5 | 1 | 365 | 13.0927 | 0.43971 | 13 | 0.53239
26134 | 11.22 | 1 | 365 | 12.7739 | 0.47944 | 13 | 0.25334
26136 | 10.4 | 1 | 365 | 11.8403 | 0.66722 | 12 | 0.50755
26143 | 6.24 | 1 | 365 | 7.1042 | 0.40033 | 7 | 0.50453
26140 | 7.975 | 1 | 365 | 9.0795 | 0.35058 | 9 | 0.43007
26141 | 11 | 1 | 365 | 12.5234 | 0.72494 | 13 | 0.24837
26144 | 5.865 | 1 | 365 | 6.6773 | 0.11425 | 6 | 0.79152
26146 | 7.28 | 1 | 365 | 8.2882 | 0.96705 | 9 | 0.25528
26148 | 6.05 | 1 | 365 | 6.8879 | 0.74872 | 7 | 0.6366
26154 | 6.12 | 1 | 365 | 6.9676 | 0.98878 | 7 | 0.95637
26155 | 6.89 | 1 | 365 | 7.8442 | 0.62953 | 8 | 0.47375
26156 | 8.67 | 1 | 365 | 9.8707 | 0.73411 | 10 | 0.60485
26157 | 5.61 | 1 | 365 | 6.3869 | 0.23972 | 6 | 0.62667
26158 | 6.16 | 1 | 365 | 7.0131 | 0.12597 | 7 | 0.13909
26160 | 5.1 | 1 | 365 | 5.8063 | 0.49065 | 6 | 0.29697
26161 | 6.82 | 1 | 365 | 7.7645 | 0.38946 | 8 | 0.15399
26162 | 5.1 | 1 | 365 | 5.8063 | 0.49065 | 6 | 0.29697
26163 | 3.83 | 1 | 365 | 4.3604 | 0.13514 | 4 | 0.49557
26165 | 15.4 | 1 | 365 | 17.5328 | 0.81492 | 18 | 0.34772
26166 | 8.32 | 1 | 365 | 9.4723 | 0.53377 | 10 | 0.0060396
26167 | 12.65 | 1 | 365 | 14.4019 | 0.38368 | 14 | 0.78563
26169 | 6.76 | 1 | 365 | 7.6962 | 0.18369 | 7 | 0.87991
26170 | 11.2 | 1 | 365 | 12.7511 | 0.41085 | 13 | 0.16198
26172 | 16.8 | 1 | 365 | 19.1267 | 0.61627 | 19 | 0.74296
26173 | 5.78 | 1 | 365 | 6.5805 | 0.82274 | 7 | 0.40323
26175 | 5.04 | 1 | 365 | 5.738 | 0.28488 | 6 | 0.022889
26184 | 6.76 | 1 | 365 | 7.6962 | 0.18369 | 7 | 0.87991
26190 | 10.725 | 1 | 365 | 12.2103 | 0.78182 | 12 | 0.99216
26192 | 12.22 | 1 | 365 | 13.9124 | 0.90898 | 14 | 0.82137
26200 | 8.67 | 1 | 365 | 9.8707 | 0.73411 | 10 | 0.60485
26204 | 5.565 | 1 | 365 | 6.3357 | 0.08539 | 6 | 0.42111
26207 | 5.98 | 1 | 365 | 6.8082 | 0.50865 | 7 | 0.31684
26206 | 5.2 | 1 | 365 | 5.9202 | 0.83361 | 6 | 0.75377
26208 | 9.62 | 1 | 365 | 10.9523 | 0.99217 | 11 | 0.94448
26210 | 5.72 | 1 | 365 | 6.5122 | 0.61697 | 7 | 0.12915
26212 | 5.2 | 1 | 365 | 5.9202 | 0.83361 | 6 | 0.75377
26211 | 4.94 | 1 | 365 | 5.6242 | 0.94193 | 6 | 0.56609
26215 | 7.54 | 1 | 365 | 8.5842 | 0.85873 | 9 | 0.44297
26214 | 8.16 | 1 | 365 | 9.2901 | 0.98505 | 10 | 0.27515
26217 | 4.4 | 1 | 365 | 5.0094 | 0.089976 | 5 | 0.099348
26220 | 5.46 | 1 | 365 | 6.2162 | 0.72529 | 6 | 0.94146
26219 | 5.98 | 1 | 365 | 6.8082 | 0.50865 | 7 | 0.31684
26221 | 2.34 | 1 | 365 | 2.6641 | 0.025124 | 2 | 0.6892
26010 | 8.25 | 1 | 365 | 9.3926 | 0.29371 | 9 | 0.68628
26226 | 4.42 | 1 | 365 | 5.0321 | 0.15857 | 5 | 0.19071
26224 | 11.7 | 1 | 365 | 13.3204 | 0.12562 | 13 | 0.44599
26228 | 8.42 | 1 | 365 | 9.5861 | 0.87673 | 10 | 0.46284
26227 | 5.72 | 1 | 365 | 6.5122 | 0.61697 | 7 | 0.12915
26230 | 6.44 | 1 | 365 | 7.3319 | 0.086238 | 7 | 0.41814
26485 | 9.75 | 1 | 365 | 11.1003 | 0.43801 | 11 | 0.53833
26088 | 6.73 | 1 | 365 | 7.6621 | 0.080804 | 7 | 0.74287
26048 | 6.82 | 1 | 365 | 7.7645 | 0.38946 | 8 | 0.15399
25897 | 8.32 | 1 | 365 | 9.4723 | 0.53377 | 10 | 0.0060396
26232 | 4.68 | 1 | 365 | 5.3282 | 0.050247 | 5 | 0.3784
26233 | 3.9 | 1 | 365 | 4.4401 | 0.37521 | 4 | 0.81533
26238 | 9 | 1 | 365 | 10.2464 | 0.86586 | 11 | 0.1123
26168 | 7.2 | 1 | 365 | 8.1972 | 0.69269 | 8 | 0.88984
26240 | 3.38 | 1 | 365 | 3.8481 | 0.59185 | 4 | 0.43995
26231 | 3.92 | 1 | 365 | 4.4629 | 0.4438 | 4 | 0.90669
26242 | 5.78 | 1 | 365 | 6.5805 | 0.82274 | 7 | 0.40323
26241 | 7.75 | 1 | 365 | 8.8233 | 0.57893 | 9 | 0.40226
26243 | 5.2 | 1 | 365 | 5.9202 | 0.83361 | 6 | 0.75377
26239 | 5.865 | 1 | 365 | 6.6773 | 0.11425 | 6 | 0.79152
26246 | 6.24 | 1 | 365 | 7.1042 | 0.40033 | 7 | 0.50453
26249 | 6.73 | 1 | 365 | 7.6621 | 0.080804 | 7 | 0.74287
26250 | 7.02 | 1 | 365 | 7.9922 | 0.075371 | 8 | 0.067596
26254 | 10.4 | 1 | 365 | 11.8403 | 0.66722 | 12 | 0.50755
26255 | 8.93 | 1 | 365 | 10.1667 | 0.62579 | 10 | 0.79254
26256 | 11.73 | 1 | 365 | 13.3545 | 0.2285 | 13 | 0.58303
26257 | 9.275 | 1 | 365 | 10.5595 | 0.80898 | 11 | 0.36851
26258 | 3.57 | 1 | 365 | 4.0644 | 0.24346 | 4 | 0.30788
26259 | 2.915 | 1 | 365 | 3.3187 | 0.99711 | 4 | 0.31582
26260 | 5.1 | 1 | 365 | 5.8063 | 0.49065 | 6 | 0.29697
26262 | 6.5 | 1 | 365 | 7.4002 | 0.29201 | 7 | 0.69222
26261 | 7.8 | 1 | 365 | 8.8803 | 0.75041 | 9 | 0.63066
26614 | 11.22 | 1 | 365 | 12.7739 | 0.47944 | 13 | 0.25334
24958 | 6.63 | 1 | 365 | 7.5482 | 0.73785 | 8 | 0.28606
24959 | 5.46 | 1 | 365 | 6.2162 | 0.72529 | 6 | 0.94146
25181 | 3.38 | 1 | 365 | 3.8481 | 0.59185 | 4 | 0.43995
24962 | 5.46 | 1 | 365 | 6.2162 | 0.72529 | 6 | 0.94146
25553 | 12.48 | 1 | 365 | 14.2084 | 0.80066 | 15 | 0.0090593
25557 | 3.64 | 1 | 365 | 4.1441 | 0.48353 | 4 | 0.62764
25031 | 8.58 | 1 | 365 | 9.7683 | 0.42545 | 10 | 0.19373
26619 | 2.805 | 1 | 365 | 3.1935 | 0.61986 | 3 | 0.81333
26174 | 9.715 | 1 | 365 | 11.0605 | 0.31798 | 11 | 0.37845
24529 | 10.92 | 1 | 365 | 12.4324 | 0.45058 | 12 | 0.88293
26627 | 4.42 | 1 | 365 | 5.0321 | 0.15857 | 5 | 0.19071
26629 | 5.46 | 1 | 365 | 6.2162 | 0.72529 | 6 | 0.94146
26634 | 6.5 | 1 | 365 | 7.4002 | 0.29201 | 7 | 0.69222
26660 | 16.64 | 1 | 365 | 18.9445 | 0.067546 | 19 | 0.012079
26674 | 7.84 | 1 | 365 | 8.9258 | 0.88759 | 9 | 0.81338
26681 | 3.38 | 1 | 365 | 3.8481 | 0.59185 | 4 | 0.43995
26677 | 10 | 1 | 365 | 11.3849 | 0.2954 | 11 | 0.68034
26689 | 8.32 | 1 | 365 | 9.4723 | 0.53377 | 10 | 0.0060396
26688 | 7.8 | 1 | 365 | 8.8803 | 0.75041 | 9 | 0.63066
26692 | 6 | 1 | 365 | 6.831 | 0.57724 | 7 | 0.4082
26691 | 7.8 | 1 | 365 | 8.8803 | 0.75041 | 9 | 0.63066
26693 | 7.6 | 1 | 365 | 8.6526 | 0.064504 | 8 | 0.71706
26695 | 8.06 | 1 | 365 | 9.1763 | 0.64209 | 9 | 0.81835
26697 | 7.2 | 1 | 365 | 8.1972 | 0.69269 | 8 | 0.88984
26702 | 9.275 | 1 | 365 | 10.5595 | 0.80898 | 11 | 0.36851
26700 | 9.52 | 1 | 365 | 10.8385 | 0.64922 | 11 | 0.48768
26709 | 3.38 | 1 | 365 | 3.8481 | 0.59185 | 4 | 0.43995
26715 | 11.18 | 1 | 365 | 12.7284 | 0.34226 | 13 | 0.070616
24527 | 9.1 | 1 | 365 | 10.3603 | 0.20881 | 10 | 0.56911
21661 | 8.32 | 1 | 365 | 9.4723 | 0.53377 | 10 | 0.0060396
24963 | 6.76 | 1 | 365 | 7.6962 | 0.18369 | 7 | 0.87991
25200 | 6.48 | 1 | 365 | 7.3774 | 0.22342 | 7 | 0.60086
26666 | 8.06 | 1 | 365 | 9.1763 | 0.64209 | 9 | 0.81835
26720 | 11.22 | 1 | 365 | 12.7739 | 0.47944 | 13 | 0.25334
26719 | 3.9 | 1 | 365 | 4.4401 | 0.37521 | 4 | 0.81533
26665 | 5.2 | 1 | 365 | 5.9202 | 0.83361 | 6 | 0.75377
26670 | 3.38 | 1 | 365 | 3.8481 | 0.59185 | 4 | 0.43995
26721 | 4.14 | 1 | 365 | 4.7134 | 0.1983 | 4 | 0.91166
26673 | 6.37 | 1 | 365 | 7.2522 | 0.84617 | 8 | 0.098374
26667 | 6.5 | 1 | 365 | 7.4002 | 0.29201 | 7 | 0.69222
24629 | 4.05 | 1 | 365 | 4.6109 | 0.88964 | 5 | 0.50054
26722 | 6.76 | 1 | 365 | 7.6962 | 0.18369 | 7 | 0.87991
24630 | 4.5 | 1 | 365 | 5.1232 | 0.43293 | 5 | 0.55615
24636 | 11.5 | 1 | 365 | 13.0927 | 0.43971 | 13 | 0.53239
24648 | 6.24 | 1 | 365 | 7.1042 | 0.40033 | 7 | 0.50453
24649 | 11.18 | 1 | 365 | 12.7284 | 0.34226 | 13 | 0.070616
26724 | 7.5 | 1 | 365 | 8.5387 | 0.72155 | 9 | 0.26025
24650 | 12.1 | 1 | 365 | 13.7758 | 0.49743 | 14 | 0.27321
26676 | 9.36 | 1 | 365 | 10.6563 | 0.10049 | 10 | 0.75679
24651 | 7.905 | 1 | 365 | 8.9998 | 0.11051 | 9 | 0.11031
24657 | 8.16 | 1 | 365 | 9.2901 | 0.98505 | 10 | 0.27515
26696 | 3.9 | 1 | 365 | 4.4401 | 0.37521 | 4 | 0.81533
24644 | 11.22 | 1 | 365 | 12.7739 | 0.47944 | 13 | 0.25334
26686 | 7.28 | 1 | 365 | 8.2882 | 0.96705 | 9 | 0.25528
26705 | 13.26 | 1 | 365 | 15.0964 | 0.4757 | 15 | 0.57213
26687 | 3.64 | 1 | 365 | 4.1441 | 0.48353 | 4 | 0.62764
26717 | 7.5 | 1 | 365 | 8.5387 | 0.72155 | 9 | 0.26025
26727 | 6.6 | 1 | 365 | 7.5141 | 0.63496 | 8 | 0.14902
26699 | 4.42 | 1 | 365 | 5.0321 | 0.15857 | 5 | 0.19071
23589 | 6.63 | 1 | 365 | 7.5482 | 0.73785 | 8 | 0.28606
24598 | 5.46 | 1 | 365 | 6.2162 | 0.72529 | 6 | 0.94146
24600 | 6.5 | 1 | 365 | 7.4002 | 0.29201 | 7 | 0.69222
24604 | 7.28 | 1 | 365 | 8.2882 | 0.96705 | 9 | 0.25528
26728 | 10.45 | 1 | 365 | 11.8973 | 0.83869 | 12 | 0.73595
21069 | 3.9 | 1 | 365 | 4.4401 | 0.37521 | 4 | 0.81533
21218 | 10.4 | 1 | 365 | 11.8403 | 0.66722 | 12 | 0.50755
22604 | 5.2 | 1 | 365 | 5.9202 | 0.83361 | 6 | 0.75377
26732 | 5.72 | 1 | 365 | 6.5122 | 0.61697 | 7 | 0.12915
24609 | 6.24 | 1 | 365 | 7.1042 | 0.40033 | 7 | 0.50453
26731 | 9.88 | 1 | 365 | 11.2483 | 0.88386 | 12 | 0.13217
26733 | 4.68 | 1 | 365 | 5.3282 | 0.050247 | 5 | 0.3784
26734 | 6.325 | 1 | 365 | 7.201 | 0.69184 | 7 | 0.89281
24607 | 6.5 | 1 | 365 | 7.4002 | 0.29201 | 7 | 0.69222
24610 | 2.6 | 1 | 365 | 2.9601 | 0.9168 | 3 | 0.87689
26735 | 8.8 | 1 | 365 | 10.0187 | 0.17995 | 10 | 0.1987
24612 | 8.32 | 1 | 365 | 9.4723 | 0.53377 | 10 | 0.0060396
24576 | 5.98 | 1 | 365 | 6.8082 | 0.50865 | 7 | 0.31684
26736 | 8.925 | 1 | 365 | 10.1611 | 0.60864 | 10 | 0.7697
24623 | 9.88 | 1 | 365 | 11.2483 | 0.88386 | 12 | 0.13217
26737 | 8.32 | 1 | 365 | 9.4723 | 0.53377 | 10 | 0.0060396
24626 | 3.9 | 1 | 365 | 4.4401 | 0.37521 | 4 | 0.81533
24628 | 5.46 | 1 | 365 | 6.2162 | 0.72529 | 6 | 0.94146
26738 | 3.9 | 1 | 365 | 4.4401 | 0.37521 | 4 | 0.81533
24631 | 5.72 | 1 | 365 | 6.5122 | 0.61697 | 7 | 0.12915
24639 | 10.4 | 1 | 365 | 11.8403 | 0.66722 | 12 | 0.50755
24646 | 8.58 | 1 | 365 | 9.7683 | 0.42545 | 10 | 0.19373
26739 | 8.58 | 1 | 365 | 9.7683 | 0.42545 | 10 | 0.19373
24655 | 5.98 | 1 | 365 | 6.8082 | 0.50865 | 7 | 0.31684
26740 | 4.77 | 1 | 365 | 5.4306 | 0.35891 | 5 | 0.78952
26741 | 5.2 | 1 | 365 | 5.9202 | 0.83361 | 6 | 0.75377
26743 | 13 | 1 | 365 | 14.8004 | 0.58402 | 15 | 0.38444
26744 | 11.5 | 1 | 365 | 13.0927 | 0.43971 | 13 | 0.53239
26745 | 7.75 | 1 | 365 | 8.8233 | 0.57893 | 9 | 0.40226
26747 | 9.945 | 1 | 365 | 11.3223 | 0.10678 | 11 | 0.42909
26746 | 7.65 | 1 | 365 | 8.7095 | 0.23598 | 8 | 0.94546
26748 | 6.75 | 1 | 365 | 7.6848 | 0.1494 | 7 | 0.83423
12865 | 14.85 | 1 | 365 | 16.9066 | 0.92867 | 17 | 0.8353
24617 | 6.095 | 1 | 365 | 6.9391 | 0.90305 | 7 | 0.84216
22603 | 9.52 | 1 | 365 | 10.8385 | 0.64922 | 11 | 0.48768
24633 | 3.47 | 1 | 365 | 3.9506 | 0.9005 | 4 | 0.85108
24637 | 4.47 | 1 | 365 | 5.0891 | 0.33004 | 5 | 0.41911
24643 | 5.215 | 1 | 365 | 5.9372 | 0.88505 | 6 | 0.8223
24647 | 4.98 | 1 | 365 | 5.6697 | 0.079109 | 5 | 0.74881
23894 | 10.71 | 1 | 365 | 12.1933 | 0.73037 | 12 | 0.92364
24654 | 3.775 | 1 | 365 | 4.2978 | 0.94651 | 5 | 0.24433
24659 | 5.98 | 1 | 365 | 6.8082 | 0.50865 | 7 | 0.31684
24656 | 4.47 | 1 | 365 | 5.0891 | 0.33004 | 5 | 0.41911
24661 | 2.98 | 1 | 365 | 3.3927 | 0.22003 | 3 | 0.61274
24663 | 10.71 | 1 | 365 | 12.1933 | 0.73037 | 12 | 0.92364
24665 | 8.67 | 1 | 365 | 9.8707 | 0.73411 | 10 | 0.60485
25284 | 4.235 | 1 | 365 | 4.8215 | 0.5241 | 5 | 0.34562
25286 | 5.47 | 1 | 365 | 6.2276 | 0.75958 | 6 | 0.98714
25281 | 8.96 | 1 | 365 | 10.2009 | 0.72868 | 10 | 0.92958
25288 | 3.47 | 1 | 365 | 3.9506 | 0.9005 | 4 | 0.85108
25289 | 8.59 | 1 | 365 | 9.7797 | 0.45975 | 10 | 0.23941
25292 | 10.215 | 1 | 365 | 11.6297 | 0.032751 | 11 | 0.66246
24621 | 7.848 | 1 | 365 | 8.9349 | 0.91503 | 9 | 0.84993
25103 | 9.315 | 1 | 365 | 10.6051 | 0.94617 | 11 | 0.55123
25224 | 8.32 | 1 | 365 | 9.4723 | 0.53377 | 10 | 0.0060396
25233 | 4.94 | 1 | 365 | 5.6242 | 0.94193 | 6 | 0.56609
25235 | 6.76 | 1 | 365 | 7.6962 | 0.18369 | 7 | 0.87991
25242 | 7.8 | 1 | 365 | 8.8803 | 0.75041 | 9 | 0.63066
25243 | 3.18 | 1 | 365 | 3.6204 | 0.90594 | 4 | 0.52635
25245 | 3.12 | 1 | 365 | 3.5521 | 0.70016 | 4 | 0.25226
25246 | 7.905 | 1 | 365 | 8.9998 | 0.11051 | 9 | 0.11031
25247 | 3.12 | 1 | 365 | 3.5521 | 0.70016 | 4 | 0.25226
25248 | 12.455 | 1 | 365 | 14.1799 | 0.71492 | 14 | 0.89486
25250 | 9.1 | 1 | 365 | 10.3603 | 0.20881 | 10 | 0.56911
25251 | 5.72 | 1 | 365 | 6.5122 | 0.61697 | 7 | 0.12915
25252 | 7.02 | 1 | 365 | 7.9922 | 0.075371 | 8 | 0.067596
25249 | 6.5 | 1 | 365 | 7.4002 | 0.29201 | 7 | 0.69222
26750 | 9.66 | 1 | 365 | 10.9978 | 0.12936 | 11 | 0.1272
25254 | 9.1 | 1 | 365 | 10.3603 | 0.20881 | 10 | 0.56911
26753 | 7.695 | 1 | 365 | 8.7607 | 0.39031 | 9 | 0.15102
25256 | 5.46 | 1 | 365 | 6.2162 | 0.72529 | 6 | 0.94146
25257 | 8.06 | 1 | 365 | 9.1763 | 0.64209 | 9 | 0.81835
25260 | 5.46 | 1 | 365 | 6.2162 | 0.72529 | 6 | 0.94146
26757 | 7.14 | 1 | 365 | 8.1288 | 0.48692 | 8 | 0.61576
26762 | 7.28 | 1 | 365 | 8.2882 | 0.96705 | 9 | 0.25528
26766 | 18.36 | 1 | 365 | 20.9027 | 0.96635 | 21 | 0.8691
26768 | 5.1 | 1 | 365 | 5.8063 | 0.49065 | 6 | 0.29697
26770 | 12.14 | 1 | 365 | 13.8213 | 0.63462 | 14 | 0.45593
25253 | 11.44 | 1 | 365 | 13.0244 | 0.23394 | 13 | 0.2583
26773 | 4.42 | 1 | 365 | 5.0321 | 0.15857 | 5 | 0.19071
25255 | 5.865 | 1 | 365 | 6.6773 | 0.11425 | 6 | 0.79152
25258 | 10.4 | 1 | 365 | 11.8403 | 0.66722 | 12 | 0.50755
25259 | 8.84 | 1 | 365 | 10.0643 | 0.31713 | 10 | 0.38142
26776 | 5.98 | 1 | 365 | 6.8082 | 0.50865 | 7 | 0.31684
25261 | 13.52 | 1 | 365 | 15.3924 | 0.36738 | 15 | 0.75981
25262 | 5.72 | 1 | 365 | 6.5122 | 0.61697 | 7 | 0.12915
26778 | 10.08 | 1 | 365 | 11.476 | 0.56976 | 12 | 0.045779
25263 | 9.9 | 1 | 365 | 11.2711 | 0.95245 | 12 | 0.22353
25264 | 6.25 | 1 | 365 | 7.1156 | 0.43462 | 7 | 0.55021
26779 | 4.94 | 1 | 365 | 5.6242 | 0.94193 | 6 | 0.56609
25265 | 5.98 | 1 | 365 | 6.8082 | 0.50865 | 7 | 0.31684
26781 | 7.84 | 1 | 365 | 8.9258 | 0.88759 | 9 | 0.81338
25266 | 5.46 | 1 | 365 | 6.2162 | 0.72529 | 6 | 0.94146
25267 | 4.32 | 1 | 365 | 4.9183 | 0.81561 | 5 | 0.73391
26784 | 7.56 | 1 | 365 | 8.607 | 0.92732 | 9 | 0.53433
26786 | 8.835 | 1 | 365 | 10.0586 | 0.29999 | 10 | 0.35858
25268 | 7.65 | 1 | 365 | 8.7095 | 0.23598 | 8 | 0.94546
26761 | 7.28 | 1 | 365 | 8.2882 | 0.96705 | 9 | 0.25528
25269 | 12.65 | 1 | 365 | 14.4019 | 0.38368 | 14 | 0.78563
25270 | 10.75 | 1 | 365 | 12.2388 | 0.86755 | 13 | 0.10636
25271 | 13.75 | 1 | 365 | 15.6543 | 0.15617 | 15 | 0.81046
25206 | 11.7 | 1 | 365 | 13.3204 | 0.12562 | 13 | 0.44599
25291 | 6.63 | 1 | 365 | 7.5482 | 0.73785 | 8 | 0.28606
25239 | 6 | 1 | 365 | 6.831 | 0.57724 | 7 | 0.4082
25240 | 9.6 | 1 | 365 | 10.9295 | 0.92358 | 11 | 0.85312
25237 | 5.4 | 1 | 365 | 6.1479 | 0.51952 | 6 | 0.66738
25234 | 5.5 | 1 | 365 | 6.2617 | 0.86247 | 7 | 0.12418
25509 | 7.7 | 1 | 365 | 8.7664 | 0.40746 | 9 | 0.17386
25510 | 11 | 1 | 365 | 12.5234 | 0.72494 | 13 | 0.24837
25511 | 5 | 1 | 365 | 5.6925 | 0.1477 | 5 | 0.84017
25512 | 5.5 | 1 | 365 | 6.2617 | 0.86247 | 7 | 0.12418
25513 | 8.8 | 1 | 365 | 10.0187 | 0.17995 | 10 | 0.1987
25514 | 8.67 | 1 | 365 | 9.8707 | 0.73411 | 10 | 0.60485
25515 | 6.12 | 1 | 365 | 6.9676 | 0.98878 | 7 | 0.95637
25516 | 7.15 | 1 | 365 | 8.1402 | 0.52121 | 8 | 0.66144
26785 | 6.05 | 1 | 365 | 6.8879 | 0.74872 | 7 | 0.6366
25517 | 7 | 1 | 365 | 7.9695 | 0.00678 | 7 | 0.97624
25537 | 8.75 | 1 | 365 | 9.9618 | 0.008475 | 9 | 0.97029
25538 | 3.78 | 1 | 365 | 4.3035 | 0.96366 | 5 | 0.26717
25539 | 6.63 | 1 | 365 | 7.5482 | 0.73785 | 8 | 0.28606
25541 | 9.5 | 1 | 365 | 10.8157 | 0.58063 | 11 | 0.39632
25543 | 6.25 | 1 | 365 | 7.1156 | 0.43462 | 7 | 0.55021
25629 | 7.54 | 1 | 365 | 8.5842 | 0.85873 | 9 | 0.44297
25527 | 12.74 | 1 | 365 | 14.5044 | 0.69234 | 15 | 0.19675
25547 | 3.1 | 1 | 365 | 3.5293 | 0.63157 | 4 | 0.1609
25555 | 6.75 | 1 | 365 | 7.6848 | 0.1494 | 7 | 0.83423
25344 | 3.924 | 1 | 365 | 4.4674 | 0.45751 | 4 | 0.92496
24995 | 18 | 1 | 365 | 20.4929 | 0.73172 | 21 | 0.2246
25531 | 4.16 | 1 | 365 | 4.7361 | 0.26689 | 5 | 0.0030198
25526 | 2.86 | 1 | 365 | 3.2561 | 0.80848 | 4 | 0.064576
25564 | 11.44 | 1 | 365 | 13.0244 | 0.23394 | 13 | 0.2583
26789 | 14 | 1 | 365 | 15.9389 | 0.01356 | 15 | 0.95247
26767 | 5.72 | 1 | 365 | 6.5122 | 0.61697 | 7 | 0.12915
26790 | 9.62 | 1 | 365 | 10.9523 | 0.99217 | 11 | 0.94448
26788 | 2.6 | 1 | 365 | 2.9601 | 0.9168 | 3 | 0.87689
26771 | 2.34 | 1 | 365 | 2.6641 | 0.025124 | 2 | 0.6892
26792 | 10.66 | 1 | 365 | 12.1363 | 0.5589 | 12 | 0.69524
26775 | 4.94 | 1 | 365 | 5.6242 | 0.94193 | 6 | 0.56609
26794 | 8.32 | 1 | 365 | 9.4723 | 0.53377 | 10 | 0.0060396
26933 | 9.08 | 1 | 365 | 10.3375 | 0.14022 | 10 | 0.47775
21419 | 6.63 | 1 | 365 | 7.5482 | 0.73785 | 8 | 0.28606
22191 | 8.16 | 1 | 365 | 9.2901 | 0.98505 | 10 | 0.27515
23939 | 6.885 | 1 | 365 | 7.8385 | 0.61238 | 8 | 0.45091
26860 | 5.2 | 1 | 365 | 5.9202 | 0.83361 | 6 | 0.75377
25579 | 5.72 | 1 | 365 | 6.5122 | 0.61697 | 7 | 0.12915
24957 | 23.14 | 1 | 365 | 26.3447 | 0.35956 | 26 | 0.7043
26863 | 7.02 | 1 | 365 | 7.9922 | 0.075371 | 8 | 0.067596
25591 | 3.64 | 1 | 365 | 4.1441 | 0.48353 | 4 | 0.62764
26877 | 8.32 | 1 | 365 | 9.4723 | 0.53377 | 10 | 0.0060396
26938 | 6.12 | 1 | 365 | 6.9676 | 0.98878 | 7 | 0.95637
25573 | 5.98 | 1 | 365 | 6.8082 | 0.50865 | 7 | 0.31684
26941 | 3.06 | 1 | 365 | 3.4838 | 0.49439 | 3 | 0.97818
25603 | 12.495 | 1 | 365 | 14.2255 | 0.8521 | 15 | 0.07758
26942 | 5.225 | 1 | 365 | 5.9486 | 0.91935 | 6 | 0.86798
26943 | 4.675 | 1 | 365 | 5.3225 | 0.033099 | 5 | 0.35556
25580 | 6.89 | 1 | 365 | 7.8442 | 0.62953 | 8 | 0.47375
26945 | 5.46 | 1 | 365 | 6.2162 | 0.72529 | 6 | 0.94146
25582 | 5.3 | 1 | 365 | 6.034 | 0.17656 | 6 | 0.21058
25583 | 13.78 | 1 | 365 | 15.6884 | 0.25906 | 15 | 0.9475
26940 | 6.24 | 1 | 365 | 7.1042 | 0.40033 | 7 | 0.50453
26946 | 9.1 | 1 | 365 | 10.3603 | 0.20881 | 10 | 0.56911
25585 | 7.83 | 1 | 365 | 8.9144 | 0.8533 | 9 | 0.7677
26948 | 4.94 | 1 | 365 | 5.6242 | 0.94193 | 6 | 0.56609
26951 | 3.38 | 1 | 365 | 3.8481 | 0.59185 | 4 | 0.43995
25594 | 3.64 | 1 | 365 | 4.1441 | 0.48353 | 4 | 0.62764
26950 | 8.25 | 1 | 365 | 9.3926 | 0.29371 | 9 | 0.68628
25596 | 12.48 | 1 | 365 | 14.2084 | 0.80066 | 15 | 0.0090593
26949 | 3.825 | 1 | 365 | 4.3547 | 0.11799 | 4 | 0.47273
25597 | 5.46 | 1 | 365 | 6.2162 | 0.72529 | 6 | 0.94146
26953 | 5.46 | 1 | 365 | 6.2162 | 0.72529 | 6 | 0.94146
25599 | 8.67 | 1 | 365 | 9.8707 | 0.73411 | 10 | 0.60485
26954 | 6.24 | 1 | 365 | 7.1042 | 0.40033 | 7 | 0.50453
25602 | 2.34 | 1 | 365 | 2.6641 | 0.025124 | 2 | 0.6892
26955 | 4.16 | 1 | 365 | 4.7361 | 0.26689 | 5 | 0.0030198
26956 | 4.16 | 1 | 365 | 4.7361 | 0.26689 | 5 | 0.0030198
25605 | 5.035 | 1 | 365 | 5.7323 | 0.26773 | 6 | 4.9175e-05
25604 | 3.64 | 1 | 365 | 4.1441 | 0.48353 | 4 | 0.62764
26957 | 7.02 | 1 | 365 | 7.9922 | 0.075371 | 8 | 0.067596
25609 | 6.76 | 1 | 365 | 7.6962 | 0.18369 | 7 | 0.87991
26959 | 8.32 | 1 | 365 | 9.4723 | 0.53377 | 10 | 0.0060396
25612 | 2.34 | 1 | 365 | 2.6641 | 0.025124 | 2 | 0.6892
21078 | 5.2 | 1 | 365 | 5.9202 | 0.83361 | 6 | 0.75377
26960 | 4.24 | 1 | 365 | 4.8272 | 0.54125 | 5 | 0.36846
25615 | 5.98 | 1 | 365 | 6.8082 | 0.50865 | 7 | 0.31684
26961 | 4.68 | 1 | 365 | 5.3282 | 0.050247 | 5 | 0.3784
25620 | 5.72 | 1 | 365 | 6.5122 | 0.61697 | 7 | 0.12915
23104 | 8.06 | 1 | 365 | 9.1763 | 0.64209 | 9 | 0.81835
25622 | 7.95 | 1 | 365 | 9.051 | 0.26484 | 9 | 0.31587
23650 | 5.72 | 1 | 365 | 6.5122 | 0.61697 | 7 | 0.12915
25623 | 16.5 | 1 | 365 | 18.7851 | 0.58741 | 19 | 0.37255
23916 | 9.1 | 1 | 365 | 10.3603 | 0.20881 | 10 | 0.56911
26964 | 4.94 | 1 | 365 | 5.6242 | 0.94193 | 6 | 0.56609
25625 | 7.54 | 1 | 365 | 8.5842 | 0.85873 | 9 | 0.44297
20831 | 10.4 | 1 | 365 | 11.8403 | 0.66722 | 12 | 0.50755
25626 | 5.98 | 1 | 365 | 6.8082 | 0.50865 | 7 | 0.31684
25628 | 4.08 | 1 | 365 | 4.6451 | 0.99252 | 5 | 0.63758
23932 | 5.72 | 1 | 365 | 6.5122 | 0.61697 | 7 | 0.12915
26963 | 5.2 | 1 | 365 | 5.9202 | 0.83361 | 6 | 0.75377
24038 | 4.68 | 1 | 365 | 5.3282 | 0.050247 | 5 | 0.3784
24020 | 6.76 | 1 | 365 | 7.6962 | 0.18369 | 7 | 0.87991
26967 | 7.02 | 1 | 365 | 7.9922 | 0.075371 | 8 | 0.067596
26968 | 9.01 | 1 | 365 | 10.2578 | 0.90016 | 11 | 0.15798
24025 | 8.32 | 1 | 365 | 9.4723 | 0.53377 | 10 | 0.0060396
26970 | 6.76 | 1 | 365 | 7.6962 | 0.18369 | 7 | 0.87991
26969 | 9.69 | 1 | 365 | 11.032 | 0.23224 | 11 | 0.26425
26926 | 2.94 | 1 | 365 | 3.3472 | 0.082848 | 3 | 0.43002
26966 | 11.4 | 1 | 365 | 12.9788 | 0.096756 | 13 | 0.075583
26986 | 4.05 | 1 | 365 | 4.6109 | 0.88964 | 5 | 0.50054
26972 | 5.565 | 1 | 365 | 6.3357 | 0.08539 | 6 | 0.42111
26973 | 5.355 | 1 | 365 | 6.0966 | 0.36519 | 6 | 0.46182
26974 | 6.5 | 1 | 365 | 7.4002 | 0.29201 | 7 | 0.69222
26975 | 6.5 | 1 | 365 | 7.4002 | 0.29201 | 7 | 0.69222
26976 | 6.12 | 1 | 365 | 6.9676 | 0.98878 | 7 | 0.95637
26977 | 5.72 | 1 | 365 | 6.5122 | 0.61697 | 7 | 0.12915
26983 | 11.7 | 1 | 365 | 13.3204 | 0.12562 | 13 | 0.44599
26985 | 3.57 | 1 | 365 | 4.0644 | 0.24346 | 4 | 0.30788
26987 | 9.62 | 1 | 365 | 10.9523 | 0.99217 | 11 | 0.94448
27002 | 3.38 | 1 | 365 | 3.8481 | 0.59185 | 4 | 0.43995
27015 | 7.975 | 1 | 365 | 9.0795 | 0.35058 | 9 | 0.43007
27020 | 6.325 | 1 | 365 | 7.201 | 0.69184 | 7 | 0.89281
27037 | 7.59 | 1 | 365 | 8.6412 | 0.030209 | 8 | 0.67138
27205 | 14.4 | 1 | 365 | 16.3943 | 0.38538 | 16 | 0.77968
27168 | 4.16 | 1 | 365 | 4.7361 | 0.26689 | 5 | 0.0030198
27236 | 7.93 | 1 | 365 | 9.0283 | 0.19625 | 9 | 0.22451
25590 | 7.02 | 1 | 365 | 7.9922 | 0.075371 | 8 | 0.067596
22411 | 4.68 | 1 | 365 | 5.3282 | 0.050247 | 5 | 0.3784
26988 | 9.62 | 1 | 365 | 10.9523 | 0.99217 | 11 | 0.94448
26989 | 4.94 | 1 | 365 | 5.6242 | 0.94193 | 6 | 0.56609
26991 | 6.24 | 1 | 365 | 7.1042 | 0.40033 | 7 | 0.50453
26994 | 8.84 | 1 | 365 | 10.0643 | 0.31713 | 10 | 0.38142
27014 | 4.42 | 1 | 365 | 5.0321 | 0.15857 | 5 | 0.19071
26995 | 6.5 | 1 | 365 | 7.4002 | 0.29201 | 7 | 0.69222
26998 | 7.02 | 1 | 365 | 7.9922 | 0.075371 | 8 | 0.067596
26999 | 10.71 | 1 | 365 | 12.1933 | 0.73037 | 12 | 0.92364
27048 | 11.18 | 1 | 365 | 12.7284 | 0.34226 | 13 | 0.070616
27004 | 3.12 | 1 | 365 | 3.5521 | 0.70016 | 4 | 0.25226
27005 | 9.62 | 1 | 365 | 10.9523 | 0.99217 | 11 | 0.94448
27006 | 12.75 | 1 | 365 | 14.5158 | 0.72663 | 15 | 0.24243
26979 | 3.9 | 1 | 365 | 4.4401 | 0.37521 | 4 | 0.81533
27008 | 11.96 | 1 | 365 | 13.6164 | 0.017298 | 13 | 0.63368
27009 | 7.54 | 1 | 365 | 8.5842 | 0.85873 | 9 | 0.44297
27011 | 9.18 | 1 | 365 | 10.4514 | 0.48318 | 10 | 0.93455
27010 | 11.18 | 1 | 365 | 12.7284 | 0.34226 | 13 | 0.070616
27012 | 9.88 | 1 | 365 | 11.2483 | 0.88386 | 12 | 0.13217
27013 | 7.8 | 1 | 365 | 8.8803 | 0.75041 | 9 | 0.63066
27016 | 6.5 | 1 | 365 | 7.4002 | 0.29201 | 7 | 0.69222
27017 | 9.9 | 1 | 365 | 11.2711 | 0.95245 | 12 | 0.22353
27018 | 3.025 | 1 | 365 | 3.4439 | 0.37436 | 3 | 0.8183
27019 | 4.94 | 1 | 365 | 5.6242 | 0.94193 | 6 | 0.56609
16527 | 5.13 | 1 | 365 | 5.8405 | 0.59354 | 6 | 0.43401
17669 | 9.18 | 1 | 365 | 10.4514 | 0.48318 | 10 | 0.93455
25756 | 6.875 | 1 | 365 | 7.8271 | 0.57809 | 8 | 0.40523
27021 | 10.14 | 1 | 365 | 11.5443 | 0.77554 | 12 | 0.31986
27022 | 8.25 | 1 | 365 | 9.3926 | 0.29371 | 9 | 0.68628
27024 | 5.72 | 1 | 365 | 6.5122 | 0.61697 | 7 | 0.12915
27023 | 4.68 | 1 | 365 | 5.3282 | 0.050247 | 5 | 0.3784
27025 | 5.98 | 1 | 365 | 6.8082 | 0.50865 | 7 | 0.31684
27026 | 5.98 | 1 | 365 | 6.8082 | 0.50865 | 7 | 0.31684
27027 | 9.88 | 1 | 365 | 11.2483 | 0.88386 | 12 | 0.13217
27035 | 7.98 | 1 | 365 | 9.0852 | 0.36773 | 9 | 0.45291
27038 | 8.4 | 1 | 365 | 9.5633 | 0.80814 | 10 | 0.37148
27039 | 12.42 | 1 | 365 | 14.1401 | 0.59489 | 14 | 0.73498
25003 | 6.6 | 1 | 365 | 7.5141 | 0.63496 | 8 | 0.14902
27042 | 6.5 | 1 | 365 | 7.4002 | 0.29201 | 7 | 0.69222
27043 | 4.94 | 1 | 365 | 5.6242 | 0.94193 | 6 | 0.56609
27044 | 4.94 | 1 | 365 | 5.6242 | 0.94193 | 6 | 0.56609
27045 | 7.8 | 1 | 365 | 8.8803 | 0.75041 | 9 | 0.63066
27047 | 7.02 | 1 | 365 | 7.9922 | 0.075371 | 8 | 0.067596
27194 | 6.885 | 1 | 365 | 7.8385 | 0.61238 | 8 | 0.45091
27195 | 5.46 | 1 | 365 | 6.2162 | 0.72529 | 6 | 0.94146
27196 | 12.48 | 1 | 365 | 14.2084 | 0.80066 | 15 | 0.0090593
27197 | 11.96 | 1 | 365 | 13.6164 | 0.017298 | 13 | 0.63368
27198 | 8.84 | 1 | 365 | 10.0643 | 0.31713 | 10 | 0.38142
27200 | 6.4 | 1 | 365 | 7.2864 | 0.94906 | 8 | 0.23542
27201 | 11.4 | 1 | 365 | 12.9788 | 0.096756 | 13 | 0.075583
27202 | 6.27 | 1 | 365 | 7.1384 | 0.50322 | 7 | 0.64157
27207 | 7.425 | 1 | 365 | 8.4533 | 0.46433 | 8 | 0.91765
27209 | 13.2 | 1 | 365 | 15.0281 | 0.26993 | 15 | 0.29804
27213 | 6.72 | 1 | 365 | 7.6507 | 0.046509 | 7 | 0.69719
27215 | 6.72 | 1 | 365 | 7.6507 | 0.046509 | 7 | 0.69719
27216 | 7.905 | 1 | 365 | 8.9998 | 0.11051 | 9 | 0.11031
27217 | 4.845 | 1 | 365 | 5.516 | 0.61612 | 6 | 0.13212
24964 | 11.7 | 1 | 365 | 13.3204 | 0.12562 | 13 | 0.44599
25529 | 4.16 | 1 | 365 | 4.7361 | 0.26689 | 5 | 0.0030198
24965 | 9.1 | 1 | 365 | 10.3603 | 0.20881 | 10 | 0.56911
24967 | 2.86 | 1 | 365 | 3.2561 | 0.80848 | 4 | 0.064576
24969 | 3.38 | 1 | 365 | 3.8481 | 0.59185 | 4 | 0.43995
24970 | 3.9 | 1 | 365 | 4.4401 | 0.37521 | 4 | 0.81533
24971 | 6.89 | 1 | 365 | 7.8442 | 0.62953 | 8 | 0.47375
24972 | 7.54 | 1 | 365 | 8.5842 | 0.85873 | 9 | 0.44297
24973 | 9.36 | 1 | 365 | 10.6563 | 0.10049 | 10 | 0.75679
24974 | 7.8 | 1 | 365 | 8.8803 | 0.75041 | 9 | 0.63066
24991 | 12 | 1 | 365 | 13.6619 | 0.15448 | 13 | 0.8164
24987 | 7.6 | 1 | 365 | 8.6526 | 0.064504 | 8 | 0.71706
25000 | 5.4 | 1 | 365 | 6.1479 | 0.51952 | 6 | 0.66738
25001 | 11.2 | 1 | 365 | 12.7511 | 0.41085 | 13 | 0.16198
27223 | 6.76 | 1 | 365 | 7.6962 | 0.18369 | 7 | 0.87991
25006 | 10.08 | 1 | 365 | 11.476 | 0.56976 | 12 | 0.045779
27219 | 3.12 | 1 | 365 | 3.5521 | 0.70016 | 4 | 0.25226
27060 | 440.42 | 0.8 | 365 | 401.1323 | 0.35041 | 401 | 0.48269
27230 | 4.77 | 1 | 365 | 5.4306 | 0.35891 | 5 | 0.78952
27204 | 7.2 | 1 | 365 | 8.1972 | 0.69269 | 8 | 0.88984
27233 | 4.05 | 1 | 365 | 4.6109 | 0.88964 | 5 | 0.50054
26663 | 10.66 | 1 | 365 | 12.1363 | 0.5589 | 12 | 0.69524
25424 | 12.22 | 1 | 365 | 13.9124 | 0.90898 | 14 | 0.82137
26245 | 8.4 | 1 | 365 | 9.5633 | 0.80814 | 10 | 0.37148
27029 | 7 | 1 | 365 | 7.9695 | 0.00678 | 7 | 0.97624
25766 | 8.1 | 1 | 365 | 9.2218 | 0.77927 | 10 | 0.0010722
27238 | 3.99 | 1 | 365 | 4.5426 | 0.68386 | 5 | 0.22645
27257 | 4.5 | 1 | 365 | 5.1232 | 0.43293 | 5 | 0.55615
25584 | 7.54 | 1 | 365 | 8.5842 | 0.85873 | 9 | 0.44297
25632 | 7.8 | 1 | 365 | 8.8803 | 0.75041 | 9 | 0.63066
27239 | 6.21 | 1 | 365 | 7.07 | 0.29744 | 7 | 0.36749
22025 | 6.24 | 1 | 365 | 7.1042 | 0.40033 | 7 | 0.50453
22086 | 6.5 | 1 | 365 | 7.4002 | 0.29201 | 7 | 0.69222
27240 | 8.91 | 1 | 365 | 10.144 | 0.5572 | 10 | 0.70118
22078 | 8.58 | 1 | 365 | 9.7683 | 0.42545 | 10 | 0.19373
27241 | 3.12 | 1 | 365 | 3.5521 | 0.70016 | 4 | 0.25226
22387 | 5.2 | 1 | 365 | 5.9202 | 0.83361 | 6 | 0.75377
27243 | 11.88 | 1 | 365 | 13.5253 | 0.74294 | 14 | 0.26824
27246 | 10.53 | 1 | 365 | 11.9883 | 0.11306 | 12 | 0.10139
27245 | 7.54 | 1 | 365 | 8.5842 | 0.85873 | 9 | 0.44297
27247 | 10.14 | 1 | 365 | 11.5443 | 0.77554 | 12 | 0.31986
27249 | 12.22 | 1 | 365 | 13.9124 | 0.90898 | 14 | 0.82137
27251 | 8.32 | 1 | 365 | 9.4723 | 0.53377 | 10 | 0.0060396
27253 | 19.25 | 1 | 365 | 21.916 | 0.018645 | 21 | 0.93465
27255 | 5.46 | 1 | 365 | 6.2162 | 0.72529 | 6 | 0.94146
25007 | 12.426 | 1 | 365 | 14.1469 | 0.61546 | 14 | 0.76239
24901 | 11 | 1 | 365 | 12.5234 | 0.72494 | 13 | 0.24837
24734 | 10.685 | 1 | 365 | 12.1648 | 0.64463 | 12 | 0.80944
27259 | 11.5 | 1 | 365 | 13.0927 | 0.43971 | 13 | 0.53239
27261 | 9.1 | 1 | 365 | 10.3603 | 0.20881 | 10 | 0.56911
27262 | 9.69 | 1 | 365 | 11.032 | 0.23224 | 11 | 0.26425
27272 | 5.2 | 1 | 365 | 5.9202 | 0.83361 | 6 | 0.75377
27289 | 8.16 | 1 | 365 | 9.2901 | 0.98505 | 10 | 0.27515
26656 | 5.32 | 1 | 365 | 6.0568 | 0.24515 | 6 | 0.30194
27414 | 5.47 | 1 | 365 | 6.2276 | 0.75958 | 6 | 0.98714
27395 | 9.8 | 1 | 365 | 11.1572 | 0.60949 | 11 | 0.76673
27372 | 8.64 | 1 | 365 | 9.8366 | 0.63123 | 10 | 0.46781
27343 | 10.72 | 1 | 365 | 12.2047 | 0.76467 | 12 | 0.96932
27329 | 11.275 | 1 | 365 | 12.8365 | 0.66806 | 13 | 0.50458
27318 | 7.56 | 1 | 365 | 8.607 | 0.92732 | 9 | 0.53433
27306 | 6.05 | 1 | 365 | 6.8879 | 0.74872 | 7 | 0.6366
27263 | 4.125 | 1 | 365 | 4.6963 | 0.14685 | 4 | 0.84314
27266 | 5.72 | 1 | 365 | 6.5122 | 0.61697 | 7 | 0.12915
27267 | 5.4 | 1 | 365 | 6.1479 | 0.51952 | 6 | 0.66738
27268 | 11.825 | 1 | 365 | 13.4627 | 0.55431 | 14 | 0.016997
27271 | 10.72 | 1 | 365 | 12.2047 | 0.76467 | 12 | 0.96932
27273 | 11 | 1 | 365 | 12.5234 | 0.72494 | 13 | 0.24837
27279 | 9.1 | 1 | 365 | 10.3603 | 0.20881 | 10 | 0.56911
27281 | 6.6 | 1 | 365 | 7.5141 | 0.63496 | 8 | 0.14902
27282 | 7.425 | 1 | 365 | 8.4533 | 0.46433 | 8 | 0.91765
27283 | 8.4 | 1 | 365 | 9.5633 | 0.80814 | 10 | 0.37148
27285 | 10.45 | 1 | 365 | 11.8973 | 0.83869 | 12 | 0.73595
27287 | 5.1 | 1 | 365 | 5.8063 | 0.49065 | 6 | 0.29697
27286 | 5.46 | 1 | 365 | 6.2162 | 0.72529 | 6 | 0.94146
27290 | 4.95 | 1 | 365 | 5.6355 | 0.97622 | 6 | 0.61177
27294 | 5.75 | 1 | 365 | 6.5463 | 0.71985 | 7 | 0.26619
27297 | 12.1 | 1 | 365 | 13.7758 | 0.49743 | 14 | 0.27321
27275 | 10.26 | 1 | 365 | 11.6809 | 0.18708 | 11 | 0.86802
27300 | 9 | 1 | 365 | 10.2464 | 0.86586 | 11 | 0.1123
27301 | 3.85 | 1 | 365 | 4.3832 | 0.20373 | 4 | 0.58693
27304 | 6.05 | 1 | 365 | 6.8879 | 0.74872 | 7 | 0.6366
24028 | 4.86 | 1 | 365 | 5.5331 | 0.66756 | 6 | 0.20064
24033 | 2.7 | 1 | 365 | 3.0739 | 0.25976 | 3 | 0.33369
15877 | 8.16 | 1 | 365 | 9.2901 | 0.98505 | 10 | 0.27515
16958 | 5.72 | 1 | 365 | 6.5122 | 0.61697 | 7 | 0.12915
27307 | 9.625 | 1 | 365 | 10.958 | 0.0093225 | 10 | 0.96732
27308 | 4.59 | 1 | 365 | 5.2257 | 0.74159 | 5 | 0.96727
27309 | 7.2 | 1 | 365 | 8.1972 | 0.69269 | 8 | 0.88984
27312 | 8.8 | 1 | 365 | 10.0187 | 0.17995 | 10 | 0.1987
27313 | 5 | 1 | 365 | 5.6925 | 0.1477 | 5 | 0.84017
27314 | 5.1 | 1 | 365 | 5.8063 | 0.49065 | 6 | 0.29697
27315 | 8.25 | 1 | 365 | 9.3926 | 0.29371 | 9 | 0.68628
27316 | 11.55 | 1 | 365 | 13.1496 | 0.61119 | 13 | 0.76079
27317 | 10.725 | 1 | 365 | 12.2103 | 0.78182 | 12 | 0.99216
27319 | 3.75 | 1 | 365 | 4.2694 | 0.86078 | 5 | 0.13013
27320 | 9.9 | 1 | 365 | 11.2711 | 0.95245 | 12 | 0.22353
27323 | 12.9 | 1 | 365 | 14.6866 | 0.24107 | 14 | 0.92763
27325 | 6 | 1 | 365 | 6.831 | 0.57724 | 7 | 0.4082
27328 | 9.36 | 1 | 365 | 10.6563 | 0.10049 | 10 | 0.75679
27296 | 3.64 | 1 | 365 | 4.1441 | 0.48353 | 4 | 0.62764
27293 | 3.9 | 1 | 365 | 4.4401 | 0.37521 | 4 | 0.81533
27342 | 9.66 | 1 | 365 | 10.9978 | 0.12936 | 11 | 0.1272
27341 | 5.88 | 1 | 365 | 6.6943 | 0.1657 | 6 | 0.86004
27340 | 9.99 | 1 | 365 | 11.3736 | 0.2611 | 11 | 0.63466
27336 | 4.25 | 1 | 365 | 4.8386 | 0.57554 | 5 | 0.41414
27335 | 8.32 | 1 | 365 | 9.4723 | 0.53377 | 10 | 0.0060396
27334 | 8.8 | 1 | 365 | 10.0187 | 0.17995 | 10 | 0.1987
27333 | 9.18 | 1 | 365 | 10.4514 | 0.48318 | 10 | 0.93455
27332 | 10.725 | 1 | 365 | 12.2103 | 0.78182 | 12 | 0.99216
27330 | 6 | 1 | 365 | 6.831 | 0.57724 | 7 | 0.4082
27338 | 3.36 | 1 | 365 | 3.8253 | 0.52325 | 4 | 0.34859
27473 | 5.1 | 1 | 365 | 5.8063 | 0.49065 | 6 | 0.29697
27471 | 5.7 | 1 | 365 | 6.4894 | 0.54838 | 7 | 0.037792
27467 | 7.32 | 1 | 365 | 8.3338 | 0.10423 | 8 | 0.43801
27327 | 5.565 | 1 | 365 | 6.3357 | 0.08539 | 6 | 0.42111
27401 | 11.7 | 1 | 365 | 13.3204 | 0.12562 | 13 | 0.44599
27298 | 14.04 | 1 | 365 | 15.9845 | 0.15074 | 16 | 0.13519
27344 | 9.99 | 1 | 365 | 11.3736 | 0.2611 | 11 | 0.63466
27354 | 6.12 | 1 | 365 | 6.9676 | 0.98878 | 7 | 0.95637
14184 | 10.2 | 1 | 365 | 11.6126 | 0.98131 | 12 | 0.59394
27357 | 4.08 | 1 | 365 | 4.6451 | 0.99252 | 5 | 0.63758
27303 | 6.76 | 1 | 365 | 7.6962 | 0.18369 | 7 | 0.87991
27362 | 6.63 | 1 | 365 | 7.5482 | 0.73785 | 8 | 0.28606
27366 | 7.395 | 1 | 365 | 8.4192 | 0.36145 | 8 | 0.78061
14183 | 13.515 | 1 | 365 | 15.3867 | 0.35023 | 15 | 0.73697
27305 | 12.42 | 1 | 365 | 14.1401 | 0.59489 | 14 | 0.73498
27454 | 3.825 | 1 | 365 | 4.3547 | 0.11799 | 4 | 0.47273
16892 | 5.355 | 1 | 365 | 6.0966 | 0.36519 | 6 | 0.46182
16869 | 11.73 | 1 | 365 | 13.3545 | 0.2285 | 13 | 0.58303
27455 | 6.1 | 1 | 365 | 6.9448 | 0.92019 | 7 | 0.865
16858 | 3.825 | 1 | 365 | 4.3547 | 0.11799 | 4 | 0.47273
16827 | 15.81 | 1 | 365 | 17.9996 | 0.22103 | 18 | 0.22061
16766 | 6.63 | 1 | 365 | 7.5482 | 0.73785 | 8 | 0.28606
27448 | 11.1 | 1 | 365 | 12.6373 | 0.067894 | 12 | 0.70517
14197 | 11.73 | 1 | 365 | 13.3545 | 0.2285 | 13 | 0.58303
16387 | 11.475 | 1 | 365 | 13.0642 | 0.35397 | 13 | 0.41819
16086 | 7.65 | 1 | 365 | 8.7095 | 0.23598 | 8 | 0.94546
13853 | 7.14 | 1 | 365 | 8.1288 | 0.48692 | 8 | 0.61576
27385 | 7.14 | 1 | 365 | 8.1288 | 0.48692 | 8 | 0.61576
14034 | 5.61 | 1 | 365 | 6.3869 | 0.23972 | 6 | 0.62667
13590 | 4.59 | 1 | 365 | 5.2257 | 0.74159 | 5 | 0.96727
27392 | 7.84 | 1 | 365 | 8.9258 | 0.88759 | 9 | 0.81338
16538 | 2.86 | 1 | 365 | 3.2561 | 0.80848 | 4 | 0.064576
16496 | 4.08 | 1 | 365 | 4.6451 | 0.99252 | 5 | 0.63758
16498 | 7.395 | 1 | 365 | 8.4192 | 0.36145 | 8 | 0.78061
16048 | 5.61 | 1 | 365 | 6.3869 | 0.23972 | 6 | 0.62667
27435 | 10.4 | 1 | 365 | 11.8403 | 0.66722 | 12 | 0.50755
15863 | 3.315 | 1 | 365 | 3.7741 | 0.36893 | 4 | 0.14303
15811 | 6.12 | 1 | 365 | 6.9676 | 0.98878 | 7 | 0.95637
14284 | 9.18 | 1 | 365 | 10.4514 | 0.48318 | 10 | 0.93455
14354 | 6.5 | 1 | 365 | 7.4002 | 0.29201 | 7 | 0.69222
14405 | 5.635 | 1 | 365 | 6.4154 | 0.32546 | 6 | 0.74087
27407 | 10.215 | 1 | 365 | 11.6297 | 0.032751 | 11 | 0.66246
14614 | 6.125 | 1 | 365 | 6.9733 | 0.0059325 | 6 | 0.97921
14571 | 7.905 | 1 | 365 | 8.9998 | 0.11051 | 9 | 0.11031
27408 | 4.98 | 1 | 365 | 5.6697 | 0.079109 | 5 | 0.74881
26611 | 4.9 | 1 | 365 | 5.5786 | 0.80475 | 6 | 0.38336
15943 | 6.75 | 1 | 365 | 7.6848 | 0.1494 | 7 | 0.83423
15151 | 3.825 | 1 | 365 | 4.3547 | 0.11799 | 4 | 0.47273
15034 | 1.53 | 1 | 365 | 1.7419 | 0.2472 | 1 | 0.98909
27396 | 7.28 | 1 | 365 | 8.2882 | 0.96705 | 9 | 0.25528
14916 | 5.355 | 1 | 365 | 6.0966 | 0.36519 | 6 | 0.46182
16424 | 148.72 | 0.9 | 365 | 152.3851 | 0.03707 | 152 | 0.42216
14665 | 4.335 | 1 | 365 | 4.9354 | 0.86706 | 5 | 0.80243
27415 | 4.47 | 1 | 365 | 5.0891 | 0.33004 | 5 | 0.41911
14865 | 5.355 | 1 | 365 | 6.0966 | 0.36519 | 6 | 0.46182
27339 | 3.99 | 1 | 365 | 4.5426 | 0.68386 | 5 | 0.22645
14881 | 3.06 | 1 | 365 | 3.4838 | 0.49439 | 3 | 0.97818
27421 | 3.98 | 1 | 365 | 4.5312 | 0.64957 | 5 | 0.18077
14866 | 10.4 | 1 | 365 | 11.8403 | 0.66722 | 12 | 0.50755
27326 | 5.2 | 1 | 365 | 5.9202 | 0.83361 | 6 | 0.75377
27663 | 3.85 | 1 | 365 | 4.3832 | 0.20373 | 4 | 0.58693
22631 | 4.94 | 1 | 365 | 5.6242 | 0.94193 | 6 | 0.56609
27383 | 8.415 | 1 | 365 | 9.5804 | 0.85958 | 10 | 0.44
27733 | 8.54 | 1 | 365 | 9.7227 | 0.28827 | 10 | 0.011007
27398 | 6.375 | 1 | 365 | 7.2579 | 0.86332 | 8 | 0.12121
15724 | 11.985 | 1 | 365 | 13.6448 | 0.10304 | 13 | 0.74788
27787 | 8.58 | 1 | 365 | 9.7683 | 0.42545 | 10 | 0.19373
26774 | 4.94 | 1 | 365 | 5.6242 | 0.94193 | 6 | 0.56609
22558 | 10.14 | 1 | 365 | 11.5443 | 0.77554 | 12 | 0.31986
27636 | 9.25 | 1 | 365 | 10.5311 | 0.72325 | 11 | 0.25431
22565 | 5.2 | 1 | 365 | 5.9202 | 0.83361 | 6 | 0.75377
27641 | 10.5 | 1 | 365 | 11.9542 | 0.01017 | 11 | 0.96435
27643 | 4.5 | 1 | 365 | 5.1232 | 0.43293 | 5 | 0.55615
27626 | 6.5 | 1 | 365 | 7.4002 | 0.29201 | 7 | 0.69222
27083 | 225 | 0.9 | 365 | 230.545 | 0.48185 | 231 | 0.026804
27651 | 8.25 | 1 | 365 | 9.3926 | 0.29371 | 9 | 0.68628
27604 | 10.14 | 1 | 365 | 11.5443 | 0.77554 | 12 | 0.31986
27652 | 6.75 | 1 | 365 | 7.6848 | 0.1494 | 7 | 0.83423
27653 | 13.75 | 1 | 365 | 15.6543 | 0.15617 | 15 | 0.81046
27656 | 8.25 | 1 | 365 | 9.3926 | 0.29371 | 9 | 0.68628
27658 | 4.2 | 1 | 365 | 4.7817 | 0.40407 | 5 | 0.18574
27660 | 7.28 | 1 | 365 | 8.2882 | 0.96705 | 9 | 0.25528
27662 | 9.69 | 1 | 365 | 11.032 | 0.23224 | 11 | 0.26425
23669 | 6.76 | 1 | 365 | 7.6962 | 0.18369 | 7 | 0.87991
27199 | 10.4 | 1 | 365 | 11.8403 | 0.66722 | 12 | 0.50755
27647 | 3.12 | 1 | 365 | 3.5521 | 0.70016 | 4 | 0.25226
27129 | 4.68 | 1 | 365 | 5.3282 | 0.050247 | 5 | 0.3784
26911 | 9.1 | 1 | 365 | 10.3603 | 0.20881 | 10 | 0.56911
26049 | 9.36 | 1 | 365 | 10.6563 | 0.10049 | 10 | 0.75679
26712 | 5.46 | 1 | 365 | 6.2162 | 0.72529 | 6 | 0.94146
26272 | 4.42 | 1 | 365 | 5.0321 | 0.15857 | 5 | 0.19071
27666 | 9.075 | 1 | 365 | 10.3318 | 0.12308 | 10 | 0.4549
27670 | 7.5 | 1 | 365 | 8.5387 | 0.72155 | 9 | 0.26025
27673 | 6.05 | 1 | 365 | 6.8879 | 0.74872 | 7 | 0.6366
27671 | 7.56 | 1 | 365 | 8.607 | 0.92732 | 9 | 0.53433
27674 | 6.05 | 1 | 365 | 6.8879 | 0.74872 | 7 | 0.6366
27677 | 10.791 | 1 | 365 | 12.2855 | 0.0081661 | 12 | 0.29365
27679 | 9.15 | 1 | 365 | 10.4172 | 0.38029 | 10 | 0.79751
27681 | 7.848 | 1 | 365 | 8.9349 | 0.91503 | 9 | 0.84993
26772 | 7.155 | 1 | 365 | 8.1459 | 0.53836 | 8 | 0.68428
26252 | 13.52 | 1 | 365 | 15.3924 | 0.36738 | 15 | 0.75981
26723 | 9.36 | 1 | 365 | 10.6563 | 0.10049 | 10 | 0.75679
27786 | 7.15 | 1 | 365 | 8.1402 | 0.52121 | 8 | 0.66144
27785 | 9.1 | 1 | 365 | 10.3603 | 0.20881 | 10 | 0.56911
27783 | 7.905 | 1 | 365 | 8.9998 | 0.11051 | 9 | 0.11031
27793 | 10.175 | 1 | 365 | 11.5842 | 0.89557 | 12 | 0.47974
27390 | 10.71 | 1 | 365 | 12.1933 | 0.73037 | 12 | 0.92364
27404 | 6.885 | 1 | 365 | 7.8385 | 0.61238 | 8 | 0.45091
27776 | 10.14 | 1 | 365 | 11.5443 | 0.77554 | 12 | 0.31986
27762 | 9.625 | 1 | 365 | 10.958 | 0.0093225 | 10 | 0.96732
27779 | 11.22 | 1 | 365 | 12.7739 | 0.47944 | 13 | 0.25334
27367 | 4.335 | 1 | 365 | 4.9354 | 0.86706 | 5 | 0.80243
27778 | 3.85 | 1 | 365 | 4.3832 | 0.20373 | 4 | 0.58693
27649 | 9.1 | 1 | 365 | 10.3603 | 0.20881 | 10 | 0.56911
22797 | 8.06 | 1 | 365 | 9.1763 | 0.64209 | 9 | 0.81835
23061 | 11.44 | 1 | 365 | 13.0244 | 0.23394 | 13 | 0.2583
23152 | 4.68 | 1 | 365 | 5.3282 | 0.050247 | 5 | 0.3784
12790 | 4.08 | 1 | 365 | 4.6451 | 0.99252 | 5 | 0.63758
27364 | 9.18 | 1 | 365 | 10.4514 | 0.48318 | 10 | 0.93455
27373 | 6.63 | 1 | 365 | 7.5482 | 0.73785 | 8 | 0.28606
27394 | 8.75 | 1 | 365 | 9.9618 | 0.008475 | 9 | 0.97029
27413 | 6.12 | 1 | 365 | 6.9676 | 0.98878 | 7 | 0.95637
27751 | 13.734 | 1 | 365 | 15.6361 | 0.1013 | 15 | 0.73737
27747 | 8.502 | 1 | 365 | 9.6795 | 0.15795 | 9 | 0.83742
27749 | 6.6 | 1 | 365 | 7.5141 | 0.63496 | 8 | 0.14902
27744 | 3.25 | 1 | 365 | 3.7001 | 0.146 | 3 | 0.84611
27748 | 11.5 | 1 | 365 | 13.0927 | 0.43971 | 13 | 0.53239
27743 | 8 | 1 | 365 | 9.1079 | 0.43632 | 9 | 0.54427
27365 | 8.67 | 1 | 365 | 9.8707 | 0.73411 | 10 | 0.60485
23348 | 5.2 | 1 | 365 | 5.9202 | 0.83361 | 6 | 0.75377
27384 | 7.905 | 1 | 365 | 8.9998 | 0.11051 | 9 | 0.11031
27722 | 5.67 | 1 | 365 | 6.4553 | 0.44549 | 6 | 0.90075
27399 | 10.2 | 1 | 365 | 11.6126 | 0.98131 | 12 | 0.59394
27377 | 3.06 | 1 | 365 | 3.4838 | 0.49439 | 3 | 0.97818
27729 | 9.52 | 1 | 365 | 10.8385 | 0.64922 | 11 | 0.48768
27731 | 8.64 | 1 | 365 | 9.8366 | 0.63123 | 10 | 0.46781
27382 | 6 | 1 | 365 | 6.831 | 0.57724 | 7 | 0.4082
27735 | 10.2 | 1 | 365 | 11.6126 | 0.98131 | 12 | 0.59394
27737 | 5.4 | 1 | 365 | 6.1479 | 0.51952 | 6 | 0.66738
27736 | 8 | 1 | 365 | 9.1079 | 0.43632 | 9 | 0.54427
27381 | 7.65 | 1 | 365 | 8.7095 | 0.23598 | 8 | 0.94546
27739 | 8.5 | 1 | 365 | 9.6772 | 0.15109 | 9 | 0.82829
27740 | 5.415 | 1 | 365 | 6.1649 | 0.57096 | 6 | 0.7359
27741 | 8.5 | 1 | 365 | 9.6772 | 0.15109 | 9 | 0.82829
27742 | 8.925 | 1 | 365 | 10.1611 | 0.60864 | 10 | 0.7697
27934 | 8.925 | 1 | 365 | 10.1611 | 0.60864 | 10 | 0.7697
27979 | 12.42 | 1 | 365 | 14.1401 | 0.59489 | 14 | 0.73498
27989 | 8.58 | 1 | 365 | 9.7683 | 0.42545 | 10 | 0.19373
28000 | 8.32 | 1 | 365 | 9.4723 | 0.53377 | 10 | 0.0060396
27503 | 4.335 | 1 | 365 | 4.9354 | 0.86706 | 5 | 0.80243
28013 | 7.84 | 1 | 365 | 8.9258 | 0.88759 | 9 | 0.81338
28030 | 4.94 | 1 | 365 | 5.6242 | 0.94193 | 6 | 0.56609
21714 | 11.7 | 1 | 365 | 13.3204 | 0.12562 | 13 | 0.44599
27581 | 4.16 | 1 | 365 | 4.7361 | 0.26689 | 5 | 0.0030198
27472 | 3 | 1 | 365 | 3.4155 | 0.28862 | 3 | 0.7041
27942 | 13.78 | 1 | 365 | 15.6884 | 0.25906 | 15 | 0.9475
27506 | 7.02 | 1 | 365 | 7.9922 | 0.075371 | 8 | 0.067596
27515 | 7 | 1 | 365 | 7.9695 | 0.00678 | 7 | 0.97624
27950 | 14.045 | 1 | 365 | 15.9901 | 0.16789 | 16 | 0.15803
27952 | 9.435 | 1 | 365 | 10.7417 | 0.35771 | 11 | 0.099397
28040 | 4.16 | 1 | 365 | 4.7361 | 0.26689 | 5 | 0.0030198
28043 | 4.42 | 1 | 365 | 5.0321 | 0.15857 | 5 | 0.19071
24861 | 6.24 | 1 | 365 | 7.1042 | 0.40033 | 7 | 0.50453
24534 | 3.9 | 1 | 365 | 4.4401 | 0.37521 | 4 | 0.81533
25528 | 9.1 | 1 | 365 | 10.3603 | 0.20881 | 10 | 0.56911
24535 | 5.2 | 1 | 365 | 5.9202 | 0.83361 | 6 | 0.75377
28037 | 5.13 | 1 | 365 | 5.8405 | 0.59354 | 6 | 0.43401
27958 | 3.825 | 1 | 365 | 4.3547 | 0.11799 | 4 | 0.47273
27957 | 14.04 | 1 | 365 | 15.9845 | 0.15074 | 16 | 0.13519
27959 | 4.08 | 1 | 365 | 4.6451 | 0.99252 | 5 | 0.63758
27960 | 11.7 | 1 | 365 | 13.3204 | 0.12562 | 13 | 0.44599
27963 | 16.52 | 1 | 365 | 18.8079 | 0.656 | 19 | 0.46392
27965 | 7.84 | 1 | 365 | 8.9258 | 0.88759 | 9 | 0.81338
27961 | 5.865 | 1 | 365 | 6.6773 | 0.11425 | 6 | 0.79152
27969 | 11.18 | 1 | 365 | 12.7284 | 0.34226 | 13 | 0.070616
27971 | 8.58 | 1 | 365 | 9.7683 | 0.42545 | 10 | 0.19373
25293 | 4.675 | 1 | 365 | 5.3225 | 0.033099 | 5 | 0.35556
25216 | 6.76 | 1 | 365 | 7.6962 | 0.18369 | 7 | 0.87991
25294 | 10.215 | 1 | 365 | 11.6297 | 0.032751 | 11 | 0.66246
25220 | 5.46 | 1 | 365 | 6.2162 | 0.72529 | 6 | 0.94146
24531 | 5.46 | 1 | 365 | 6.2162 | 0.72529 | 6 | 0.94146
25297 | 8.525 | 1 | 365 | 9.7057 | 0.23683 | 9 | 0.94249
21876 | 3.9 | 1 | 365 | 4.4401 | 0.37521 | 4 | 0.81533
24726 | 7.8 | 1 | 365 | 8.8803 | 0.75041 | 9 | 0.63066
25299 | 6.725 | 1 | 365 | 7.6564 | 0.063657 | 7 | 0.72003
25301 | 8.47 | 1 | 365 | 9.643 | 0.048204 | 9 | 0.69124
28033 | 12.099 | 1 | 365 | 13.7746 | 0.494 | 14 | 0.26864
18574 | 4.16 | 1 | 365 | 4.7361 | 0.26689 | 5 | 0.0030198
24855 | 9.62 | 1 | 365 | 10.9523 | 0.99217 | 11 | 0.94448
25422 | 4.42 | 1 | 365 | 5.0321 | 0.15857 | 5 | 0.19071
28020 | 3.38 | 1 | 365 | 3.8481 | 0.59185 | 4 | 0.43995
27962 | 10.26 | 1 | 365 | 11.6809 | 0.18708 | 11 | 0.86802
27964 | 6.76 | 1 | 365 | 7.6962 | 0.18369 | 7 | 0.87991
27968 | 3.92 | 1 | 365 | 4.4629 | 0.4438 | 4 | 0.90669
27967 | 6.375 | 1 | 365 | 7.2579 | 0.86332 | 8 | 0.12121
27974 | 5.2 | 1 | 365 | 5.9202 | 0.83361 | 6 | 0.75377
27973 | 14.82 | 1 | 365 | 16.8725 | 0.82578 | 17 | 0.69826
27975 | 4.94 | 1 | 365 | 5.6242 | 0.94193 | 6 | 0.56609
27977 | 2.85 | 1 | 365 | 3.2447 | 0.77419 | 4 | 0.018896
27976 | 4.42 | 1 | 365 | 5.0321 | 0.15857 | 5 | 0.19071
21518 | 6.24 | 1 | 365 | 7.1042 | 0.40033 | 7 | 0.50453
21047 | 5.72 | 1 | 365 | 6.5122 | 0.61697 | 7 | 0.12915
28027 | 13.5 | 1 | 365 | 15.3697 | 0.29879 | 15 | 0.66845
28026 | 7.84 | 1 | 365 | 8.9258 | 0.88759 | 9 | 0.81338
21779 | 6.5 | 1 | 365 | 7.4002 | 0.29201 | 7 | 0.69222
24238 | 10.66 | 1 | 365 | 12.1363 | 0.5589 | 12 | 0.69524
21809 | 5.2 | 1 | 365 | 5.9202 | 0.83361 | 6 | 0.75377
25300 | 4.2 | 1 | 365 | 4.7817 | 0.40407 | 5 | 0.18574
25303 | 6.44 | 1 | 365 | 7.3319 | 0.086238 | 7 | 0.41814
25304 | 4.48 | 1 | 365 | 5.1005 | 0.36434 | 5 | 0.46479
25308 | 6.82 | 1 | 365 | 7.7645 | 0.38946 | 8 | 0.15399
25305 | 6.47 | 1 | 365 | 7.3661 | 0.18912 | 7 | 0.55518
25306 | 5.355 | 1 | 365 | 6.0966 | 0.36519 | 6 | 0.46182
25290 | 5.32 | 1 | 365 | 6.0568 | 0.24515 | 6 | 0.30194
25332 | 8.16 | 1 | 365 | 9.2901 | 0.98505 | 10 | 0.27515
25340 | 6.63 | 1 | 365 | 7.5482 | 0.73785 | 8 | 0.28606
25342 | 5.1 | 1 | 365 | 5.8063 | 0.49065 | 6 | 0.29697
25345 | 5.865 | 1 | 365 | 6.6773 | 0.11425 | 6 | 0.79152
25309 | 8.4 | 1 | 365 | 9.5633 | 0.80814 | 10 | 0.37148
25347 | 6.12 | 1 | 365 | 6.9676 | 0.98878 | 7 | 0.95637
25349 | 6.44 | 1 | 365 | 7.3319 | 0.086238 | 7 | 0.41814
25363 | 9.945 | 1 | 365 | 11.3223 | 0.10678 | 11 | 0.42909
25221 | 3.9 | 1 | 365 | 4.4401 | 0.37521 | 4 | 0.81533
25241 | 7.5 | 1 | 365 | 8.5387 | 0.72155 | 9 | 0.26025
25287 | 7.2 | 1 | 365 | 8.1972 | 0.69269 | 8 | 0.88984
25333 | 2.616 | 1 | 365 | 2.9783 | 0.97168 | 3 | 0.94998
24955 | 10.2 | 1 | 365 | 11.6126 | 0.98131 | 12 | 0.59394
25352 | 9.36 | 1 | 365 | 10.6563 | 0.10049 | 10 | 0.75679
25312 | 6.76 | 1 | 365 | 7.6962 | 0.18369 | 7 | 0.87991
25313 | 3.445 | 1 | 365 | 3.9221 | 0.81477 | 4 | 0.73688
25314 | 9.1 | 1 | 365 | 10.3603 | 0.20881 | 10 | 0.56911
25316 | 10.4 | 1 | 365 | 11.8403 | 0.66722 | 12 | 0.50755
25317 | 14.5 | 1 | 365 | 16.5082 | 0.72833 | 17 | 0.23649
25318 | 5.25 | 1 | 365 | 5.9771 | 0.005085 | 5 | 0.98218
25319 | 5.75 | 1 | 365 | 6.5463 | 0.71985 | 7 | 0.26619
25323 | 10.725 | 1 | 365 | 12.2103 | 0.78182 | 12 | 0.99216
25326 | 9.35 | 1 | 365 | 10.6449 | 0.066199 | 10 | 0.71111
25329 | 8.75 | 1 | 365 | 9.9618 | 0.008475 | 9 | 0.97029
25330 | 10.2 | 1 | 365 | 11.6126 | 0.98131 | 12 | 0.59394
25334 | 6.375 | 1 | 365 | 7.2579 | 0.86332 | 8 | 0.12121
25336 | 6.25 | 1 | 365 | 7.1156 | 0.43462 | 7 | 0.55021
25338 | 14.04 | 1 | 365 | 15.9845 | 0.15074 | 16 | 0.13519
25341 | 9.1 | 1 | 365 | 10.3603 | 0.20881 | 10 | 0.56911
25343 | 8.5 | 1 | 365 | 9.6772 | 0.15109 | 9 | 0.82829
25357 | 9.18 | 1 | 365 | 10.4514 | 0.48318 | 10 | 0.93455
25359 | 8.25 | 1 | 365 | 9.3926 | 0.29371 | 9 | 0.68628
25361 | 7.395 | 1 | 365 | 8.4192 | 0.36145 | 8 | 0.78061
25362 | 8.525 | 1 | 365 | 9.7057 | 0.23683 | 9 | 0.94249
25364 | 9.075 | 1 | 365 | 10.3318 | 0.12308 | 10 | 0.4549
25627 | 2.86 | 1 | 365 | 3.2561 | 0.80848 | 4 | 0.064576
25655 | 6.12 | 1 | 365 | 6.9676 | 0.98878 | 7 | 0.95637
25646 | 6.8 | 1 | 365 | 7.7418 | 0.32087 | 8 | 0.062628
25587 | 3.57 | 1 | 365 | 4.0644 | 0.24346 | 4 | 0.30788
25652 | 9.15 | 1 | 365 | 10.4172 | 0.38029 | 10 | 0.79751
25667 | 21 | 1 | 365 | 23.9084 | 0.02034 | 23 | 0.92871
25411 | 8.55 | 1 | 365 | 9.7341 | 0.32257 | 10 | 0.056687
25647 | 7.65 | 1 | 365 | 8.7095 | 0.23598 | 8 | 0.94546
25708 | 10.08 | 1 | 365 | 11.476 | 0.56976 | 12 | 0.045779
25643 | 9.35 | 1 | 365 | 10.6449 | 0.066199 | 10 | 0.71111
25642 | 6.76 | 1 | 365 | 7.6962 | 0.18369 | 7 | 0.87991
25644 | 4.95 | 1 | 365 | 5.6355 | 0.97622 | 6 | 0.61177
25645 | 10.45 | 1 | 365 | 11.8973 | 0.83869 | 12 | 0.73595
25675 | 5.775 | 1 | 365 | 6.5748 | 0.80559 | 7 | 0.38039
25682 | 3.85 | 1 | 365 | 4.3832 | 0.20373 | 4 | 0.58693
25723 | 9.405 | 1 | 365 | 10.7075 | 0.25482 | 10 | 0.96236
25556 | 6 | 1 | 365 | 6.831 | 0.57724 | 7 | 0.4082
25720 | 6.09 | 1 | 365 | 6.9334 | 0.8859 | 7 | 0.81932
25631 | 7.905 | 1 | 365 | 8.9998 | 0.11051 | 9 | 0.11031
25633 | 2.97 | 1 | 365 | 3.3813 | 0.18573 | 3 | 0.56706
25634 | 6.24 | 1 | 365 | 7.1042 | 0.40033 | 7 | 0.50453
25635 | 6.24 | 1 | 365 | 7.1042 | 0.40033 | 7 | 0.50453
25636 | 4.42 | 1 | 365 | 5.0321 | 0.15857 | 5 | 0.19071
25638 | 4.08 | 1 | 365 | 4.6451 | 0.99252 | 5 | 0.63758
25692 | 3.9 | 1 | 365 | 4.4401 | 0.37521 | 4 | 0.81533
25693 | 7.54 | 1 | 365 | 8.5842 | 0.85873 | 9 | 0.44297
25145 | 5.46 | 1 | 365 | 6.2162 | 0.72529 | 6 | 0.94146
25153 | 3.64 | 1 | 365 | 4.1441 | 0.48353 | 4 | 0.62764
25178 | 4.94 | 1 | 365 | 5.6242 | 0.94193 | 6 | 0.56609
25176 | 6.375 | 1 | 365 | 7.2579 | 0.86332 | 8 | 0.12121
25184 | 3.57 | 1 | 365 | 4.0644 | 0.24346 | 4 | 0.30788
25229 | 10.29 | 1 | 365 | 11.7151 | 0.28997 | 12 | 0.0050657
25425 | 3.9 | 1 | 365 | 4.4401 | 0.37521 | 4 | 0.81533
25428 | 5.98 | 1 | 365 | 6.8082 | 0.50865 | 7 | 0.31684
25437 | 4.94 | 1 | 365 | 5.6242 | 0.94193 | 6 | 0.56609
25695 | 10.455 | 1 | 365 | 11.903 | 0.85584 | 12 | 0.75879
25697 | 7.28 | 1 | 365 | 8.2882 | 0.96705 | 9 | 0.25528
25703 | 9.36 | 1 | 365 | 10.6563 | 0.30194 | 10 | 0.95824
25706 | 4.68 | 1 | 365 | 5.3282 | 0.050247 | 5 | 0.3784
25709 | 8.06 | 1 | 365 | 9.1763 | 0.64209 | 9 | 0.81835
25711 | 11.66 | 1 | 365 | 13.2748 | 0.98844 | 14 | 0.26327
25713 | 8 | 1 | 365 | 9.1079 | 0.43632 | 9 | 0.54427
25715 | 5.355 | 1 | 365 | 6.0966 | 0.36519 | 6 | 0.46182
26107 | 5.98 | 1 | 365 | 6.8082 | 0.50865 | 7 | 0.31684
25714 | 7.1 | 1 | 365 | 8.0833 | 0.34973 | 8 | 0.43304
25732 | 4.5 | 1 | 365 | 5.1232 | 0.43293 | 5 | 0.55615
25746 | 10.07 | 1 | 365 | 11.4646 | 0.53547 | 12 | 9.835e-05
25717 | 3.64 | 1 | 365 | 4.1441 | 0.48353 | 4 | 0.62764
25719 | 4.125 | 1 | 365 | 4.6963 | 0.14685 | 4 | 0.84314
25804 | 7.8 | 1 | 365 | 8.8803 | 0.75041 | 9 | 0.63066
25806 | 6.6 | 1 | 365 | 7.5141 | 0.63496 | 8 | 0.14902
25807 | 7.975 | 1 | 365 | 9.0795 | 0.35058 | 9 | 0.43007
25808 | 6.6 | 1 | 365 | 7.5141 | 0.63496 | 8 | 0.14902
25809 | 6.6 | 1 | 365 | 7.5141 | 0.63496 | 8 | 0.14902
25810 | 10.4 | 1 | 365 | 11.8403 | 0.66722 | 12 | 0.50755
25811 | 11 | 1 | 365 | 12.5234 | 0.72494 | 13 | 0.24837
25812 | 8.525 | 1 | 365 | 9.7057 | 0.23683 | 9 | 0.94249
25813 | 8.32 | 1 | 365 | 9.4723 | 0.53377 | 10 | 0.0060396
25814 | 9.35 | 1 | 365 | 10.6449 | 0.066199 | 10 | 0.71111
25815 | 6.405 | 1 | 365 | 7.2921 | 0.9662 | 8 | 0.25826
25816 | 11.44 | 1 | 365 | 13.0244 | 0.23394 | 13 | 0.2583
25761 | 4.86 | 1 | 365 | 5.5331 | 0.66756 | 6 | 0.20064
25764 | 10.8 | 1 | 365 | 12.2957 | 0.039032 | 12 | 0.33476
25787 | 9.75 | 1 | 365 | 11.1003 | 0.43801 | 11 | 0.53833
25768 | 5.5 | 1 | 365 | 6.2617 | 0.86247 | 7 | 0.12418
24286 | 9.69 | 1 | 365 | 11.032 | 0.23224 | 11 | 0.26425
26726 | 8.06 | 1 | 365 | 9.1763 | 0.64209 | 9 | 0.81835
26701 | 4.08 | 1 | 365 | 4.6451 | 0.99252 | 5 | 0.63758
26713 | 8.58 | 1 | 365 | 9.7683 | 0.42545 | 10 | 0.19373
26716 | 6.24 | 1 | 365 | 7.1042 | 0.40033 | 7 | 0.50453
25760 | 5.2 | 1 | 365 | 5.9202 | 0.83361 | 6 | 0.75377
26638 | 6.1 | 1 | 365 | 6.9448 | 0.92019 | 7 | 0.865
26684 | 9.81 | 1 | 365 | 11.1686 | 0.64379 | 11 | 0.81241
25731 | 8.96 | 1 | 365 | 10.2009 | 0.72868 | 10 | 0.92958
25735 | 10.2 | 1 | 365 | 11.6126 | 0.98131 | 12 | 0.59394
25737 | 6.12 | 1 | 365 | 6.9676 | 0.98878 | 7 | 0.95637
25749 | 4.76 | 1 | 365 | 5.4192 | 0.32461 | 5 | 0.74384
25753 | 9.12 | 1 | 365 | 10.3831 | 0.2774 | 10 | 0.66047
25777 | 17.955 | 1 | 365 | 20.4417 | 0.57739 | 21 | 0.019043
25780 | 14.4 | 1 | 365 | 16.3943 | 0.38538 | 16 | 0.77968
25781 | 8.12 | 1 | 365 | 9.2446 | 0.84786 | 10 | 0.092433
25784 | 9.72 | 1 | 365 | 11.0662 | 0.33513 | 11 | 0.40129
25785 | 3.99 | 1 | 365 | 4.5426 | 0.68386 | 5 | 0.22645
25788 | 8.4 | 1 | 365 | 9.5633 | 0.80814 | 10 | 0.37148
25820 | 7.848 | 1 | 365 | 8.9349 | 0.91503 | 9 | 0.84993
25829 | 3.575 | 1 | 365 | 4.0701 | 0.26061 | 4 | 0.33072
25830 | 8.415 | 1 | 365 | 9.5804 | 0.85958 | 10 | 0.44
25836 | 7.59 | 1 | 365 | 8.6412 | 0.030209 | 8 | 0.67138
25857 | 5.72 | 1 | 365 | 6.5122 | 0.61697 | 7 | 0.12915
25835 | 7.245 | 1 | 365 | 8.2484 | 0.84702 | 9 | 0.095403
25880 | 4.94 | 1 | 365 | 5.6242 | 0.94193 | 6 | 0.56609
25856 | 4.08 | 1 | 365 | 4.6451 | 0.99252 | 5 | 0.63758
25837 | 6.12 | 1 | 365 | 6.9676 | 0.98878 | 7 | 0.95637
16174 | 8.97 | 1 | 365 | 10.2123 | 0.76297 | 10 | 0.97526
25770 | 10.92 | 1 | 365 | 12.4324 | 0.45058 | 12 | 0.88293
25891 | 8.4 | 1 | 365 | 9.5633 | 0.80814 | 10 | 0.37148
26034 | 6.9 | 1 | 365 | 7.8556 | 0.66383 | 8 | 0.51943
25917 | 9 | 1 | 365 | 10.2464 | 0.86586 | 11 | 0.1123
25921 | 2.44 | 1 | 365 | 2.7779 | 0.36808 | 3 | 0.146
25912 | 9.75 | 1 | 365 | 11.1003 | 0.43801 | 11 | 0.53833
25918 | 5.98 | 1 | 365 | 6.8082 | 0.50865 | 7 | 0.31684
26035 | 3.73 | 1 | 365 | 4.2466 | 0.79218 | 5 | 0.038765
26040 | 11.96 | 1 | 365 | 13.6164 | 0.017298 | 13 | 0.63368
26044 | 10.22 | 1 | 365 | 11.6354 | 0.049899 | 11 | 0.6853
25955 | 11 | 1 | 365 | 12.5234 | 0.72494 | 13 | 0.24837
25972 | 15 | 1 | 365 | 17.0774 | 0.4431 | 17 | 0.5205
26008 | 11.34 | 1 | 365 | 12.9105 | 0.89098 | 13 | 0.8015
26066 | 11.5 | 1 | 365 | 13.0927 | 0.43971 | 13 | 0.53239
26069 | 11.5 | 1 | 365 | 13.0927 | 0.43971 | 13 | 0.53239
26006 | 9.36 | 1 | 365 | 10.6563 | 0.10049 | 10 | 0.75679
26007 | 11.7 | 1 | 365 | 13.3204 | 0.12562 | 13 | 0.44599
26013 | 8.84 | 1 | 365 | 10.0643 | 0.31713 | 10 | 0.38142
26037 | 4.42 | 1 | 365 | 5.0321 | 0.15857 | 5 | 0.19071
26041 | 8.32 | 1 | 365 | 9.4723 | 0.53377 | 10 | 0.0060396
26051 | 2.34 | 1 | 365 | 2.6641 | 0.025124 | 2 | 0.6892
26065 | 3.9 | 1 | 365 | 4.4401 | 0.37521 | 4 | 0.81533
26068 | 3.38 | 1 | 365 | 3.8481 | 0.59185 | 4 | 0.43995
26067 | 5.2 | 1 | 365 | 5.9202 | 0.83361 | 6 | 0.75377
26063 | 7.6 | 1 | 365 | 8.6526 | 0.064504 | 8 | 0.71706
25865 | 4.83 | 1 | 365 | 5.4989 | 0.56468 | 6 | 0.063602
25831 | 7.32 | 1 | 365 | 8.3338 | 0.10423 | 8 | 0.43801
26028 | 3.9 | 1 | 365 | 4.4401 | 0.37521 | 4 | 0.81533
27790 | 6.095 | 1 | 365 | 6.9391 | 0.90305 | 7 | 0.84216
27806 | 3.38 | 1 | 365 | 3.8481 | 0.59185 | 4 | 0.43995
27796 | 8.32 | 1 | 365 | 9.4723 | 0.53377 | 10 | 0.0060396
27983 | 4.16 | 1 | 365 | 4.7361 | 0.26689 | 5 | 0.0030198
27984 | 7.395 | 1 | 365 | 8.4192 | 0.36145 | 8 | 0.78061
27985 | 5.2 | 1 | 365 | 5.9202 | 0.83361 | 6 | 0.75377
27986 | 8.06 | 1 | 365 | 9.1763 | 0.64209 | 9 | 0.81835
26263 | 7.54 | 1 | 365 | 8.5842 | 0.85873 | 9 | 0.44297
26283 | 3.3 | 1 | 365 | 3.757 | 0.31748 | 4 | 0.074511
26304 | 5.75 | 1 | 365 | 6.5463 | 0.71985 | 7 | 0.26619
26356 | 5.2 | 1 | 365 | 5.9202 | 0.83361 | 6 | 0.75377
26370 | 10.4 | 1 | 365 | 11.8403 | 0.66722 | 12 | 0.50755
26265 | 8.96 | 1 | 365 | 10.2009 | 0.72868 | 10 | 0.92958
26195 | 4.675 | 1 | 365 | 5.3225 | 0.033099 | 5 | 0.35556
26266 | 8.58 | 1 | 365 | 9.7683 | 0.42545 | 10 | 0.19373
26269 | 5.2 | 1 | 365 | 5.9202 | 0.83361 | 6 | 0.75377
26270 | 5.98 | 1 | 365 | 6.8082 | 0.50865 | 7 | 0.31684
26276 | 3.38 | 1 | 365 | 3.8481 | 0.59185 | 4 | 0.43995
26281 | 5.98 | 1 | 365 | 6.8082 | 0.50865 | 7 | 0.31684
26282 | 6.24 | 1 | 365 | 7.1042 | 0.40033 | 7 | 0.50453
26285 | 4.42 | 1 | 365 | 5.0321 | 0.15857 | 5 | 0.19071
26289 | 2.34 | 1 | 365 | 2.6641 | 0.025124 | 2 | 0.6892
26288 | 3.92 | 1 | 365 | 4.4629 | 0.4438 | 4 | 0.90669
26287 | 6.05 | 1 | 365 | 6.8879 | 0.74872 | 7 | 0.6366
26290 | 9.9 | 1 | 365 | 11.2711 | 0.95245 | 12 | 0.22353
26292 | 7.54 | 1 | 365 | 8.5842 | 0.85873 | 9 | 0.44297
26295 | 14 | 1 | 365 | 15.9389 | 0.01356 | 15 | 0.95247
26294 | 6.16 | 1 | 365 | 7.0131 | 0.12597 | 7 | 0.13909
26297 | 4.8 | 1 | 365 | 5.4648 | 0.46179 | 5 | 0.92656
26872 | 5.1 | 1 | 365 | 5.8063 | 0.49065 | 6 | 0.29697
26870 | 7.28 | 1 | 365 | 8.2882 | 0.96705 | 9 | 0.25528
26874 | 6.82 | 1 | 365 | 7.7645 | 0.38946 | 8 | 0.15399
26931 | 8.42 | 1 | 365 | 9.5861 | 0.87673 | 10 | 0.46284
26298 | 6.25 | 1 | 365 | 7.1156 | 0.43462 | 7 | 0.55021
26301 | 5.5 | 1 | 365 | 6.2617 | 0.86247 | 7 | 0.12418
26300 | 9.3 | 1 | 365 | 10.588 | 0.89472 | 11 | 0.48271
26305 | 7.2 | 1 | 365 | 8.1972 | 0.69269 | 8 | 0.88984
26328 | 6.5 | 1 | 365 | 7.4002 | 0.29201 | 7 | 0.69222
26339 | 8.25 | 1 | 365 | 9.3926 | 0.29371 | 9 | 0.68628
26341 | 7.75 | 1 | 365 | 8.8233 | 0.57893 | 9 | 0.40226
26345 | 8.58 | 1 | 365 | 9.7683 | 0.42545 | 10 | 0.19373
26348 | 4.94 | 1 | 365 | 5.6242 | 0.94193 | 6 | 0.56609
26355 | 6.25 | 1 | 365 | 7.1156 | 0.43462 | 7 | 0.55021
26357 | 4.42 | 1 | 365 | 5.0321 | 0.15857 | 5 | 0.19071
25938 | 3.24 | 1 | 365 | 3.6887 | 0.11171 | 3 | 0.80043
26359 | 3.64 | 1 | 365 | 4.1441 | 0.48353 | 4 | 0.62764
26361 | 3.12 | 1 | 365 | 3.5521 | 0.70016 | 4 | 0.25226
26362 | 5.75 | 1 | 365 | 6.5463 | 0.71985 | 7 | 0.26619
26363 | 6.12 | 1 | 365 | 6.9676 | 0.98878 | 7 | 0.95637
26364 | 7.28 | 1 | 365 | 8.2882 | 0.96705 | 9 | 0.25528
26367 | 10.45 | 1 | 365 | 11.8973 | 0.83869 | 12 | 0.73595
26386 | 7.54 | 1 | 365 | 8.5842 | 0.85873 | 9 | 0.44297
26534 | 7.8 | 1 | 365 | 8.8803 | 0.75041 | 9 | 0.63066
26561 | 7.7 | 1 | 365 | 8.7664 | 0.40746 | 9 | 0.17386
26583 | 7.65 | 1 | 365 | 8.7095 | 0.23598 | 8 | 0.94546
26373 | 9.72 | 1 | 365 | 11.0662 | 0.33513 | 11 | 0.40129
26374 | 4.42 | 1 | 365 | 5.0321 | 0.15857 | 5 | 0.19071
26376 | 11.7 | 1 | 365 | 13.3204 | 0.12562 | 13 | 0.44599
26377 | 7 | 1 | 365 | 7.9695 | 0.00678 | 7 | 0.97624
26379 | 12.74 | 1 | 365 | 14.5044 | 0.69234 | 15 | 0.19675
24151 | 5.98 | 1 | 365 | 6.8082 | 0.50865 | 7 | 0.31684
24161 | 3.64 | 1 | 365 | 4.1441 | 0.48353 | 4 | 0.62764
24153 | 7.8 | 1 | 365 | 8.8803 | 0.75041 | 9 | 0.63066
26387 | 6.72 | 1 | 365 | 7.6507 | 0.046509 | 7 | 0.69719
26391 | 4.08 | 1 | 365 | 4.6451 | 0.99252 | 5 | 0.63758
26392 | 6.24 | 1 | 365 | 7.1042 | 0.40033 | 7 | 0.50453
26398 | 9.36 | 1 | 365 | 10.6563 | 0.10049 | 10 | 0.75679
26405 | 12.8 | 1 | 365 | 14.5727 | 0.89811 | 15 | 0.47083
26418 | 4.59 | 1 | 365 | 5.2257 | 0.74159 | 5 | 0.96727
26461 | 5.98 | 1 | 365 | 6.8082 | 0.50865 | 7 | 0.31684
26507 | 4.75 | 1 | 365 | 5.4078 | 0.29031 | 5 | 0.69816
26512 | 5.5 | 1 | 365 | 6.2617 | 0.86247 | 7 | 0.12418
26515 | 6.875 | 1 | 365 | 7.8271 | 0.57809 | 8 | 0.40523
26519 | 5.5 | 1 | 365 | 6.2617 | 0.86247 | 7 | 0.12418
26547 | 7.7 | 1 | 365 | 8.7664 | 0.40746 | 9 | 0.17386
26550 | 4.95 | 1 | 365 | 5.6355 | 0.97622 | 6 | 0.61177
26553 | 10 | 1 | 365 | 11.3849 | 0.2954 | 11 | 0.68034
26557 | 6.05 | 1 | 365 | 6.8879 | 0.74872 | 7 | 0.6366
26562 | 6 | 1 | 365 | 6.831 | 0.57724 | 7 | 0.4082
26565 | 6.5 | 1 | 365 | 7.4002 | 0.29201 | 7 | 0.69222
26569 | 6.325 | 1 | 365 | 7.201 | 0.69184 | 7 | 0.89281
26573 | 3.57 | 1 | 365 | 4.0644 | 0.24346 | 4 | 0.30788
26572 | 12.48 | 1 | 365 | 14.2084 | 0.80066 | 15 | 0.0090593
26574 | 7.7 | 1 | 365 | 8.7664 | 0.40746 | 9 | 0.17386
26577 | 6.63 | 1 | 365 | 7.5482 | 0.73785 | 8 | 0.28606
26581 | 4.42 | 1 | 365 | 5.0321 | 0.15857 | 5 | 0.19071
26586 | 12.1 | 1 | 365 | 13.7758 | 0.49743 | 14 | 0.27321
26588 | 6.6 | 1 | 365 | 7.5141 | 0.63496 | 8 | 0.14902
26587 | 2.86 | 1 | 365 | 3.2561 | 0.80848 | 4 | 0.064576
26592 | 5.46 | 1 | 365 | 6.2162 | 0.72529 | 6 | 0.94146
26600 | 3.06 | 1 | 365 | 3.4838 | 0.49439 | 3 | 0.97818
26605 | 6.76 | 1 | 365 | 7.6962 | 0.18369 | 7 | 0.87991
26607 | 4.68 | 1 | 365 | 5.3282 | 0.050247 | 5 | 0.3784
26612 | 8.75 | 1 | 365 | 9.9618 | 0.008475 | 9 | 0.97029
26609 | 7.28 | 1 | 365 | 8.2882 | 0.96705 | 9 | 0.25528
26809 | 8.415 | 1 | 365 | 9.5804 | 0.85958 | 10 | 0.44
26818 | 6.5 | 1 | 365 | 7.4002 | 0.29201 | 7 | 0.69222
26828 | 6.25 | 1 | 365 | 7.1156 | 0.43462 | 7 | 0.55021
26857 | 8.42 | 1 | 365 | 9.5861 | 0.87673 | 10 | 0.46284
26803 | 7.54 | 1 | 365 | 8.5842 | 0.85873 | 9 | 0.44297
26805 | 5.72 | 1 | 365 | 6.5122 | 0.61697 | 7 | 0.12915
26808 | 3.64 | 1 | 365 | 4.1441 | 0.48353 | 4 | 0.62764
26797 | 6.5 | 1 | 365 | 7.4002 | 0.29201 | 7 | 0.69222
26799 | 10.66 | 1 | 365 | 12.1363 | 0.5589 | 12 | 0.69524
26801 | 8.58 | 1 | 365 | 9.7683 | 0.42545 | 10 | 0.19373
26802 | 10.07 | 1 | 365 | 11.4646 | 0.53547 | 12 | 9.835e-05
26807 | 11 | 1 | 365 | 12.5234 | 0.72494 | 13 | 0.24837
26811 | 9.1 | 1 | 365 | 10.3603 | 0.20881 | 10 | 0.56911
26810 | 7.975 | 1 | 365 | 9.0795 | 0.35058 | 9 | 0.43007
26812 | 6.5 | 1 | 365 | 7.4002 | 0.29201 | 7 | 0.69222
26813 | 10.14 | 1 | 365 | 11.5443 | 0.77554 | 12 | 0.31986
26814 | 4.675 | 1 | 365 | 5.3225 | 0.033099 | 5 | 0.35556
26815 | 3.12 | 1 | 365 | 3.5521 | 0.70016 | 4 | 0.25226
27478 | 5 | 1 | 365 | 5.6925 | 0.1477 | 5 | 0.84017
26816 | 7.14 | 1 | 365 | 8.1288 | 0.48692 | 8 | 0.61576
26817 | 9.62 | 1 | 365 | 10.9523 | 0.99217 | 11 | 0.94448
26819 | 12.375 | 1 | 365 | 14.0889 | 0.44056 | 14 | 0.52942
26821 | 3.3 | 1 | 365 | 3.757 | 0.31748 | 4 | 0.074511
27477 | 4.75 | 1 | 365 | 5.4078 | 0.29031 | 5 | 0.69816
26820 | 7.02 | 1 | 365 | 7.9922 | 0.075371 | 8 | 0.067596
27479 | 5.5 | 1 | 365 | 6.2617 | 0.86247 | 7 | 0.12418
27481 | 10.5 | 1 | 365 | 11.9542 | 0.01017 | 11 | 0.96435
27482 | 7.425 | 1 | 365 | 8.4533 | 0.46433 | 8 | 0.91765
27484 | 21.35 | 1 | 365 | 24.3068 | 0.22068 | 24 | 0.52752
27386 | 5.355 | 1 | 365 | 6.0966 | 0.36519 | 6 | 0.46182
26822 | 4.08 | 1 | 365 | 4.6451 | 0.99252 | 5 | 0.63758
26823 | 5.46 | 1 | 365 | 6.2162 | 0.72529 | 6 | 0.94146
26824 | 5.61 | 1 | 365 | 6.3869 | 0.23972 | 6 | 0.62667
26825 | 10.5 | 1 | 365 | 11.9542 | 0.01017 | 11 | 0.96435
26826 | 7.14 | 1 | 365 | 8.1288 | 0.48692 | 8 | 0.61576
26827 | 4.5 | 1 | 365 | 5.1232 | 0.43293 | 5 | 0.55615
26829 | 11.5 | 1 | 365 | 13.0927 | 0.43971 | 13 | 0.53239
26830 | 9.9 | 1 | 365 | 11.2711 | 0.95245 | 12 | 0.22353
26831 | 9.5 | 1 | 365 | 10.8157 | 0.58063 | 11 | 0.39632
26833 | 6.375 | 1 | 365 | 7.2579 | 0.86332 | 8 | 0.12121
26834 | 9.405 | 1 | 365 | 10.7075 | 0.25482 | 10 | 0.96236
26836 | 6.22 | 1 | 365 | 7.0814 | 0.33174 | 7 | 0.41317
26838 | 6.96 | 1 | 365 | 7.9239 | 0.8696 | 8 | 0.79351
27486 | 7.8 | 1 | 365 | 8.8803 | 0.75041 | 9 | 0.63066
26841 | 4.73 | 1 | 365 | 5.3851 | 0.22172 | 5 | 0.6068
26844 | 4.73 | 1 | 365 | 5.3851 | 0.22172 | 5 | 0.6068
27488 | 6.12 | 1 | 365 | 6.9676 | 0.98878 | 7 | 0.95637
26846 | 7.65 | 1 | 365 | 8.7095 | 0.23598 | 8 | 0.94546
26848 | 4.85 | 1 | 365 | 5.5217 | 0.63327 | 6 | 0.15496
27490 | 6.54 | 1 | 365 | 7.4457 | 0.42919 | 7 | 0.87494
26847 | 8.845 | 1 | 365 | 10.07 | 0.33428 | 10 | 0.40426
26843 | 2.08 | 1 | 365 | 2.3681 | 0.13344 | 2 | 0.50151
27491 | 12.426 | 1 | 365 | 14.1469 | 0.61546 | 14 | 0.76239
26849 | 4.48 | 1 | 365 | 5.1005 | 0.36434 | 5 | 0.46479
27492 | 6.16 | 1 | 365 | 7.0131 | 0.12597 | 7 | 0.13909
26853 | 3.57 | 1 | 365 | 4.0644 | 0.24346 | 4 | 0.30788
27493 | 10.35 | 1 | 365 | 11.7834 | 0.49574 | 12 | 0.27915
27050 | 9.47 | 1 | 365 | 10.7815 | 0.47774 | 11 | 0.25928
27990 | 3.64 | 1 | 365 | 4.1441 | 0.48353 | 4 | 0.62764
27494 | 5.886 | 1 | 365 | 6.7012 | 0.18627 | 6 | 0.88745
27991 | 5.98 | 1 | 365 | 6.8082 | 0.50865 | 7 | 0.31684
27992 | 4.42 | 1 | 365 | 5.0321 | 0.15857 | 5 | 0.19071
17419 | 13.26 | 1 | 365 | 15.0964 | 0.4757 | 15 | 0.57213
27995 | 11.44 | 1 | 365 | 13.0244 | 0.23394 | 13 | 0.2583
27994 | 9.435 | 1 | 365 | 10.7417 | 0.35771 | 11 | 0.099397
27997 | 10.4 | 1 | 365 | 11.8403 | 0.66722 | 12 | 0.50755
17550 | 2.6 | 1 | 365 | 2.9601 | 0.9168 | 3 | 0.87689
27996 | 10.4 | 1 | 365 | 11.8403 | 0.66722 | 12 | 0.50755
27998 | 6.24 | 1 | 365 | 7.1042 | 0.40033 | 7 | 0.50453
17372 | 8.925 | 1 | 365 | 10.1611 | 0.60864 | 10 | 0.7697
27999 | 2.08 | 1 | 365 | 2.3681 | 0.13344 | 2 | 0.50151
17523 | 2.55 | 1 | 365 | 2.9032 | 0.74533 | 3 | 0.64849
17554 | 4.59 | 1 | 365 | 5.2257 | 0.74159 | 5 | 0.96727
28001 | 7.8 | 1 | 365 | 8.8803 | 0.75041 | 9 | 0.63066
17655 | 5.865 | 1 | 365 | 6.6773 | 0.11425 | 6 | 0.79152
17542 | 2.6 | 1 | 365 | 2.9601 | 0.9168 | 3 | 0.87689
27487 | 8.25 | 1 | 365 | 9.3926 | 0.29371 | 9 | 0.68628
27978 | 6.4 | 1 | 365 | 7.2864 | 0.94906 | 8 | 0.23542
27496 | 6.75 | 1 | 365 | 7.6848 | 0.1494 | 7 | 0.83423
27498 | 10.2 | 1 | 365 | 11.6126 | 0.98131 | 12 | 0.59394
17616 | 8.58 | 1 | 365 | 9.7683 | 0.42545 | 10 | 0.19373
25102 | 5.2 | 1 | 365 | 5.9202 | 0.83361 | 6 | 0.75377
17593 | 5.39 | 1 | 365 | 6.1365 | 0.48522 | 6 | 0.6217
27501 | 5.61 | 1 | 365 | 6.3869 | 0.23972 | 6 | 0.62667
24245 | 7.54 | 1 | 365 | 8.5842 | 0.85873 | 9 | 0.44297
27229 | 8.415 | 1 | 365 | 9.5804 | 0.85958 | 10 | 0.44
28011 | 12.9 | 1 | 365 | 14.6866 | 0.24107 | 14 | 0.92763
17642 | 5.355 | 1 | 365 | 6.0966 | 0.36519 | 6 | 0.46182
27505 | 6.63 | 1 | 365 | 7.5482 | 0.73785 | 8 | 0.28606
17865 | 9.435 | 1 | 365 | 10.7417 | 0.35771 | 11 | 0.099397
27507 | 6.24 | 1 | 365 | 7.1042 | 0.40033 | 7 | 0.50453
17717 | 3.06 | 1 | 365 | 3.4838 | 0.49439 | 3 | 0.97818
28014 | 6.63 | 1 | 365 | 7.5482 | 0.73785 | 8 | 0.28606
17891 | 8.06 | 1 | 365 | 9.1763 | 0.64209 | 9 | 0.81835
27508 | 14.3 | 1 | 365 | 16.2805 | 0.042422 | 16 | 0.32288
27530 | 5.1 | 1 | 365 | 5.8063 | 0.49065 | 6 | 0.29697
18074 | 5.61 | 1 | 365 | 6.3869 | 0.23972 | 6 | 0.62667
17992 | 4.08 | 1 | 365 | 4.6451 | 0.99252 | 5 | 0.63758
24122 | 9.1 | 1 | 365 | 10.3603 | 0.20881 | 10 | 0.56911
25210 | 7.28 | 1 | 365 | 8.2882 | 0.96705 | 9 | 0.25528
24422 | 7.02 | 1 | 365 | 7.9922 | 0.075371 | 8 | 0.067596
18112 | 13.78 | 1 | 365 | 15.6884 | 0.25906 | 15 | 0.9475
18278 | 5.72 | 1 | 365 | 6.5122 | 0.61697 | 7 | 0.12915
18132 | 4.94 | 1 | 365 | 5.6242 | 0.94193 | 6 | 0.56609
27052 | 6.76 | 1 | 365 | 7.6962 | 0.18369 | 7 | 0.87991
27053 | 6.82 | 1 | 365 | 7.7645 | 0.38946 | 8 | 0.15399
27054 | 6.76 | 1 | 365 | 7.6962 | 0.18369 | 7 | 0.87991
27055 | 4.16 | 1 | 365 | 4.7361 | 0.26689 | 5 | 0.0030198
27056 | 3.12 | 1 | 365 | 3.5521 | 0.70016 | 4 | 0.25226
27059 | 6.5 | 1 | 365 | 7.4002 | 0.29201 | 7 | 0.69222
27058 | 32.5 | 0.9 | 365 | 33.3009 | 0.31405 | 33 | 0.61498
27061 | 9.54 | 1 | 365 | 10.8612 | 0.71781 | 11 | 0.57904
27062 | 6.5 | 1 | 365 | 7.4002 | 0.29201 | 7 | 0.69222
27064 | 5.725 | 1 | 365 | 6.5179 | 0.63412 | 7 | 0.15199
27065 | 4.98 | 1 | 365 | 5.6697 | 0.079109 | 5 | 0.74881
27066 | 9.435 | 1 | 365 | 10.7417 | 0.35771 | 11 | 0.099397
27069 | 6.82 | 1 | 365 | 7.7645 | 0.38946 | 8 | 0.15399
27073 | 5.72 | 1 | 365 | 6.5122 | 0.61697 | 7 | 0.12915
27086 | 5.88 | 1 | 365 | 6.6943 | 0.1657 | 6 | 0.86004
27095 | 6.885 | 1 | 365 | 7.8385 | 0.61238 | 8 | 0.45091
26919 | 7.06 | 1 | 365 | 8.0378 | 0.21255 | 8 | 0.25032
27070 | 5.215 | 1 | 365 | 5.9372 | 0.88505 | 6 | 0.8223
27071 | 16.83 | 1 | 365 | 19.1608 | 0.71916 | 19 | 0.88001
27072 | 14.04 | 1 | 365 | 15.9845 | 0.15074 | 16 | 0.13519
27074 | 7.395 | 1 | 365 | 8.4192 | 0.36145 | 8 | 0.78061
27077 | 6.12 | 1 | 365 | 6.9676 | 0.98878 | 7 | 0.95637
27078 | 6.44 | 1 | 365 | 7.3319 | 0.086238 | 7 | 0.41814
27080 | 11 | 1 | 365 | 12.5234 | 0.72494 | 13 | 0.24837
27081 | 4.59 | 1 | 365 | 5.2257 | 0.74159 | 5 | 0.96727
27082 | 12.88 | 1 | 365 | 14.6638 | 0.17248 | 14 | 0.83627
27084 | 8.68 | 1 | 365 | 9.8821 | 0.76841 | 10 | 0.65053
28036 | 4.59 | 1 | 365 | 5.2257 | 0.74159 | 5 | 0.96727
27087 | 3.64 | 1 | 365 | 4.1441 | 0.48353 | 4 | 0.62764
27088 | 8.06 | 1 | 365 | 9.1763 | 0.64209 | 9 | 0.81835
27089 | 7.02 | 1 | 365 | 7.9922 | 0.075371 | 8 | 0.067596
27098 | 9.1 | 1 | 365 | 10.3603 | 0.20881 | 10 | 0.56911
27102 | 9.805 | 1 | 365 | 11.1629 | 0.62664 | 11 | 0.78957
27475 | 5.46 | 1 | 365 | 6.2162 | 0.72529 | 6 | 0.94146
27104 | 5.72 | 1 | 365 | 6.5122 | 0.61697 | 7 | 0.12915
27112 | 14.56 | 1 | 365 | 16.5765 | 0.9341 | 17 | 0.51057
27116 | 6.867 | 1 | 365 | 7.818 | 0.55065 | 8 | 0.36869
27115 | 5.72 | 1 | 365 | 6.5122 | 0.61697 | 7 | 0.12915
27853 | 6.48 | 1 | 365 | 7.3774 | 0.22342 | 7 | 0.60086
27734 | 28.5 | 0.9 | 365 | 29.2024 | 0.9677 | 30 | 0.17006
27121 | 8.25 | 1 | 365 | 9.3926 | 0.29371 | 9 | 0.68628
27124 | 6.9 | 1 | 365 | 7.8556 | 0.66383 | 8 | 0.51943
27122 | 6.9 | 1 | 365 | 7.8556 | 0.66383 | 8 | 0.51943
27789 | 12.1 | 1 | 365 | 13.7758 | 0.49743 | 14 | 0.27321
24343 | 5.46 | 1 | 365 | 6.2162 | 0.72529 | 6 | 0.94146
27119 | 10.66 | 1 | 365 | 12.1363 | 0.5589 | 12 | 0.69524
27791 | 6.6 | 1 | 365 | 7.5141 | 0.63496 | 8 | 0.14902
27103 | 12 | 1 | 365 | 13.6619 | 0.15448 | 13 | 0.8164
27794 | 4.77 | 1 | 365 | 5.4306 | 0.35891 | 5 | 0.78952
27797 | 9.6 | 1 | 365 | 10.9295 | 0.92358 | 11 | 0.85312
27128 | 8.175 | 1 | 365 | 9.3072 | 0.03649 | 9 | 0.34367
27799 | 9 | 1 | 365 | 10.2464 | 0.86586 | 11 | 0.1123
27147 | 6.05 | 1 | 365 | 6.8879 | 0.74872 | 7 | 0.6366
27397 | 7.905 | 1 | 365 | 8.9998 | 0.11051 | 9 | 0.11031
27131 | 7.28 | 1 | 365 | 8.2882 | 0.96705 | 9 | 0.25528
27775 | 4.16 | 1 | 365 | 4.7361 | 0.26689 | 5 | 0.0030198
27780 | 6.24 | 1 | 365 | 7.1042 | 0.40033 | 7 | 0.50453
27813 | 12.04 | 1 | 365 | 13.7075 | 0.29166 | 13 | 0.99912
27136 | 3.38 | 1 | 365 | 3.8481 | 0.59185 | 4 | 0.43995
27814 | 3.9 | 1 | 365 | 4.4401 | 0.37521 | 4 | 0.81533
27321 | 6.24 | 1 | 365 | 7.1042 | 0.40033 | 7 | 0.50453
27139 | 9.69 | 1 | 365 | 11.032 | 0.23224 | 11 | 0.26425
27782 | 5.2 | 1 | 365 | 5.9202 | 0.83361 | 6 | 0.75377
27138 | 5.98 | 1 | 365 | 6.8082 | 0.50865 | 7 | 0.31684
27464 | 5.565 | 1 | 365 | 6.3357 | 0.08539 | 6 | 0.42111
27564 | 8.1 | 1 | 365 | 9.2218 | 0.77927 | 10 | 0.0010722
27554 | 5.2 | 1 | 365 | 5.9202 | 0.83361 | 6 | 0.75377
27792 | 6.76 | 1 | 365 | 7.6962 | 0.18369 | 7 | 0.87991
27542 | 8.215 | 1 | 365 | 9.3527 | 0.17367 | 9 | 0.5264
27528 | 3.06 | 1 | 365 | 3.4838 | 0.49439 | 3 | 0.97818
27140 | 6.05 | 1 | 365 | 6.8879 | 0.74872 | 7 | 0.6366
27562 | 6.36 | 1 | 365 | 7.2408 | 0.81187 | 8 | 0.052694
27826 | 7.54 | 1 | 365 | 8.5842 | 0.85873 | 9 | 0.44297
27142 | 10.45 | 1 | 365 | 11.8973 | 0.83869 | 12 | 0.73595
27459 | 6.76 | 1 | 365 | 7.6962 | 0.18369 | 7 | 0.87991
27828 | 7.28 | 1 | 365 | 8.2882 | 0.96705 | 9 | 0.25528
27143 | 6.76 | 1 | 365 | 7.6962 | 0.18369 | 7 | 0.87991
27840 | 8.67 | 1 | 365 | 9.8707 | 0.73411 | 10 | 0.60485
27144 | 9.36 | 1 | 365 | 10.6563 | 0.10049 | 10 | 0.75679
27842 | 11.04 | 1 | 365 | 12.569 | 0.86212 | 13 | 0.43109
27146 | 10.45 | 1 | 365 | 11.8973 | 0.83869 | 12 | 0.73595
27841 | 9.18 | 1 | 365 | 10.4514 | 0.48318 | 10 | 0.93455
27145 | 10.92 | 1 | 365 | 12.4324 | 0.45058 | 12 | 0.88293
27149 | 10.725 | 1 | 365 | 12.2103 | 0.78182 | 12 | 0.99216
27150 | 11.55 | 1 | 365 | 13.1496 | 0.61119 | 13 | 0.76079
27148 | 2.6 | 1 | 365 | 2.9601 | 0.9168 | 3 | 0.87689
27151 | 9 | 1 | 365 | 10.2464 | 0.86586 | 11 | 0.1123
24822 | 10.66 | 1 | 365 | 12.1363 | 0.5589 | 12 | 0.69524
25133 | 5.98 | 1 | 365 | 6.8082 | 0.50865 | 7 | 0.31684
27153 | 12.75 | 1 | 365 | 14.5158 | 0.72663 | 15 | 0.24243
27577 | 2.6 | 1 | 365 | 2.9601 | 0.9168 | 3 | 0.87689
27155 | 4.845 | 1 | 365 | 5.516 | 0.61612 | 6 | 0.13212
27585 | 4.77 | 1 | 365 | 5.4306 | 0.35891 | 5 | 0.78952
27599 | 6.095 | 1 | 365 | 6.9391 | 0.90305 | 7 | 0.84216
27156 | 9.69 | 1 | 365 | 11.032 | 0.23224 | 11 | 0.26425
27560 | 6.095 | 1 | 365 | 6.9391 | 0.90305 | 7 | 0.84216
27157 | 4.59 | 1 | 365 | 5.2257 | 0.74159 | 5 | 0.96727
27574 | 7.83 | 1 | 365 | 8.9144 | 0.8533 | 9 | 0.7677
27158 | 5.5 | 1 | 365 | 6.2617 | 0.86247 | 7 | 0.12418
27569 | 8.06 | 1 | 365 | 9.1763 | 0.64209 | 9 | 0.81835
27589 | 2.08 | 1 | 365 | 2.3681 | 0.13344 | 2 | 0.50151
27597 | 13.26 | 1 | 365 | 15.0964 | 0.4757 | 15 | 0.57213
27576 | 7.02 | 1 | 365 | 7.9922 | 0.075371 | 8 | 0.067596
27631 | 10.66 | 1 | 365 | 12.1363 | 0.5589 | 12 | 0.69524
20017 | 3.12 | 1 | 365 | 3.5521 | 0.70016 | 4 | 0.25226
20635 | 6.24 | 1 | 365 | 7.1042 | 0.40033 | 7 | 0.50453
20650 | 7.8 | 1 | 365 | 8.8803 | 0.75041 | 9 | 0.63066
21025 | 4.68 | 1 | 365 | 5.3282 | 0.050247 | 5 | 0.3784
21105 | 10.14 | 1 | 365 | 11.5443 | 0.77554 | 12 | 0.31986
21213 | 5.72 | 1 | 365 | 6.5122 | 0.61697 | 7 | 0.12915
21442 | 6.5 | 1 | 365 | 7.4002 | 0.29201 | 7 | 0.69222
20638 | 7.02 | 1 | 365 | 7.9922 | 0.075371 | 8 | 0.067596
21812 | 11.96 | 1 | 365 | 13.6164 | 0.017298 | 13 | 0.63368
21911 | 5.2 | 1 | 365 | 5.9202 | 0.83361 | 6 | 0.75377
22071 | 7.54 | 1 | 365 | 8.5842 | 0.85873 | 9 | 0.44297
22406 | 7.54 | 1 | 365 | 8.5842 | 0.85873 | 9 | 0.44297
27159 | 7.5 | 1 | 365 | 8.5387 | 0.72155 | 9 | 0.26025
27160 | 5.225 | 1 | 365 | 5.9486 | 0.91935 | 6 | 0.86798
27161 | 7.395 | 1 | 365 | 8.4192 | 0.36145 | 8 | 0.78061
27162 | 2.805 | 1 | 365 | 3.1935 | 0.61986 | 3 | 0.81333
27163 | 8.925 | 1 | 365 | 10.1611 | 0.60864 | 10 | 0.7697
27036 | 12.5 | 1 | 365 | 14.2312 | 0.86925 | 15 | 0.10042
27154 | 4.42 | 1 | 365 | 5.0321 | 0.15857 | 5 | 0.19071
27172 | 4.16 | 1 | 365 | 4.7361 | 0.26689 | 5 | 0.0030198
27173 | 5.98 | 1 | 365 | 6.8082 | 0.50865 | 7 | 0.31684
27174 | 5.98 | 1 | 365 | 6.8082 | 0.50865 | 7 | 0.31684
22408 | 8.32 | 1 | 365 | 9.4723 | 0.53377 | 10 | 0.0060396
22091 | 7.02 | 1 | 365 | 7.9922 | 0.075371 | 8 | 0.067596
22000 | 4.68 | 1 | 365 | 5.3282 | 0.050247 | 5 | 0.3784
27578 | 4.68 | 1 | 365 | 5.3282 | 0.050247 | 5 | 0.3784
27579 | 8.25 | 1 | 365 | 9.3926 | 0.29371 | 9 | 0.68628
27582 | 4.94 | 1 | 365 | 5.6242 | 0.94193 | 6 | 0.56609
27583 | 9 | 1 | 365 | 10.2464 | 0.86586 | 11 | 0.1123
27586 | 4 | 1 | 365 | 4.554 | 0.71816 | 5 | 0.27213
27590 | 5.775 | 1 | 365 | 6.5748 | 0.80559 | 7 | 0.38039
27593 | 7.15 | 1 | 365 | 8.1402 | 0.52121 | 8 | 0.66144
27595 | 2.75 | 1 | 365 | 3.1309 | 0.43124 | 3 | 0.56209
27611 | 4.5 | 1 | 365 | 5.1232 | 0.43293 | 5 | 0.55615
27612 | 9.075 | 1 | 365 | 10.3318 | 0.12308 | 10 | 0.4549
27616 | 9.5 | 1 | 365 | 10.8157 | 0.58063 | 11 | 0.39632
27629 | 15.5 | 1 | 365 | 17.6467 | 0.15787 | 17 | 0.80452
27594 | 9.805 | 1 | 365 | 11.1629 | 0.62664 | 11 | 0.78957
27601 | 7.155 | 1 | 365 | 8.1459 | 0.53836 | 8 | 0.68428
27436 | 6.885 | 1 | 365 | 7.8385 | 0.61238 | 8 | 0.45091
27438 | 4.16 | 1 | 365 | 4.7361 | 0.26689 | 5 | 0.0030198
27175 | 5.46 | 1 | 365 | 6.2162 | 0.72529 | 6 | 0.94146
27513 | 6.63 | 1 | 365 | 7.5482 | 0.73785 | 8 | 0.28606
27176 | 13.26 | 1 | 365 | 15.0964 | 0.4757 | 15 | 0.57213
27444 | 7.905 | 1 | 365 | 8.9998 | 0.11051 | 9 | 0.11031
27179 | 9.81 | 1 | 365 | 11.1686 | 0.64379 | 11 | 0.81241
27516 | 7.905 | 1 | 365 | 8.9998 | 0.11051 | 9 | 0.11031
27442 | 4 | 1 | 365 | 4.554 | 0.71816 | 5 | 0.27213
27177 | 12.22 | 1 | 365 | 13.9124 | 0.90898 | 14 | 0.82137
27431 | 6.375 | 1 | 365 | 7.2579 | 0.86332 | 8 | 0.12121
27181 | 9.88 | 1 | 365 | 11.2483 | 0.88386 | 12 | 0.13217
27451 | 10.78 | 1 | 365 | 12.273 | 0.97044 | 13 | 0.2434
27183 | 12.825 | 1 | 365 | 14.6012 | 0.98385 | 15 | 0.58503
27452 | 4.08 | 1 | 365 | 4.6451 | 0.99252 | 5 | 0.63758
27456 | 7.02 | 1 | 365 | 7.9922 | 0.075371 | 8 | 0.067596
27184 | 11.18 | 1 | 365 | 12.7284 | 0.34226 | 13 | 0.070616
27457 | 6.375 | 1 | 365 | 7.2579 | 0.86332 | 8 | 0.12121
27499 | 4.08 | 1 | 365 | 4.6451 | 0.99252 | 5 | 0.63758
27495 | 8.925 | 1 | 365 | 10.1611 | 0.60864 | 10 | 0.7697
27185 | 7.25 | 1 | 365 | 8.2541 | 0.86416 | 9 | 0.11824
27504 | 11.22 | 1 | 365 | 12.7739 | 0.47944 | 13 | 0.25334
27512 | 3.825 | 1 | 365 | 4.3547 | 0.11799 | 4 | 0.47273
27521 | 8.32 | 1 | 365 | 9.4723 | 0.53377 | 10 | 0.0060396
26401 | 6.5 | 1 | 365 | 7.4002 | 0.29201 | 7 | 0.69222
27526 | 4.08 | 1 | 365 | 4.6451 | 0.99252 | 5 | 0.63758
27463 | 6.12 | 1 | 365 | 6.9676 | 0.98878 | 7 | 0.95637
27460 | 3.825 | 1 | 365 | 4.3547 | 0.11799 | 4 | 0.47273
26997 | 29.58 | 0.9 | 365 | 30.309 | 0.30121 | 30 | 0.61019
27466 | 2.295 | 1 | 365 | 2.6128 | 0.87079 | 3 | 0.48364
18729 | 14.3 | 1 | 365 | 16.2805 | 0.042422 | 16 | 0.32288
27890 | 8.58 | 1 | 365 | 9.7683 | 0.42545 | 10 | 0.19373
26806 | 9.36 | 1 | 365 | 10.6563 | 0.10049 | 10 | 0.75679
27186 | 8.4 | 1 | 365 | 9.5633 | 0.80814 | 10 | 0.37148
27893 | 5.72 | 1 | 365 | 6.5122 | 0.61697 | 7 | 0.12915
27891 | 5.46 | 1 | 365 | 6.2162 | 0.72529 | 6 | 0.94146
27897 | 6.24 | 1 | 365 | 7.1042 | 0.40033 | 7 | 0.50453
27188 | 7.5 | 1 | 365 | 8.5387 | 0.72155 | 9 | 0.26025
27898 | 6.76 | 1 | 365 | 7.6962 | 0.18369 | 7 | 0.87991
27903 | 5.72 | 1 | 365 | 6.5122 | 0.61697 | 7 | 0.12915
27812 | 6.24 | 1 | 365 | 7.1042 | 0.40033 | 7 | 0.50453
27187 | 8.1 | 1 | 365 | 9.2218 | 0.77927 | 10 | 0.0010722
27904 | 10.4 | 1 | 365 | 11.8403 | 0.66722 | 12 | 0.50755
27902 | 10.4 | 1 | 365 | 11.8403 | 0.66722 | 12 | 0.50755
26947 | 7.02 | 1 | 365 | 7.9922 | 0.075371 | 8 | 0.067596
27908 | 7.14 | 1 | 365 | 8.1288 | 0.48692 | 8 | 0.61576
27041 | 8.32 | 1 | 365 | 9.4723 | 0.53377 | 10 | 0.0060396
27912 | 11.18 | 1 | 365 | 12.7284 | 0.34226 | 13 | 0.070616
27914 | 5.46 | 1 | 365 | 6.2162 | 0.72529 | 6 | 0.94146
27085 | 5.565 | 1 | 365 | 6.3357 | 0.08539 | 6 | 0.42111
27720 | 8.67 | 1 | 365 | 9.8707 | 0.73411 | 10 | 0.60485
26061 | 8.06 | 1 | 365 | 9.1763 | 0.64209 | 9 | 0.81835
27190 | 6.48 | 1 | 365 | 7.3774 | 0.22342 | 7 | 0.60086
27919 | 8.32 | 1 | 365 | 9.4723 | 0.53377 | 10 | 0.0060396
27536 | 9.435 | 1 | 365 | 10.7417 | 0.35771 | 11 | 0.099397
27921 | 3.9 | 1 | 365 | 4.4401 | 0.37521 | 4 | 0.81533
27178 | 2.85 | 1 | 365 | 3.2447 | 0.77419 | 4 | 0.018896
27393 | 13.005 | 1 | 365 | 14.8061 | 0.60117 | 15 | 0.40728
27926 | 3.825 | 1 | 365 | 4.3547 | 0.11799 | 4 | 0.47273
27191 | 8.68 | 1 | 365 | 9.8821 | 0.76841 | 10 | 0.65053
27400 | 6.885 | 1 | 365 | 7.8385 | 0.61238 | 8 | 0.45091
27922 | 8.415 | 1 | 365 | 9.5804 | 0.85958 | 10 | 0.44
27192 | 3.64 | 1 | 365 | 4.1441 | 0.48353 | 4 | 0.62764
27929 | 3.38 | 1 | 365 | 3.8481 | 0.59185 | 4 | 0.43995
27410 | 7.65 | 1 | 365 | 8.7095 | 0.23598 | 8 | 0.94546
27924 | 3.06 | 1 | 365 | 3.4838 | 0.49439 | 3 | 0.97818
27193 | 6.71 | 1 | 365 | 7.6393 | 0.012213 | 7 | 0.65151
27932 | 2.08 | 1 | 365 | 2.3681 | 0.13344 | 2 | 0.50151
27403 | 10.455 | 1 | 365 | 11.903 | 0.85584 | 12 | 0.75879
27900 | 4.68 | 1 | 365 | 5.3282 | 0.050247 | 5 | 0.3784
27406 | 6.12 | 1 | 365 | 6.9676 | 0.98878 | 7 | 0.95637
27905 | 5.5 | 1 | 365 | 6.2617 | 0.86247 | 7 | 0.12418
27411 | 7.905 | 1 | 365 | 8.9998 | 0.11051 | 9 | 0.11031
27909 | 4.2 | 1 | 365 | 4.7817 | 0.40407 | 5 | 0.18574
27391 | 3.5 | 1 | 365 | 3.9847 | 0.00339 | 3 | 0.98812
27911 | 7.2 | 1 | 365 | 8.1972 | 0.69269 | 8 | 0.88984
27931 | 4.8 | 1 | 365 | 5.4648 | 0.46179 | 5 | 0.92656
27935 | 10.8 | 1 | 365 | 12.2957 | 0.039032 | 12 | 0.33476
27412 | 8.16 | 1 | 365 | 9.2901 | 0.98505 | 10 | 0.27515
27943 | 4.845 | 1 | 365 | 5.516 | 0.61612 | 6 | 0.13212
27409 | 5.865 | 1 | 365 | 6.6773 | 0.11425 | 6 | 0.79152
27824 | 4.42 | 1 | 365 | 5.0321 | 0.15857 | 5 | 0.19071
27402 | 10.2 | 1 | 365 | 11.6126 | 0.98131 | 12 | 0.59394
27561 | 3.75 | 1 | 365 | 4.2694 | 0.86078 | 5 | 0.13013
27565 | 8.415 | 1 | 365 | 9.5804 | 0.85958 | 10 | 0.44
27551 | 3.64 | 1 | 365 | 4.1441 | 0.48353 | 4 | 0.62764
27427 | 6.63 | 1 | 365 | 7.5482 | 0.73785 | 8 | 0.28606
26763 | 6.24 | 1 | 365 | 7.1042 | 0.40033 | 7 | 0.50453
23594 | 5.98 | 1 | 365 | 6.8082 | 0.50865 | 7 | 0.31684
27418 | 11.475 | 1 | 365 | 13.0642 | 0.35397 | 13 | 0.41819
23591 | 9.1 | 1 | 365 | 10.3603 | 0.20881 | 10 | 0.56911
27417 | 6.12 | 1 | 365 | 6.9676 | 0.98878 | 7 | 0.95637
27428 | 11.985 | 1 | 365 | 13.6448 | 0.10304 | 13 | 0.74788
24019 | 5.2 | 1 | 365 | 5.9202 | 0.83361 | 6 | 0.75377
27420 | 9.69 | 1 | 365 | 11.032 | 0.23224 | 11 | 0.26425
23573 | 13 | 1 | 365 | 14.8004 | 0.58402 | 15 | 0.38444
27439 | 7.395 | 1 | 365 | 8.4192 | 0.36145 | 8 | 0.78061
27443 | 5.75 | 1 | 365 | 6.5463 | 0.71985 | 7 | 0.26619
28116 | 7.125 | 1 | 365 | 8.1118 | 0.43547 | 8 | 0.54724
28044 | 4.42 | 1 | 365 | 5.0321 | 0.15857 | 5 | 0.19071
28122 | 4.94 | 1 | 365 | 5.6242 | 0.94193 | 6 | 0.56609
28047 | 5.72 | 1 | 365 | 6.5122 | 0.61697 | 7 | 0.12915
27870 | 9.18 | 1 | 365 | 10.4514 | 0.48318 | 10 | 0.93455
28127 | 4.68 | 1 | 365 | 5.3282 | 0.050247 | 5 | 0.3784
25016 | 4.42 | 1 | 365 | 5.0321 | 0.15857 | 5 | 0.19071
28079 | 8.67 | 1 | 365 | 9.8707 | 0.73411 | 10 | 0.60485
18311 | 8.16 | 1 | 365 | 9.2901 | 0.98505 | 10 | 0.27515
27387 | 22.25 | 1 | 365 | 25.3315 | 0.30726 | 25 | 0.63875
28109 | 2.08 | 1 | 365 | 2.3681 | 0.13344 | 2 | 0.50151
28128 | 3.64 | 1 | 365 | 4.1441 | 0.48353 | 4 | 0.62764
27667 | 28.325 | 0.9 | 365 | 29.023 | 0.42755 | 29 | 0.4506
28129 | 3.18 | 1 | 365 | 3.6204 | 0.90594 | 4 | 0.52635
28058 | 11.7 | 1 | 365 | 13.3204 | 0.12562 | 13 | 0.44599
27811 | 3.9 | 1 | 365 | 4.4401 | 0.37521 | 4 | 0.81533
28131 | 5.72 | 1 | 365 | 6.5122 | 0.61697 | 7 | 0.12915
28006 | 6.48 | 1 | 365 | 7.3774 | 0.22342 | 7 | 0.60086
28136 | 5.2 | 1 | 365 | 5.9202 | 0.83361 | 6 | 0.75377
28137 | 3.38 | 1 | 365 | 3.8481 | 0.59185 | 4 | 0.43995
25051 | 6.24 | 1 | 365 | 7.1042 | 0.40033 | 7 | 0.50453
28057 | 12.48 | 1 | 365 | 14.2084 | 0.80066 | 15 | 0.0090593
28049 | 7.28 | 1 | 365 | 8.2882 | 0.96705 | 9 | 0.25528
18076 | 8.84 | 1 | 365 | 10.0643 | 0.31713 | 10 | 0.38142
19740 | 5.46 | 1 | 365 | 6.2162 | 0.72529 | 6 | 0.94146
19775 | 3.25 | 1 | 365 | 3.7001 | 0.146 | 3 | 0.84611
28050 | 8.25 | 1 | 365 | 9.3926 | 0.29371 | 9 | 0.68628
19821 | 9.62 | 1 | 365 | 10.9523 | 0.99217 | 11 | 0.94448
18465 | 2.805 | 1 | 365 | 3.1935 | 0.61986 | 3 | 0.81333
19535 | 5.2 | 1 | 365 | 5.9202 | 0.83361 | 6 | 0.75377
19772 | 11.22 | 1 | 365 | 12.7739 | 0.47944 | 13 | 0.25334
18790 | 1.715 | 1 | 365 | 1.9525 | 0.88166 | 2 | 0.83418
28055 | 12.19 | 1 | 365 | 13.8782 | 0.80609 | 14 | 0.68433
27529 | 5.72 | 1 | 365 | 6.5122 | 0.61697 | 7 | 0.12915
18787 | 4.75 | 1 | 365 | 5.4078 | 0.29031 | 5 | 0.69816
18320 | 5.61 | 1 | 365 | 6.3869 | 0.23972 | 6 | 0.62667
27575 | 6 | 1 | 365 | 6.831 | 0.57724 | 7 | 0.4082
18733 | 5.1 | 1 | 365 | 5.8063 | 0.49065 | 6 | 0.29697
27441 | 2.08 | 1 | 365 | 2.3681 | 0.13344 | 2 | 0.50151
27461 | 8.58 | 1 | 365 | 9.7683 | 0.42545 | 10 | 0.19373
27449 | 6.24 | 1 | 365 | 7.1042 | 0.40033 | 7 | 0.50453
27458 | 3.38 | 1 | 365 | 3.8481 | 0.59185 | 4 | 0.43995
27514 | 5.72 | 1 | 365 | 6.5122 | 0.61697 | 7 | 0.12915
27453 | 9.88 | 1 | 365 | 11.2483 | 0.88386 | 12 | 0.13217
28112 | 8.84 | 1 | 365 | 10.0643 | 0.31713 | 10 | 0.38142
18391 | 5.865 | 1 | 365 | 6.6773 | 0.11425 | 6 | 0.79152
23108 | 5.46 | 1 | 365 | 6.2162 | 0.72529 | 6 | 0.94146
28105 | 8.745 | 1 | 365 | 9.9561 | 0.99133 | 10 | 0.94745
27543 | 9.435 | 1 | 365 | 10.7417 | 0.35771 | 11 | 0.099397
28051 | 12.74 | 1 | 365 | 14.5044 | 0.69234 | 15 | 0.19675
28096 | 8.925 | 1 | 365 | 10.1611 | 0.60864 | 10 | 0.7697
28093 | 4.16 | 1 | 365 | 4.7361 | 0.26689 | 5 | 0.0030198
23580 | 8.32 | 1 | 365 | 9.4723 | 0.53377 | 10 | 0.0060396
21085 | 9.36 | 1 | 365 | 10.6563 | 0.10049 | 10 | 0.75679
13315 | 8.25 | 1 | 365 | 9.3926 | 0.29371 | 9 | 0.68628
28084 | 2.805 | 1 | 365 | 3.1935 | 0.61986 | 3 | 0.81333
27517 | 5.865 | 1 | 365 | 6.6773 | 0.11425 | 6 | 0.79152
23391 | 7.28 | 1 | 365 | 8.2882 | 0.96705 | 9 | 0.25528
28085 | 7.56 | 1 | 365 | 8.607 | 0.92732 | 9 | 0.53433
28064 | 6.76 | 1 | 365 | 7.6962 | 0.18369 | 7 | 0.87991
22003 | 7.28 | 1 | 365 | 8.2882 | 0.96705 | 9 | 0.25528
28067 | 9.76 | 1 | 365 | 11.1117 | 0.47231 | 11 | 0.58401
23716 | 5.2 | 1 | 365 | 5.9202 | 0.83361 | 6 | 0.75377
24030 | 5.2 | 1 | 365 | 5.9202 | 0.83361 | 6 | 0.75377
24041 | 3.9 | 1 | 365 | 4.4401 | 0.37521 | 4 | 0.81533
24012 | 374.22 | 0.9 | 365 | 383.4424 | 0.062213 | 383 | 0.50458
23661 | 3.12 | 1 | 365 | 3.5521 | 0.70016 | 4 | 0.25226
24023 | 8.84 | 1 | 365 | 10.0643 | 0.31713 | 10 | 0.38142
28089 | 13.78 | 1 | 365 | 15.6884 | 0.25906 | 15 | 0.9475
23754 | 4.68 | 1 | 365 | 5.3282 | 0.050247 | 5 | 0.3784
24262 | 6.5 | 1 | 365 | 7.4002 | 0.29201 | 7 | 0.69222
26852 | 4.578 | 1 | 365 | 5.212 | 0.70043 | 5 | 0.91246
26855 | 3.57 | 1 | 365 | 4.0644 | 0.24346 | 4 | 0.30788
26859 | 10.46 | 1 | 365 | 11.9086 | 0.87299 | 12 | 0.78163
26858 | 9.87 | 1 | 365 | 11.2369 | 0.84956 | 12 | 0.086492
24345 | 7.05 | 1 | 365 | 8.0264 | 0.17826 | 8 | 0.20464
26862 | 7.7 | 1 | 365 | 8.7664 | 0.40746 | 9 | 0.17386
25838 | 7.8 | 1 | 365 | 8.8803 | 0.75041 | 9 | 0.63066
26856 | 2.385 | 1 | 365 | 2.7153 | 0.17945 | 2 | 0.89476
26864 | 17.4 | 1 | 365 | 19.8098 | 0.674 | 20 | 0.48378
26894 | 3.64 | 1 | 365 | 4.1441 | 0.48353 | 4 | 0.62764
26865 | 6.12 | 1 | 365 | 6.9676 | 0.98878 | 7 | 0.95637
26869 | 4.42 | 1 | 365 | 5.0321 | 0.15857 | 5 | 0.19071
26875 | 12.48 | 1 | 365 | 14.2084 | 0.80066 | 15 | 0.0090593
26895 | 5.32 | 1 | 365 | 6.0568 | 0.24515 | 6 | 0.30194
26906 | 8.42 | 1 | 365 | 9.5861 | 0.87673 | 10 | 0.46284
26921 | 8.96 | 1 | 365 | 10.2009 | 0.72868 | 10 | 0.92958
21075 | 4.365 | 1 | 365 | 4.9695 | 0.96994 | 5 | 0.93947
26929 | 9.44 | 1 | 365 | 10.7474 | 0.37486 | 11 | 0.12224
26927 | 11.22 | 1 | 365 | 12.7739 | 0.47944 | 13 | 0.25334
20881 | 3.43 | 1 | 365 | 3.905 | 0.76332 | 4 | 0.66836
18106 | 2.55 | 1 | 365 | 2.9032 | 0.74533 | 3 | 0.64849
26924 | 5.73 | 1 | 365 | 6.5236 | 0.65126 | 7 | 0.17483
26923 | 8.83 | 1 | 365 | 10.0529 | 0.28284 | 10 | 0.33574
26922 | 5.98 | 1 | 365 | 6.8082 | 0.50865 | 7 | 0.31684
26878 | 5.46 | 1 | 365 | 6.2162 | 0.72529 | 6 | 0.94146
26884 | 5.46 | 1 | 365 | 6.2162 | 0.72529 | 6 | 0.94146
26887 | 9.1 | 1 | 365 | 10.3603 | 0.20881 | 10 | 0.56911
26889 | 3.12 | 1 | 365 | 3.5521 | 0.70016 | 4 | 0.25226
26888 | 13.16 | 1 | 365 | 14.9826 | 0.13275 | 15 | 0.11532
26890 | 16.24 | 1 | 365 | 18.4891 | 0.69573 | 19 | 0.18487
26892 | 5.32 | 1 | 365 | 6.0568 | 0.24515 | 6 | 0.30194
26891 | 11.44 | 1 | 365 | 13.0244 | 0.23394 | 13 | 0.2583
26893 | 8.12 | 1 | 365 | 9.2446 | 0.84786 | 10 | 0.092433
26920 | 4.16 | 1 | 365 | 4.7361 | 0.26689 | 5 | 0.0030198
26918 | 9.24 | 1 | 365 | 10.5197 | 0.68895 | 11 | 0.20863
26917 | 4.48 | 1 | 365 | 5.1005 | 0.36434 | 5 | 0.46479
26915 | 9.52 | 1 | 365 | 10.8385 | 0.64922 | 11 | 0.48768
26914 | 4.76 | 1 | 365 | 5.4192 | 0.32461 | 5 | 0.74384
26913 | 5.2 | 1 | 365 | 5.9202 | 0.83361 | 6 | 0.75377
26912 | 7.425 | 1 | 365 | 8.4533 | 0.46433 | 8 | 0.91765
26909 | 5.46 | 1 | 365 | 6.2162 | 0.72529 | 6 | 0.94146
26907 | 6.63 | 1 | 365 | 7.5482 | 0.73785 | 8 | 0.28606
26896 | 6.63 | 1 | 365 | 7.5482 | 0.73785 | 8 | 0.28606
26897 | 6.44 | 1 | 365 | 7.3319 | 0.086238 | 7 | 0.41814
26899 | 5.83 | 1 | 365 | 6.6374 | 0.99422 | 7 | 0.63164
26901 | 7.91 | 1 | 365 | 9.0055 | 0.12766 | 9 | 0.13315
26900 | 7.28 | 1 | 365 | 8.2882 | 0.96705 | 9 | 0.25528
26902 | 12.38 | 1 | 365 | 14.0946 | 0.45771 | 14 | 0.55226
26903 | 5.36 | 1 | 365 | 6.1023 | 0.38233 | 6 | 0.48466
26904 | 4.59 | 1 | 365 | 5.2257 | 0.74159 | 5 | 0.96727
26905 | 6.89 | 1 | 365 | 7.8442 | 0.62953 | 8 | 0.47375
22015 | 9.88 | 1 | 365 | 11.2483 | 0.88386 | 12 | 0.13217
22056 | 7.56 | 1 | 365 | 8.607 | 0.92732 | 9 | 0.53433
22061 | 4.05 | 1 | 365 | 4.6109 | 0.88964 | 5 | 0.50054
22203 | 14.56 | 1 | 365 | 16.5765 | 0.9341 | 17 | 0.51057
22201 | 5.13 | 1 | 365 | 5.8405 | 0.59354 | 6 | 0.43401
22502 | 14.04 | 1 | 365 | 15.9845 | 0.15074 | 16 | 0.13519
22493 | 7.28 | 1 | 365 | 8.2882 | 0.96705 | 9 | 0.25528
22500 | 5.72 | 1 | 365 | 6.5122 | 0.61697 | 7 | 0.12915
22650 | 3.9 | 1 | 365 | 4.4401 | 0.37521 | 4 | 0.81533
22712 | 10.57 | 1 | 365 | 12.0339 | 0.25024 | 12 | 0.28412
22732 | 5.47 | 1 | 365 | 6.2276 | 0.75958 | 6 | 0.98714
22755 | 6.47 | 1 | 365 | 7.3661 | 0.18912 | 7 | 0.55518
22764 | 6.82 | 1 | 365 | 7.7645 | 0.38946 | 8 | 0.15399
22787 | 10.215 | 1 | 365 | 11.6297 | 0.032751 | 11 | 0.66246
22817 | 9.705 | 1 | 365 | 11.0491 | 0.28369 | 11 | 0.33277
22831 | 8.1 | 1 | 365 | 9.2218 | 0.77927 | 10 | 0.0010722
22867 | 5.98 | 1 | 365 | 6.8082 | 0.50865 | 7 | 0.31684
22874 | 6.725 | 1 | 365 | 7.6564 | 0.063657 | 7 | 0.72003
22778 | 10.215 | 1 | 365 | 11.6297 | 0.032751 | 11 | 0.66246
22868 | 10.2 | 1 | 365 | 11.6126 | 0.98131 | 12 | 0.59394
22656 | 6.725 | 1 | 365 | 7.6564 | 0.063657 | 7 | 0.72003
23977 | 8.37 | 1 | 365 | 9.5292 | 0.70525 | 10 | 0.23444
23699 | 3.64 | 1 | 365 | 4.1441 | 0.48353 | 4 | 0.62764
23301 | 3.64 | 1 | 365 | 4.1441 | 0.48353 | 4 | 0.62764
24455 | 6.12 | 1 | 365 | 6.9676 | 0.98878 | 7 | 0.95637
24463 | 7.5 | 1 | 365 | 8.5387 | 0.72155 | 9 | 0.26025
24465 | 11.5 | 1 | 365 | 13.0927 | 0.43971 | 13 | 0.53239
24473 | 8.75 | 1 | 365 | 9.9618 | 0.008475 | 9 | 0.97029
24492 | 9.18 | 1 | 365 | 10.4514 | 0.48318 | 10 | 0.93455
24498 | 6.75 | 1 | 365 | 7.6848 | 0.1494 | 7 | 0.83423
24499 | 5.98 | 1 | 365 | 6.8082 | 0.50865 | 7 | 0.31684
24500 | 6.75 | 1 | 365 | 7.6848 | 0.1494 | 7 | 0.83423
24503 | 17.25 | 1 | 365 | 19.639 | 0.15956 | 19 | 0.79858
24505 | 8.06 | 1 | 365 | 9.1763 | 0.64209 | 9 | 0.81835
24514 | 7 | 1 | 365 | 7.9695 | 0.00678 | 7 | 0.97624
24542 | 5.94 | 1 | 365 | 6.7627 | 0.37147 | 7 | 0.13412
24575 | 11.7 | 1 | 365 | 13.3204 | 0.12562 | 13 | 0.44599
24761 | 6.24 | 1 | 365 | 7.1042 | 0.40033 | 7 | 0.50453
24763 | 4.94 | 1 | 365 | 5.6242 | 0.94193 | 6 | 0.56609
24774 | 7.905 | 1 | 365 | 8.9998 | 0.11051 | 9 | 0.11031
24779 | 8.5 | 1 | 365 | 9.6772 | 0.15109 | 9 | 0.82829
24781 | 4.5 | 1 | 365 | 5.1232 | 0.43293 | 5 | 0.55615
24787 | 7.25 | 1 | 365 | 8.2541 | 0.86416 | 9 | 0.11824
24791 | 4.68 | 1 | 365 | 5.3282 | 0.050247 | 5 | 0.3784
24828 | 9.88 | 1 | 365 | 11.2483 | 0.88386 | 12 | 0.13217
24833 | 8.06 | 1 | 365 | 9.1763 | 0.64209 | 9 | 0.81835
12587 | 246.675 | 0.9 | 365 | 252.7541 | 0.3836 | 253 | 0.13772
24905 | 10.14 | 1 | 365 | 11.5443 | 0.77554 | 12 | 0.31986
24912 | 9.1 | 1 | 365 | 10.3603 | 0.20881 | 10 | 0.56911
25370 | 9.88 | 1 | 365 | 11.2483 | 0.88386 | 12 | 0.13217
25377 | 10.53 | 1 | 365 | 11.9883 | 0.11306 | 12 | 0.10139
25386 | 8.32 | 1 | 365 | 9.4723 | 0.53377 | 10 | 0.0060396
25387 | 9.88 | 1 | 365 | 11.2483 | 0.88386 | 12 | 0.13217
25394 | 9.36 | 1 | 365 | 10.6563 | 0.10049 | 10 | 0.75679
22156 | 11.34 | 1 | 365 | 12.9105 | 0.89098 | 13 | 0.8015
26402 | 3.3 | 1 | 365 | 3.757 | 0.31748 | 4 | 0.074511
25826 | 7.8 | 1 | 365 | 8.8803 | 0.75041 | 9 | 0.63066
26291 | 17.25 | 1 | 365 | 19.639 | 0.15956 | 19 | 0.79858
26296 | 8 | 1 | 365 | 9.1079 | 0.43632 | 9 | 0.54427
26388 | 11.25 | 1 | 365 | 12.8081 | 0.58232 | 13 | 0.39038
26393 | 12.5 | 1 | 365 | 14.2312 | 0.86925 | 15 | 0.10042
26559 | 10 | 1 | 365 | 11.3849 | 0.2954 | 11 | 0.68034
26566 | 7.905 | 1 | 365 | 8.9998 | 0.11051 | 9 | 0.11031
26617 | 11 | 1 | 365 | 12.5234 | 0.72494 | 13 | 0.24837
17699 | 3.64 | 1 | 365 | 4.1441 | 0.48353 | 4 | 0.62764
26621 | 7.5 | 1 | 365 | 8.5387 | 0.72155 | 9 | 0.26025
26730 | 11.18 | 1 | 365 | 12.7284 | 0.34226 | 13 | 0.070616
26742 | 9.99 | 1 | 365 | 11.3736 | 0.2611 | 11 | 0.63466
26749 | 7.35 | 1 | 365 | 8.3679 | 0.20712 | 8 | 0.57505
26832 | 6 | 1 | 365 | 6.831 | 0.57724 | 7 | 0.4082
26939 | 7.65 | 1 | 365 | 8.7095 | 0.23598 | 8 | 0.94546
26971 | 11.5 | 1 | 365 | 13.0927 | 0.43971 | 13 | 0.53239
27090 | 8.32 | 1 | 365 | 9.4723 | 0.53377 | 10 | 0.0060396
27126 | 4.275 | 1 | 365 | 4.8671 | 0.66128 | 5 | 0.52834
27127 | 4.275 | 1 | 365 | 4.8671 | 0.66128 | 5 | 0.52834
27203 | 4.98 | 1 | 365 | 5.6697 | 0.079109 | 5 | 0.74881
27206 | 5.415 | 1 | 365 | 6.1649 | 0.57096 | 6 | 0.7359
27107 | 9.18 | 1 | 365 | 10.4514 | 0.48318 | 10 | 0.93455
27237 | 7.245 | 1 | 365 | 8.2484 | 0.84702 | 9 | 0.095403
27242 | 7.2 | 1 | 365 | 8.1972 | 0.69269 | 8 | 0.88984
27264 | 11.18 | 1 | 365 | 12.7284 | 0.34226 | 13 | 0.070616
27276 | 11.18 | 1 | 365 | 12.7284 | 0.34226 | 13 | 0.070616
27260 | 6.5 | 1 | 365 | 7.4002 | 0.29201 | 7 | 0.69222
27292 | 10.08 | 1 | 365 | 11.476 | 0.56976 | 12 | 0.045779
27324 | 6.75 | 1 | 365 | 7.6848 | 0.1494 | 7 | 0.83423
27331 | 4.25 | 1 | 365 | 4.8386 | 0.57554 | 5 | 0.41414
16459 | 15.3 | 1 | 365 | 17.419 | 0.47196 | 17 | 0.89091
14882 | 11.22 | 1 | 365 | 12.7739 | 0.47944 | 13 | 0.25334
27046 | 348.91 | 0.9 | 365 | 357.5086 | 0.94072 | 358 | 0.44934
25219 | 4.95 | 1 | 365 | 5.6355 | 0.97622 | 6 | 0.61177
28068 | 12.24 | 1 | 365 | 13.9352 | 0.97757 | 14 | 0.91273
23165 | 4.16 | 1 | 365 | 4.7361 | 0.26689 | 5 | 0.0030198
28073 | 3.64 | 1 | 365 | 4.1441 | 0.48353 | 4 | 0.62764
15732 | 9.18 | 1 | 365 | 10.4514 | 0.48318 | 10 | 0.93455
16221 | 4.335 | 1 | 365 | 4.9354 | 0.86706 | 5 | 0.80243
27474 | 10.53 | 1 | 365 | 11.9883 | 0.11306 | 12 | 0.10139
27633 | 8.25 | 1 | 365 | 9.3926 | 0.29371 | 9 | 0.68628
14276 | 11.22 | 1 | 365 | 12.7739 | 0.47944 | 13 | 0.25334
13006 | 7.395 | 1 | 365 | 8.4192 | 0.36145 | 8 | 0.78061
13926 | 4.9 | 1 | 365 | 5.5786 | 0.80475 | 6 | 0.38336
27750 | 10.38 | 1 | 365 | 11.8176 | 0.59863 | 12 | 0.41619
27781 | 7.395 | 1 | 365 | 8.4192 | 0.36145 | 8 | 0.78061
27470 | 10.455 | 1 | 365 | 11.903 | 0.85584 | 12 | 0.75879
27480 | 3.92 | 1 | 365 | 4.4629 | 0.4438 | 4 | 0.90669
27970 | 7.595 | 1 | 365 | 8.6469 | 0.047356 | 8 | 0.69422
27980 | 12 | 1 | 365 | 13.6619 | 0.15448 | 13 | 0.8164
27981 | 8.06 | 1 | 365 | 9.1763 | 0.64209 | 9 | 0.81835
28002 | 23.785 | 1 | 365 | 27.0791 | 0.57161 | 27 | 0.65068
28039 | 7.8 | 1 | 365 | 8.8803 | 0.75041 | 9 | 0.63066
21770 | 13.78 | 1 | 365 | 15.6884 | 0.25906 | 15 | 0.9475
23881 | 6.82 | 1 | 365 | 7.7645 | 0.38946 | 8 | 0.15399
26845 | 5.5 | 1 | 365 | 6.2617 | 0.86247 | 7 | 0.12418
28175 | 4.845 | 1 | 365 | 5.516 | 0.61612 | 6 | 0.13212
27602 | 15.08 | 1 | 365 | 17.1685 | 0.71746 | 17 | 0.88595
28167 | 9.36 | 1 | 365 | 10.6563 | 0.10049 | 10 | 0.75679
27118 | 4.5 | 1 | 365 | 5.1232 | 0.43293 | 5 | 0.55615
26765 | 11.7 | 1 | 365 | 13.3204 | 0.12562 | 13 | 0.44599
28176 | 8.58 | 1 | 365 | 9.7683 | 0.42545 | 10 | 0.19373
28179 | 4.68 | 1 | 365 | 5.3282 | 0.050247 | 5 | 0.3784
28182 | 3.12 | 1 | 365 | 3.5521 | 0.70016 | 4 | 0.25226
27619 | 7.54 | 1 | 365 | 8.5842 | 0.85873 | 9 | 0.44297
28267 | 4.94 | 1 | 365 | 5.6242 | 0.94193 | 6 | 0.56609
28184 | 5.72 | 1 | 365 | 6.5122 | 0.61697 | 7 | 0.12915
28183 | 9.1 | 1 | 365 | 10.3603 | 0.20881 | 10 | 0.56911
28268 | 3.12 | 1 | 365 | 3.5521 | 0.70016 | 4 | 0.25226
28269 | 7.54 | 1 | 365 | 8.5842 | 0.85873 | 9 | 0.44297
28270 | 9.1 | 1 | 365 | 10.3603 | 0.20881 | 10 | 0.56911
28272 | 3.64 | 1 | 365 | 4.1441 | 0.48353 | 4 | 0.62764
28274 | 5.98 | 1 | 365 | 6.8082 | 0.50865 | 7 | 0.31684
28189 | 2.6 | 1 | 365 | 2.9601 | 0.9168 | 3 | 0.87689
28275 | 6.76 | 1 | 365 | 7.6962 | 0.18369 | 7 | 0.87991
28277 | 5.2 | 1 | 365 | 5.9202 | 0.83361 | 6 | 0.75377
28276 | 3.12 | 1 | 365 | 3.5521 | 0.70016 | 4 | 0.25226
28317 | 5.98 | 1 | 365 | 6.8082 | 0.50865 | 7 | 0.31684
28319 | 7.28 | 1 | 365 | 8.2882 | 0.96705 | 9 | 0.25528
28324 | 3.38 | 1 | 365 | 3.8481 | 0.59185 | 4 | 0.43995
28285 | 5.2 | 1 | 365 | 5.9202 | 0.83361 | 6 | 0.75377
28286 | 10.464 | 1 | 365 | 11.9132 | 0.88671 | 12 | 0.7999
28287 | 4.08 | 1 | 365 | 4.6451 | 0.99252 | 5 | 0.63758
28288 | 6.27 | 1 | 365 | 7.1384 | 0.50322 | 7 | 0.64157
28293 | 8.829 | 1 | 365 | 10.0518 | 0.27941 | 10 | 0.33117
28294 | 5.415 | 1 | 365 | 6.1649 | 0.57096 | 6 | 0.7359
28297 | 8.36 | 1 | 365 | 9.5178 | 0.67095 | 10 | 0.18876
28300 | 6.44 | 1 | 365 | 7.3319 | 0.086238 | 7 | 0.41814
28302 | 7.395 | 1 | 365 | 8.4192 | 0.36145 | 8 | 0.78061
28303 | 7.84 | 1 | 365 | 8.9258 | 0.88759 | 9 | 0.81338
28305 | 6 | 1 | 365 | 6.831 | 0.57724 | 7 | 0.4082
28307 | 3.38 | 1 | 365 | 3.8481 | 0.59185 | 4 | 0.43995
28308 | 10.4 | 1 | 365 | 11.8403 | 0.66722 | 12 | 0.50755
28311 | 7 | 1 | 365 | 7.9695 | 0.00678 | 7 | 0.97624
28313 | 4.56 | 1 | 365 | 5.1915 | 0.6387 | 5 | 0.83023
28278 | 9.275 | 1 | 365 | 10.5595 | 0.80898 | 11 | 0.36851
28280 | 6.5 | 1 | 365 | 7.4002 | 0.29201 | 7 | 0.69222
28323 | 5.72 | 1 | 365 | 6.5122 | 0.61697 | 7 | 0.12915
28315 | 8.32 | 1 | 365 | 9.4723 | 0.53377 | 10 | 0.0060396
28312 | 9.1 | 1 | 365 | 10.3603 | 0.20881 | 10 | 0.56911
28279 | 9.9 | 1 | 365 | 11.2711 | 0.95245 | 12 | 0.22353
28281 | 14.56 | 1 | 365 | 16.5765 | 0.9341 | 17 | 0.51057
28283 | 6.75 | 1 | 365 | 7.6848 | 0.1494 | 7 | 0.83423
28284 | 11.5 | 1 | 365 | 13.0927 | 0.43971 | 13 | 0.53239
27694 | 3.64 | 1 | 365 | 4.1441 | 0.48353 | 4 | 0.62764
27695 | 5.61 | 1 | 365 | 6.3869 | 0.23972 | 6 | 0.62667
20955 | 3.38 | 1 | 365 | 3.8481 | 0.59185 | 4 | 0.43995
27698 | 5.1 | 1 | 365 | 5.8063 | 0.49065 | 6 | 0.29697
25592 | 8.58 | 1 | 365 | 9.7683 | 0.42545 | 10 | 0.19373
21106 | 7.395 | 1 | 365 | 8.4192 | 0.36145 | 8 | 0.78061
21913 | 7.02 | 1 | 365 | 7.9922 | 0.075371 | 8 | 0.067596
27702 | 5.72 | 1 | 365 | 6.5122 | 0.61697 | 7 | 0.12915
27640 | 9.18 | 1 | 365 | 10.4514 | 0.48318 | 10 | 0.93455
26668 | 6.5 | 1 | 365 | 7.4002 | 0.29201 | 7 | 0.69222
27003 | 8.32 | 1 | 365 | 9.4723 | 0.53377 | 10 | 0.0060396
28190 | 5.2 | 1 | 365 | 5.9202 | 0.83361 | 6 | 0.75377
27703 | 5.2 | 1 | 365 | 5.9202 | 0.83361 | 6 | 0.75377
26756 | 4.68 | 1 | 365 | 5.3282 | 0.050247 | 5 | 0.3784
27704 | 4.335 | 1 | 365 | 4.9354 | 0.86706 | 5 | 0.80243
24255 | 7.02 | 1 | 365 | 7.9922 | 0.075371 | 8 | 0.067596
27865 | 4.05 | 1 | 365 | 4.6109 | 0.88964 | 5 | 0.50054
28192 | 5.98 | 1 | 365 | 6.8082 | 0.50865 | 7 | 0.31684
28191 | 5.46 | 1 | 365 | 6.2162 | 0.72529 | 6 | 0.94146
28185 | 7.02 | 1 | 365 | 7.9922 | 0.075371 | 8 | 0.067596
25650 | 5.5 | 1 | 365 | 6.2617 | 0.86247 | 7 | 0.12418
20470 | 10.92 | 1 | 365 | 12.4324 | 0.45058 | 12 | 0.88293
27654 | 11.18 | 1 | 365 | 12.7284 | 0.34226 | 13 | 0.070616
28194 | 6.76 | 1 | 365 | 7.6962 | 0.18369 | 7 | 0.87991
25656 | 5 | 1 | 365 | 5.6925 | 0.1477 | 5 | 0.84017
25839 | 8.25 | 1 | 365 | 9.3926 | 0.29371 | 9 | 0.68628
19675 | 8.58 | 1 | 365 | 9.7683 | 0.42545 | 10 | 0.19373
27001 | 7 | 1 | 365 | 7.9695 | 0.00678 | 7 | 0.97624
27291 | 9.5 | 1 | 365 | 10.8157 | 0.58063 | 11 | 0.39632
28070 | 7.75 | 1 | 365 | 8.8233 | 0.57893 | 9 | 0.40226
28197 | 13.26 | 1 | 365 | 15.0964 | 0.4757 | 15 | 0.57213
28156 | 5.72 | 1 | 365 | 6.5122 | 0.61697 | 7 | 0.12915
27657 | 3.9 | 1 | 365 | 4.4401 | 0.37521 | 4 | 0.81533
28198 | 6.5 | 1 | 365 | 7.4002 | 0.29201 | 7 | 0.69222
19781 | 4.68 | 1 | 365 | 5.3282 | 0.050247 | 5 | 0.3784
28195 | 5.2 | 1 | 365 | 5.9202 | 0.83361 | 6 | 0.75377
28201 | 7.8 | 1 | 365 | 8.8803 | 0.75041 | 9 | 0.63066
20498 | 8.32 | 1 | 365 | 9.4723 | 0.53377 | 10 | 0.0060396
28202 | 8.84 | 1 | 365 | 10.0643 | 0.31713 | 10 | 0.38142
28180 | 4.16 | 1 | 365 | 4.7361 | 0.26689 | 5 | 0.0030198
28204 | 6.76 | 1 | 365 | 7.6962 | 0.18369 | 7 | 0.87991
28205 | 9.36 | 1 | 365 | 10.6563 | 0.10049 | 10 | 0.75679
28207 | 4.42 | 1 | 365 | 5.0321 | 0.15857 | 5 | 0.19071
28203 | 5.2 | 1 | 365 | 5.9202 | 0.83361 | 6 | 0.75377
28209 | 5.98 | 1 | 365 | 6.8082 | 0.50865 | 7 | 0.31684
28164 | 6.375 | 1 | 365 | 7.2579 | 0.86332 | 8 | 0.12121
24320 | 8.58 | 1 | 365 | 9.7683 | 0.42545 | 10 | 0.19373
25593 | 8.32 | 1 | 365 | 9.4723 | 0.53377 | 10 | 0.0060396
24104 | 8.32 | 1 | 365 | 9.4723 | 0.53377 | 10 | 0.0060396
28080 | 8.06 | 1 | 365 | 9.1763 | 0.64209 | 9 | 0.81835
28139 | 9.62 | 1 | 365 | 10.9523 | 0.99217 | 11 | 0.94448
28140 | 11.44 | 1 | 365 | 13.0244 | 0.23394 | 13 | 0.2583
28130 | 7.54 | 1 | 365 | 8.5842 | 0.85873 | 9 | 0.44297
27566 | 6.63 | 1 | 365 | 7.5482 | 0.73785 | 8 | 0.28606
15941 | 10.455 | 1 | 365 | 11.903 | 0.85584 | 12 | 0.75879
28210 | 2.86 | 1 | 365 | 3.2561 | 0.80848 | 4 | 0.064576
28143 | 3.12 | 1 | 365 | 3.5521 | 0.70016 | 4 | 0.25226
28144 | 10.725 | 1 | 365 | 12.2103 | 0.78182 | 12 | 0.99216
28169 | 10.4 | 1 | 365 | 11.8403 | 0.66722 | 12 | 0.50755
28212 | 4.94 | 1 | 365 | 5.6242 | 0.94193 | 6 | 0.56609
27541 | 10.14 | 1 | 365 | 11.5443 | 0.77554 | 12 | 0.31986
28132 | 4.94 | 1 | 365 | 5.6242 | 0.94193 | 6 | 0.56609
28124 | 7.28 | 1 | 365 | 8.2882 | 0.96705 | 9 | 0.25528
27559 | 6.12 | 1 | 365 | 6.9676 | 0.98878 | 7 | 0.95637
27568 | 11.73 | 1 | 365 | 13.3545 | 0.2285 | 13 | 0.58303
27587 | 7.75 | 1 | 365 | 8.8233 | 0.57893 | 9 | 0.40226
26754 | 5.98 | 1 | 365 | 6.8082 | 0.50865 | 7 | 0.31684
27598 | 10.5 | 1 | 365 | 11.9542 | 0.01017 | 11 | 0.96435
26708 | 7.28 | 1 | 365 | 8.2882 | 0.96705 | 9 | 0.25528
27622 | 5.865 | 1 | 365 | 6.6773 | 0.11425 | 6 | 0.79152
26703 | 5.98 | 1 | 365 | 6.8082 | 0.50865 | 7 | 0.31684
27624 | 4.42 | 1 | 365 | 5.0321 | 0.15857 | 5 | 0.19071
28161 | 5.1 | 1 | 365 | 5.8063 | 0.49065 | 6 | 0.29697
28159 | 2.385 | 1 | 365 | 2.7153 | 0.17945 | 2 | 0.89476
28163 | 4.16 | 1 | 365 | 4.7361 | 0.26689 | 5 | 0.0030198
27534 | 5.98 | 1 | 365 | 6.8082 | 0.50865 | 7 | 0.31684
28166 | 8.502 | 1 | 365 | 9.6795 | 0.15795 | 9 | 0.83742
28165 | 5.3 | 1 | 365 | 6.034 | 0.17656 | 6 | 0.21058
27538 | 9.1 | 1 | 365 | 10.3603 | 0.20881 | 10 | 0.56911
28171 | 8.58 | 1 | 365 | 9.7683 | 0.42545 | 10 | 0.19373
28170 | 8.925 | 1 | 365 | 10.1611 | 0.60864 | 10 | 0.7697
27544 | 6.12 | 1 | 365 | 6.9676 | 0.98878 | 7 | 0.95637
28173 | 2.6 | 1 | 365 | 2.9601 | 0.9168 | 3 | 0.87689
26752 | 3.9 | 1 | 365 | 4.4401 | 0.37521 | 4 | 0.81533
28174 | 5.98 | 1 | 365 | 6.8082 | 0.50865 | 7 | 0.31684
23600 | 9.36 | 1 | 365 | 10.6563 | 0.10049 | 10 | 0.75679
28320 | 11.18 | 1 | 365 | 12.7284 | 0.34226 | 13 | 0.070616
28325 | 4.16 | 1 | 365 | 4.7361 | 0.26689 | 5 | 0.0030198
27707 | 4.08 | 1 | 365 | 4.6451 | 0.99252 | 5 | 0.63758
27696 | 4.68 | 1 | 365 | 5.3282 | 0.050247 | 5 | 0.3784
27709 | 4.68 | 1 | 365 | 5.3282 | 0.050247 | 5 | 0.3784
21201 | 12.22 | 1 | 365 | 13.9124 | 0.90898 | 14 | 0.82137
28328 | 2.86 | 1 | 365 | 3.2561 | 0.80848 | 4 | 0.064576
28331 | 11.7 | 1 | 365 | 13.3204 | 0.12562 | 13 | 0.44599
27726 | 7.14 | 1 | 365 | 8.1288 | 0.48692 | 8 | 0.61576
27712 | 3.9 | 1 | 365 | 4.4401 | 0.37521 | 4 | 0.81533
28326 | 5.46 | 1 | 365 | 6.2162 | 0.72529 | 6 | 0.94146
28335 | 11.118 | 1 | 365 | 12.6578 | 0.12963 | 12 | 0.7874
27760 | 13.96 | 1 | 365 | 15.8934 | 0.87638 | 16 | 0.76975
28339 | 9.1 | 1 | 365 | 10.3603 | 0.20881 | 10 | 0.56911
28334 | 7.8 | 1 | 365 | 8.8803 | 0.75041 | 9 | 0.63066
28338 | 11.18 | 1 | 365 | 12.7284 | 0.34226 | 13 | 0.070616
28341 | 5.2 | 1 | 365 | 5.9202 | 0.83361 | 6 | 0.75377
28343 | 5.565 | 1 | 365 | 6.3357 | 0.08539 | 6 | 0.42111
27725 | 11.18 | 1 | 365 | 12.7284 | 0.34226 | 13 | 0.070616
27764 | 9.945 | 1 | 365 | 11.3223 | 0.10678 | 11 | 0.42909
28345 | 7.28 | 1 | 365 | 8.2882 | 0.96705 | 9 | 0.25528
28346 | 11.7 | 1 | 365 | 13.3204 | 0.12562 | 13 | 0.44599
27717 | 3.825 | 1 | 365 | 4.3547 | 0.11799 | 4 | 0.47273
28349 | 17.658 | 1 | 365 | 20.1035 | 0.55882 | 20 | 0.66234
28350 | 6.76 | 1 | 365 | 7.6962 | 0.18369 | 7 | 0.87991
21311 | 6.375 | 1 | 365 | 7.2579 | 0.86332 | 8 | 0.12121
28342 | 3.12 | 1 | 365 | 3.5521 | 0.10065 | 3 | 0.65275
17066 | 5.2 | 1 | 365 | 5.9202 | 0.83361 | 6 | 0.75377
28340 | 7.905 | 1 | 365 | 8.9998 | 0.11051 | 9 | 0.11031
28353 | 4.59 | 1 | 365 | 5.2257 | 0.74159 | 5 | 0.96727
28359 | 5.46 | 1 | 365 | 6.2162 | 0.72529 | 6 | 0.94146
27686 | 6.5 | 1 | 365 | 7.4002 | 0.29201 | 7 | 0.69222
27683 | 16.9 | 1 | 365 | 19.2405 | 0.95923 | 20 | 0.19977
27857 | 4.68 | 1 | 365 | 5.3282 | 0.050247 | 5 | 0.3784
27859 | 4.42 | 1 | 365 | 5.0321 | 0.15857 | 5 | 0.19071
27688 | 3.64 | 1 | 365 | 4.1441 | 0.48353 | 4 | 0.62764
27708 | 8.58 | 1 | 365 | 9.7683 | 0.42545 | 10 | 0.19373
27861 | 7.54 | 1 | 365 | 8.5842 | 0.85873 | 9 | 0.44297
27710 | 8.06 | 1 | 365 | 9.1763 | 0.64209 | 9 | 0.81835
27623 | 7.28 | 1 | 365 | 8.2882 | 0.96705 | 9 | 0.25528
27711 | 2.04 | 1 | 365 | 2.3225 | 0.99626 | 3 | 0.31879
27627 | 7.14 | 1 | 365 | 8.1288 | 0.48692 | 8 | 0.61576
27713 | 5.61 | 1 | 365 | 6.3869 | 0.23972 | 6 | 0.62667
27719 | 5.46 | 1 | 365 | 6.2162 | 0.72529 | 6 | 0.94146
27714 | 6.76 | 1 | 365 | 7.6962 | 0.18369 | 7 | 0.87991
27784 | 7.28 | 1 | 365 | 8.2882 | 0.96705 | 9 | 0.25528
27769 | 7.905 | 1 | 365 | 8.9998 | 0.11051 | 9 | 0.11031
28437 | 3.12 | 1 | 365 | 3.5521 | 0.70016 | 4 | 0.25226
28439 | 8.32 | 1 | 365 | 9.4723 | 0.53377 | 10 | 0.0060396
28322 | 3.12 | 1 | 365 | 3.5521 | 0.70016 | 4 | 0.25226
28433 | 10.92 | 1 | 365 | 12.4324 | 0.45058 | 12 | 0.88293
28440 | 2.86 | 1 | 365 | 3.2561 | 0.80848 | 4 | 0.064576
28234 | 5.98 | 1 | 365 | 6.8082 | 0.50865 | 7 | 0.31684
28447 | 8.84 | 1 | 365 | 10.0643 | 0.31713 | 10 | 0.38142
28448 | 5.46 | 1 | 365 | 6.2162 | 0.72529 | 6 | 0.94146
28449 | 4.42 | 1 | 365 | 5.0321 | 0.15857 | 5 | 0.19071
28361 | 7.8 | 1 | 365 | 8.8803 | 0.75041 | 9 | 0.63066
28450 | 7.28 | 1 | 365 | 8.2882 | 0.96705 | 9 | 0.25528
28363 | 3.9 | 1 | 365 | 4.4401 | 0.37521 | 4 | 0.81533
28456 | 4.42 | 1 | 365 | 5.0321 | 0.15857 | 5 | 0.19071
28458 | 4.16 | 1 | 365 | 4.7361 | 0.26689 | 5 | 0.0030198
28360 | 2.6 | 1 | 365 | 2.9601 | 0.9168 | 3 | 0.87689
28462 | 8.58 | 1 | 365 | 9.7683 | 0.42545 | 10 | 0.19373
28464 | 8.06 | 1 | 365 | 9.1763 | 0.64209 | 9 | 0.81835
28367 | 4.08 | 1 | 365 | 4.6451 | 0.99252 | 5 | 0.63758
28432 | 9.945 | 1 | 365 | 11.3223 | 0.10678 | 11 | 0.42909
28435 | 7.02 | 1 | 365 | 7.9922 | 0.075371 | 8 | 0.067596
21330 | 8.32 | 1 | 365 | 9.4723 | 0.53377 | 10 | 0.0060396
28441 | 8.32 | 1 | 365 | 9.4723 | 0.53377 | 10 | 0.0060396
28400 | 4.16 | 1 | 365 | 4.7361 | 0.26689 | 5 | 0.0030198
28452 | 5.72 | 1 | 365 | 6.5122 | 0.61697 | 7 | 0.12915
28453 | 8.84 | 1 | 365 | 10.0643 | 0.31713 | 10 | 0.38142
28369 | 3.64 | 1 | 365 | 4.1441 | 0.48353 | 4 | 0.62764
28459 | 5.46 | 1 | 365 | 6.2162 | 0.72529 | 6 | 0.94146
28468 | 10.14 | 1 | 365 | 11.5443 | 0.77554 | 12 | 0.31986
28371 | 4.95 | 1 | 365 | 5.6355 | 0.97622 | 6 | 0.61177
28467 | 3.64 | 1 | 365 | 4.1441 | 0.48353 | 4 | 0.62764
28370 | 5.72 | 1 | 365 | 6.5122 | 0.61697 | 7 | 0.12915
28455 | 5.2 | 1 | 365 | 5.9202 | 0.83361 | 6 | 0.75377
27845 | 5.1 | 1 | 365 | 5.8063 | 0.49065 | 6 | 0.29697
28476 | 14.04 | 1 | 365 | 15.9845 | 0.15074 | 16 | 0.13519
28352 | 7.905 | 1 | 365 | 8.9998 | 0.11051 | 9 | 0.11031
28373 | 6.24 | 1 | 365 | 7.1042 | 0.40033 | 7 | 0.50453
28329 | 17.68 | 1 | 365 | 20.1286 | 0.63427 | 20 | 0.76283
28478 | 8.84 | 1 | 365 | 10.0643 | 0.31713 | 10 | 0.38142
28374 | 8.25 | 1 | 365 | 9.3926 | 0.29371 | 9 | 0.68628
28348 | 8.58 | 1 | 365 | 9.7683 | 0.42545 | 10 | 0.19373
28377 | 7.65 | 1 | 365 | 8.7095 | 0.23598 | 8 | 0.94546
28378 | 7.8 | 1 | 365 | 8.8803 | 0.75041 | 9 | 0.63066
27546 | 7.905 | 1 | 365 | 8.9998 | 0.11051 | 9 | 0.11031
27355 | 3.825 | 1 | 365 | 4.3547 | 0.11799 | 4 | 0.47273
20576 | 7.8 | 1 | 365 | 8.8803 | 0.75041 | 9 | 0.63066
27614 | 9.5 | 1 | 365 | 10.8157 | 0.58063 | 11 | 0.39632
28380 | 5.2 | 1 | 365 | 5.9202 | 0.83361 | 6 | 0.75377
28475 | 7.15 | 1 | 365 | 8.1402 | 0.52121 | 8 | 0.66144
28379 | 9.36 | 1 | 365 | 10.6563 | 0.10049 | 10 | 0.75679
28479 | 7.975 | 1 | 365 | 9.0795 | 0.35058 | 9 | 0.43007
28381 | 7.02 | 1 | 365 | 7.9922 | 0.075371 | 8 | 0.067596
28480 | 9.35 | 1 | 365 | 10.6449 | 0.066199 | 10 | 0.71111
27692 | 4.845 | 1 | 365 | 5.516 | 0.61612 | 6 | 0.13212
28383 | 3.6 | 1 | 365 | 4.0986 | 0.34634 | 4 | 0.44492
28384 | 6.5 | 1 | 365 | 7.4002 | 0.29201 | 7 | 0.69222
27766 | 2.55 | 1 | 365 | 2.9032 | 0.74533 | 3 | 0.64849
28387 | 7.8 | 1 | 365 | 8.8803 | 0.75041 | 9 | 0.63066
28386 | 5.98 | 1 | 365 | 6.8082 | 0.50865 | 7 | 0.31684
28388 | 4.42 | 1 | 365 | 5.0321 | 0.15857 | 5 | 0.19071
27691 | 3.38 | 1 | 365 | 3.8481 | 0.59185 | 4 | 0.43995
27767 | 3.9 | 1 | 365 | 4.4401 | 0.37521 | 4 | 0.81533
27613 | 10.92 | 1 | 365 | 12.4324 | 0.45058 | 12 | 0.88293
28856 | 4.905 | 1 | 365 | 5.5843 | 0.82189 | 6 | 0.4062
28220 | 8.58 | 1 | 365 | 9.7683 | 0.42545 | 10 | 0.19373
28389 | 5.46 | 1 | 365 | 6.2162 | 0.72529 | 6 | 0.94146
28391 | 4.42 | 1 | 365 | 5.0321 | 0.15857 | 5 | 0.19071
28393 | 5.49 | 1 | 365 | 6.2503 | 0.82817 | 7 | 0.078504
28392 | 10.175 | 1 | 365 | 11.5842 | 0.89557 | 12 | 0.47974
28372 | 9.1 | 1 | 365 | 10.3603 | 0.20881 | 10 | 0.56911
21423 | 8.84 | 1 | 365 | 10.0643 | 0.31713 | 10 | 0.38142
28395 | 7.8 | 1 | 365 | 8.8803 | 0.75041 | 9 | 0.63066
28394 | 5.2 | 1 | 365 | 5.9202 | 0.83361 | 6 | 0.75377
27849 | 4.42 | 1 | 365 | 5.0321 | 0.15857 | 5 | 0.19071
27756 | 4.42 | 1 | 365 | 5.0321 | 0.15857 | 5 | 0.19071
28402 | 8.12 | 1 | 365 | 9.2446 | 0.84786 | 10 | 0.092433
28401 | 14.04 | 1 | 365 | 15.9845 | 0.15074 | 16 | 0.13519
27761 | 7.02 | 1 | 365 | 7.9922 | 0.075371 | 8 | 0.067596
28406 | 6.27 | 1 | 365 | 7.1384 | 0.50322 | 7 | 0.64157
27563 | 9.18 | 1 | 365 | 10.4514 | 0.48318 | 10 | 0.93455
28403 | 7.54 | 1 | 365 | 8.5842 | 0.85873 | 9 | 0.44297
28408 | 5.98 | 1 | 365 | 6.8082 | 0.50865 | 7 | 0.31684
27567 | 13.515 | 1 | 365 | 15.3867 | 0.35023 | 15 | 0.73697
28407 | 9.62 | 1 | 365 | 10.9523 | 0.99217 | 11 | 0.94448
28405 | 12.48 | 1 | 365 | 14.2084 | 0.80066 | 15 | 0.0090593
27603 | 8.84 | 1 | 365 | 10.0643 | 0.31713 | 10 | 0.38142
28410 | 5.2 | 1 | 365 | 5.9202 | 0.83361 | 6 | 0.75377
27851 | 4.845 | 1 | 365 | 5.516 | 0.61612 | 6 | 0.13212
28409 | 4.16 | 1 | 365 | 4.7361 | 0.26689 | 5 | 0.0030198
28412 | 4.16 | 1 | 365 | 4.7361 | 0.26689 | 5 | 0.0030198
28227 | 8.84 | 1 | 365 | 10.0643 | 0.31713 | 10 | 0.38142
28411 | 3.38 | 1 | 365 | 3.8481 | 0.59185 | 4 | 0.43995
28229 | 13.78 | 1 | 365 | 15.6884 | 0.25906 | 15 | 0.9475
28414 | 4.68 | 1 | 365 | 5.3282 | 0.050247 | 5 | 0.3784
28417 | 3.64 | 1 | 365 | 4.1441 | 0.48353 | 4 | 0.62764
28416 | 7.32 | 1 | 365 | 8.3338 | 0.10423 | 8 | 0.43801
27668 | 8.16 | 1 | 365 | 9.2901 | 0.98505 | 10 | 0.27515
28413 | 5.355 | 1 | 365 | 6.0966 | 0.36519 | 6 | 0.46182
28415 | 12.48 | 1 | 365 | 14.2084 | 0.80066 | 15 | 0.0090593
28223 | 8.32 | 1 | 365 | 9.4723 | 0.53377 | 10 | 0.0060396
27854 | 3.825 | 1 | 365 | 4.3547 | 0.11799 | 4 | 0.47273
28225 | 4.68 | 1 | 365 | 5.3282 | 0.050247 | 5 | 0.3784
28217 | 12.22 | 1 | 365 | 13.9124 | 0.90898 | 14 | 0.82137
28418 | 5.2 | 1 | 365 | 5.9202 | 0.83361 | 6 | 0.75377
27672 | 7.02 | 1 | 365 | 7.9922 | 0.075371 | 8 | 0.067596
28419 | 9.62 | 1 | 365 | 10.9523 | 0.99217 | 11 | 0.94448
27591 | 6.5 | 1 | 365 | 7.4002 | 0.29201 | 7 | 0.69222
27855 | 8.84 | 1 | 365 | 10.0643 | 0.31713 | 10 | 0.38142
28422 | 4.16 | 1 | 365 | 4.7361 | 0.26689 | 5 | 0.0030198
28233 | 8.925 | 1 | 365 | 10.1611 | 0.60864 | 10 | 0.7697
27856 | 4.94 | 1 | 365 | 5.6242 | 0.94193 | 6 | 0.56609
28214 | 5.2 | 1 | 365 | 5.9202 | 0.83361 | 6 | 0.75377
28424 | 7.8 | 1 | 365 | 8.8803 | 0.75041 | 9 | 0.63066
28421 | 6.24 | 1 | 365 | 7.1042 | 0.40033 | 7 | 0.50453
28423 | 5.2 | 1 | 365 | 5.9202 | 0.83361 | 6 | 0.75377
28211 | 6.5 | 1 | 365 | 7.4002 | 0.29201 | 7 | 0.69222
28481 | 6.875 | 1 | 365 | 7.8271 | 0.57809 | 8 | 0.40523
20910 | 4.94 | 1 | 365 | 5.6242 | 0.94193 | 6 | 0.56609
28482 | 10.8 | 1 | 365 | 12.2957 | 0.039032 | 12 | 0.33476
28483 | 2.7 | 1 | 365 | 3.0739 | 0.25976 | 3 | 0.33369
28486 | 10.8 | 1 | 365 | 12.2957 | 0.039032 | 12 | 0.33476
28487 | 9.25 | 1 | 365 | 10.5311 | 0.72325 | 11 | 0.25431
28484 | 3.9 | 1 | 365 | 4.4401 | 0.37521 | 4 | 0.81533
28473 | 6.625 | 1 | 365 | 7.5425 | 0.7207 | 8 | 0.26322
28488 | 8.48 | 1 | 365 | 9.6544 | 0.082499 | 9 | 0.73692
28016 | 4.64 | 1 | 365 | 5.2826 | 0.91307 | 6 | 0.19568
28491 | 3.825 | 1 | 365 | 4.3547 | 0.11799 | 4 | 0.47273
28490 | 3.825 | 1 | 365 | 4.3547 | 0.11799 | 4 | 0.47273
28489 | 5.98 | 1 | 365 | 6.8082 | 0.50865 | 7 | 0.31684
28492 | 7.25 | 1 | 365 | 8.2541 | 0.86416 | 9 | 0.11824
28494 | 9.9 | 1 | 365 | 11.2711 | 0.95245 | 12 | 0.22353
28496 | 11 | 1 | 365 | 12.5234 | 0.72494 | 13 | 0.24837
28498 | 13 | 1 | 365 | 14.8004 | 0.58402 | 15 | 0.38444
28499 | 10.175 | 1 | 365 | 11.5842 | 0.89557 | 12 | 0.47974
28501 | 4.16 | 1 | 365 | 4.7361 | 0.26689 | 5 | 0.0030198
28451 | 13.78 | 1 | 365 | 15.6884 | 0.25906 | 15 | 0.9475
28500 | 5.5 | 1 | 365 | 6.2617 | 0.86247 | 7 | 0.12418
28485 | 4.68 | 1 | 365 | 5.3282 | 0.050247 | 5 | 0.3784
28457 | 9.88 | 1 | 365 | 11.2483 | 0.88386 | 12 | 0.13217
28505 | 11.96 | 1 | 365 | 13.6164 | 0.017298 | 13 | 0.63368
28511 | 3.025 | 1 | 365 | 3.4439 | 0.37436 | 3 | 0.8183
28504 | 8.06 | 1 | 365 | 9.1763 | 0.64209 | 9 | 0.81835
28508 | 4.94 | 1 | 365 | 5.6242 | 0.94193 | 6 | 0.56609
28507 | 5.5 | 1 | 365 | 6.2617 | 0.86247 | 7 | 0.12418
28502 | 11.96 | 1 | 365 | 13.6164 | 0.017298 | 13 | 0.63368
28463 | 6.5 | 1 | 365 | 7.4002 | 0.29201 | 7 | 0.69222
28471 | 4.94 | 1 | 365 | 5.6242 | 0.94193 | 6 | 0.56609
28514 | 2.34 | 1 | 365 | 2.6641 | 0.025124 | 2 | 0.6892
28517 | 7.54 | 1 | 365 | 8.5842 | 0.85873 | 9 | 0.44297
28516 | 6.76 | 1 | 365 | 7.6962 | 0.18369 | 7 | 0.87991
28520 | 10.66 | 1 | 365 | 12.1363 | 0.5589 | 12 | 0.69524
28521 | 9.1 | 1 | 365 | 10.3603 | 0.20881 | 10 | 0.56911
28522 | 6.6 | 1 | 365 | 7.5141 | 0.63496 | 8 | 0.14902
28523 | 5.25 | 1 | 365 | 5.9771 | 0.005085 | 5 | 0.98218
28525 | 10.45 | 1 | 365 | 11.8973 | 0.83869 | 12 | 0.73595
28526 | 7.7 | 1 | 365 | 8.7664 | 0.40746 | 9 | 0.17386
28260 | 7.65 | 1 | 365 | 8.7095 | 0.23598 | 8 | 0.94546
28537 | 12.426 | 1 | 365 | 14.1469 | 0.61546 | 14 | 0.76239
28532 | 4.14 | 1 | 365 | 4.7134 | 0.1983 | 4 | 0.91166
28533 | 9.156 | 1 | 365 | 10.424 | 0.40087 | 10 | 0.82492
27878 | 3.12 | 1 | 365 | 3.5521 | 0.70016 | 4 | 0.25226
27883 | 8.67 | 1 | 365 | 9.8707 | 0.73411 | 10 | 0.60485
5604 | 2798.64 | 0.9 | 365 | 2867.6104 | 0.24304 | 2867 | 0.8534
24897 | 3.85 | 1 | 365 | 4.3832 | 0.20373 | 4 | 0.58693
25321 | 10.725 | 1 | 365 | 12.2103 | 0.78182 | 12 | 0.99216
25694 | 10.2 | 1 | 365 | 11.6126 | 0.98131 | 12 | 0.59394
25696 | 10.4 | 1 | 365 | 11.8403 | 0.66722 | 12 | 0.50755
25700 | 7.8 | 1 | 365 | 8.8803 | 0.75041 | 9 | 0.63066
25976 | 9 | 1 | 365 | 10.2464 | 0.86586 | 11 | 0.1123
26725 | 8.37 | 1 | 365 | 9.5292 | 0.70525 | 10 | 0.23444
17638 | 7.65 | 1 | 365 | 8.7095 | 0.23598 | 8 | 0.94546
26837 | 6.73 | 1 | 365 | 7.6621 | 0.080804 | 7 | 0.74287
27881 | 6.24 | 1 | 365 | 7.1042 | 0.40033 | 7 | 0.50453
27189 | 7.02 | 1 | 365 | 7.9922 | 0.075371 | 8 | 0.067596
27235 | 5.94 | 1 | 365 | 6.7627 | 0.37147 | 7 | 0.13412
27885 | 16.83 | 1 | 365 | 19.1608 | 0.71916 | 19 | 0.88001
21284 | 11.18 | 1 | 365 | 12.7284 | 0.34226 | 13 | 0.070616
27606 | 12.24 | 1 | 365 | 13.9352 | 0.97757 | 14 | 0.91273
27888 | 10.5 | 1 | 365 | 11.9542 | 0.01017 | 11 | 0.96435
27650 | 3.825 | 1 | 365 | 4.3547 | 0.11799 | 4 | 0.47273
28535 | 6.63 | 1 | 365 | 7.5482 | 0.73785 | 8 | 0.28606
27940 | 9.54 | 1 | 365 | 10.8612 | 0.71781 | 11 | 0.57904
28021 | 2.04 | 1 | 365 | 2.3225 | 0.99626 | 3 | 0.31879
27906 | 5.46 | 1 | 365 | 6.2162 | 0.72529 | 6 | 0.94146
28059 | 7.29 | 1 | 365 | 8.2996 | 0.0013466 | 8 | 0.30096
28536 | 7.395 | 1 | 365 | 8.4192 | 0.36145 | 8 | 0.78061
28063 | 12.42 | 1 | 365 | 14.1401 | 0.59489 | 14 | 0.73498
28095 | 5.98 | 1 | 365 | 6.8082 | 0.50865 | 7 | 0.31684
28102 | 4.68 | 1 | 365 | 5.3282 | 0.050247 | 5 | 0.3784
27860 | 2.5 | 1 | 365 | 2.8462 | 0.57385 | 3 | 0.42008
27862 | 5.46 | 1 | 365 | 6.2162 | 0.72529 | 6 | 0.94146
22289 | 4.16 | 1 | 365 | 4.7361 | 0.26689 | 5 | 0.0030198
27877 | 4.42 | 1 | 365 | 5.0321 | 0.15857 | 5 | 0.19071
27788 | 5.865 | 1 | 365 | 6.6773 | 0.11425 | 6 | 0.79152
27795 | 6.375 | 1 | 365 | 7.2579 | 0.86332 | 8 | 0.12121
28542 | 6.76 | 1 | 365 | 7.6962 | 0.18369 | 7 | 0.87991
27803 | 14.04 | 1 | 365 | 15.9845 | 0.15074 | 16 | 0.13519
27808 | 8.16 | 1 | 365 | 9.2901 | 0.98505 | 10 | 0.27515
27880 | 15.81 | 1 | 365 | 17.9996 | 0.22103 | 18 | 0.22061
27810 | 5.145 | 1 | 365 | 5.8575 | 0.64498 | 6 | 0.50253
27815 | 4.845 | 1 | 365 | 5.516 | 0.61612 | 6 | 0.13212
28239 | 5.98 | 1 | 365 | 6.8082 | 0.50865 | 7 | 0.31684
28236 | 7.02 | 1 | 365 | 7.9922 | 0.075371 | 8 | 0.067596
27600 | 5.2 | 1 | 365 | 5.9202 | 0.83361 | 6 | 0.75377
28238 | 7.02 | 1 | 365 | 7.9922 | 0.075371 | 8 | 0.067596
28241 | 10.4 | 1 | 365 | 11.8403 | 0.66722 | 12 | 0.50755
27836 | 10.455 | 1 | 365 | 11.903 | 0.85584 | 12 | 0.75879
27838 | 12.75 | 1 | 365 | 14.5158 | 0.72663 | 15 | 0.24243
22617 | 3.38 | 1 | 365 | 3.8481 | 0.59185 | 4 | 0.43995
28243 | 7.54 | 1 | 365 | 8.5842 | 0.85873 | 9 | 0.44297
27837 | 8 | 1 | 365 | 9.1079 | 0.43632 | 9 | 0.54427
27630 | 10.2 | 1 | 365 | 11.6126 | 0.98131 | 12 | 0.59394
27839 | 1.53 | 1 | 365 | 1.7419 | 0.2472 | 1 | 0.98909
27882 | 6.885 | 1 | 365 | 7.8385 | 0.61238 | 8 | 0.45091
27634 | 8.415 | 1 | 365 | 9.5804 | 0.85958 | 10 | 0.44
27936 | 10.965 | 1 | 365 | 12.4836 | 0.60491 | 13 | 0.088488
27915 | 7.54 | 1 | 365 | 8.5842 | 0.85873 | 9 | 0.44297
28248 | 4.68 | 1 | 365 | 5.3282 | 0.050247 | 5 | 0.3784
27869 | 4.16 | 1 | 365 | 4.7361 | 0.26689 | 5 | 0.0030198
27887 | 3.9 | 1 | 365 | 4.4401 | 0.37521 | 4 | 0.81533
27941 | 5.46 | 1 | 365 | 6.2162 | 0.72529 | 6 | 0.94146
27678 | 6.76 | 1 | 365 | 7.6962 | 0.18369 | 7 | 0.87991
27889 | 3.315 | 1 | 365 | 3.7741 | 0.36893 | 4 | 0.14303
23705 | 4.94 | 1 | 365 | 5.6242 | 0.94193 | 6 | 0.56609
27899 | 7.54 | 1 | 365 | 8.5842 | 0.85873 | 9 | 0.44297
27907 | 7.28 | 1 | 365 | 8.2882 | 0.96705 | 9 | 0.25528
27930 | 7.905 | 1 | 365 | 8.9998 | 0.11051 | 9 | 0.11031
28583 | 8.06 | 1 | 365 | 9.1763 | 0.64209 | 9 | 0.81835
28587 | 12.22 | 1 | 365 | 13.9124 | 0.90898 | 14 | 0.82137
28585 | 8.06 | 1 | 365 | 9.1763 | 0.64209 | 9 | 0.81835
28590 | 5.72 | 1 | 365 | 6.5122 | 0.61697 | 7 | 0.12915
28591 | 10.66 | 1 | 365 | 12.1363 | 0.5589 | 12 | 0.69524
28593 | 8.84 | 1 | 365 | 10.0643 | 0.31713 | 10 | 0.38142
28597 | 9.36 | 1 | 365 | 10.6563 | 0.10049 | 10 | 0.75679
28598 | 10.66 | 1 | 365 | 12.1363 | 0.5589 | 12 | 0.69524
28607 | 8.32 | 1 | 365 | 9.4723 | 0.53377 | 10 | 0.0060396
28613 | 5.98 | 1 | 365 | 6.8082 | 0.50865 | 7 | 0.31684
28625 | 3.24 | 1 | 365 | 3.6887 | 0.11171 | 3 | 0.80043
28616 | 14.3 | 1 | 365 | 16.2805 | 0.042422 | 16 | 0.32288
28621 | 9.62 | 1 | 365 | 10.9523 | 0.99217 | 11 | 0.94448
28623 | 5.46 | 1 | 365 | 6.2162 | 0.72529 | 6 | 0.94146
28624 | 5.035 | 1 | 365 | 5.7323 | 0.26773 | 6 | 4.9175e-05
28589 | 9.88 | 1 | 365 | 11.2483 | 0.88386 | 12 | 0.13217
28588 | 4.16 | 1 | 365 | 4.7361 | 0.26689 | 5 | 0.0030198
28626 | 7.54 | 1 | 365 | 8.5842 | 0.85873 | 9 | 0.44297
28627 | 4.94 | 1 | 365 | 5.6242 | 0.94193 | 6 | 0.56609
28603 | 4.68 | 1 | 365 | 5.3282 | 0.050247 | 5 | 0.3784
28614 | 4.16 | 1 | 365 | 4.7361 | 0.26689 | 5 | 0.0030198
28634 | 4.16 | 1 | 365 | 4.7361 | 0.26689 | 5 | 0.0030198
28628 | 3.9 | 1 | 365 | 4.4401 | 0.37521 | 4 | 0.81533
28608 | 13.52 | 1 | 365 | 15.3924 | 0.36738 | 15 | 0.75981
28584 | 11.825 | 1 | 365 | 13.4627 | 0.55431 | 14 | 0.016997
28586 | 4.4 | 1 | 365 | 5.0094 | 0.089976 | 5 | 0.099348
28604 | 12.1 | 1 | 365 | 13.7758 | 0.49743 | 14 | 0.27321
28605 | 8.06 | 1 | 365 | 9.1763 | 0.64209 | 9 | 0.81835
28606 | 9.075 | 1 | 365 | 10.3318 | 0.12308 | 10 | 0.4549
28631 | 8.91 | 1 | 365 | 10.144 | 0.5572 | 10 | 0.70118
28630 | 4.4 | 1 | 365 | 5.0094 | 0.089976 | 5 | 0.099348
28635 | 7.15 | 1 | 365 | 8.1402 | 0.52121 | 8 | 0.66144
28636 | 5.2 | 1 | 365 | 5.9202 | 0.83361 | 6 | 0.75377
28010 | 11.88 | 1 | 365 | 13.5253 | 0.74294 | 14 | 0.26824
28249 | 10.14 | 1 | 365 | 11.5443 | 0.77554 | 12 | 0.31986
27642 | 10.41 | 1 | 365 | 11.8517 | 0.70151 | 12 | 0.55323
28250 | 8.84 | 1 | 365 | 10.0643 | 0.31713 | 10 | 0.38142
28253 | 5.72 | 1 | 365 | 6.5122 | 0.61697 | 7 | 0.12915
20950 | 6.885 | 1 | 365 | 7.8385 | 0.61238 | 8 | 0.45091
28252 | 3.12 | 1 | 365 | 3.5521 | 0.70016 | 4 | 0.25226
28255 | 7.8 | 1 | 365 | 8.8803 | 0.75041 | 9 | 0.63066
28258 | 8.06 | 1 | 365 | 9.1763 | 0.64209 | 9 | 0.81835
28259 | 4.94 | 1 | 365 | 5.6242 | 0.94193 | 6 | 0.56609
28549 | 7.8 | 1 | 365 | 8.8803 | 0.75041 | 9 | 0.63066
28551 | 6.24 | 1 | 365 | 7.1042 | 0.40033 | 7 | 0.50453
28553 | 2.6 | 1 | 365 | 2.9601 | 0.9168 | 3 | 0.87689
27682 | 8.67 | 1 | 365 | 9.8707 | 0.73411 | 10 | 0.60485
28444 | 3.38 | 1 | 365 | 3.8481 | 0.59185 | 4 | 0.43995
27819 | 6.5 | 1 | 365 | 7.4002 | 0.29201 | 7 | 0.69222
28264 | 13.26 | 1 | 365 | 15.0964 | 0.4757 | 15 | 0.57213
28556 | 5.46 | 1 | 365 | 6.2162 | 0.72529 | 6 | 0.94146
28265 | 6.76 | 1 | 365 | 7.6962 | 0.18369 | 7 | 0.87991
27830 | 5.2 | 1 | 365 | 5.9202 | 0.83361 | 6 | 0.75377
28552 | 11.275 | 1 | 365 | 12.8365 | 0.66806 | 13 | 0.50458
27832 | 14.3 | 1 | 365 | 16.2805 | 0.042422 | 16 | 0.32288
28546 | 7.14 | 1 | 365 | 8.1288 | 0.48692 | 8 | 0.61576
28565 | 6.48 | 1 | 365 | 7.3774 | 0.22342 | 7 | 0.60086
28566 | 3.9 | 1 | 365 | 4.4401 | 0.37521 | 4 | 0.81533
27937 | 13.52 | 1 | 365 | 15.3924 | 0.36738 | 15 | 0.75981
28563 | 10.14 | 1 | 365 | 11.5443 | 0.77554 | 12 | 0.31986
28531 | 4.59 | 1 | 365 | 5.2257 | 0.74159 | 5 | 0.96727
22562 | 8.84 | 1 | 365 | 10.0643 | 0.31713 | 10 | 0.38142
27956 | 10.445 | 1 | 365 | 11.8916 | 0.82155 | 12 | 0.71311
27738 | 9.36 | 1 | 365 | 10.6563 | 0.10049 | 10 | 0.75679
28562 | 7.02 | 1 | 365 | 7.9922 | 0.075371 | 8 | 0.067596
28639 | 9.88 | 1 | 365 | 11.2483 | 0.88386 | 12 | 0.13217
28573 | 3.64 | 1 | 365 | 4.1441 | 0.48353 | 4 | 0.62764
28582 | 2.805 | 1 | 365 | 3.1935 | 0.61986 | 3 | 0.81333
28571 | 9.1 | 1 | 365 | 10.3603 | 0.20881 | 10 | 0.56911
28572 | 10.66 | 1 | 365 | 12.1363 | 0.5589 | 12 | 0.69524
28640 | 8.84 | 1 | 365 | 10.0643 | 0.31713 | 10 | 0.38142
28575 | 5.98 | 1 | 365 | 6.8082 | 0.50865 | 7 | 0.31684
28574 | 5.1 | 1 | 365 | 5.8063 | 0.49065 | 6 | 0.29697
28577 | 5.83 | 1 | 365 | 6.6374 | 0.99422 | 7 | 0.63164
27510 | 5.7 | 1 | 365 | 6.4894 | 0.54838 | 7 | 0.037792
28579 | 10.2 | 1 | 365 | 11.6126 | 0.98131 | 12 | 0.59394
28580 | 10.4 | 1 | 365 | 11.8403 | 0.66722 | 12 | 0.50755
28558 | 13.26 | 1 | 365 | 15.0964 | 0.4757 | 15 | 0.57213
28581 | 8.8 | 1 | 365 | 10.0187 | 0.17995 | 10 | 0.1987
28117 | 3.64 | 1 | 365 | 4.1441 | 0.48353 | 4 | 0.62764
28759 | 3.9 | 1 | 365 | 4.4401 | 0.37521 | 4 | 0.81533
28754 | 8.84 | 1 | 365 | 10.0643 | 0.31713 | 10 | 0.38142
28104 | 4.94 | 1 | 365 | 5.6242 | 0.94193 | 6 | 0.56609
28755 | 9.62 | 1 | 365 | 10.9523 | 0.99217 | 11 | 0.94448
28751 | 9.18 | 1 | 365 | 10.4514 | 0.48318 | 10 | 0.93455
28097 | 8.58 | 1 | 365 | 9.7683 | 0.42545 | 10 | 0.19373
28056 | 8.84 | 1 | 365 | 10.0643 | 0.31713 | 10 | 0.38142
28092 | 4.94 | 1 | 365 | 5.6242 | 0.94193 | 6 | 0.56609
28752 | 11.18 | 1 | 365 | 12.7284 | 0.34226 | 13 | 0.070616
28012 | 8.84 | 1 | 365 | 10.0643 | 0.31713 | 10 | 0.38142
28720 | 3.9 | 1 | 365 | 4.4401 | 0.37521 | 4 | 0.81533
27933 | 5.72 | 1 | 365 | 6.5122 | 0.61697 | 7 | 0.12915
27927 | 9.88 | 1 | 365 | 11.2483 | 0.88386 | 12 | 0.13217
27939 | 3.12 | 1 | 365 | 3.5521 | 0.70016 | 4 | 0.25226
27923 | 6.76 | 1 | 365 | 7.6962 | 0.18369 | 7 | 0.87991
27945 | 6.24 | 1 | 365 | 7.1042 | 0.40033 | 7 | 0.50453
27948 | 2.295 | 1 | 365 | 2.6128 | 0.87079 | 3 | 0.48364
28053 | 9.435 | 1 | 365 | 10.7417 | 0.35771 | 11 | 0.099397
28061 | 8.84 | 1 | 365 | 10.0643 | 0.31713 | 10 | 0.38142
27954 | 7.14 | 1 | 365 | 8.1288 | 0.48692 | 8 | 0.61576
27953 | 7.14 | 1 | 365 | 8.1288 | 0.48692 | 8 | 0.61576
28749 | 8.32 | 1 | 365 | 9.4723 | 0.53377 | 10 | 0.0060396
28094 | 7.14 | 1 | 365 | 8.1288 | 0.48692 | 8 | 0.61576
28098 | 5.98 | 1 | 365 | 6.8082 | 0.50865 | 7 | 0.31684
28746 | 4.16 | 1 | 365 | 4.7361 | 0.26689 | 5 | 0.0030198
28747 | 3.64 | 1 | 365 | 4.1441 | 0.48353 | 4 | 0.62764
28054 | 5.46 | 1 | 365 | 6.2162 | 0.72529 | 6 | 0.94146
28745 | 8.84 | 1 | 365 | 10.0643 | 0.31713 | 10 | 0.38142
28062 | 4.94 | 1 | 365 | 5.6242 | 0.94193 | 6 | 0.56609
28737 | 9.36 | 1 | 365 | 10.6563 | 0.10049 | 10 | 0.75679
29048 | 3.64 | 1 | 365 | 4.1441 | 0.48353 | 4 | 0.62764
28805 | 5.2 | 1 | 365 | 5.9202 | 0.83361 | 6 | 0.75377
28803 | 5.46 | 1 | 365 | 6.2162 | 0.72529 | 6 | 0.94146
28802 | 4.48 | 1 | 365 | 5.1005 | 0.36434 | 5 | 0.46479
28795 | 9.1 | 1 | 365 | 10.3603 | 0.20881 | 10 | 0.56911
28791 | 3.9 | 1 | 365 | 4.4401 | 0.37521 | 4 | 0.81533
28153 | 7.54 | 1 | 365 | 8.5842 | 0.85873 | 9 | 0.44297
28188 | 5.2 | 1 | 365 | 5.9202 | 0.83361 | 6 | 0.75377
28787 | 6.24 | 1 | 365 | 7.1042 | 0.40033 | 7 | 0.50453
28761 | 6.5 | 1 | 365 | 7.4002 | 0.29201 | 7 | 0.69222
28757 | 7.8 | 1 | 365 | 8.8803 | 0.75041 | 9 | 0.63066
28756 | 2.34 | 1 | 365 | 2.6641 | 0.025124 | 2 | 0.6892
28762 | 3.9 | 1 | 365 | 4.4401 | 0.37521 | 4 | 0.81533
28119 | 4.08 | 1 | 365 | 4.6451 | 0.99252 | 5 | 0.63758
28765 | 6.27 | 1 | 365 | 7.1384 | 0.50322 | 7 | 0.64157
28767 | 7.54 | 1 | 365 | 8.5842 | 0.85873 | 9 | 0.44297
28764 | 3.9 | 1 | 365 | 4.4401 | 0.37521 | 4 | 0.81533
28121 | 5.72 | 1 | 365 | 6.5122 | 0.61697 | 7 | 0.12915
28107 | 3.9 | 1 | 365 | 4.4401 | 0.37521 | 4 | 0.81533
28783 | 4.94 | 1 | 365 | 5.6242 | 0.94193 | 6 | 0.56609
28770 | 6.375 | 1 | 365 | 7.2579 | 0.86332 | 8 | 0.12121
23473 | 3.64 | 1 | 365 | 4.1441 | 0.48353 | 4 | 0.62764
28748 | 9.36 | 1 | 365 | 10.6563 | 0.10049 | 10 | 0.75679
28162 | 7.905 | 1 | 365 | 8.9998 | 0.11051 | 9 | 0.11031
28155 | 4.68 | 1 | 365 | 5.3282 | 0.050247 | 5 | 0.3784
27951 | 2.55 | 1 | 365 | 2.9032 | 0.74533 | 3 | 0.64849
28785 | 3.12 | 1 | 365 | 3.5521 | 0.70016 | 4 | 0.25226
28641 | 9.62 | 1 | 365 | 10.9523 | 0.99217 | 11 | 0.94448
28147 | 7.8 | 1 | 365 | 8.8803 | 0.75041 | 9 | 0.63066
27445 | 223.82 | 0.9 | 365 | 229.3359 | 0.83968 | 230 | 0.17555
28083 | 70.68 | 0.9 | 365 | 72.4219 | 0.1599 | 72 | 0.58175
28091 | 94.24 | 0.9 | 365 | 96.5625 | 0.87986 | 97 | 0.44234
28111 | 94.24 | 0.9 | 365 | 96.5625 | 0.87986 | 97 | 0.44234
27429 | 117.8 | 0.9 | 365 | 120.7031 | 0.59983 | 121 | 0.30292
28299 | 8.265 | 1 | 365 | 9.4096 | 0.34515 | 9 | 0.7548
28086 | 4.16 | 1 | 365 | 4.7361 | 0.26689 | 5 | 0.0030198
28295 | 7.41 | 1 | 365 | 8.4362 | 0.41289 | 8 | 0.84913
28005 | 3.5 | 1 | 365 | 3.9847 | 0.00339 | 3 | 0.98812
28199 | 4.24 | 1 | 365 | 4.8272 | 0.54125 | 5 | 0.36846
28009 | 13 | 1 | 365 | 14.8004 | 0.58402 | 15 | 0.38444
28193 | 4.845 | 1 | 365 | 5.516 | 0.61612 | 6 | 0.13212
28007 | 4.335 | 1 | 365 | 4.9354 | 0.86706 | 5 | 0.80243
28019 | 3.57 | 1 | 365 | 4.0644 | 0.24346 | 4 | 0.30788
28015 | 4.42 | 1 | 365 | 5.0321 | 0.15857 | 5 | 0.19071
28728 | 3.12 | 1 | 365 | 3.5521 | 0.70016 | 4 | 0.25226
28028 | 5.2 | 1 | 365 | 5.9202 | 0.83361 | 6 | 0.75377
28023 | 9.18 | 1 | 365 | 10.4514 | 0.48318 | 10 | 0.93455
28032 | 11.22 | 1 | 365 | 12.7739 | 0.47944 | 13 | 0.25334
28072 | 4.94 | 1 | 365 | 5.6242 | 0.94193 | 6 | 0.56609
28592 | 4.24 | 1 | 365 | 4.8272 | 0.54125 | 5 | 0.36846
28733 | 4.68 | 1 | 365 | 5.3282 | 0.050247 | 5 | 0.3784
28076 | 3.185 | 1 | 365 | 3.6261 | 0.92308 | 4 | 0.54919
24169 | 10.66 | 1 | 365 | 12.1363 | 0.5589 | 12 | 0.69524
28742 | 4.94 | 1 | 365 | 5.6242 | 0.94193 | 6 | 0.56609
28743 | 5.4 | 1 | 365 | 6.1479 | 0.51952 | 6 | 0.66738
28739 | 8.32 | 1 | 365 | 9.4723 | 0.53377 | 10 | 0.0060396
28576 | 12.22 | 1 | 365 | 13.9124 | 0.90898 | 14 | 0.82137
28642 | 9.88 | 1 | 365 | 11.2483 | 0.88386 | 12 | 0.13217
28874 | 5.98 | 1 | 365 | 6.8082 | 0.50865 | 7 | 0.31684
28645 | 4.16 | 1 | 365 | 4.7361 | 0.26689 | 5 | 0.0030198
28811 | 4.845 | 1 | 365 | 5.516 | 0.61612 | 6 | 0.13212
28809 | 9.88 | 1 | 365 | 11.2483 | 0.88386 | 12 | 0.13217
28649 | 2.86 | 1 | 365 | 3.2561 | 0.80848 | 4 | 0.064576
28780 | 3.12 | 1 | 365 | 3.5521 | 0.70016 | 4 | 0.25226
28651 | 5.46 | 1 | 365 | 6.2162 | 0.72529 | 6 | 0.94146
28794 | 6.76 | 1 | 365 | 7.6962 | 0.18369 | 7 | 0.87991
28814 | 10.4 | 1 | 365 | 11.8403 | 0.66722 | 12 | 0.50755
28816 | 2.34 | 1 | 365 | 2.6641 | 0.025124 | 2 | 0.6892
28822 | 5.72 | 1 | 365 | 6.5122 | 0.61697 | 7 | 0.12915
28821 | 4.42 | 1 | 365 | 5.0321 | 0.15857 | 5 | 0.19071
28823 | 7.02 | 1 | 365 | 7.9922 | 0.075371 | 8 | 0.067596
28825 | 3.38 | 1 | 365 | 3.8481 | 0.59185 | 4 | 0.43995
28826 | 6.5 | 1 | 365 | 7.4002 | 0.29201 | 7 | 0.69222
28788 | 2.97 | 1 | 365 | 3.3813 | 0.18573 | 3 | 0.56706
28828 | 9.945 | 1 | 365 | 11.3223 | 0.10678 | 11 | 0.42909
28834 | 7.8 | 1 | 365 | 8.8803 | 0.75041 | 9 | 0.63066
28838 | 6.24 | 1 | 365 | 7.1042 | 0.40033 | 7 | 0.50453
28845 | 7.54 | 1 | 365 | 8.5842 | 0.85873 | 9 | 0.44297
28854 | 7.8 | 1 | 365 | 8.8803 | 0.75041 | 9 | 0.63066
28773 | 4.88 | 1 | 365 | 5.5558 | 0.73616 | 6 | 0.292
28855 | 7.02 | 1 | 365 | 7.9922 | 0.075371 | 8 | 0.067596
28772 | 6.885 | 1 | 365 | 7.8385 | 0.61238 | 8 | 0.45091
28858 | 8.84 | 1 | 365 | 10.0643 | 0.31713 | 10 | 0.38142
28819 | 2.6 | 1 | 365 | 2.9601 | 0.9168 | 3 | 0.87689
25092 | 13.52 | 1 | 365 | 15.3924 | 0.36738 | 15 | 0.75981
28774 | 6.84 | 1 | 365 | 7.7873 | 0.45805 | 8 | 0.24535
25228 | 3.12 | 1 | 365 | 3.5521 | 0.70016 | 4 | 0.25226
28775 | 4.42 | 1 | 365 | 5.0321 | 0.15857 | 5 | 0.19071
28777 | 9.975 | 1 | 365 | 11.3565 | 0.20966 | 11 | 0.56614
28863 | 3.9 | 1 | 365 | 4.4401 | 0.37521 | 4 | 0.81533
28736 | 6.5 | 1 | 365 | 7.4002 | 0.29201 | 7 | 0.69222
28848 | 6.24 | 1 | 365 | 7.1042 | 0.40033 | 7 | 0.50453
25335 | 2.08 | 1 | 365 | 2.3681 | 0.13344 | 2 | 0.50151
28868 | 3.57 | 1 | 365 | 4.0644 | 0.24346 | 4 | 0.30788
28778 | 3.64 | 1 | 365 | 4.1441 | 0.48353 | 4 | 0.62764
28673 | 8.64 | 1 | 365 | 9.8366 | 0.63123 | 10 | 0.46781
29398 | 6.867 | 1 | 365 | 7.818 | 0.55065 | 8 | 0.36869
25614 | 12.74 | 1 | 365 | 14.5044 | 0.69234 | 15 | 0.19675
28654 | 7.54 | 1 | 365 | 8.5842 | 0.85873 | 9 | 0.44297
26936 | 4.16 | 1 | 365 | 4.7361 | 0.26689 | 5 | 0.0030198
28650 | 11.44 | 1 | 365 | 13.0244 | 0.23394 | 13 | 0.2583
28763 | 4.16 | 1 | 365 | 4.7361 | 0.26689 | 5 | 0.0030198
28652 | 4.94 | 1 | 365 | 5.6242 | 0.94193 | 6 | 0.56609
28779 | 3.64 | 1 | 365 | 4.1441 | 0.48353 | 4 | 0.62764
28782 | 10.66 | 1 | 365 | 12.1363 | 0.5589 | 12 | 0.69524
26937 | 3.825 | 1 | 365 | 4.3547 | 0.11799 | 4 | 0.47273
27252 | 10.2 | 1 | 365 | 11.6126 | 0.98131 | 12 | 0.59394
28657 | 7.8 | 1 | 365 | 8.8803 | 0.75041 | 9 | 0.63066
28658 | 8.84 | 1 | 365 | 10.0643 | 0.31713 | 10 | 0.38142
28632 | 5.2 | 1 | 365 | 5.9202 | 0.83361 | 6 | 0.75377
28660 | 9.88 | 1 | 365 | 11.2483 | 0.88386 | 12 | 0.13217
28659 | 6.76 | 1 | 365 | 7.6962 | 0.18369 | 7 | 0.87991
28646 | 5.04 | 1 | 365 | 5.738 | 0.28488 | 6 | 0.022889
28637 | 4.16 | 1 | 365 | 4.7361 | 0.26689 | 5 | 0.0030198
28661 | 8.32 | 1 | 365 | 9.4723 | 0.53377 | 10 | 0.0060396
28530 | 12.24 | 1 | 365 | 13.9352 | 0.97757 | 14 | 0.91273
28622 | 5.98 | 1 | 365 | 6.8082 | 0.50865 | 7 | 0.31684
28664 | 11.18 | 1 | 365 | 12.7284 | 0.34226 | 13 | 0.070616
28663 | 9.36 | 1 | 365 | 10.6563 | 0.10049 | 10 | 0.75679
28665 | 8.58 | 1 | 365 | 9.7683 | 0.42545 | 10 | 0.19373
28870 | 8.25 | 1 | 365 | 9.3926 | 0.29371 | 9 | 0.68628
28873 | 6.24 | 1 | 365 | 7.1042 | 0.40033 | 7 | 0.50453
28666 | 6.76 | 1 | 365 | 7.6962 | 0.18369 | 7 | 0.87991
28876 | 5.98 | 1 | 365 | 6.8082 | 0.50865 | 7 | 0.31684
28881 | 7.02 | 1 | 365 | 7.9922 | 0.075371 | 8 | 0.067596
28667 | 9.18 | 1 | 365 | 10.4514 | 0.48318 | 10 | 0.93455
28884 | 6.24 | 1 | 365 | 7.1042 | 0.40033 | 7 | 0.50453
28668 | 3.9 | 1 | 365 | 4.4401 | 0.37521 | 4 | 0.81533
28875 | 3.575 | 1 | 365 | 4.0701 | 0.26061 | 4 | 0.33072
28670 | 9.275 | 1 | 365 | 10.5595 | 0.80898 | 11 | 0.36851
28669 | 4.42 | 1 | 365 | 5.0321 | 0.15857 | 5 | 0.19071
28891 | 5.61 | 1 | 365 | 6.3869 | 0.23972 | 6 | 0.62667
28671 | 5.72 | 1 | 365 | 6.5122 | 0.61697 | 7 | 0.12915
28807 | 4.41 | 1 | 365 | 5.0208 | 0.12427 | 5 | 0.14503
28830 | 12.6 | 1 | 365 | 14.345 | 0.2122 | 14 | 0.55722
28835 | 5.46 | 1 | 365 | 6.2162 | 0.72529 | 6 | 0.94146
28837 | 9.15 | 1 | 365 | 10.4172 | 0.38029 | 10 | 0.79751
28842 | 6.5 | 1 | 365 | 7.4002 | 0.29201 | 7 | 0.69222
28844 | 4.68 | 1 | 365 | 5.3282 | 0.050247 | 5 | 0.3784
28851 | 3.06 | 1 | 365 | 3.4838 | 0.49439 | 3 | 0.97818
28853 | 9.81 | 1 | 365 | 11.1686 | 0.64379 | 11 | 0.81241
28860 | 7.125 | 1 | 365 | 8.1118 | 0.43547 | 8 | 0.54724
28864 | 7.98 | 1 | 365 | 9.0852 | 0.36773 | 9 | 0.45291
28893 | 5.72 | 1 | 365 | 6.5122 | 0.61697 | 7 | 0.12915
28895 | 2.6 | 1 | 365 | 2.9601 | 0.9168 | 3 | 0.87689
28172 | 6.5 | 1 | 365 | 7.4002 | 0.29201 | 7 | 0.69222
28900 | 7.8 | 1 | 365 | 8.8803 | 0.75041 | 9 | 0.63066
28177 | 2.805 | 1 | 365 | 3.1935 | 0.61986 | 3 | 0.81333
28221 | 5.46 | 1 | 365 | 6.2162 | 0.72529 | 6 | 0.94146
28897 | 5.98 | 1 | 365 | 6.8082 | 0.50865 | 7 | 0.31684
28230 | 9.88 | 1 | 365 | 11.2483 | 0.88386 | 12 | 0.13217
28224 | 2.6 | 1 | 365 | 2.9601 | 0.9168 | 3 | 0.87689
28242 | 3.64 | 1 | 365 | 4.1441 | 0.48353 | 4 | 0.62764
28872 | 4.94 | 1 | 365 | 5.6242 | 0.94193 | 6 | 0.56609
28235 | 10.14 | 1 | 365 | 11.5443 | 0.77554 | 12 | 0.31986
28888 | 11.395 | 1 | 365 | 12.9731 | 0.079608 | 13 | 0.052743
28154 | 4.16 | 1 | 365 | 4.7361 | 0.26689 | 5 | 0.0030198
28898 | 7.8 | 1 | 365 | 8.8803 | 0.75041 | 9 | 0.63066
28847 | 7.28 | 1 | 365 | 8.2882 | 0.96705 | 9 | 0.25528
28903 | 4.16 | 1 | 365 | 4.7361 | 0.26689 | 5 | 0.0030198
28245 | 6.12 | 1 | 365 | 6.9676 | 0.98878 | 7 | 0.95637
28926 | 3.64 | 1 | 365 | 4.1441 | 0.48353 | 4 | 0.62764
28843 | 5.46 | 1 | 365 | 6.2162 | 0.72529 | 6 | 0.94146
28928 | 5.98 | 1 | 365 | 6.8082 | 0.50865 | 7 | 0.31684
28846 | 3.9 | 1 | 365 | 4.4401 | 0.37521 | 4 | 0.81533
28849 | 7.28 | 1 | 365 | 8.2882 | 0.96705 | 9 | 0.25528
28962 | 3.12 | 1 | 365 | 3.5521 | 0.70016 | 4 | 0.25226
28865 | 8.06 | 1 | 365 | 9.1763 | 0.64209 | 9 | 0.81835
28966 | 2.08 | 1 | 365 | 2.3681 | 0.13344 | 2 | 0.50151
28866 | 5.2 | 1 | 365 | 5.9202 | 0.83361 | 6 | 0.75377
28971 | 9.36 | 1 | 365 | 10.6563 | 0.10049 | 10 | 0.75679
28867 | 6.76 | 1 | 365 | 7.6962 | 0.18369 | 7 | 0.87991
28880 | 6.21 | 1 | 365 | 7.07 | 0.29744 | 7 | 0.36749
28896 | 11.55 | 1 | 365 | 13.1496 | 0.61119 | 13 | 0.76079
28910 | 6.54 | 1 | 365 | 7.4457 | 0.42919 | 7 | 0.87494
28887 | 12.15 | 1 | 365 | 13.8327 | 0.66891 | 14 | 0.50161
28894 | 9.7 | 1 | 365 | 11.0434 | 0.26654 | 11 | 0.30993
29502 | 3.51 | 1 | 365 | 3.9961 | 0.037685 | 4 | 0.033798
28899 | 9.9 | 1 | 365 | 11.2711 | 0.95245 | 12 | 0.22353
28902 | 5.1 | 1 | 365 | 5.8063 | 0.49065 | 6 | 0.29697
28904 | 10.35 | 1 | 365 | 11.7834 | 0.49574 | 12 | 0.27915
28906 | 3.64 | 1 | 365 | 4.1441 | 0.48353 | 4 | 0.62764
28907 | 6.375 | 1 | 365 | 7.2579 | 0.86332 | 8 | 0.12121
28908 | 3.12 | 1 | 365 | 3.5521 | 0.70016 | 4 | 0.25226
28913 | 8.12 | 1 | 365 | 9.2446 | 0.84786 | 10 | 0.092433
28915 | 13.4 | 1 | 365 | 15.2558 | 0.95584 | 16 | 0.21165
28916 | 4.48 | 1 | 365 | 5.1005 | 0.36434 | 5 | 0.46479
28917 | 9.66 | 1 | 365 | 10.9978 | 0.12936 | 11 | 0.1272
28920 | 10.53 | 1 | 365 | 11.9883 | 0.11306 | 12 | 0.10139
28922 | 4.25 | 1 | 365 | 4.8386 | 0.57554 | 5 | 0.41414
28923 | 7.2 | 1 | 365 | 8.1972 | 0.69269 | 8 | 0.88984
28924 | 7.8 | 1 | 365 | 8.8803 | 0.75041 | 9 | 0.63066
28925 | 6.72 | 1 | 365 | 7.6507 | 0.046509 | 7 | 0.69719
28929 | 9.72 | 1 | 365 | 11.0662 | 0.33513 | 11 | 0.40129
28931 | 10.464 | 1 | 365 | 11.9132 | 0.88671 | 12 | 0.7999
28934 | 11.118 | 1 | 365 | 12.6578 | 0.12963 | 12 | 0.7874
28936 | 7.5 | 1 | 365 | 8.5387 | 0.72155 | 9 | 0.26025
28938 | 12.24 | 1 | 365 | 13.9352 | 0.97757 | 14 | 0.91273
28942 | 6.24 | 1 | 365 | 7.1042 | 0.40033 | 7 | 0.50453
28672 | 10.26 | 1 | 365 | 11.6809 | 0.18708 | 11 | 0.86802
28945 | 5.98 | 1 | 365 | 6.8082 | 0.50865 | 7 | 0.31684
28951 | 4.16 | 1 | 365 | 4.7361 | 0.26689 | 5 | 0.0030198
28953 | 3.38 | 1 | 365 | 3.8481 | 0.59185 | 4 | 0.43995
28678 | 7.395 | 1 | 365 | 8.4192 | 0.36145 | 8 | 0.78061
28909 | 11.285 | 1 | 365 | 12.8479 | 0.70236 | 13 | 0.55026
24730 | 7.8 | 1 | 365 | 8.8803 | 0.75041 | 9 | 0.63066
28157 | 8.06 | 1 | 365 | 9.1763 | 0.64209 | 9 | 0.81835
28178 | 5.72 | 1 | 365 | 6.5122 | 0.61697 | 7 | 0.12915
28206 | 3.64 | 1 | 365 | 4.1441 | 0.48353 | 4 | 0.62764
28218 | 8.84 | 1 | 365 | 10.0643 | 0.31713 | 10 | 0.38142
29118 | 4.98 | 1 | 365 | 5.6697 | 0.079109 | 5 | 0.74881
29120 | 6.725 | 1 | 365 | 7.6564 | 0.063657 | 7 | 0.72003
29121 | 4.725 | 1 | 365 | 5.3794 | 0.20458 | 5 | 0.58396
29123 | 7.725 | 1 | 365 | 8.7949 | 0.4932 | 9 | 0.28806
28228 | 8.84 | 1 | 365 | 10.0643 | 0.31713 | 10 | 0.38142
28266 | 7.8 | 1 | 365 | 8.8803 | 0.75041 | 9 | 0.63066
29125 | 7.96 | 1 | 365 | 9.0624 | 0.29914 | 9 | 0.36155
28237 | 3.12 | 1 | 365 | 3.5521 | 0.70016 | 4 | 0.25226
28271 | 4.68 | 1 | 365 | 5.3282 | 0.050247 | 5 | 0.3784
29127 | 4.98 | 1 | 365 | 5.6697 | 0.079109 | 5 | 0.74881
29129 | 6.215 | 1 | 365 | 7.0757 | 0.31459 | 7 | 0.39033
25208 | 4.68 | 1 | 365 | 5.3282 | 0.050247 | 5 | 0.3784
29131 | 4.295 | 1 | 365 | 4.8898 | 0.72987 | 5 | 0.6197
28289 | 7.28 | 1 | 365 | 8.2882 | 0.96705 | 9 | 0.25528
29133 | 6.82 | 1 | 365 | 7.7645 | 0.38946 | 8 | 0.15399
28292 | 3.12 | 1 | 365 | 3.5521 | 0.70016 | 4 | 0.25226
29144 | 8.25 | 1 | 365 | 9.3926 | 0.29371 | 9 | 0.68628
29151 | 8.8 | 1 | 365 | 10.0187 | 0.17995 | 10 | 0.1987
28298 | 6.24 | 1 | 365 | 7.1042 | 0.40033 | 7 | 0.50453
29156 | 7.65 | 1 | 365 | 8.7095 | 0.23598 | 8 | 0.94546
29182 | 6.72 | 1 | 365 | 7.6507 | 0.046509 | 7 | 0.69719
28316 | 2.805 | 1 | 365 | 3.1935 | 0.61986 | 3 | 0.81333
29212 | 7.84 | 1 | 365 | 8.9258 | 0.88759 | 9 | 0.81338
28309 | 6.76 | 1 | 365 | 7.6962 | 0.18369 | 7 | 0.87991
29263 | 4.68 | 1 | 365 | 5.3282 | 0.050247 | 5 | 0.3784
28318 | 9.1 | 1 | 365 | 10.3603 | 0.20881 | 10 | 0.56911
28306 | 9.36 | 1 | 365 | 10.6563 | 0.10049 | 10 | 0.75679
28327 | 7.54 | 1 | 365 | 8.5842 | 0.85873 | 9 | 0.44297
28355 | 3.64 | 1 | 365 | 4.1441 | 0.48353 | 4 | 0.62764
29269 | 4.59 | 1 | 365 | 5.2257 | 0.74159 | 5 | 0.96727
23585 | 3.9 | 1 | 365 | 4.4401 | 0.37521 | 4 | 0.81533
29272 | 9.88 | 1 | 365 | 11.2483 | 0.88386 | 12 | 0.13217
29275 | 9.69 | 1 | 365 | 11.032 | 0.23224 | 11 | 0.26425
28680 | 4.56 | 1 | 365 | 5.1915 | 0.6387 | 5 | 0.83023
28978 | 2.08 | 1 | 365 | 2.3681 | 0.13344 | 2 | 0.50151
28681 | 4.42 | 1 | 365 | 5.0321 | 0.15857 | 5 | 0.19071
29176 | 7.8 | 1 | 365 | 8.8803 | 0.75041 | 9 | 0.63066
28683 | 6.63 | 1 | 365 | 7.5482 | 0.73785 | 8 | 0.28606
29184 | 6.76 | 1 | 365 | 7.6962 | 0.18369 | 7 | 0.87991
28711 | 8.06 | 1 | 365 | 9.1763 | 0.64209 | 9 | 0.81835
28382 | 2.34 | 1 | 365 | 2.6641 | 0.025124 | 2 | 0.6892
28404 | 9.1 | 1 | 365 | 10.3603 | 0.20881 | 10 | 0.56911
28682 | 5.98 | 1 | 365 | 6.8082 | 0.50865 | 7 | 0.31684
28684 | 4.94 | 1 | 365 | 5.6242 | 0.94193 | 6 | 0.56609
28398 | 4.16 | 1 | 365 | 4.7361 | 0.26689 | 5 | 0.0030198
28685 | 11.44 | 1 | 365 | 13.0244 | 0.23394 | 13 | 0.2583
23368 | 5.72 | 1 | 365 | 6.5122 | 0.61697 | 7 | 0.12915
29190 | 7.28 | 1 | 365 | 8.2882 | 0.96705 | 9 | 0.25528
28686 | 8.32 | 1 | 365 | 9.4723 | 0.53377 | 10 | 0.0060396
28436 | 7.54 | 1 | 365 | 8.5842 | 0.85873 | 9 | 0.44297
28687 | 13 | 1 | 365 | 14.8004 | 0.58402 | 15 | 0.38444
29193 | 5.2 | 1 | 365 | 5.9202 | 0.83361 | 6 | 0.75377
28700 | 7.02 | 1 | 365 | 7.9922 | 0.075371 | 8 | 0.067596
28702 | 5.72 | 1 | 365 | 6.5122 | 0.61697 | 7 | 0.12915
28857 | 7.54 | 1 | 365 | 8.5842 | 0.85873 | 9 | 0.44297
29107 | 9.625 | 1 | 365 | 10.958 | 0.0093225 | 10 | 0.96732
28035 | 7.28 | 1 | 365 | 8.2882 | 0.96705 | 9 | 0.25528
28869 | 8.32 | 1 | 365 | 9.4723 | 0.53377 | 10 | 0.0060396
29132 | 10.14 | 1 | 365 | 11.5443 | 0.77554 | 12 | 0.31986
29137 | 4.59 | 1 | 365 | 5.2257 | 0.74159 | 5 | 0.96727
28017 | 4.16 | 1 | 365 | 4.7361 | 0.26689 | 5 | 0.0030198
28878 | 5.72 | 1 | 365 | 6.5122 | 0.61697 | 7 | 0.12915
29139 | 9.36 | 1 | 365 | 10.6563 | 0.10049 | 10 | 0.75679
28038 | 6.5 | 1 | 365 | 7.4002 | 0.29201 | 7 | 0.69222
29143 | 10.66 | 1 | 365 | 12.1363 | 0.5589 | 12 | 0.69524
28882 | 7.28 | 1 | 365 | 8.2882 | 0.96705 | 9 | 0.25528
29149 | 5.355 | 1 | 365 | 6.0966 | 0.36519 | 6 | 0.46182
29195 | 13 | 1 | 365 | 14.8004 | 0.58402 | 15 | 0.38444
28885 | 4.68 | 1 | 365 | 5.3282 | 0.050247 | 5 | 0.3784
29206 | 6.24 | 1 | 365 | 7.1042 | 0.40033 | 7 | 0.50453
28890 | 6.5 | 1 | 365 | 7.4002 | 0.29201 | 7 | 0.69222
29519 | 11.115 | 1 | 365 | 12.6544 | 0.11934 | 12 | 0.77369
29211 | 6.375 | 1 | 365 | 7.2579 | 0.86332 | 8 | 0.12121
28892 | 4.42 | 1 | 365 | 5.0321 | 0.15857 | 5 | 0.19071
29216 | 5.98 | 1 | 365 | 6.8082 | 0.50865 | 7 | 0.31684
28901 | 6.76 | 1 | 365 | 7.6962 | 0.18369 | 7 | 0.87991
29221 | 10.14 | 1 | 365 | 11.5443 | 0.77554 | 12 | 0.31986
29226 | 10.66 | 1 | 365 | 12.1363 | 0.5589 | 12 | 0.69524
28879 | 7.28 | 1 | 365 | 8.2882 | 0.96705 | 9 | 0.25528
29231 | 8.32 | 1 | 365 | 9.4723 | 0.53377 | 10 | 0.0060396
28937 | 6.24 | 1 | 365 | 7.1042 | 0.40033 | 7 | 0.50453
28940 | 5.98 | 1 | 365 | 6.8082 | 0.50865 | 7 | 0.31684
28939 | 2.08 | 1 | 365 | 2.3681 | 0.13344 | 2 | 0.50151
28941 | 10.4 | 1 | 365 | 11.8403 | 0.66722 | 12 | 0.50755
28946 | 10.14 | 1 | 365 | 11.5443 | 0.77554 | 12 | 0.31986
28955 | 4.68 | 1 | 365 | 5.3282 | 0.050247 | 5 | 0.3784
28957 | 5.98 | 1 | 365 | 6.8082 | 0.50865 | 7 | 0.31684
28960 | 8.58 | 1 | 365 | 9.7683 | 0.42545 | 10 | 0.19373
28973 | 4.68 | 1 | 365 | 5.3282 | 0.050247 | 5 | 0.3784
28970 | 7.8 | 1 | 365 | 8.8803 | 0.75041 | 9 | 0.63066
28964 | 7.8 | 1 | 365 | 8.8803 | 0.75041 | 9 | 0.63066
29564 | 9.62 | 1 | 365 | 10.9523 | 0.99217 | 11 | 0.94448
28974 | 9.1 | 1 | 365 | 10.3603 | 0.20881 | 10 | 0.56911
28976 | 6.76 | 1 | 365 | 7.6962 | 0.18369 | 7 | 0.87991
28979 | 4.94 | 1 | 365 | 5.6242 | 0.94193 | 6 | 0.56609
28982 | 5.2 | 1 | 365 | 5.9202 | 0.83361 | 6 | 0.75377
28984 | 2.86 | 1 | 365 | 3.2561 | 0.80848 | 4 | 0.064576
28985 | 7.8 | 1 | 365 | 8.8803 | 0.75041 | 9 | 0.63066
28986 | 7.28 | 1 | 365 | 8.2882 | 0.96705 | 9 | 0.25528
28989 | 5.46 | 1 | 365 | 6.2162 | 0.72529 | 6 | 0.94146
29026 | 1.82 | 1 | 365 | 2.0721 | 0.24176 | 2 | 0.31382
29042 | 10.215 | 1 | 365 | 11.6297 | 0.032751 | 11 | 0.66246
29053 | 6.215 | 1 | 365 | 7.0757 | 0.31459 | 7 | 0.39033
29054 | 8.47 | 1 | 365 | 9.643 | 0.048204 | 9 | 0.69124
29055 | 3.725 | 1 | 365 | 4.2409 | 0.77504 | 5 | 0.015925
29056 | 2.98 | 1 | 365 | 3.3927 | 0.22003 | 3 | 0.61274
29109 | 6.725 | 1 | 365 | 7.6564 | 0.063657 | 7 | 0.72003
29105 | 8.829 | 1 | 365 | 10.0518 | 0.27941 | 10 | 0.33117
29111 | 5.47 | 1 | 365 | 6.2276 | 0.75958 | 6 | 0.98714
29113 | 3.47 | 1 | 365 | 3.9506 | 0.9005 | 4 | 0.85108
29116 | 5.545 | 1 | 365 | 6.3129 | 0.016799 | 6 | 0.32975
28972 | 4.27 | 1 | 365 | 4.8614 | 0.64414 | 5 | 0.5055
28959 | 8 | 1 | 365 | 9.1079 | 0.43632 | 9 | 0.54427
29016 | 6 | 1 | 365 | 6.831 | 0.57724 | 7 | 0.4082
27558 | 7.02 | 1 | 365 | 7.9922 | 0.075371 | 8 | 0.067596
29092 | 5.5 | 1 | 365 | 6.2617 | 0.86247 | 7 | 0.12418
29090 | 11.25 | 1 | 365 | 12.8081 | 0.58232 | 13 | 0.39038
29094 | 6.75 | 1 | 365 | 7.6848 | 0.1494 | 7 | 0.83423
29096 | 11.825 | 1 | 365 | 13.4627 | 0.55431 | 14 | 0.016997
29100 | 11.18 | 1 | 365 | 12.7284 | 0.34226 | 13 | 0.070616
29057 | 3.9 | 1 | 365 | 4.4401 | 0.37521 | 4 | 0.81533
28541 | 5.72 | 1 | 365 | 6.5122 | 0.61697 | 7 | 0.12915
28981 | 6.12 | 1 | 365 | 6.9676 | 0.98878 | 7 | 0.95637
28983 | 4.16 | 1 | 365 | 4.7361 | 0.26689 | 5 | 0.0030198
28988 | 9.18 | 1 | 365 | 10.4514 | 0.48318 | 10 | 0.93455
29000 | 7.395 | 1 | 365 | 8.4192 | 0.36145 | 8 | 0.78061
29001 | 8.32 | 1 | 365 | 9.4723 | 0.53377 | 10 | 0.0060396
29004 | 7.395 | 1 | 365 | 8.4192 | 0.36145 | 8 | 0.78061
29007 | 11.73 | 1 | 365 | 13.3545 | 0.2285 | 13 | 0.58303
29012 | 3.38 | 1 | 365 | 3.8481 | 0.59185 | 4 | 0.43995
29011 | 4.24 | 1 | 365 | 4.8272 | 0.54125 | 5 | 0.36846
29023 | 9.36 | 1 | 365 | 10.6563 | 0.10049 | 10 | 0.75679
28793 | 3.75 | 1 | 365 | 4.2694 | 0.86078 | 5 | 0.13013
29031 | 4.94 | 1 | 365 | 5.6242 | 0.94193 | 6 | 0.56609
29034 | 4.68 | 1 | 365 | 5.3282 | 0.050247 | 5 | 0.3784
29038 | 9.62 | 1 | 365 | 10.9523 | 0.99217 | 11 | 0.94448
29040 | 6.24 | 1 | 365 | 7.1042 | 0.40033 | 7 | 0.50453
29046 | 5.2 | 1 | 365 | 5.9202 | 0.83361 | 6 | 0.75377
29051 | 2.04 | 1 | 365 | 2.3225 | 0.99626 | 3 | 0.31879
29063 | 4.42 | 1 | 365 | 5.0321 | 0.15857 | 5 | 0.19071
29070 | 12.48 | 1 | 365 | 14.2084 | 0.80066 | 15 | 0.0090593
29075 | 16.12 | 1 | 365 | 18.3525 | 0.28418 | 18 | 0.6367
29087 | 6.5 | 1 | 365 | 7.4002 | 0.29201 | 7 | 0.69222
29088 | 3.9 | 1 | 365 | 4.4401 | 0.37521 | 4 | 0.81533
29089 | 8.84 | 1 | 365 | 10.0643 | 0.31713 | 10 | 0.38142
29093 | 3.12 | 1 | 365 | 3.5521 | 0.70016 | 4 | 0.25226
23707 | 3.9 | 1 | 365 | 4.4401 | 0.37521 | 4 | 0.81533
22039 | 3.9 | 1 | 365 | 4.4401 | 0.37521 | 4 | 0.81533
28540 | 10.92 | 1 | 365 | 12.4324 | 0.45058 | 12 | 0.88293
28548 | 10.92 | 1 | 365 | 12.4324 | 0.45058 | 12 | 0.88293
28554 | 4.94 | 1 | 365 | 5.6242 | 0.94193 | 6 | 0.56609
27218 | 4.16 | 1 | 365 | 4.7361 | 0.26689 | 5 | 0.0030198
24170 | 11.96 | 1 | 365 | 13.6164 | 0.017298 | 13 | 0.63368
28550 | 4.16 | 1 | 365 | 4.7361 | 0.26689 | 5 | 0.0030198
28557 | 16.83 | 1 | 365 | 19.1608 | 0.71916 | 19 | 0.88001
28559 | 5.61 | 1 | 365 | 6.3869 | 0.23972 | 6 | 0.62667
23564 | 4.94 | 1 | 365 | 5.6242 | 0.94193 | 6 | 0.56609
22398 | 5.2 | 1 | 365 | 5.9202 | 0.83361 | 6 | 0.75377
28602 | 4.94 | 1 | 365 | 5.6242 | 0.94193 | 6 | 0.56609
28610 | 7.8 | 1 | 365 | 8.8803 | 0.75041 | 9 | 0.63066
27222 | 4.94 | 1 | 365 | 5.6242 | 0.94193 | 6 | 0.56609
29232 | 3.06 | 1 | 365 | 3.4838 | 0.49439 | 3 | 0.97818
29237 | 10.66 | 1 | 365 | 12.1363 | 0.5589 | 12 | 0.69524
29240 | 9.1 | 1 | 365 | 10.3603 | 0.20881 | 10 | 0.56911
29222 | 2.04 | 1 | 365 | 2.3225 | 0.99626 | 3 | 0.31879
29252 | 4.32 | 1 | 365 | 4.9183 | 0.81561 | 5 | 0.73391
29267 | 7.28 | 1 | 365 | 8.2882 | 0.96705 | 9 | 0.25528
28567 | 4.68 | 1 | 365 | 5.3282 | 0.050247 | 5 | 0.3784
20784 | 9.62 | 1 | 365 | 10.9523 | 0.99217 | 11 | 0.94448
29261 | 4.845 | 1 | 365 | 5.516 | 0.61612 | 6 | 0.13212
24327 | 14.3 | 1 | 365 | 16.2805 | 0.042422 | 16 | 0.32288
24344 | 7.96 | 1 | 365 | 9.0624 | 0.29914 | 9 | 0.36155
25077 | 12.74 | 1 | 365 | 14.5044 | 0.69234 | 15 | 0.19675
24849 | 562.115 | 0.8 | 365 | 511.9715 | 0.2367 | 512 | 0.20817
25606 | 54.72 | 0.9 | 365 | 56.0685 | 0.89799 | 56 | 0.96652
26755 | 4.845 | 1 | 365 | 5.516 | 0.61612 | 6 | 0.13212
26861 | 3.85 | 1 | 365 | 4.3832 | 0.20373 | 4 | 0.58693
27067 | 3.98 | 1 | 365 | 4.5312 | 0.64957 | 5 | 0.18077
28100 | 10.4 | 1 | 365 | 11.8403 | 0.66722 | 12 | 0.50755
28123 | 12.1 | 1 | 365 | 13.7758 | 0.49743 | 14 | 0.27321
28126 | 14.56 | 1 | 365 | 16.5765 | 0.9341 | 17 | 0.51057
28256 | 10.14 | 1 | 365 | 11.5443 | 0.77554 | 12 | 0.31986
28428 | 10.4 | 1 | 365 | 11.8403 | 0.66722 | 12 | 0.50755
24324 | 4.68 | 1 | 365 | 5.3282 | 0.050247 | 5 | 0.3784
24101 | 6.24 | 1 | 365 | 7.1042 | 0.40033 | 7 | 0.50453
28619 | 8.32 | 1 | 365 | 9.4723 | 0.53377 | 10 | 0.0060396
28609 | 4.68 | 1 | 365 | 5.3282 | 0.050247 | 5 | 0.3784
28712 | 8.32 | 1 | 365 | 9.4723 | 0.53377 | 10 | 0.0060396
28615 | 4.08 | 1 | 365 | 4.6451 | 0.99252 | 5 | 0.63758
28564 | 3.64 | 1 | 365 | 4.1441 | 0.48353 | 4 | 0.62764
28594 | 7.8 | 1 | 365 | 8.8803 | 0.75041 | 9 | 0.63066
28633 | 2.86 | 1 | 365 | 3.2561 | 0.80848 | 4 | 0.064576
28644 | 3.12 | 1 | 365 | 3.5521 | 0.70016 | 4 | 0.25226
28784 | 8.16 | 1 | 365 | 9.2901 | 0.98505 | 10 | 0.27515
28647 | 7.02 | 1 | 365 | 7.9922 | 0.075371 | 8 | 0.067596
28800 | 3.64 | 1 | 365 | 4.1441 | 0.48353 | 4 | 0.62764
28442 | 6.24 | 1 | 365 | 7.1042 | 0.40033 | 7 | 0.50453
28454 | 14.04 | 1 | 365 | 15.9845 | 0.15074 | 16 | 0.13519
28469 | 11.7 | 1 | 365 | 13.3204 | 0.12562 | 13 | 0.44599
29276 | 12.24 | 1 | 365 | 13.9352 | 0.97757 | 14 | 0.91273
28963 | 7.65 | 1 | 365 | 8.7095 | 0.23598 | 8 | 0.94546
28713 | 8.32 | 1 | 365 | 9.4723 | 0.53377 | 10 | 0.0060396
28740 | 5.98 | 1 | 365 | 6.8082 | 0.50865 | 7 | 0.31684
28721 | 7.28 | 1 | 365 | 8.2882 | 0.96705 | 9 | 0.25528
29283 | 3.38 | 1 | 365 | 3.8481 | 0.59185 | 4 | 0.43995
28760 | 11.18 | 1 | 365 | 12.7284 | 0.34226 | 13 | 0.070616
29277 | 8.06 | 1 | 365 | 9.1763 | 0.64209 | 9 | 0.81835
24856 | 2.08 | 1 | 365 | 2.3681 | 0.13344 | 2 | 0.50151
28734 | 9.69 | 1 | 365 | 11.032 | 0.23224 | 11 | 0.26425
29336 | 10.2 | 1 | 365 | 11.6126 | 0.98131 | 12 | 0.59394
28715 | 4.94 | 1 | 365 | 5.6242 | 0.94193 | 6 | 0.56609
29337 | 8.16 | 1 | 365 | 9.2901 | 0.98505 | 10 | 0.27515
28717 | 4.68 | 1 | 365 | 5.3282 | 0.050247 | 5 | 0.3784
28719 | 4.16 | 1 | 365 | 4.7361 | 0.26689 | 5 | 0.0030198
29338 | 7.14 | 1 | 365 | 8.1288 | 0.48692 | 8 | 0.61576
28726 | 15.6 | 1 | 365 | 17.7605 | 0.50082 | 18 | 0.26132
29335 | 6.16 | 1 | 365 | 7.0131 | 0.12597 | 7 | 0.13909
29348 | 9.52 | 1 | 365 | 10.8385 | 0.64922 | 11 | 0.48768
28943 | 11.475 | 1 | 365 | 13.0642 | 0.35397 | 13 | 0.41819
29352 | 8.16 | 1 | 365 | 9.2901 | 0.98505 | 10 | 0.27515
29339 | 6.885 | 1 | 365 | 7.8385 | 0.61238 | 8 | 0.45091
29356 | 9.8 | 1 | 365 | 11.1572 | 0.60949 | 11 | 0.76673
29350 | 7.56 | 1 | 365 | 8.607 | 0.92732 | 9 | 0.53433
29255 | 5.61 | 1 | 365 | 6.3869 | 0.23972 | 6 | 0.62667
29345 | 9.075 | 1 | 365 | 10.3318 | 0.12308 | 10 | 0.4549
29369 | 6.44 | 1 | 365 | 7.3319 | 0.086238 | 7 | 0.41814
29365 | 13.72 | 1 | 365 | 15.6201 | 0.053289 | 15 | 0.67342
29367 | 4.48 | 1 | 365 | 5.1005 | 0.36434 | 5 | 0.46479
29373 | 4.2 | 1 | 365 | 4.7817 | 0.40407 | 5 | 0.18574
29375 | 4.76 | 1 | 365 | 5.4192 | 0.32461 | 5 | 0.74384
29379 | 3.92 | 1 | 365 | 4.4629 | 0.4438 | 4 | 0.90669
29386 | 5.225 | 1 | 365 | 5.9486 | 0.91935 | 6 | 0.86798
29403 | 8.32 | 1 | 365 | 9.4723 | 0.53377 | 10 | 0.0060396
29250 | 8.415 | 1 | 365 | 9.5804 | 0.85958 | 10 | 0.44
29401 | 3.64 | 1 | 365 | 4.1441 | 0.48353 | 4 | 0.62764
29114 | 5.2 | 1 | 365 | 5.9202 | 0.83361 | 6 | 0.75377
29319 | 7 | 1 | 365 | 7.9695 | 0.00678 | 7 | 0.97624
29324 | 5 | 1 | 365 | 5.6925 | 0.1477 | 5 | 0.84017
29320 | 9.36 | 1 | 365 | 10.6563 | 0.10049 | 10 | 0.75679
29326 | 8.84 | 1 | 365 | 10.0643 | 0.31713 | 10 | 0.38142
29328 | 6.6 | 1 | 365 | 7.5141 | 0.63496 | 8 | 0.14902
29330 | 8.415 | 1 | 365 | 9.5804 | 0.85958 | 10 | 0.44
29332 | 5.2 | 1 | 365 | 5.9202 | 0.83361 | 6 | 0.75377
29390 | 5.98 | 1 | 365 | 6.8082 | 0.50865 | 7 | 0.31684
29382 | 4.42 | 1 | 365 | 5.0321 | 0.15857 | 5 | 0.19071
29377 | 4.16 | 1 | 365 | 4.7361 | 0.26689 | 5 | 0.0030198
29371 | 5.1 | 1 | 365 | 5.8063 | 0.49065 | 6 | 0.29697
29333 | 7.65 | 1 | 365 | 8.7095 | 0.23598 | 8 | 0.94546
29331 | 3.12 | 1 | 365 | 3.5521 | 0.70016 | 4 | 0.25226
29327 | 8.32 | 1 | 365 | 9.4723 | 0.53377 | 10 | 0.0060396
29298 | 5.2 | 1 | 365 | 5.9202 | 0.83361 | 6 | 0.75377
29299 | 4.94 | 1 | 365 | 5.6242 | 0.94193 | 6 | 0.56609
29117 | 10.4 | 1 | 365 | 11.8403 | 0.66722 | 12 | 0.50755
29128 | 20.91 | 1 | 365 | 23.8059 | 0.71168 | 24 | 0.51758
29300 | 3.18 | 1 | 365 | 3.6204 | 0.90594 | 4 | 0.52635
29124 | 5.98 | 1 | 365 | 6.8082 | 0.50865 | 7 | 0.31684
29141 | 7.02 | 1 | 365 | 7.9922 | 0.075371 | 8 | 0.067596
29175 | 5.46 | 1 | 365 | 6.2162 | 0.72529 | 6 | 0.94146
29135 | 6.24 | 1 | 365 | 7.1042 | 0.40033 | 7 | 0.50453
29346 | 4.08 | 1 | 365 | 4.6451 | 0.99252 | 5 | 0.63758
29302 | 5.98 | 1 | 365 | 6.8082 | 0.50865 | 7 | 0.31684
28790 | 5.2 | 1 | 365 | 5.9202 | 0.83361 | 6 | 0.75377
29019 | 3.64 | 1 | 365 | 4.1441 | 0.48353 | 4 | 0.62764
27763 | 5.39 | 1 | 365 | 6.1365 | 0.48522 | 6 | 0.6217
29030 | 9.88 | 1 | 365 | 11.2483 | 0.88386 | 12 | 0.13217
29308 | 9.075 | 1 | 365 | 10.3318 | 0.12308 | 10 | 0.4549
29039 | 10.14 | 1 | 365 | 11.5443 | 0.77554 | 12 | 0.31986
29340 | 16.225 | 1 | 365 | 18.4721 | 0.64429 | 19 | 0.11635
29280 | 10.725 | 1 | 365 | 12.2103 | 0.78182 | 12 | 0.99216
29279 | 8.64 | 1 | 365 | 9.8366 | 0.63123 | 10 | 0.46781
29310 | 5.2 | 1 | 365 | 5.9202 | 0.83361 | 6 | 0.75377
29341 | 3.08 | 1 | 365 | 3.5066 | 0.56298 | 4 | 0.069543
29050 | 7.395 | 1 | 365 | 8.4192 | 0.36145 | 8 | 0.78061
29343 | 4.48 | 1 | 365 | 5.1005 | 0.36434 | 5 | 0.46479
29311 | 4.16 | 1 | 365 | 4.7361 | 0.26689 | 5 | 0.0030198
29281 | 3.92 | 1 | 365 | 4.4629 | 0.4438 | 4 | 0.90669
29344 | 9.625 | 1 | 365 | 10.958 | 0.0093225 | 10 | 0.96732
29293 | 6.72 | 1 | 365 | 7.6507 | 0.046509 | 7 | 0.69719
29307 | 8.06 | 1 | 365 | 9.1763 | 0.64209 | 9 | 0.81835
29314 | 3.38 | 1 | 365 | 3.8481 | 0.59185 | 4 | 0.43995
29342 | 3.64 | 1 | 365 | 4.1441 | 0.48353 | 4 | 0.62764
29316 | 2.12 | 1 | 365 | 2.4136 | 0.27062 | 2 | 0.68423
29353 | 7.84 | 1 | 365 | 8.9258 | 0.88759 | 9 | 0.81338
27866 | 16.9 | 1 | 365 | 19.2405 | 0.95923 | 20 | 0.19977
29103 | 7.28 | 1 | 365 | 8.2882 | 0.96705 | 9 | 0.25528
29108 | 3.12 | 1 | 365 | 3.5521 | 0.70016 | 4 | 0.25226
29284 | 6.76 | 1 | 365 | 7.6962 | 0.18369 | 7 | 0.87991
29368 | 8.06 | 1 | 365 | 9.1763 | 0.64209 | 9 | 0.81835
29110 | 6.76 | 1 | 365 | 7.6962 | 0.18369 | 7 | 0.87991
29360 | 7.54 | 1 | 365 | 8.5842 | 0.85873 | 9 | 0.44297
29372 | 3.64 | 1 | 365 | 4.1441 | 0.48353 | 4 | 0.62764
29361 | 6.375 | 1 | 365 | 7.2579 | 0.86332 | 8 | 0.12121
29374 | 7.975 | 1 | 365 | 9.0795 | 0.35058 | 9 | 0.43007
29404 | 4.59 | 1 | 365 | 5.2257 | 0.74159 | 5 | 0.96727
29412 | 7.95 | 1 | 365 | 9.051 | 0.26484 | 9 | 0.31587
29378 | 9.36 | 1 | 365 | 10.6563 | 0.10049 | 10 | 0.75679
29417 | 3.64 | 1 | 365 | 4.1441 | 0.48353 | 4 | 0.62764
29469 | 11.18 | 1 | 365 | 12.7284 | 0.34226 | 13 | 0.070616
29380 | 6.12 | 1 | 365 | 6.9676 | 0.98878 | 7 | 0.95637
29407 | 7.28 | 1 | 365 | 8.2882 | 0.96705 | 9 | 0.25528
29381 | 8.58 | 1 | 365 | 9.7683 | 0.42545 | 10 | 0.19373
29408 | 4.68 | 1 | 365 | 5.3282 | 0.050247 | 5 | 0.3784
29383 | 8.32 | 1 | 365 | 9.4723 | 0.53377 | 10 | 0.0060396
29409 | 8.84 | 1 | 365 | 10.0643 | 0.31713 | 10 | 0.38142
29413 | 5.46 | 1 | 365 | 6.2162 | 0.72529 | 6 | 0.94146
29414 | 7.28 | 1 | 365 | 8.2882 | 0.96705 | 9 | 0.25528
29415 | 5.2 | 1 | 365 | 5.9202 | 0.83361 | 6 | 0.75377
29418 | 5.72 | 1 | 365 | 6.5122 | 0.61697 | 7 | 0.12915
29419 | 7.8 | 1 | 365 | 8.8803 | 0.75041 | 9 | 0.63066
29429 | 7.02 | 1 | 365 | 7.9922 | 0.075371 | 8 | 0.067596
29433 | 5.98 | 1 | 365 | 6.8082 | 0.50865 | 7 | 0.31684
29435 | 5.2 | 1 | 365 | 5.9202 | 0.83361 | 6 | 0.75377
29424 | 6.12 | 1 | 365 | 6.9676 | 0.98878 | 7 | 0.95637
29426 | 10.71 | 1 | 365 | 12.1933 | 0.73037 | 12 | 0.92364
29428 | 7.6 | 1 | 365 | 8.6526 | 0.064504 | 8 | 0.71706
29430 | 6.867 | 1 | 365 | 7.818 | 0.55065 | 8 | 0.36869
29431 | 9.045 | 1 | 365 | 10.2977 | 0.020189 | 10 | 0.31786
29434 | 4.905 | 1 | 365 | 5.5843 | 0.82189 | 6 | 0.4062
29436 | 6.867 | 1 | 365 | 7.818 | 0.55065 | 8 | 0.36869
29462 | 5.2 | 1 | 365 | 5.9202 | 0.83361 | 6 | 0.75377
29384 | 9.88 | 1 | 365 | 11.2483 | 0.88386 | 12 | 0.13217
29464 | 9.81 | 1 | 365 | 11.1686 | 0.64379 | 11 | 0.81241
29465 | 9.18 | 1 | 365 | 10.4514 | 0.48318 | 10 | 0.93455
29387 | 3.12 | 1 | 365 | 3.5521 | 0.70016 | 4 | 0.25226
29467 | 5.7 | 1 | 365 | 6.4894 | 0.54838 | 7 | 0.037792
29388 | 9.36 | 1 | 365 | 10.6563 | 0.10049 | 10 | 0.75679
29391 | 5.2 | 1 | 365 | 5.9202 | 0.83361 | 6 | 0.75377
29243 | 6.76 | 1 | 365 | 7.6962 | 0.18369 | 7 | 0.87991
29242 | 4.16 | 1 | 365 | 4.7361 | 0.26689 | 5 | 0.0030198
29235 | 13.26 | 1 | 365 | 15.0964 | 0.4757 | 15 | 0.57213
29443 | 7.7 | 1 | 365 | 8.7664 | 0.40746 | 9 | 0.17386
29233 | 4.42 | 1 | 365 | 5.0321 | 0.15857 | 5 | 0.19071
29438 | 6.325 | 1 | 365 | 7.201 | 0.69184 | 7 | 0.89281
29439 | 8.84 | 1 | 365 | 10.0643 | 0.31713 | 10 | 0.38142
29227 | 5.46 | 1 | 365 | 6.2162 | 0.72529 | 6 | 0.94146
29440 | 10.175 | 1 | 365 | 11.5842 | 0.89557 | 12 | 0.47974
29223 | 5.61 | 1 | 365 | 6.3869 | 0.23972 | 6 | 0.62667
29441 | 5.5 | 1 | 365 | 6.2617 | 0.86247 | 7 | 0.12418
29218 | 11.18 | 1 | 365 | 12.7284 | 0.34226 | 13 | 0.070616
29442 | 5.5 | 1 | 365 | 6.2617 | 0.86247 | 7 | 0.12418
29444 | 6.5 | 1 | 365 | 7.4002 | 0.29201 | 7 | 0.69222
29215 | 6.24 | 1 | 365 | 7.1042 | 0.40033 | 7 | 0.50453
29445 | 4.42 | 1 | 365 | 5.0321 | 0.15857 | 5 | 0.19071
29366 | 9.62 | 1 | 365 | 10.9523 | 0.99217 | 11 | 0.94448
29210 | 3.64 | 1 | 365 | 4.1441 | 0.48353 | 4 | 0.62764
29446 | 9.35 | 1 | 365 | 10.6449 | 0.066199 | 10 | 0.71111
29447 | 6.6 | 1 | 365 | 7.5141 | 0.63496 | 8 | 0.14902
29448 | 5.775 | 1 | 365 | 6.5748 | 0.80559 | 7 | 0.38039
29449 | 12.1 | 1 | 365 | 13.7758 | 0.49743 | 14 | 0.27321
29450 | 7.975 | 1 | 365 | 9.0795 | 0.35058 | 9 | 0.43007
29451 | 4.95 | 1 | 365 | 5.6355 | 0.97622 | 6 | 0.61177
29452 | 17.1 | 1 | 365 | 19.4682 | 0.64513 | 20 | 0.11337
29219 | 6.76 | 1 | 365 | 7.6962 | 0.18369 | 7 | 0.87991
29453 | 5.355 | 1 | 365 | 6.0966 | 0.36519 | 6 | 0.46182
29455 | 6.05 | 1 | 365 | 6.8879 | 0.74872 | 7 | 0.6366
29354 | 9.24 | 1 | 365 | 10.5197 | 0.68895 | 11 | 0.20863
29192 | 2.6 | 1 | 365 | 2.9601 | 0.9168 | 3 | 0.87689
29289 | 11.475 | 1 | 365 | 13.0642 | 0.35397 | 13 | 0.41819
29194 | 8.32 | 1 | 365 | 9.4723 | 0.53377 | 10 | 0.0060396
29290 | 19.24 | 1 | 365 | 21.9046 | 0.98435 | 22 | 0.88897
29457 | 11.825 | 1 | 365 | 13.4627 | 0.55431 | 14 | 0.016997
29186 | 13.52 | 1 | 365 | 15.3924 | 0.36738 | 15 | 0.75981
29458 | 4.75 | 1 | 365 | 5.4078 | 0.29031 | 5 | 0.69816
29459 | 4.41 | 1 | 365 | 5.0208 | 0.12427 | 5 | 0.14503
29183 | 13 | 1 | 365 | 14.8004 | 0.58402 | 15 | 0.38444
29362 | 5.04 | 1 | 365 | 5.738 | 0.28488 | 6 | 0.022889
29291 | 8.16 | 1 | 365 | 9.2901 | 0.98505 | 10 | 0.27515
29178 | 13.52 | 1 | 365 | 15.3924 | 0.36738 | 15 | 0.75981
29292 | 8.58 | 1 | 365 | 9.7683 | 0.42545 | 10 | 0.19373
29177 | 11.7 | 1 | 365 | 13.3204 | 0.12562 | 13 | 0.44599
29170 | 8.84 | 1 | 365 | 10.0643 | 0.31713 | 10 | 0.38142
29295 | 9.88 | 1 | 365 | 11.2483 | 0.88386 | 12 | 0.13217
29167 | 3.12 | 1 | 365 | 3.5521 | 0.70016 | 4 | 0.25226
29209 | 6.76 | 1 | 365 | 7.6962 | 0.18369 | 7 | 0.87991
29147 | 7.54 | 1 | 365 | 8.5842 | 0.85873 | 9 | 0.44297
29174 | 13.52 | 1 | 365 | 15.3924 | 0.36738 | 15 | 0.75981
29529 | 11.985 | 1 | 365 | 13.6448 | 0.10304 | 13 | 0.74788
29454 | 7.15 | 1 | 365 | 8.1402 | 0.52121 | 8 | 0.66144
29288 | 4.08 | 1 | 365 | 4.6451 | 0.99252 | 5 | 0.63758
29531 | 9.88 | 1 | 365 | 11.2483 | 0.88386 | 12 | 0.13217
29159 | 3.64 | 1 | 365 | 4.1441 | 0.48353 | 4 | 0.62764
29456 | 8.4 | 1 | 365 | 9.5633 | 0.80814 | 10 | 0.37148
29294 | 6.5 | 1 | 365 | 7.4002 | 0.29201 | 7 | 0.69222
29168 | 6.76 | 1 | 365 | 7.6962 | 0.18369 | 7 | 0.87991
29274 | 4.42 | 1 | 365 | 5.0321 | 0.15857 | 5 | 0.19071
29363 | 5.46 | 1 | 365 | 6.2162 | 0.72529 | 6 | 0.94146
29296 | 9.88 | 1 | 365 | 11.2483 | 0.88386 | 12 | 0.13217
29583 | 5.2 | 1 | 365 | 5.9202 | 0.83361 | 6 | 0.75377
29165 | 9.1 | 1 | 365 | 10.3603 | 0.20881 | 10 | 0.56911
29587 | 3.9 | 1 | 365 | 4.4401 | 0.37521 | 4 | 0.81533
28344 | 7.395 | 1 | 365 | 8.4192 | 0.36145 | 8 | 0.78061
29656 | 8.32 | 1 | 365 | 9.4723 | 0.53377 | 10 | 0.0060396
28617 | 3.38 | 1 | 365 | 3.8481 | 0.59185 | 4 | 0.43995
29158 | 4.335 | 1 | 365 | 4.9354 | 0.86706 | 5 | 0.80243
29646 | 2.34 | 1 | 365 | 2.6641 | 0.025124 | 2 | 0.6892
29146 | 11.7 | 1 | 365 | 13.3204 | 0.12562 | 13 | 0.44599
29648 | 11.18 | 1 | 365 | 12.7284 | 0.34226 | 13 | 0.070616
29145 | 6.5 | 1 | 365 | 7.4002 | 0.29201 | 7 | 0.69222
27699 | 6.24 | 1 | 365 | 7.1042 | 0.40033 | 7 | 0.50453
29647 | 6.5 | 1 | 365 | 7.4002 | 0.29201 | 7 | 0.69222
19937 | 7.395 | 1 | 365 | 8.4192 | 0.36145 | 8 | 0.78061
29592 | 5.46 | 1 | 365 | 6.2162 | 0.72529 | 6 | 0.94146
29153 | 7.395 | 1 | 365 | 8.4192 | 0.36145 | 8 | 0.78061
29650 | 8.32 | 1 | 365 | 9.4723 | 0.53377 | 10 | 0.0060396
29600 | 9.88 | 1 | 365 | 11.2483 | 0.88386 | 12 | 0.13217
29618 | 5.98 | 1 | 365 | 6.8082 | 0.50865 | 7 | 0.31684
29653 | 5.83 | 1 | 365 | 6.6374 | 0.99422 | 7 | 0.63164
29639 | 7.54 | 1 | 365 | 8.5842 | 0.85873 | 9 | 0.44297
29578 | 6.375 | 1 | 365 | 7.2579 | 0.86332 | 8 | 0.12121
29636 | 4.68 | 1 | 365 | 5.3282 | 0.050247 | 5 | 0.3784
29470 | 6.24 | 1 | 365 | 7.1042 | 0.40033 | 7 | 0.50453
29472 | 8.06 | 1 | 365 | 9.1763 | 0.64209 | 9 | 0.81835
29576 | 8 | 1 | 365 | 9.1079 | 0.43632 | 9 | 0.54427
29471 | 7.848 | 1 | 365 | 8.9349 | 0.91503 | 9 | 0.84993
29474 | 9.1 | 1 | 365 | 10.3603 | 0.20881 | 10 | 0.56911
29586 | 5.72 | 1 | 365 | 6.5122 | 0.61697 | 7 | 0.12915
29477 | 9.36 | 1 | 365 | 10.6563 | 0.10049 | 10 | 0.75679
29478 | 5.2 | 1 | 365 | 5.9202 | 0.83361 | 6 | 0.75377
29659 | 3.64 | 1 | 365 | 4.1441 | 0.48353 | 4 | 0.62764
29479 | 4.16 | 1 | 365 | 4.7361 | 0.26689 | 5 | 0.0030198
29598 | 14.3 | 1 | 365 | 16.2805 | 0.042422 | 16 | 0.32288
29485 | 2.86 | 1 | 365 | 3.2561 | 0.80848 | 4 | 0.064576
29615 | 10.66 | 1 | 365 | 12.1363 | 0.5589 | 12 | 0.69524
29486 | 8.25 | 1 | 365 | 9.3926 | 0.29371 | 9 | 0.68628
29511 | 8.25 | 1 | 365 | 9.3926 | 0.29371 | 9 | 0.68628
29617 | 9.1 | 1 | 365 | 10.3603 | 0.20881 | 10 | 0.56911
29473 | 5.1 | 1 | 365 | 5.8063 | 0.49065 | 6 | 0.29697
29620 | 4.94 | 1 | 365 | 5.6242 | 0.94193 | 6 | 0.56609
29475 | 11 | 1 | 365 | 12.5234 | 0.72494 | 13 | 0.24837
29490 | 9.1 | 1 | 365 | 10.3603 | 0.20881 | 10 | 0.56911
29673 | 4.68 | 1 | 365 | 5.3282 | 0.050247 | 5 | 0.3784
27057 | 9.075 | 1 | 365 | 10.3318 | 0.12308 | 10 | 0.4549
29706 | 5.2 | 1 | 365 | 5.9202 | 0.83361 | 6 | 0.75377
29708 | 6.63 | 1 | 365 | 7.5482 | 0.73785 | 8 | 0.28606
29707 | 6.24 | 1 | 365 | 7.1042 | 0.40033 | 7 | 0.50453
29712 | 7.8 | 1 | 365 | 8.8803 | 0.75041 | 9 | 0.63066
28914 | 9.9 | 1 | 365 | 11.2711 | 0.95245 | 12 | 0.22353
29716 | 10.64 | 1 | 365 | 12.1136 | 0.49031 | 12 | 0.60388
29717 | 12 | 1 | 365 | 13.6619 | 0.15448 | 13 | 0.8164
29718 | 4.42 | 1 | 365 | 5.0321 | 0.15857 | 5 | 0.19071
29720 | 9.12 | 1 | 365 | 10.3831 | 0.2774 | 10 | 0.66047
29723 | 6.75 | 1 | 365 | 7.6848 | 0.1494 | 7 | 0.83423
29722 | 7.98 | 1 | 365 | 9.0852 | 0.36773 | 9 | 0.45291
29728 | 8.925 | 1 | 365 | 10.1611 | 0.60864 | 10 | 0.7697
29495 | 3.38 | 1 | 365 | 3.8481 | 0.59185 | 4 | 0.43995
29729 | 5.49 | 1 | 365 | 6.2503 | 0.82817 | 7 | 0.078504
29501 | 6.375 | 1 | 365 | 7.2579 | 0.86332 | 8 | 0.12121
29504 | 6.76 | 1 | 365 | 7.6962 | 0.18369 | 7 | 0.87991
29507 | 11.96 | 1 | 365 | 13.6164 | 0.017298 | 13 | 0.63368
29461 | 10.92 | 1 | 365 | 12.4324 | 0.45058 | 12 | 0.88293
29509 | 10.14 | 1 | 365 | 11.5443 | 0.77554 | 12 | 0.31986
29726 | 10.2 | 1 | 365 | 11.6126 | 0.98131 | 12 | 0.59394
29512 | 5.98 | 1 | 365 | 6.8082 | 0.50865 | 7 | 0.31684
29732 | 6 | 1 | 365 | 6.831 | 0.57724 | 7 | 0.4082
24267 | 8.5 | 1 | 365 | 9.6772 | 0.15109 | 9 | 0.82829
28911 | 52 | 0.9 | 365 | 53.2815 | 0.50247 | 53 | 0.78397
29514 | 4.64 | 1 | 365 | 5.2826 | 0.91307 | 6 | 0.19568
25227 | 9.25 | 1 | 365 | 10.5311 | 0.72325 | 11 | 0.25431
25212 | 16.2 | 1 | 365 | 18.4436 | 0.55855 | 19 | 0.0021443
29515 | 7.28 | 1 | 365 | 8.2882 | 0.96705 | 9 | 0.25528
29734 | 7.28 | 1 | 365 | 8.2882 | 0.96705 | 9 | 0.25528
25914 | 12.6 | 1 | 365 | 14.345 | 0.2122 | 14 | 0.55722
29641 | 6.76 | 1 | 365 | 7.6962 | 0.18369 | 7 | 0.87991
29715 | 11.4 | 1 | 365 | 12.9788 | 0.096756 | 13 | 0.075583
25741 | 12.3 | 1 | 365 | 14.0035 | 0.18334 | 14 | 0.18681
29736 | 14.3 | 1 | 365 | 16.2805 | 0.042422 | 16 | 0.32288
26675 | 9.75 | 1 | 365 | 11.1003 | 0.43801 | 11 | 0.53833
21200 | 996.93 | 0.9 | 365 | 1021.4986 | 0.11018 | 1021 | 0.60876
29739 | 6.725 | 1 | 365 | 7.6564 | 0.063657 | 7 | 0.72003
29740 | 4.94 | 1 | 365 | 5.6242 | 0.94193 | 6 | 0.56609
29508 | 2.85 | 1 | 365 | 3.2447 | 0.77419 | 4 | 0.018896
29644 | 9.435 | 1 | 365 | 10.7417 | 0.35771 | 11 | 0.099397
29638 | 7.02 | 1 | 365 | 7.9922 | 0.075371 | 8 | 0.067596
29584 | 5.72 | 1 | 365 | 6.5122 | 0.61697 | 7 | 0.12915
29585 | 10.14 | 1 | 365 | 11.5443 | 0.77554 | 12 | 0.31986
29634 | 2.08 | 1 | 365 | 2.3681 | 0.13344 | 2 | 0.50151
29588 | 5.2 | 1 | 365 | 5.9202 | 0.83361 | 6 | 0.75377
29590 | 5.1 | 1 | 365 | 5.8063 | 0.49065 | 6 | 0.29697
29595 | 7.54 | 1 | 365 | 8.5842 | 0.85873 | 9 | 0.44297
29614 | 9.36 | 1 | 365 | 10.6563 | 0.10049 | 10 | 0.75679
29612 | 2.6 | 1 | 365 | 2.9601 | 0.9168 | 3 | 0.87689
29743 | 7 | 1 | 365 | 7.9695 | 0.00678 | 7 | 0.97624
29597 | 7.02 | 1 | 365 | 7.9922 | 0.075371 | 8 | 0.067596
29602 | 4.16 | 1 | 365 | 4.7361 | 0.26689 | 5 | 0.0030198
29744 | 13 | 1 | 365 | 14.8004 | 0.58402 | 15 | 0.38444
29604 | 4.16 | 1 | 365 | 4.7361 | 0.26689 | 5 | 0.0030198
29735 | 7.15 | 1 | 365 | 8.1402 | 0.52121 | 8 | 0.66144
29607 | 3.18 | 1 | 365 | 3.6204 | 0.90594 | 4 | 0.52635
29745 | 8.68 | 1 | 365 | 9.8821 | 0.76841 | 10 | 0.65053
29621 | 6.5 | 1 | 365 | 7.4002 | 0.29201 | 7 | 0.69222
29626 | 4.68 | 1 | 365 | 5.3282 | 0.050247 | 5 | 0.3784
29503 | 13.23 | 1 | 365 | 15.0623 | 0.37281 | 15 | 0.43508
29510 | 9.18 | 1 | 365 | 10.4514 | 0.48318 | 10 | 0.93455
29747 | 4.4 | 1 | 365 | 5.0094 | 0.089976 | 5 | 0.099348
29749 | 4.68 | 1 | 365 | 5.3282 | 0.050247 | 5 | 0.3784
29746 | 8.47 | 1 | 365 | 9.643 | 0.048204 | 9 | 0.69124
29761 | 8.47 | 1 | 365 | 9.643 | 0.048204 | 9 | 0.69124
29500 | 8.7 | 1 | 365 | 9.9049 | 0.837 | 10 | 0.74189
29516 | 10.8 | 1 | 365 | 12.2957 | 0.039032 | 12 | 0.33476
29517 | 9.18 | 1 | 365 | 10.4514 | 0.48318 | 10 | 0.93455
29520 | 9.12 | 1 | 365 | 10.3831 | 0.2774 | 10 | 0.66047
29521 | 8.58 | 1 | 365 | 9.7683 | 0.42545 | 10 | 0.19373
29522 | 9.36 | 1 | 365 | 10.6563 | 0.10049 | 10 | 0.75679
28510 | 9.1 | 1 | 365 | 10.3603 | 0.20881 | 10 | 0.56911
29558 | 9.36 | 1 | 365 | 10.6563 | 0.10049 | 10 | 0.75679
28515 | 10.71 | 1 | 365 | 12.1933 | 0.73037 | 12 | 0.92364
28518 | 18 | 1 | 365 | 20.4929 | 0.73172 | 21 | 0.2246
29561 | 9.88 | 1 | 365 | 11.2483 | 0.88386 | 12 | 0.13217
29482 | 5.775 | 1 | 365 | 6.5748 | 0.80559 | 7 | 0.38039
28738 | 2.8 | 1 | 365 | 3.1878 | 0.60271 | 3 | 0.79049
29488 | 9.625 | 1 | 365 | 10.958 | 0.0093225 | 10 | 0.96732
16997 | 5.2 | 1 | 365 | 5.9202 | 0.83361 | 6 | 0.75377
29489 | 4.5 | 1 | 365 | 5.1232 | 0.43293 | 5 | 0.55615
29329 | 9.25 | 1 | 365 | 10.5311 | 0.72325 | 11 | 0.25431
29491 | 7.425 | 1 | 365 | 8.4533 | 0.46433 | 8 | 0.91765
29493 | 14.535 | 1 | 365 | 16.548 | 0.84836 | 17 | 0.39637
29505 | 5.775 | 1 | 365 | 6.5748 | 0.80559 | 7 | 0.38039
29506 | 4.59 | 1 | 365 | 5.2257 | 0.74159 | 5 | 0.96727
29643 | 3.66 | 1 | 365 | 4.1669 | 0.55212 | 4 | 0.719
29637 | 6.5 | 1 | 365 | 7.4002 | 0.29201 | 7 | 0.69222
28980 | 10.92 | 1 | 365 | 12.4324 | 0.45058 | 12 | 0.88293
27375 | 4.68 | 1 | 365 | 5.3282 | 0.050247 | 5 | 0.3784
23596 | 6.24 | 1 | 365 | 7.1042 | 0.40033 | 7 | 0.50453
16877 | 4.08 | 1 | 365 | 4.6451 | 0.99252 | 5 | 0.63758
27777 | 5.46 | 1 | 365 | 6.2162 | 0.72529 | 6 | 0.94146
27867 | 4.42 | 1 | 365 | 5.0321 | 0.15857 | 5 | 0.19071
29769 | 8.47 | 1 | 365 | 9.643 | 0.048204 | 9 | 0.69124
29790 | 11.985 | 1 | 365 | 13.6448 | 0.10304 | 13 | 0.74788
29792 | 6.72 | 1 | 365 | 7.6507 | 0.046509 | 7 | 0.69719
29805 | 7.5 | 1 | 365 | 8.5387 | 0.72155 | 9 | 0.26025
29806 | 10.14 | 1 | 365 | 11.5443 | 0.77554 | 12 | 0.31986
29807 | 9.35 | 1 | 365 | 10.6449 | 0.066199 | 10 | 0.71111
29808 | 9.72 | 1 | 365 | 11.0662 | 0.33513 | 11 | 0.40129
29809 | 4.32 | 1 | 365 | 4.9183 | 0.81561 | 5 | 0.73391
29811 | 7.7 | 1 | 365 | 8.7664 | 0.40746 | 9 | 0.17386
29812 | 7.25 | 1 | 365 | 8.2541 | 0.86416 | 9 | 0.11824
29814 | 10.455 | 1 | 365 | 11.903 | 0.85584 | 12 | 0.75879
29815 | 7.425 | 1 | 365 | 8.4533 | 0.46433 | 8 | 0.91765
29816 | 10.725 | 1 | 365 | 12.2103 | 0.78182 | 12 | 0.99216
29817 | 8.67 | 1 | 365 | 9.8707 | 0.73411 | 10 | 0.60485
29899 | 10.8 | 1 | 365 | 12.2957 | 0.039032 | 12 | 0.33476
29903 | 8.835 | 1 | 365 | 10.0586 | 0.29999 | 10 | 0.35858
29905 | 4.578 | 1 | 365 | 5.212 | 0.70043 | 5 | 0.91246
29909 | 5.6 | 1 | 365 | 6.3756 | 0.20542 | 6 | 0.58099
29887 | 7.5 | 1 | 365 | 8.5387 | 0.72155 | 9 | 0.26025
29574 | 7.848 | 1 | 365 | 8.9349 | 0.91503 | 9 | 0.84993
30452 | 8.37 | 1 | 365 | 9.5292 | 0.70525 | 10 | 0.23444
30454 | 2.52 | 1 | 365 | 2.869 | 0.64244 | 3 | 0.51144
30456 | 8.505 | 1 | 365 | 9.6829 | 0.16824 | 9 | 0.85113
30458 | 7.14 | 1 | 365 | 8.1288 | 0.48692 | 8 | 0.61576
30460 | 6.24 | 1 | 365 | 7.1042 | 0.40033 | 7 | 0.50453
30461 | 6.75 | 1 | 365 | 7.6848 | 0.1494 | 7 | 0.83423
30463 | 9.81 | 1 | 365 | 11.1686 | 0.64379 | 11 | 0.81241
30465 | 5.4 | 1 | 365 | 6.1479 | 0.51952 | 6 | 0.66738
9693 | 4.25 | 1 | 365 | 4.8386 | 0.57554 | 5 | 0.41414
24864 | 3.38 | 1 | 365 | 3.8481 | 0.59185 | 4 | 0.43995
13496 | 4.335 | 1 | 365 | 4.9354 | 0.86706 | 5 | 0.80243
21882 | 3.12 | 1 | 365 | 3.5521 | 0.70016 | 4 | 0.25226
29534 | 5.61 | 1 | 365 | 6.3869 | 0.23972 | 6 | 0.62667
29535 | 9.36 | 1 | 365 | 10.6563 | 0.10049 | 10 | 0.75679
29536 | 5.72 | 1 | 365 | 6.5122 | 0.61697 | 7 | 0.12915
29537 | 7.28 | 1 | 365 | 8.2882 | 0.96705 | 9 | 0.25528
29538 | 6.9 | 1 | 365 | 7.8556 | 0.66383 | 8 | 0.51943
29539 | 6.24 | 1 | 365 | 7.1042 | 0.40033 | 7 | 0.50453
29540 | 5.4 | 1 | 365 | 6.1479 | 0.51952 | 6 | 0.66738
29541 | 9.88 | 1 | 365 | 11.2483 | 0.88386 | 12 | 0.13217
29544 | 3.12 | 1 | 365 | 3.5521 | 0.70016 | 4 | 0.25226
29545 | 5.1 | 1 | 365 | 5.8063 | 0.49065 | 6 | 0.29697
29546 | 5.4 | 1 | 365 | 6.1479 | 0.51952 | 6 | 0.66738
29819 | 4.95 | 1 | 365 | 5.6355 | 0.97622 | 6 | 0.61177
29547 | 8.235 | 1 | 365 | 9.3755 | 0.24226 | 9 | 0.61776
29548 | 7.56 | 1 | 365 | 8.607 | 0.92732 | 9 | 0.53433
29550 | 5.72 | 1 | 365 | 6.5122 | 0.61697 | 7 | 0.12915
29551 | 7.28 | 1 | 365 | 8.2882 | 0.96705 | 9 | 0.25528
29553 | 5.1 | 1 | 365 | 5.8063 | 0.49065 | 6 | 0.29697
29554 | 5.2 | 1 | 365 | 5.9202 | 0.83361 | 6 | 0.75377
29820 | 6.5 | 1 | 365 | 7.4002 | 0.29201 | 7 | 0.69222
29555 | 3.12 | 1 | 365 | 3.5521 | 0.70016 | 4 | 0.25226
29556 | 14.84 | 1 | 365 | 16.8952 | 0.89437 | 17 | 0.78962
29557 | 5.46 | 1 | 365 | 6.2162 | 0.72529 | 6 | 0.94146
29821 | 3.825 | 1 | 365 | 4.3547 | 0.11799 | 4 | 0.47273
29559 | 7.14 | 1 | 365 | 8.1288 | 0.48692 | 8 | 0.61576
29560 | 6.24 | 1 | 365 | 7.1042 | 0.40033 | 7 | 0.50453
29562 | 4.335 | 1 | 365 | 4.9354 | 0.86706 | 5 | 0.80243
29822 | 6.875 | 1 | 365 | 7.8271 | 0.57809 | 8 | 0.40523
29563 | 4.8 | 1 | 365 | 5.4648 | 0.46179 | 5 | 0.92656
29565 | 3 | 1 | 365 | 3.4155 | 0.28862 | 3 | 0.7041
29823 | 5.865 | 1 | 365 | 6.6773 | 0.11425 | 6 | 0.79152
29566 | 4.68 | 1 | 365 | 5.3282 | 0.050247 | 5 | 0.3784
29825 | 8.75 | 1 | 365 | 9.9618 | 0.008475 | 9 | 0.97029
29567 | 10 | 1 | 365 | 11.3849 | 0.2954 | 11 | 0.68034
29830 | 11.18 | 1 | 365 | 12.7284 | 0.34226 | 13 | 0.070616
29831 | 8.25 | 1 | 365 | 9.3926 | 0.29371 | 9 | 0.68628
29568 | 5.98 | 1 | 365 | 6.8082 | 0.50865 | 7 | 0.31684
29832 | 5.25 | 1 | 365 | 5.9771 | 0.005085 | 5 | 0.98218
29569 | 6.48 | 1 | 365 | 7.3774 | 0.22342 | 7 | 0.60086
29570 | 7.8 | 1 | 365 | 8.8803 | 0.75041 | 9 | 0.63066
29833 | 3 | 1 | 365 | 3.4155 | 0.28862 | 3 | 0.7041
29834 | 5 | 1 | 365 | 5.6925 | 0.1477 | 5 | 0.84017
29571 | 11.18 | 1 | 365 | 12.7284 | 0.34226 | 13 | 0.070616
29840 | 9.72 | 1 | 365 | 11.0662 | 0.33513 | 11 | 0.40129
29572 | 7.848 | 1 | 365 | 8.9349 | 0.91503 | 9 | 0.84993
29573 | 8.32 | 1 | 365 | 9.4723 | 0.53377 | 10 | 0.0060396
29842 | 5.6 | 1 | 365 | 6.3756 | 0.20542 | 6 | 0.58099
29518 | 7.7 | 1 | 365 | 8.7664 | 0.40746 | 9 | 0.17386
29855 | 5.2 | 1 | 365 | 5.9202 | 0.83361 | 6 | 0.75377
29863 | 6 | 1 | 365 | 6.831 | 0.57724 | 7 | 0.4082
29857 | 4.53 | 1 | 365 | 5.1574 | 0.53582 | 5 | 0.69319
29594 | 297.36 | 0.9 | 365 | 304.6882 | 0.82721 | 305 | 0.51542
30554 | 5.06 | 1 | 365 | 5.7608 | 0.35347 | 6 | 0.11425
29858 | 6.3 | 1 | 365 | 7.1725 | 0.6061 | 7 | 0.77861
30553 | 6.12 | 1 | 365 | 6.9676 | 0.98878 | 7 | 0.95637
30576 | 3.92 | 1 | 365 | 4.4629 | 0.4438 | 4 | 0.90669
30588 | 9.36 | 1 | 365 | 10.6563 | 0.10049 | 10 | 0.75679
29870 | 5.04 | 1 | 365 | 5.738 | 0.28488 | 6 | 0.022889
30625 | 9 | 1 | 365 | 10.2464 | 0.86586 | 11 | 0.1123
29877 | 7.29 | 1 | 365 | 8.2996 | 0.0013466 | 8 | 0.30096
30484 | 11.34 | 1 | 365 | 12.9105 | 0.89098 | 13 | 0.8015
29879 | 5.355 | 1 | 365 | 6.0966 | 0.36519 | 6 | 0.46182
29850 | 48.069 | 0.9 | 365 | 49.2536 | 0.3691 | 49 | 0.62273
29880 | 11.2 | 1 | 365 | 12.7511 | 0.41085 | 13 | 0.16198
29882 | 6.76 | 1 | 365 | 7.6962 | 0.18369 | 7 | 0.87991
29859 | 6.5 | 1 | 365 | 7.4002 | 0.29201 | 7 | 0.69222
30516 | 27.52 | 0.9 | 365 | 28.1982 | 0.94285 | 29 | 0.14106
29894 | 2.86 | 1 | 365 | 3.2561 | 0.80848 | 4 | 0.064576
30495 | 9.12 | 1 | 365 | 10.3831 | 0.2774 | 10 | 0.66047
30496 | 3.12 | 1 | 365 | 3.5521 | 0.70016 | 4 | 0.25226
29895 | 4.575 | 1 | 365 | 5.2086 | 0.69015 | 5 | 0.89875
30498 | 5.1 | 1 | 365 | 5.8063 | 0.49065 | 6 | 0.29697
30499 | 5.72 | 1 | 365 | 6.5122 | 0.61697 | 7 | 0.12915
30515 | 3.9 | 1 | 365 | 4.4401 | 0.37521 | 4 | 0.81533
30517 | 8.835 | 1 | 365 | 10.0586 | 0.29999 | 10 | 0.35858
30518 | 5 | 1 | 365 | 5.6925 | 0.1477 | 5 | 0.84017
30627 | 4 | 1 | 365 | 4.554 | 0.71816 | 5 | 0.27213
30519 | 5.625 | 1 | 365 | 6.404 | 0.29116 | 6 | 0.69519
30522 | 6.84 | 1 | 365 | 7.7873 | 0.45805 | 8 | 0.24535
30467 | 11.4 | 1 | 365 | 12.9788 | 0.096756 | 13 | 0.075583
30630 | 8.829 | 1 | 365 | 10.0518 | 0.27941 | 10 | 0.33117
30470 | 5.2 | 1 | 365 | 5.9202 | 0.83361 | 6 | 0.75377
30628 | 7.56 | 1 | 365 | 8.607 | 0.92732 | 9 | 0.53433
30471 | 3.42 | 1 | 365 | 3.8936 | 0.72903 | 4 | 0.62267
30629 | 5.88 | 1 | 365 | 6.6943 | 0.1657 | 6 | 0.86004
30631 | 3.36 | 1 | 365 | 3.8253 | 0.52325 | 4 | 0.34859
30632 | 7.28 | 1 | 365 | 8.2882 | 0.96705 | 9 | 0.25528
30640 | 11.66 | 1 | 365 | 13.2748 | 0.98844 | 14 | 0.26327
30642 | 3.36 | 1 | 365 | 3.8253 | 0.52325 | 4 | 0.34859
30575 | 9.88 | 1 | 365 | 11.2483 | 0.88386 | 12 | 0.13217
30577 | 6.885 | 1 | 365 | 7.8385 | 0.61238 | 8 | 0.45091
30583 | 6.76 | 1 | 365 | 7.6962 | 0.18369 | 7 | 0.87991
30586 | 6.5 | 1 | 365 | 7.4002 | 0.29201 | 7 | 0.69222
30600 | 9.62 | 1 | 365 | 10.9523 | 0.99217 | 11 | 0.94448
30598 | 6.24 | 1 | 365 | 7.1042 | 0.40033 | 7 | 0.50453
30608 | 8.925 | 1 | 365 | 10.1611 | 0.60864 | 10 | 0.7697
30606 | 6.24 | 1 | 365 | 7.1042 | 0.40033 | 7 | 0.50453
30610 | 5.98 | 1 | 365 | 6.8082 | 0.50865 | 7 | 0.31684
30615 | 8.32 | 1 | 365 | 9.4723 | 0.53377 | 10 | 0.0060396
30620 | 8.06 | 1 | 365 | 9.1763 | 0.64209 | 9 | 0.81835
30618 | 5.72 | 1 | 365 | 6.5122 | 0.61697 | 7 | 0.12915
30621 | 8.06 | 1 | 365 | 9.1763 | 0.64209 | 9 | 0.81835
30623 | 5.72 | 1 | 365 | 6.5122 | 0.61697 | 7 | 0.12915
30611 | 9.9 | 1 | 365 | 11.2711 | 0.95245 | 12 | 0.22353
30626 | 5.46 | 1 | 365 | 6.2162 | 0.72529 | 6 | 0.94146
30619 | 9.945 | 1 | 365 | 11.3223 | 0.10678 | 11 | 0.42909
30476 | 8.04 | 1 | 365 | 9.1535 | 0.5735 | 9 | 0.72699
30478 | 12.96 | 1 | 365 | 14.7549 | 0.44684 | 15 | 0.20172
30479 | 3.12 | 1 | 365 | 3.5521 | 0.70016 | 4 | 0.25226
30480 | 4.42 | 1 | 365 | 5.0321 | 0.15857 | 5 | 0.19071
30487 | 5.46 | 1 | 365 | 6.2162 | 0.72529 | 6 | 0.94146
30488 | 6.5 | 1 | 365 | 7.4002 | 0.29201 | 7 | 0.69222
30489 | 7.8 | 1 | 365 | 8.8803 | 0.75041 | 9 | 0.63066
30490 | 7.54 | 1 | 365 | 8.5842 | 0.85873 | 9 | 0.44297
30506 | 4.68 | 1 | 365 | 5.3282 | 0.050247 | 5 | 0.3784
30507 | 4.48 | 1 | 365 | 5.1005 | 0.36434 | 5 | 0.46479
30497 | 11.4 | 1 | 365 | 12.9788 | 0.096756 | 13 | 0.075583
30508 | 5.04 | 1 | 365 | 5.738 | 0.28488 | 6 | 0.022889
30509 | 6.5 | 1 | 365 | 7.4002 | 0.29201 | 7 | 0.69222
30510 | 7.28 | 1 | 365 | 8.2882 | 0.96705 | 9 | 0.25528
30511 | 8.84 | 1 | 365 | 10.0643 | 0.31713 | 10 | 0.38142
30648 | 8.06 | 1 | 365 | 9.1763 | 0.64209 | 9 | 0.81835
30529 | 9.69 | 1 | 365 | 11.032 | 0.23224 | 11 | 0.26425
30530 | 8.1 | 1 | 365 | 9.2218 | 0.77927 | 10 | 0.0010722
30534 | 5.4 | 1 | 365 | 6.1479 | 0.51952 | 6 | 0.66738
30535 | 14.835 | 1 | 365 | 16.8896 | 0.87723 | 17 | 0.76678
30537 | 8.28 | 1 | 365 | 9.4267 | 0.39659 | 9 | 0.82332
30539 | 8.12 | 1 | 365 | 9.2446 | 0.84786 | 10 | 0.092433
30541 | 9.81 | 1 | 365 | 11.1686 | 0.64379 | 11 | 0.81241
30564 | 4.48 | 1 | 365 | 5.1005 | 0.36434 | 5 | 0.46479
30473 | 5.4 | 1 | 365 | 6.1479 | 0.51952 | 6 | 0.66738
30475 | 10.08 | 1 | 365 | 11.476 | 0.56976 | 12 | 0.045779
30654 | 7.75 | 1 | 365 | 8.8233 | 0.57893 | 9 | 0.40226
30655 | 7.395 | 1 | 365 | 8.4192 | 0.36145 | 8 | 0.78061
29778 | 12.22 | 1 | 365 | 13.9124 | 0.90898 | 14 | 0.82137
29780 | 4.16 | 1 | 365 | 4.7361 | 0.26689 | 5 | 0.0030198
29912 | 6.375 | 1 | 365 | 7.2579 | 0.86332 | 8 | 0.12121
29187 | 6.63 | 1 | 365 | 7.5482 | 0.73785 | 8 | 0.28606
26777 | 7.395 | 1 | 365 | 8.4192 | 0.36145 | 8 | 0.78061
30008 | 6.5 | 1 | 365 | 7.4002 | 0.29201 | 7 | 0.69222
29939 | 5.5 | 1 | 365 | 6.2617 | 0.86247 | 7 | 0.12418
29940 | 11.22 | 1 | 365 | 12.7739 | 0.47944 | 13 | 0.25334
29942 | 7.65 | 1 | 365 | 8.7095 | 0.23598 | 8 | 0.94546
29956 | 9.45 | 1 | 365 | 10.7588 | 0.40915 | 11 | 0.16792
29955 | 6.3 | 1 | 365 | 7.1725 | 0.6061 | 7 | 0.77861
29954 | 8.25 | 1 | 365 | 9.3926 | 0.29371 | 9 | 0.68628
30438 | 11.825 | 1 | 365 | 13.4627 | 0.55431 | 14 | 0.016997
30441 | 10.66 | 1 | 365 | 12.1363 | 0.5589 | 12 | 0.69524
30442 | 7.7 | 1 | 365 | 8.7664 | 0.40746 | 9 | 0.17386
29962 | 10.2 | 1 | 365 | 11.6126 | 0.98131 | 12 | 0.59394
30482 | 3.6 | 1 | 365 | 4.0986 | 0.34634 | 4 | 0.44492
29965 | 7.15 | 1 | 365 | 8.1402 | 0.52121 | 8 | 0.66144
30483 | 3.12 | 1 | 365 | 3.5521 | 0.70016 | 4 | 0.25226
30025 | 6.065 | 1 | 365 | 6.905 | 0.80016 | 7 | 0.70512
30019 | 10.215 | 1 | 365 | 11.6297 | 0.032751 | 11 | 0.66246
29756 | 10.455 | 1 | 365 | 11.903 | 0.85584 | 12 | 0.75879
29351 | 7.28 | 1 | 365 | 8.2882 | 0.96705 | 9 | 0.25528
29359 | 7.84 | 1 | 365 | 8.9258 | 0.88759 | 9 | 0.81338
30349 | 5.98 | 1 | 365 | 6.8082 | 0.50865 | 7 | 0.31684
30446 | 5.46 | 1 | 365 | 6.2162 | 0.72529 | 6 | 0.94146
30145 | 6.625 | 1 | 365 | 7.5425 | 0.7207 | 8 | 0.26322
30201 | 4.95 | 1 | 365 | 5.6355 | 0.97622 | 6 | 0.61177
30411 | 7.28 | 1 | 365 | 8.2882 | 0.96705 | 9 | 0.25528
30485 | 6.1 | 1 | 365 | 6.9448 | 0.92019 | 7 | 0.865
25544 | 68.4 | 0.9 | 365 | 70.0857 | 0.12248 | 70 | 0.20815
30486 | 6.1 | 1 | 365 | 6.9448 | 0.92019 | 7 | 0.865
31193 | 5.232 | 1 | 365 | 5.9566 | 0.94335 | 6 | 0.89995
31194 | 6.54 | 1 | 365 | 7.4457 | 0.42919 | 7 | 0.87494
31195 | 9.483 | 1 | 365 | 10.7963 | 0.52233 | 11 | 0.31866
31196 | 6.867 | 1 | 365 | 7.818 | 0.55065 | 8 | 0.36869
31197 | 4.86 | 1 | 365 | 5.5331 | 0.66756 | 6 | 0.20064
30491 | 5.72 | 1 | 365 | 6.5122 | 0.61697 | 7 | 0.12915
30492 | 5.4 | 1 | 365 | 6.1479 | 0.51952 | 6 | 0.66738
30493 | 8.91 | 1 | 365 | 10.144 | 0.5572 | 10 | 0.70118
30494 | 12.753 | 1 | 365 | 14.5192 | 0.73692 | 15 | 0.25613
31199 | 2.44 | 1 | 365 | 2.7779 | 0.36808 | 3 | 0.146
31200 | 7.194 | 1 | 365 | 8.1903 | 0.67211 | 8 | 0.86243
31201 | 6.3 | 1 | 365 | 7.1725 | 0.6061 | 7 | 0.77861
30500 | 5.1 | 1 | 365 | 5.8063 | 0.49065 | 6 | 0.29697
31202 | 6.54 | 1 | 365 | 7.4457 | 0.42919 | 7 | 0.87494
31203 | 3.795 | 1 | 365 | 4.3206 | 0.015104 | 4 | 0.33569
30502 | 6.1 | 1 | 365 | 6.9448 | 0.92019 | 7 | 0.865
31210 | 12.74 | 1 | 365 | 14.5044 | 0.69234 | 15 | 0.19675
30503 | 8.12 | 1 | 365 | 9.2446 | 0.84786 | 10 | 0.092433
31215 | 7.848 | 1 | 365 | 8.9349 | 0.91503 | 9 | 0.84993
31234 | 13.8 | 1 | 365 | 15.7112 | 0.32765 | 16 | 0.038864
31236 | 7.28 | 1 | 365 | 8.2882 | 0.96705 | 9 | 0.25528
30512 | 6.76 | 1 | 365 | 7.6962 | 0.18369 | 7 | 0.87991
30513 | 9.88 | 1 | 365 | 11.2483 | 0.88386 | 12 | 0.13217
30523 | 6.84 | 1 | 365 | 7.7873 | 0.45805 | 8 | 0.24535
30526 | 7.14 | 1 | 365 | 8.1288 | 0.48692 | 8 | 0.61576
30527 | 7.84 | 1 | 365 | 8.9258 | 0.88759 | 9 | 0.81338
30543 | 8.32 | 1 | 365 | 9.4723 | 0.53377 | 10 | 0.0060396
30545 | 5.2 | 1 | 365 | 5.9202 | 0.83361 | 6 | 0.75377
30555 | 6.9 | 1 | 365 | 7.8556 | 0.66383 | 8 | 0.51943
30557 | 7.28 | 1 | 365 | 8.2882 | 0.96705 | 9 | 0.25528
30561 | 3.38 | 1 | 365 | 3.8481 | 0.59185 | 4 | 0.43995
30565 | 3.64 | 1 | 365 | 4.1441 | 0.48353 | 4 | 0.62764
30568 | 9.69 | 1 | 365 | 11.032 | 0.23224 | 11 | 0.26425
30602 | 6.54 | 1 | 365 | 7.4457 | 0.42919 | 7 | 0.87494
30607 | 6.44 | 1 | 365 | 7.3319 | 0.086238 | 7 | 0.41814
30609 | 5.2 | 1 | 365 | 5.9202 | 0.83361 | 6 | 0.75377
30614 | 5.928 | 1 | 365 | 6.749 | 0.33031 | 7 | 0.079303
30617 | 5.1 | 1 | 365 | 5.8063 | 0.49065 | 6 | 0.29697
30547 | 10.791 | 1 | 365 | 12.2855 | 0.0081661 | 12 | 0.29365
29794 | 5.886 | 1 | 365 | 6.7012 | 0.18627 | 6 | 0.88745
31070 | 5.8 | 1 | 365 | 6.6033 | 0.89133 | 7 | 0.49459
30938 | 6.875 | 1 | 365 | 7.8271 | 0.57809 | 8 | 0.40523
30892 | 4.16 | 1 | 365 | 4.7361 | 0.26689 | 5 | 0.0030198
30946 | 4.125 | 1 | 365 | 4.6963 | 0.14685 | 4 | 0.84314
30954 | 12.5 | 1 | 365 | 14.2312 | 0.86925 | 15 | 0.10042
30505 | 2.75 | 1 | 365 | 3.1309 | 0.43124 | 3 | 0.56209
30501 | 12.75 | 1 | 365 | 14.5158 | 0.72663 | 15 | 0.24243
30472 | 10.75 | 1 | 365 | 12.2388 | 0.86755 | 13 | 0.10636
30663 | 7.848 | 1 | 365 | 8.9349 | 0.91503 | 9 | 0.84993
30664 | 5.2 | 1 | 365 | 5.9202 | 0.83361 | 6 | 0.75377
30666 | 7.28 | 1 | 365 | 8.2882 | 0.96705 | 9 | 0.25528
30667 | 9.3 | 1 | 365 | 10.588 | 0.89472 | 11 | 0.48271
30668 | 6.24 | 1 | 365 | 7.1042 | 0.40033 | 7 | 0.50453
30669 | 7.28 | 1 | 365 | 8.2882 | 0.96705 | 9 | 0.25528
30670 | 5.2 | 1 | 365 | 5.9202 | 0.83361 | 6 | 0.75377
30673 | 8.4 | 1 | 365 | 9.5633 | 0.80814 | 10 | 0.37148
30679 | 7.28 | 1 | 365 | 8.2882 | 0.96705 | 9 | 0.25528
30680 | 7.28 | 1 | 365 | 8.2882 | 0.96705 | 9 | 0.25528
30682 | 7.28 | 1 | 365 | 8.2882 | 0.96705 | 9 | 0.25528
30686 | 7.28 | 1 | 365 | 8.2882 | 0.96705 | 9 | 0.25528
30689 | 4.16 | 1 | 365 | 4.7361 | 0.26689 | 5 | 0.0030198
30693 | 2.86 | 1 | 365 | 3.2561 | 0.80848 | 4 | 0.064576
30695 | 2.805 | 1 | 365 | 3.1935 | 0.61986 | 3 | 0.81333
30699 | 2.08 | 1 | 365 | 2.3681 | 0.13344 | 2 | 0.50151
30700 | 9.36 | 1 | 365 | 10.6563 | 0.10049 | 10 | 0.75679
30701 | 4.68 | 1 | 365 | 5.3282 | 0.050247 | 5 | 0.3784
31216 | 10.14 | 1 | 365 | 11.5443 | 0.77554 | 12 | 0.31986
30702 | 7.28 | 1 | 365 | 8.2882 | 0.96705 | 9 | 0.25528
31219 | 9.36 | 1 | 365 | 10.6563 | 0.10049 | 10 | 0.75679
31224 | 8.32 | 1 | 365 | 9.4723 | 0.53377 | 10 | 0.0060396
29389 | 4.59 | 1 | 365 | 5.2257 | 0.74159 | 5 | 0.96727
31228 | 7.395 | 1 | 365 | 8.4192 | 0.36145 | 8 | 0.78061
31237 | 7.02 | 1 | 365 | 7.9922 | 0.075371 | 8 | 0.067596
31243 | 5.72 | 1 | 365 | 6.5122 | 0.61697 | 7 | 0.12915
31245 | 4.94 | 1 | 365 | 5.6242 | 0.94193 | 6 | 0.56609
31246 | 5.72 | 1 | 365 | 6.5122 | 0.61697 | 7 | 0.12915
31248 | 4.16 | 1 | 365 | 4.7361 | 0.26689 | 5 | 0.0030198
28656 | 7.28 | 1 | 365 | 8.2882 | 0.96705 | 9 | 0.25528
28438 | 3.825 | 1 | 365 | 4.3547 | 0.11799 | 4 | 0.47273
28776 | 10.4 | 1 | 365 | 11.8403 | 0.66722 | 12 | 0.50755
30703 | 4.59 | 1 | 365 | 5.2257 | 0.74159 | 5 | 0.96727
28399 | 2.86 | 1 | 365 | 3.2561 | 0.80848 | 4 | 0.064576
28977 | 8.37 | 1 | 365 | 9.5292 | 0.70525 | 10 | 0.23444
28993 | 4.08 | 1 | 365 | 4.6451 | 0.99252 | 5 | 0.63758
29148 | 9.945 | 1 | 365 | 11.3223 | 0.10678 | 11 | 0.42909
29347 | 20.91 | 1 | 365 | 23.8059 | 0.71168 | 24 | 0.51758
29396 | 5.46 | 1 | 365 | 6.2162 | 0.72529 | 6 | 0.94146
28662 | 5.4 | 1 | 365 | 6.1479 | 0.51952 | 6 | 0.66738
28618 | 6.76 | 1 | 365 | 7.6962 | 0.18369 | 7 | 0.87991
28524 | 2.86 | 1 | 365 | 3.2561 | 0.80848 | 4 | 0.064576
28497 | 9.275 | 1 | 365 | 10.5595 | 0.80898 | 11 | 0.36851
28138 | 5.2 | 1 | 365 | 5.9202 | 0.83361 | 6 | 0.75377
28186 | 5.98 | 1 | 365 | 6.8082 | 0.50865 | 7 | 0.31684
31251 | 2.6 | 1 | 365 | 2.9601 | 0.9168 | 3 | 0.87689
31255 | 7.8 | 1 | 365 | 8.8803 | 0.75041 | 9 | 0.63066
29220 | 8.58 | 1 | 365 | 9.7683 | 0.42545 | 10 | 0.19373
27555 | 5.46 | 1 | 365 | 6.2162 | 0.72529 | 6 | 0.94146
22568 | 3.38 | 1 | 365 | 3.8481 | 0.59185 | 4 | 0.43995
29229 | 2.86 | 1 | 365 | 3.2561 | 0.80848 | 4 | 0.064576
28261 | 8.32 | 1 | 365 | 9.4723 | 0.53377 | 10 | 0.0060396
28263 | 7.28 | 1 | 365 | 8.2882 | 0.96705 | 9 | 0.25528
28273 | 8.06 | 1 | 365 | 9.1763 | 0.64209 | 9 | 0.81835
28620 | 11.96 | 1 | 365 | 13.6164 | 0.017298 | 13 | 0.63368
28385 | 5.98 | 1 | 365 | 6.8082 | 0.50865 | 7 | 0.31684
30705 | 13.26 | 1 | 365 | 15.0964 | 0.4757 | 15 | 0.57213
28539 | 5.4 | 1 | 365 | 6.1479 | 0.51952 | 6 | 0.66738
20529 | 6.24 | 1 | 365 | 7.1042 | 0.40033 | 7 | 0.50453
28905 | 6.24 | 1 | 365 | 7.1042 | 0.40033 | 7 | 0.50453
29152 | 2.08 | 1 | 365 | 2.3681 | 0.13344 | 2 | 0.50151
30708 | 12.74 | 1 | 365 | 14.5044 | 0.69234 | 15 | 0.19675
30711 | 10.92 | 1 | 365 | 12.4324 | 0.45058 | 12 | 0.88293
30709 | 11.7 | 1 | 365 | 13.3204 | 0.12562 | 13 | 0.44599
30715 | 5.72 | 1 | 365 | 6.5122 | 0.61697 | 7 | 0.12915
30719 | 5.355 | 1 | 365 | 6.0966 | 0.36519 | 6 | 0.46182
30720 | 5.46 | 1 | 365 | 6.2162 | 0.72529 | 6 | 0.94146
30718 | 9.69 | 1 | 365 | 11.032 | 0.23224 | 11 | 0.26425
30721 | 4.94 | 1 | 365 | 5.6242 | 0.94193 | 6 | 0.56609
30723 | 7.59 | 1 | 365 | 8.6412 | 0.030209 | 8 | 0.67138
30725 | 9.12 | 1 | 365 | 10.3831 | 0.2774 | 10 | 0.66047
30726 | 6 | 1 | 365 | 6.831 | 0.57724 | 7 | 0.4082
30729 | 6.84 | 1 | 365 | 7.7873 | 0.45805 | 8 | 0.24535
30730 | 4.845 | 1 | 365 | 5.516 | 0.61612 | 6 | 0.13212
30748 | 7.2 | 1 | 365 | 8.1972 | 0.69269 | 8 | 0.88984
30750 | 9.38 | 1 | 365 | 10.6791 | 0.16909 | 10 | 0.84816
30754 | 5.04 | 1 | 365 | 5.738 | 0.28488 | 6 | 0.022889
30749 | 10.92 | 1 | 365 | 12.4324 | 0.45058 | 12 | 0.88293
30755 | 10.6 | 1 | 365 | 12.068 | 0.35312 | 12 | 0.42116
30758 | 10.4 | 1 | 365 | 11.8403 | 0.66722 | 12 | 0.50755
30756 | 4.8 | 1 | 365 | 5.4648 | 0.46179 | 5 | 0.92656
30757 | 10.8 | 1 | 365 | 12.2957 | 0.039032 | 12 | 0.33476
30760 | 7.2 | 1 | 365 | 8.1972 | 0.69269 | 8 | 0.88984
30762 | 8.502 | 1 | 365 | 9.6795 | 0.15795 | 9 | 0.83742
30981 | 6.625 | 1 | 365 | 7.5425 | 0.7207 | 8 | 0.26322
30982 | 7.2 | 1 | 365 | 8.1972 | 0.69269 | 8 | 0.88984
31144 | 6.885 | 1 | 365 | 7.8385 | 0.61238 | 8 | 0.45091
31145 | 6.6 | 1 | 365 | 7.5141 | 0.63496 | 8 | 0.14902
31146 | 10.8 | 1 | 365 | 12.2957 | 0.039032 | 12 | 0.33476
31147 | 13.26 | 1 | 365 | 15.0964 | 0.4757 | 15 | 0.57213
31148 | 10.005 | 1 | 365 | 11.3906 | 0.31255 | 11 | 0.70318
31149 | 10.26 | 1 | 365 | 11.6809 | 0.18708 | 11 | 0.86802
31150 | 8.502 | 1 | 365 | 9.6795 | 0.15795 | 9 | 0.83742
31190 | 9.18 | 1 | 365 | 10.4514 | 0.48318 | 10 | 0.93455
31192 | 11.385 | 1 | 365 | 12.9617 | 0.045313 | 13 | 0.0070625
30970 | 9.975 | 1 | 365 | 11.3565 | 0.20966 | 11 | 0.56614
30765 | 9.945 | 1 | 365 | 11.3223 | 0.10678 | 11 | 0.42909
31004 | 5.886 | 1 | 365 | 6.7012 | 0.18627 | 6 | 0.88745
30769 | 9.62 | 1 | 365 | 10.9523 | 0.99217 | 11 | 0.94448
31007 | 5.232 | 1 | 365 | 5.9566 | 0.94335 | 6 | 0.89995
31011 | 6.54 | 1 | 365 | 7.4457 | 0.42919 | 7 | 0.87494
31034 | 4.48 | 1 | 365 | 5.1005 | 0.36434 | 5 | 0.46479
31037 | 3.5 | 1 | 365 | 3.9847 | 0.00339 | 3 | 0.98812
31044 | 4.5 | 1 | 365 | 5.1232 | 0.43293 | 5 | 0.55615
31061 | 11.772 | 1 | 365 | 13.4023 | 0.37254 | 13 | 0.77489
31068 | 7.8 | 1 | 365 | 8.8803 | 0.75041 | 9 | 0.63066
30766 | 7.5 | 1 | 365 | 8.5387 | 0.72155 | 9 | 0.26025
30772 | 9.62 | 1 | 365 | 10.9523 | 0.99217 | 11 | 0.94448
30261 | 3.9 | 1 | 365 | 4.4401 | 0.37521 | 4 | 0.81533
31151 | 4.59 | 1 | 365 | 5.2257 | 0.74159 | 5 | 0.96727
31154 | 9.81 | 1 | 365 | 11.1686 | 0.64379 | 11 | 0.81241
31152 | 8.96 | 1 | 365 | 10.2009 | 0.72868 | 10 | 0.92958
31156 | 5.559 | 1 | 365 | 6.3289 | 0.064813 | 6 | 0.3937
31157 | 8.5 | 1 | 365 | 9.6772 | 0.15109 | 9 | 0.82829
31158 | 3.05 | 1 | 365 | 3.4724 | 0.4601 | 3 | 0.9325
31159 | 3.9 | 1 | 365 | 4.4401 | 0.37521 | 4 | 0.81533
31161 | 7.25 | 1 | 365 | 8.2541 | 0.86416 | 9 | 0.11824
31160 | 8.32 | 1 | 365 | 9.4723 | 0.53377 | 10 | 0.0060396
31162 | 4.5 | 1 | 365 | 5.1232 | 0.43293 | 5 | 0.55615
23957 | 4.4 | 1 | 365 | 5.0094 | 0.089976 | 5 | 0.099348
30775 | 9.36 | 1 | 365 | 10.6563 | 0.10049 | 10 | 0.75679
30777 | 8.415 | 1 | 365 | 9.5804 | 0.85958 | 10 | 0.44
29370 | 6.5 | 1 | 365 | 7.4002 | 0.29201 | 7 | 0.69222
30780 | 7.8 | 1 | 365 | 8.8803 | 0.75041 | 9 | 0.63066
31163 | 6.24 | 1 | 365 | 7.1042 | 0.40033 | 7 | 0.50453
31164 | 6.6 | 1 | 365 | 7.5141 | 0.63496 | 8 | 0.14902
31165 | 7.54 | 1 | 365 | 8.5842 | 0.85873 | 9 | 0.44297
31168 | 17.08 | 1 | 365 | 19.4455 | 0.57654 | 20 | 0.022014
31172 | 6.71 | 1 | 365 | 7.6393 | 0.012213 | 7 | 0.65151
30793 | 7.28 | 1 | 365 | 8.2882 | 0.96705 | 9 | 0.25528
30796 | 8.1 | 1 | 365 | 9.2218 | 0.77927 | 10 | 0.0010722
30795 | 7.28 | 1 | 365 | 8.2882 | 0.96705 | 9 | 0.25528
30818 | 12.24 | 1 | 365 | 13.9352 | 0.97757 | 14 | 0.91273
31174 | 3.355 | 1 | 365 | 3.8196 | 0.50611 | 4 | 0.32575
31175 | 8.235 | 1 | 365 | 9.3755 | 0.24226 | 9 | 0.61776
30822 | 8.265 | 1 | 365 | 9.4096 | 0.34515 | 9 | 0.7548
30823 | 7.02 | 1 | 365 | 7.9922 | 0.075371 | 8 | 0.067596
31176 | 7 | 1 | 365 | 7.9695 | 0.00678 | 7 | 0.97624
30771 | 9.6 | 1 | 365 | 10.9295 | 0.92358 | 11 | 0.85312
31177 | 8.24 | 1 | 365 | 9.3812 | 0.25941 | 9 | 0.6406
30824 | 7.28 | 1 | 365 | 8.2882 | 0.96705 | 9 | 0.25528
31181 | 5 | 1 | 365 | 5.6925 | 0.1477 | 5 | 0.84017
30830 | 9.045 | 1 | 365 | 10.2977 | 0.020189 | 10 | 0.31786
30613 | 7.28 | 1 | 365 | 8.2882 | 0.96705 | 9 | 0.25528
30831 | 5.4 | 1 | 365 | 6.1479 | 0.51952 | 6 | 0.66738
31182 | 8.25 | 1 | 365 | 9.3926 | 0.29371 | 9 | 0.68628
31183 | 10 | 1 | 365 | 11.3849 | 0.2954 | 11 | 0.68034
31185 | 13.8 | 1 | 365 | 15.7112 | 0.32765 | 16 | 0.038864
31186 | 11.772 | 1 | 365 | 13.4023 | 0.37254 | 13 | 0.77489
31188 | 5.04 | 1 | 365 | 5.738 | 0.28488 | 6 | 0.022889
31189 | 4.42 | 1 | 365 | 5.0321 | 0.15857 | 5 | 0.19071
30897 | 3.9 | 1 | 365 | 4.4401 | 0.37521 | 4 | 0.81533
30899 | 3.825 | 1 | 365 | 4.3547 | 0.11799 | 4 | 0.47273
30909 | 3.57 | 1 | 365 | 4.0644 | 0.24346 | 4 | 0.30788
30834 | 5.04 | 1 | 365 | 5.738 | 0.28488 | 6 | 0.022889
30961 | 7.2 | 1 | 365 | 8.1972 | 0.69269 | 8 | 0.88984
30962 | 8.8 | 1 | 365 | 10.0187 | 0.17995 | 10 | 0.1987
30965 | 9.625 | 1 | 365 | 10.958 | 0.0093225 | 10 | 0.96732
30973 | 6.6 | 1 | 365 | 7.5141 | 0.63496 | 8 | 0.14902
30976 | 9 | 1 | 365 | 10.2464 | 0.86586 | 11 | 0.1123
30977 | 5 | 1 | 365 | 5.6925 | 0.1477 | 5 | 0.84017
31016 | 5.4 | 1 | 365 | 6.1479 | 0.51952 | 6 | 0.66738
31021 | 4.32 | 1 | 365 | 4.9183 | 0.81561 | 5 | 0.73391
30836 | 7.2 | 1 | 365 | 8.1972 | 0.69269 | 8 | 0.88984
31022 | 3.25 | 1 | 365 | 3.7001 | 0.146 | 3 | 0.84611
29591 | 12.48 | 1 | 365 | 14.2084 | 0.80066 | 15 | 0.0090593
30821 | 7.28 | 1 | 365 | 8.2882 | 0.96705 | 9 | 0.25528
31257 | 12.22 | 1 | 365 | 13.9124 | 0.90898 | 14 | 0.82137
29248 | 7.54 | 1 | 365 | 8.5842 | 0.85873 | 9 | 0.44297
31263 | 9.945 | 1 | 365 | 11.3223 | 0.10678 | 11 | 0.42909
31268 | 7.54 | 1 | 365 | 8.5842 | 0.85873 | 9 | 0.44297
31300 | 6.5 | 1 | 365 | 7.4002 | 0.29201 | 7 | 0.69222
31369 | 4.42 | 1 | 365 | 5.0321 | 0.15857 | 5 | 0.19071
31372 | 4.16 | 1 | 365 | 4.7361 | 0.26689 | 5 | 0.0030198
31376 | 3.38 | 1 | 365 | 3.8481 | 0.59185 | 4 | 0.43995
31382 | 8.06 | 1 | 365 | 9.1763 | 0.64209 | 9 | 0.81835
31392 | 10.14 | 1 | 365 | 11.5443 | 0.77554 | 12 | 0.31986
31393 | 9.1 | 1 | 365 | 10.3603 | 0.20881 | 10 | 0.56911
31394 | 6.12 | 1 | 365 | 6.9676 | 0.98878 | 7 | 0.95637
30847 | 7.28 | 1 | 365 | 8.2882 | 0.96705 | 9 | 0.25528
31396 | 3.12 | 1 | 365 | 3.5521 | 0.70016 | 4 | 0.25226
28148 | 6.76 | 1 | 365 | 7.6962 | 0.18369 | 7 | 0.87991
28333 | 4.16 | 1 | 365 | 4.7361 | 0.26689 | 5 | 0.0030198
28347 | 5.2 | 1 | 365 | 5.9202 | 0.83361 | 6 | 0.75377
28337 | 8.58 | 1 | 365 | 9.7683 | 0.42545 | 10 | 0.19373
28356 | 4.42 | 1 | 365 | 5.0321 | 0.15857 | 5 | 0.19071
28357 | 5.72 | 1 | 365 | 6.5122 | 0.61697 | 7 | 0.12915
29241 | 6.24 | 1 | 365 | 7.1042 | 0.40033 | 7 | 0.50453
30856 | 6.9 | 1 | 365 | 7.8556 | 0.66383 | 8 | 0.51943
28362 | 6.24 | 1 | 365 | 7.1042 | 0.40033 | 7 | 0.50453
30859 | 4.5 | 1 | 365 | 5.1232 | 0.43293 | 5 | 0.55615
28390 | 5.2 | 1 | 365 | 5.9202 | 0.83361 | 6 | 0.75377
28396 | 5.46 | 1 | 365 | 6.2162 | 0.72529 | 6 | 0.94146
28420 | 3.9 | 1 | 365 | 4.4401 | 0.37521 | 4 | 0.81533
27901 | 6.76 | 1 | 365 | 7.6962 | 0.18369 | 7 | 0.87991
28538 | 6.24 | 1 | 365 | 7.1042 | 0.40033 | 7 | 0.50453
29239 | 8.58 | 1 | 365 | 9.7683 | 0.42545 | 10 | 0.19373
31261 | 9.86 | 1 | 365 | 11.2255 | 0.81526 | 12 | 0.040811
31072 | 7.848 | 1 | 365 | 8.9349 | 0.91503 | 9 | 0.84993
31276 | 24.525 | 1 | 365 | 27.9216 | 0.10947 | 28 | 0.031024
31289 | 10.26 | 1 | 365 | 11.6809 | 0.18708 | 11 | 0.86802
31284 | 9.9 | 1 | 365 | 11.2711 | 0.95245 | 12 | 0.22353
31317 | 13.734 | 1 | 365 | 15.6361 | 0.1013 | 15 | 0.73737
31321 | 3.99 | 1 | 365 | 4.5426 | 0.68386 | 5 | 0.22645
31331 | 8.835 | 1 | 365 | 10.0586 | 0.29999 | 10 | 0.35858
31332 | 11.445 | 1 | 365 | 13.0301 | 0.25109 | 13 | 0.28114
31341 | 10.5 | 1 | 365 | 11.9542 | 0.01017 | 11 | 0.96435
31027 | 7.65 | 1 | 365 | 8.7095 | 0.23598 | 8 | 0.94546
31338 | 16.677 | 1 | 365 | 18.9867 | 0.19444 | 19 | 0.1811
31345 | 5.98 | 1 | 365 | 6.8082 | 0.50865 | 7 | 0.31684
31348 | 5.2 | 1 | 365 | 5.9202 | 0.83361 | 6 | 0.75377
31350 | 4.75 | 1 | 365 | 5.4078 | 0.29031 | 5 | 0.69816
31366 | 4.59 | 1 | 365 | 5.2257 | 0.74159 | 5 | 0.96727
31029 | 6.5 | 1 | 365 | 7.4002 | 0.29201 | 7 | 0.69222
31294 | 4.95 | 1 | 365 | 5.6355 | 0.97622 | 6 | 0.61177
26930 | 7.84 | 1 | 365 | 8.9258 | 0.88759 | 9 | 0.81338
31033 | 4.95 | 1 | 365 | 5.6355 | 0.97622 | 6 | 0.61177
31336 | 10.2 | 1 | 365 | 11.6126 | 0.98131 | 12 | 0.59394
31036 | 6 | 1 | 365 | 6.831 | 0.57724 | 7 | 0.4082
31301 | 6.375 | 1 | 365 | 7.2579 | 0.86332 | 8 | 0.12121
31040 | 6.75 | 1 | 365 | 7.6848 | 0.1494 | 7 | 0.83423
31097 | 12.375 | 1 | 365 | 14.0889 | 0.44056 | 14 | 0.52942
31102 | 7.7 | 1 | 365 | 8.7664 | 0.40746 | 9 | 0.17386
31104 | 11.825 | 1 | 365 | 13.4627 | 0.55431 | 14 | 0.016997
31114 | 7.975 | 1 | 365 | 9.0795 | 0.35058 | 9 | 0.43007
31116 | 6.325 | 1 | 365 | 7.201 | 0.69184 | 7 | 0.89281
31119 | 8.525 | 1 | 365 | 9.7057 | 0.23683 | 9 | 0.94249
31121 | 4.32 | 1 | 365 | 4.9183 | 0.81561 | 5 | 0.73391
31138 | 4.86 | 1 | 365 | 5.5331 | 0.66756 | 6 | 0.20064
30913 | 2.34 | 1 | 365 | 2.6641 | 0.025124 | 2 | 0.6892
30928 | 14.3 | 1 | 365 | 16.2805 | 0.042422 | 16 | 0.32288
30975 | 5.2 | 1 | 365 | 5.9202 | 0.83361 | 6 | 0.75377
30978 | 6.24 | 1 | 365 | 7.1042 | 0.40033 | 7 | 0.50453
29203 | 5.1 | 1 | 365 | 5.8063 | 0.49065 | 6 | 0.29697
28045 | 3.57 | 1 | 365 | 4.0644 | 0.24346 | 4 | 0.30788
29259 | 4.08 | 1 | 365 | 4.6451 | 0.99252 | 5 | 0.63758
29236 | 8.32 | 1 | 365 | 9.4723 | 0.53377 | 10 | 0.0060396
30862 | 3.92 | 1 | 365 | 4.4629 | 0.4438 | 4 | 0.90669
29214 | 6.5 | 1 | 365 | 7.4002 | 0.29201 | 7 | 0.69222
31410 | 6.75 | 1 | 365 | 7.6848 | 0.1494 | 7 | 0.83423
31412 | 10.71 | 1 | 365 | 12.1933 | 0.73037 | 12 | 0.92364
31413 | 6.84 | 1 | 365 | 7.7873 | 0.45805 | 8 | 0.24535
31414 | 8.68 | 1 | 365 | 9.8821 | 0.76841 | 10 | 0.65053
31415 | 9.88 | 1 | 365 | 11.2483 | 0.88386 | 12 | 0.13217
31416 | 11.04 | 1 | 365 | 12.569 | 0.86212 | 13 | 0.43109
31417 | 10.08 | 1 | 365 | 11.476 | 0.56976 | 12 | 0.045779
31204 | 7.82 | 1 | 365 | 8.903 | 0.819 | 9 | 0.72202
31577 | 3.06 | 1 | 365 | 3.4838 | 0.49439 | 3 | 0.97818
31581 | 8.67 | 1 | 365 | 9.8707 | 0.73411 | 10 | 0.60485
31583 | 8.54 | 1 | 365 | 9.7227 | 0.28827 | 10 | 0.011007
31585 | 8.502 | 1 | 365 | 9.6795 | 0.15795 | 9 | 0.83742
31589 | 11.445 | 1 | 365 | 13.0301 | 0.25109 | 13 | 0.28114
31590 | 11.285 | 1 | 365 | 12.8479 | 0.70236 | 13 | 0.55026
30868 | 3.27 | 1 | 365 | 3.7229 | 0.2146 | 3 | 0.93747
31602 | 4.32 | 1 | 365 | 4.9183 | 0.81561 | 5 | 0.73391
30872 | 6.84 | 1 | 365 | 7.7873 | 0.45805 | 8 | 0.24535
31611 | 8.37 | 1 | 365 | 9.5292 | 0.70525 | 10 | 0.23444
31724 | 8.925 | 1 | 365 | 10.1611 | 0.60864 | 10 | 0.7697
31746 | 6 | 1 | 365 | 6.831 | 0.57724 | 7 | 0.4082
31753 | 7.32 | 1 | 365 | 8.3338 | 0.10423 | 8 | 0.43801
31778 | 8.55 | 1 | 365 | 9.7341 | 0.32257 | 10 | 0.056687
31717 | 6.21 | 1 | 365 | 7.07 | 0.29744 | 7 | 0.36749
31767 | 7.28 | 1 | 365 | 8.2882 | 0.96705 | 9 | 0.25528
30881 | 5.72 | 1 | 365 | 6.5122 | 0.61697 | 7 | 0.12915
31788 | 4.86 | 1 | 365 | 5.5331 | 0.66756 | 6 | 0.20064
31790 | 5.7 | 1 | 365 | 6.4894 | 0.54838 | 7 | 0.037792
30839 | 9.88 | 1 | 365 | 11.2483 | 0.88386 | 12 | 0.13217
29730 | 9.975 | 1 | 365 | 11.3565 | 0.20966 | 11 | 0.56614
30891 | 4.68 | 1 | 365 | 5.3282 | 0.050247 | 5 | 0.3784
31840 | 11.73 | 1 | 365 | 13.3545 | 0.2285 | 13 | 0.58303
31842 | 10.64 | 1 | 365 | 12.1136 | 0.49031 | 12 | 0.60388
29714 | 8.1 | 1 | 365 | 9.2218 | 0.77927 | 10 | 0.0010722
31772 | 8.84 | 1 | 365 | 10.0643 | 0.31713 | 10 | 0.38142
32006 | 12.75 | 1 | 365 | 14.5158 | 0.72663 | 15 | 0.24243
32007 | 9.405 | 1 | 365 | 10.7075 | 0.25482 | 10 | 0.96236
32009 | 6.555 | 1 | 365 | 7.4628 | 0.48063 | 7 | 0.94346
32008 | 10.8 | 1 | 365 | 12.2957 | 0.039032 | 12 | 0.33476
32012 | 12.42 | 1 | 365 | 14.1401 | 0.59489 | 14 | 0.73498
32013 | 9.483 | 1 | 365 | 10.7963 | 0.52233 | 11 | 0.31866
32015 | 8.502 | 1 | 365 | 9.6795 | 0.15795 | 9 | 0.83742
32016 | 12.22 | 1 | 365 | 13.9124 | 0.90898 | 14 | 0.82137
32017 | 11.55 | 1 | 365 | 13.1496 | 0.61119 | 13 | 0.76079
32024 | 11.22 | 1 | 365 | 12.7739 | 0.47944 | 13 | 0.25334
32018 | 1.53 | 1 | 365 | 1.7419 | 0.2472 | 1 | 0.98909
32027 | 10.725 | 1 | 365 | 12.2103 | 0.78182 | 12 | 0.99216
32022 | 14.04 | 1 | 365 | 15.9845 | 0.15074 | 16 | 0.13519
32026 | 10.175 | 1 | 365 | 11.5842 | 0.89557 | 12 | 0.47974
32021 | 12.42 | 1 | 365 | 14.1401 | 0.59489 | 14 | 0.73498
32029 | 7.41 | 1 | 365 | 8.4362 | 0.41289 | 8 | 0.84913
32054 | 4.32 | 1 | 365 | 4.9183 | 0.81561 | 5 | 0.73391
32058 | 6.27 | 1 | 365 | 7.1384 | 0.50322 | 7 | 0.64157
31411 | 3.15 | 1 | 365 | 3.5863 | 0.80305 | 4 | 0.38931
32063 | 8.32 | 1 | 365 | 9.4723 | 0.53377 | 10 | 0.0060396
31514 | 5.175 | 1 | 365 | 5.8917 | 0.74787 | 6 | 0.63957
31518 | 7.2 | 1 | 365 | 8.1972 | 0.69269 | 8 | 0.88984
31520 | 10.2 | 1 | 365 | 11.6126 | 0.98131 | 12 | 0.59394
31525 | 5.7 | 1 | 365 | 6.4894 | 0.54838 | 7 | 0.037792
31530 | 7.2 | 1 | 365 | 8.1972 | 0.69269 | 8 | 0.88984
32075 | 7.8 | 1 | 365 | 8.8803 | 0.75041 | 9 | 0.63066
31532 | 4.8 | 1 | 365 | 5.4648 | 0.46179 | 5 | 0.92656
32068 | 6.12 | 1 | 365 | 6.9676 | 0.98878 | 7 | 0.95637
31539 | 8.55 | 1 | 365 | 9.7341 | 0.32257 | 10 | 0.056687
32090 | 12.15 | 1 | 365 | 13.8327 | 0.66891 | 14 | 0.50161
31578 | 15.9 | 1 | 365 | 18.102 | 0.52969 | 18 | 0.63173
32081 | 10.14 | 1 | 365 | 11.5443 | 0.77554 | 12 | 0.31986
31582 | 6.75 | 1 | 365 | 7.6848 | 0.1494 | 7 | 0.83423
31584 | 3.75 | 1 | 365 | 4.2694 | 0.86078 | 5 | 0.13013
31586 | 0.5 | 1 | 365 | 0.56925 | 0.71477 | 1 | 0.28402
31591 | 6.555 | 1 | 365 | 7.4628 | 0.48063 | 7 | 0.94346
31595 | 11.25 | 1 | 365 | 12.8081 | 0.58232 | 13 | 0.39038
31599 | 5.6 | 1 | 365 | 6.3756 | 0.20542 | 6 | 0.58099
31604 | 5.04 | 1 | 365 | 5.738 | 0.28488 | 6 | 0.022889
31631 | 23.37 | 1 | 365 | 26.6066 | 0.14835 | 26 | 0.75495
31642 | 7.848 | 1 | 365 | 8.9349 | 0.91503 | 9 | 0.84993
30948 | 43.12 | 0.9 | 365 | 44.1827 | 0.093588 | 44 | 0.27625
32088 | 4 | 1 | 365 | 4.554 | 0.71816 | 5 | 0.27213
31621 | 32.94 | 0.9 | 365 | 33.7518 | 0.67214 | 34 | 0.42392
31450 | 10.4 | 1 | 365 | 11.8403 | 0.66722 | 12 | 0.50755
31456 | 7.02 | 1 | 365 | 7.9922 | 0.075371 | 8 | 0.067596
31462 | 10.8 | 1 | 365 | 12.2957 | 0.039032 | 12 | 0.33476
31468 | 10.8 | 1 | 365 | 12.2957 | 0.039032 | 12 | 0.33476
31399 | 2.55 | 1 | 365 | 2.9032 | 0.74533 | 3 | 0.64849
31508 | 2.76 | 1 | 365 | 3.1422 | 0.46553 | 3 | 0.60777
32087 | 9.52 | 1 | 365 | 10.8385 | 0.64922 | 11 | 0.48768
32101 | 8.1 | 1 | 365 | 9.2218 | 0.77927 | 10 | 0.0010722
32093 | 11.7 | 1 | 365 | 13.3204 | 0.12562 | 13 | 0.44599
32103 | 6.6 | 1 | 365 | 7.5141 | 0.63496 | 8 | 0.14902
32108 | 8.1 | 1 | 365 | 9.2218 | 0.77927 | 10 | 0.0010722
32134 | 6.72 | 1 | 365 | 7.6507 | 0.046509 | 7 | 0.69719
32131 | 3.924 | 1 | 365 | 4.4674 | 0.45751 | 4 | 0.92496
30698 | 9.35 | 1 | 365 | 10.6449 | 0.066199 | 10 | 0.71111
31418 | 9.75 | 1 | 365 | 11.1003 | 0.43801 | 11 | 0.53833
31877 | 5.7 | 1 | 365 | 6.4894 | 0.54838 | 7 | 0.037792
31893 | 5.67 | 1 | 365 | 6.4553 | 0.44549 | 6 | 0.90075
31945 | 4.8 | 1 | 365 | 5.4648 | 0.46179 | 5 | 0.92656
31973 | 10.26 | 1 | 365 | 11.6809 | 0.18708 | 11 | 0.86802
31821 | 3.12 | 1 | 365 | 3.5521 | 0.70016 | 4 | 0.25226
31822 | 6.875 | 1 | 365 | 7.8271 | 0.57809 | 8 | 0.40523
31824 | 13.52 | 1 | 365 | 15.3924 | 0.36738 | 15 | 0.75981
31826 | 10.725 | 1 | 365 | 12.2103 | 0.78182 | 12 | 0.99216
31828 | 6.05 | 1 | 365 | 6.8879 | 0.74872 | 7 | 0.6366
31829 | 9.075 | 1 | 365 | 10.3318 | 0.12308 | 10 | 0.4549
31637 | 7.54 | 1 | 365 | 8.5842 | 0.85873 | 9 | 0.44297
27949 | 4.65 | 1 | 365 | 5.294 | 0.94736 | 6 | 0.24136
31997 | 7.14 | 1 | 365 | 8.1288 | 0.48692 | 8 | 0.61576
31665 | 7.8 | 1 | 365 | 8.8803 | 0.75041 | 9 | 0.63066
31670 | 3.9 | 1 | 365 | 4.4401 | 0.37521 | 4 | 0.81533
32685 | 5.32 | 1 | 365 | 6.0568 | 0.24515 | 6 | 0.30194
32688 | 6.21 | 1 | 365 | 7.07 | 0.29744 | 7 | 0.36749
32757 | 13.23 | 1 | 365 | 15.0623 | 0.37281 | 15 | 0.43508
32848 | 5.76 | 1 | 365 | 6.5577 | 0.75415 | 7 | 0.31187
32932 | 7.56 | 1 | 365 | 8.607 | 0.92732 | 9 | 0.53433
33015 | 7 | 1 | 365 | 7.9695 | 0.00678 | 7 | 0.97624
32978 | 8.12 | 1 | 365 | 9.2446 | 0.84786 | 10 | 0.092433
33047 | 6.325 | 1 | 365 | 7.201 | 0.69184 | 7 | 0.89281
33086 | 10.5 | 1 | 365 | 11.9542 | 0.01017 | 11 | 0.96435
32140 | 10.8 | 1 | 365 | 12.2957 | 0.039032 | 12 | 0.33476
32144 | 6 | 1 | 365 | 6.831 | 0.57724 | 7 | 0.4082
32156 | 5.6 | 1 | 365 | 6.3756 | 0.20542 | 6 | 0.58099
32159 | 11.7 | 1 | 365 | 13.3204 | 0.12562 | 13 | 0.44599
31881 | 7.54 | 1 | 365 | 8.5842 | 0.85873 | 9 | 0.44297
32164 | 6.12 | 1 | 365 | 6.9676 | 0.98878 | 7 | 0.95637
31905 | 8.58 | 1 | 365 | 9.7683 | 0.42545 | 10 | 0.19373
32166 | 8.67 | 1 | 365 | 9.8707 | 0.73411 | 10 | 0.60485
32174 | 12.2 | 1 | 365 | 13.8896 | 0.84039 | 14 | 0.73001
31907 | 3.64 | 1 | 365 | 4.1441 | 0.48353 | 4 | 0.62764
31913 | 5.2 | 1 | 365 | 5.9202 | 0.83361 | 6 | 0.75377
32936 | 8.37 | 1 | 365 | 9.5292 | 0.70525 | 10 | 0.23444
32940 | 7.695 | 1 | 365 | 8.7607 | 0.39031 | 9 | 0.15102
32993 | 17.1 | 1 | 365 | 19.4682 | 0.64513 | 20 | 0.11337
32187 | 6.76 | 1 | 365 | 7.6962 | 0.18369 | 7 | 0.87991
32994 | 10.24 | 1 | 365 | 11.6582 | 0.11849 | 11 | 0.77666
32995 | 11.2 | 1 | 365 | 12.7511 | 0.41085 | 13 | 0.16198
33003 | 5.2 | 1 | 365 | 5.9202 | 0.83361 | 6 | 0.75377
33023 | 10.53 | 1 | 365 | 11.9883 | 0.11306 | 12 | 0.10139
33031 | 6.75 | 1 | 365 | 7.6848 | 0.1494 | 7 | 0.83423
31918 | 4.16 | 1 | 365 | 4.7361 | 0.26689 | 5 | 0.0030198
33034 | 5.13 | 1 | 365 | 5.8405 | 0.59354 | 6 | 0.43401
31934 | 4.42 | 1 | 365 | 5.0321 | 0.15857 | 5 | 0.19071
33036 | 6.6 | 1 | 365 | 7.5141 | 0.63496 | 8 | 0.14902
31963 | 10.66 | 1 | 365 | 12.1363 | 0.5589 | 12 | 0.69524
33038 | 3.92 | 1 | 365 | 4.4629 | 0.4438 | 4 | 0.90669
33039 | 4.88 | 1 | 365 | 5.5558 | 0.73616 | 6 | 0.292
33043 | 6.71 | 1 | 365 | 7.6393 | 0.012213 | 7 | 0.65151
33042 | 8.06 | 1 | 365 | 9.1763 | 0.64209 | 9 | 0.81835
32114 | 7.02 | 1 | 365 | 7.9922 | 0.075371 | 8 | 0.067596
33020 | 6.875 | 1 | 365 | 7.8271 | 0.57809 | 8 | 0.40523
32040 | 3.64 | 1 | 365 | 4.1441 | 0.48353 | 4 | 0.62764
33128 | 6.84 | 1 | 365 | 7.7873 | 0.45805 | 8 | 0.24535
32047 | 8.84 | 1 | 365 | 10.0643 | 0.31713 | 10 | 0.38142
32044 | 6.76 | 1 | 365 | 7.6962 | 0.18369 | 7 | 0.87991
33134 | 6.27 | 1 | 365 | 7.1384 | 0.50322 | 7 | 0.64157
32048 | 4.42 | 1 | 365 | 5.0321 | 0.15857 | 5 | 0.19071
32053 | 8.58 | 1 | 365 | 9.7683 | 0.42545 | 10 | 0.19373
32067 | 12.74 | 1 | 365 | 14.5044 | 0.69234 | 15 | 0.19675
32080 | 4.68 | 1 | 365 | 5.3282 | 0.050247 | 5 | 0.3784
32448 | 7.02 | 1 | 365 | 7.9922 | 0.075371 | 8 | 0.067596
32454 | 8.32 | 1 | 365 | 9.4723 | 0.53377 | 10 | 0.0060396
32461 | 3.38 | 1 | 365 | 3.8481 | 0.59185 | 4 | 0.43995
32702 | 4.16 | 1 | 365 | 4.7361 | 0.26689 | 5 | 0.0030198
32471 | 6.76 | 1 | 365 | 7.6962 | 0.18369 | 7 | 0.87991
29964 | 4.59 | 1 | 365 | 5.2257 | 0.74159 | 5 | 0.96727
32473 | 5.98 | 1 | 365 | 6.8082 | 0.50865 | 7 | 0.31684
33009 | 5.13 | 1 | 365 | 5.8405 | 0.59354 | 6 | 0.43401
32475 | 8.06 | 1 | 365 | 9.1763 | 0.64209 | 9 | 0.81835
32898 | 7.848 | 1 | 365 | 8.9349 | 0.91503 | 9 | 0.84993
32899 | 3.35 | 1 | 365 | 3.814 | 0.48896 | 4 | 0.30291
31658 | 9.6 | 1 | 365 | 10.9295 | 0.92358 | 11 | 0.85312
33000 | 10.725 | 1 | 365 | 12.2103 | 0.78182 | 12 | 0.99216
33005 | 4.76 | 1 | 365 | 5.4192 | 0.32461 | 5 | 0.74384
33007 | 16.9 | 1 | 365 | 19.2405 | 0.95923 | 20 | 0.19977
31760 | 4.1 | 1 | 365 | 4.6678 | 0.061114 | 4 | 0.72894
33008 | 10.8 | 1 | 365 | 12.2957 | 0.039032 | 12 | 0.33476
32089 | 3.12 | 1 | 365 | 3.5521 | 0.70016 | 4 | 0.25226
33028 | 11.59 | 1 | 365 | 13.1951 | 0.74837 | 13 | 0.94351
32094 | 3.64 | 1 | 365 | 4.1441 | 0.48353 | 4 | 0.62764
33033 | 6.24 | 1 | 365 | 7.1042 | 0.40033 | 7 | 0.50453
32509 | 8.25 | 1 | 365 | 9.3926 | 0.29371 | 9 | 0.68628
30807 | 7.65 | 1 | 365 | 8.7095 | 0.23598 | 8 | 0.94546
33035 | 16.38 | 1 | 365 | 18.6485 | 0.17587 | 18 | 0.82439
33064 | 11.76 | 1 | 365 | 13.3887 | 0.33139 | 13 | 0.72008
32125 | 5.98 | 1 | 365 | 6.8082 | 0.50865 | 7 | 0.31684
32997 | 6.27 | 1 | 365 | 7.1384 | 0.50322 | 7 | 0.64157
32084 | 7.395 | 1 | 365 | 8.4192 | 0.36145 | 8 | 0.78061
33056 | 9.945 | 1 | 365 | 11.3223 | 0.10678 | 11 | 0.42909
32684 | 7.15 | 1 | 365 | 8.1402 | 0.52121 | 8 | 0.66144
29605 | 22.72 | 1 | 365 | 25.8666 | 0.91915 | 26 | 0.78572
28088 | 117.8 | 0.9 | 365 | 120.7031 | 0.59983 | 121 | 0.30292
28150 | 159.12 | 0.9 | 365 | 163.0414 | 0.13756 | 163 | 0.17896
28168 | 263 | 0.9 | 365 | 269.4814 | 0.77212 | 270 | 0.25355
32687 | 9.625 | 1 | 365 | 10.958 | 0.0093225 | 10 | 0.96732
32161 | 6.5 | 1 | 365 | 7.4002 | 0.29201 | 7 | 0.69222
32521 | 4.86 | 1 | 365 | 5.5331 | 0.66756 | 6 | 0.20064
32690 | 9.9 | 1 | 365 | 11.2711 | 0.95245 | 12 | 0.22353
32692 | 7.7 | 1 | 365 | 8.7664 | 0.40746 | 9 | 0.17386
32693 | 11.5 | 1 | 365 | 13.0927 | 0.43971 | 13 | 0.53239
32204 | 11.44 | 1 | 365 | 13.0244 | 0.23394 | 13 | 0.2583
32695 | 11.5 | 1 | 365 | 13.0927 | 0.43971 | 13 | 0.53239
32552 | 14.04 | 1 | 365 | 15.9845 | 0.15074 | 16 | 0.13519
32698 | 6.75 | 1 | 365 | 7.6848 | 0.1494 | 7 | 0.83423
32554 | 12.9 | 1 | 365 | 14.6866 | 0.24107 | 14 | 0.92763
32558 | 6 | 1 | 365 | 6.831 | 0.57724 | 7 | 0.4082
32563 | 4.59 | 1 | 365 | 5.2257 | 0.74159 | 5 | 0.96727
32728 | 6.875 | 1 | 365 | 7.8271 | 0.57809 | 8 | 0.40523
32572 | 5.61 | 1 | 365 | 6.3869 | 0.23972 | 6 | 0.62667
32744 | 8.16 | 1 | 365 | 9.2901 | 0.98505 | 10 | 0.27515
32561 | 8.32 | 1 | 365 | 9.4723 | 0.53377 | 10 | 0.0060396
32755 | 4.4 | 1 | 365 | 5.0094 | 0.089976 | 5 | 0.099348
32570 | 7.42 | 1 | 365 | 8.4476 | 0.44719 | 8 | 0.89481
32760 | 8.25 | 1 | 365 | 9.3926 | 0.29371 | 9 | 0.68628
32597 | 8.06 | 1 | 365 | 9.1763 | 0.64209 | 9 | 0.81835
32624 | 6 | 1 | 365 | 6.831 | 0.57724 | 7 | 0.4082
32775 | 6.325 | 1 | 365 | 7.201 | 0.69184 | 7 | 0.89281
32585 | 8.84 | 1 | 365 | 10.0643 | 0.31713 | 10 | 0.38142
19755 | 9.88 | 1 | 365 | 11.2483 | 0.88386 | 12 | 0.13217
32626 | 2.86 | 1 | 365 | 3.2561 | 0.80848 | 4 | 0.064576
32630 | 6.48 | 1 | 365 | 7.3774 | 0.22342 | 7 | 0.60086
32633 | 5.225 | 1 | 365 | 5.9486 | 0.91935 | 6 | 0.86798
32779 | 8.52 | 1 | 365 | 9.7 | 0.21968 | 9 | 0.91965
32636 | 8.25 | 1 | 365 | 9.3926 | 0.29371 | 9 | 0.68628
32644 | 9.075 | 1 | 365 | 10.3318 | 0.12308 | 10 | 0.4549
32647 | 7.14 | 1 | 365 | 8.1288 | 0.48692 | 8 | 0.61576
32667 | 7.8 | 1 | 365 | 8.8803 | 0.75041 | 9 | 0.63066
32671 | 10.8 | 1 | 365 | 12.2957 | 0.039032 | 12 | 0.33476
32670 | 8.67 | 1 | 365 | 9.8707 | 0.73411 | 10 | 0.60485
32672 | 10.66 | 1 | 365 | 12.1363 | 0.5589 | 12 | 0.69524
32782 | 7.65 | 1 | 365 | 8.7095 | 0.23598 | 8 | 0.94546
32786 | 10.45 | 1 | 365 | 11.8973 | 0.83869 | 12 | 0.73595
32789 | 7.56 | 1 | 365 | 8.607 | 0.92732 | 9 | 0.53433
32673 | 4.675 | 1 | 365 | 5.3225 | 0.033099 | 5 | 0.35556
32794 | 8.25 | 1 | 365 | 9.3926 | 0.29371 | 9 | 0.68628
32805 | 5.5 | 1 | 365 | 6.2617 | 0.86247 | 7 | 0.12418
32810 | 10.455 | 1 | 365 | 11.903 | 0.85584 | 12 | 0.75879
32813 | 11.25 | 1 | 365 | 12.8081 | 0.58232 | 13 | 0.39038
32817 | 4.4 | 1 | 365 | 5.0094 | 0.089976 | 5 | 0.099348
32839 | 5.775 | 1 | 365 | 6.5748 | 0.80559 | 7 | 0.38039
32843 | 11.5 | 1 | 365 | 13.0927 | 0.43971 | 13 | 0.53239
32847 | 9.75 | 1 | 365 | 11.1003 | 0.43801 | 11 | 0.53833
32870 | 5.5 | 1 | 365 | 6.2617 | 0.86247 | 7 | 0.12418
32676 | 4.8 | 1 | 365 | 5.4648 | 0.46179 | 5 | 0.92656
32874 | 9.9 | 1 | 365 | 11.2711 | 0.95245 | 12 | 0.22353
32881 | 7.15 | 1 | 365 | 8.1402 | 0.52121 | 8 | 0.66144
32677 | 9.18 | 1 | 365 | 10.4514 | 0.48318 | 10 | 0.93455
32883 | 9.75 | 1 | 365 | 11.1003 | 0.43801 | 11 | 0.53833
32679 | 6.6 | 1 | 365 | 7.5141 | 0.63496 | 8 | 0.14902
32648 | 9.62 | 1 | 365 | 10.9523 | 0.99217 | 11 | 0.94448
32886 | 10 | 1 | 365 | 11.3849 | 0.2954 | 11 | 0.68034
32887 | 5.72 | 1 | 365 | 6.5122 | 0.61697 | 7 | 0.12915
32682 | 14.4 | 1 | 365 | 16.3943 | 0.38538 | 16 | 0.77968
32683 | 6.5 | 1 | 365 | 7.4002 | 0.29201 | 7 | 0.69222
32686 | 2.86 | 1 | 365 | 3.2561 | 0.80848 | 4 | 0.064576
33146 | 5.98 | 1 | 365 | 6.8082 | 0.50865 | 7 | 0.31684
32697 | 8.84 | 1 | 365 | 10.0643 | 0.31713 | 10 | 0.38142
33148 | 5.72 | 1 | 365 | 6.5122 | 0.61697 | 7 | 0.12915
32774 | 16.575 | 1 | 365 | 18.8705 | 0.84463 | 19 | 0.71516
32785 | 5.46 | 1 | 365 | 6.2162 | 0.72529 | 6 | 0.94146
32791 | 14.535 | 1 | 365 | 16.548 | 0.84836 | 17 | 0.39637
32800 | 2.08 | 1 | 365 | 2.3681 | 0.13344 | 2 | 0.50151
32816 | 9.88 | 1 | 365 | 11.2483 | 0.88386 | 12 | 0.13217
32818 | 16.32 | 1 | 365 | 18.5802 | 0.97009 | 19 | 0.55031
32822 | 3.64 | 1 | 365 | 4.1441 | 0.48353 | 4 | 0.62764
32830 | 7.28 | 1 | 365 | 8.2882 | 0.96705 | 9 | 0.25528
33144 | 3.64 | 1 | 365 | 4.1441 | 0.48353 | 4 | 0.62764
32827 | 6.24 | 1 | 365 | 7.1042 | 0.40033 | 7 | 0.50453
33155 | 3.6 | 1 | 365 | 4.0986 | 0.34634 | 4 | 0.44492
32851 | 9.88 | 1 | 365 | 11.2483 | 0.88386 | 12 | 0.13217
33159 | 7.56 | 1 | 365 | 8.607 | 0.92732 | 9 | 0.53433
33165 | 6.9 | 1 | 365 | 7.8556 | 0.66383 | 8 | 0.51943
33167 | 9.483 | 1 | 365 | 10.7963 | 0.52233 | 11 | 0.31866
33169 | 8.16 | 1 | 365 | 9.2901 | 0.98505 | 10 | 0.27515
33176 | 5.4 | 1 | 365 | 6.1479 | 0.51952 | 6 | 0.66738
33182 | 2.86 | 1 | 365 | 3.2561 | 0.80848 | 4 | 0.064576
33183 | 11.18 | 1 | 365 | 12.7284 | 0.34226 | 13 | 0.070616
33185 | 3.9 | 1 | 365 | 4.4401 | 0.37521 | 4 | 0.81533
33193 | 4.905 | 1 | 365 | 5.5843 | 0.82189 | 6 | 0.4062
33199 | 6.095 | 1 | 365 | 6.9391 | 0.90305 | 7 | 0.84216
32869 | 7.02 | 1 | 365 | 7.9922 | 0.075371 | 8 | 0.067596
30746 | 5.1 | 1 | 365 | 5.8063 | 0.49065 | 6 | 0.29697
32862 | 7.54 | 1 | 365 | 8.5842 | 0.85873 | 9 | 0.44297
32879 | 2.08 | 1 | 365 | 2.3681 | 0.13344 | 2 | 0.50151
32890 | 7.28 | 1 | 365 | 8.2882 | 0.96705 | 9 | 0.25528
32895 | 10.4 | 1 | 365 | 11.8403 | 0.66722 | 12 | 0.50755
33224 | 2.86 | 1 | 365 | 3.2561 | 0.80848 | 4 | 0.064576
33096 | 4.94 | 1 | 365 | 5.6242 | 0.94193 | 6 | 0.56609
33104 | 8.16 | 1 | 365 | 9.2901 | 0.98505 | 10 | 0.27515
33115 | 5.1 | 1 | 365 | 5.8063 | 0.49065 | 6 | 0.29697
27549 | 4.16 | 1 | 365 | 4.7361 | 0.26689 | 5 | 0.0030198
33124 | 4.94 | 1 | 365 | 5.6242 | 0.94193 | 6 | 0.56609
33126 | 3.78 | 1 | 365 | 4.3035 | 0.96366 | 5 | 0.26717
33138 | 7.28 | 1 | 365 | 8.2882 | 0.96705 | 9 | 0.25528
33143 | 7.8 | 1 | 365 | 8.8803 | 0.75041 | 9 | 0.63066
33905 | 5.5 | 1 | 365 | 6.2617 | 0.86247 | 7 | 0.12418
33910 | 4 | 1 | 365 | 4.554 | 0.71816 | 5 | 0.27213
33977 | 6.3 | 1 | 365 | 7.1725 | 0.6061 | 7 | 0.77861
33979 | 5.04 | 1 | 365 | 5.738 | 0.28488 | 6 | 0.022889
33980 | 4.8 | 1 | 365 | 5.4648 | 0.46179 | 5 | 0.92656
33981 | 6 | 1 | 365 | 6.831 | 0.57724 | 7 | 0.4082
33874 | 4.16 | 1 | 365 | 4.7361 | 0.26689 | 5 | 0.0030198
33197 | 21.84 | 1 | 365 | 24.8647 | 0.90115 | 25 | 0.76585
33467 | 5.2 | 1 | 365 | 5.9202 | 0.83361 | 6 | 0.75377
33878 | 4.69 | 1 | 365 | 5.3395 | 0.084543 | 5 | 0.42408
32064 | 4.16 | 1 | 365 | 4.7361 | 0.26689 | 5 | 0.0030198
32196 | 7.41 | 1 | 365 | 8.4362 | 0.41289 | 8 | 0.84913
28506 | 13.26 | 1 | 365 | 15.0964 | 0.4757 | 15 | 0.57213
33288 | 12.48 | 1 | 365 | 14.2084 | 0.80066 | 15 | 0.0090593
28509 | 10.66 | 1 | 365 | 12.1363 | 0.5589 | 12 | 0.69524
33889 | 5.2 | 1 | 365 | 5.9202 | 0.83361 | 6 | 0.75377
28753 | 11.96 | 1 | 365 | 13.6164 | 0.017298 | 13 | 0.63368
33284 | 2.97 | 1 | 365 | 3.3813 | 0.18573 | 3 | 0.56706
33892 | 3.3 | 1 | 365 | 3.757 | 0.31748 | 4 | 0.074511
28877 | 8.58 | 1 | 365 | 9.7683 | 0.42545 | 10 | 0.19373
33899 | 5.72 | 1 | 365 | 6.5122 | 0.61697 | 7 | 0.12915
33301 | 10 | 1 | 365 | 11.3849 | 0.2954 | 11 | 0.68034
28883 | 5.46 | 1 | 365 | 6.2162 | 0.72529 | 6 | 0.94146
33304 | 4.335 | 1 | 365 | 4.9354 | 0.86706 | 5 | 0.80243
33904 | 3.64 | 1 | 365 | 4.1441 | 0.48353 | 4 | 0.62764
28886 | 16.64 | 1 | 365 | 18.9445 | 0.067546 | 19 | 0.012079
28889 | 11.92 | 1 | 365 | 13.5708 | 0.88012 | 14 | 0.45096
32885 | 3.12 | 1 | 365 | 3.5521 | 0.70016 | 4 | 0.25226
29021 | 10.08 | 1 | 365 | 11.476 | 0.56976 | 12 | 0.045779
26873 | 8.58 | 1 | 365 | 9.7683 | 0.42545 | 10 | 0.19373
29189 | 11 | 1 | 365 | 12.5234 | 0.72494 | 13 | 0.24837
33202 | 9.8 | 1 | 365 | 11.1572 | 0.60949 | 11 | 0.76673
31593 | 7.425 | 1 | 365 | 8.4533 | 0.46433 | 8 | 0.91765
33306 | 8.84 | 1 | 365 | 10.0643 | 0.31713 | 10 | 0.38142
33360 | 6 | 1 | 365 | 6.831 | 0.57724 | 7 | 0.4082
29357 | 10.4 | 1 | 365 | 11.8403 | 0.66722 | 12 | 0.50755
33361 | 3.75 | 1 | 365 | 4.2694 | 0.86078 | 5 | 0.13013
29364 | 13.2 | 1 | 365 | 15.0281 | 0.26993 | 15 | 0.29804
33369 | 4.25 | 1 | 365 | 4.8386 | 0.57554 | 5 | 0.41414
29376 | 12.24 | 1 | 365 | 13.9352 | 0.97757 | 14 | 0.91273
33367 | 4.16 | 1 | 365 | 4.7361 | 0.26689 | 5 | 0.0030198
29410 | 12.48 | 1 | 365 | 14.2084 | 0.80066 | 15 | 0.0090593
29476 | 13.26 | 1 | 365 | 15.0964 | 0.4757 | 15 | 0.57213
33913 | 5.2 | 1 | 365 | 5.9202 | 0.83361 | 6 | 0.75377
33915 | 5.46 | 1 | 365 | 6.2162 | 0.72529 | 6 | 0.94146
33917 | 16.5 | 1 | 365 | 18.7851 | 0.58741 | 19 | 0.37255
33918 | 6.54 | 1 | 365 | 7.4457 | 0.42919 | 7 | 0.87494
33920 | 6.12 | 1 | 365 | 6.9676 | 0.98878 | 7 | 0.95637
33923 | 7.848 | 1 | 365 | 8.9349 | 0.91503 | 9 | 0.84993
34002 | 5.6 | 1 | 365 | 6.3756 | 0.20542 | 6 | 0.58099
34027 | 5.886 | 1 | 365 | 6.7012 | 0.18627 | 6 | 0.88745
28547 | 10.6 | 1 | 365 | 12.068 | 0.35312 | 12 | 0.42116
29397 | 20.01 | 1 | 365 | 22.7813 | 0.6251 | 23 | 0.40635
34029 | 6 | 1 | 365 | 6.831 | 0.57724 | 7 | 0.4082
29844 | 176.15 | 0.9 | 365 | 180.4911 | 0.70212 | 181 | 0.19321
29867 | 10.5 | 1 | 365 | 11.9542 | 0.01017 | 11 | 0.96435
34031 | 6.555 | 1 | 365 | 7.4628 | 0.48063 | 7 | 0.94346
29871 | 6 | 1 | 365 | 6.831 | 0.57724 | 7 | 0.4082
29878 | 10.5 | 1 | 365 | 11.9542 | 0.01017 | 11 | 0.96435
34033 | 7.14 | 1 | 365 | 8.1288 | 0.48692 | 8 | 0.61576
22670 | 148.8 | 1 | 365 | 169.4078 | 0.31555 | 169 | 0.7234
34034 | 4.16 | 1 | 365 | 4.7361 | 0.26689 | 5 | 0.0030198
22652 | 592.62 | 0.9 | 365 | 607.2247 | 0.1726 | 607 | 0.39726
34036 | 7.56 | 1 | 365 | 8.607 | 0.92732 | 9 | 0.53433
30504 | 4.5 | 1 | 365 | 5.1232 | 0.43293 | 5 | 0.55615
30660 | 10.137 | 1 | 365 | 11.5409 | 0.76525 | 12 | 0.30616
34028 | 7.2 | 1 | 365 | 8.1972 | 0.69269 | 8 | 0.88984
30827 | 8.25 | 1 | 365 | 9.3926 | 0.29371 | 9 | 0.68628
34067 | 4.86 | 1 | 365 | 5.5331 | 0.66756 | 6 | 0.20064
33985 | 5.4 | 1 | 365 | 6.1479 | 0.51952 | 6 | 0.66738
33994 | 10.07 | 1 | 365 | 11.4646 | 0.53547 | 12 | 9.835e-05
31081 | 9.69 | 1 | 365 | 11.032 | 0.23224 | 11 | 0.26425
31173 | 7.32 | 1 | 365 | 8.3338 | 0.10423 | 8 | 0.43801
31445 | 3.8 | 1 | 365 | 4.3263 | 0.032252 | 4 | 0.35853
30264 | 87.75 | 0.9 | 365 | 89.9125 | 0.84792 | 90 | 0.76045
31198 | 30.16 | 0.9 | 365 | 30.9033 | 0.091434 | 30 | 0.9947
33998 | 9.3 | 1 | 365 | 10.588 | 0.89472 | 11 | 0.48271
34014 | 2.75 | 1 | 365 | 3.1309 | 0.43124 | 3 | 0.56209
31819 | 8.06 | 1 | 365 | 9.1763 | 0.64209 | 9 | 0.81835
33781 | 11.1 | 1 | 365 | 12.6373 | 0.067894 | 12 | 0.70517
32443 | 10.07 | 1 | 365 | 11.4646 | 0.53547 | 12 | 9.835e-05
30801 | 5.886 | 1 | 365 | 6.7012 | 0.18627 | 6 | 0.88745
13124 | 82 | 1 | 365 | 93.3565 | 0.22228 | 93 | 0.57876
34061 | 7.8 | 1 | 365 | 8.8803 | 0.75041 | 9 | 0.63066
33163 | 5 | 1 | 365 | 5.6925 | 0.1477 | 5 | 0.84017
25924 | 9.9 | 1 | 365 | 11.2711 | 0.95245 | 12 | 0.22353
28181 | 8.06 | 1 | 365 | 9.1763 | 0.64209 | 9 | 0.81835
33179 | 7.25 | 1 | 365 | 8.2541 | 0.86416 | 9 | 0.11824
33190 | 6.75 | 1 | 365 | 7.6848 | 0.1494 | 7 | 0.83423
33203 | 9.38 | 1 | 365 | 10.6791 | 0.16909 | 10 | 0.84816
34078 | 6 | 1 | 365 | 6.831 | 0.57724 | 7 | 0.4082
34099 | 9.6 | 1 | 365 | 10.9295 | 0.92358 | 11 | 0.85312
34115 | 5.4 | 1 | 365 | 6.1479 | 0.51952 | 6 | 0.66738
34174 | 6.6 | 1 | 365 | 7.5141 | 0.63496 | 8 | 0.14902
34259 | 8.745 | 1 | 365 | 9.9561 | 0.99133 | 10 | 0.94745
34176 | 8.525 | 1 | 365 | 9.7057 | 0.23683 | 9 | 0.94249
34332 | 12 | 1 | 365 | 13.6619 | 0.15448 | 13 | 0.8164
34340 | 9.54 | 1 | 365 | 10.8612 | 0.71781 | 11 | 0.57904
34280 | 6 | 1 | 365 | 6.831 | 0.57724 | 7 | 0.4082
34386 | 9.3 | 1 | 365 | 10.588 | 0.89472 | 11 | 0.48271
34129 | 6.625 | 1 | 365 | 7.5425 | 0.7207 | 8 | 0.26322
34341 | 7.42 | 1 | 365 | 8.4476 | 0.44719 | 8 | 0.89481
34135 | 14.84 | 1 | 365 | 16.8952 | 0.89437 | 17 | 0.78962
34460 | 8.37 | 1 | 365 | 9.5292 | 0.70525 | 10 | 0.23444
34262 | 4.2 | 1 | 365 | 4.7817 | 0.40407 | 5 | 0.18574
30956 | 5.5 | 1 | 365 | 6.2617 | 0.86247 | 7 | 0.12418
31307 | 9.75 | 1 | 365 | 11.1003 | 0.43801 | 11 | 0.53833
34629 | 5.83 | 1 | 365 | 6.6374 | 0.99422 | 7 | 0.63164
34633 | 11.4 | 1 | 365 | 12.9788 | 0.096756 | 13 | 0.075583
34636 | 7.54 | 1 | 365 | 8.5842 | 0.85873 | 9 | 0.44297
31305 | 7.975 | 1 | 365 | 9.0795 | 0.35058 | 9 | 0.43007
34650 | 5.4 | 1 | 365 | 6.1479 | 0.51952 | 6 | 0.66738
34658 | 7.155 | 1 | 365 | 8.1459 | 0.53836 | 8 | 0.68428
31402 | 12.1 | 1 | 365 | 13.7758 | 0.49743 | 14 | 0.27321
31400 | 5.865 | 1 | 365 | 6.6773 | 0.11425 | 6 | 0.79152
32740 | 6.6 | 1 | 365 | 7.5141 | 0.63496 | 8 | 0.14902
33990 | 7.975 | 1 | 365 | 9.0795 | 0.35058 | 9 | 0.43007
34328 | 5.7 | 1 | 365 | 6.4894 | 0.54838 | 7 | 0.037792
34495 | 9.52 | 1 | 365 | 10.8385 | 0.64922 | 11 | 0.48768
34511 | 6.213 | 1 | 365 | 7.0735 | 0.30773 | 7 | 0.38119
34521 | 4.251 | 1 | 365 | 4.8397 | 0.57897 | 5 | 0.41871
34526 | 5.2 | 1 | 365 | 5.9202 | 0.83361 | 6 | 0.75377
29603 | 7.02 | 1 | 365 | 7.9922 | 0.075371 | 8 | 0.067596
32703 | 131.04 | 0.9 | 365 | 134.2694 | 0.46623 | 134 | 0.73561
29601 | 11.96 | 1 | 365 | 13.6164 | 0.017298 | 13 | 0.63368
32662 | 317.72 | 0.9 | 365 | 325.55 | 0.6701 | 326 | 0.22007
29623 | 14.04 | 1 | 365 | 15.9845 | 0.15074 | 16 | 0.13519
34561 | 12.42 | 1 | 365 | 14.1401 | 0.59489 | 14 | 0.73498
34564 | 9.9 | 1 | 365 | 11.2711 | 0.95245 | 12 | 0.22353
29630 | 11.44 | 1 | 365 | 13.0244 | 0.23394 | 13 | 0.2583
34570 | 9.18 | 1 | 365 | 10.4514 | 0.48318 | 10 | 0.93455
34574 | 3.924 | 1 | 365 | 4.4674 | 0.45751 | 4 | 0.92496
29191 | 6.5 | 1 | 365 | 7.4002 | 0.29201 | 7 | 0.69222
34582 | 5.985 | 1 | 365 | 6.8139 | 0.5258 | 7 | 0.33968
34586 | 7.194 | 1 | 365 | 8.1903 | 0.67211 | 8 | 0.86243
34590 | 3.78 | 1 | 365 | 4.3035 | 0.96366 | 5 | 0.26717
33448 | 13.42 | 1 | 365 | 15.2786 | 0.024427 | 15 | 0.30301
33247 | 10.5 | 1 | 365 | 11.9542 | 0.01017 | 11 | 0.96435
33040 | 10.5 | 1 | 365 | 11.9542 | 0.01017 | 11 | 0.96435
32079 | 5.2 | 1 | 365 | 5.9202 | 0.83361 | 6 | 0.75377
34704 | 5.7 | 1 | 365 | 6.4894 | 0.54838 | 7 | 0.037792
34365 | 5.4 | 1 | 365 | 6.1479 | 0.51952 | 6 | 0.66738
7388 | 653.31 | 0.9 | 365 | 669.4103 | 0.4975 | 669 | 0.90783
28691 | 5.3 | 1 | 365 | 6.034 | 0.17656 | 6 | 0.21058
34457 | 3.9 | 1 | 365 | 4.4401 | 0.37521 | 4 | 0.81533
33881 | 8.84 | 1 | 365 | 10.0643 | 0.31713 | 10 | 0.38142
34479 | 3.9 | 1 | 365 | 4.4401 | 0.37521 | 4 | 0.81533
34579 | 2.34 | 1 | 365 | 2.6641 | 0.025124 | 2 | 0.6892
34089 | 9.62 | 1 | 365 | 10.9523 | 0.99217 | 11 | 0.94448
34635 | 6.76 | 1 | 365 | 7.6962 | 0.18369 | 7 | 0.87991
27580 | 16.065 | 1 | 365 | 18.2899 | 0.09556 | 18 | 0.38546
34105 | 5.72 | 1 | 365 | 6.5122 | 0.61697 | 7 | 0.12915
34665 | 5.04 | 1 | 365 | 5.738 | 0.28488 | 6 | 0.022889
34132 | 11.7 | 1 | 365 | 13.3204 | 0.12562 | 13 | 0.44599
34136 | 2.86 | 1 | 365 | 3.2561 | 0.80848 | 4 | 0.064576
34144 | 9.36 | 1 | 365 | 10.6563 | 0.10049 | 10 | 0.75679
34149 | 5.2 | 1 | 365 | 5.9202 | 0.83361 | 6 | 0.75377
34158 | 8.32 | 1 | 365 | 9.4723 | 0.53377 | 10 | 0.0060396
34162 | 3.64 | 1 | 365 | 4.1441 | 0.48353 | 4 | 0.62764
34175 | 3.38 | 1 | 365 | 3.8481 | 0.59185 | 4 | 0.43995
34182 | 5.83 | 1 | 365 | 6.6374 | 0.99422 | 7 | 0.63164
34191 | 7.02 | 1 | 365 | 7.9922 | 0.075371 | 8 | 0.067596
34201 | 13.52 | 1 | 365 | 15.3924 | 0.36738 | 15 | 0.75981
34215 | 4.42 | 1 | 365 | 5.0321 | 0.15857 | 5 | 0.19071
34214 | 10.865 | 1 | 365 | 12.3697 | 0.26195 | 12 | 0.63169
34220 | 5.2 | 1 | 365 | 5.9202 | 0.83361 | 6 | 0.75377
34223 | 8.58 | 1 | 365 | 9.7683 | 0.42545 | 10 | 0.19373
34241 | 6.24 | 1 | 365 | 7.1042 | 0.40033 | 7 | 0.50453
34242 | 3.38 | 1 | 365 | 3.8481 | 0.59185 | 4 | 0.43995
34291 | 7.8 | 1 | 365 | 8.8803 | 0.75041 | 9 | 0.63066
34305 | 7.685 | 1 | 365 | 8.7493 | 0.35601 | 9 | 0.10534
34309 | 7.28 | 1 | 365 | 8.2882 | 0.96705 | 9 | 0.25528
34311 | 12.19 | 1 | 365 | 13.8782 | 0.80609 | 14 | 0.68433
34314 | 6.24 | 1 | 365 | 7.1042 | 0.40033 | 7 | 0.50453
33074 | 5.5 | 1 | 365 | 6.2617 | 0.86247 | 7 | 0.12418
23470 | 5.1 | 1 | 365 | 5.8063 | 0.49065 | 6 | 0.29697
34737 | 7.02 | 1 | 365 | 7.9922 | 0.075371 | 8 | 0.067596
34764 | 4.68 | 1 | 365 | 5.3282 | 0.050247 | 5 | 0.3784
34782 | 7.84 | 1 | 365 | 8.9258 | 0.88759 | 9 | 0.81338
34808 | 3.7 | 1 | 365 | 4.2124 | 0.6893 | 4 | 0.90172
34888 | 7.56 | 1 | 365 | 8.607 | 0.92732 | 9 | 0.53433
34889 | 5.7 | 1 | 365 | 6.4894 | 0.54838 | 7 | 0.037792
34905 | 8.75 | 1 | 365 | 9.9618 | 0.008475 | 9 | 0.97029
34906 | 6.54 | 1 | 365 | 7.4457 | 0.42919 | 7 | 0.87494
33932 | 41.856 | 0.9 | 365 | 42.8875 | 0.19214 | 43 | 0.079653
33995 | 185.64 | 0.9 | 365 | 190.215 | 0.99383 | 191 | 0.20878
33453 | 8.525 | 1 | 365 | 9.7057 | 0.23683 | 9 | 0.94249
32877 | 5.775 | 1 | 365 | 6.5748 | 0.80559 | 7 | 0.38039
34154 | 6.3 | 1 | 365 | 7.1725 | 0.6061 | 7 | 0.77861
34140 | 11.13 | 1 | 365 | 12.6714 | 0.17078 | 12 | 0.84221
34108 | 7.155 | 1 | 365 | 8.1459 | 0.53836 | 8 | 0.68428
33373 | 4.08 | 1 | 365 | 4.6451 | 0.99252 | 5 | 0.63758
34074 | 15.6 | 1 | 365 | 17.7605 | 0.50082 | 18 | 0.26132
34071 | 5.61 | 1 | 365 | 6.3869 | 0.23972 | 6 | 0.62667
33938 | 5.4 | 1 | 365 | 6.1479 | 0.51952 | 6 | 0.66738
33937 | 9.35 | 1 | 365 | 10.6449 | 0.066199 | 10 | 0.71111
33824 | 9 | 1 | 365 | 10.2464 | 0.86586 | 11 | 0.1123
33818 | 5.775 | 1 | 365 | 6.5748 | 0.80559 | 7 | 0.38039
33802 | 10.8 | 1 | 365 | 12.2957 | 0.039032 | 12 | 0.33476
34898 | 6.89 | 1 | 365 | 7.8442 | 0.62953 | 8 | 0.47375
33780 | 5.4 | 1 | 365 | 6.1479 | 0.51952 | 6 | 0.66738
33770 | 4.8 | 1 | 365 | 5.4648 | 0.46179 | 5 | 0.92656
33747 | 4.505 | 1 | 365 | 5.1289 | 0.45008 | 5 | 0.57899
34904 | 6.875 | 1 | 365 | 7.8271 | 0.57809 | 8 | 0.40523
34716 | 6.36 | 1 | 365 | 7.2408 | 0.81187 | 8 | 0.052694
34625 | 6.095 | 1 | 365 | 6.9391 | 0.90305 | 7 | 0.84216
33390 | 9.12 | 1 | 365 | 10.3831 | 0.2774 | 10 | 0.66047
33394 | 9.544 | 1 | 365 | 10.8658 | 0.73153 | 11 | 0.59731
33395 | 4.845 | 1 | 365 | 5.516 | 0.61612 | 6 | 0.13212
33398 | 6.75 | 1 | 365 | 7.6848 | 0.1494 | 7 | 0.83423
33402 | 4.68 | 1 | 365 | 5.3282 | 0.050247 | 5 | 0.3784
33403 | 7.905 | 1 | 365 | 8.9998 | 0.11051 | 9 | 0.11031
33563 | 12.19 | 1 | 365 | 13.8782 | 0.80609 | 14 | 0.68433
33411 | 2.75 | 1 | 365 | 3.1309 | 0.43124 | 3 | 0.56209
33418 | 9.18 | 1 | 365 | 10.4514 | 0.48318 | 10 | 0.93455
33424 | 9.315 | 1 | 365 | 10.6051 | 0.94617 | 11 | 0.55123
31298 | 5.75 | 1 | 365 | 6.5463 | 0.71985 | 7 | 0.26619
34322 | 9.9 | 1 | 365 | 11.2711 | 0.95245 | 12 | 0.22353
33425 | 3.3 | 1 | 365 | 3.757 | 0.31748 | 4 | 0.074511
31302 | 8.5 | 1 | 365 | 9.6772 | 0.15109 | 9 | 0.82829
33430 | 3.5 | 1 | 365 | 3.9847 | 0.00339 | 3 | 0.98812
33438 | 7.75 | 1 | 365 | 8.8233 | 0.57893 | 9 | 0.40226
30573 | 9.36 | 1 | 365 | 10.6563 | 0.10049 | 10 | 0.75679
33609 | 11.13 | 1 | 365 | 12.6714 | 0.17078 | 12 | 0.84221
33432 | 4.41 | 1 | 365 | 5.0208 | 0.12427 | 5 | 0.14503
33441 | 7.59 | 1 | 365 | 8.6412 | 0.030209 | 8 | 0.67138
28431 | 17.16 | 1 | 365 | 19.5366 | 0.85091 | 20 | 0.38746
34828 | 4.94 | 1 | 365 | 5.6242 | 0.94193 | 6 | 0.56609
33442 | 7.56 | 1 | 365 | 8.607 | 0.92732 | 9 | 0.53433
29196 | 17.85 | 1 | 365 | 20.3221 | 0.21729 | 20 | 0.5394
32619 | 5.355 | 1 | 365 | 6.0966 | 0.36519 | 6 | 0.46182
29199 | 16.32 | 1 | 365 | 18.5802 | 0.97009 | 19 | 0.55031
33443 | 6.03 | 1 | 365 | 6.8651 | 0.68013 | 7 | 0.54524
33281 | 6.24 | 1 | 365 | 7.1042 | 0.40033 | 7 | 0.50453
33444 | 5.67 | 1 | 365 | 6.4553 | 0.44549 | 6 | 0.90075
29513 | 10.4 | 1 | 365 | 11.8403 | 0.66722 | 12 | 0.50755
33184 | 6.12 | 1 | 365 | 6.9676 | 0.98878 | 7 | 0.95637
33449 | 11 | 1 | 365 | 12.5234 | 0.72494 | 13 | 0.24837
30056 | 5.46 | 1 | 365 | 6.2162 | 0.72529 | 6 | 0.94146
30126 | 7.975 | 1 | 365 | 9.0795 | 0.35058 | 9 | 0.43007
30128 | 3.64 | 1 | 365 | 4.1441 | 0.48353 | 4 | 0.62764
32492 | 4.08 | 1 | 365 | 4.6451 | 0.99252 | 5 | 0.63758
30341 | 10.4 | 1 | 365 | 11.8403 | 0.66722 | 12 | 0.50755
33450 | 6.24 | 1 | 365 | 7.1042 | 0.40033 | 7 | 0.50453
33468 | 6.6 | 1 | 365 | 7.5141 | 0.63496 | 8 | 0.14902
31055 | 11.5 | 1 | 365 | 13.0927 | 0.43971 | 13 | 0.53239
33484 | 9.9 | 1 | 365 | 11.2711 | 0.95245 | 12 | 0.22353
31106 | 6.9 | 1 | 365 | 7.8556 | 0.66383 | 8 | 0.51943
31886 | 4.2 | 1 | 365 | 4.7817 | 0.40407 | 5 | 0.18574
31978 | 5.94 | 1 | 365 | 6.7627 | 0.37147 | 7 | 0.13412
33507 | 7.54 | 1 | 365 | 8.5842 | 0.85873 | 9 | 0.44297
33511 | 4.8 | 1 | 365 | 5.4648 | 0.46179 | 5 | 0.92656
33006 | 4.59 | 1 | 365 | 5.2257 | 0.74159 | 5 | 0.96727
33207 | 4.77 | 1 | 365 | 5.4306 | 0.35891 | 5 | 0.78952
33517 | 7.685 | 1 | 365 | 8.7493 | 0.35601 | 9 | 0.10534
32970 | 7.8 | 1 | 365 | 8.8803 | 0.75041 | 9 | 0.63066
33520 | 8.502 | 1 | 365 | 9.6795 | 0.15795 | 9 | 0.83742
33420 | 9.62 | 1 | 365 | 10.9523 | 0.99217 | 11 | 0.94448
33656 | 5.545 | 1 | 365 | 6.3129 | 0.016799 | 6 | 0.32975
33671 | 8.925 | 1 | 365 | 10.1611 | 0.60864 | 10 | 0.7697
33675 | 6.25 | 1 | 365 | 7.1156 | 0.43462 | 7 | 0.55021
33681 | 8.5 | 1 | 365 | 9.6772 | 0.15109 | 9 | 0.82829
33720 | 10.07 | 1 | 365 | 11.4646 | 0.53547 | 12 | 9.835e-05
33729 | 10.64 | 1 | 365 | 12.1136 | 0.49031 | 12 | 0.60388
27502 | 10.965 | 1 | 365 | 12.4836 | 0.60491 | 13 | 0.088488
27628 | 10.4 | 1 | 365 | 11.8403 | 0.66722 | 12 | 0.50755
27693 | 3.38 | 1 | 365 | 3.8481 | 0.59185 | 4 | 0.43995
31673 | 6.24 | 1 | 365 | 7.1042 | 0.40033 | 7 | 0.50453
33789 | 10.8 | 1 | 365 | 12.2957 | 0.039032 | 12 | 0.33476
31668 | 4.16 | 1 | 365 | 4.7361 | 0.26689 | 5 | 0.0030198
31053 | 9.36 | 1 | 365 | 10.6563 | 0.10049 | 10 | 0.75679
31544 | 4.94 | 1 | 365 | 5.6242 | 0.94193 | 6 | 0.56609
31556 | 9.36 | 1 | 365 | 10.6563 | 0.10049 | 10 | 0.75679
31540 | 2.6 | 1 | 365 | 2.9601 | 0.9168 | 3 | 0.87689
24890 | 7.54 | 1 | 365 | 8.5842 | 0.85873 | 9 | 0.44297
30603 | 9.18 | 1 | 365 | 10.4514 | 0.48318 | 10 | 0.93455
30652 | 7.8 | 1 | 365 | 8.8803 | 0.75041 | 9 | 0.63066
29721 | 16.12 | 1 | 365 | 18.3525 | 0.28418 | 18 | 0.6367
29580 | 3.12 | 1 | 365 | 3.5521 | 0.70016 | 4 | 0.25226
30440 | 9.9 | 1 | 365 | 11.2711 | 0.95245 | 12 | 0.22353
26910 | 7.02 | 1 | 365 | 7.9922 | 0.075371 | 8 | 0.067596
33472 | 8.06 | 1 | 365 | 9.1763 | 0.64209 | 9 | 0.81835
33106 | 11.96 | 1 | 365 | 13.6164 | 0.017298 | 13 | 0.63368
33299 | 7.28 | 1 | 365 | 8.2882 | 0.96705 | 9 | 0.25528
33801 | 12 | 1 | 365 | 13.6619 | 0.15448 | 13 | 0.8164
33072 | 7.8 | 1 | 365 | 8.8803 | 0.75041 | 9 | 0.63066
25129 | 5.2 | 1 | 365 | 5.9202 | 0.83361 | 6 | 0.75377
33805 | 12.42 | 1 | 365 | 14.1401 | 0.59489 | 14 | 0.73498
29067 | 15.08 | 1 | 365 | 17.1685 | 0.71746 | 17 | 0.88595
28961 | 3.825 | 1 | 365 | 4.3547 | 0.11799 | 4 | 0.47273
25148 | 4.68 | 1 | 365 | 5.3282 | 0.050247 | 5 | 0.3784
24887 | 7.8 | 1 | 365 | 8.8803 | 0.75041 | 9 | 0.63066
33822 | 8.1 | 1 | 365 | 9.2218 | 0.77927 | 10 | 0.0010722
28948 | 8.32 | 1 | 365 | 9.4723 | 0.53377 | 10 | 0.0060396
24261 | 9.62 | 1 | 365 | 10.9523 | 0.99217 | 11 | 0.94448
28611 | 9.1 | 1 | 365 | 10.3603 | 0.20881 | 10 | 0.56911
28460 | 4.505 | 1 | 365 | 5.1289 | 0.45008 | 5 | 0.57899
23133 | 4.42 | 1 | 365 | 5.0321 | 0.15857 | 5 | 0.19071
24208 | 9.62 | 1 | 365 | 10.9523 | 0.99217 | 11 | 0.94448
23113 | 3.06 | 1 | 365 | 3.4838 | 0.49439 | 3 | 0.97818
28426 | 6.5 | 1 | 365 | 7.4002 | 0.29201 | 7 | 0.69222
23077 | 14.04 | 1 | 365 | 15.9845 | 0.15074 | 16 | 0.13519
27972 | 3.9 | 1 | 365 | 4.4401 | 0.37521 | 4 | 0.81533
25480 | 3.9 | 1 | 365 | 4.4401 | 0.37521 | 4 | 0.81533
25478 | 4.94 | 1 | 365 | 5.6242 | 0.94193 | 6 | 0.56609
22438 | 4.05 | 1 | 365 | 4.6109 | 0.88964 | 5 | 0.50054
29268 | 6.12 | 1 | 365 | 6.9676 | 0.98878 | 7 | 0.95637
30595 | 9.88 | 1 | 365 | 11.2483 | 0.88386 | 12 | 0.13217
23905 | 5.3 | 1 | 365 | 6.034 | 0.17656 | 6 | 0.21058
23869 | 8.58 | 1 | 365 | 9.7683 | 0.42545 | 10 | 0.19373
23738 | 5.2 | 1 | 365 | 5.9202 | 0.83361 | 6 | 0.75377
29668 | 9.88 | 1 | 365 | 11.2483 | 0.88386 | 12 | 0.13217
33896 | 10.26 | 1 | 365 | 11.6809 | 0.18708 | 11 | 0.86802
30563 | 10.791 | 1 | 365 | 12.2855 | 0.0081661 | 12 | 0.29365
35077 | 6.6 | 1 | 365 | 7.5141 | 0.63496 | 8 | 0.14902
35103 | 8.91 | 1 | 365 | 10.144 | 0.5572 | 10 | 0.70118
34926 | 13.2 | 1 | 365 | 15.0281 | 0.26993 | 15 | 0.29804
35124 | 5.99 | 1 | 365 | 6.8196 | 0.54294 | 7 | 0.36252
34945 | 6.095 | 1 | 365 | 6.9391 | 0.90305 | 7 | 0.84216
28048 | 7.54 | 1 | 365 | 8.5842 | 0.85873 | 9 | 0.44297
28330 | 1.82 | 1 | 365 | 2.0721 | 0.24176 | 2 | 0.31382
34984 | 9 | 1 | 365 | 10.2464 | 0.86586 | 11 | 0.1123
28758 | 10.92 | 1 | 365 | 12.4324 | 0.45058 | 12 | 0.88293
34994 | 11.7 | 1 | 365 | 13.3204 | 0.12562 | 13 | 0.44599
34929 | 4.8 | 1 | 365 | 5.4648 | 0.46179 | 5 | 0.92656
34934 | 7.2 | 1 | 365 | 8.1972 | 0.69269 | 8 | 0.88984
34958 | 4.77 | 1 | 365 | 5.4306 | 0.35891 | 5 | 0.78952
35031 | 7.2 | 1 | 365 | 8.1972 | 0.69269 | 8 | 0.88984
33769 | 13.515 | 1 | 365 | 15.3867 | 0.35023 | 15 | 0.73697
33836 | 6.3 | 1 | 365 | 7.1725 | 0.6061 | 7 | 0.77861
33940 | 10.175 | 1 | 365 | 11.5842 | 0.89557 | 12 | 0.47974
35107 | 8.215 | 1 | 365 | 9.3527 | 0.17367 | 9 | 0.5264
29126 | 5.46 | 1 | 365 | 6.2162 | 0.72529 | 6 | 0.94146
33830 | 5.04 | 1 | 365 | 5.738 | 0.28488 | 6 | 0.022889
34166 | 16.8 | 1 | 365 | 19.1267 | 0.61627 | 19 | 0.74296
33840 | 4.48 | 1 | 365 | 5.1005 | 0.36434 | 5 | 0.46479
34722 | 12.3 | 1 | 365 | 14.0035 | 0.18334 | 14 | 0.18681
29154 | 5.98 | 1 | 365 | 6.8082 | 0.50865 | 7 | 0.31684
34939 | 6 | 1 | 365 | 6.831 | 0.57724 | 7 | 0.4082
33853 | 4.2 | 1 | 365 | 4.7817 | 0.40407 | 5 | 0.18574
33927 | 4 | 1 | 365 | 4.554 | 0.71816 | 5 | 0.27213
33926 | 3.825 | 1 | 365 | 4.3547 | 0.11799 | 4 | 0.47273
30980 | 11.34 | 1 | 365 | 12.9105 | 0.89098 | 13 | 0.8015
33925 | 7.14 | 1 | 365 | 8.1288 | 0.48692 | 8 | 0.61576
33860 | 4.16 | 1 | 365 | 4.7361 | 0.26689 | 5 | 0.0030198
33921 | 3 | 1 | 365 | 3.4155 | 0.28862 | 3 | 0.7041
29198 | 5.2 | 1 | 365 | 5.9202 | 0.83361 | 6 | 0.75377
29230 | 20.8 | 1 | 365 | 23.6807 | 0.33443 | 24 | 0.015099
33445 | 18 | 1 | 365 | 20.4929 | 0.73172 | 21 | 0.2246
28071 | 6.24 | 1 | 365 | 7.1042 | 0.40033 | 7 | 0.50453
35183 | 11.5 | 1 | 365 | 13.0927 | 0.43971 | 13 | 0.53239
35224 | 9.45 | 1 | 365 | 10.7588 | 0.40915 | 11 | 0.16792
35256 | 9.5 | 1 | 365 | 10.8157 | 0.58063 | 11 | 0.39632
35166 | 11.4 | 1 | 365 | 12.9788 | 0.096756 | 13 | 0.075583
37643 | 10.25 | 1 | 365 | 11.6696 | 0.15278 | 11 | 0.82234
34907 | 3.57 | 1 | 365 | 4.0644 | 0.24346 | 4 | 0.30788
34921 | 11.1 | 1 | 365 | 12.6373 | 0.067894 | 12 | 0.70517
27256 | 2.08 | 1 | 365 | 2.3681 | 0.13344 | 2 | 0.50151
35400 | 6.3 | 1 | 365 | 7.1725 | 0.6061 | 7 | 0.77861
35439 | 5.04 | 1 | 365 | 5.738 | 0.28488 | 6 | 0.022889
35448 | 10.8 | 1 | 365 | 12.2957 | 0.039032 | 12 | 0.33476
28247 | 5.1 | 1 | 365 | 5.8063 | 0.49065 | 6 | 0.29697
36871 | 5.225 | 1 | 365 | 5.9486 | 0.91935 | 6 | 0.86798
28254 | 4.16 | 1 | 365 | 4.7361 | 0.26689 | 5 | 0.0030198
24944 | 3.64 | 1 | 365 | 4.1441 | 0.48353 | 4 | 0.62764
36900 | 11 | 1 | 365 | 12.5234 | 0.72494 | 13 | 0.24837
36915 | 5.4 | 1 | 365 | 6.1479 | 0.51952 | 6 | 0.66738
36887 | 7.02 | 1 | 365 | 7.9922 | 0.075371 | 8 | 0.067596
36964 | 6 | 1 | 365 | 6.831 | 0.57724 | 7 | 0.4082
36980 | 6.48 | 1 | 365 | 7.3774 | 0.22342 | 7 | 0.60086
36988 | 6.63 | 1 | 365 | 7.5482 | 0.73785 | 8 | 0.28606
37002 | 7.56 | 1 | 365 | 8.607 | 0.92732 | 9 | 0.53433
37110 | 3.92 | 1 | 365 | 4.4629 | 0.4438 | 4 | 0.90669
37119 | 6.9 | 1 | 365 | 7.8556 | 0.66383 | 8 | 0.51943
37124 | 6.44 | 1 | 365 | 7.3319 | 0.086238 | 7 | 0.41814
36563 | 9.6 | 1 | 365 | 10.9295 | 0.92358 | 11 | 0.85312
36564 | 4.2 | 1 | 365 | 4.7817 | 0.40407 | 5 | 0.18574
37127 | 6.6 | 1 | 365 | 7.5141 | 0.63496 | 8 | 0.14902
37195 | 13.407 | 1 | 365 | 15.2638 | 0.97984 | 16 | 0.24363
37232 | 7.2 | 1 | 365 | 8.1972 | 0.69269 | 8 | 0.88984
37338 | 4.425 | 1 | 365 | 5.0378 | 0.17571 | 5 | 0.21355
37342 | 2.45 | 1 | 365 | 2.7893 | 0.40237 | 3 | 0.19168
37353 | 8.91 | 1 | 365 | 10.144 | 0.5572 | 10 | 0.70118
37360 | 6.24 | 1 | 365 | 7.1042 | 0.40033 | 7 | 0.50453
37420 | 9.72 | 1 | 365 | 11.0662 | 0.33513 | 11 | 0.40129
37350 | 10 | 1 | 365 | 11.3849 | 0.2954 | 11 | 0.68034
37423 | 7.14 | 1 | 365 | 8.1288 | 0.48692 | 8 | 0.61576
37432 | 10.25 | 1 | 365 | 11.6696 | 0.15278 | 11 | 0.82234
37441 | 12.06 | 1 | 365 | 13.7302 | 0.36025 | 14 | 0.090485
37443 | 3 | 1 | 365 | 3.4155 | 0.28862 | 3 | 0.7041
37453 | 6.54 | 1 | 365 | 7.4457 | 0.42919 | 7 | 0.87494
37032 | 4.95 | 1 | 365 | 5.6355 | 0.97622 | 6 | 0.61177
37038 | 9.1 | 1 | 365 | 10.3603 | 0.20881 | 10 | 0.56911
35070 | 13.77 | 1 | 365 | 15.6771 | 0.22477 | 15 | 0.90182
36907 | 6.76 | 1 | 365 | 7.6962 | 0.18369 | 7 | 0.87991
27648 | 8.06 | 1 | 365 | 9.1763 | 0.64209 | 9 | 0.81835
37141 | 7.02 | 1 | 365 | 7.9922 | 0.075371 | 8 | 0.067596
37179 | 4.675 | 1 | 365 | 5.3225 | 0.033099 | 5 | 0.35556
37187 | 9.275 | 1 | 365 | 10.5595 | 0.80898 | 11 | 0.36851
37188 | 9.45 | 1 | 365 | 10.7588 | 0.40915 | 11 | 0.16792
37215 | 9.35 | 1 | 365 | 10.6449 | 0.066199 | 10 | 0.71111
37253 | 4.24 | 1 | 365 | 4.8272 | 0.54125 | 5 | 0.36846
37269 | 10.2 | 1 | 365 | 11.6126 | 0.98131 | 12 | 0.59394
37258 | 6 | 1 | 365 | 6.831 | 0.57724 | 7 | 0.4082
37302 | 8.525 | 1 | 365 | 9.7057 | 0.23683 | 9 | 0.94249
37332 | 9.99 | 1 | 365 | 11.3736 | 0.2611 | 11 | 0.63466
31088 | 6.36 | 1 | 365 | 7.2408 | 0.81187 | 8 | 0.052694
37306 | 11.18 | 1 | 365 | 12.7284 | 0.34226 | 13 | 0.070616
37050 | 4.675 | 1 | 365 | 5.3225 | 0.033099 | 5 | 0.35556
37349 | 7.28 | 1 | 365 | 8.2882 | 0.96705 | 9 | 0.25528
37434 | 9.9 | 1 | 365 | 11.2711 | 0.95245 | 12 | 0.22353
37439 | 9.805 | 1 | 365 | 11.1629 | 0.62664 | 11 | 0.78957
31754 | 9.18 | 1 | 365 | 10.4514 | 0.48318 | 10 | 0.93455
31729 | 4.41 | 1 | 365 | 5.0208 | 0.12427 | 5 | 0.14503
31682 | 7.95 | 1 | 365 | 9.051 | 0.26484 | 9 | 0.31587
31297 | 3.71 | 1 | 365 | 4.2238 | 0.72359 | 4 | 0.9474
31290 | 7.65 | 1 | 365 | 8.7095 | 0.23598 | 8 | 0.94546
31275 | 6.12 | 1 | 365 | 6.9676 | 0.98878 | 7 | 0.95637
31271 | 8.88 | 1 | 365 | 10.1098 | 0.45432 | 10 | 0.56414
31269 | 3.71 | 1 | 365 | 4.2238 | 0.72359 | 4 | 0.9474
31262 | 10.2 | 1 | 365 | 11.6126 | 0.98131 | 12 | 0.59394
31256 | 5.1 | 1 | 365 | 5.8063 | 0.49065 | 6 | 0.29697
31253 | 6.89 | 1 | 365 | 7.8442 | 0.62953 | 8 | 0.47375
31122 | 6 | 1 | 365 | 6.831 | 0.57724 | 7 | 0.4082
31073 | 8.75 | 1 | 365 | 9.9618 | 0.008475 | 9 | 0.97029
31032 | 6.36 | 1 | 365 | 7.2408 | 0.81187 | 8 | 0.052694
31024 | 11.66 | 1 | 365 | 13.2748 | 0.98844 | 14 | 0.26327
31009 | 4.24 | 1 | 365 | 4.8272 | 0.54125 | 5 | 0.36846
30990 | 6.89 | 1 | 365 | 7.8442 | 0.62953 | 8 | 0.47375
30940 | 6.36 | 1 | 365 | 7.2408 | 0.81187 | 8 | 0.052694
30926 | 4.24 | 1 | 365 | 4.8272 | 0.54125 | 5 | 0.36846
30895 | 9.18 | 1 | 365 | 10.4514 | 0.48318 | 10 | 0.93455
29937 | 4.8 | 1 | 365 | 5.4648 | 0.46179 | 5 | 0.92656
27110 | 4.24 | 1 | 365 | 4.8272 | 0.54125 | 5 | 0.36846
27091 | 7.65 | 1 | 365 | 8.7095 | 0.23598 | 8 | 0.94546
37460 | 7.56 | 1 | 365 | 8.607 | 0.92732 | 9 | 0.53433
36207 | 7.28 | 1 | 365 | 8.2882 | 0.96705 | 9 | 0.25528
31295 | 5.52 | 1 | 365 | 6.2845 | 0.93106 | 7 | 0.21555
27117 | 3.71 | 1 | 365 | 4.2238 | 0.72359 | 4 | 0.9474
27120 | 7.65 | 1 | 365 | 8.7095 | 0.23598 | 8 | 0.94546
27125 | 5.3 | 1 | 365 | 6.034 | 0.17656 | 6 | 0.21058
27130 | 5.39 | 1 | 365 | 6.1365 | 0.48522 | 6 | 0.6217
27134 | 9.18 | 1 | 365 | 10.4514 | 0.48318 | 10 | 0.93455
27133 | 6.39 | 1 | 365 | 7.275 | 0.91476 | 8 | 0.18973
27132 | 7.42 | 1 | 365 | 8.4476 | 0.44719 | 8 | 0.89481
27378 | 12.6 | 1 | 365 | 14.345 | 0.2122 | 14 | 0.55722
27076 | 36 | 0.9 | 365 | 36.8872 | 0.1171 | 37 | 0.0042886
36173 | 6.75 | 1 | 365 | 7.6848 | 0.1494 | 7 | 0.83423
36642 | 6.72 | 1 | 365 | 7.6507 | 0.046509 | 7 | 0.69719
36640 | 5.7 | 1 | 365 | 6.4894 | 0.54838 | 7 | 0.037792
36637 | 12.19 | 1 | 365 | 13.8782 | 0.80609 | 14 | 0.68433
36627 | 3.92 | 1 | 365 | 4.4629 | 0.4438 | 4 | 0.90669
37373 | 9 | 1 | 365 | 10.2464 | 0.86586 | 11 | 0.1123
36883 | 8.06 | 1 | 365 | 9.1763 | 0.64209 | 9 | 0.81835
33391 | 8.75 | 1 | 365 | 9.9618 | 0.008475 | 9 | 0.97029
36694 | 3.42 | 1 | 365 | 3.8936 | 0.72903 | 4 | 0.62267
36757 | 7.92 | 1 | 365 | 9.0169 | 0.16196 | 9 | 0.17883
36691 | 3.78 | 1 | 365 | 4.3035 | 0.96366 | 5 | 0.26717
36772 | 18.3 | 1 | 365 | 20.8344 | 0.76058 | 21 | 0.59501
36776 | 9 | 1 | 365 | 10.2464 | 0.86586 | 11 | 0.1123
36912 | 5.1 | 1 | 365 | 5.8063 | 0.49065 | 6 | 0.29697
36942 | 10.005 | 1 | 365 | 11.3906 | 0.31255 | 11 | 0.70318
37440 | 10 | 1 | 365 | 11.3849 | 0.2954 | 11 | 0.68034
36656 | 9.945 | 1 | 365 | 11.3223 | 0.10678 | 11 | 0.42909
37328 | 4.8 | 1 | 365 | 5.4648 | 0.46179 | 5 | 0.92656
37343 | 6.75 | 1 | 365 | 7.6848 | 0.1494 | 7 | 0.83423
37382 | 3.12 | 1 | 365 | 3.5521 | 0.70016 | 4 | 0.25226
37384 | 9 | 1 | 365 | 10.2464 | 0.86586 | 11 | 0.1123
37394 | 7.8 | 1 | 365 | 8.8803 | 0.75041 | 9 | 0.63066
37397 | 6.4 | 1 | 365 | 7.2864 | 0.94906 | 8 | 0.23542
37400 | 5.2 | 1 | 365 | 5.9202 | 0.83361 | 6 | 0.75377
35397 | 9.72 | 1 | 365 | 11.0662 | 0.33513 | 11 | 0.40129
35524 | 9.54 | 1 | 365 | 10.8612 | 0.71781 | 11 | 0.57904
37404 | 11.88 | 1 | 365 | 13.5253 | 0.74294 | 14 | 0.26824
35537 | 7.28 | 1 | 365 | 8.2882 | 0.96705 | 9 | 0.25528
37421 | 6.75 | 1 | 365 | 7.6848 | 0.1494 | 7 | 0.83423
35528 | 7.14 | 1 | 365 | 8.1288 | 0.48692 | 8 | 0.61576
36770 | 12 | 1 | 365 | 13.6619 | 0.15448 | 13 | 0.8164
36920 | 10.2 | 1 | 365 | 11.6126 | 0.98131 | 12 | 0.59394
35540 | 5.46 | 1 | 365 | 6.2162 | 0.72529 | 6 | 0.94146
35541 | 4.68 | 1 | 365 | 5.3282 | 0.050247 | 5 | 0.3784
31293 | 4.24 | 1 | 365 | 4.8272 | 0.54125 | 5 | 0.36846
30391 | 13.005 | 1 | 365 | 14.8061 | 0.60117 | 15 | 0.40728
27135 | 7.95 | 1 | 365 | 9.051 | 0.26484 | 9 | 0.31587
34292 | 8.215 | 1 | 365 | 9.3527 | 0.17367 | 9 | 0.5264
29898 | 8.06 | 1 | 365 | 9.1763 | 0.64209 | 9 | 0.81835
27137 | 6.89 | 1 | 365 | 7.8442 | 0.62953 | 8 | 0.47375
27141 | 6.63 | 1 | 365 | 7.5482 | 0.73785 | 8 | 0.28606
28513 | 3.71 | 1 | 365 | 4.2238 | 0.72359 | 4 | 0.9474
35586 | 5.1 | 1 | 365 | 5.8063 | 0.49065 | 6 | 0.29697
28519 | 11.66 | 1 | 365 | 13.2748 | 0.98844 | 14 | 0.26327
35588 | 7.155 | 1 | 365 | 8.1459 | 0.53836 | 8 | 0.68428
31046 | 4.32 | 1 | 365 | 4.9183 | 0.81561 | 5 | 0.73391
35615 | 6.24 | 1 | 365 | 7.1042 | 0.40033 | 7 | 0.50453
27522 | 9.62 | 1 | 365 | 10.9523 | 0.99217 | 11 | 0.94448
31130 | 3.36 | 1 | 365 | 3.8253 | 0.52325 | 4 | 0.34859
31066 | 4.8 | 1 | 365 | 5.4648 | 0.46179 | 5 | 0.92656
35634 | 7.8 | 1 | 365 | 8.8803 | 0.75041 | 9 | 0.63066
35718 | 11 | 1 | 365 | 12.5234 | 0.72494 | 13 | 0.24837
28570 | 13.77 | 1 | 365 | 15.6771 | 0.22477 | 15 | 0.90182
35726 | 9.18 | 1 | 365 | 10.4514 | 0.48318 | 10 | 0.93455
37316 | 12.2 | 1 | 365 | 13.8896 | 0.84039 | 14 | 0.73001
35732 | 34.1 | 0.9 | 365 | 34.9404 | 0.25258 | 35 | 0.19295
37648 | 1.44 | 1 | 365 | 1.6394 | 0.93854 | 2 | 0.57797
32355 | 6 | 1 | 365 | 6.831 | 0.57724 | 7 | 0.4082
37659 | 9.6 | 1 | 365 | 10.9295 | 0.92358 | 11 | 0.85312
32348 | 8.48 | 1 | 365 | 9.6544 | 0.082499 | 9 | 0.73692
37661 | 5.5 | 1 | 365 | 6.2617 | 0.86247 | 7 | 0.12418
37662 | 9 | 1 | 365 | 10.2464 | 0.86586 | 11 | 0.1123
37665 | 6.3 | 1 | 365 | 7.1725 | 0.6061 | 7 | 0.77861
35751 | 5.185 | 1 | 365 | 5.9031 | 0.78216 | 6 | 0.68525
35769 | 9.18 | 1 | 365 | 10.4514 | 0.48318 | 10 | 0.93455
35779 | 5.2 | 1 | 365 | 5.9202 | 0.83361 | 6 | 0.75377
35783 | 10.5 | 1 | 365 | 11.9542 | 0.01017 | 11 | 0.96435
35787 | 5.4 | 1 | 365 | 6.1479 | 0.51952 | 6 | 0.66738
35620 | 3.5 | 1 | 365 | 3.9847 | 0.00339 | 3 | 0.98812
37670 | 8.745 | 1 | 365 | 9.9561 | 0.99133 | 10 | 0.94745
37673 | 7.83 | 1 | 365 | 8.9144 | 0.8533 | 9 | 0.7677
35383 | 4.77 | 1 | 365 | 5.4306 | 0.35891 | 5 | 0.78952
35137 | 5.4 | 1 | 365 | 6.1479 | 0.51952 | 6 | 0.66738
18385 | 2.34 | 1 | 365 | 2.6641 | 0.025124 | 2 | 0.6892
31466 | 5.98 | 1 | 365 | 6.8082 | 0.50865 | 7 | 0.31684
17339 | 5.88 | 1 | 365 | 6.6943 | 0.1657 | 6 | 0.86004
17814 | 5.865 | 1 | 365 | 6.6773 | 0.11425 | 6 | 0.79152
35560 | 9.945 | 1 | 365 | 11.3223 | 0.10678 | 11 | 0.42909
35852 | 9.6 | 1 | 365 | 10.9295 | 0.92358 | 11 | 0.85312
35864 | 8.1 | 1 | 365 | 9.2218 | 0.77927 | 10 | 0.0010722
31489 | 12.48 | 1 | 365 | 14.2084 | 0.80066 | 15 | 0.0090593
35582 | 4.94 | 1 | 365 | 5.6242 | 0.94193 | 6 | 0.56609
35590 | 6.76 | 1 | 365 | 7.6962 | 0.18369 | 7 | 0.87991
31600 | 5.95 | 1 | 365 | 6.774 | 0.40576 | 7 | 0.1798
35591 | 10.14 | 1 | 365 | 11.5443 | 0.77554 | 12 | 0.31986
35599 | 10.92 | 1 | 365 | 12.4324 | 0.45058 | 12 | 0.88293
27768 | 5.565 | 1 | 365 | 6.3357 | 0.08539 | 6 | 0.42111
27511 | 11.96 | 1 | 365 | 13.6164 | 0.017298 | 13 | 0.63368
18789 | 3.43 | 1 | 365 | 3.905 | 0.76332 | 4 | 0.66836
36061 | 3.12 | 1 | 365 | 3.5521 | 0.70016 | 4 | 0.25226
36048 | 2.08 | 1 | 365 | 2.3681 | 0.13344 | 2 | 0.50151
36068 | 8.1 | 1 | 365 | 9.2218 | 0.77927 | 10 | 0.0010722
36073 | 3.38 | 1 | 365 | 3.8481 | 0.59185 | 4 | 0.43995
31725 | 9.88 | 1 | 365 | 11.2483 | 0.88386 | 12 | 0.13217
36225 | 4.2 | 1 | 365 | 4.7817 | 0.40407 | 5 | 0.18574
17004 | 5.355 | 1 | 365 | 6.0966 | 0.36519 | 6 | 0.46182
36255 | 6.47 | 1 | 365 | 7.3661 | 0.18912 | 7 | 0.55518
36112 | 2.86 | 1 | 365 | 3.2561 | 0.80848 | 4 | 0.064576
36284 | 12 | 1 | 365 | 13.6619 | 0.15448 | 13 | 0.8164
36328 | 11.475 | 1 | 365 | 13.0642 | 0.35397 | 13 | 0.41819
36293 | 16.65 | 1 | 365 | 18.9559 | 0.10184 | 19 | 0.057759
36305 | 7.8 | 1 | 365 | 8.8803 | 0.75041 | 9 | 0.63066
36556 | 10.92 | 1 | 365 | 12.4324 | 0.45058 | 12 | 0.88293
36566 | 11.2 | 1 | 365 | 12.7511 | 0.41085 | 13 | 0.16198
36580 | 12.65 | 1 | 365 | 14.4019 | 0.38368 | 14 | 0.78563
36895 | 5 | 1 | 365 | 5.6925 | 0.1477 | 5 | 0.84017
36693 | 8.84 | 1 | 365 | 10.0643 | 0.31713 | 10 | 0.38142
36724 | 10.175 | 1 | 365 | 11.5842 | 0.89557 | 12 | 0.47974
36875 | 7.25 | 1 | 365 | 8.2541 | 0.86416 | 9 | 0.11824
36710 | 10.71 | 1 | 365 | 12.1933 | 0.73037 | 12 | 0.92364
36968 | 4.95 | 1 | 365 | 5.6355 | 0.97622 | 6 | 0.61177
21315 | 5.46 | 1 | 365 | 6.2162 | 0.72529 | 6 | 0.94146
21333 | 2.295 | 1 | 365 | 2.6128 | 0.87079 | 3 | 0.48364
35487 | 6.5 | 1 | 365 | 7.4002 | 0.29201 | 7 | 0.69222
21606 | 6.5 | 1 | 365 | 7.4002 | 0.29201 | 7 | 0.69222
21711 | 5.46 | 1 | 365 | 6.2162 | 0.72529 | 6 | 0.94146
21816 | 4.42 | 1 | 365 | 5.0321 | 0.15857 | 5 | 0.19071
36925 | 6.5 | 1 | 365 | 7.4002 | 0.29201 | 7 | 0.69222
37013 | 9.9 | 1 | 365 | 11.2711 | 0.95245 | 12 | 0.22353
31504 | 9.81 | 1 | 365 | 11.1686 | 0.64379 | 11 | 0.81241
37329 | 3.25 | 1 | 365 | 3.7001 | 0.146 | 3 | 0.84611
36407 | 13.08 | 1 | 365 | 14.8915 | 0.85838 | 15 | 0.74988
37369 | 7.625 | 1 | 365 | 8.681 | 0.15024 | 8 | 0.83126
37419 | 10.25 | 1 | 365 | 11.6696 | 0.15278 | 11 | 0.82234
36535 | 7.2 | 1 | 365 | 8.1972 | 0.69269 | 8 | 0.88984
36950 | 10.4 | 1 | 365 | 11.8403 | 0.66722 | 12 | 0.50755
36544 | 5.1 | 1 | 365 | 5.8063 | 0.49065 | 6 | 0.29697
36548 | 12 | 1 | 365 | 13.6619 | 0.15448 | 13 | 0.8164
34054 | 7.51 | 1 | 365 | 8.5501 | 0.75585 | 9 | 0.30593
36550 | 6.9 | 1 | 365 | 7.8556 | 0.66383 | 8 | 0.51943
36567 | 5.232 | 1 | 365 | 5.9566 | 0.94335 | 6 | 0.89995
16847 | 9.435 | 1 | 365 | 10.7417 | 0.35771 | 11 | 0.099397
36568 | 6.3 | 1 | 365 | 7.1725 | 0.6061 | 7 | 0.77861
36569 | 11.18 | 1 | 365 | 12.7284 | 0.34226 | 13 | 0.070616
37096 | 6.5 | 1 | 365 | 7.4002 | 0.29201 | 7 | 0.69222
36570 | 6 | 1 | 365 | 6.831 | 0.57724 | 7 | 0.4082
36571 | 4.86 | 1 | 365 | 5.5331 | 0.66756 | 6 | 0.20064
37666 | 5.559 | 1 | 365 | 6.3289 | 0.064813 | 6 | 0.3937
36572 | 9.1 | 1 | 365 | 10.3603 | 0.20881 | 10 | 0.56911
36573 | 4.68 | 1 | 365 | 5.3282 | 0.050247 | 5 | 0.3784
17387 | 9.62 | 1 | 365 | 10.9523 | 0.99217 | 11 | 0.94448
36574 | 11.4 | 1 | 365 | 12.9788 | 0.096756 | 13 | 0.075583
36575 | 12.255 | 1 | 365 | 13.9522 | 0.029013 | 13 | 0.98125
36576 | 10.791 | 1 | 365 | 12.2855 | 0.0081661 | 12 | 0.29365
36595 | 6 | 1 | 365 | 6.831 | 0.57724 | 7 | 0.4082
36635 | 5.4 | 1 | 365 | 6.1479 | 0.51952 | 6 | 0.66738
17495 | 6.375 | 1 | 365 | 7.2579 | 0.86332 | 8 | 0.12121
34685 | 5.7 | 1 | 365 | 6.4894 | 0.54838 | 7 | 0.037792
33882 | 5.4 | 1 | 365 | 6.1479 | 0.51952 | 6 | 0.66738
36791 | 8.75 | 1 | 365 | 9.9618 | 0.008475 | 9 | 0.97029
15956 | 6.125 | 1 | 365 | 6.9733 | 0.0059325 | 6 | 0.97921
36813 | 8.4 | 1 | 365 | 9.5633 | 0.80814 | 10 | 0.37148
15787 | 6.75 | 1 | 365 | 7.6848 | 0.1494 | 7 | 0.83423
36614 | 2.7 | 1 | 365 | 3.0739 | 0.25976 | 3 | 0.33369
36841 | 6.6 | 1 | 365 | 7.5141 | 0.63496 | 8 | 0.14902
37222 | 7.02 | 1 | 365 | 7.9922 | 0.075371 | 8 | 0.067596
37667 | 9.3 | 1 | 365 | 10.588 | 0.89472 | 11 | 0.48271
37664 | 3.597 | 1 | 365 | 4.0952 | 0.33606 | 4 | 0.43122
37639 | 9.975 | 1 | 365 | 11.3565 | 0.20966 | 11 | 0.56614
37637 | 3.3 | 1 | 365 | 3.757 | 0.31748 | 4 | 0.074511
37623 | 11.34 | 1 | 365 | 12.9105 | 0.89098 | 13 | 0.8015
35748 | 14.388 | 1 | 365 | 16.3806 | 0.34422 | 16 | 0.72487
24438 | 9.483 | 1 | 365 | 10.7963 | 0.52233 | 11 | 0.31866
35742 | 5.25 | 1 | 365 | 5.9771 | 0.005085 | 5 | 0.98218
35752 | 9.75 | 1 | 365 | 11.1003 | 0.43801 | 11 | 0.53833
35773 | 5 | 1 | 365 | 5.6925 | 0.1477 | 5 | 0.84017
32678 | 4.42 | 1 | 365 | 5.0321 | 0.15857 | 5 | 0.19071
33692 | 3.57 | 1 | 365 | 4.0644 | 0.24346 | 4 | 0.30788
37008 | 5.46 | 1 | 365 | 6.2162 | 0.72529 | 6 | 0.94146
32944 | 12.19 | 1 | 365 | 13.8782 | 0.80609 | 14 | 0.68433
23069 | 12.75 | 1 | 365 | 14.5158 | 0.72663 | 15 | 0.24243
35494 | 3.64 | 1 | 365 | 4.1441 | 0.48353 | 4 | 0.62764
35868 | 5.83 | 1 | 365 | 6.6374 | 0.99422 | 7 | 0.63164
36107 | 4.32 | 1 | 365 | 4.9183 | 0.81561 | 5 | 0.73391
36838 | 4.77 | 1 | 365 | 5.4306 | 0.35891 | 5 | 0.78952
37341 | 24.57 | 1 | 365 | 27.9728 | 0.2638 | 28 | 0.23659
17295 | 4.68 | 1 | 365 | 5.3282 | 0.050247 | 5 | 0.3784
14897 | 6.63 | 1 | 365 | 7.5482 | 0.73785 | 8 | 0.28606
35781 | 15.95 | 1 | 365 | 18.159 | 0.70116 | 18 | 0.86014
30612 | 8.58 | 1 | 365 | 9.7683 | 0.42545 | 10 | 0.19373
36869 | 4.42 | 1 | 365 | 5.0321 | 0.15857 | 5 | 0.19071
23706 | 5.1 | 1 | 365 | 5.8063 | 0.49065 | 6 | 0.29697
37671 | 7.56 | 1 | 365 | 8.607 | 0.92732 | 9 | 0.53433
35565 | 13.26 | 1 | 365 | 15.0964 | 0.4757 | 15 | 0.57213
35558 | 11.18 | 1 | 365 | 12.7284 | 0.34226 | 13 | 0.070616
37348 | 4.8 | 1 | 365 | 5.4648 | 0.46179 | 5 | 0.92656
36762 | 5.559 | 1 | 365 | 6.3289 | 0.064813 | 6 | 0.3937
25896 | 9 | 1 | 365 | 10.2464 | 0.86586 | 11 | 0.1123
27533 | 13.75 | 1 | 365 | 15.6543 | 0.15617 | 15 | 0.81046
34514 | 11.13 | 1 | 365 | 12.6714 | 0.17078 | 12 | 0.84221
28766 | 3.9 | 1 | 365 | 4.4401 | 0.37521 | 4 | 0.81533
30937 | 6.24 | 1 | 365 | 7.1042 | 0.40033 | 7 | 0.50453
34371 | 3.9 | 1 | 365 | 4.4401 | 0.37521 | 4 | 0.81533
25575 | 5.46 | 1 | 365 | 6.2162 | 0.72529 | 6 | 0.94146
33919 | 7 | 1 | 365 | 7.9695 | 0.00678 | 7 | 0.97624
36970 | 5.75 | 1 | 365 | 6.5463 | 0.71985 | 7 | 0.26619
31765 | 4.08 | 1 | 365 | 4.6451 | 0.99252 | 5 | 0.63758
18437 | 6.885 | 1 | 365 | 7.8385 | 0.61238 | 8 | 0.45091
35762 | 15 | 1 | 365 | 17.0774 | 0.4431 | 17 | 0.5205
35784 | 15.95 | 1 | 365 | 18.159 | 0.70116 | 18 | 0.86014
31744 | 10.2 | 1 | 365 | 11.6126 | 0.98131 | 12 | 0.59394
37312 | 10.26 | 1 | 365 | 11.6809 | 0.18708 | 11 | 0.86802
30932 | 8.84 | 1 | 365 | 10.0643 | 0.31713 | 10 | 0.38142
16780 | 446.71 | 0.9 | 365 | 457.7188 | 0.80883 | 458 | 0.52766
28493 | 4.94 | 1 | 365 | 5.6242 | 0.94193 | 6 | 0.56609
31140 | 5.5 | 1 | 365 | 6.2617 | 0.86247 | 7 | 0.12418
37649 | 9.18 | 1 | 365 | 10.4514 | 0.48318 | 10 | 0.93455
29552 | 4.94 | 1 | 365 | 5.6242 | 0.94193 | 6 | 0.56609
17708 | 2.08 | 1 | 365 | 2.3681 | 0.13344 | 2 | 0.50151
33890 | 10.5 | 1 | 365 | 11.9542 | 0.01017 | 11 | 0.96435
36910 | 3.5 | 1 | 365 | 3.9847 | 0.00339 | 3 | 0.98812
33291 | 3.64 | 1 | 365 | 4.1441 | 0.48353 | 4 | 0.62764
36765 | 12.1 | 1 | 365 | 13.7758 | 0.49743 | 14 | 0.27321
37336 | 4.32 | 1 | 365 | 4.9183 | 0.81561 | 5 | 0.73391
37101 | 15 | 1 | 365 | 17.0774 | 0.4431 | 17 | 0.5205
37103 | 12 | 1 | 365 | 13.6619 | 0.15448 | 13 | 0.8164
35612 | 7.8 | 1 | 365 | 8.8803 | 0.75041 | 9 | 0.63066
35743 | 5.75 | 1 | 365 | 6.5463 | 0.71985 | 7 | 0.26619
35750 | 22 | 1 | 365 | 25.0469 | 0.44988 | 25 | 0.49674
35747 | 9 | 1 | 365 | 10.2464 | 0.86586 | 11 | 0.1123
35739 | 22 | 1 | 365 | 25.0469 | 0.44988 | 25 | 0.49674
35735 | 18.425 | 1 | 365 | 20.9767 | 0.18927 | 21 | 0.16602
35741 | 12 | 1 | 365 | 13.6619 | 0.15448 | 13 | 0.8164
27254 | 24.77 | 1 | 365 | 28.2005 | 0.94971 | 29 | 0.15019
37654 | 1.44 | 1 | 365 | 1.6394 | 0.93854 | 2 | 0.57797
29095 | 11.7 | 1 | 365 | 13.3204 | 0.12562 | 13 | 0.44599
29098 | 14.04 | 1 | 365 | 15.9845 | 0.15074 | 16 | 0.13519
29099 | 18.615 | 1 | 365 | 21.1931 | 0.84089 | 22 | 0.033945
29081 | 7.685 | 1 | 365 | 8.7493 | 0.35601 | 9 | 0.10534
29160 | 3.9 | 1 | 365 | 4.4401 | 0.37521 | 4 | 0.81533
29163 | 11.7 | 1 | 365 | 13.3204 | 0.12562 | 13 | 0.44599
29180 | 4.68 | 1 | 365 | 5.3282 | 0.050247 | 5 | 0.3784
29185 | 7.28 | 1 | 365 | 8.2882 | 0.96705 | 9 | 0.25528
29166 | 8.58 | 1 | 365 | 9.7683 | 0.42545 | 10 | 0.19373
29247 | 5.3 | 1 | 365 | 6.034 | 0.17656 | 6 | 0.21058
29256 | 13.25 | 1 | 365 | 15.085 | 0.4414 | 15 | 0.52645
29260 | 2.34 | 1 | 365 | 2.6641 | 0.025124 | 2 | 0.6892
29271 | 3.64 | 1 | 365 | 4.1441 | 0.48353 | 4 | 0.62764
29282 | 3.445 | 1 | 365 | 3.9221 | 0.81477 | 4 | 0.73688
29285 | 8.32 | 1 | 365 | 9.4723 | 0.53377 | 10 | 0.0060396
29301 | 18.72 | 1 | 365 | 21.3126 | 0.20099 | 21 | 0.51359
29312 | 3.9 | 1 | 365 | 4.4401 | 0.37521 | 4 | 0.81533
29313 | 4.77 | 1 | 365 | 5.4306 | 0.35891 | 5 | 0.78952
29315 | 5.98 | 1 | 365 | 6.8082 | 0.50865 | 7 | 0.31684
29318 | 10.07 | 1 | 365 | 11.4646 | 0.53547 | 12 | 9.835e-05
29321 | 4.94 | 1 | 365 | 5.6242 | 0.94193 | 6 | 0.56609
29322 | 10.4 | 1 | 365 | 11.8403 | 0.66722 | 12 | 0.50755
29323 | 11.44 | 1 | 365 | 13.0244 | 0.23394 | 13 | 0.2583
29325 | 5.72 | 1 | 365 | 6.5122 | 0.61697 | 7 | 0.12915
29385 | 11.7 | 1 | 365 | 13.3204 | 0.12562 | 13 | 0.44599
29484 | 8.32 | 1 | 365 | 9.4723 | 0.53377 | 10 | 0.0060396
28730 | 4.94 | 1 | 365 | 5.6242 | 0.94193 | 6 | 0.56609
29526 | 11.7 | 1 | 365 | 13.3204 | 0.12562 | 13 | 0.44599
29525 | 3.975 | 1 | 365 | 4.5255 | 0.63242 | 5 | 0.15793
29527 | 7.02 | 1 | 365 | 7.9922 | 0.075371 | 8 | 0.067596
29528 | 2.08 | 1 | 365 | 2.3681 | 0.13344 | 2 | 0.50151
29530 | 10.92 | 1 | 365 | 12.4324 | 0.45058 | 12 | 0.88293
29532 | 6.24 | 1 | 365 | 7.1042 | 0.40033 | 7 | 0.50453
29533 | 8.32 | 1 | 365 | 9.4723 | 0.53377 | 10 | 0.0060396
29542 | 11.96 | 1 | 365 | 13.6164 | 0.017298 | 13 | 0.63368
29543 | 4.505 | 1 | 365 | 5.1289 | 0.45008 | 5 | 0.57899
29616 | 3.57 | 1 | 365 | 4.0644 | 0.24346 | 4 | 0.30788
29599 | 4.42 | 1 | 365 | 5.0321 | 0.15857 | 5 | 0.19071
29629 | 5.3 | 1 | 365 | 6.034 | 0.17656 | 6 | 0.21058
29640 | 14.04 | 1 | 365 | 15.9845 | 0.15074 | 16 | 0.13519
29645 | 4.845 | 1 | 365 | 5.516 | 0.61612 | 6 | 0.13212
29657 | 4.68 | 1 | 365 | 5.3282 | 0.050247 | 5 | 0.3784
29651 | 7.54 | 1 | 365 | 8.5842 | 0.85873 | 9 | 0.44297
29654 | 5.98 | 1 | 365 | 6.8082 | 0.50865 | 7 | 0.31684
29649 | 5.2 | 1 | 365 | 5.9202 | 0.83361 | 6 | 0.75377
29652 | 9.62 | 1 | 365 | 10.9523 | 0.99217 | 11 | 0.94448
29655 | 3.12 | 1 | 365 | 3.5521 | 0.70016 | 4 | 0.25226
29658 | 8.84 | 1 | 365 | 10.0643 | 0.31713 | 10 | 0.38142
29660 | 8.06 | 1 | 365 | 9.1763 | 0.64209 | 9 | 0.81835
29661 | 10.71 | 1 | 365 | 12.1933 | 0.73037 | 12 | 0.92364
29664 | 3.71 | 1 | 365 | 4.2238 | 0.72359 | 4 | 0.9474
29666 | 6.24 | 1 | 365 | 7.1042 | 0.40033 | 7 | 0.50453
29667 | 5.72 | 1 | 365 | 6.5122 | 0.61697 | 7 | 0.12915
29671 | 9.88 | 1 | 365 | 11.2483 | 0.88386 | 12 | 0.13217
29674 | 8.925 | 1 | 365 | 10.1611 | 0.60864 | 10 | 0.7697
29675 | 10.2 | 1 | 365 | 11.6126 | 0.98131 | 12 | 0.59394
29677 | 5.98 | 1 | 365 | 6.8082 | 0.50865 | 7 | 0.31684
29678 | 4.77 | 1 | 365 | 5.4306 | 0.35891 | 5 | 0.78952
29702 | 4.16 | 1 | 365 | 4.7361 | 0.26689 | 5 | 0.0030198
29701 | 7.02 | 1 | 365 | 7.9922 | 0.075371 | 8 | 0.067596
29681 | 8.84 | 1 | 365 | 10.0643 | 0.31713 | 10 | 0.38142
29683 | 4.94 | 1 | 365 | 5.6242 | 0.94193 | 6 | 0.56609
29684 | 4.845 | 1 | 365 | 5.516 | 0.61612 | 6 | 0.13212
29685 | 9.1 | 1 | 365 | 10.3603 | 0.20881 | 10 | 0.56911
29687 | 10.14 | 1 | 365 | 11.5443 | 0.77554 | 12 | 0.31986
29688 | 4.16 | 1 | 365 | 4.7361 | 0.26689 | 5 | 0.0030198
29689 | 14.3 | 1 | 365 | 16.2805 | 0.042422 | 16 | 0.32288
29690 | 7.28 | 1 | 365 | 8.2882 | 0.96705 | 9 | 0.25528
29691 | 8.06 | 1 | 365 | 9.1763 | 0.64209 | 9 | 0.81835
29692 | 8.67 | 1 | 365 | 9.8707 | 0.73411 | 10 | 0.60485
29694 | 6.24 | 1 | 365 | 7.1042 | 0.40033 | 7 | 0.50453
29693 | 4.94 | 1 | 365 | 5.6242 | 0.94193 | 6 | 0.56609
29695 | 8.48 | 1 | 365 | 9.6544 | 0.082499 | 9 | 0.73692
29696 | 2.6 | 1 | 365 | 2.9601 | 0.9168 | 3 | 0.87689
29697 | 12.74 | 1 | 365 | 14.5044 | 0.69234 | 15 | 0.19675
29698 | 8.085 | 1 | 365 | 9.2047 | 0.72783 | 9 | 0.93255
29699 | 5.46 | 1 | 365 | 6.2162 | 0.72529 | 6 | 0.94146
29700 | 5.98 | 1 | 365 | 6.8082 | 0.50865 | 7 | 0.31684
29709 | 3.38 | 1 | 365 | 3.8481 | 0.59185 | 4 | 0.43995
29711 | 4.68 | 1 | 365 | 5.3282 | 0.050247 | 5 | 0.3784
29713 | 2.88 | 1 | 365 | 3.2789 | 0.87708 | 4 | 0.15594
32911 | 14.025 | 1 | 365 | 15.9674 | 0.099299 | 16 | 0.066671
28862 | 8.58 | 1 | 365 | 9.7683 | 0.42545 | 10 | 0.19373
28725 | 9.36 | 1 | 365 | 10.6563 | 0.10049 | 10 | 0.75679
28722 | 5.83 | 1 | 365 | 6.6374 | 0.99422 | 7 | 0.63164
28710 | 5.565 | 1 | 365 | 6.3357 | 0.08539 | 6 | 0.42111
28709 | 11.7 | 1 | 365 | 13.3204 | 0.12562 | 13 | 0.44599
28708 | 7.28 | 1 | 365 | 8.2882 | 0.96705 | 9 | 0.25528
28707 | 7.54 | 1 | 365 | 8.5842 | 0.85873 | 9 | 0.44297
28706 | 9.1 | 1 | 365 | 10.3603 | 0.20881 | 10 | 0.56911
28705 | 7.02 | 1 | 365 | 7.9922 | 0.075371 | 8 | 0.067596
28703 | 5.2 | 1 | 365 | 5.9202 | 0.83361 | 6 | 0.75377
28697 | 11.985 | 1 | 365 | 13.6448 | 0.10304 | 13 | 0.74788
28696 | 15.08 | 1 | 365 | 17.1685 | 0.71746 | 17 | 0.88595
28695 | 9.36 | 1 | 365 | 10.6563 | 0.10049 | 10 | 0.75679
28693 | 7.28 | 1 | 365 | 8.2882 | 0.96705 | 9 | 0.25528
28690 | 14.04 | 1 | 365 | 15.9845 | 0.15074 | 16 | 0.13519
28689 | 9.36 | 1 | 365 | 10.6563 | 0.10049 | 10 | 0.75679
28692 | 12.74 | 1 | 365 | 14.5044 | 0.69234 | 15 | 0.19675
28704 | 6.76 | 1 | 365 | 7.6962 | 0.18369 | 7 | 0.87991
28595 | 9.36 | 1 | 365 | 10.6563 | 0.10049 | 10 | 0.75679
28596 | 3.38 | 1 | 365 | 3.8481 | 0.59185 | 4 | 0.43995
28638 | 4.94 | 1 | 365 | 5.6242 | 0.94193 | 6 | 0.56609
28578 | 6.76 | 1 | 365 | 7.6962 | 0.18369 | 7 | 0.87991
28674 | 10.4 | 1 | 365 | 11.8403 | 0.66722 | 12 | 0.50755
28675 | 7.54 | 1 | 365 | 8.5842 | 0.85873 | 9 | 0.44297
28676 | 8.32 | 1 | 365 | 9.4723 | 0.53377 | 10 | 0.0060396
28679 | 13.26 | 1 | 365 | 15.0964 | 0.4757 | 15 | 0.57213
28701 | 13 | 1 | 365 | 14.8004 | 0.58402 | 15 | 0.38444
28786 | 4.68 | 1 | 365 | 5.3282 | 0.050247 | 5 | 0.3784
28792 | 5.865 | 1 | 365 | 6.6773 | 0.11425 | 6 | 0.79152
28789 | 8.58 | 1 | 365 | 9.7683 | 0.42545 | 10 | 0.19373
28797 | 9.945 | 1 | 365 | 11.3223 | 0.10678 | 11 | 0.42909
29767 | 9.18 | 1 | 365 | 10.4514 | 0.48318 | 10 | 0.93455
29775 | 11.7 | 1 | 365 | 13.3204 | 0.12562 | 13 | 0.44599
29777 | 4.16 | 1 | 365 | 4.7361 | 0.26689 | 5 | 0.0030198
29779 | 2.6 | 1 | 365 | 2.9601 | 0.9168 | 3 | 0.87689
29781 | 4.94 | 1 | 365 | 5.6242 | 0.94193 | 6 | 0.56609
28796 | 9.275 | 1 | 365 | 10.5595 | 0.80898 | 11 | 0.36851
29785 | 9.275 | 1 | 365 | 10.5595 | 0.80898 | 11 | 0.36851
29786 | 4.68 | 1 | 365 | 5.3282 | 0.050247 | 5 | 0.3784
28801 | 10.4 | 1 | 365 | 11.8403 | 0.66722 | 12 | 0.50755
28806 | 6.76 | 1 | 365 | 7.6962 | 0.18369 | 7 | 0.87991
29798 | 2.08 | 1 | 365 | 2.3681 | 0.13344 | 2 | 0.50151
28810 | 8.84 | 1 | 365 | 10.0643 | 0.31713 | 10 | 0.38142
29804 | 5.72 | 1 | 365 | 6.5122 | 0.61697 | 7 | 0.12915
29810 | 2.6 | 1 | 365 | 2.9601 | 0.9168 | 3 | 0.87689
28813 | 3.64 | 1 | 365 | 4.1441 | 0.48353 | 4 | 0.62764
29813 | 10.07 | 1 | 365 | 11.4646 | 0.53547 | 12 | 9.835e-05
28818 | 9.18 | 1 | 365 | 10.4514 | 0.48318 | 10 | 0.93455
28820 | 3.825 | 1 | 365 | 4.3547 | 0.11799 | 4 | 0.47273
29818 | 13.77 | 1 | 365 | 15.6771 | 0.22477 | 15 | 0.90182
28829 | 6.48 | 1 | 365 | 7.3774 | 0.22342 | 7 | 0.60086
29824 | 3.9 | 1 | 365 | 4.4401 | 0.37521 | 4 | 0.81533
28831 | 11.96 | 1 | 365 | 13.6164 | 0.017298 | 13 | 0.63368
28833 | 2.6 | 1 | 365 | 2.9601 | 0.9168 | 3 | 0.87689
29826 | 4.42 | 1 | 365 | 5.0321 | 0.15857 | 5 | 0.19071
28841 | 10.4 | 1 | 365 | 11.8403 | 0.66722 | 12 | 0.50755
29827 | 5.46 | 1 | 365 | 6.2162 | 0.72529 | 6 | 0.94146
28839 | 4.16 | 1 | 365 | 4.7361 | 0.26689 | 5 | 0.0030198
29873 | 4.94 | 1 | 365 | 5.6242 | 0.94193 | 6 | 0.56609
28840 | 8.84 | 1 | 365 | 10.0643 | 0.31713 | 10 | 0.38142
29883 | 5.72 | 1 | 365 | 6.5122 | 0.61697 | 7 | 0.12915
28861 | 8.06 | 1 | 365 | 9.1763 | 0.64209 | 9 | 0.81835
28859 | 5.72 | 1 | 365 | 6.5122 | 0.61697 | 7 | 0.12915
29888 | 7.95 | 1 | 365 | 9.051 | 0.26484 | 9 | 0.31587
29891 | 6.095 | 1 | 365 | 6.9391 | 0.90305 | 7 | 0.84216
28930 | 13.52 | 1 | 365 | 15.3924 | 0.36738 | 15 | 0.75981
28935 | 4.42 | 1 | 365 | 5.0321 | 0.15857 | 5 | 0.19071
29892 | 5.3 | 1 | 365 | 6.034 | 0.17656 | 6 | 0.21058
28949 | 7.54 | 1 | 365 | 8.5842 | 0.85873 | 9 | 0.44297
29896 | 9.88 | 1 | 365 | 11.2483 | 0.88386 | 12 | 0.13217
29900 | 4.42 | 1 | 365 | 5.0321 | 0.15857 | 5 | 0.19071
29904 | 7.02 | 1 | 365 | 7.9922 | 0.075371 | 8 | 0.067596
29906 | 5.98 | 1 | 365 | 6.8082 | 0.50865 | 7 | 0.31684
29907 | 3.38 | 1 | 365 | 3.8481 | 0.59185 | 4 | 0.43995
28969 | 6.24 | 1 | 365 | 7.1042 | 0.40033 | 7 | 0.50453
29930 | 7.8 | 1 | 365 | 8.8803 | 0.75041 | 9 | 0.63066
28990 | 9.88 | 1 | 365 | 11.2483 | 0.88386 | 12 | 0.13217
29929 | 10.455 | 1 | 365 | 11.903 | 0.85584 | 12 | 0.75879
28991 | 7.54 | 1 | 365 | 8.5842 | 0.85873 | 9 | 0.44297
29932 | 5.98 | 1 | 365 | 6.8082 | 0.50865 | 7 | 0.31684
29928 | 9.36 | 1 | 365 | 10.6563 | 0.10049 | 10 | 0.75679
28992 | 8.32 | 1 | 365 | 9.4723 | 0.53377 | 10 | 0.0060396
29927 | 11.7 | 1 | 365 | 13.3204 | 0.12562 | 13 | 0.44599
28996 | 8.32 | 1 | 365 | 9.4723 | 0.53377 | 10 | 0.0060396
29910 | 4.16 | 1 | 365 | 4.7361 | 0.26689 | 5 | 0.0030198
29926 | 10.14 | 1 | 365 | 11.5443 | 0.77554 | 12 | 0.31986
29003 | 8.745 | 1 | 365 | 9.9561 | 0.99133 | 10 | 0.94745
29911 | 10.14 | 1 | 365 | 11.5443 | 0.77554 | 12 | 0.31986
29002 | 17.94 | 1 | 365 | 20.4246 | 0.52595 | 20 | 0.95052
29913 | 6.36 | 1 | 365 | 7.2408 | 0.81187 | 8 | 0.052694
29009 | 4.24 | 1 | 365 | 4.8272 | 0.54125 | 5 | 0.36846
29925 | 8.32 | 1 | 365 | 9.4723 | 0.53377 | 10 | 0.0060396
29008 | 6.095 | 1 | 365 | 6.9391 | 0.90305 | 7 | 0.84216
29923 | 9.01 | 1 | 365 | 10.2578 | 0.90016 | 11 | 0.15798
29917 | 6.095 | 1 | 365 | 6.9391 | 0.90305 | 7 | 0.84216
29014 | 9.1 | 1 | 365 | 10.3603 | 0.20881 | 10 | 0.56911
29015 | 6.5 | 1 | 365 | 7.4002 | 0.29201 | 7 | 0.69222
29914 | 8.32 | 1 | 365 | 9.4723 | 0.53377 | 10 | 0.0060396
29915 | 7.385 | 1 | 365 | 8.4078 | 0.32715 | 8 | 0.73493
29018 | 11.7 | 1 | 365 | 13.3204 | 0.12562 | 13 | 0.44599
29916 | 5.98 | 1 | 365 | 6.8082 | 0.50865 | 7 | 0.31684
29020 | 7.155 | 1 | 365 | 8.1459 | 0.53836 | 8 | 0.68428
29922 | 8.215 | 1 | 365 | 9.3527 | 0.17367 | 9 | 0.5264
29025 | 9.36 | 1 | 365 | 10.6563 | 0.10049 | 10 | 0.75679
29934 | 6.24 | 1 | 365 | 7.1042 | 0.40033 | 7 | 0.50453
29027 | 8.215 | 1 | 365 | 9.3527 | 0.17367 | 9 | 0.5264
29933 | 4.68 | 1 | 365 | 5.3282 | 0.050247 | 5 | 0.3784
29919 | 9.275 | 1 | 365 | 10.5595 | 0.80898 | 11 | 0.36851
29028 | 5.72 | 1 | 365 | 6.5122 | 0.61697 | 7 | 0.12915
29029 | 8.215 | 1 | 365 | 9.3527 | 0.17367 | 9 | 0.5264
29032 | 7.02 | 1 | 365 | 7.9922 | 0.075371 | 8 | 0.067596
29935 | 11.44 | 1 | 365 | 13.0244 | 0.23394 | 13 | 0.2583
29035 | 8.925 | 1 | 365 | 10.1611 | 0.60864 | 10 | 0.7697
29941 | 5.94 | 1 | 365 | 6.7627 | 0.37147 | 7 | 0.13412
29033 | 2.6 | 1 | 365 | 2.9601 | 0.9168 | 3 | 0.87689
29037 | 6.5 | 1 | 365 | 7.4002 | 0.29201 | 7 | 0.69222
29036 | 8.84 | 1 | 365 | 10.0643 | 0.31713 | 10 | 0.38142
29944 | 2.08 | 1 | 365 | 2.3681 | 0.13344 | 2 | 0.50151
29041 | 3.12 | 1 | 365 | 3.5521 | 0.70016 | 4 | 0.25226
29043 | 4.16 | 1 | 365 | 4.7361 | 0.26689 | 5 | 0.0030198
29045 | 5.72 | 1 | 365 | 6.5122 | 0.61697 | 7 | 0.12915
29945 | 7.28 | 1 | 365 | 8.2882 | 0.96705 | 9 | 0.25528
29946 | 2.6 | 1 | 365 | 2.9601 | 0.9168 | 3 | 0.87689
29049 | 13 | 1 | 365 | 14.8004 | 0.58402 | 15 | 0.38444
29947 | 12.74 | 1 | 365 | 14.5044 | 0.69234 | 15 | 0.19675
29060 | 8.06 | 1 | 365 | 9.1763 | 0.64209 | 9 | 0.81835
29059 | 4.24 | 1 | 365 | 4.8272 | 0.54125 | 5 | 0.36846
29948 | 8 | 1 | 365 | 9.1079 | 0.43632 | 9 | 0.54427
29065 | 4.42 | 1 | 365 | 5.0321 | 0.15857 | 5 | 0.19071
29064 | 12.48 | 1 | 365 | 14.2084 | 0.80066 | 15 | 0.0090593
29949 | 4.68 | 1 | 365 | 5.3282 | 0.050247 | 5 | 0.3784
29950 | 7.8 | 1 | 365 | 8.8803 | 0.75041 | 9 | 0.63066
29951 | 12.455 | 1 | 365 | 14.1799 | 0.71492 | 14 | 0.89486
29952 | 4.68 | 1 | 365 | 5.3282 | 0.050247 | 5 | 0.3784
29953 | 12.22 | 1 | 365 | 13.9124 | 0.90898 | 14 | 0.82137
29068 | 8.84 | 1 | 365 | 10.0643 | 0.31713 | 10 | 0.38142
29958 | 3.9 | 1 | 365 | 4.4401 | 0.37521 | 4 | 0.81533
29069 | 7.905 | 1 | 365 | 8.9998 | 0.11051 | 9 | 0.11031
29959 | 7.02 | 1 | 365 | 7.9922 | 0.075371 | 8 | 0.067596
29961 | 14.045 | 1 | 365 | 15.9901 | 0.16789 | 16 | 0.15803
29071 | 5.83 | 1 | 365 | 6.6374 | 0.99422 | 7 | 0.63164
29963 | 4.16 | 1 | 365 | 4.7361 | 0.26689 | 5 | 0.0030198
29073 | 11.22 | 1 | 365 | 12.7739 | 0.47944 | 13 | 0.25334
29966 | 9.18 | 1 | 365 | 10.4514 | 0.48318 | 10 | 0.93455
29072 | 11.96 | 1 | 365 | 13.6164 | 0.017298 | 13 | 0.63368
29967 | 13.78 | 1 | 365 | 15.6884 | 0.25906 | 15 | 0.9475
29074 | 3.12 | 1 | 365 | 3.5521 | 0.70016 | 4 | 0.25226
29968 | 12.72 | 1 | 365 | 14.4816 | 0.62375 | 15 | 0.10539
29076 | 9.1 | 1 | 365 | 10.3603 | 0.20881 | 10 | 0.56911
29079 | 10.14 | 1 | 365 | 11.5443 | 0.77554 | 12 | 0.31986
29969 | 9.88 | 1 | 365 | 11.2483 | 0.88386 | 12 | 0.13217
29082 | 7.28 | 1 | 365 | 8.2882 | 0.96705 | 9 | 0.25528
29083 | 8.215 | 1 | 365 | 9.3527 | 0.17367 | 9 | 0.5264
29971 | 2.805 | 1 | 365 | 3.1935 | 0.61986 | 3 | 0.81333
29084 | 8.58 | 1 | 365 | 9.7683 | 0.42545 | 10 | 0.19373
29972 | 4.16 | 1 | 365 | 4.7361 | 0.26689 | 5 | 0.0030198
29086 | 8.215 | 1 | 365 | 9.3527 | 0.17367 | 9 | 0.5264
29975 | 9.9 | 1 | 365 | 11.2711 | 0.95245 | 12 | 0.22353
30006 | 5.2 | 1 | 365 | 5.9202 | 0.83361 | 6 | 0.75377
29976 | 14.04 | 1 | 365 | 15.9845 | 0.15074 | 16 | 0.13519
30007 | 6.36 | 1 | 365 | 7.2408 | 0.81187 | 8 | 0.052694
29977 | 8.06 | 1 | 365 | 9.1763 | 0.64209 | 9 | 0.81835
30009 | 3.315 | 1 | 365 | 3.7741 | 0.36893 | 4 | 0.14303
30010 | 7.685 | 1 | 365 | 8.7493 | 0.35601 | 9 | 0.10534
30011 | 5.035 | 1 | 365 | 5.7323 | 0.26773 | 6 | 4.9175e-05
30014 | 8.58 | 1 | 365 | 9.7683 | 0.42545 | 10 | 0.19373
30013 | 11.18 | 1 | 365 | 12.7284 | 0.34226 | 13 | 0.070616
30015 | 10.4 | 1 | 365 | 11.8403 | 0.66722 | 12 | 0.50755
30016 | 7.8 | 1 | 365 | 8.8803 | 0.75041 | 9 | 0.63066
30018 | 10.92 | 1 | 365 | 12.4324 | 0.45058 | 12 | 0.88293
29979 | 12.72 | 1 | 365 | 14.4816 | 0.62375 | 15 | 0.10539
29980 | 11.7 | 1 | 365 | 13.3204 | 0.12562 | 13 | 0.44599
29981 | 5.1 | 1 | 365 | 5.8063 | 0.49065 | 6 | 0.29697
29982 | 6.89 | 1 | 365 | 7.8442 | 0.62953 | 8 | 0.47375
29983 | 5.2 | 1 | 365 | 5.9202 | 0.83361 | 6 | 0.75377
30020 | 4.68 | 1 | 365 | 5.3282 | 0.050247 | 5 | 0.3784
29984 | 13.52 | 1 | 365 | 15.3924 | 0.36738 | 15 | 0.75981
29985 | 6.12 | 1 | 365 | 6.9676 | 0.98878 | 7 | 0.95637
29986 | 3.9 | 1 | 365 | 4.4401 | 0.37521 | 4 | 0.81533
30134 | 10.14 | 1 | 365 | 11.5443 | 0.77554 | 12 | 0.31986
30024 | 7.02 | 1 | 365 | 7.9922 | 0.075371 | 8 | 0.067596
30132 | 6.24 | 1 | 365 | 7.1042 | 0.40033 | 7 | 0.50453
30136 | 4.16 | 1 | 365 | 4.7361 | 0.26689 | 5 | 0.0030198
30023 | 10.14 | 1 | 365 | 11.5443 | 0.77554 | 12 | 0.31986
30135 | 10.2 | 1 | 365 | 11.6126 | 0.98131 | 12 | 0.59394
30139 | 13.52 | 1 | 365 | 15.3924 | 0.36738 | 15 | 0.75981
30026 | 11.44 | 1 | 365 | 13.0244 | 0.23394 | 13 | 0.2583
30140 | 4.16 | 1 | 365 | 4.7361 | 0.26689 | 5 | 0.0030198
30141 | 12.22 | 1 | 365 | 13.9124 | 0.90898 | 14 | 0.82137
30021 | 7.54 | 1 | 365 | 8.5842 | 0.85873 | 9 | 0.44297
30029 | 4.24 | 1 | 365 | 4.8272 | 0.54125 | 5 | 0.36846
30137 | 3.9 | 1 | 365 | 4.4401 | 0.37521 | 4 | 0.81533
29987 | 2.86 | 1 | 365 | 3.2561 | 0.80848 | 4 | 0.064576
30027 | 2.86 | 1 | 365 | 3.2561 | 0.80848 | 4 | 0.064576
29988 | 6.5 | 1 | 365 | 7.4002 | 0.29201 | 7 | 0.69222
30143 | 6.24 | 1 | 365 | 7.1042 | 0.40033 | 7 | 0.50453
30028 | 12.74 | 1 | 365 | 14.5044 | 0.69234 | 15 | 0.19675
30144 | 11.18 | 1 | 365 | 12.7284 | 0.34226 | 13 | 0.070616
30030 | 10.66 | 1 | 365 | 12.1363 | 0.5589 | 12 | 0.69524
30147 | 9.1 | 1 | 365 | 10.3603 | 0.20881 | 10 | 0.56911
30149 | 4.42 | 1 | 365 | 5.0321 | 0.15857 | 5 | 0.19071
30151 | 6.24 | 1 | 365 | 7.1042 | 0.40033 | 7 | 0.50453
30152 | 5.72 | 1 | 365 | 6.5122 | 0.61697 | 7 | 0.12915
30150 | 7.395 | 1 | 365 | 8.4192 | 0.36145 | 8 | 0.78061
30153 | 5.98 | 1 | 365 | 6.8082 | 0.50865 | 7 | 0.31684
30155 | 2.7 | 1 | 365 | 3.0739 | 0.25976 | 3 | 0.33369
30156 | 6.625 | 1 | 365 | 7.5425 | 0.7207 | 8 | 0.26322
29989 | 5.72 | 1 | 365 | 6.5122 | 0.61697 | 7 | 0.12915
29990 | 5.98 | 1 | 365 | 6.8082 | 0.50865 | 7 | 0.31684
30157 | 7.02 | 1 | 365 | 7.9922 | 0.075371 | 8 | 0.067596
29991 | 2.08 | 1 | 365 | 2.3681 | 0.13344 | 2 | 0.50151
30158 | 8.58 | 1 | 365 | 9.7683 | 0.42545 | 10 | 0.19373
29992 | 3.38 | 1 | 365 | 3.8481 | 0.59185 | 4 | 0.43995
29993 | 9.1 | 1 | 365 | 10.3603 | 0.20881 | 10 | 0.56911
30159 | 4.94 | 1 | 365 | 5.6242 | 0.94193 | 6 | 0.56609
30160 | 5.98 | 1 | 365 | 6.8082 | 0.50865 | 7 | 0.31684
29994 | 5.98 | 1 | 365 | 6.8082 | 0.50865 | 7 | 0.31684
30161 | 6.24 | 1 | 365 | 7.1042 | 0.40033 | 7 | 0.50453
30162 | 5.2 | 1 | 365 | 5.9202 | 0.83361 | 6 | 0.75377
30163 | 5.46 | 1 | 365 | 6.2162 | 0.72529 | 6 | 0.94146
29995 | 5.72 | 1 | 365 | 6.5122 | 0.61697 | 7 | 0.12915
30164 | 6.5 | 1 | 365 | 7.4002 | 0.29201 | 7 | 0.69222
30166 | 9.88 | 1 | 365 | 11.2483 | 0.88386 | 12 | 0.13217
30167 | 6.24 | 1 | 365 | 7.1042 | 0.40033 | 7 | 0.50453
30168 | 8.84 | 1 | 365 | 10.0643 | 0.31713 | 10 | 0.38142
30171 | 5.2 | 1 | 365 | 5.9202 | 0.83361 | 6 | 0.75377
30172 | 8.58 | 1 | 365 | 9.7683 | 0.42545 | 10 | 0.19373
29996 | 14.04 | 1 | 365 | 15.9845 | 0.15074 | 16 | 0.13519
29997 | 10.92 | 1 | 365 | 12.4324 | 0.45058 | 12 | 0.88293
29998 | 8.32 | 1 | 365 | 9.4723 | 0.53377 | 10 | 0.0060396
29999 | 8.925 | 1 | 365 | 10.1611 | 0.60864 | 10 | 0.7697
30000 | 10.14 | 1 | 365 | 11.5443 | 0.77554 | 12 | 0.31986
30001 | 8.32 | 1 | 365 | 9.4723 | 0.53377 | 10 | 0.0060396
30003 | 10.4 | 1 | 365 | 11.8403 | 0.66722 | 12 | 0.50755
30196 | 5.61 | 1 | 365 | 6.3869 | 0.23972 | 6 | 0.62667
30195 | 11.66 | 1 | 365 | 13.2748 | 0.98844 | 14 | 0.26327
30194 | 7.685 | 1 | 365 | 8.7493 | 0.35601 | 9 | 0.10534
30198 | 5.2 | 1 | 365 | 5.9202 | 0.83361 | 6 | 0.75377
30199 | 5.72 | 1 | 365 | 6.5122 | 0.61697 | 7 | 0.12915
30197 | 6.5 | 1 | 365 | 7.4002 | 0.29201 | 7 | 0.69222
30200 | 7.02 | 1 | 365 | 7.9922 | 0.075371 | 8 | 0.067596
30203 | 8.84 | 1 | 365 | 10.0643 | 0.31713 | 10 | 0.38142
30202 | 7.95 | 1 | 365 | 9.051 | 0.26484 | 9 | 0.31587
30207 | 5.83 | 1 | 365 | 6.6374 | 0.99422 | 7 | 0.63164
30212 | 8.58 | 1 | 365 | 9.7683 | 0.42545 | 10 | 0.19373
30213 | 6.12 | 1 | 365 | 6.9676 | 0.98878 | 7 | 0.95637
30206 | 3.12 | 1 | 365 | 3.5521 | 0.70016 | 4 | 0.25226
30217 | 14.04 | 1 | 365 | 15.9845 | 0.15074 | 16 | 0.13519
30219 | 8.32 | 1 | 365 | 9.4723 | 0.53377 | 10 | 0.0060396
30221 | 4.24 | 1 | 365 | 4.8272 | 0.54125 | 5 | 0.36846
30222 | 4.94 | 1 | 365 | 5.6242 | 0.94193 | 6 | 0.56609
30224 | 3.64 | 1 | 365 | 4.1441 | 0.48353 | 4 | 0.62764
30228 | 4.16 | 1 | 365 | 4.7361 | 0.26689 | 5 | 0.0030198
30233 | 6.76 | 1 | 365 | 7.6962 | 0.18369 | 7 | 0.87991
30034 | 5.46 | 1 | 365 | 6.2162 | 0.72529 | 6 | 0.94146
30031 | 4.16 | 1 | 365 | 4.7361 | 0.26689 | 5 | 0.0030198
30230 | 7.28 | 1 | 365 | 8.2882 | 0.96705 | 9 | 0.25528
30033 | 2.08 | 1 | 365 | 2.3681 | 0.13344 | 2 | 0.50151
30036 | 5.2 | 1 | 365 | 5.9202 | 0.83361 | 6 | 0.75377
30234 | 4.505 | 1 | 365 | 5.1289 | 0.45008 | 5 | 0.57899
30035 | 9.36 | 1 | 365 | 10.6563 | 0.10049 | 10 | 0.75679
30038 | 9.805 | 1 | 365 | 11.1629 | 0.62664 | 11 | 0.78957
30204 | 9.805 | 1 | 365 | 11.1629 | 0.62664 | 11 | 0.78957
30040 | 5.72 | 1 | 365 | 6.5122 | 0.61697 | 7 | 0.12915
30231 | 6.24 | 1 | 365 | 7.1042 | 0.40033 | 7 | 0.50453
30037 | 5.72 | 1 | 365 | 6.5122 | 0.61697 | 7 | 0.12915
30235 | 5.72 | 1 | 365 | 6.5122 | 0.61697 | 7 | 0.12915
30239 | 5.98 | 1 | 365 | 6.8082 | 0.50865 | 7 | 0.31684
30041 | 14.04 | 1 | 365 | 15.9845 | 0.15074 | 16 | 0.13519
30039 | 5.46 | 1 | 365 | 6.2162 | 0.72529 | 6 | 0.94146
30238 | 9.1 | 1 | 365 | 10.3603 | 0.20881 | 10 | 0.56911
30044 | 9.1 | 1 | 365 | 10.3603 | 0.20881 | 10 | 0.56911
30243 | 7.8 | 1 | 365 | 8.8803 | 0.75041 | 9 | 0.63066
30042 | 8.48 | 1 | 365 | 9.6544 | 0.082499 | 9 | 0.73692
30241 | 4.42 | 1 | 365 | 5.0321 | 0.15857 | 5 | 0.19071
30244 | 7.54 | 1 | 365 | 8.5842 | 0.85873 | 9 | 0.44297
30043 | 2.34 | 1 | 365 | 2.6641 | 0.025124 | 2 | 0.6892
30045 | 7.02 | 1 | 365 | 7.9922 | 0.075371 | 8 | 0.067596
30245 | 6.5 | 1 | 365 | 7.4002 | 0.29201 | 7 | 0.69222
30246 | 5.565 | 1 | 365 | 6.3357 | 0.08539 | 6 | 0.42111
30046 | 6.5 | 1 | 365 | 7.4002 | 0.29201 | 7 | 0.69222
30047 | 2.6 | 1 | 365 | 2.9601 | 0.9168 | 3 | 0.87689
30050 | 5.72 | 1 | 365 | 6.5122 | 0.61697 | 7 | 0.12915
30048 | 6.24 | 1 | 365 | 7.1042 | 0.40033 | 7 | 0.50453
30049 | 7.02 | 1 | 365 | 7.9922 | 0.075371 | 8 | 0.067596
30053 | 9.275 | 1 | 365 | 10.5595 | 0.80898 | 11 | 0.36851
30051 | 7.54 | 1 | 365 | 8.5842 | 0.85873 | 9 | 0.44297
30054 | 7.28 | 1 | 365 | 8.2882 | 0.96705 | 9 | 0.25528
30055 | 7.28 | 1 | 365 | 8.2882 | 0.96705 | 9 | 0.25528
30060 | 6.625 | 1 | 365 | 7.5425 | 0.7207 | 8 | 0.26322
30058 | 11.44 | 1 | 365 | 13.0244 | 0.23394 | 13 | 0.2583
30061 | 9.945 | 1 | 365 | 11.3223 | 0.10678 | 11 | 0.42909
30064 | 5.2 | 1 | 365 | 5.9202 | 0.83361 | 6 | 0.75377
30066 | 11.96 | 1 | 365 | 13.6164 | 0.017298 | 13 | 0.63368
30063 | 6.24 | 1 | 365 | 7.1042 | 0.40033 | 7 | 0.50453
30067 | 5.565 | 1 | 365 | 6.3357 | 0.08539 | 6 | 0.42111
30072 | 6.5 | 1 | 365 | 7.4002 | 0.29201 | 7 | 0.69222
30069 | 6.76 | 1 | 365 | 7.6962 | 0.18369 | 7 | 0.87991
30074 | 8.84 | 1 | 365 | 10.0643 | 0.31713 | 10 | 0.38142
30076 | 6.5 | 1 | 365 | 7.4002 | 0.29201 | 7 | 0.69222
30075 | 2.08 | 1 | 365 | 2.3681 | 0.13344 | 2 | 0.50151
30079 | 6.625 | 1 | 365 | 7.5425 | 0.7207 | 8 | 0.26322
30078 | 6.89 | 1 | 365 | 7.8442 | 0.62953 | 8 | 0.47375
30080 | 9.62 | 1 | 365 | 10.9523 | 0.99217 | 11 | 0.94448
30083 | 4.24 | 1 | 365 | 4.8272 | 0.54125 | 5 | 0.36846
30081 | 8.215 | 1 | 365 | 9.3527 | 0.17367 | 9 | 0.5264
30084 | 3.64 | 1 | 365 | 4.1441 | 0.48353 | 4 | 0.62764
30082 | 4.68 | 1 | 365 | 5.3282 | 0.050247 | 5 | 0.3784
30086 | 4.68 | 1 | 365 | 5.3282 | 0.050247 | 5 | 0.3784
30085 | 7.95 | 1 | 365 | 9.051 | 0.26484 | 9 | 0.31587
30087 | 7.8 | 1 | 365 | 8.8803 | 0.75041 | 9 | 0.63066
30088 | 5.46 | 1 | 365 | 6.2162 | 0.72529 | 6 | 0.94146
30090 | 3.12 | 1 | 365 | 3.5521 | 0.70016 | 4 | 0.25226
30093 | 7.54 | 1 | 365 | 8.5842 | 0.85873 | 9 | 0.44297
30092 | 7.8 | 1 | 365 | 8.8803 | 0.75041 | 9 | 0.63066
30095 | 2.6 | 1 | 365 | 2.9601 | 0.9168 | 3 | 0.87689
30094 | 6.24 | 1 | 365 | 7.1042 | 0.40033 | 7 | 0.50453
30097 | 5.46 | 1 | 365 | 6.2162 | 0.72529 | 6 | 0.94146
30100 | 10.14 | 1 | 365 | 11.5443 | 0.77554 | 12 | 0.31986
30096 | 4.68 | 1 | 365 | 5.3282 | 0.050247 | 5 | 0.3784
30099 | 11.96 | 1 | 365 | 13.6164 | 0.017298 | 13 | 0.63368
30102 | 6.095 | 1 | 365 | 6.9391 | 0.90305 | 7 | 0.84216
30104 | 8.32 | 1 | 365 | 9.4723 | 0.53377 | 10 | 0.0060396
30105 | 5.3 | 1 | 365 | 6.034 | 0.17656 | 6 | 0.21058
30106 | 9.54 | 1 | 365 | 10.8612 | 0.71781 | 11 | 0.57904
30250 | 5.98 | 1 | 365 | 6.8082 | 0.50865 | 7 | 0.31684
30251 | 3.57 | 1 | 365 | 4.0644 | 0.24346 | 4 | 0.30788
30252 | 2.385 | 1 | 365 | 2.7153 | 0.17945 | 2 | 0.89476
30253 | 3.12 | 1 | 365 | 3.5521 | 0.70016 | 4 | 0.25226
30254 | 3.9 | 1 | 365 | 4.4401 | 0.37521 | 4 | 0.81533
30236 | 9.435 | 1 | 365 | 10.7417 | 0.35771 | 11 | 0.099397
30214 | 7.54 | 1 | 365 | 8.5842 | 0.85873 | 9 | 0.44297
30107 | 8.84 | 1 | 365 | 10.0643 | 0.31713 | 10 | 0.38142
30108 | 3.71 | 1 | 365 | 4.2238 | 0.72359 | 4 | 0.9474
30192 | 8.58 | 1 | 365 | 9.7683 | 0.42545 | 10 | 0.19373
30109 | 4.42 | 1 | 365 | 5.0321 | 0.15857 | 5 | 0.19071
30215 | 5.46 | 1 | 365 | 6.2162 | 0.72529 | 6 | 0.94146
30111 | 7.42 | 1 | 365 | 8.4476 | 0.44719 | 8 | 0.89481
30112 | 10.92 | 1 | 365 | 12.4324 | 0.45058 | 12 | 0.88293
30114 | 4.68 | 1 | 365 | 5.3282 | 0.050247 | 5 | 0.3784
30223 | 9.945 | 1 | 365 | 11.3223 | 0.10678 | 11 | 0.42909
30117 | 8.84 | 1 | 365 | 10.0643 | 0.31713 | 10 | 0.38142
30185 | 4.42 | 1 | 365 | 5.0321 | 0.15857 | 5 | 0.19071
30118 | 14.04 | 1 | 365 | 15.9845 | 0.15074 | 16 | 0.13519
30119 | 3.12 | 1 | 365 | 3.5521 | 0.70016 | 4 | 0.25226
30220 | 4.42 | 1 | 365 | 5.0321 | 0.15857 | 5 | 0.19071
30120 | 12.22 | 1 | 365 | 13.9124 | 0.90898 | 14 | 0.82137
30232 | 10.335 | 1 | 365 | 11.7663 | 0.4443 | 12 | 0.21063
30103 | 9.88 | 1 | 365 | 11.2483 | 0.88386 | 12 | 0.13217
30127 | 3.12 | 1 | 365 | 3.5521 | 0.70016 | 4 | 0.25226
30242 | 11.66 | 1 | 365 | 13.2748 | 0.98844 | 14 | 0.26327
30266 | 9.62 | 1 | 365 | 10.9523 | 0.99217 | 11 | 0.94448
30174 | 7.54 | 1 | 365 | 8.5842 | 0.85873 | 9 | 0.44297
30262 | 8.06 | 1 | 365 | 9.1763 | 0.64209 | 9 | 0.81835
30176 | 6.76 | 1 | 365 | 7.6962 | 0.18369 | 7 | 0.87991
30175 | 7.54 | 1 | 365 | 8.5842 | 0.85873 | 9 | 0.44297
30265 | 6.24 | 1 | 365 | 7.1042 | 0.40033 | 7 | 0.50453
30179 | 9.62 | 1 | 365 | 10.9523 | 0.99217 | 11 | 0.94448
30263 | 4.42 | 1 | 365 | 5.0321 | 0.15857 | 5 | 0.19071
30180 | 8.745 | 1 | 365 | 9.9561 | 0.99133 | 10 | 0.94745
30255 | 9.1 | 1 | 365 | 10.3603 | 0.20881 | 10 | 0.56911
30267 | 5.46 | 1 | 365 | 6.2162 | 0.72529 | 6 | 0.94146
30183 | 5.72 | 1 | 365 | 6.5122 | 0.61697 | 7 | 0.12915
30270 | 6.89 | 1 | 365 | 7.8442 | 0.62953 | 8 | 0.47375
30184 | 4.16 | 1 | 365 | 4.7361 | 0.26689 | 5 | 0.0030198
30182 | 8.16 | 1 | 365 | 9.2901 | 0.98505 | 10 | 0.27515
30268 | 5.98 | 1 | 365 | 6.8082 | 0.50865 | 7 | 0.31684
30186 | 5.46 | 1 | 365 | 6.2162 | 0.72529 | 6 | 0.94146
30275 | 5.72 | 1 | 365 | 6.5122 | 0.61697 | 7 | 0.12915
30187 | 4.94 | 1 | 365 | 5.6242 | 0.94193 | 6 | 0.56609
30279 | 10.14 | 1 | 365 | 11.5443 | 0.77554 | 12 | 0.31986
30191 | 8.415 | 1 | 365 | 9.5804 | 0.85958 | 10 | 0.44
30276 | 9.1 | 1 | 365 | 10.3603 | 0.20881 | 10 | 0.56911
30190 | 8.32 | 1 | 365 | 9.4723 | 0.53377 | 10 | 0.0060396
30272 | 7.02 | 1 | 365 | 7.9922 | 0.075371 | 8 | 0.067596
30189 | 11.18 | 1 | 365 | 12.7284 | 0.34226 | 13 | 0.070616
30278 | 5.2 | 1 | 365 | 5.9202 | 0.83361 | 6 | 0.75377
30282 | 10.4 | 1 | 365 | 11.8403 | 0.66722 | 12 | 0.50755
30193 | 9.1 | 1 | 365 | 10.3603 | 0.20881 | 10 | 0.56911
30280 | 6.24 | 1 | 365 | 7.1042 | 0.40033 | 7 | 0.50453
30281 | 8.32 | 1 | 365 | 9.4723 | 0.53377 | 10 | 0.0060396
30294 | 7.28 | 1 | 365 | 8.2882 | 0.96705 | 9 | 0.25528
30286 | 2.915 | 1 | 365 | 3.3187 | 0.99711 | 4 | 0.31582
30292 | 9.275 | 1 | 365 | 10.5595 | 0.80898 | 11 | 0.36851
30297 | 11.395 | 1 | 365 | 12.9731 | 0.079608 | 13 | 0.052743
30304 | 3.9 | 1 | 365 | 4.4401 | 0.37521 | 4 | 0.81533
30306 | 7.95 | 1 | 365 | 9.051 | 0.26484 | 9 | 0.31587
30299 | 5.98 | 1 | 365 | 6.8082 | 0.50865 | 7 | 0.31684
30308 | 8.48 | 1 | 365 | 9.6544 | 0.082499 | 9 | 0.73692
30316 | 10.92 | 1 | 365 | 12.4324 | 0.45058 | 12 | 0.88293
30309 | 11.7 | 1 | 365 | 13.3204 | 0.12562 | 13 | 0.44599
30320 | 14.04 | 1 | 365 | 15.9845 | 0.15074 | 16 | 0.13519
30319 | 4.68 | 1 | 365 | 5.3282 | 0.050247 | 5 | 0.3784
30307 | 10.4 | 1 | 365 | 11.8403 | 0.66722 | 12 | 0.50755
30322 | 2.86 | 1 | 365 | 3.2561 | 0.80848 | 4 | 0.064576
30311 | 5.46 | 1 | 365 | 6.2162 | 0.72529 | 6 | 0.94146
30303 | 11.18 | 1 | 365 | 12.7284 | 0.34226 | 13 | 0.070616
30329 | 5.72 | 1 | 365 | 6.5122 | 0.61697 | 7 | 0.12915
30313 | 7.8 | 1 | 365 | 8.8803 | 0.75041 | 9 | 0.63066
30327 | 4.845 | 1 | 365 | 5.516 | 0.61612 | 6 | 0.13212
30312 | 13.78 | 1 | 365 | 15.6884 | 0.25906 | 15 | 0.9475
30332 | 11.18 | 1 | 365 | 12.7284 | 0.34226 | 13 | 0.070616
30323 | 7.02 | 1 | 365 | 7.9922 | 0.075371 | 8 | 0.067596
30334 | 4.94 | 1 | 365 | 5.6242 | 0.94193 | 6 | 0.56609
30277 | 3.12 | 1 | 365 | 3.5521 | 0.70016 | 4 | 0.25226
30340 | 8.58 | 1 | 365 | 9.7683 | 0.42545 | 10 | 0.19373
30345 | 8.32 | 1 | 365 | 9.4723 | 0.53377 | 10 | 0.0060396
30330 | 4.68 | 1 | 365 | 5.3282 | 0.050247 | 5 | 0.3784
30685 | 5.98 | 1 | 365 | 6.8082 | 0.50865 | 7 | 0.31684
30690 | 3.445 | 1 | 365 | 3.9221 | 0.81477 | 4 | 0.73688
30305 | 7.8 | 1 | 365 | 8.8803 | 0.75041 | 9 | 0.63066
30743 | 3.12 | 1 | 365 | 3.5521 | 0.70016 | 4 | 0.25226
30358 | 10.07 | 1 | 365 | 11.4646 | 0.53547 | 12 | 9.835e-05
30360 | 5.2 | 1 | 365 | 5.9202 | 0.83361 | 6 | 0.75377
30362 | 10.92 | 1 | 365 | 12.4324 | 0.45058 | 12 | 0.88293
30747 | 10.4 | 1 | 365 | 11.8403 | 0.66722 | 12 | 0.50755
30364 | 7.28 | 1 | 365 | 8.2882 | 0.96705 | 9 | 0.25528
30752 | 5.3 | 1 | 365 | 6.034 | 0.17656 | 6 | 0.21058
30759 | 5.46 | 1 | 365 | 6.2162 | 0.72529 | 6 | 0.94146
30768 | 9.36 | 1 | 365 | 10.6563 | 0.10049 | 10 | 0.75679
30767 | 4.42 | 1 | 365 | 5.0321 | 0.15857 | 5 | 0.19071
30774 | 11.7 | 1 | 365 | 13.3204 | 0.12562 | 13 | 0.44599
30367 | 5.565 | 1 | 365 | 6.3357 | 0.08539 | 6 | 0.42111
30368 | 6.76 | 1 | 365 | 7.6962 | 0.18369 | 7 | 0.87991
30226 | 7.28 | 1 | 365 | 8.2882 | 0.96705 | 9 | 0.25528
30776 | 7.8 | 1 | 365 | 8.8803 | 0.75041 | 9 | 0.63066
30764 | 4.68 | 1 | 365 | 5.3282 | 0.050247 | 5 | 0.3784
30377 | 5.46 | 1 | 365 | 6.2162 | 0.72529 | 6 | 0.94146
30687 | 6.76 | 1 | 365 | 7.6962 | 0.18369 | 7 | 0.87991
30374 | 5.83 | 1 | 365 | 6.6374 | 0.99422 | 7 | 0.63164
29884 | 7.28 | 1 | 365 | 8.2882 | 0.96705 | 9 | 0.25528
30344 | 10.4 | 1 | 365 | 11.8403 | 0.66722 | 12 | 0.50755
29776 | 8.32 | 1 | 365 | 9.4723 | 0.53377 | 10 | 0.0060396
30786 | 3.12 | 1 | 365 | 3.5521 | 0.70016 | 4 | 0.25226
30380 | 5.98 | 1 | 365 | 6.8082 | 0.50865 | 7 | 0.31684
30782 | 7.8 | 1 | 365 | 8.8803 | 0.75041 | 9 | 0.63066
29758 | 9.36 | 1 | 365 | 10.6563 | 0.10049 | 10 | 0.75679
30790 | 2.805 | 1 | 365 | 3.1935 | 0.61986 | 3 | 0.81333
29731 | 4.335 | 1 | 365 | 4.9354 | 0.86706 | 5 | 0.80243
29719 | 9.88 | 1 | 365 | 11.2483 | 0.88386 | 12 | 0.13217
29635 | 3.315 | 1 | 365 | 3.7741 | 0.36893 | 4 | 0.14303
29624 | 2.86 | 1 | 365 | 3.2561 | 0.80848 | 4 | 0.064576
30800 | 4.68 | 1 | 365 | 5.3282 | 0.050247 | 5 | 0.3784
30805 | 4.16 | 1 | 365 | 4.7361 | 0.26689 | 5 | 0.0030198
30017 | 4.68 | 1 | 365 | 5.3282 | 0.050247 | 5 | 0.3784
30815 | 6.24 | 1 | 365 | 7.1042 | 0.40033 | 7 | 0.50453
28677 | 7.28 | 1 | 365 | 8.2882 | 0.96705 | 9 | 0.25528
30817 | 7.02 | 1 | 365 | 7.9922 | 0.075371 | 8 | 0.067596
30819 | 6.12 | 1 | 365 | 6.9676 | 0.98878 | 7 | 0.95637
30820 | 4.24 | 1 | 365 | 4.8272 | 0.54125 | 5 | 0.36846
29606 | 9.62 | 1 | 365 | 10.9523 | 0.99217 | 11 | 0.94448
29217 | 9.88 | 1 | 365 | 11.2483 | 0.88386 | 12 | 0.13217
30835 | 7.95 | 1 | 365 | 9.051 | 0.26484 | 9 | 0.31587
30636 | 11.18 | 1 | 365 | 12.7284 | 0.34226 | 13 | 0.070616
30921 | 9.275 | 1 | 365 | 10.5595 | 0.80898 | 11 | 0.36851
30851 | 13.78 | 1 | 365 | 15.6884 | 0.25906 | 15 | 0.9475
30922 | 4.16 | 1 | 365 | 4.7361 | 0.26689 | 5 | 0.0030198
30864 | 5.72 | 1 | 365 | 6.5122 | 0.61697 | 7 | 0.12915
30924 | 7.8 | 1 | 365 | 8.8803 | 0.75041 | 9 | 0.63066
30863 | 2.08 | 1 | 365 | 2.3681 | 0.13344 | 2 | 0.50151
30927 | 7.28 | 1 | 365 | 8.2882 | 0.96705 | 9 | 0.25528
30929 | 6.5 | 1 | 365 | 7.4002 | 0.29201 | 7 | 0.69222
30873 | 10.07 | 1 | 365 | 11.4646 | 0.53547 | 12 | 9.835e-05
30875 | 5.98 | 1 | 365 | 6.8082 | 0.50865 | 7 | 0.31684
30879 | 5.98 | 1 | 365 | 6.8082 | 0.50865 | 7 | 0.31684
30930 | 6.24 | 1 | 365 | 7.1042 | 0.40033 | 7 | 0.50453
30878 | 8.48 | 1 | 365 | 9.6544 | 0.082499 | 9 | 0.73692
30935 | 3.78 | 1 | 365 | 4.3035 | 0.96366 | 5 | 0.26717
30884 | 4.16 | 1 | 365 | 4.7361 | 0.26689 | 5 | 0.0030198
30936 | 11.44 | 1 | 365 | 13.0244 | 0.23394 | 13 | 0.2583
30943 | 7.54 | 1 | 365 | 8.5842 | 0.85873 | 9 | 0.44297
30941 | 6.24 | 1 | 365 | 7.1042 | 0.40033 | 7 | 0.50453
30888 | 5.2 | 1 | 365 | 5.9202 | 0.83361 | 6 | 0.75377
30658 | 8.06 | 1 | 365 | 9.1763 | 0.64209 | 9 | 0.81835
29270 | 8.68 | 1 | 365 | 9.8821 | 0.76841 | 10 | 0.65053
29748 | 3.36 | 1 | 365 | 3.8253 | 0.52325 | 4 | 0.34859
29750 | 3.64 | 1 | 365 | 4.1441 | 0.48353 | 4 | 0.62764
29753 | 4.4 | 1 | 365 | 5.0094 | 0.089976 | 5 | 0.099348
29757 | 17.595 | 1 | 365 | 20.0318 | 0.34276 | 20 | 0.37455
29760 | 5.6 | 1 | 365 | 6.3756 | 0.20542 | 6 | 0.58099
29763 | 7 | 1 | 365 | 7.9695 | 0.00678 | 7 | 0.97624
29765 | 7.7 | 1 | 365 | 8.7664 | 0.40746 | 9 | 0.17386
29762 | 9 | 1 | 365 | 10.2464 | 0.86586 | 11 | 0.1123
30890 | 4.94 | 1 | 365 | 5.6242 | 0.94193 | 6 | 0.56609
30893 | 7.42 | 1 | 365 | 8.4476 | 0.44719 | 8 | 0.89481
30392 | 7.685 | 1 | 365 | 8.7493 | 0.35601 | 9 | 0.10534
30393 | 3.18 | 1 | 365 | 3.6204 | 0.90594 | 4 | 0.52635
30398 | 8.84 | 1 | 365 | 10.0643 | 0.31713 | 10 | 0.38142
30896 | 7.54 | 1 | 365 | 8.5842 | 0.85873 | 9 | 0.44297
30900 | 7.28 | 1 | 365 | 8.2882 | 0.96705 | 9 | 0.25528
28003 | 2.7 | 1 | 365 | 3.0739 | 0.25976 | 3 | 0.33369
28141 | 10.12 | 1 | 365 | 11.5216 | 0.70694 | 12 | 0.2285
28158 | 12.3 | 1 | 365 | 14.0035 | 0.18334 | 14 | 0.18681
30951 | 10.92 | 1 | 365 | 12.4324 | 0.45058 | 12 | 0.88293
24624 | 11.18 | 1 | 365 | 12.7284 | 0.34226 | 13 | 0.070616
30944 | 7.8 | 1 | 365 | 8.8803 | 0.75041 | 9 | 0.63066
25995 | 11.825 | 1 | 365 | 13.4627 | 0.55431 | 14 | 0.016997
30958 | 8.84 | 1 | 365 | 10.0643 | 0.31713 | 10 | 0.38142
28912 | 18.36 | 1 | 365 | 20.9027 | 0.96635 | 21 | 0.8691
30957 | 3.12 | 1 | 365 | 3.5521 | 0.70016 | 4 | 0.25226
29006 | 6.7 | 1 | 365 | 7.6279 | 0.97792 | 8 | 0.60583
6704 | 5999.93 | 0.8 | 365 | 5464.7055 | 0.59995 | 5465 | 0.30547
30960 | 6.24 | 1 | 365 | 7.1042 | 0.40033 | 7 | 0.50453
30974 | 7.54 | 1 | 365 | 8.5842 | 0.85873 | 9 | 0.44297
28921 | 7.02 | 1 | 365 | 7.9922 | 0.075371 | 8 | 0.067596
27716 | 3.315 | 1 | 365 | 3.7741 | 0.36893 | 4 | 0.14303
27850 | 6.375 | 1 | 365 | 7.2579 | 0.86332 | 8 | 0.12121
27868 | 5.355 | 1 | 365 | 6.0966 | 0.36519 | 6 | 0.46182
30052 | 13.26 | 1 | 365 | 15.0964 | 0.4757 | 15 | 0.57213
29862 | 6.63 | 1 | 365 | 7.5482 | 0.73785 | 8 | 0.28606
30057 | 5.775 | 1 | 365 | 6.5748 | 0.80559 | 7 | 0.38039
27873 | 7.14 | 1 | 365 | 8.1288 | 0.48692 | 8 | 0.61576
28997 | 5.98 | 1 | 365 | 6.8082 | 0.50865 | 7 | 0.31684
28425 | 9.62 | 1 | 365 | 10.9523 | 0.99217 | 11 | 0.94448
31003 | 3.12 | 1 | 365 | 3.5521 | 0.70016 | 4 | 0.25226
28599 | 4.42 | 1 | 365 | 5.0321 | 0.15857 | 5 | 0.19071
29062 | 2.86 | 1 | 365 | 3.2561 | 0.80848 | 4 | 0.064576
30979 | 5.2 | 1 | 365 | 5.9202 | 0.83361 | 6 | 0.75377
29136 | 5.46 | 1 | 365 | 6.2162 | 0.72529 | 6 | 0.94146
31012 | 11.7 | 1 | 365 | 13.3204 | 0.12562 | 13 | 0.44599
31014 | 9.62 | 1 | 365 | 10.9523 | 0.99217 | 11 | 0.94448
29197 | 13.26 | 1 | 365 | 15.0964 | 0.4757 | 15 | 0.57213
30073 | 7.8 | 1 | 365 | 8.8803 | 0.75041 | 9 | 0.63066
31015 | 5.72 | 1 | 365 | 6.5122 | 0.61697 | 7 | 0.12915
30077 | 6.325 | 1 | 365 | 7.201 | 0.69184 | 7 | 0.89281
31018 | 9.805 | 1 | 365 | 11.1629 | 0.62664 | 11 | 0.78957
25953 | 7.2 | 1 | 365 | 8.1972 | 0.69269 | 8 | 0.88984
31019 | 10.4 | 1 | 365 | 11.8403 | 0.66722 | 12 | 0.50755
31025 | 9.36 | 1 | 365 | 10.6563 | 0.10049 | 10 | 0.75679
30122 | 2.75 | 1 | 365 | 3.1309 | 0.43124 | 3 | 0.56209
31028 | 9.36 | 1 | 365 | 10.6563 | 0.10049 | 10 | 0.75679
30123 | 4.76 | 1 | 365 | 5.4192 | 0.32461 | 5 | 0.74384
31026 | 10.92 | 1 | 365 | 12.4324 | 0.45058 | 12 | 0.88293
30124 | 11.48 | 1 | 365 | 13.0699 | 0.37112 | 13 | 0.44103
31031 | 8.16 | 1 | 365 | 9.2901 | 0.98505 | 10 | 0.27515
30125 | 8.12 | 1 | 365 | 9.2446 | 0.84786 | 10 | 0.092433
31030 | 9.36 | 1 | 365 | 10.6563 | 0.10049 | 10 | 0.75679
30130 | 8.67 | 1 | 365 | 9.8707 | 0.73411 | 10 | 0.60485
31035 | 10.66 | 1 | 365 | 12.1363 | 0.5589 | 12 | 0.69524
30133 | 8.25 | 1 | 365 | 9.3926 | 0.29371 | 9 | 0.68628
29710 | 11.73 | 1 | 365 | 13.3545 | 0.2285 | 13 | 0.58303
31039 | 6.24 | 1 | 365 | 7.1042 | 0.40033 | 7 | 0.50453
31043 | 10.92 | 1 | 365 | 12.4324 | 0.45058 | 12 | 0.88293
30402 | 8.32 | 1 | 365 | 9.4723 | 0.53377 | 10 | 0.0060396
31045 | 6.48 | 1 | 365 | 7.3774 | 0.22342 | 7 | 0.60086
31049 | 3.9 | 1 | 365 | 4.4401 | 0.37521 | 4 | 0.81533
30397 | 9.62 | 1 | 365 | 10.9523 | 0.99217 | 11 | 0.94448
31062 | 13.78 | 1 | 365 | 15.6884 | 0.25906 | 15 | 0.9475
30399 | 5.3 | 1 | 365 | 6.034 | 0.17656 | 6 | 0.21058
30400 | 8.48 | 1 | 365 | 9.6544 | 0.082499 | 9 | 0.73692
31065 | 7.8 | 1 | 365 | 8.8803 | 0.75041 | 9 | 0.63066
30382 | 11.18 | 1 | 365 | 12.7284 | 0.34226 | 13 | 0.070616
30388 | 6.76 | 1 | 365 | 7.6962 | 0.18369 | 7 | 0.87991
31064 | 7.28 | 1 | 365 | 8.2882 | 0.96705 | 9 | 0.25528
29978 | 9.35 | 1 | 365 | 10.6449 | 0.066199 | 10 | 0.71111
31075 | 4.68 | 1 | 365 | 5.3282 | 0.050247 | 5 | 0.3784
30396 | 6.36 | 1 | 365 | 7.2408 | 0.81187 | 8 | 0.052694
31082 | 8.84 | 1 | 365 | 10.0643 | 0.31713 | 10 | 0.38142
30403 | 4.42 | 1 | 365 | 5.0321 | 0.15857 | 5 | 0.19071
31071 | 4.68 | 1 | 365 | 5.3282 | 0.050247 | 5 | 0.3784
29208 | 8.84 | 1 | 365 | 10.0643 | 0.31713 | 10 | 0.38142
31086 | 14.045 | 1 | 365 | 15.9901 | 0.16789 | 16 | 0.15803
31091 | 2.34 | 1 | 365 | 2.6641 | 0.025124 | 2 | 0.6892
31095 | 3.9 | 1 | 365 | 4.4401 | 0.37521 | 4 | 0.81533
30404 | 5.46 | 1 | 365 | 6.2162 | 0.72529 | 6 | 0.94146
30376 | 3.12 | 1 | 365 | 3.5521 | 0.70016 | 4 | 0.25226
30407 | 10.6 | 1 | 365 | 12.068 | 0.35312 | 12 | 0.42116
30415 | 4.68 | 1 | 365 | 5.3282 | 0.050247 | 5 | 0.3784
30387 | 3.9 | 1 | 365 | 4.4401 | 0.37521 | 4 | 0.81533
30421 | 9.1 | 1 | 365 | 10.3603 | 0.20881 | 10 | 0.56911
30418 | 5.3 | 1 | 365 | 6.034 | 0.17656 | 6 | 0.21058
30386 | 6.76 | 1 | 365 | 7.6962 | 0.18369 | 7 | 0.87991
30381 | 9.62 | 1 | 365 | 10.9523 | 0.99217 | 11 | 0.94448
30389 | 4.94 | 1 | 365 | 5.6242 | 0.94193 | 6 | 0.56609
30426 | 3.38 | 1 | 365 | 3.8481 | 0.59185 | 4 | 0.43995
30427 | 5.72 | 1 | 365 | 6.5122 | 0.61697 | 7 | 0.12915
30428 | 7.155 | 1 | 365 | 8.1459 | 0.53836 | 8 | 0.68428
30430 | 7.905 | 1 | 365 | 8.9998 | 0.11051 | 9 | 0.11031
29416 | 9.625 | 1 | 365 | 10.958 | 0.0093225 | 10 | 0.96732
30435 | 2.08 | 1 | 365 | 2.3681 | 0.13344 | 2 | 0.50151
29680 | 8.7 | 1 | 365 | 9.9049 | 0.837 | 10 | 0.74189
29768 | 6.44 | 1 | 365 | 7.3319 | 0.086238 | 7 | 0.41814
29772 | 20.7 | 1 | 365 | 23.5668 | 0.99148 | 24 | 0.5583
29774 | 7.2 | 1 | 365 | 8.1972 | 0.69269 | 8 | 0.88984
29782 | 9.9 | 1 | 365 | 11.2711 | 0.95245 | 12 | 0.22353
29783 | 8.8 | 1 | 365 | 10.0187 | 0.17995 | 10 | 0.1987
29784 | 5.225 | 1 | 365 | 5.9486 | 0.91935 | 6 | 0.86798
29788 | 7.44 | 1 | 365 | 8.4704 | 0.51578 | 8 | 0.98617
29787 | 7.14 | 1 | 365 | 8.1288 | 0.48692 | 8 | 0.61576
29789 | 25 | 1 | 365 | 28.4623 | 0.7385 | 29 | 0.20084
29795 | 6.885 | 1 | 365 | 7.8385 | 0.61238 | 8 | 0.45091
29796 | 8.1 | 1 | 365 | 9.2218 | 0.77927 | 10 | 0.0010722
29800 | 4.94 | 1 | 365 | 5.6242 | 0.94193 | 6 | 0.56609
29801 | 13.44 | 1 | 365 | 15.3014 | 0.093018 | 15 | 0.39437
29803 | 11.2 | 1 | 365 | 12.7511 | 0.41085 | 13 | 0.16198
29828 | 4.335 | 1 | 365 | 4.9354 | 0.86706 | 5 | 0.80243
29829 | 5.32 | 1 | 365 | 6.0568 | 0.24515 | 6 | 0.30194
30434 | 3.64 | 1 | 365 | 4.1441 | 0.48353 | 4 | 0.62764
29754 | 6.93 | 1 | 365 | 7.8898 | 0.76671 | 8 | 0.65647
30437 | 6.36 | 1 | 365 | 7.2408 | 0.81187 | 8 | 0.052694
29797 | 8.8 | 1 | 365 | 10.0187 | 0.17995 | 10 | 0.1987
30443 | 5.46 | 1 | 365 | 6.2162 | 0.72529 | 6 | 0.94146
30444 | 7.02 | 1 | 365 | 7.9922 | 0.075371 | 8 | 0.067596
30436 | 7.8 | 1 | 365 | 8.8803 | 0.75041 | 9 | 0.63066
30447 | 6.48 | 1 | 365 | 7.3774 | 0.22342 | 7 | 0.60086
30450 | 6.24 | 1 | 365 | 7.1042 | 0.40033 | 7 | 0.50453
30451 | 7.02 | 1 | 365 | 7.9922 | 0.075371 | 8 | 0.067596
30453 | 6.5 | 1 | 365 | 7.4002 | 0.29201 | 7 | 0.69222
30457 | 14.04 | 1 | 365 | 15.9845 | 0.15074 | 16 | 0.13519
30459 | 13 | 1 | 365 | 14.8004 | 0.58402 | 15 | 0.38444
30462 | 10.4 | 1 | 365 | 11.8403 | 0.66722 | 12 | 0.50755
30464 | 2.86 | 1 | 365 | 3.2561 | 0.80848 | 4 | 0.064576
30468 | 7.5 | 1 | 365 | 8.5387 | 0.72155 | 9 | 0.26025
30474 | 10.335 | 1 | 365 | 11.7663 | 0.4443 | 12 | 0.21063
30378 | 3.12 | 1 | 365 | 3.5521 | 0.70016 | 4 | 0.25226
30425 | 3.64 | 1 | 365 | 4.1441 | 0.48353 | 4 | 0.62764
30536 | 7.28 | 1 | 365 | 8.2882 | 0.96705 | 9 | 0.25528
30538 | 5.46 | 1 | 365 | 6.2162 | 0.72529 | 6 | 0.94146
30540 | 5.2 | 1 | 365 | 5.9202 | 0.83361 | 6 | 0.75377
30542 | 7.28 | 1 | 365 | 8.2882 | 0.96705 | 9 | 0.25528
30549 | 4.16 | 1 | 365 | 4.7361 | 0.26689 | 5 | 0.0030198
30556 | 7.65 | 1 | 365 | 8.7095 | 0.23598 | 8 | 0.94546
30558 | 9.9 | 1 | 365 | 11.2711 | 0.95245 | 12 | 0.22353
30560 | 11.18 | 1 | 365 | 12.7284 | 0.34226 | 13 | 0.070616
30449 | 9.62 | 1 | 365 | 10.9523 | 0.99217 | 11 | 0.94448
30570 | 5.72 | 1 | 365 | 6.5122 | 0.61697 | 7 | 0.12915
30572 | 6.375 | 1 | 365 | 7.2579 | 0.86332 | 8 | 0.12121
30566 | 5.98 | 1 | 365 | 6.8082 | 0.50865 | 7 | 0.31684
30574 | 4.4 | 1 | 365 | 5.0094 | 0.089976 | 5 | 0.099348
30579 | 7.8 | 1 | 365 | 8.8803 | 0.75041 | 9 | 0.63066
30584 | 8.32 | 1 | 365 | 9.4723 | 0.53377 | 10 | 0.0060396
30582 | 7.8 | 1 | 365 | 8.8803 | 0.75041 | 9 | 0.63066
30585 | 3.64 | 1 | 365 | 4.1441 | 0.48353 | 4 | 0.62764
30589 | 7.8 | 1 | 365 | 8.8803 | 0.75041 | 9 | 0.63066
30591 | 8.84 | 1 | 365 | 10.0643 | 0.31713 | 10 | 0.38142
30593 | 6.24 | 1 | 365 | 7.1042 | 0.40033 | 7 | 0.50453
30596 | 8.58 | 1 | 365 | 9.7683 | 0.42545 | 10 | 0.19373
30533 | 11.7 | 1 | 365 | 13.3204 | 0.12562 | 13 | 0.44599
30622 | 12.48 | 1 | 365 | 14.2084 | 0.80066 | 15 | 0.0090593
30624 | 8.06 | 1 | 365 | 9.1763 | 0.64209 | 9 | 0.81835
30635 | 10.92 | 1 | 365 | 12.4324 | 0.45058 | 12 | 0.88293
30638 | 3.64 | 1 | 365 | 4.1441 | 0.48353 | 4 | 0.62764
30639 | 4.76 | 1 | 365 | 5.4192 | 0.32461 | 5 | 0.74384
30657 | 6.75 | 1 | 365 | 7.6848 | 0.1494 | 7 | 0.83423
30665 | 7.28 | 1 | 365 | 8.2882 | 0.96705 | 9 | 0.25528
30661 | 5.72 | 1 | 365 | 6.5122 | 0.61697 | 7 | 0.12915
30671 | 5.2 | 1 | 365 | 5.9202 | 0.83361 | 6 | 0.75377
30677 | 8.32 | 1 | 365 | 9.4723 | 0.53377 | 10 | 0.0060396
30681 | 10.92 | 1 | 365 | 12.4324 | 0.45058 | 12 | 0.88293
30662 | 11.2 | 1 | 365 | 12.7511 | 0.41085 | 13 | 0.16198
30683 | 7.28 | 1 | 365 | 8.2882 | 0.96705 | 9 | 0.25528
30684 | 11.6 | 1 | 365 | 13.2065 | 0.78266 | 13 | 0.98919
29835 | 9.69 | 1 | 365 | 11.032 | 0.23224 | 11 | 0.26425
29837 | 9.62 | 1 | 365 | 10.9523 | 0.99217 | 11 | 0.94448
29838 | 7.56 | 1 | 365 | 8.607 | 0.92732 | 9 | 0.53433
29839 | 5.775 | 1 | 365 | 6.5748 | 0.80559 | 7 | 0.38039
29841 | 3.85 | 1 | 365 | 4.3832 | 0.20373 | 4 | 0.58693
29843 | 3.85 | 1 | 365 | 4.3832 | 0.20373 | 4 | 0.58693
29847 | 7.28 | 1 | 365 | 8.2882 | 0.96705 | 9 | 0.25528
30211 | 11.22 | 1 | 365 | 12.7739 | 0.47944 | 13 | 0.25334
29849 | 7.28 | 1 | 365 | 8.2882 | 0.96705 | 9 | 0.25528
30216 | 6.63 | 1 | 365 | 7.5482 | 0.73785 | 8 | 0.28606
29848 | 5.32 | 1 | 365 | 6.0568 | 0.24515 | 6 | 0.30194
29851 | 15.68 | 1 | 365 | 17.8516 | 0.77519 | 18 | 0.62677
30739 | 6.885 | 1 | 365 | 7.8385 | 0.61238 | 8 | 0.45091
29854 | 5.6 | 1 | 365 | 6.3756 | 0.20542 | 6 | 0.58099
29852 | 8.415 | 1 | 365 | 9.5804 | 0.85958 | 10 | 0.44
29856 | 3.92 | 1 | 365 | 4.4629 | 0.4438 | 4 | 0.90669
29860 | 7 | 1 | 365 | 7.9695 | 0.00678 | 7 | 0.97624
29868 | 5.04 | 1 | 365 | 5.738 | 0.28488 | 6 | 0.022889
30071 | 4.2 | 1 | 365 | 4.7817 | 0.40407 | 5 | 0.18574
30146 | 10.8 | 1 | 365 | 12.2957 | 0.039032 | 12 | 0.33476
30012 | 10.215 | 1 | 365 | 11.6297 | 0.032751 | 11 | 0.66246
30550 | 9.36 | 1 | 365 | 10.6563 | 0.10049 | 10 | 0.75679
30963 | 5.98 | 1 | 365 | 6.8082 | 0.50865 | 7 | 0.31684
30967 | 9.88 | 1 | 365 | 11.2483 | 0.88386 | 12 | 0.13217
30984 | 6.24 | 1 | 365 | 7.1042 | 0.40033 | 7 | 0.50453
30985 | 8.84 | 1 | 365 | 10.0643 | 0.31713 | 10 | 0.38142
30992 | 7.02 | 1 | 365 | 7.9922 | 0.075371 | 8 | 0.067596
30945 | 6.24 | 1 | 365 | 7.1042 | 0.40033 | 7 | 0.50453
30991 | 5.98 | 1 | 365 | 6.8082 | 0.50865 | 7 | 0.31684
30993 | 6.24 | 1 | 365 | 7.1042 | 0.40033 | 7 | 0.50453
30955 | 7.8 | 1 | 365 | 8.8803 | 0.75041 | 9 | 0.63066
30996 | 9.36 | 1 | 365 | 10.6563 | 0.10049 | 10 | 0.75679
30997 | 8.06 | 1 | 365 | 9.1763 | 0.64209 | 9 | 0.81835
30998 | 7.02 | 1 | 365 | 7.9922 | 0.075371 | 8 | 0.067596
31006 | 5.61 | 1 | 365 | 6.3869 | 0.23972 | 6 | 0.62667
30784 | 3.9 | 1 | 365 | 4.4401 | 0.37521 | 4 | 0.81533
30783 | 7.5 | 1 | 365 | 8.5387 | 0.72155 | 9 | 0.26025
31054 | 6.2 | 1 | 365 | 7.0587 | 0.26315 | 7 | 0.32181
31060 | 6.2 | 1 | 365 | 7.0587 | 0.26315 | 7 | 0.32181
31063 | 6.2 | 1 | 365 | 7.0587 | 0.26315 | 7 | 0.32181
31067 | 4.2 | 1 | 365 | 4.7817 | 0.40407 | 5 | 0.18574
31074 | 9 | 1 | 365 | 10.2464 | 0.86586 | 11 | 0.1123
31085 | 10.45 | 1 | 365 | 11.8973 | 0.83869 | 12 | 0.73595
31094 | 7.975 | 1 | 365 | 9.0795 | 0.35058 | 9 | 0.43007
31112 | 12.925 | 1 | 365 | 14.715 | 0.3268 | 15 | 0.041834
31133 | 4.95 | 1 | 365 | 5.6355 | 0.97622 | 6 | 0.61177
31135 | 8.8 | 1 | 365 | 10.0187 | 0.17995 | 10 | 0.1987
31308 | 5.4 | 1 | 365 | 6.1479 | 0.51952 | 6 | 0.66738
31205 | 9.1 | 1 | 365 | 10.3603 | 0.20881 | 10 | 0.56911
31230 | 14.03 | 1 | 365 | 15.9731 | 0.11645 | 16 | 0.089511
31270 | 10 | 1 | 365 | 11.3849 | 0.2954 | 11 | 0.68034
29625 | 70.72 | 0.9 | 365 | 72.4628 | 0.28336 | 72 | 0.7462
29575 | 204.08 | 0.9 | 365 | 209.1094 | 0.91047 | 210 | 0.019867
31258 | 9 | 1 | 365 | 10.2464 | 0.86586 | 11 | 0.1123
31259 | 7.5 | 1 | 365 | 8.5387 | 0.72155 | 9 | 0.26025
31265 | 4.5 | 1 | 365 | 5.1232 | 0.43293 | 5 | 0.55615
29411 | 12.81 | 1 | 365 | 14.5841 | 0.93241 | 15 | 0.51651
31309 | 6.21 | 1 | 365 | 7.07 | 0.29744 | 7 | 0.36749
31316 | 5.215 | 1 | 365 | 5.9372 | 0.88505 | 6 | 0.8223
31322 | 5.47 | 1 | 365 | 6.2276 | 0.75958 | 6 | 0.98714
31320 | 6.3 | 1 | 365 | 7.1725 | 0.6061 | 7 | 0.77861
31324 | 8.67 | 1 | 365 | 9.8707 | 0.73411 | 10 | 0.60485
31325 | 5.72 | 1 | 365 | 6.5122 | 0.61697 | 7 | 0.12915
31326 | 5.7 | 1 | 365 | 6.4894 | 0.54838 | 7 | 0.037792
31328 | 13.26 | 1 | 365 | 15.0964 | 0.4757 | 15 | 0.57213
31330 | 10.455 | 1 | 365 | 11.903 | 0.85584 | 12 | 0.75879
31333 | 3.85 | 1 | 365 | 4.3832 | 0.20373 | 4 | 0.58693
27715 | 3.64 | 1 | 365 | 4.1441 | 0.48353 | 4 | 0.62764
29224 | 21.32 | 1 | 365 | 24.2727 | 0.11779 | 24 | 0.39048
27646 | 10.4 | 1 | 365 | 11.8403 | 0.66722 | 12 | 0.50755
19827 | 4.75 | 1 | 365 | 5.4078 | 0.29031 | 5 | 0.69816
29628 | 4.68 | 1 | 365 | 5.3282 | 0.050247 | 5 | 0.3784
30829 | 3.9 | 1 | 365 | 4.4401 | 0.37521 | 4 | 0.81533
31217 | 5.98 | 1 | 365 | 6.8082 | 0.50865 | 7 | 0.31684
27370 | 7 | 1 | 365 | 7.9695 | 0.00678 | 7 | 0.97624
27485 | 4.59 | 1 | 365 | 5.2257 | 0.74159 | 5 | 0.96727
14617 | 5.61 | 1 | 365 | 6.3869 | 0.23972 | 6 | 0.62667
19925 | 5.72 | 1 | 365 | 6.5122 | 0.61697 | 7 | 0.12915
31132 | 13.78 | 1 | 365 | 15.6884 | 0.25906 | 15 | 0.9475
31134 | 8.58 | 1 | 365 | 9.7683 | 0.42545 | 10 | 0.19373
31136 | 7.8 | 1 | 365 | 8.8803 | 0.75041 | 9 | 0.63066
31137 | 4.16 | 1 | 365 | 4.7361 | 0.26689 | 5 | 0.0030198
31335 | 6.6 | 1 | 365 | 7.5141 | 0.63496 | 8 | 0.14902
31139 | 10.4 | 1 | 365 | 11.8403 | 0.66722 | 12 | 0.50755
31551 | 3.64 | 1 | 365 | 4.1441 | 0.48353 | 4 | 0.62764
31141 | 5.98 | 1 | 365 | 6.8082 | 0.50865 | 7 | 0.31684
27524 | 7.14 | 1 | 365 | 8.1288 | 0.48692 | 8 | 0.61576
31557 | 3.9 | 1 | 365 | 4.4401 | 0.37521 | 4 | 0.81533
31142 | 6.5 | 1 | 365 | 7.4002 | 0.29201 | 7 | 0.69222
31554 | 5.46 | 1 | 365 | 6.2162 | 0.72529 | 6 | 0.94146
31558 | 8.32 | 1 | 365 | 9.4723 | 0.53377 | 10 | 0.0060396
31340 | 5.6 | 1 | 365 | 6.3756 | 0.20542 | 6 | 0.58099
31566 | 6.76 | 1 | 365 | 7.6962 | 0.18369 | 7 | 0.87991
31344 | 7.28 | 1 | 365 | 8.2882 | 0.96705 | 9 | 0.25528
31565 | 7.8 | 1 | 365 | 8.8803 | 0.75041 | 9 | 0.63066
31568 | 3.12 | 1 | 365 | 3.5521 | 0.70016 | 4 | 0.25226
31343 | 9.36 | 1 | 365 | 10.6563 | 0.10049 | 10 | 0.75679
31346 | 10.36 | 1 | 365 | 11.7948 | 0.53003 | 12 | 0.32483
31552 | 7.14 | 1 | 365 | 8.1288 | 0.48692 | 8 | 0.61576
31143 | 4.42 | 1 | 365 | 5.0321 | 0.15857 | 5 | 0.19071
31553 | 3.06 | 1 | 365 | 3.4838 | 0.49439 | 3 | 0.97818
31347 | 9.1 | 1 | 365 | 10.3603 | 0.20881 | 10 | 0.56911
29481 | 4.24 | 1 | 365 | 4.8272 | 0.54125 | 5 | 0.36846
31209 | 5.72 | 1 | 365 | 6.5122 | 0.61697 | 7 | 0.12915
31212 | 4.24 | 1 | 365 | 4.8272 | 0.54125 | 5 | 0.36846
31218 | 8.32 | 1 | 365 | 9.4723 | 0.53377 | 10 | 0.0060396
31561 | 5.46 | 1 | 365 | 6.2162 | 0.72529 | 6 | 0.94146
31220 | 6.5 | 1 | 365 | 7.4002 | 0.29201 | 7 | 0.69222
31562 | 11.18 | 1 | 365 | 12.7284 | 0.34226 | 13 | 0.070616
31225 | 2.08 | 1 | 365 | 2.3681 | 0.13344 | 2 | 0.50151
31563 | 6.24 | 1 | 365 | 7.1042 | 0.40033 | 7 | 0.50453
31567 | 5.98 | 1 | 365 | 6.8082 | 0.50865 | 7 | 0.31684
31569 | 9.88 | 1 | 365 | 11.2483 | 0.88386 | 12 | 0.13217
31233 | 4.68 | 1 | 365 | 5.3282 | 0.050247 | 5 | 0.3784
31235 | 4.68 | 1 | 365 | 5.3282 | 0.050247 | 5 | 0.3784
31571 | 6.5 | 1 | 365 | 7.4002 | 0.29201 | 7 | 0.69222
31570 | 9.1 | 1 | 365 | 10.3603 | 0.20881 | 10 | 0.56911
31485 | 7.02 | 1 | 365 | 7.9922 | 0.075371 | 8 | 0.067596
31499 | 6.5 | 1 | 365 | 7.4002 | 0.29201 | 7 | 0.69222
31505 | 7.54 | 1 | 365 | 8.5842 | 0.85873 | 9 | 0.44297
31460 | 5.72 | 1 | 365 | 6.5122 | 0.61697 | 7 | 0.12915
31421 | 6.5 | 1 | 365 | 7.4002 | 0.29201 | 7 | 0.69222
31470 | 3.12 | 1 | 365 | 3.5521 | 0.70016 | 4 | 0.25226
31436 | 6.76 | 1 | 365 | 7.6962 | 0.18369 | 7 | 0.87991
31473 | 5.98 | 1 | 365 | 6.8082 | 0.50865 | 7 | 0.31684
31475 | 3.12 | 1 | 365 | 3.5521 | 0.70016 | 4 | 0.25226
31441 | 8.58 | 1 | 365 | 9.7683 | 0.42545 | 10 | 0.19373
31497 | 13 | 1 | 365 | 14.8004 | 0.58402 | 15 | 0.38444
31479 | 8.84 | 1 | 365 | 10.0643 | 0.31713 | 10 | 0.38142
31446 | 6.24 | 1 | 365 | 7.1042 | 0.40033 | 7 | 0.50453
31480 | 5.98 | 1 | 365 | 6.8082 | 0.50865 | 7 | 0.31684
31481 | 7.54 | 1 | 365 | 8.5842 | 0.85873 | 9 | 0.44297
31491 | 7.8 | 1 | 365 | 8.8803 | 0.75041 | 9 | 0.63066
31494 | 5.98 | 1 | 365 | 6.8082 | 0.50865 | 7 | 0.31684
31500 | 9.88 | 1 | 365 | 11.2483 | 0.88386 | 12 | 0.13217
31510 | 13 | 1 | 365 | 14.8004 | 0.58402 | 15 | 0.38444
31536 | 4.94 | 1 | 365 | 5.6242 | 0.94193 | 6 | 0.56609
31515 | 5.2 | 1 | 365 | 5.9202 | 0.83361 | 6 | 0.75377
31524 | 8.32 | 1 | 365 | 9.4723 | 0.53377 | 10 | 0.0060396
31526 | 3.9 | 1 | 365 | 4.4401 | 0.37521 | 4 | 0.81533
31238 | 11.25 | 1 | 365 | 12.8081 | 0.58232 | 13 | 0.39038
31244 | 8.58 | 1 | 365 | 9.7683 | 0.42545 | 10 | 0.19373
31247 | 5.98 | 1 | 365 | 6.8082 | 0.50865 | 7 | 0.31684
29171 | 9.275 | 1 | 365 | 10.5595 | 0.80898 | 11 | 0.36851
29265 | 13.52 | 1 | 365 | 15.3924 | 0.36738 | 15 | 0.75981
29349 | 7.29 | 1 | 365 | 8.2996 | 0.0013466 | 8 | 0.30096
31349 | 5.6 | 1 | 365 | 6.3756 | 0.20542 | 6 | 0.58099
31250 | 6.095 | 1 | 365 | 6.9391 | 0.90305 | 7 | 0.84216
31351 | 6.72 | 1 | 365 | 7.6507 | 0.046509 | 7 | 0.69719
31254 | 4.16 | 1 | 365 | 4.7361 | 0.26689 | 5 | 0.0030198
31353 | 3.57 | 1 | 365 | 4.0644 | 0.24346 | 4 | 0.30788
31002 | 7.14 | 1 | 365 | 8.1288 | 0.48692 | 8 | 0.61576
31264 | 4.68 | 1 | 365 | 5.3282 | 0.050247 | 5 | 0.3784
31354 | 8.68 | 1 | 365 | 9.8821 | 0.76841 | 10 | 0.65053
31274 | 8.32 | 1 | 365 | 9.4723 | 0.53377 | 10 | 0.0060396
31281 | 5.72 | 1 | 365 | 6.5122 | 0.61697 | 7 | 0.12915
31010 | 5.2 | 1 | 365 | 5.9202 | 0.83361 | 6 | 0.75377
31356 | 10.6 | 1 | 365 | 12.068 | 0.35312 | 12 | 0.42116
31357 | 3.64 | 1 | 365 | 4.1441 | 0.48353 | 4 | 0.62764
31360 | 8.525 | 1 | 365 | 9.7057 | 0.23683 | 9 | 0.94249
31361 | 6.16 | 1 | 365 | 7.0131 | 0.12597 | 7 | 0.13909
31362 | 10.08 | 1 | 365 | 11.476 | 0.56976 | 12 | 0.045779
31363 | 7.84 | 1 | 365 | 8.9258 | 0.88759 | 9 | 0.81338
30999 | 8.32 | 1 | 365 | 9.4723 | 0.53377 | 10 | 0.0060396
31641 | 9.88 | 1 | 365 | 11.2483 | 0.88386 | 12 | 0.13217
30950 | 7.02 | 1 | 365 | 7.9922 | 0.075371 | 8 | 0.067596
31679 | 10.4 | 1 | 365 | 11.8403 | 0.66722 | 12 | 0.50755
31609 | 12.04 | 1 | 365 | 13.7075 | 0.29166 | 13 | 0.99912
31635 | 9.435 | 1 | 365 | 10.7417 | 0.35771 | 11 | 0.099397
31755 | 13.52 | 1 | 365 | 15.3924 | 0.36738 | 15 | 0.75981
31638 | 6.3 | 1 | 365 | 7.1725 | 0.6061 | 7 | 0.77861
31762 | 5.2 | 1 | 365 | 5.9202 | 0.83361 | 6 | 0.75377
31617 | 4.68 | 1 | 365 | 5.3282 | 0.050247 | 5 | 0.3784
31763 | 6.24 | 1 | 365 | 7.1042 | 0.40033 | 7 | 0.50453
31768 | 5.72 | 1 | 365 | 6.5122 | 0.61697 | 7 | 0.12915
31632 | 8.58 | 1 | 365 | 9.7683 | 0.42545 | 10 | 0.19373
31634 | 5.72 | 1 | 365 | 6.5122 | 0.61697 | 7 | 0.12915
31769 | 4.68 | 1 | 365 | 5.3282 | 0.050247 | 5 | 0.3784
31636 | 5.2 | 1 | 365 | 5.9202 | 0.83361 | 6 | 0.75377
31639 | 8.58 | 1 | 365 | 9.7683 | 0.42545 | 10 | 0.19373
31646 | 9.36 | 1 | 365 | 10.6563 | 0.10049 | 10 | 0.75679
31648 | 5.2 | 1 | 365 | 5.9202 | 0.83361 | 6 | 0.75377
31630 | 3.445 | 1 | 365 | 3.9221 | 0.81477 | 4 | 0.73688
31118 | 7.848 | 1 | 365 | 8.9349 | 0.91503 | 9 | 0.84993
31613 | 6.25 | 1 | 365 | 7.1156 | 0.43462 | 7 | 0.55021
31397 | 7.125 | 1 | 365 | 8.1118 | 0.43547 | 8 | 0.54724
31781 | 6.5 | 1 | 365 | 7.4002 | 0.29201 | 7 | 0.69222
31787 | 9.1 | 1 | 365 | 10.3603 | 0.20881 | 10 | 0.56911
31791 | 5.72 | 1 | 365 | 6.5122 | 0.61697 | 7 | 0.12915
31796 | 10.66 | 1 | 365 | 12.1363 | 0.5589 | 12 | 0.69524
31797 | 4.68 | 1 | 365 | 5.3282 | 0.050247 | 5 | 0.3784
31803 | 6.24 | 1 | 365 | 7.1042 | 0.40033 | 7 | 0.50453
31403 | 2.86 | 1 | 365 | 3.2561 | 0.80848 | 4 | 0.064576
31080 | 183.83 | 1 | 365 | 209.2893 | 0.45234 | 209 | 0.74162
31404 | 8.06 | 1 | 365 | 9.1763 | 0.64209 | 9 | 0.81835
31722 | 8.06 | 1 | 365 | 9.1763 | 0.64209 | 9 | 0.81835
31731 | 7.28 | 1 | 365 | 8.2882 | 0.96705 | 9 | 0.25528
31405 | 12.48 | 1 | 365 | 14.2084 | 0.80066 | 15 | 0.0090593
31741 | 8.06 | 1 | 365 | 9.1763 | 0.64209 | 9 | 0.81835
31406 | 4.505 | 1 | 365 | 5.1289 | 0.45008 | 5 | 0.57899
31342 | 13.44 | 1 | 365 | 15.3014 | 0.093018 | 15 | 0.39437
31337 | 5.6 | 1 | 365 | 6.3756 | 0.20542 | 6 | 0.58099
29846 | 25.5 | 0.9 | 365 | 26.1284 | 0.70794 | 26 | 0.83637
31407 | 2.86 | 1 | 365 | 3.2561 | 0.80848 | 4 | 0.064576
31434 | 14.04 | 1 | 365 | 15.9845 | 0.15074 | 16 | 0.13519
31443 | 7.28 | 1 | 365 | 8.2882 | 0.96705 | 9 | 0.25528
31454 | 8.9 | 1 | 365 | 10.1326 | 0.52291 | 10 | 0.6555
31455 | 3.9 | 1 | 365 | 4.4401 | 0.37521 | 4 | 0.81533
31465 | 10.14 | 1 | 365 | 11.5443 | 0.77554 | 12 | 0.31986
31463 | 5.2 | 1 | 365 | 5.9202 | 0.83361 | 6 | 0.75377
31471 | 11.44 | 1 | 365 | 13.0244 | 0.23394 | 13 | 0.2583
31472 | 7.54 | 1 | 365 | 8.5842 | 0.85873 | 9 | 0.44297
31474 | 12.455 | 1 | 365 | 14.1799 | 0.71492 | 14 | 0.89486
31476 | 5.46 | 1 | 365 | 6.2162 | 0.72529 | 6 | 0.94146
31651 | 5.98 | 1 | 365 | 6.8082 | 0.50865 | 7 | 0.31684
31478 | 5.2 | 1 | 365 | 5.9202 | 0.83361 | 6 | 0.75377
31645 | 8.06 | 1 | 365 | 9.1763 | 0.64209 | 9 | 0.81835
31649 | 6.24 | 1 | 365 | 7.1042 | 0.40033 | 7 | 0.50453
31656 | 2.86 | 1 | 365 | 3.2561 | 0.80848 | 4 | 0.064576
31659 | 9.62 | 1 | 365 | 10.9523 | 0.99217 | 11 | 0.94448
31676 | 2.6 | 1 | 365 | 2.9601 | 0.9168 | 3 | 0.87689
31678 | 4.16 | 1 | 365 | 4.7361 | 0.26689 | 5 | 0.0030198
31681 | 8.32 | 1 | 365 | 9.4723 | 0.53377 | 10 | 0.0060396
31713 | 6.76 | 1 | 365 | 7.6962 | 0.18369 | 7 | 0.87991
31719 | 8.06 | 1 | 365 | 9.1763 | 0.64209 | 9 | 0.81835
31723 | 8.32 | 1 | 365 | 9.4723 | 0.53377 | 10 | 0.0060396
31726 | 3.9 | 1 | 365 | 4.4401 | 0.37521 | 4 | 0.81533
31730 | 5.2 | 1 | 365 | 5.9202 | 0.83361 | 6 | 0.75377
31732 | 5.72 | 1 | 365 | 6.5122 | 0.61697 | 7 | 0.12915
31736 | 2.86 | 1 | 365 | 3.2561 | 0.80848 | 4 | 0.064576
31745 | 4.94 | 1 | 365 | 5.6242 | 0.94193 | 6 | 0.56609
31482 | 7.155 | 1 | 365 | 8.1459 | 0.53836 | 8 | 0.68428
31483 | 7 | 1 | 365 | 7.9695 | 0.00678 | 7 | 0.97624
31488 | 7.8 | 1 | 365 | 8.8803 | 0.75041 | 9 | 0.63066
31748 | 7.54 | 1 | 365 | 8.5842 | 0.85873 | 9 | 0.44297
31751 | 5.2 | 1 | 365 | 5.9202 | 0.83361 | 6 | 0.75377
31756 | 7.8 | 1 | 365 | 8.8803 | 0.75041 | 9 | 0.63066
31490 | 4.49 | 1 | 365 | 5.1118 | 0.39863 | 5 | 0.51047
31506 | 7.28 | 1 | 365 | 8.2882 | 0.96705 | 9 | 0.25528
31759 | 9.88 | 1 | 365 | 11.2483 | 0.88386 | 12 | 0.13217
31512 | 5.46 | 1 | 365 | 6.2162 | 0.72529 | 6 | 0.94146
31761 | 7 | 1 | 365 | 7.9695 | 0.00678 | 7 | 0.97624
31773 | 7.8 | 1 | 365 | 8.8803 | 0.75041 | 9 | 0.63066
31776 | 7.28 | 1 | 365 | 8.2882 | 0.96705 | 9 | 0.25528
31777 | 6.76 | 1 | 365 | 7.6962 | 0.18369 | 7 | 0.87991
31779 | 6.76 | 1 | 365 | 7.6962 | 0.18369 | 7 | 0.87991
31784 | 6.5 | 1 | 365 | 7.4002 | 0.29201 | 7 | 0.69222
31786 | 7.8 | 1 | 365 | 8.8803 | 0.75041 | 9 | 0.63066
31789 | 4.94 | 1 | 365 | 5.6242 | 0.94193 | 6 | 0.56609
31720 | 6.24 | 1 | 365 | 7.1042 | 0.40033 | 7 | 0.50453
31511 | 10.14 | 1 | 365 | 11.5443 | 0.77554 | 12 | 0.31986
31792 | 3.9 | 1 | 365 | 4.4401 | 0.37521 | 4 | 0.81533
31798 | 9.62 | 1 | 365 | 10.9523 | 0.99217 | 11 | 0.94448
31800 | 8.06 | 1 | 365 | 9.1763 | 0.64209 | 9 | 0.81835
31802 | 5.46 | 1 | 365 | 6.2162 | 0.72529 | 6 | 0.94146
31804 | 5.72 | 1 | 365 | 6.5122 | 0.61697 | 7 | 0.12915
31806 | 9.62 | 1 | 365 | 10.9523 | 0.99217 | 11 | 0.94448
31619 | 5.1 | 1 | 365 | 5.8063 | 0.49065 | 6 | 0.29697
31816 | 6.325 | 1 | 365 | 7.201 | 0.69184 | 7 | 0.89281
31830 | 9.075 | 1 | 365 | 10.3318 | 0.12308 | 10 | 0.4549
31408 | 32.48 | 0.9 | 365 | 33.2804 | 0.25231 | 33 | 0.53276
31304 | 156.96 | 0.9 | 365 | 160.8282 | 0.47054 | 161 | 0.2987
31845 | 8.96 | 1 | 365 | 10.2009 | 0.72868 | 10 | 0.92958
31855 | 3.42 | 1 | 365 | 3.8936 | 0.72903 | 4 | 0.62267
31865 | 3.99 | 1 | 365 | 4.5426 | 0.68386 | 5 | 0.22645
31519 | 8.4 | 1 | 365 | 9.5633 | 0.80814 | 10 | 0.37148
31419 | 4.94 | 1 | 365 | 5.6242 | 0.94193 | 6 | 0.56609
31807 | 8.84 | 1 | 365 | 10.0643 | 0.31713 | 10 | 0.38142
31523 | 5.3 | 1 | 365 | 6.034 | 0.17656 | 6 | 0.21058
31809 | 3.38 | 1 | 365 | 3.8481 | 0.59185 | 4 | 0.43995
31433 | 7.28 | 1 | 365 | 8.2882 | 0.96705 | 9 | 0.25528
31743 | 2.6 | 1 | 365 | 2.9601 | 0.9168 | 3 | 0.87689
31810 | 6.5 | 1 | 365 | 7.4002 | 0.29201 | 7 | 0.69222
31424 | 8.32 | 1 | 365 | 9.4723 | 0.53377 | 10 | 0.0060396
31801 | 7.28 | 1 | 365 | 8.2882 | 0.96705 | 9 | 0.25528
31871 | 2.08 | 1 | 365 | 2.3681 | 0.13344 | 2 | 0.50151
31876 | 8.32 | 1 | 365 | 9.4723 | 0.53377 | 10 | 0.0060396
31924 | 7.02 | 1 | 365 | 7.9922 | 0.075371 | 8 | 0.067596
31930 | 4.42 | 1 | 365 | 5.0321 | 0.15857 | 5 | 0.19071
31528 | 6.24 | 1 | 365 | 7.1042 | 0.40033 | 7 | 0.50453
31608 | 4.68 | 1 | 365 | 5.3282 | 0.050247 | 5 | 0.3784
31597 | 11.7 | 1 | 365 | 13.3204 | 0.12562 | 13 | 0.44599
31620 | 6.24 | 1 | 365 | 7.1042 | 0.40033 | 7 | 0.50453
31598 | 12.48 | 1 | 365 | 14.2084 | 0.80066 | 15 | 0.0090593
31662 | 3.38 | 1 | 365 | 3.8481 | 0.59185 | 4 | 0.43995
31669 | 13 | 1 | 365 | 14.8004 | 0.58402 | 15 | 0.38444
31623 | 7.54 | 1 | 365 | 8.5842 | 0.85873 | 9 | 0.44297
31517 | 24.6 | 1 | 365 | 28.0069 | 0.36668 | 28 | 0.37363
31643 | 11.18 | 1 | 365 | 12.7284 | 0.34226 | 13 | 0.070616
31661 | 4.16 | 1 | 365 | 4.7361 | 0.26689 | 5 | 0.0030198
31430 | 7.02 | 1 | 365 | 7.9922 | 0.075371 | 8 | 0.067596
29024 | 8.745 | 1 | 365 | 9.9561 | 0.99133 | 10 | 0.94745
31697 | 4.94 | 1 | 365 | 5.6242 | 0.94193 | 6 | 0.56609
31675 | 5.72 | 1 | 365 | 6.5122 | 0.61697 | 7 | 0.12915
31718 | 3.9 | 1 | 365 | 4.4401 | 0.37521 | 4 | 0.81533
31420 | 12.74 | 1 | 365 | 14.5044 | 0.69234 | 15 | 0.19675
31749 | 2.34 | 1 | 365 | 2.6641 | 0.025124 | 2 | 0.6892
31437 | 7.8 | 1 | 365 | 8.8803 | 0.75041 | 9 | 0.63066
31708 | 9.62 | 1 | 365 | 10.9523 | 0.99217 | 11 | 0.94448
31715 | 9.36 | 1 | 365 | 10.6563 | 0.10049 | 10 | 0.75679
31728 | 11.18 | 1 | 365 | 12.7284 | 0.34226 | 13 | 0.070616
31601 | 12.74 | 1 | 365 | 14.5044 | 0.69234 | 15 | 0.19675
31832 | 3.64 | 1 | 365 | 4.1441 | 0.48353 | 4 | 0.62764
31775 | 8.06 | 1 | 365 | 9.1763 | 0.64209 | 9 | 0.81835
31603 | 13.26 | 1 | 365 | 15.0964 | 0.4757 | 15 | 0.57213
31834 | 13 | 1 | 365 | 14.8004 | 0.58402 | 15 | 0.38444
31837 | 7.54 | 1 | 365 | 8.5842 | 0.85873 | 9 | 0.44297
31606 | 5.46 | 1 | 365 | 6.2162 | 0.72529 | 6 | 0.94146
31610 | 9.88 | 1 | 365 | 11.2483 | 0.88386 | 12 | 0.13217
31616 | 4.42 | 1 | 365 | 5.0321 | 0.15857 | 5 | 0.19071
31624 | 3.12 | 1 | 365 | 3.5521 | 0.70016 | 4 | 0.25226
31808 | 12.22 | 1 | 365 | 13.9124 | 0.90898 | 14 | 0.82137
31813 | 6.76 | 1 | 365 | 7.6962 | 0.18369 | 7 | 0.87991
31815 | 4.68 | 1 | 365 | 5.3282 | 0.050247 | 5 | 0.3784
31817 | 11.44 | 1 | 365 | 13.0244 | 0.23394 | 13 | 0.2583
31818 | 10.865 | 1 | 365 | 12.3697 | 0.26195 | 12 | 0.63169
31850 | 3.9 | 1 | 365 | 4.4401 | 0.37521 | 4 | 0.81533
31852 | 5.46 | 1 | 365 | 6.2162 | 0.72529 | 6 | 0.94146
31854 | 4.68 | 1 | 365 | 5.3282 | 0.050247 | 5 | 0.3784
31858 | 9.62 | 1 | 365 | 10.9523 | 0.99217 | 11 | 0.94448
31857 | 9.1 | 1 | 365 | 10.3603 | 0.20881 | 10 | 0.56911
31868 | 8.32 | 1 | 365 | 9.4723 | 0.53377 | 10 | 0.0060396
31873 | 12.985 | 1 | 365 | 14.7833 | 0.53258 | 15 | 0.31592
31883 | 5.98 | 1 | 365 | 6.8082 | 0.50865 | 7 | 0.31684
31894 | 8.32 | 1 | 365 | 9.4723 | 0.53377 | 10 | 0.0060396
31901 | 2.86 | 1 | 365 | 3.2561 | 0.80848 | 4 | 0.064576
31903 | 8.32 | 1 | 365 | 9.4723 | 0.53377 | 10 | 0.0060396
31906 | 9.88 | 1 | 365 | 11.2483 | 0.88386 | 12 | 0.13217
31911 | 6.76 | 1 | 365 | 7.6962 | 0.18369 | 7 | 0.87991
31915 | 8.58 | 1 | 365 | 9.7683 | 0.42545 | 10 | 0.19373
31917 | 12.48 | 1 | 365 | 14.2084 | 0.80066 | 15 | 0.0090593
31928 | 9.36 | 1 | 365 | 10.6563 | 0.10049 | 10 | 0.75679
31929 | 8.84 | 1 | 365 | 10.0643 | 0.31713 | 10 | 0.38142
31931 | 2.86 | 1 | 365 | 3.2561 | 0.80848 | 4 | 0.064576
31933 | 5.3 | 1 | 365 | 6.034 | 0.17656 | 6 | 0.21058
32224 | 4.9 | 1 | 365 | 5.5786 | 0.80475 | 6 | 0.38336
32127 | 5.88 | 1 | 365 | 6.6943 | 0.1657 | 6 | 0.86004
32148 | 7.56 | 1 | 365 | 8.607 | 0.92732 | 9 | 0.53433
31944 | 8.06 | 1 | 365 | 9.1763 | 0.64209 | 9 | 0.81835
31948 | 3.38 | 1 | 365 | 3.8481 | 0.59185 | 4 | 0.43995
31950 | 7.02 | 1 | 365 | 7.9922 | 0.075371 | 8 | 0.067596
31953 | 5.46 | 1 | 365 | 6.2162 | 0.72529 | 6 | 0.94146
31965 | 5.2 | 1 | 365 | 5.9202 | 0.83361 | 6 | 0.75377
31982 | 7.28 | 1 | 365 | 8.2882 | 0.96705 | 9 | 0.25528
31986 | 3.9 | 1 | 365 | 4.4401 | 0.37521 | 4 | 0.81533
31970 | 2.86 | 1 | 365 | 3.2561 | 0.80848 | 4 | 0.064576
31988 | 3.12 | 1 | 365 | 3.5521 | 0.70016 | 4 | 0.25226
31992 | 5.72 | 1 | 365 | 6.5122 | 0.61697 | 7 | 0.12915
31993 | 7.14 | 1 | 365 | 8.1288 | 0.48692 | 8 | 0.61576
32005 | 5.5 | 1 | 365 | 6.2617 | 0.86247 | 7 | 0.12418
32041 | 5.46 | 1 | 365 | 6.2162 | 0.72529 | 6 | 0.94146
32042 | 5.46 | 1 | 365 | 6.2162 | 0.72529 | 6 | 0.94146
32049 | 4.16 | 1 | 365 | 4.7361 | 0.26689 | 5 | 0.0030198
32046 | 4.68 | 1 | 365 | 5.3282 | 0.050247 | 5 | 0.3784
31935 | 9.36 | 1 | 365 | 10.6563 | 0.10049 | 10 | 0.75679
31633 | 10.4 | 1 | 365 | 11.8403 | 0.66722 | 12 | 0.50755
31640 | 12.22 | 1 | 365 | 13.9124 | 0.90898 | 14 | 0.82137
31946 | 7.02 | 1 | 365 | 7.9922 | 0.075371 | 8 | 0.067596
31955 | 9.88 | 1 | 365 | 11.2483 | 0.88386 | 12 | 0.13217
31957 | 7.02 | 1 | 365 | 7.9922 | 0.075371 | 8 | 0.067596
31961 | 11.18 | 1 | 365 | 12.7284 | 0.34226 | 13 | 0.070616
31972 | 7.28 | 1 | 365 | 8.2882 | 0.96705 | 9 | 0.25528
31975 | 9.36 | 1 | 365 | 10.6563 | 0.10049 | 10 | 0.75679
31985 | 4.94 | 1 | 365 | 5.6242 | 0.94193 | 6 | 0.56609
31983 | 7.8 | 1 | 365 | 8.8803 | 0.75041 | 9 | 0.63066
31990 | 7.8 | 1 | 365 | 8.8803 | 0.75041 | 9 | 0.63066
31995 | 3.38 | 1 | 365 | 3.8481 | 0.59185 | 4 | 0.43995
31999 | 9.1 | 1 | 365 | 10.3603 | 0.20881 | 10 | 0.56911
32002 | 4.24 | 1 | 365 | 4.8272 | 0.54125 | 5 | 0.36846
31998 | 8.06 | 1 | 365 | 9.1763 | 0.64209 | 9 | 0.81835
32004 | 5.2 | 1 | 365 | 5.9202 | 0.83361 | 6 | 0.75377
31655 | 7.54 | 1 | 365 | 8.5842 | 0.85873 | 9 | 0.44297
31644 | 11.18 | 1 | 365 | 12.7284 | 0.34226 | 13 | 0.070616
31660 | 4.42 | 1 | 365 | 5.0321 | 0.15857 | 5 | 0.19071
31647 | 12.48 | 1 | 365 | 14.2084 | 0.80066 | 15 | 0.0090593
31666 | 7.28 | 1 | 365 | 8.2882 | 0.96705 | 9 | 0.25528
31849 | 6.76 | 1 | 365 | 7.6962 | 0.18369 | 7 | 0.87991
31680 | 5.46 | 1 | 365 | 6.2162 | 0.72529 | 6 | 0.94146
31889 | 9.1 | 1 | 365 | 10.3603 | 0.20881 | 10 | 0.56911
31689 | 11.96 | 1 | 365 | 13.6164 | 0.017298 | 13 | 0.63368
31698 | 6.76 | 1 | 365 | 7.6962 | 0.18369 | 7 | 0.87991
31704 | 7.8 | 1 | 365 | 8.8803 | 0.75041 | 9 | 0.63066
31709 | 5.46 | 1 | 365 | 6.2162 | 0.72529 | 6 | 0.94146
31439 | 8.06 | 1 | 365 | 9.1763 | 0.64209 | 9 | 0.81835
31531 | 7.42 | 1 | 365 | 8.4476 | 0.44719 | 8 | 0.89481
31423 | 5.72 | 1 | 365 | 6.5122 | 0.61697 | 7 | 0.12915
31452 | 6.12 | 1 | 365 | 6.9676 | 0.98878 | 7 | 0.95637
31449 | 5.2 | 1 | 365 | 5.9202 | 0.83361 | 6 | 0.75377
31535 | 8.84 | 1 | 365 | 10.0643 | 0.31713 | 10 | 0.38142
31440 | 2.86 | 1 | 365 | 3.2561 | 0.80848 | 4 | 0.064576
32181 | 10.72 | 1 | 365 | 12.2047 | 0.76467 | 12 | 0.96932
32183 | 11.07 | 1 | 365 | 12.6031 | 0.96501 | 13 | 0.56813
32184 | 7.84 | 1 | 365 | 8.9258 | 0.88759 | 9 | 0.81338
32190 | 12 | 1 | 365 | 13.6619 | 0.15448 | 13 | 0.8164
31447 | 5.72 | 1 | 365 | 6.5122 | 0.61697 | 7 | 0.12915
31543 | 3.64 | 1 | 365 | 4.1441 | 0.48353 | 4 | 0.62764
31458 | 5.46 | 1 | 365 | 6.2162 | 0.72529 | 6 | 0.94146
32296 | 7.44 | 1 | 365 | 8.4704 | 0.51578 | 8 | 0.98617
20921 | 7.02 | 1 | 365 | 7.9922 | 0.075371 | 8 | 0.067596
32298 | 9.38 | 1 | 365 | 10.6791 | 0.16909 | 10 | 0.84816
31545 | 7.28 | 1 | 365 | 8.2882 | 0.96705 | 9 | 0.25528
31546 | 4.94 | 1 | 365 | 5.6242 | 0.94193 | 6 | 0.56609
32327 | 6.76 | 1 | 365 | 7.6962 | 0.18369 | 7 | 0.87991
32328 | 7.28 | 1 | 365 | 8.2882 | 0.96705 | 9 | 0.25528
32329 | 5.98 | 1 | 365 | 6.8082 | 0.50865 | 7 | 0.31684
32336 | 8.32 | 1 | 365 | 9.4723 | 0.53377 | 10 | 0.0060396
32206 | 5.83 | 1 | 365 | 6.6374 | 0.99422 | 7 | 0.63164
32210 | 8.32 | 1 | 365 | 9.4723 | 0.53377 | 10 | 0.0060396
32205 | 8.06 | 1 | 365 | 9.1763 | 0.64209 | 9 | 0.81835
32213 | 6.24 | 1 | 365 | 7.1042 | 0.40033 | 7 | 0.50453
32344 | 2.08 | 1 | 365 | 2.3681 | 0.13344 | 2 | 0.50151
31799 | 12.48 | 1 | 365 | 14.2084 | 0.80066 | 15 | 0.0090593
31846 | 9.36 | 1 | 365 | 10.6563 | 0.10049 | 10 | 0.75679
31550 | 6.5 | 1 | 365 | 7.4002 | 0.29201 | 7 | 0.69222
32366 | 4.42 | 1 | 365 | 5.0321 | 0.15857 | 5 | 0.19071
31843 | 5.46 | 1 | 365 | 6.2162 | 0.72529 | 6 | 0.94146
32362 | 7.95 | 1 | 365 | 9.051 | 0.26484 | 9 | 0.31587
31847 | 8.06 | 1 | 365 | 9.1763 | 0.64209 | 9 | 0.81835
32364 | 5.72 | 1 | 365 | 6.5122 | 0.61697 | 7 | 0.12915
31572 | 6.76 | 1 | 365 | 7.6962 | 0.18369 | 7 | 0.87991
27433 | 11.475 | 1 | 365 | 13.0642 | 0.35397 | 13 | 0.41819
32375 | 11.66 | 1 | 365 | 13.2748 | 0.98844 | 14 | 0.26327
32354 | 6.36 | 1 | 365 | 7.2408 | 0.81187 | 8 | 0.052694
32374 | 7.54 | 1 | 365 | 8.5842 | 0.85873 | 9 | 0.44297
32378 | 4.42 | 1 | 365 | 5.0321 | 0.15857 | 5 | 0.19071
32391 | 9.435 | 1 | 365 | 10.7417 | 0.35771 | 11 | 0.099397
32389 | 7.8 | 1 | 365 | 8.8803 | 0.75041 | 9 | 0.63066
32043 | 4.94 | 1 | 365 | 5.6242 | 0.94193 | 6 | 0.56609
32393 | 10.335 | 1 | 365 | 11.7663 | 0.4443 | 12 | 0.21063
31861 | 6.5 | 1 | 365 | 7.4002 | 0.29201 | 7 | 0.69222
31851 | 8.58 | 1 | 365 | 9.7683 | 0.42545 | 10 | 0.19373
32403 | 3.9 | 1 | 365 | 4.4401 | 0.37521 | 4 | 0.81533
31885 | 6.5 | 1 | 365 | 7.4002 | 0.29201 | 7 | 0.69222
32405 | 11.22 | 1 | 365 | 12.7739 | 0.47944 | 13 | 0.25334
31900 | 7.28 | 1 | 365 | 8.2882 | 0.96705 | 9 | 0.25528
32209 | 9.36 | 1 | 365 | 10.6563 | 0.10049 | 10 | 0.75679
31904 | 5.46 | 1 | 365 | 6.2162 | 0.72529 | 6 | 0.94146
32057 | 7.8 | 1 | 365 | 8.8803 | 0.75041 | 9 | 0.63066
31909 | 7.8 | 1 | 365 | 8.8803 | 0.75041 | 9 | 0.63066
31960 | 6.76 | 1 | 365 | 7.6962 | 0.18369 | 7 | 0.87991
31966 | 5.72 | 1 | 365 | 6.5122 | 0.61697 | 7 | 0.12915
31979 | 4.68 | 1 | 365 | 5.3282 | 0.050247 | 5 | 0.3784
31984 | 2.34 | 1 | 365 | 2.6641 | 0.025124 | 2 | 0.6892
32419 | 6.5 | 1 | 365 | 7.4002 | 0.29201 | 7 | 0.69222
31959 | 5.98 | 1 | 365 | 6.8082 | 0.50865 | 7 | 0.31684
31958 | 9.88 | 1 | 365 | 11.2483 | 0.88386 | 12 | 0.13217
32031 | 8.32 | 1 | 365 | 9.4723 | 0.53377 | 10 | 0.0060396
28052 | 11.73 | 1 | 365 | 13.3545 | 0.2285 | 13 | 0.58303
32060 | 7.54 | 1 | 365 | 8.5842 | 0.85873 | 9 | 0.44297
32055 | 10.14 | 1 | 365 | 11.5443 | 0.77554 | 12 | 0.31986
28025 | 8.58 | 1 | 365 | 9.7683 | 0.42545 | 10 | 0.19373
32268 | 5.2 | 1 | 365 | 5.9202 | 0.83361 | 6 | 0.75377
32279 | 6.5 | 1 | 365 | 7.4002 | 0.29201 | 7 | 0.69222
27835 | 7.54 | 1 | 365 | 8.5842 | 0.85873 | 9 | 0.44297
27834 | 7.8 | 1 | 365 | 8.8803 | 0.75041 | 9 | 0.63066
32288 | 7.42 | 1 | 365 | 8.4476 | 0.44719 | 8 | 0.89481
32291 | 13.52 | 1 | 365 | 15.3924 | 0.36738 | 15 | 0.75981
27829 | 7.28 | 1 | 365 | 8.2882 | 0.96705 | 9 | 0.25528
32297 | 8.06 | 1 | 365 | 9.1763 | 0.64209 | 9 | 0.81835
29264 | 8.06 | 1 | 365 | 9.1763 | 0.64209 | 9 | 0.81835
32303 | 7.8 | 1 | 365 | 8.8803 | 0.75041 | 9 | 0.63066
27697 | 7.8 | 1 | 365 | 8.8803 | 0.75041 | 9 | 0.63066
32307 | 2.6 | 1 | 365 | 2.9601 | 0.9168 | 3 | 0.87689
27552 | 5.2 | 1 | 365 | 5.9202 | 0.83361 | 6 | 0.75377
32315 | 11.96 | 1 | 365 | 13.6164 | 0.017298 | 13 | 0.63368
27669 | 5.46 | 1 | 365 | 6.2162 | 0.72529 | 6 | 0.94146
32321 | 4 | 1 | 365 | 4.554 | 0.71816 | 5 | 0.27213
31310 | 70.125 | 0.9 | 365 | 71.8532 | 0.44684 | 72 | 0.30002
31880 | 57.46 | 0.9 | 365 | 58.8761 | 0.35523 | 59 | 0.23129
31267 | 675.18 | 0.9 | 365 | 691.8193 | 0.0011355 | 691 | 0.82043
13122 | 150.47 | 1 | 365 | 171.3091 | 0.042884 | 171 | 0.35202
32258 | 3.64 | 1 | 365 | 4.1441 | 0.48353 | 4 | 0.62764
32260 | 4.16 | 1 | 365 | 4.7361 | 0.26689 | 5 | 0.0030198
32133 | 7.54 | 1 | 365 | 8.5842 | 0.85873 | 9 | 0.44297
32261 | 2.34 | 1 | 365 | 2.6641 | 0.025124 | 2 | 0.6892
32065 | 8.58 | 1 | 365 | 9.7683 | 0.42545 | 10 | 0.19373
32211 | 6.5 | 1 | 365 | 7.4002 | 0.29201 | 7 | 0.69222
32082 | 11.96 | 1 | 365 | 13.6164 | 0.017298 | 13 | 0.63368
32423 | 7.28 | 1 | 365 | 8.2882 | 0.96705 | 9 | 0.25528
32425 | 4.68 | 1 | 365 | 5.3282 | 0.050247 | 5 | 0.3784
32217 | 7.8 | 1 | 365 | 8.8803 | 0.75041 | 9 | 0.63066
32427 | 8.84 | 1 | 365 | 10.0643 | 0.31713 | 10 | 0.38142
32200 | 8.06 | 1 | 365 | 9.1763 | 0.64209 | 9 | 0.81835
32429 | 7.14 | 1 | 365 | 8.1288 | 0.48692 | 8 | 0.61576
32431 | 3.38 | 1 | 365 | 3.8481 | 0.59185 | 4 | 0.43995
32434 | 6.6 | 1 | 365 | 7.5141 | 0.63496 | 8 | 0.14902
32218 | 7.28 | 1 | 365 | 8.2882 | 0.96705 | 9 | 0.25528
32440 | 10.4 | 1 | 365 | 11.8403 | 0.66722 | 12 | 0.50755
32519 | 9.36 | 1 | 365 | 10.6563 | 0.10049 | 10 | 0.75679
32435 | 11.13 | 1 | 365 | 12.6714 | 0.17078 | 12 | 0.84221
32532 | 7.15 | 1 | 365 | 8.1402 | 0.52121 | 8 | 0.66144
32201 | 11.44 | 1 | 365 | 13.0244 | 0.23394 | 13 | 0.2583
32253 | 10.132 | 1 | 365 | 11.5352 | 0.7481 | 12 | 0.28332
32442 | 11.44 | 1 | 365 | 13.0244 | 0.23394 | 13 | 0.2583
32444 | 11.44 | 1 | 365 | 13.0244 | 0.23394 | 13 | 0.2583
32576 | 10.455 | 1 | 365 | 11.903 | 0.85584 | 12 | 0.75879
32445 | 9.88 | 1 | 365 | 11.2483 | 0.88386 | 12 | 0.13217
32581 | 6.6 | 1 | 365 | 7.5141 | 0.63496 | 8 | 0.14902
32439 | 10.66 | 1 | 365 | 12.1363 | 0.5589 | 12 | 0.69524
32592 | 4.95 | 1 | 365 | 5.6355 | 0.97622 | 6 | 0.61177
32604 | 8.67 | 1 | 365 | 9.8707 | 0.73411 | 10 | 0.60485
32453 | 5.72 | 1 | 365 | 6.5122 | 0.61697 | 7 | 0.12915
32614 | 5.775 | 1 | 365 | 6.5748 | 0.80559 | 7 | 0.38039
32450 | 8.415 | 1 | 365 | 9.5804 | 0.85958 | 10 | 0.44
32456 | 7.95 | 1 | 365 | 9.051 | 0.26484 | 9 | 0.31587
32460 | 9.36 | 1 | 365 | 10.6563 | 0.10049 | 10 | 0.75679
32463 | 4.42 | 1 | 365 | 5.0321 | 0.15857 | 5 | 0.19071
32464 | 7.02 | 1 | 365 | 7.9922 | 0.075371 | 8 | 0.067596
32625 | 16.83 | 1 | 365 | 19.1608 | 0.71916 | 19 | 0.88001
32467 | 5.72 | 1 | 365 | 6.5122 | 0.61697 | 7 | 0.12915
32468 | 9.1 | 1 | 365 | 10.3603 | 0.20881 | 10 | 0.56911
32472 | 4.59 | 1 | 365 | 5.2257 | 0.74159 | 5 | 0.96727
32621 | 5.225 | 1 | 365 | 5.9486 | 0.91935 | 6 | 0.86798
32680 | 10.4 | 1 | 365 | 11.8403 | 0.66722 | 12 | 0.50755
32474 | 7.54 | 1 | 365 | 8.5842 | 0.85873 | 9 | 0.44297
32070 | 9.36 | 1 | 365 | 10.6563 | 0.10049 | 10 | 0.75679
32491 | 5.545 | 1 | 365 | 6.3129 | 0.016799 | 6 | 0.32975
32096 | 9.36 | 1 | 365 | 10.6563 | 0.10049 | 10 | 0.75679
32596 | 9.18 | 1 | 365 | 10.4514 | 0.48318 | 10 | 0.93455
32092 | 6.76 | 1 | 365 | 7.6962 | 0.18369 | 7 | 0.87991
32478 | 4.725 | 1 | 365 | 5.3794 | 0.20458 | 5 | 0.58396
32603 | 6.885 | 1 | 365 | 7.8385 | 0.61238 | 8 | 0.45091
32487 | 6.96 | 1 | 365 | 7.9239 | 0.8696 | 8 | 0.79351
32605 | 7.14 | 1 | 365 | 8.1288 | 0.48692 | 8 | 0.61576
32517 | 3.85 | 1 | 365 | 4.3832 | 0.20373 | 4 | 0.58693
28018 | 10.4 | 1 | 365 | 11.8403 | 0.66722 | 12 | 0.50755
32608 | 7.8 | 1 | 365 | 8.8803 | 0.75041 | 9 | 0.63066
32207 | 9.1 | 1 | 365 | 10.3603 | 0.20881 | 10 | 0.56911
32160 | 9.88 | 1 | 365 | 11.2483 | 0.88386 | 12 | 0.13217
32499 | 6.725 | 1 | 365 | 7.6564 | 0.063657 | 7 | 0.72003
32618 | 9.88 | 1 | 365 | 11.2483 | 0.88386 | 12 | 0.13217
32609 | 7.28 | 1 | 365 | 8.2882 | 0.96705 | 9 | 0.25528
32091 | 7.54 | 1 | 365 | 8.5842 | 0.85873 | 9 | 0.44297
32611 | 7.28 | 1 | 365 | 8.2882 | 0.96705 | 9 | 0.25528
32504 | 6.725 | 1 | 365 | 7.6564 | 0.063657 | 7 | 0.72003
32106 | 2.86 | 1 | 365 | 3.2561 | 0.80848 | 4 | 0.064576
32613 | 5.2 | 1 | 365 | 5.9202 | 0.83361 | 6 | 0.75377
32110 | 6.24 | 1 | 365 | 7.1042 | 0.40033 | 7 | 0.50453
32617 | 5.46 | 1 | 365 | 6.2162 | 0.72529 | 6 | 0.94146
32507 | 6.725 | 1 | 365 | 7.6564 | 0.063657 | 7 | 0.72003
32508 | 4.95 | 1 | 365 | 5.6355 | 0.97622 | 6 | 0.61177
32167 | 6.24 | 1 | 365 | 7.1042 | 0.40033 | 7 | 0.50453
32176 | 5.98 | 1 | 365 | 6.8082 | 0.50865 | 7 | 0.31684
32117 | 4.68 | 1 | 365 | 5.3282 | 0.050247 | 5 | 0.3784
32162 | 4.94 | 1 | 365 | 5.6242 | 0.94193 | 6 | 0.56609
32259 | 11.44 | 1 | 365 | 13.0244 | 0.23394 | 13 | 0.2583
32263 | 9.88 | 1 | 365 | 11.2483 | 0.88386 | 12 | 0.13217
32192 | 9.88 | 1 | 365 | 11.2483 | 0.88386 | 12 | 0.13217
32270 | 7.54 | 1 | 365 | 8.5842 | 0.85873 | 9 | 0.44297
32195 | 8.84 | 1 | 365 | 10.0643 | 0.31713 | 10 | 0.38142
32252 | 2.08 | 1 | 365 | 2.3681 | 0.13344 | 2 | 0.50151
32256 | 8.84 | 1 | 365 | 10.0643 | 0.31713 | 10 | 0.38142
32513 | 7.905 | 1 | 365 | 8.9998 | 0.11051 | 9 | 0.11031
32138 | 8.58 | 1 | 365 | 9.7683 | 0.42545 | 10 | 0.19373
32353 | 6.5 | 1 | 365 | 7.4002 | 0.29201 | 7 | 0.69222
32512 | 5.565 | 1 | 365 | 6.3357 | 0.08539 | 6 | 0.42111
32363 | 4.94 | 1 | 365 | 5.6242 | 0.94193 | 6 | 0.56609
32255 | 11.7 | 1 | 365 | 13.3204 | 0.12562 | 13 | 0.44599
32370 | 7.28 | 1 | 365 | 8.2882 | 0.96705 | 9 | 0.25528
32122 | 5.72 | 1 | 365 | 6.5122 | 0.61697 | 7 | 0.12915
32511 | 7.975 | 1 | 365 | 9.0795 | 0.35058 | 9 | 0.43007
32262 | 9.88 | 1 | 365 | 11.2483 | 0.88386 | 12 | 0.13217
32128 | 5.98 | 1 | 365 | 6.8082 | 0.50865 | 7 | 0.31684
32280 | 8.32 | 1 | 365 | 9.4723 | 0.53377 | 10 | 0.0060396
32277 | 8.84 | 1 | 365 | 10.0643 | 0.31713 | 10 | 0.38142
32285 | 6.76 | 1 | 365 | 7.6962 | 0.18369 | 7 | 0.87991
32275 | 10.66 | 1 | 365 | 12.1363 | 0.5589 | 12 | 0.69524
32158 | 6.24 | 1 | 365 | 7.1042 | 0.40033 | 7 | 0.50453
32689 | 4.94 | 1 | 365 | 5.6242 | 0.94193 | 6 | 0.56609
32694 | 6.24 | 1 | 365 | 7.1042 | 0.40033 | 7 | 0.50453
32681 | 9.36 | 1 | 365 | 10.6563 | 0.10049 | 10 | 0.75679
32299 | 7.54 | 1 | 365 | 8.5842 | 0.85873 | 9 | 0.44297
32724 | 6.5 | 1 | 365 | 7.4002 | 0.29201 | 7 | 0.69222
32725 | 7.28 | 1 | 365 | 8.2882 | 0.96705 | 9 | 0.25528
32729 | 6.12 | 1 | 365 | 6.9676 | 0.98878 | 7 | 0.95637
32739 | 3.9 | 1 | 365 | 4.4401 | 0.37521 | 4 | 0.81533
32741 | 8.84 | 1 | 365 | 10.0643 | 0.31713 | 10 | 0.38142
32745 | 8.32 | 1 | 365 | 9.4723 | 0.53377 | 10 | 0.0060396
32746 | 9.1 | 1 | 365 | 10.3603 | 0.20881 | 10 | 0.56911
32748 | 5.72 | 1 | 365 | 6.5122 | 0.61697 | 7 | 0.12915
32751 | 4.42 | 1 | 365 | 5.0321 | 0.15857 | 5 | 0.19071
32754 | 5.2 | 1 | 365 | 5.9202 | 0.83361 | 6 | 0.75377
32752 | 13.52 | 1 | 365 | 15.3924 | 0.36738 | 15 | 0.75981
32762 | 6.5 | 1 | 365 | 7.4002 | 0.29201 | 7 | 0.69222
32311 | 5.98 | 1 | 365 | 6.8082 | 0.50865 | 7 | 0.31684
32764 | 3.38 | 1 | 365 | 3.8481 | 0.59185 | 4 | 0.43995
32766 | 8.84 | 1 | 365 | 10.0643 | 0.31713 | 10 | 0.38142
33011 | 8.215 | 1 | 365 | 9.3527 | 0.17367 | 9 | 0.5264
33012 | 10.14 | 1 | 365 | 11.5443 | 0.77554 | 12 | 0.31986
33014 | 4.42 | 1 | 365 | 5.0321 | 0.15857 | 5 | 0.19071
33017 | 8.84 | 1 | 365 | 10.0643 | 0.31713 | 10 | 0.38142
33019 | 9.805 | 1 | 365 | 11.1629 | 0.62664 | 11 | 0.78957
33021 | 6.24 | 1 | 365 | 7.1042 | 0.40033 | 7 | 0.50453
33016 | 7.41 | 1 | 365 | 8.4362 | 0.41289 | 8 | 0.84913
33018 | 3.42 | 1 | 365 | 3.8936 | 0.72903 | 4 | 0.62267
33022 | 11.4 | 1 | 365 | 12.9788 | 0.096756 | 13 | 0.075583
33032 | 4.59 | 1 | 365 | 5.2257 | 0.74159 | 5 | 0.96727
32139 | 2.86 | 1 | 365 | 3.2561 | 0.80848 | 4 | 0.064576
32145 | 3.64 | 1 | 365 | 4.1441 | 0.48353 | 4 | 0.62764
32150 | 5.2 | 1 | 365 | 5.9202 | 0.83361 | 6 | 0.75377
32171 | 9.62 | 1 | 365 | 10.9523 | 0.99217 | 11 | 0.94448
32300 | 8.06 | 1 | 365 | 9.1763 | 0.64209 | 9 | 0.81835
32278 | 4.16 | 1 | 365 | 4.7361 | 0.26689 | 5 | 0.0030198
32765 | 11.7 | 1 | 365 | 13.3204 | 0.12562 | 13 | 0.44599
32286 | 10.92 | 1 | 365 | 12.4324 | 0.45058 | 12 | 0.88293
32294 | 5.72 | 1 | 365 | 6.5122 | 0.61697 | 7 | 0.12915
32305 | 8.32 | 1 | 365 | 9.4723 | 0.53377 | 10 | 0.0060396
32770 | 4.16 | 1 | 365 | 4.7361 | 0.26689 | 5 | 0.0030198
32522 | 3.38 | 1 | 365 | 3.8481 | 0.59185 | 4 | 0.43995
32516 | 5.46 | 1 | 365 | 6.2162 | 0.72529 | 6 | 0.94146
32773 | 2.34 | 1 | 365 | 2.6641 | 0.025124 | 2 | 0.6892
32526 | 4.16 | 1 | 365 | 4.7361 | 0.26689 | 5 | 0.0030198
32769 | 11.7 | 1 | 365 | 13.3204 | 0.12562 | 13 | 0.44599
32778 | 3.9 | 1 | 365 | 4.4401 | 0.37521 | 4 | 0.81533
32781 | 8.32 | 1 | 365 | 9.4723 | 0.53377 | 10 | 0.0060396
32555 | 6.24 | 1 | 365 | 7.1042 | 0.40033 | 7 | 0.50453
32589 | 9.36 | 1 | 365 | 10.6563 | 0.10049 | 10 | 0.75679
32599 | 8.06 | 1 | 365 | 9.1763 | 0.64209 | 9 | 0.81835
32783 | 3.12 | 1 | 365 | 3.5521 | 0.70016 | 4 | 0.25226
32623 | 9.1 | 1 | 365 | 10.3603 | 0.20881 | 10 | 0.56911
32634 | 9.88 | 1 | 365 | 11.2483 | 0.88386 | 12 | 0.13217
32641 | 7.28 | 1 | 365 | 8.2882 | 0.96705 | 9 | 0.25528
32632 | 13 | 1 | 365 | 14.8004 | 0.58402 | 15 | 0.38444
32788 | 4.42 | 1 | 365 | 5.0321 | 0.15857 | 5 | 0.19071
32643 | 6.76 | 1 | 365 | 7.6962 | 0.18369 | 7 | 0.87991
32645 | 9.36 | 1 | 365 | 10.6563 | 0.10049 | 10 | 0.75679
32657 | 11.75 | 1 | 365 | 13.3773 | 0.29709 | 13 | 0.67439
32287 | 5.46 | 1 | 365 | 6.2162 | 0.72529 | 6 | 0.94146
32661 | 3.12 | 1 | 365 | 3.5521 | 0.70016 | 4 | 0.25226
32983 | 4.2 | 1 | 365 | 4.7817 | 0.40407 | 5 | 0.18574
32772 | 5.98 | 1 | 365 | 6.8082 | 0.50865 | 7 | 0.31684
32903 | 8.68 | 1 | 365 | 9.8821 | 0.76841 | 10 | 0.65053
32793 | 9.36 | 1 | 365 | 10.6563 | 0.10049 | 10 | 0.75679
32981 | 4.76 | 1 | 365 | 5.4192 | 0.32461 | 5 | 0.74384
32809 | 8.32 | 1 | 365 | 9.4723 | 0.53377 | 10 | 0.0060396
33048 | 5.5 | 1 | 365 | 6.2617 | 0.86247 | 7 | 0.12418
32797 | 6.76 | 1 | 365 | 7.6962 | 0.18369 | 7 | 0.87991
33049 | 4.2 | 1 | 365 | 4.7817 | 0.40407 | 5 | 0.18574
33050 | 5.04 | 1 | 365 | 5.738 | 0.28488 | 6 | 0.022889
32318 | 5.46 | 1 | 365 | 6.2162 | 0.72529 | 6 | 0.94146
32799 | 7.02 | 1 | 365 | 7.9922 | 0.075371 | 8 | 0.067596
33051 | 4.2 | 1 | 365 | 4.7817 | 0.40407 | 5 | 0.18574
32806 | 9.36 | 1 | 365 | 10.6563 | 0.10049 | 10 | 0.75679
33057 | 5.88 | 1 | 365 | 6.6943 | 0.1657 | 6 | 0.86004
33062 | 3.66 | 1 | 365 | 4.1669 | 0.55212 | 4 | 0.719
32808 | 4.16 | 1 | 365 | 4.7361 | 0.26689 | 5 | 0.0030198
32823 | 6.5 | 1 | 365 | 7.4002 | 0.29201 | 7 | 0.69222
33087 | 4.8 | 1 | 365 | 5.4648 | 0.46179 | 5 | 0.92656
32826 | 3.9 | 1 | 365 | 4.4401 | 0.37521 | 4 | 0.81533
32829 | 5.46 | 1 | 365 | 6.2162 | 0.72529 | 6 | 0.94146
33094 | 7.5 | 1 | 365 | 8.5387 | 0.72155 | 9 | 0.26025
33122 | 8.55 | 1 | 365 | 9.7341 | 0.32257 | 10 | 0.056687
32831 | 4.68 | 1 | 365 | 5.3282 | 0.050247 | 5 | 0.3784
13123 | 178.35 | 1 | 365 | 203.0503 | 0.65846 | 203 | 0.70879
32834 | 11.44 | 1 | 365 | 13.0244 | 0.23394 | 13 | 0.2583
32308 | 9.1 | 1 | 365 | 10.3603 | 0.20881 | 10 | 0.56911
33065 | 3.12 | 1 | 365 | 3.5521 | 0.70016 | 4 | 0.25226
32310 | 3.9 | 1 | 365 | 4.4401 | 0.37521 | 4 | 0.81533
33054 | 4.68 | 1 | 365 | 5.3282 | 0.050247 | 5 | 0.3784
32361 | 3.64 | 1 | 365 | 4.1441 | 0.48353 | 4 | 0.62764
32316 | 6.5 | 1 | 365 | 7.4002 | 0.29201 | 7 | 0.69222
33069 | 13.26 | 1 | 365 | 15.0964 | 0.4757 | 15 | 0.57213
32383 | 9.36 | 1 | 365 | 10.6563 | 0.10049 | 10 | 0.75679
33085 | 7.28 | 1 | 365 | 8.2882 | 0.96705 | 9 | 0.25528
32320 | 4.68 | 1 | 365 | 5.3282 | 0.050247 | 5 | 0.3784
33091 | 2.86 | 1 | 365 | 3.2561 | 0.80848 | 4 | 0.064576
32441 | 6.67 | 1 | 365 | 7.5938 | 0.87503 | 8 | 0.46878
32326 | 4.68 | 1 | 365 | 5.3282 | 0.050247 | 5 | 0.3784
32402 | 11.7 | 1 | 365 | 13.3204 | 0.12562 | 13 | 0.44599
33093 | 14.04 | 1 | 365 | 15.9845 | 0.15074 | 16 | 0.13519
33099 | 3.12 | 1 | 365 | 3.5521 | 0.70016 | 4 | 0.25226
33102 | 6.5 | 1 | 365 | 7.4002 | 0.29201 | 7 | 0.69222
33105 | 9 | 1 | 365 | 10.2464 | 0.86586 | 11 | 0.1123
33107 | 5.565 | 1 | 365 | 6.3357 | 0.08539 | 6 | 0.42111
33108 | 5.98 | 1 | 365 | 6.8082 | 0.50865 | 7 | 0.31684
33111 | 8.48 | 1 | 365 | 9.6544 | 0.082499 | 9 | 0.73692
33110 | 3.9 | 1 | 365 | 4.4401 | 0.37521 | 4 | 0.81533
33113 | 7.35 | 1 | 365 | 8.3679 | 0.20712 | 8 | 0.57505
32430 | 9.75 | 1 | 365 | 11.1003 | 0.43801 | 11 | 0.53833
33119 | 8.884 | 1 | 365 | 10.1144 | 0.46803 | 10 | 0.58241
32446 | 9.36 | 1 | 365 | 10.6563 | 0.10049 | 10 | 0.75679
32455 | 2.86 | 1 | 365 | 3.2561 | 0.80848 | 4 | 0.064576
33123 | 9.88 | 1 | 365 | 11.2483 | 0.88386 | 12 | 0.13217
33130 | 6.12 | 1 | 365 | 6.9676 | 0.98878 | 7 | 0.95637
32457 | 3.12 | 1 | 365 | 3.5521 | 0.70016 | 4 | 0.25226
33131 | 5.2 | 1 | 365 | 5.9202 | 0.83361 | 6 | 0.75377
33127 | 2.08 | 1 | 365 | 2.3681 | 0.13344 | 2 | 0.50151
32347 | 15.34 | 1 | 365 | 17.4645 | 0.60914 | 18 | 0.073635
33133 | 3.445 | 1 | 365 | 3.9221 | 0.81477 | 4 | 0.73688
33142 | 5.1 | 1 | 365 | 5.8063 | 0.49065 | 6 | 0.29697
33147 | 5.46 | 1 | 365 | 6.2162 | 0.72529 | 6 | 0.94146
33166 | 12.426 | 1 | 365 | 14.1469 | 0.61546 | 14 | 0.76239
33194 | 9 | 1 | 365 | 10.2464 | 0.86586 | 11 | 0.1123
3349 | 1339.2 | 1 | 365 | 1524.6706 | 0.83997 | 1525 | 0.5106
32824 | 4.16 | 1 | 365 | 4.7361 | 0.26689 | 5 | 0.0030198
33208 | 5.13 | 1 | 365 | 5.8405 | 0.59354 | 6 | 0.43401
32369 | 9.1 | 1 | 365 | 10.3603 | 0.20881 | 10 | 0.56911
32845 | 3.64 | 1 | 365 | 4.1441 | 0.48353 | 4 | 0.62764
32376 | 8.84 | 1 | 365 | 10.0643 | 0.31713 | 10 | 0.38142
32396 | 7.8 | 1 | 365 | 8.8803 | 0.75041 | 9 | 0.63066
32371 | 3.64 | 1 | 365 | 4.1441 | 0.48353 | 4 | 0.62764
1562 | 1328.04 | 1 | 365 | 1511.965 | 0.5663 | 1512 | 0.53134
33217 | 11.44 | 1 | 365 | 13.0244 | 0.23394 | 13 | 0.2583
32406 | 3.64 | 1 | 365 | 4.1441 | 0.48353 | 4 | 0.62764
32850 | 5.61 | 1 | 365 | 6.3869 | 0.23972 | 6 | 0.62667
32846 | 4.77 | 1 | 365 | 5.4306 | 0.35891 | 5 | 0.78952
32855 | 4.75 | 1 | 365 | 5.4078 | 0.29031 | 5 | 0.69816
32098 | 10.4 | 1 | 365 | 11.8403 | 0.66722 | 12 | 0.50755
32861 | 7.8 | 1 | 365 | 8.8803 | 0.75041 | 9 | 0.63066
32172 | 10.53 | 1 | 365 | 11.9883 | 0.11306 | 12 | 0.10139
32859 | 10.66 | 1 | 365 | 12.1363 | 0.5589 | 12 | 0.69524
32860 | 5.98 | 1 | 365 | 6.8082 | 0.50865 | 7 | 0.31684
33150 | 8.06 | 1 | 365 | 9.1763 | 0.64209 | 9 | 0.81835
32867 | 6.5 | 1 | 365 | 7.4002 | 0.29201 | 7 | 0.69222
32872 | 5.98 | 1 | 365 | 6.8082 | 0.50865 | 7 | 0.31684
33153 | 5.46 | 1 | 365 | 6.2162 | 0.72529 | 6 | 0.94146
32878 | 7.28 | 1 | 365 | 8.2882 | 0.96705 | 9 | 0.25528
33154 | 7.54 | 1 | 365 | 8.5842 | 0.85873 | 9 | 0.44297
33156 | 4.68 | 1 | 365 | 5.3282 | 0.050247 | 5 | 0.3784
33162 | 4.94 | 1 | 365 | 5.6242 | 0.94193 | 6 | 0.56609
33168 | 11.7 | 1 | 365 | 13.3204 | 0.12562 | 13 | 0.44599
33171 | 8.84 | 1 | 365 | 10.0643 | 0.31713 | 10 | 0.38142
33175 | 3.9 | 1 | 365 | 4.4401 | 0.37521 | 4 | 0.81533
33178 | 10.07 | 1 | 365 | 11.4646 | 0.53547 | 12 | 9.835e-05
33181 | 3.64 | 1 | 365 | 4.1441 | 0.48353 | 4 | 0.62764
32459 | 7.02 | 1 | 365 | 7.9922 | 0.075371 | 8 | 0.067596
32484 | 5.2 | 1 | 365 | 5.9202 | 0.83361 | 6 | 0.75377
32488 | 7.02 | 1 | 365 | 7.9922 | 0.075371 | 8 | 0.067596
33212 | 9.945 | 1 | 365 | 11.3223 | 0.10678 | 11 | 0.42909
32480 | 2.86 | 1 | 365 | 3.2561 | 0.80848 | 4 | 0.064576
32407 | 13.77 | 1 | 365 | 15.6771 | 0.22477 | 15 | 0.90182
33218 | 11.7 | 1 | 365 | 13.3204 | 0.12562 | 13 | 0.44599
32524 | 7.02 | 1 | 365 | 7.9922 | 0.075371 | 8 | 0.067596
32533 | 8.32 | 1 | 365 | 9.4723 | 0.53377 | 10 | 0.0060396
33223 | 8.58 | 1 | 365 | 9.7683 | 0.42545 | 10 | 0.19373
33222 | 3.18 | 1 | 365 | 3.6204 | 0.90594 | 4 | 0.52635
32543 | 3.64 | 1 | 365 | 4.1441 | 0.48353 | 4 | 0.62764
32575 | 10.4 | 1 | 365 | 11.8403 | 0.66722 | 12 | 0.50755
33233 | 3.64 | 1 | 365 | 4.1441 | 0.48353 | 4 | 0.62764
33240 | 8.84 | 1 | 365 | 10.0643 | 0.31713 | 10 | 0.38142
32580 | 3.12 | 1 | 365 | 3.5521 | 0.70016 | 4 | 0.25226
33235 | 9.88 | 1 | 365 | 11.2483 | 0.88386 | 12 | 0.13217
33234 | 4.42 | 1 | 365 | 5.0321 | 0.15857 | 5 | 0.19071
33226 | 2.34 | 1 | 365 | 2.6641 | 0.025124 | 2 | 0.6892
33245 | 3.9 | 1 | 365 | 4.4401 | 0.37521 | 4 | 0.81533
33272 | 10.66 | 1 | 365 | 12.1363 | 0.5589 | 12 | 0.69524
33250 | 7.8 | 1 | 365 | 8.8803 | 0.75041 | 9 | 0.63066
33293 | 11.18 | 1 | 365 | 12.7284 | 0.34226 | 13 | 0.070616
33294 | 3.12 | 1 | 365 | 3.5521 | 0.70016 | 4 | 0.25226
33254 | 5.2 | 1 | 365 | 5.9202 | 0.83361 | 6 | 0.75377
33297 | 7.8 | 1 | 365 | 8.8803 | 0.75041 | 9 | 0.63066
33302 | 7.02 | 1 | 365 | 7.9922 | 0.075371 | 8 | 0.067596
33298 | 5.98 | 1 | 365 | 6.8082 | 0.50865 | 7 | 0.31684
33308 | 4.68 | 1 | 365 | 5.3282 | 0.050247 | 5 | 0.3784
33280 | 4.94 | 1 | 365 | 5.6242 | 0.94193 | 6 | 0.56609
32534 | 9.88 | 1 | 365 | 11.2483 | 0.88386 | 12 | 0.13217
33312 | 4.94 | 1 | 365 | 5.6242 | 0.94193 | 6 | 0.56609
32544 | 13 | 1 | 365 | 14.8004 | 0.58402 | 15 | 0.38444
33259 | 8.58 | 1 | 365 | 9.7683 | 0.42545 | 10 | 0.19373
33314 | 8.58 | 1 | 365 | 9.7683 | 0.42545 | 10 | 0.19373
33251 | 6.5 | 1 | 365 | 7.4002 | 0.29201 | 7 | 0.69222
33316 | 6.36 | 1 | 365 | 7.2408 | 0.81187 | 8 | 0.052694
33246 | 3.12 | 1 | 365 | 3.5521 | 0.70016 | 4 | 0.25226
33318 | 7.54 | 1 | 365 | 8.5842 | 0.85873 | 9 | 0.44297
33264 | 3.12 | 1 | 365 | 3.5521 | 0.70016 | 4 | 0.25226
32574 | 2.6 | 1 | 365 | 2.9601 | 0.9168 | 3 | 0.87689
33263 | 3.9 | 1 | 365 | 4.4401 | 0.37521 | 4 | 0.81533
33313 | 6.76 | 1 | 365 | 7.6962 | 0.18369 | 7 | 0.87991
32569 | 6.24 | 1 | 365 | 7.1042 | 0.40033 | 7 | 0.50453
33221 | 6.5 | 1 | 365 | 7.4002 | 0.29201 | 7 | 0.69222
33320 | 5.46 | 1 | 365 | 6.2162 | 0.72529 | 6 | 0.94146
32578 | 8.32 | 1 | 365 | 9.4723 | 0.53377 | 10 | 0.0060396
33257 | 10.92 | 1 | 365 | 12.4324 | 0.45058 | 12 | 0.88293
32884 | 8.06 | 1 | 365 | 9.1763 | 0.64209 | 9 | 0.81835
32888 | 4.335 | 1 | 365 | 4.9354 | 0.86706 | 5 | 0.80243
32889 | 7.28 | 1 | 365 | 8.2882 | 0.96705 | 9 | 0.25528
32893 | 4.42 | 1 | 365 | 5.0321 | 0.15857 | 5 | 0.19071
32896 | 4.94 | 1 | 365 | 5.6242 | 0.94193 | 6 | 0.56609
33321 | 8.745 | 1 | 365 | 9.9561 | 0.99133 | 10 | 0.94745
32404 | 13.52 | 1 | 365 | 15.3924 | 0.36738 | 15 | 0.75981
33325 | 7.28 | 1 | 365 | 8.2882 | 0.96705 | 9 | 0.25528
33323 | 8.32 | 1 | 365 | 9.4723 | 0.53377 | 10 | 0.0060396
32414 | 9.88 | 1 | 365 | 11.2483 | 0.88386 | 12 | 0.13217
33327 | 10.66 | 1 | 365 | 12.1363 | 0.5589 | 12 | 0.69524
33332 | 13.26 | 1 | 365 | 15.0964 | 0.4757 | 15 | 0.57213
33336 | 8.06 | 1 | 365 | 9.1763 | 0.64209 | 9 | 0.81835
33455 | 7.54 | 1 | 365 | 8.5842 | 0.85873 | 9 | 0.44297
33338 | 4.77 | 1 | 365 | 5.4306 | 0.35891 | 5 | 0.78952
33333 | 6.76 | 1 | 365 | 7.6962 | 0.18369 | 7 | 0.87991
33456 | 6.12 | 1 | 365 | 6.9676 | 0.98878 | 7 | 0.95637
32593 | 7.8 | 1 | 365 | 8.8803 | 0.75041 | 9 | 0.63066
33466 | 8.06 | 1 | 365 | 9.1763 | 0.64209 | 9 | 0.81835
32646 | 4.94 | 1 | 365 | 5.6242 | 0.94193 | 6 | 0.56609
33471 | 2.08 | 1 | 365 | 2.3681 | 0.13344 | 2 | 0.50151
32653 | 2.86 | 1 | 365 | 3.2561 | 0.80848 | 4 | 0.064576
33470 | 9.62 | 1 | 365 | 10.9523 | 0.99217 | 11 | 0.94448
32606 | 8.58 | 1 | 365 | 9.7683 | 0.42545 | 10 | 0.19373
33399 | 10.335 | 1 | 365 | 11.7663 | 0.4443 | 12 | 0.21063
33475 | 6.24 | 1 | 365 | 7.1042 | 0.40033 | 7 | 0.50453
32660 | 5.46 | 1 | 365 | 6.2162 | 0.72529 | 6 | 0.94146
33385 | 4.24 | 1 | 365 | 4.8272 | 0.54125 | 5 | 0.36846
33343 | 7.8 | 1 | 365 | 8.8803 | 0.75041 | 9 | 0.63066
31098 | 8.58 | 1 | 365 | 9.7683 | 0.42545 | 10 | 0.19373
31100 | 11.96 | 1 | 365 | 13.6164 | 0.017298 | 13 | 0.63368
31107 | 7.8 | 1 | 365 | 8.8803 | 0.75041 | 9 | 0.63066
31108 | 2.08 | 1 | 365 | 2.3681 | 0.13344 | 2 | 0.50151
33417 | 6.095 | 1 | 365 | 6.9391 | 0.90305 | 7 | 0.84216
33478 | 3.9 | 1 | 365 | 4.4401 | 0.37521 | 4 | 0.81533
31111 | 7.8 | 1 | 365 | 8.8803 | 0.75041 | 9 | 0.63066
33480 | 9.88 | 1 | 365 | 11.2483 | 0.88386 | 12 | 0.13217
31120 | 8.06 | 1 | 365 | 9.1763 | 0.64209 | 9 | 0.81835
33341 | 7.54 | 1 | 365 | 8.5842 | 0.85873 | 9 | 0.44297
31131 | 7.8 | 1 | 365 | 8.8803 | 0.75041 | 9 | 0.63066
33481 | 9.1 | 1 | 365 | 10.3603 | 0.20881 | 10 | 0.56911
33482 | 2.6 | 1 | 365 | 2.9601 | 0.9168 | 3 | 0.87689
33483 | 2.34 | 1 | 365 | 2.6641 | 0.025124 | 2 | 0.6892
33465 | 9.36 | 1 | 365 | 10.6563 | 0.10049 | 10 | 0.75679
33436 | 7.02 | 1 | 365 | 7.9922 | 0.075371 | 8 | 0.067596
31503 | 9.36 | 1 | 365 | 10.6563 | 0.10049 | 10 | 0.75679
33337 | 7.28 | 1 | 365 | 8.2882 | 0.96705 | 9 | 0.25528
33488 | 6.72 | 1 | 365 | 7.6507 | 0.046509 | 7 | 0.69719
33495 | 8.68 | 1 | 365 | 9.8821 | 0.76841 | 10 | 0.65053
33344 | 5.98 | 1 | 365 | 6.8082 | 0.50865 | 7 | 0.31684
33492 | 6.44 | 1 | 365 | 7.3319 | 0.086238 | 7 | 0.41814
29460 | 7.8 | 1 | 365 | 8.8803 | 0.75041 | 9 | 0.63066
33503 | 7.84 | 1 | 365 | 8.9258 | 0.88759 | 9 | 0.81338
33366 | 8.84 | 1 | 365 | 10.0643 | 0.31713 | 10 | 0.38142
30181 | 8.745 | 1 | 365 | 9.9561 | 0.99133 | 10 | 0.94745
33374 | 8.525 | 1 | 365 | 9.7057 | 0.23683 | 9 | 0.94249
33506 | 5.72 | 1 | 365 | 6.5122 | 0.61697 | 7 | 0.12915
30656 | 8.06 | 1 | 365 | 9.1763 | 0.64209 | 9 | 0.81835
33513 | 5.2 | 1 | 365 | 5.9202 | 0.83361 | 6 | 0.75377
33382 | 5.61 | 1 | 365 | 6.3869 | 0.23972 | 6 | 0.62667
33514 | 7.02 | 1 | 365 | 7.9922 | 0.075371 | 8 | 0.067596
30650 | 5.72 | 1 | 365 | 6.5122 | 0.61697 | 7 | 0.12915
33387 | 11.76 | 1 | 365 | 13.3887 | 0.33139 | 13 | 0.72008
28741 | 10.4 | 1 | 365 | 11.8403 | 0.66722 | 12 | 0.50755
33351 | 9.6 | 1 | 365 | 10.9295 | 0.92358 | 11 | 0.85312
32502 | 5.98 | 1 | 365 | 6.8082 | 0.50865 | 7 | 0.31684
33516 | 8.58 | 1 | 365 | 9.7683 | 0.42545 | 10 | 0.19373
32199 | 13 | 1 | 365 | 14.8004 | 0.58402 | 15 | 0.38444
33518 | 9.36 | 1 | 365 | 10.6563 | 0.10049 | 10 | 0.75679
32706 | 6.76 | 1 | 365 | 7.6962 | 0.18369 | 7 | 0.87991
33521 | 6.24 | 1 | 365 | 7.1042 | 0.40033 | 7 | 0.50453
32880 | 5.46 | 1 | 365 | 6.2162 | 0.72529 | 6 | 0.94146
32708 | 9.36 | 1 | 365 | 10.6563 | 0.10049 | 10 | 0.75679
33524 | 8.68 | 1 | 365 | 9.8821 | 0.76841 | 10 | 0.65053
33525 | 9.62 | 1 | 365 | 10.9523 | 0.99217 | 11 | 0.94448
33509 | 15.045 | 1 | 365 | 17.1286 | 0.59743 | 17 | 0.72607
32710 | 4.94 | 1 | 365 | 5.6242 | 0.94193 | 6 | 0.56609
33141 | 6.24 | 1 | 365 | 7.1042 | 0.40033 | 7 | 0.50453
33526 | 7.02 | 1 | 365 | 7.9922 | 0.075371 | 8 | 0.067596
32838 | 2.86 | 1 | 365 | 3.2561 | 0.80848 | 4 | 0.064576
33265 | 9.36 | 1 | 365 | 10.6563 | 0.10049 | 10 | 0.75679
32776 | 4.94 | 1 | 365 | 5.6242 | 0.94193 | 6 | 0.56609
30828 | 5.2 | 1 | 365 | 5.9202 | 0.83361 | 6 | 0.75377
32749 | 7.54 | 1 | 365 | 8.5842 | 0.85873 | 9 | 0.44297
33522 | 10.66 | 1 | 365 | 12.1363 | 0.5589 | 12 | 0.69524
33530 | 6.72 | 1 | 365 | 7.6507 | 0.046509 | 7 | 0.69719
33339 | 9.1 | 1 | 365 | 10.3603 | 0.20881 | 10 | 0.56911
33350 | 13 | 1 | 365 | 14.8004 | 0.58402 | 15 | 0.38444
33347 | 2.6 | 1 | 365 | 2.9601 | 0.9168 | 3 | 0.87689
33334 | 3.12 | 1 | 365 | 3.5521 | 0.70016 | 4 | 0.25226
33342 | 11.18 | 1 | 365 | 12.7284 | 0.34226 | 13 | 0.070616
33357 | 4.42 | 1 | 365 | 5.0321 | 0.15857 | 5 | 0.19071
33352 | 10.71 | 1 | 365 | 12.1933 | 0.73037 | 12 | 0.92364
33354 | 9.36 | 1 | 365 | 10.6563 | 0.10049 | 10 | 0.75679
33362 | 4.42 | 1 | 365 | 5.0321 | 0.15857 | 5 | 0.19071
33358 | 7.02 | 1 | 365 | 7.9922 | 0.075371 | 8 | 0.067596
33431 | 8.58 | 1 | 365 | 9.7683 | 0.42545 | 10 | 0.19373
33461 | 13.52 | 1 | 365 | 15.3924 | 0.36738 | 15 | 0.75981
33353 | 5.98 | 1 | 365 | 6.8082 | 0.50865 | 7 | 0.31684
33372 | 3.64 | 1 | 365 | 4.1441 | 0.48353 | 4 | 0.62764
33371 | 9.1 | 1 | 365 | 10.3603 | 0.20881 | 10 | 0.56911
33349 | 3.12 | 1 | 365 | 3.5521 | 0.70016 | 4 | 0.25226
33378 | 15.105 | 1 | 365 | 17.1969 | 0.8032 | 18 | 0.00014753
33379 | 8.84 | 1 | 365 | 10.0643 | 0.31713 | 10 | 0.38142
33386 | 7.155 | 1 | 365 | 8.1459 | 0.53836 | 8 | 0.68428
33381 | 7.685 | 1 | 365 | 8.7493 | 0.35601 | 9 | 0.10534
33368 | 4.42 | 1 | 365 | 5.0321 | 0.15857 | 5 | 0.19071
33529 | 4.16 | 1 | 365 | 4.7361 | 0.26689 | 5 | 0.0030198
33535 | 6.44 | 1 | 365 | 7.3319 | 0.086238 | 7 | 0.41814
32780 | 6.76 | 1 | 365 | 7.6962 | 0.18369 | 7 | 0.87991
33540 | 7 | 1 | 365 | 7.9695 | 0.00678 | 7 | 0.97624
32803 | 6.24 | 1 | 365 | 7.1042 | 0.40033 | 7 | 0.50453
33542 | 11.2 | 1 | 365 | 12.7511 | 0.41085 | 13 | 0.16198
33388 | 7.54 | 1 | 365 | 8.5842 | 0.85873 | 9 | 0.44297
33392 | 8.06 | 1 | 365 | 9.1763 | 0.64209 | 9 | 0.81835
33389 | 10.66 | 1 | 365 | 12.1363 | 0.5589 | 12 | 0.69524
33406 | 7.02 | 1 | 365 | 7.9922 | 0.075371 | 8 | 0.067596
33405 | 4.68 | 1 | 365 | 5.3282 | 0.050247 | 5 | 0.3784
33397 | 9.36 | 1 | 365 | 10.6563 | 0.10049 | 10 | 0.75679
33408 | 2.805 | 1 | 365 | 3.1935 | 0.61986 | 3 | 0.81333
33414 | 5.72 | 1 | 365 | 6.5122 | 0.61697 | 7 | 0.12915
33415 | 4.16 | 1 | 365 | 4.7361 | 0.26689 | 5 | 0.0030198
33412 | 12.74 | 1 | 365 | 14.5044 | 0.69234 | 15 | 0.19675
33419 | 2.08 | 1 | 365 | 2.3681 | 0.13344 | 2 | 0.50151
33422 | 7.8 | 1 | 365 | 8.8803 | 0.75041 | 9 | 0.63066
33428 | 4.42 | 1 | 365 | 5.0321 | 0.15857 | 5 | 0.19071
33427 | 10.4 | 1 | 365 | 11.8403 | 0.66722 | 12 | 0.50755
33429 | 3.38 | 1 | 365 | 3.8481 | 0.59185 | 4 | 0.43995
33463 | 7.54 | 1 | 365 | 8.5842 | 0.85873 | 9 | 0.44297
33433 | 3.9 | 1 | 365 | 4.4401 | 0.37521 | 4 | 0.81533
33537 | 5.46 | 1 | 365 | 6.2162 | 0.72529 | 6 | 0.94146
33237 | 4.68 | 1 | 365 | 5.3282 | 0.050247 | 5 | 0.3784
33536 | 12.72 | 1 | 365 | 14.4816 | 0.62375 | 15 | 0.10539
33426 | 6.24 | 1 | 365 | 7.1042 | 0.40033 | 7 | 0.50453
33544 | 6.24 | 1 | 365 | 7.1042 | 0.40033 | 7 | 0.50453
33587 | 6.24 | 1 | 365 | 7.1042 | 0.40033 | 7 | 0.50453
33553 | 9.8 | 1 | 365 | 11.1572 | 0.60949 | 11 | 0.76673
33588 | 4.88 | 1 | 365 | 5.5558 | 0.73616 | 6 | 0.292
33594 | 7.41 | 1 | 365 | 8.4362 | 0.41289 | 8 | 0.84913
33601 | 12.6 | 1 | 365 | 14.345 | 0.2122 | 14 | 0.55722
33613 | 8.936 | 1 | 365 | 10.1736 | 0.64637 | 10 | 0.81995
33645 | 3.98 | 1 | 365 | 4.5312 | 0.64957 | 5 | 0.18077
33209 | 10.4 | 1 | 365 | 11.8403 | 0.66722 | 12 | 0.50755
33211 | 8.06 | 1 | 365 | 9.1763 | 0.64209 | 9 | 0.81835
33666 | 10.725 | 1 | 365 | 12.2103 | 0.78182 | 12 | 0.99216
33550 | 6.24 | 1 | 365 | 7.1042 | 0.40033 | 7 | 0.50453
33683 | 4.845 | 1 | 365 | 5.516 | 0.61612 | 6 | 0.13212
33555 | 11.66 | 1 | 365 | 13.2748 | 0.98844 | 14 | 0.26327
33560 | 6.5 | 1 | 365 | 7.4002 | 0.29201 | 7 | 0.69222
33699 | 4.95 | 1 | 365 | 5.6355 | 0.97622 | 6 | 0.61177
33561 | 5.035 | 1 | 365 | 5.7323 | 0.26773 | 6 | 4.9175e-05
33707 | 3.64 | 1 | 365 | 4.1441 | 0.48353 | 4 | 0.62764
33566 | 8.96 | 1 | 365 | 10.2009 | 0.72868 | 10 | 0.92958
33702 | 8.32 | 1 | 365 | 9.4723 | 0.53377 | 10 | 0.0060396
33710 | 11.73 | 1 | 365 | 13.3545 | 0.2285 | 13 | 0.58303
33559 | 7.65 | 1 | 365 | 8.7095 | 0.23598 | 8 | 0.94546
32616 | 5.2 | 1 | 365 | 5.9202 | 0.83361 | 6 | 0.75377
33053 | 7.54 | 1 | 365 | 8.5842 | 0.85873 | 9 | 0.44297
33239 | 5.2 | 1 | 365 | 5.9202 | 0.83361 | 6 | 0.75377
33279 | 6.885 | 1 | 365 | 7.8385 | 0.61238 | 8 | 0.45091
33055 | 5.46 | 1 | 365 | 6.2162 | 0.72529 | 6 | 0.94146
33562 | 7.41 | 1 | 365 | 8.4362 | 0.41289 | 8 | 0.84913
33266 | 6.76 | 1 | 365 | 7.6962 | 0.18369 | 7 | 0.87991
33688 | 8.91 | 1 | 365 | 10.144 | 0.5572 | 10 | 0.70118
33569 | 5.04 | 1 | 365 | 5.738 | 0.28488 | 6 | 0.022889
33571 | 9.62 | 1 | 365 | 10.9523 | 0.99217 | 11 | 0.94448
33271 | 5.2 | 1 | 365 | 5.9202 | 0.83361 | 6 | 0.75377
33568 | 7.65 | 1 | 365 | 8.7095 | 0.23598 | 8 | 0.94546
33300 | 6.24 | 1 | 365 | 7.1042 | 0.40033 | 7 | 0.50453
33576 | 8.415 | 1 | 365 | 9.5804 | 0.85958 | 10 | 0.44
33585 | 11.44 | 1 | 365 | 13.0244 | 0.23394 | 13 | 0.2583
33573 | 3.64 | 1 | 365 | 4.1441 | 0.48353 | 4 | 0.62764
33589 | 4.16 | 1 | 365 | 4.7361 | 0.26689 | 5 | 0.0030198
33580 | 4.16 | 1 | 365 | 4.7361 | 0.26689 | 5 | 0.0030198
33592 | 5.565 | 1 | 365 | 6.3357 | 0.08539 | 6 | 0.42111
33581 | 3.12 | 1 | 365 | 3.5521 | 0.70016 | 4 | 0.25226
33595 | 5.72 | 1 | 365 | 6.5122 | 0.61697 | 7 | 0.12915
33596 | 8.32 | 1 | 365 | 9.4723 | 0.53377 | 10 | 0.0060396
33052 | 5.46 | 1 | 365 | 6.2162 | 0.72529 | 6 | 0.94146
33598 | 5.98 | 1 | 365 | 6.8082 | 0.50865 | 7 | 0.31684
33591 | 7.54 | 1 | 365 | 8.5842 | 0.85873 | 9 | 0.44297
33577 | 5.83 | 1 | 365 | 6.6374 | 0.99422 | 7 | 0.63164
33600 | 4.77 | 1 | 365 | 5.4306 | 0.35891 | 5 | 0.78952
33572 | 9.88 | 1 | 365 | 11.2483 | 0.88386 | 12 | 0.13217
33606 | 8.925 | 1 | 365 | 10.1611 | 0.60864 | 10 | 0.7697
33583 | 12.74 | 1 | 365 | 14.5044 | 0.69234 | 15 | 0.19675
33604 | 10.4 | 1 | 365 | 11.8403 | 0.66722 | 12 | 0.50755
33582 | 15 | 1 | 365 | 17.0774 | 0.4431 | 17 | 0.5205
33612 | 5.2 | 1 | 365 | 5.9202 | 0.83361 | 6 | 0.75377
33256 | 3.64 | 1 | 365 | 4.1441 | 0.48353 | 4 | 0.62764
33614 | 9.1 | 1 | 365 | 10.3603 | 0.20881 | 10 | 0.56911
33615 | 5.72 | 1 | 365 | 6.5122 | 0.61697 | 7 | 0.12915
33608 | 6.24 | 1 | 365 | 7.1042 | 0.40033 | 7 | 0.50453
33620 | 8.48 | 1 | 365 | 9.6544 | 0.082499 | 9 | 0.73692
33303 | 7.8 | 1 | 365 | 8.8803 | 0.75041 | 9 | 0.63066
33621 | 4.24 | 1 | 365 | 4.8272 | 0.54125 | 5 | 0.36846
33724 | 4.16 | 1 | 365 | 4.7361 | 0.26689 | 5 | 0.0030198
33622 | 9.36 | 1 | 365 | 10.6563 | 0.10049 | 10 | 0.75679
33627 | 5.72 | 1 | 365 | 6.5122 | 0.61697 | 7 | 0.12915
33726 | 4.94 | 1 | 365 | 5.6242 | 0.94193 | 6 | 0.56609
33617 | 3.18 | 1 | 365 | 3.6204 | 0.90594 | 4 | 0.52635
33723 | 10.53 | 1 | 365 | 11.9883 | 0.11306 | 12 | 0.10139
33624 | 11.44 | 1 | 365 | 13.0244 | 0.23394 | 13 | 0.2583
33728 | 4.16 | 1 | 365 | 4.7361 | 0.26689 | 5 | 0.0030198
33628 | 2.6 | 1 | 365 | 2.9601 | 0.9168 | 3 | 0.87689
33625 | 8.32 | 1 | 365 | 9.4723 | 0.53377 | 10 | 0.0060396
33626 | 10.07 | 1 | 365 | 11.4646 | 0.53547 | 12 | 9.835e-05
33632 | 13.26 | 1 | 365 | 15.0964 | 0.4757 | 15 | 0.57213
33730 | 7.95 | 1 | 365 | 9.051 | 0.26484 | 9 | 0.31587
33634 | 10.66 | 1 | 365 | 12.1363 | 0.5589 | 12 | 0.69524
33732 | 4.24 | 1 | 365 | 4.8272 | 0.54125 | 5 | 0.36846
33642 | 11.22 | 1 | 365 | 12.7739 | 0.47944 | 13 | 0.25334
33633 | 9.62 | 1 | 365 | 10.9523 | 0.99217 | 11 | 0.94448
33735 | 9.62 | 1 | 365 | 10.9523 | 0.99217 | 11 | 0.94448
33636 | 2.34 | 1 | 365 | 2.6641 | 0.025124 | 2 | 0.6892
33736 | 5.2 | 1 | 365 | 5.9202 | 0.83361 | 6 | 0.75377
33739 | 4.42 | 1 | 365 | 5.0321 | 0.15857 | 5 | 0.19071
33296 | 8.32 | 1 | 365 | 9.4723 | 0.53377 | 10 | 0.0060396
33346 | 6.76 | 1 | 365 | 7.6962 | 0.18369 | 7 | 0.87991
33307 | 5.46 | 1 | 365 | 6.2162 | 0.72529 | 6 | 0.94146
33761 | 3.12 | 1 | 365 | 3.5521 | 0.70016 | 4 | 0.25226
33765 | 6.5 | 1 | 365 | 7.4002 | 0.29201 | 7 | 0.69222
33315 | 5.72 | 1 | 365 | 6.5122 | 0.61697 | 7 | 0.12915
33647 | 11.96 | 1 | 365 | 13.6164 | 0.017298 | 13 | 0.63368
33767 | 9.36 | 1 | 365 | 10.6563 | 0.10049 | 10 | 0.75679
33772 | 7.54 | 1 | 365 | 8.5842 | 0.85873 | 9 | 0.44297
32714 | 6.5 | 1 | 365 | 7.4002 | 0.29201 | 7 | 0.69222
30365 | 11.44 | 1 | 365 | 13.0244 | 0.23394 | 13 | 0.2583
33648 | 7.02 | 1 | 365 | 7.9922 | 0.075371 | 8 | 0.067596
33651 | 9.945 | 1 | 365 | 11.3223 | 0.10678 | 11 | 0.42909
33654 | 8.06 | 1 | 365 | 9.1763 | 0.64209 | 9 | 0.81835
33657 | 8.58 | 1 | 365 | 9.7683 | 0.42545 | 10 | 0.19373
33659 | 9.435 | 1 | 365 | 10.7417 | 0.35771 | 11 | 0.099397
33660 | 11.925 | 1 | 365 | 13.5765 | 0.89726 | 14 | 0.4738
33665 | 3.64 | 1 | 365 | 4.1441 | 0.48353 | 4 | 0.62764
33661 | 6.24 | 1 | 365 | 7.1042 | 0.40033 | 7 | 0.50453
33668 | 12.74 | 1 | 365 | 14.5044 | 0.69234 | 15 | 0.19675
33672 | 3.315 | 1 | 365 | 3.7741 | 0.36893 | 4 | 0.14303
33674 | 9.88 | 1 | 365 | 11.2483 | 0.88386 | 12 | 0.13217
33685 | 5.46 | 1 | 365 | 6.2162 | 0.72529 | 6 | 0.94146
33684 | 8.32 | 1 | 365 | 9.4723 | 0.53377 | 10 | 0.0060396
33694 | 7.56 | 1 | 365 | 8.607 | 0.92732 | 9 | 0.53433
33686 | 9.1 | 1 | 365 | 10.3603 | 0.20881 | 10 | 0.56911
33687 | 9.1 | 1 | 365 | 10.3603 | 0.20881 | 10 | 0.56911
33691 | 2.915 | 1 | 365 | 3.3187 | 0.99711 | 4 | 0.31582
33698 | 4.16 | 1 | 365 | 4.7361 | 0.26689 | 5 | 0.0030198
33709 | 7.54 | 1 | 365 | 8.5842 | 0.85873 | 9 | 0.44297
33705 | 8.745 | 1 | 365 | 9.9561 | 0.99133 | 10 | 0.94745
33704 | 8.58 | 1 | 365 | 9.7683 | 0.42545 | 10 | 0.19373
33703 | 6.89 | 1 | 365 | 7.8442 | 0.62953 | 8 | 0.47375
33706 | 8.32 | 1 | 365 | 9.4723 | 0.53377 | 10 | 0.0060396
33708 | 8.215 | 1 | 365 | 9.3527 | 0.17367 | 9 | 0.5264
33711 | 11.44 | 1 | 365 | 13.0244 | 0.23394 | 13 | 0.2583
33713 | 4.505 | 1 | 365 | 5.1289 | 0.45008 | 5 | 0.57899
33714 | 10.4 | 1 | 365 | 11.8403 | 0.66722 | 12 | 0.50755
33701 | 8.84 | 1 | 365 | 10.0643 | 0.31713 | 10 | 0.38142
33712 | 12.48 | 1 | 365 | 14.2084 | 0.80066 | 15 | 0.0090593
33715 | 9.88 | 1 | 365 | 11.2483 | 0.88386 | 12 | 0.13217
33716 | 11.7 | 1 | 365 | 13.3204 | 0.12562 | 13 | 0.44599
33719 | 10.66 | 1 | 365 | 12.1363 | 0.5589 | 12 | 0.69524
33717 | 7.54 | 1 | 365 | 8.5842 | 0.85873 | 9 | 0.44297
33722 | 10.92 | 1 | 365 | 12.4324 | 0.45058 | 12 | 0.88293
34091 | 3.02 | 1 | 365 | 3.4383 | 0.35721 | 3 | 0.79546
34106 | 8.07 | 1 | 365 | 9.1876 | 0.67639 | 9 | 0.86403
34113 | 5.98 | 1 | 365 | 6.8082 | 0.50865 | 7 | 0.31684
34133 | 3.3 | 1 | 365 | 3.757 | 0.31748 | 4 | 0.074511
34139 | 9.62 | 1 | 365 | 10.9523 | 0.99217 | 11 | 0.94448
34146 | 4.125 | 1 | 365 | 4.6963 | 0.14685 | 4 | 0.84314
34153 | 7.8 | 1 | 365 | 8.8803 | 0.75041 | 9 | 0.63066
34163 | 6.6 | 1 | 365 | 7.5141 | 0.63496 | 8 | 0.14902
34169 | 8.8 | 1 | 365 | 10.0187 | 0.17995 | 10 | 0.1987
31711 | 117.72 | 0.9 | 365 | 120.6211 | 0.3529 | 120 | 0.97402
34173 | 7 | 1 | 365 | 7.9695 | 0.00678 | 7 | 0.97624
34189 | 5.88 | 1 | 365 | 6.6943 | 0.1657 | 6 | 0.86004
34192 | 7.84 | 1 | 365 | 8.9258 | 0.88759 | 9 | 0.81338
34200 | 6.72 | 1 | 365 | 7.6507 | 0.046509 | 7 | 0.69719
34202 | 6.72 | 1 | 365 | 7.6507 | 0.046509 | 7 | 0.69719
34205 | 10.64 | 1 | 365 | 12.1136 | 0.49031 | 12 | 0.60388
34170 | 9.9 | 1 | 365 | 11.2711 | 0.95245 | 12 | 0.22353
34282 | 12.48 | 1 | 365 | 14.2084 | 0.80066 | 15 | 0.0090593
34084 | 6.24 | 1 | 365 | 7.1042 | 0.40033 | 7 | 0.50453
34093 | 5.565 | 1 | 365 | 6.3357 | 0.08539 | 6 | 0.42111
34092 | 2.6 | 1 | 365 | 2.9601 | 0.9168 | 3 | 0.87689
33962 | 9.45 | 1 | 365 | 10.7588 | 0.40915 | 11 | 0.16792
34094 | 9.36 | 1 | 365 | 10.6563 | 0.10049 | 10 | 0.75679
34098 | 11.7 | 1 | 365 | 13.3204 | 0.12562 | 13 | 0.44599
34097 | 4.68 | 1 | 365 | 5.3282 | 0.050247 | 5 | 0.3784
31125 | 7.02 | 1 | 365 | 7.9922 | 0.075371 | 8 | 0.067596
34107 | 4.16 | 1 | 365 | 4.7361 | 0.26689 | 5 | 0.0030198
34124 | 5.2 | 1 | 365 | 5.9202 | 0.83361 | 6 | 0.75377
34127 | 9.1 | 1 | 365 | 10.3603 | 0.20881 | 10 | 0.56911
34120 | 4.42 | 1 | 365 | 5.0321 | 0.15857 | 5 | 0.19071
34126 | 5.46 | 1 | 365 | 6.2162 | 0.72529 | 6 | 0.94146
34138 | 4.94 | 1 | 365 | 5.6242 | 0.94193 | 6 | 0.56609
34137 | 8.06 | 1 | 365 | 9.1763 | 0.64209 | 9 | 0.81835
34131 | 6 | 1 | 365 | 6.831 | 0.57724 | 7 | 0.4082
34134 | 7.8 | 1 | 365 | 8.8803 | 0.75041 | 9 | 0.63066
34143 | 5.45 | 1 | 365 | 6.2048 | 0.69099 | 6 | 0.89578
34150 | 4.05 | 1 | 365 | 4.6109 | 0.88964 | 5 | 0.50054
34152 | 7.54 | 1 | 365 | 8.5842 | 0.85873 | 9 | 0.44297
34151 | 5.98 | 1 | 365 | 6.8082 | 0.50865 | 7 | 0.31684
34159 | 11.7 | 1 | 365 | 13.3204 | 0.12562 | 13 | 0.44599
34161 | 6.24 | 1 | 365 | 7.1042 | 0.40033 | 7 | 0.50453
34147 | 9.36 | 1 | 365 | 10.6563 | 0.10049 | 10 | 0.75679
34165 | 4.94 | 1 | 365 | 5.6242 | 0.94193 | 6 | 0.56609
34164 | 5.72 | 1 | 365 | 6.5122 | 0.61697 | 7 | 0.12915
30240 | 2.6 | 1 | 365 | 2.9601 | 0.9168 | 3 | 0.87689
34171 | 6.5 | 1 | 365 | 7.4002 | 0.29201 | 7 | 0.69222
33618 | 6.24 | 1 | 365 | 7.1042 | 0.40033 | 7 | 0.50453
30688 | 3.12 | 1 | 365 | 3.5521 | 0.70016 | 4 | 0.25226
33597 | 8.32 | 1 | 365 | 9.4723 | 0.53377 | 10 | 0.0060396
34179 | 2.86 | 1 | 365 | 3.2561 | 0.80848 | 4 | 0.064576
30375 | 10.335 | 1 | 365 | 11.7663 | 0.4443 | 12 | 0.21063
34180 | 3.975 | 1 | 365 | 4.5255 | 0.63242 | 5 | 0.15793
34185 | 6.24 | 1 | 365 | 7.1042 | 0.40033 | 7 | 0.50453
30849 | 9.01 | 1 | 365 | 10.2578 | 0.90016 | 11 | 0.15798
34186 | 3.38 | 1 | 365 | 3.8481 | 0.59185 | 4 | 0.43995
34194 | 10.4 | 1 | 365 | 11.8403 | 0.66722 | 12 | 0.50755
33335 | 9.1 | 1 | 365 | 10.3603 | 0.20881 | 10 | 0.56911
28296 | 5.98 | 1 | 365 | 6.8082 | 0.50865 | 7 | 0.31684
33857 | 9.945 | 1 | 365 | 11.3223 | 0.10678 | 11 | 0.42909
33013 | 4.2 | 1 | 365 | 4.7817 | 0.40407 | 5 | 0.18574
33844 | 9.1 | 1 | 365 | 10.3603 | 0.20881 | 10 | 0.56911
33841 | 4.68 | 1 | 365 | 5.3282 | 0.050247 | 5 | 0.3784
33845 | 3.64 | 1 | 365 | 4.1441 | 0.48353 | 4 | 0.62764
33852 | 4.58 | 1 | 365 | 5.2143 | 0.70729 | 5 | 0.92159
33877 | 4.68 | 1 | 365 | 5.3282 | 0.050247 | 5 | 0.3784
33776 | 6.24 | 1 | 365 | 7.1042 | 0.40033 | 7 | 0.50453
33785 | 5.565 | 1 | 365 | 6.3357 | 0.08539 | 6 | 0.42111
33793 | 7.28 | 1 | 365 | 8.2882 | 0.96705 | 9 | 0.25528
33797 | 14.025 | 1 | 365 | 15.9674 | 0.099299 | 16 | 0.066671
33803 | 2.08 | 1 | 365 | 2.3681 | 0.13344 | 2 | 0.50151
33806 | 12.495 | 1 | 365 | 14.2255 | 0.8521 | 15 | 0.07758
33814 | 8.84 | 1 | 365 | 10.0643 | 0.31713 | 10 | 0.38142
33811 | 8.58 | 1 | 365 | 9.7683 | 0.42545 | 10 | 0.19373
33819 | 2.6 | 1 | 365 | 2.9601 | 0.9168 | 3 | 0.87689
33826 | 8.84 | 1 | 365 | 10.0643 | 0.31713 | 10 | 0.38142
33827 | 7.8 | 1 | 365 | 8.8803 | 0.75041 | 9 | 0.63066
33828 | 14.04 | 1 | 365 | 15.9845 | 0.15074 | 16 | 0.13519
33832 | 7.65 | 1 | 365 | 8.7095 | 0.23598 | 8 | 0.94546
33837 | 4.68 | 1 | 365 | 5.3282 | 0.050247 | 5 | 0.3784
34198 | 7.28 | 1 | 365 | 8.2882 | 0.96705 | 9 | 0.25528
33846 | 5.2 | 1 | 365 | 5.9202 | 0.83361 | 6 | 0.75377
33851 | 9.1 | 1 | 365 | 10.3603 | 0.20881 | 10 | 0.56911
34196 | 5.98 | 1 | 365 | 6.8082 | 0.50865 | 7 | 0.31684
33848 | 3.64 | 1 | 365 | 4.1441 | 0.48353 | 4 | 0.62764
34204 | 4.68 | 1 | 365 | 5.3282 | 0.050247 | 5 | 0.3784
33855 | 6.5 | 1 | 365 | 7.4002 | 0.29201 | 7 | 0.69222
33858 | 5.83 | 1 | 365 | 6.6374 | 0.99422 | 7 | 0.63164
33856 | 9.36 | 1 | 365 | 10.6563 | 0.10049 | 10 | 0.75679
34190 | 9.45 | 1 | 365 | 10.7588 | 0.40915 | 11 | 0.16792
33861 | 3.64 | 1 | 365 | 4.1441 | 0.48353 | 4 | 0.62764
34203 | 9.88 | 1 | 365 | 11.2483 | 0.88386 | 12 | 0.13217
33862 | 8.58 | 1 | 365 | 9.7683 | 0.42545 | 10 | 0.19373
33859 | 7.02 | 1 | 365 | 7.9922 | 0.075371 | 8 | 0.067596
34199 | 10.92 | 1 | 365 | 12.4324 | 0.45058 | 12 | 0.88293
33865 | 6.24 | 1 | 365 | 7.1042 | 0.40033 | 7 | 0.50453
33867 | 8.58 | 1 | 365 | 9.7683 | 0.42545 | 10 | 0.19373
34207 | 10.14 | 1 | 365 | 11.5443 | 0.77554 | 12 | 0.31986
33870 | 2.86 | 1 | 365 | 3.2561 | 0.80848 | 4 | 0.064576
33888 | 2.915 | 1 | 365 | 3.3187 | 0.99711 | 4 | 0.31582
34208 | 7.905 | 1 | 365 | 8.9998 | 0.11051 | 9 | 0.11031
34209 | 8.32 | 1 | 365 | 9.4723 | 0.53377 | 10 | 0.0060396
34210 | 11.96 | 1 | 365 | 13.6164 | 0.017298 | 13 | 0.63368
31368 | 291.4 | 1 | 365 | 331.757 | 0.36796 | 332 | 0.12499
34213 | 10.335 | 1 | 365 | 11.7663 | 0.4443 | 12 | 0.21063
31370 | 288.3 | 1 | 365 | 328.2277 | 0.73638 | 328 | 0.96409
34217 | 5.72 | 1 | 365 | 6.5122 | 0.61697 | 7 | 0.12915
34225 | 4.49 | 1 | 365 | 5.1118 | 0.39863 | 5 | 0.51047
34224 | 4.68 | 1 | 365 | 5.3282 | 0.050247 | 5 | 0.3784
34222 | 10.14 | 1 | 365 | 11.5443 | 0.77554 | 12 | 0.31986
34232 | 3.38 | 1 | 365 | 3.8481 | 0.59185 | 4 | 0.43995
34212 | 5.98 | 1 | 365 | 6.8082 | 0.50865 | 7 | 0.31684
34234 | 7.28 | 1 | 365 | 8.2882 | 0.96705 | 9 | 0.25528
34236 | 2.86 | 1 | 365 | 3.2561 | 0.80848 | 4 | 0.064576
34240 | 4.68 | 1 | 365 | 5.3282 | 0.050247 | 5 | 0.3784
34233 | 7.14 | 1 | 365 | 8.1288 | 0.48692 | 8 | 0.61576
34244 | 10.14 | 1 | 365 | 11.5443 | 0.77554 | 12 | 0.31986
34245 | 8.84 | 1 | 365 | 10.0643 | 0.31713 | 10 | 0.38142
34247 | 10.14 | 1 | 365 | 11.5443 | 0.77554 | 12 | 0.31986
34248 | 6.12 | 1 | 365 | 6.9676 | 0.98878 | 7 | 0.95637
34251 | 5.98 | 1 | 365 | 6.8082 | 0.50865 | 7 | 0.31684
34286 | 4.16 | 1 | 365 | 4.7361 | 0.26689 | 5 | 0.0030198
34293 | 8.32 | 1 | 365 | 9.4723 | 0.53377 | 10 | 0.0060396
34287 | 10.4 | 1 | 365 | 11.8403 | 0.66722 | 12 | 0.50755
34296 | 6.5 | 1 | 365 | 7.4002 | 0.29201 | 7 | 0.69222
34300 | 6.24 | 1 | 365 | 7.1042 | 0.40033 | 7 | 0.50453
34298 | 4.42 | 1 | 365 | 5.0321 | 0.15857 | 5 | 0.19071
34301 | 4.24 | 1 | 365 | 4.8272 | 0.54125 | 5 | 0.36846
34308 | 4.68 | 1 | 365 | 5.3282 | 0.050247 | 5 | 0.3784
34306 | 7.02 | 1 | 365 | 7.9922 | 0.075371 | 8 | 0.067596
34313 | 5.2 | 1 | 365 | 5.9202 | 0.83361 | 6 | 0.75377
34333 | 8.32 | 1 | 365 | 9.4723 | 0.53377 | 10 | 0.0060396
34336 | 7.65 | 1 | 365 | 8.7095 | 0.23598 | 8 | 0.94546
31947 | 229.84 | 0.9 | 365 | 235.5042 | 0.42093 | 235 | 0.92516
32976 | 9.36 | 1 | 365 | 10.6563 | 0.10049 | 10 | 0.75679
33041 | 7.65 | 1 | 365 | 8.7095 | 0.23598 | 8 | 0.94546
34238 | 5.2 | 1 | 365 | 5.9202 | 0.83361 | 6 | 0.75377
32304 | 11.96 | 1 | 365 | 13.6164 | 0.017298 | 13 | 0.63368
32242 | 5.46 | 1 | 365 | 6.2162 | 0.72529 | 6 | 0.94146
34142 | 7.02 | 1 | 365 | 7.9922 | 0.075371 | 8 | 0.067596
34358 | 11.4 | 1 | 365 | 12.9788 | 0.096756 | 13 | 0.075583
34380 | 6 | 1 | 365 | 6.831 | 0.57724 | 7 | 0.4082
34412 | 6.24 | 1 | 365 | 7.1042 | 0.40033 | 7 | 0.50453
34416 | 6.24 | 1 | 365 | 7.1042 | 0.40033 | 7 | 0.50453
34422 | 3.64 | 1 | 365 | 4.1441 | 0.48353 | 4 | 0.62764
34423 | 3.64 | 1 | 365 | 4.1441 | 0.48353 | 4 | 0.62764
33945 | 10.14 | 1 | 365 | 11.5443 | 0.77554 | 12 | 0.31986
34431 | 9.1 | 1 | 365 | 10.3603 | 0.20881 | 10 | 0.56911
30091 | 8.1 | 1 | 365 | 9.2218 | 0.77927 | 10 | 0.0010722
34433 | 8.32 | 1 | 365 | 9.4723 | 0.53377 | 10 | 0.0060396
33961 | 8.32 | 1 | 365 | 9.4723 | 0.53377 | 10 | 0.0060396
34436 | 9.69 | 1 | 365 | 11.032 | 0.23224 | 11 | 0.26425
33956 | 4.68 | 1 | 365 | 5.3282 | 0.050247 | 5 | 0.3784
33946 | 6.24 | 1 | 365 | 7.1042 | 0.40033 | 7 | 0.50453
33947 | 4.68 | 1 | 365 | 5.3282 | 0.050247 | 5 | 0.3784
33228 | 5.72 | 1 | 365 | 6.5122 | 0.61697 | 7 | 0.12915
34504 | 7.28 | 1 | 365 | 8.2882 | 0.96705 | 9 | 0.25528
34507 | 8.16 | 1 | 365 | 9.2901 | 0.98505 | 10 | 0.27515
33950 | 9.36 | 1 | 365 | 10.6563 | 0.10049 | 10 | 0.75679
34109 | 6.24 | 1 | 365 | 7.1042 | 0.40033 | 7 | 0.50453
34032 | 6 | 1 | 365 | 6.831 | 0.57724 | 7 | 0.4082
34197 | 4.42 | 1 | 365 | 5.0321 | 0.15857 | 5 | 0.19071
34284 | 6.5 | 1 | 365 | 7.4002 | 0.29201 | 7 | 0.69222
34339 | 8.32 | 1 | 365 | 9.4723 | 0.53377 | 10 | 0.0060396
34290 | 3.9 | 1 | 365 | 4.4401 | 0.37521 | 4 | 0.81533
34231 | 10.14 | 1 | 365 | 11.5443 | 0.77554 | 12 | 0.31986
34345 | 9.62 | 1 | 365 | 10.9523 | 0.99217 | 11 | 0.94448
34357 | 4.16 | 1 | 365 | 4.7361 | 0.26689 | 5 | 0.0030198
34346 | 3.06 | 1 | 365 | 3.4838 | 0.49439 | 3 | 0.97818
34359 | 5.98 | 1 | 365 | 6.8082 | 0.50865 | 7 | 0.31684
34349 | 5.98 | 1 | 365 | 6.8082 | 0.50865 | 7 | 0.31684
34366 | 8.32 | 1 | 365 | 9.4723 | 0.53377 | 10 | 0.0060396
34363 | 11.18 | 1 | 365 | 12.7284 | 0.34226 | 13 | 0.070616
34360 | 11.395 | 1 | 365 | 12.9731 | 0.079608 | 13 | 0.052743
34326 | 9.36 | 1 | 365 | 10.6563 | 0.10049 | 10 | 0.75679
34374 | 13.52 | 1 | 365 | 15.3924 | 0.36738 | 15 | 0.75981
34378 | 6.24 | 1 | 365 | 7.1042 | 0.40033 | 7 | 0.50453
34372 | 5.3 | 1 | 365 | 6.034 | 0.17656 | 6 | 0.21058
34385 | 9.36 | 1 | 365 | 10.6563 | 0.10049 | 10 | 0.75679
34390 | 11.66 | 1 | 365 | 13.2748 | 0.98844 | 14 | 0.26327
34398 | 5.035 | 1 | 365 | 5.7323 | 0.26773 | 6 | 4.9175e-05
34401 | 2.915 | 1 | 365 | 3.3187 | 0.99711 | 4 | 0.31582
34407 | 2.34 | 1 | 365 | 2.6641 | 0.025124 | 2 | 0.6892
31089 | 4.68 | 1 | 365 | 5.3282 | 0.050247 | 5 | 0.3784
34411 | 5.61 | 1 | 365 | 6.3869 | 0.23972 | 6 | 0.62667
34458 | 4.335 | 1 | 365 | 4.9354 | 0.86706 | 5 | 0.80243
34455 | 5.98 | 1 | 365 | 6.8082 | 0.50865 | 7 | 0.31684
30209 | 3.12 | 1 | 365 | 3.5521 | 0.70016 | 4 | 0.25226
34452 | 4.94 | 1 | 365 | 5.6242 | 0.94193 | 6 | 0.56609
34462 | 9.62 | 1 | 365 | 10.9523 | 0.99217 | 11 | 0.94448
34464 | 7.02 | 1 | 365 | 7.9922 | 0.075371 | 8 | 0.067596
34466 | 8.84 | 1 | 365 | 10.0643 | 0.31713 | 10 | 0.38142
34469 | 7.8 | 1 | 365 | 8.8803 | 0.75041 | 9 | 0.63066
34470 | 10.14 | 1 | 365 | 11.5443 | 0.77554 | 12 | 0.31986
34477 | 6.76 | 1 | 365 | 7.6962 | 0.18369 | 7 | 0.87991
34471 | 4.16 | 1 | 365 | 4.7361 | 0.26689 | 5 | 0.0030198
34480 | 7.54 | 1 | 365 | 8.5842 | 0.85873 | 9 | 0.44297
30845 | 2.34 | 1 | 365 | 2.6641 | 0.025124 | 2 | 0.6892
34485 | 7.54 | 1 | 365 | 8.5842 | 0.85873 | 9 | 0.44297
34516 | 4.94 | 1 | 365 | 5.6242 | 0.94193 | 6 | 0.56609
34483 | 6.5 | 1 | 365 | 7.4002 | 0.29201 | 7 | 0.69222
34528 | 9.36 | 1 | 365 | 10.6563 | 0.10049 | 10 | 0.75679
34530 | 3.12 | 1 | 365 | 3.5521 | 0.70016 | 4 | 0.25226
34531 | 14.04 | 1 | 365 | 15.9845 | 0.15074 | 16 | 0.13519
34532 | 5.46 | 1 | 365 | 6.2162 | 0.72529 | 6 | 0.94146
34533 | 8.06 | 1 | 365 | 9.1763 | 0.64209 | 9 | 0.81835
34535 | 4.16 | 1 | 365 | 4.7361 | 0.26689 | 5 | 0.0030198
34536 | 5.2 | 1 | 365 | 5.9202 | 0.83361 | 6 | 0.75377
30959 | 15.6 | 1 | 365 | 17.7605 | 0.50082 | 18 | 0.26132
34538 | 12.495 | 1 | 365 | 14.2255 | 0.8521 | 15 | 0.07758
34381 | 11.96 | 1 | 365 | 13.6164 | 0.017298 | 13 | 0.63368
34563 | 14.04 | 1 | 365 | 15.9845 | 0.15074 | 16 | 0.13519
34565 | 6.76 | 1 | 365 | 7.6962 | 0.18369 | 7 | 0.87991
34567 | 9.62 | 1 | 365 | 10.9523 | 0.99217 | 11 | 0.94448
34573 | 7.42 | 1 | 365 | 8.4476 | 0.44719 | 8 | 0.89481
34572 | 7.54 | 1 | 365 | 8.5842 | 0.85873 | 9 | 0.44297
34560 | 5.2 | 1 | 365 | 5.9202 | 0.83361 | 6 | 0.75377
34419 | 6.76 | 1 | 365 | 7.6962 | 0.18369 | 7 | 0.87991
34417 | 4.77 | 1 | 365 | 5.4306 | 0.35891 | 5 | 0.78952
34410 | 7.28 | 1 | 365 | 8.2882 | 0.96705 | 9 | 0.25528
34425 | 7.8 | 1 | 365 | 8.8803 | 0.75041 | 9 | 0.63066
34427 | 9.18 | 1 | 365 | 10.4514 | 0.48318 | 10 | 0.93455
34424 | 9.36 | 1 | 365 | 10.6563 | 0.10049 | 10 | 0.75679
34387 | 3.9 | 1 | 365 | 4.4401 | 0.37521 | 4 | 0.81533
34435 | 9.88 | 1 | 365 | 11.2483 | 0.88386 | 12 | 0.13217
34446 | 7.28 | 1 | 365 | 8.2882 | 0.96705 | 9 | 0.25528
34450 | 6.76 | 1 | 365 | 7.6962 | 0.18369 | 7 | 0.87991
34445 | 8.06 | 1 | 365 | 9.1763 | 0.64209 | 9 | 0.81835
34454 | 9.36 | 1 | 365 | 10.6563 | 0.10049 | 10 | 0.75679
34449 | 3.38 | 1 | 365 | 3.8481 | 0.59185 | 4 | 0.43995
34482 | 11.96 | 1 | 365 | 13.6164 | 0.017298 | 13 | 0.63368
34490 | 6.5 | 1 | 365 | 7.4002 | 0.29201 | 7 | 0.69222
34489 | 13.26 | 1 | 365 | 15.0964 | 0.4757 | 15 | 0.57213
34502 | 6.24 | 1 | 365 | 7.1042 | 0.40033 | 7 | 0.50453
34496 | 11.22 | 1 | 365 | 12.7739 | 0.47944 | 13 | 0.25334
34503 | 7.155 | 1 | 365 | 8.1459 | 0.53836 | 8 | 0.68428
34505 | 14.04 | 1 | 365 | 15.9845 | 0.15074 | 16 | 0.13519
34509 | 14.3 | 1 | 365 | 16.2805 | 0.042422 | 16 | 0.32288
34591 | 7.155 | 1 | 365 | 8.1459 | 0.53836 | 8 | 0.68428
34285 | 11.96 | 1 | 365 | 13.6164 | 0.017298 | 13 | 0.63368
34347 | 8.84 | 1 | 365 | 10.0643 | 0.31713 | 10 | 0.38142
34299 | 2.86 | 1 | 365 | 3.2561 | 0.80848 | 4 | 0.064576
34157 | 9.1 | 1 | 365 | 10.3603 | 0.20881 | 10 | 0.56911
34053 | 6.5 | 1 | 365 | 7.4002 | 0.29201 | 7 | 0.69222
34304 | 13.26 | 1 | 365 | 15.0964 | 0.4757 | 15 | 0.57213
34318 | 5.2 | 1 | 365 | 5.9202 | 0.83361 | 6 | 0.75377
34619 | 10.14 | 1 | 365 | 11.5443 | 0.77554 | 12 | 0.31986
34344 | 9.88 | 1 | 365 | 11.2483 | 0.88386 | 12 | 0.13217
34261 | 6.76 | 1 | 365 | 7.6962 | 0.18369 | 7 | 0.87991
34643 | 9 | 1 | 365 | 10.2464 | 0.86586 | 11 | 0.1123
34376 | 6.76 | 1 | 365 | 7.6962 | 0.18369 | 7 | 0.87991
34662 | 5.83 | 1 | 365 | 6.6374 | 0.99422 | 7 | 0.63164
34675 | 8.455 | 1 | 365 | 9.626 | 0.99676 | 10 | 0.62272
34681 | 6.4 | 1 | 365 | 7.2864 | 0.94906 | 8 | 0.23542
34687 | 6.16 | 1 | 365 | 7.0131 | 0.12597 | 7 | 0.13909
33192 | 5.13 | 1 | 365 | 5.8405 | 0.59354 | 6 | 0.43401
34693 | 9.47 | 1 | 365 | 10.7815 | 0.47774 | 11 | 0.25928
34399 | 8.32 | 1 | 365 | 9.4723 | 0.53377 | 10 | 0.0060396
34696 | 9.99 | 1 | 365 | 11.3736 | 0.2611 | 11 | 0.63466
34448 | 6.24 | 1 | 365 | 7.1042 | 0.40033 | 7 | 0.50453
34702 | 5.125 | 1 | 365 | 5.8348 | 0.57639 | 6 | 0.41117
34694 | 9.45 | 1 | 365 | 10.7588 | 0.40915 | 11 | 0.16792
34384 | 5.46 | 1 | 365 | 6.2162 | 0.72529 | 6 | 0.94146
34709 | 7.56 | 1 | 365 | 8.607 | 0.92732 | 9 | 0.53433
34710 | 6.66 | 1 | 365 | 7.5824 | 0.84074 | 8 | 0.4231
34713 | 8.37 | 1 | 365 | 9.5292 | 0.70525 | 10 | 0.23444
34712 | 5.385 | 1 | 365 | 6.1308 | 0.46807 | 6 | 0.59886
34717 | 6.92 | 1 | 365 | 7.8784 | 0.73242 | 8 | 0.61079
34728 | 6.94 | 1 | 365 | 7.9011 | 0.80101 | 8 | 0.70215
34749 | 10.225 | 1 | 365 | 11.6411 | 0.067047 | 11 | 0.70814
34752 | 6.44 | 1 | 365 | 7.3319 | 0.086238 | 7 | 0.41814
34747 | 6.72 | 1 | 365 | 7.6507 | 0.046509 | 7 | 0.69719
34758 | 10.25 | 1 | 365 | 11.6696 | 0.15278 | 11 | 0.82234
34748 | 9.18 | 1 | 365 | 10.4514 | 0.48318 | 10 | 0.93455
34812 | 9.15 | 1 | 365 | 10.4172 | 0.38029 | 10 | 0.79751
34816 | 7.425 | 1 | 365 | 8.4533 | 0.46433 | 8 | 0.91765
34819 | 6.24 | 1 | 365 | 7.1042 | 0.40033 | 7 | 0.50453
34830 | 10.175 | 1 | 365 | 11.5842 | 0.89557 | 12 | 0.47974
34838 | 7.59 | 1 | 365 | 8.6412 | 0.030209 | 8 | 0.67138
34576 | 5.46 | 1 | 365 | 6.2162 | 0.72529 | 6 | 0.94146
34580 | 3.38 | 1 | 365 | 3.8481 | 0.59185 | 4 | 0.43995
34584 | 8.32 | 1 | 365 | 9.4723 | 0.53377 | 10 | 0.0060396
34585 | 10.4 | 1 | 365 | 11.8403 | 0.66722 | 12 | 0.50755
34588 | 5.72 | 1 | 365 | 6.5122 | 0.61697 | 7 | 0.12915
34592 | 2.34 | 1 | 365 | 2.6641 | 0.025124 | 2 | 0.6892
34599 | 5.1 | 1 | 365 | 5.8063 | 0.49065 | 6 | 0.29697
34595 | 7.8 | 1 | 365 | 8.8803 | 0.75041 | 9 | 0.63066
34594 | 3.12 | 1 | 365 | 3.5521 | 0.70016 | 4 | 0.25226
34602 | 10.92 | 1 | 365 | 12.4324 | 0.45058 | 12 | 0.88293
34601 | 2.86 | 1 | 365 | 3.2561 | 0.80848 | 4 | 0.064576
34609 | 4.77 | 1 | 365 | 5.4306 | 0.35891 | 5 | 0.78952
34608 | 4.42 | 1 | 365 | 5.0321 | 0.15857 | 5 | 0.19071
34604 | 8.06 | 1 | 365 | 9.1763 | 0.64209 | 9 | 0.81835
34612 | 5.72 | 1 | 365 | 6.5122 | 0.61697 | 7 | 0.12915
34611 | 9.62 | 1 | 365 | 10.9523 | 0.99217 | 11 | 0.94448
34632 | 13 | 1 | 365 | 14.8004 | 0.58402 | 15 | 0.38444
33894 | 5.2 | 1 | 365 | 5.9202 | 0.83361 | 6 | 0.75377
33897 | 6.76 | 1 | 365 | 7.6962 | 0.18369 | 7 | 0.87991
33900 | 5.98 | 1 | 365 | 6.8082 | 0.50865 | 7 | 0.31684
33902 | 7.02 | 1 | 365 | 7.9922 | 0.075371 | 8 | 0.067596
33911 | 3.12 | 1 | 365 | 3.5521 | 0.70016 | 4 | 0.25226
33912 | 4.94 | 1 | 365 | 5.6242 | 0.94193 | 6 | 0.56609
33939 | 6.5 | 1 | 365 | 7.4002 | 0.29201 | 7 | 0.69222
33667 | 4.94 | 1 | 365 | 5.6242 | 0.94193 | 6 | 0.56609
33893 | 3.12 | 1 | 365 | 3.5521 | 0.70016 | 4 | 0.25226
33898 | 3.57 | 1 | 365 | 4.0644 | 0.24346 | 4 | 0.30788
33901 | 3.06 | 1 | 365 | 3.4838 | 0.49439 | 3 | 0.97818
33907 | 3.64 | 1 | 365 | 4.1441 | 0.48353 | 4 | 0.62764
33914 | 4.16 | 1 | 365 | 4.7361 | 0.26689 | 5 | 0.0030198
33876 | 5.98 | 1 | 365 | 6.8082 | 0.50865 | 7 | 0.31684
33948 | 8.48 | 1 | 365 | 9.6544 | 0.082499 | 9 | 0.73692
33955 | 5.98 | 1 | 365 | 6.8082 | 0.50865 | 7 | 0.31684
33959 | 12.74 | 1 | 365 | 14.5044 | 0.69234 | 15 | 0.19675
28724 | 3.64 | 1 | 365 | 4.1441 | 0.48353 | 4 | 0.62764
33930 | 8.745 | 1 | 365 | 9.9561 | 0.99133 | 10 | 0.94745
33983 | 6.625 | 1 | 365 | 7.5425 | 0.7207 | 8 | 0.26322
33532 | 3.9 | 1 | 365 | 4.4401 | 0.37521 | 4 | 0.81533
33788 | 11.18 | 1 | 365 | 12.7284 | 0.34226 | 13 | 0.070616
33817 | 4.94 | 1 | 365 | 5.6242 | 0.94193 | 6 | 0.56609
33548 | 4.94 | 1 | 365 | 5.6242 | 0.94193 | 6 | 0.56609
33755 | 8.06 | 1 | 365 | 9.1763 | 0.64209 | 9 | 0.81835
33763 | 8.58 | 1 | 365 | 9.7683 | 0.42545 | 10 | 0.19373
33879 | 5.46 | 1 | 365 | 6.2162 | 0.72529 | 6 | 0.94146
33895 | 3.9 | 1 | 365 | 4.4401 | 0.37521 | 4 | 0.81533
33903 | 12.48 | 1 | 365 | 14.2084 | 0.80066 | 15 | 0.0090593
33908 | 8.32 | 1 | 365 | 9.4723 | 0.53377 | 10 | 0.0060396
33986 | 9.1 | 1 | 365 | 10.3603 | 0.20881 | 10 | 0.56911
34045 | 7.8 | 1 | 365 | 8.8803 | 0.75041 | 9 | 0.63066
34035 | 10 | 1 | 365 | 11.3849 | 0.2954 | 11 | 0.68034
33195 | 4.578 | 1 | 365 | 5.212 | 0.70043 | 5 | 0.91246
34038 | 5.13 | 1 | 365 | 5.8405 | 0.59354 | 6 | 0.43401
34039 | 4.68 | 1 | 365 | 5.3282 | 0.050247 | 5 | 0.3784
34040 | 4.48 | 1 | 365 | 5.1005 | 0.36434 | 5 | 0.46479
34041 | 8.68 | 1 | 365 | 9.8821 | 0.76841 | 10 | 0.65053
34042 | 7.02 | 1 | 365 | 7.9922 | 0.075371 | 8 | 0.067596
33137 | 22.8 | 1 | 365 | 25.9577 | 0.19351 | 26 | 0.15117
33177 | 13 | 1 | 365 | 14.8004 | 0.58402 | 15 | 0.38444
34060 | 8.4 | 1 | 365 | 9.5633 | 0.80814 | 10 | 0.37148
34621 | 8.06 | 1 | 365 | 9.1763 | 0.64209 | 9 | 0.81835
32003 | 3.38 | 1 | 365 | 3.8481 | 0.59185 | 4 | 0.43995
34637 | 6.76 | 1 | 365 | 7.6962 | 0.18369 | 7 | 0.87991
34638 | 4.94 | 1 | 365 | 5.6242 | 0.94193 | 6 | 0.56609
34641 | 2.295 | 1 | 365 | 2.6128 | 0.87079 | 3 | 0.48364
34645 | 10.4 | 1 | 365 | 11.8403 | 0.66722 | 12 | 0.50755
34647 | 7.02 | 1 | 365 | 7.9922 | 0.075371 | 8 | 0.067596
34654 | 6.76 | 1 | 365 | 7.6962 | 0.18369 | 7 | 0.87991
34661 | 7.02 | 1 | 365 | 7.9922 | 0.075371 | 8 | 0.067596
34670 | 14.04 | 1 | 365 | 15.9845 | 0.15074 | 16 | 0.13519
34648 | 7.28 | 1 | 365 | 8.2882 | 0.96705 | 9 | 0.25528
34651 | 5.61 | 1 | 365 | 6.3869 | 0.23972 | 6 | 0.62667
34677 | 5.2 | 1 | 365 | 5.9202 | 0.83361 | 6 | 0.75377
34678 | 5.46 | 1 | 365 | 6.2162 | 0.72529 | 6 | 0.94146
34686 | 3.78 | 1 | 365 | 4.3035 | 0.96366 | 5 | 0.26717
34695 | 6.5 | 1 | 365 | 7.4002 | 0.29201 | 7 | 0.69222
34692 | 9.88 | 1 | 365 | 11.2483 | 0.88386 | 12 | 0.13217
34707 | 11.7 | 1 | 365 | 13.3204 | 0.12562 | 13 | 0.44599
34720 | 7.8 | 1 | 365 | 8.8803 | 0.75041 | 9 | 0.63066
34724 | 10.66 | 1 | 365 | 12.1363 | 0.5589 | 12 | 0.69524
34729 | 9.36 | 1 | 365 | 10.6563 | 0.10049 | 10 | 0.75679
34727 | 4.68 | 1 | 365 | 5.3282 | 0.050247 | 5 | 0.3784
34730 | 5.1 | 1 | 365 | 5.8063 | 0.49065 | 6 | 0.29697
34732 | 7.28 | 1 | 365 | 8.2882 | 0.96705 | 9 | 0.25528
34734 | 6.12 | 1 | 365 | 6.9676 | 0.98878 | 7 | 0.95637
34760 | 7.42 | 1 | 365 | 8.4476 | 0.44719 | 8 | 0.89481
34771 | 7.8 | 1 | 365 | 8.8803 | 0.75041 | 9 | 0.63066
34832 | 5.2 | 1 | 365 | 5.9202 | 0.83361 | 6 | 0.75377
34772 | 13.78 | 1 | 365 | 15.6884 | 0.25906 | 15 | 0.9475
34787 | 3.38 | 1 | 365 | 3.8481 | 0.59185 | 4 | 0.43995
34789 | 10.2 | 1 | 365 | 11.6126 | 0.98131 | 12 | 0.59394
34837 | 8.84 | 1 | 365 | 10.0643 | 0.31713 | 10 | 0.38142
34800 | 3.18 | 1 | 365 | 3.6204 | 0.90594 | 4 | 0.52635
34845 | 12.74 | 1 | 365 | 14.5044 | 0.69234 | 15 | 0.19675
34849 | 8.32 | 1 | 365 | 9.4723 | 0.53377 | 10 | 0.0060396
33140 | 25.48 | 0.9 | 365 | 26.1079 | 0.64621 | 26 | 0.75415
34810 | 5.2 | 1 | 365 | 5.9202 | 0.83361 | 6 | 0.75377
34910 | 8.32 | 1 | 365 | 9.4723 | 0.53377 | 10 | 0.0060396
34813 | 14.04 | 1 | 365 | 15.9845 | 0.15074 | 16 | 0.13519
34911 | 7.02 | 1 | 365 | 7.9922 | 0.075371 | 8 | 0.067596
34811 | 7.28 | 1 | 365 | 8.2882 | 0.96705 | 9 | 0.25528
34912 | 5.1 | 1 | 365 | 5.8063 | 0.49065 | 6 | 0.29697
34827 | 3.9 | 1 | 365 | 4.4401 | 0.37521 | 4 | 0.81533
34835 | 8.32 | 1 | 365 | 9.4723 | 0.53377 | 10 | 0.0060396
33262 | 2.86 | 1 | 365 | 3.2561 | 0.80848 | 4 | 0.064576
33170 | 10.335 | 1 | 365 | 11.7663 | 0.4443 | 12 | 0.21063
33275 | 7.8 | 1 | 365 | 8.8803 | 0.75041 | 9 | 0.63066
32742 | 12.24 | 1 | 365 | 13.9352 | 0.97757 | 14 | 0.91273
32920 | 8.06 | 1 | 365 | 9.1763 | 0.64209 | 9 | 0.81835
34933 | 9.36 | 1 | 365 | 10.6563 | 0.10049 | 10 | 0.75679
34920 | 11.44 | 1 | 365 | 13.0244 | 0.23394 | 13 | 0.2583
32638 | 5.98 | 1 | 365 | 6.8082 | 0.50865 | 7 | 0.31684
34918 | 2.86 | 1 | 365 | 3.2561 | 0.80848 | 4 | 0.064576
32470 | 4.42 | 1 | 365 | 5.0321 | 0.15857 | 5 | 0.19071
32807 | 11.475 | 1 | 365 | 13.0642 | 0.35397 | 13 | 0.41819
32458 | 7.54 | 1 | 365 | 8.5842 | 0.85873 | 9 | 0.44297
34925 | 7.02 | 1 | 365 | 7.9922 | 0.075371 | 8 | 0.067596
34927 | 2.86 | 1 | 365 | 3.2561 | 0.80848 | 4 | 0.064576
34928 | 7.02 | 1 | 365 | 7.9922 | 0.075371 | 8 | 0.067596
34938 | 2.6 | 1 | 365 | 2.9601 | 0.9168 | 3 | 0.87689
32853 | 8.745 | 1 | 365 | 9.9561 | 0.99133 | 10 | 0.94745
34940 | 6.5 | 1 | 365 | 7.4002 | 0.29201 | 7 | 0.69222
34931 | 9.62 | 1 | 365 | 10.9523 | 0.99217 | 11 | 0.94448
32417 | 4.68 | 1 | 365 | 5.3282 | 0.050247 | 5 | 0.3784
34842 | 7.2 | 1 | 365 | 8.1972 | 0.69269 | 8 | 0.88984
32814 | 2.6 | 1 | 365 | 2.9601 | 0.9168 | 3 | 0.87689
34846 | 10.75 | 1 | 365 | 12.2388 | 0.86755 | 13 | 0.10636
34853 | 3.575 | 1 | 365 | 4.0701 | 0.26061 | 4 | 0.33072
32385 | 10.66 | 1 | 365 | 12.1363 | 0.5589 | 12 | 0.69524
34855 | 7.14 | 1 | 365 | 8.1288 | 0.48692 | 8 | 0.61576
32642 | 7.685 | 1 | 365 | 8.7493 | 0.35601 | 9 | 0.10534
34844 | 6.54 | 1 | 365 | 7.4457 | 0.42919 | 7 | 0.87494
34848 | 9.12 | 1 | 365 | 10.3831 | 0.2774 | 10 | 0.66047
34850 | 15.93 | 1 | 365 | 18.1362 | 0.63257 | 18 | 0.76878
33331 | 2.86 | 1 | 365 | 3.2561 | 0.80848 | 4 | 0.064576
34852 | 9.765 | 1 | 365 | 11.1174 | 0.48946 | 11 | 0.60685
32359 | 6.76 | 1 | 365 | 7.6962 | 0.18369 | 7 | 0.87991
32346 | 10.92 | 1 | 365 | 12.4324 | 0.45058 | 12 | 0.88293
34863 | 11.475 | 1 | 365 | 13.0642 | 0.35397 | 13 | 0.41819
34867 | 5.985 | 1 | 365 | 6.8139 | 0.5258 | 7 | 0.33968
32469 | 4.94 | 1 | 365 | 5.6242 | 0.94193 | 6 | 0.56609
34868 | 9 | 1 | 365 | 10.2464 | 0.86586 | 11 | 0.1123
32340 | 11.18 | 1 | 365 | 12.7284 | 0.34226 | 13 | 0.070616
32583 | 11.18 | 1 | 365 | 12.7284 | 0.34226 | 13 | 0.070616
33213 | 10.4 | 1 | 365 | 11.8403 | 0.66722 | 12 | 0.50755
33270 | 115.44 | 0.9 | 365 | 118.2849 | 0.31549 | 118 | 0.60042
32337 | 8.58 | 1 | 365 | 9.7683 | 0.42545 | 10 | 0.19373
32001 | 6.89 | 1 | 365 | 7.8442 | 0.62953 | 8 | 0.47375
32825 | 141.264 | 0.9 | 365 | 144.7453 | 0.023485 | 144 | 0.76883
32734 | 10.4 | 1 | 365 | 11.8403 | 0.66722 | 12 | 0.50755
32577 | 4.68 | 1 | 365 | 5.3282 | 0.050247 | 5 | 0.3784
18938 | 646.8 | 0.8 | 365 | 589.1021 | 0.58118 | 589 | 0.68331
17628 | 646.8 | 0.8 | 365 | 589.1021 | 0.58118 | 589 | 0.68331
31996 | 8.06 | 1 | 365 | 9.1763 | 0.64209 | 9 | 0.81835
17635 | 646.8 | 0.8 | 365 | 589.1021 | 0.58118 | 589 | 0.68331
32628 | 4.68 | 1 | 365 | 5.3282 | 0.050247 | 5 | 0.3784
32330 | 4.42 | 1 | 365 | 5.0321 | 0.15857 | 5 | 0.19071
31306 | 68.016 | 1 | 365 | 77.4358 | 0.26359 | 77 | 0.69937
32266 | 27.468 | 0.9 | 365 | 28.1449 | 0.78234 | 28 | 0.92727
33210 | 10 | 1 | 365 | 11.3849 | 0.2954 | 11 | 0.68034
32615 | 4.94 | 1 | 365 | 5.6242 | 0.94193 | 6 | 0.56609
34896 | 7.98 | 1 | 365 | 9.0852 | 0.36773 | 9 | 0.45291
31090 | 9.69 | 1 | 365 | 11.032 | 0.23224 | 11 | 0.26425
31083 | 4.08 | 1 | 365 | 4.6451 | 0.99252 | 5 | 0.63758
32309 | 8.75 | 1 | 365 | 9.9618 | 0.008475 | 9 | 0.97029
34900 | 9 | 1 | 365 | 10.2464 | 0.86586 | 11 | 0.1123
31994 | 9.1 | 1 | 365 | 10.3603 | 0.20881 | 10 | 0.56911
32849 | 8.67 | 1 | 365 | 9.8707 | 0.73411 | 10 | 0.60485
34894 | 5.385 | 1 | 365 | 6.1308 | 0.46807 | 6 | 0.59886
32664 | 9.01 | 1 | 365 | 10.2578 | 0.90016 | 11 | 0.15798
34895 | 6.14 | 1 | 365 | 6.9904 | 0.057376 | 7 | 0.047726
31825 | 3.38 | 1 | 365 | 3.8481 | 0.59185 | 4 | 0.43995
34897 | 6.42 | 1 | 365 | 7.3091 | 0.017647 | 7 | 0.32678
31991 | 5.355 | 1 | 365 | 6.0966 | 0.36519 | 6 | 0.46182
31989 | 2.6 | 1 | 365 | 2.9601 | 0.9168 | 3 | 0.87689
34922 | 12 | 1 | 365 | 13.6619 | 0.15448 | 13 | 0.8164
34578 | 4.505 | 1 | 365 | 5.1289 | 0.45008 | 5 | 0.57899
31968 | 8.84 | 1 | 365 | 10.0643 | 0.31713 | 10 | 0.38142
31954 | 6.375 | 1 | 365 | 7.2579 | 0.86332 | 8 | 0.12121
31827 | 9.88 | 1 | 365 | 11.2483 | 0.88386 | 12 | 0.13217
31805 | 9.54 | 1 | 365 | 10.8612 | 0.71781 | 11 | 0.57904
31774 | 14.04 | 1 | 365 | 15.9845 | 0.15074 | 16 | 0.13519
31735 | 2.6 | 1 | 365 | 2.9601 | 0.9168 | 3 | 0.87689
31706 | 23.4 | 1 | 365 | 26.6408 | 0.25124 | 26 | 0.89199
31677 | 4.94 | 1 | 365 | 5.6242 | 0.94193 | 6 | 0.56609
30674 | 8.84 | 1 | 365 | 10.0643 | 0.31713 | 10 | 0.38142
31110 | 9.1 | 1 | 365 | 10.3603 | 0.20881 | 10 | 0.56911
31222 | 2.08 | 1 | 365 | 2.3681 | 0.13344 | 2 | 0.50151
31056 | 5.46 | 1 | 365 | 6.2162 | 0.72529 | 6 | 0.94146
31213 | 7.54 | 1 | 365 | 8.5842 | 0.85873 | 9 | 0.44297
31664 | 13 | 1 | 365 | 14.8004 | 0.58402 | 15 | 0.38444
31560 | 6.12 | 1 | 365 | 6.9676 | 0.98878 | 7 | 0.95637
31129 | 7.02 | 1 | 365 | 7.9922 | 0.075371 | 8 | 0.067596
31123 | 3.12 | 1 | 365 | 3.5521 | 0.70016 | 4 | 0.25226
31008 | 6.5 | 1 | 365 | 7.4002 | 0.29201 | 7 | 0.69222
31117 | 13.52 | 1 | 365 | 15.3924 | 0.36738 | 15 | 0.75981
31555 | 2.86 | 1 | 365 | 3.2561 | 0.80848 | 4 | 0.064576
31242 | 4.42 | 1 | 365 | 5.0321 | 0.15857 | 5 | 0.19071
30971 | 8.32 | 1 | 365 | 9.4723 | 0.53377 | 10 | 0.0060396
31239 | 5.72 | 1 | 365 | 6.5122 | 0.61697 | 7 | 0.12915
31549 | 4.16 | 1 | 365 | 4.7361 | 0.26689 | 5 | 0.0030198
31952 | 5.2 | 1 | 365 | 5.9202 | 0.83361 | 6 | 0.75377
31710 | 2.6 | 1 | 365 | 2.9601 | 0.9168 | 3 | 0.87689
32537 | 13.26 | 1 | 365 | 15.0964 | 0.4757 | 15 | 0.57213
31823 | 4.42 | 1 | 365 | 5.0321 | 0.15857 | 5 | 0.19071
31705 | 7.54 | 1 | 365 | 8.5842 | 0.85873 | 9 | 0.44297
31951 | 9.88 | 1 | 365 | 11.2483 | 0.88386 | 12 | 0.13217
31942 | 8.32 | 1 | 365 | 9.4723 | 0.53377 | 10 | 0.0060396
31702 | 7.54 | 1 | 365 | 8.5842 | 0.85873 | 9 | 0.44297
31937 | 6.63 | 1 | 365 | 7.5482 | 0.73785 | 8 | 0.28606
31964 | 11.7 | 1 | 365 | 13.3204 | 0.12562 | 13 | 0.44599
31820 | 7.685 | 1 | 365 | 8.7493 | 0.35601 | 9 | 0.10534
33678 | 5.035 | 1 | 365 | 5.7323 | 0.26773 | 6 | 4.9175e-05
31869 | 6.76 | 1 | 365 | 7.6962 | 0.18369 | 7 | 0.87991
31548 | 9.01 | 1 | 365 | 10.2578 | 0.90016 | 11 | 0.15798
31692 | 4.16 | 1 | 365 | 4.7361 | 0.26689 | 5 | 0.0030198
30794 | 2.08 | 1 | 365 | 2.3681 | 0.13344 | 2 | 0.50151
31814 | 12.22 | 1 | 365 | 13.9124 | 0.90898 | 14 | 0.82137
30448 | 9.62 | 1 | 365 | 10.9523 | 0.99217 | 11 | 0.94448
31533 | 8.32 | 1 | 365 | 9.4723 | 0.53377 | 10 | 0.0060396
30401 | 5.98 | 1 | 365 | 6.8082 | 0.50865 | 7 | 0.31684
30410 | 4.42 | 1 | 365 | 5.0321 | 0.15857 | 5 | 0.19071
30551 | 8.58 | 1 | 365 | 9.7683 | 0.42545 | 10 | 0.19373
30571 | 13.25 | 1 | 365 | 15.085 | 0.4414 | 15 | 0.52645
30408 | 10.4 | 1 | 365 | 11.8403 | 0.66722 | 12 | 0.50755
30413 | 2.86 | 1 | 365 | 3.2561 | 0.80848 | 4 | 0.064576
30321 | 6.76 | 1 | 365 | 7.6962 | 0.18369 | 7 | 0.87991
31103 | 3.71 | 1 | 365 | 4.2238 | 0.72359 | 4 | 0.9474
31051 | 12.48 | 1 | 365 | 14.2084 | 0.80066 | 15 | 0.0090593
31105 | 11.96 | 1 | 365 | 13.6164 | 0.017298 | 13 | 0.63368
30257 | 6.5 | 1 | 365 | 7.4002 | 0.29201 | 7 | 0.69222
31115 | 3.64 | 1 | 365 | 4.1441 | 0.48353 | 4 | 0.62764
30165 | 5.2 | 1 | 365 | 5.9202 | 0.83361 | 6 | 0.75377
30417 | 8.84 | 1 | 365 | 10.0643 | 0.31713 | 10 | 0.38142
30366 | 4.42 | 1 | 365 | 5.0321 | 0.15857 | 5 | 0.19071
29672 | 8.58 | 1 | 365 | 9.7683 | 0.42545 | 10 | 0.19373
31084 | 7.395 | 1 | 365 | 8.4192 | 0.36145 | 8 | 0.78061
30355 | 5.2 | 1 | 365 | 5.9202 | 0.83361 | 6 | 0.75377
30089 | 3.12 | 1 | 365 | 3.5521 | 0.70016 | 4 | 0.25226
30422 | 10.92 | 1 | 365 | 12.4324 | 0.45058 | 12 | 0.88293
30432 | 7.02 | 1 | 365 | 7.9922 | 0.075371 | 8 | 0.067596
30363 | 3.64 | 1 | 365 | 4.1441 | 0.48353 | 4 | 0.62764
29704 | 3.64 | 1 | 365 | 4.1441 | 0.48353 | 4 | 0.62764
31087 | 7.02 | 1 | 365 | 7.9922 | 0.075371 | 8 | 0.067596
30173 | 7.8 | 1 | 365 | 8.8803 | 0.75041 | 9 | 0.63066
31898 | 446.16 | 0.9 | 365 | 457.1553 | 0.11121 | 457 | 0.26648
35 | 2258.96 | 1 | 365 | 2571.8115 | 0.19368 | 2572 | 0.0051806
30653 | 4.94 | 1 | 365 | 5.6242 | 0.94193 | 6 | 0.56609
30002 | 2.915 | 1 | 365 | 3.3187 | 0.99711 | 4 | 0.31582
33743 | 92.66 | 0.9 | 365 | 94.9435 | 0.0030588 | 94 | 0.94659
30696 | 3.71 | 1 | 365 | 4.2238 | 0.72359 | 4 | 0.9474
35004 | 5.46 | 1 | 365 | 6.2162 | 0.72529 | 6 | 0.94146
30269 | 3.38 | 1 | 365 | 3.8481 | 0.59185 | 4 | 0.43995
35006 | 3.9 | 1 | 365 | 4.4401 | 0.37521 | 4 | 0.81533
34954 | 5.46 | 1 | 365 | 6.2162 | 0.72529 | 6 | 0.94146
35014 | 8.67 | 1 | 365 | 9.8707 | 0.73411 | 10 | 0.60485
35016 | 9.1 | 1 | 365 | 10.3603 | 0.20881 | 10 | 0.56911
33737 | 6.76 | 1 | 365 | 7.6962 | 0.18369 | 7 | 0.87991
35017 | 7 | 1 | 365 | 7.9695 | 0.00678 | 7 | 0.97624
33679 | 5.565 | 1 | 365 | 6.3357 | 0.08539 | 6 | 0.42111
35027 | 6.24 | 1 | 365 | 7.1042 | 0.40033 | 7 | 0.50453
35025 | 9.1 | 1 | 365 | 10.3603 | 0.20881 | 10 | 0.56911
35037 | 7.02 | 1 | 365 | 7.9922 | 0.075371 | 8 | 0.067596
30274 | 3.12 | 1 | 365 | 3.5521 | 0.70016 | 4 | 0.25226
35043 | 4.94 | 1 | 365 | 5.6242 | 0.94193 | 6 | 0.56609
35052 | 8.32 | 1 | 365 | 9.4723 | 0.53377 | 10 | 0.0060396
33777 | 10.14 | 1 | 365 | 11.5443 | 0.77554 | 12 | 0.31986
30285 | 3.12 | 1 | 365 | 3.5521 | 0.70016 | 4 | 0.25226
33682 | 11.44 | 1 | 365 | 13.0244 | 0.23394 | 13 | 0.2583
33602 | 7.02 | 1 | 365 | 7.9922 | 0.075371 | 8 | 0.067596
33690 | 6.24 | 1 | 365 | 7.1042 | 0.40033 | 7 | 0.50453
30298 | 12.72 | 1 | 365 | 14.4816 | 0.62375 | 15 | 0.10539
33695 | 2.34 | 1 | 365 | 2.6641 | 0.025124 | 2 | 0.6892
30314 | 7.28 | 1 | 365 | 8.2882 | 0.96705 | 9 | 0.25528
33700 | 3.38 | 1 | 365 | 3.8481 | 0.59185 | 4 | 0.43995
33643 | 4.05 | 1 | 365 | 4.6109 | 0.88964 | 5 | 0.50054
33650 | 4.16 | 1 | 365 | 4.7361 | 0.26689 | 5 | 0.0030198
34942 | 3.9 | 1 | 365 | 4.4401 | 0.37521 | 4 | 0.81533
33440 | 7.28 | 1 | 365 | 8.2882 | 0.96705 | 9 | 0.25528
33356 | 9.36 | 1 | 365 | 10.6563 | 0.10049 | 10 | 0.75679
33329 | 6.5 | 1 | 365 | 7.4002 | 0.29201 | 7 | 0.69222
33355 | 4.24 | 1 | 365 | 4.8272 | 0.54125 | 5 | 0.36846
33404 | 7.14 | 1 | 365 | 8.1288 | 0.48692 | 8 | 0.61576
33370 | 8.32 | 1 | 365 | 9.4723 | 0.53377 | 10 | 0.0060396
33365 | 14.045 | 1 | 365 | 15.9901 | 0.16789 | 16 | 0.15803
33523 | 7.02 | 1 | 365 | 7.9922 | 0.075371 | 8 | 0.067596
33383 | 11.44 | 1 | 365 | 13.0244 | 0.23394 | 13 | 0.2583
33533 | 8.16 | 1 | 365 | 9.2901 | 0.98505 | 10 | 0.27515
33410 | 7.395 | 1 | 365 | 8.4192 | 0.36145 | 8 | 0.78061
33552 | 3.64 | 1 | 365 | 4.1441 | 0.48353 | 4 | 0.62764
33590 | 10.14 | 1 | 365 | 11.5443 | 0.77554 | 12 | 0.31986
35044 | 3.12 | 1 | 365 | 3.5521 | 0.70016 | 4 | 0.25226
35054 | 10.14 | 1 | 365 | 11.5443 | 0.77554 | 12 | 0.31986
33462 | 15.08 | 1 | 365 | 17.1685 | 0.71746 | 17 | 0.88595
35064 | 3.38 | 1 | 365 | 3.8481 | 0.59185 | 4 | 0.43995
33469 | 5.98 | 1 | 365 | 6.8082 | 0.50865 | 7 | 0.31684
35067 | 14.045 | 1 | 365 | 15.9901 | 0.16789 | 16 | 0.15803
34226 | 4.505 | 1 | 365 | 5.1289 | 0.45008 | 5 | 0.57899
35078 | 9.36 | 1 | 365 | 10.6563 | 0.10049 | 10 | 0.75679
35089 | 9.88 | 1 | 365 | 11.2483 | 0.88386 | 12 | 0.13217
35087 | 6.76 | 1 | 365 | 7.6962 | 0.18369 | 7 | 0.87991
33423 | 9.1 | 1 | 365 | 10.3603 | 0.20881 | 10 | 0.56911
35095 | 9.88 | 1 | 365 | 11.2483 | 0.88386 | 12 | 0.13217
35099 | 6.095 | 1 | 365 | 6.9391 | 0.90305 | 7 | 0.84216
35084 | 8.32 | 1 | 365 | 9.4723 | 0.53377 | 10 | 0.0060396
35102 | 10.14 | 1 | 365 | 11.5443 | 0.77554 | 12 | 0.31986
35105 | 8.32 | 1 | 365 | 9.4723 | 0.53377 | 10 | 0.0060396
35101 | 7.02 | 1 | 365 | 7.9922 | 0.075371 | 8 | 0.067596
34168 | 5.46 | 1 | 365 | 6.2162 | 0.72529 | 6 | 0.94146
35108 | 8.32 | 1 | 365 | 9.4723 | 0.53377 | 10 | 0.0060396
34587 | 5.72 | 1 | 365 | 6.5122 | 0.61697 | 7 | 0.12915
35110 | 7.02 | 1 | 365 | 7.9922 | 0.075371 | 8 | 0.067596
34575 | 13 | 1 | 365 | 14.8004 | 0.58402 | 15 | 0.38444
35109 | 10.4 | 1 | 365 | 11.8403 | 0.66722 | 12 | 0.50755
34361 | 10.4 | 1 | 365 | 11.8403 | 0.66722 | 12 | 0.50755
35113 | 10.07 | 1 | 365 | 11.4646 | 0.53547 | 12 | 9.835e-05
32568 | 9.36 | 1 | 365 | 10.6563 | 0.10049 | 10 | 0.75679
35119 | 4.68 | 1 | 365 | 5.3282 | 0.050247 | 5 | 0.3784
33248 | 6.5 | 1 | 365 | 7.4002 | 0.29201 | 7 | 0.69222
35115 | 2.34 | 1 | 365 | 2.6641 | 0.025124 | 2 | 0.6892
34935 | 13 | 1 | 365 | 14.8004 | 0.58402 | 15 | 0.38444
35117 | 3.9 | 1 | 365 | 4.4401 | 0.37521 | 4 | 0.81533
34914 | 5.83 | 1 | 365 | 6.6374 | 0.99422 | 7 | 0.63164
32342 | 10.92 | 1 | 365 | 12.4324 | 0.45058 | 12 | 0.88293
35015 | 9.35 | 1 | 365 | 10.6449 | 0.066199 | 10 | 0.71111
35019 | 5.94 | 1 | 365 | 6.7627 | 0.37147 | 7 | 0.13412
33309 | 3.9 | 1 | 365 | 4.4401 | 0.37521 | 4 | 0.81533
33225 | 7.28 | 1 | 365 | 8.2882 | 0.96705 | 9 | 0.25528
35030 | 4.5 | 1 | 365 | 5.1232 | 0.43293 | 5 | 0.55615
35050 | 5.5 | 1 | 365 | 6.2617 | 0.86247 | 7 | 0.12418
35047 | 6.325 | 1 | 365 | 7.201 | 0.69184 | 7 | 0.89281
33160 | 3.12 | 1 | 365 | 3.5521 | 0.70016 | 4 | 0.25226
35062 | 7.975 | 1 | 365 | 9.0795 | 0.35058 | 9 | 0.43007
33151 | 6.63 | 1 | 365 | 7.5482 | 0.73785 | 8 | 0.28606
35068 | 6.325 | 1 | 365 | 7.201 | 0.69184 | 7 | 0.89281
30920 | 8.32 | 1 | 365 | 9.4723 | 0.53377 | 10 | 0.0060396
35086 | 6.05 | 1 | 365 | 6.8879 | 0.74872 | 7 | 0.6366
34979 | 11.825 | 1 | 365 | 13.4627 | 0.55431 | 14 | 0.016997
35121 | 6.875 | 1 | 365 | 7.8271 | 0.57809 | 8 | 0.40523
32876 | 5.2 | 1 | 365 | 5.9202 | 0.83361 | 6 | 0.75377
32331 | 5.98 | 1 | 365 | 6.8082 | 0.50865 | 7 | 0.31684
35011 | 10.14 | 1 | 365 | 11.5443 | 0.77554 | 12 | 0.31986
31812 | 12.22 | 1 | 365 | 13.9124 | 0.90898 | 14 | 0.82137
35023 | 8.125 | 1 | 365 | 9.2503 | 0.86501 | 10 | 0.11527
29266 | 2.34 | 1 | 365 | 2.6641 | 0.025124 | 2 | 0.6892
29853 | 24.96 | 1 | 365 | 28.4168 | 0.60132 | 29 | 0.018119
31099 | 3.64 | 1 | 365 | 4.1441 | 0.48353 | 4 | 0.62764
31096 | 7.8 | 1 | 365 | 8.8803 | 0.75041 | 9 | 0.63066
35039 | 5.6 | 1 | 365 | 6.3756 | 0.20542 | 6 | 0.58099
28817 | 6.76 | 1 | 365 | 7.6962 | 0.18369 | 7 | 0.87991
33872 | 3.9 | 1 | 365 | 4.4401 | 0.37521 | 4 | 0.81533
35057 | 3.9 | 1 | 365 | 4.4401 | 0.37521 | 4 | 0.81533
34501 | 4.94 | 1 | 365 | 5.6242 | 0.94193 | 6 | 0.56609
35075 | 7.5 | 1 | 365 | 8.5387 | 0.72155 | 9 | 0.26025
29960 | 10.4 | 1 | 365 | 11.8403 | 0.66722 | 12 | 0.50755
31596 | 8.84 | 1 | 365 | 10.0643 | 0.31713 | 10 | 0.38142
35129 | 6.05 | 1 | 365 | 6.8879 | 0.74872 | 7 | 0.6366
35135 | 9.75 | 1 | 365 | 11.1003 | 0.43801 | 11 | 0.53833
35142 | 9.9 | 1 | 365 | 11.2711 | 0.95245 | 12 | 0.22353
35180 | 5.61 | 1 | 365 | 6.3869 | 0.23972 | 6 | 0.62667
35237 | 10.4 | 1 | 365 | 11.8403 | 0.66722 | 12 | 0.50755
35239 | 6.12 | 1 | 365 | 6.9676 | 0.98878 | 7 | 0.95637
35244 | 5.61 | 1 | 365 | 6.3869 | 0.23972 | 6 | 0.62667
35139 | 4.94 | 1 | 365 | 5.6242 | 0.94193 | 6 | 0.56609
35147 | 8.745 | 1 | 365 | 9.9561 | 0.99133 | 10 | 0.94745
35153 | 10.14 | 1 | 365 | 11.5443 | 0.77554 | 12 | 0.31986
34802 | 6.36 | 1 | 365 | 7.2408 | 0.81187 | 8 | 0.052694
35169 | 4.94 | 1 | 365 | 5.6242 | 0.94193 | 6 | 0.56609
35170 | 8.84 | 1 | 365 | 10.0643 | 0.31713 | 10 | 0.38142
35175 | 11.7 | 1 | 365 | 13.3204 | 0.12562 | 13 | 0.44599
35185 | 4.845 | 1 | 365 | 5.516 | 0.61612 | 6 | 0.13212
35184 | 6.76 | 1 | 365 | 7.6962 | 0.18369 | 7 | 0.87991
35201 | 9.69 | 1 | 365 | 11.032 | 0.23224 | 11 | 0.26425
35198 | 9.18 | 1 | 365 | 10.4514 | 0.48318 | 10 | 0.93455
35205 | 5.98 | 1 | 365 | 6.8082 | 0.50865 | 7 | 0.31684
35214 | 10.92 | 1 | 365 | 12.4324 | 0.45058 | 12 | 0.88293
35217 | 3.64 | 1 | 365 | 4.1441 | 0.48353 | 4 | 0.62764
35221 | 7.28 | 1 | 365 | 8.2882 | 0.96705 | 9 | 0.25528
35222 | 9.62 | 1 | 365 | 10.9523 | 0.99217 | 11 | 0.94448
35226 | 6.24 | 1 | 365 | 7.1042 | 0.40033 | 7 | 0.50453
35233 | 4.42 | 1 | 365 | 5.0321 | 0.15857 | 5 | 0.19071
35246 | 6.76 | 1 | 365 | 7.6962 | 0.18369 | 7 | 0.87991
35143 | 14.92 | 1 | 365 | 16.9863 | 0.16874 | 17 | 0.15506
35172 | 7.905 | 1 | 365 | 8.9998 | 0.11051 | 9 | 0.11031
35194 | 10.8 | 1 | 365 | 12.2957 | 0.039032 | 12 | 0.33476
35212 | 11.985 | 1 | 365 | 13.6448 | 0.10304 | 13 | 0.74788
35228 | 8.16 | 1 | 365 | 9.2901 | 0.98505 | 10 | 0.27515
35257 | 9 | 1 | 365 | 10.2464 | 0.86586 | 11 | 0.1123
35263 | 7.28 | 1 | 365 | 8.2882 | 0.96705 | 9 | 0.25528
35265 | 9.98 | 1 | 365 | 11.3622 | 0.22681 | 11 | 0.58898
35308 | 6.375 | 1 | 365 | 7.2579 | 0.86332 | 8 | 0.12121
35309 | 4.95 | 1 | 365 | 5.6355 | 0.97622 | 6 | 0.61177
35311 | 10.98 | 1 | 365 | 12.5007 | 0.65635 | 13 | 0.15701
35312 | 13 | 1 | 365 | 14.8004 | 0.58402 | 15 | 0.38444
35313 | 6.72 | 1 | 365 | 7.6507 | 0.046509 | 7 | 0.69719
35195 | 8.1 | 1 | 365 | 9.2218 | 0.77927 | 10 | 0.0010722
35234 | 5.13 | 1 | 365 | 5.8405 | 0.59354 | 6 | 0.43401
35242 | 7.5 | 1 | 365 | 8.5387 | 0.72155 | 9 | 0.26025
35248 | 2.6 | 1 | 365 | 2.9601 | 0.9168 | 3 | 0.87689
34706 | 8.43 | 1 | 365 | 9.5975 | 0.91102 | 10 | 0.50852
34181 | 4.76 | 1 | 365 | 5.4192 | 0.32461 | 5 | 0.74384
32721 | 2.08 | 1 | 365 | 2.3681 | 0.13344 | 2 | 0.50151
34943 | 5.2 | 1 | 365 | 5.9202 | 0.83361 | 6 | 0.75377
35264 | 2.43 | 1 | 365 | 2.7665 | 0.33378 | 3 | 0.10032
34944 | 11.395 | 1 | 365 | 12.9731 | 0.079608 | 13 | 0.052743
34947 | 11.96 | 1 | 365 | 13.6164 | 0.017298 | 13 | 0.63368
35258 | 6.16 | 1 | 365 | 7.0131 | 0.12597 | 7 | 0.13909
35269 | 8.55 | 1 | 365 | 9.7341 | 0.32257 | 10 | 0.056687
34961 | 13.77 | 1 | 365 | 15.6771 | 0.22477 | 15 | 0.90182
34962 | 3.9 | 1 | 365 | 4.4401 | 0.37521 | 4 | 0.81533
34955 | 11 | 1 | 365 | 12.5234 | 0.72494 | 13 | 0.24837
34968 | 4.675 | 1 | 365 | 5.3225 | 0.033099 | 5 | 0.35556
33984 | 50.49 | 0.9 | 365 | 51.7343 | 0.84173 | 52 | 0.57601
34966 | 4.42 | 1 | 365 | 5.0321 | 0.15857 | 5 | 0.19071
34974 | 5.7 | 1 | 365 | 6.4894 | 0.54838 | 7 | 0.037792
34980 | 4.16 | 1 | 365 | 4.7361 | 0.26689 | 5 | 0.0030198
34981 | 9.36 | 1 | 365 | 10.6563 | 0.10049 | 10 | 0.75679
34957 | 3.12 | 1 | 365 | 3.5521 | 0.70016 | 4 | 0.25226
34986 | 15.6 | 1 | 365 | 17.7605 | 0.50082 | 18 | 0.26132
34993 | 7.7 | 1 | 365 | 8.7664 | 0.40746 | 9 | 0.17386
34996 | 5.46 | 1 | 365 | 6.2162 | 0.72529 | 6 | 0.94146
34997 | 4.16 | 1 | 365 | 4.7361 | 0.26689 | 5 | 0.0030198
35000 | 9.075 | 1 | 365 | 10.3318 | 0.12308 | 10 | 0.4549
34999 | 3.38 | 1 | 365 | 3.8481 | 0.59185 | 4 | 0.43995
33451 | 5.75 | 1 | 365 | 6.5463 | 0.71985 | 7 | 0.26619
18117 | 5.2 | 1 | 365 | 5.9202 | 0.83361 | 6 | 0.75377
35310 | 10.64 | 1 | 365 | 12.1136 | 0.49031 | 12 | 0.60388
35012 | 6 | 1 | 365 | 6.831 | 0.57724 | 7 | 0.4082
36789 | 6.84 | 1 | 365 | 7.7873 | 0.45805 | 8 | 0.24535
35314 | 11.77 | 1 | 365 | 13.4001 | 0.36569 | 13 | 0.76576
35316 | 13.44 | 1 | 365 | 15.3014 | 0.093018 | 15 | 0.39437
35317 | 7.15 | 1 | 365 | 8.1402 | 0.52121 | 8 | 0.66144
35318 | 9.66 | 1 | 365 | 10.9978 | 0.12936 | 11 | 0.1272
35319 | 7.98 | 1 | 365 | 9.0852 | 0.36773 | 9 | 0.45291
35322 | 9.156 | 1 | 365 | 10.424 | 0.40087 | 10 | 0.82492
35320 | 5.75 | 1 | 365 | 6.5463 | 0.71985 | 7 | 0.26619
35325 | 6.54 | 1 | 365 | 7.4457 | 0.42919 | 7 | 0.87494
35323 | 14.25 | 1 | 365 | 16.2235 | 0.87094 | 17 | 0.094479
35327 | 8.28 | 1 | 365 | 9.4267 | 0.39659 | 9 | 0.82332
35329 | 13.2 | 1 | 365 | 15.0281 | 0.26993 | 15 | 0.29804
35333 | 9.156 | 1 | 365 | 10.424 | 0.40087 | 10 | 0.82492
35336 | 7.935 | 1 | 365 | 9.0339 | 0.2134 | 9 | 0.24735
35346 | 9.18 | 1 | 365 | 10.4514 | 0.48318 | 10 | 0.93455
35351 | 3.06 | 1 | 365 | 3.4838 | 0.49439 | 3 | 0.97818
35353 | 4.335 | 1 | 365 | 4.9354 | 0.86706 | 5 | 0.80243
35356 | 11.725 | 1 | 365 | 13.3488 | 0.21136 | 13 | 0.56019
35315 | 7.848 | 1 | 365 | 8.9349 | 0.91503 | 9 | 0.84993
35358 | 4.14 | 1 | 365 | 4.7134 | 0.1983 | 4 | 0.91166
35359 | 5.17 | 1 | 365 | 5.886 | 0.73072 | 6 | 0.61673
35360 | 8.28 | 1 | 365 | 9.4267 | 0.39659 | 9 | 0.82332
35382 | 7.848 | 1 | 365 | 8.9349 | 0.91503 | 9 | 0.84993
35389 | 7.2 | 1 | 365 | 8.1972 | 0.69269 | 8 | 0.88984
35378 | 7 | 1 | 365 | 7.9695 | 0.00678 | 7 | 0.97624
35403 | 3 | 1 | 365 | 3.4155 | 0.28862 | 3 | 0.7041
35423 | 9.88 | 1 | 365 | 11.2483 | 0.88386 | 12 | 0.13217
35432 | 3 | 1 | 365 | 3.4155 | 0.28862 | 3 | 0.7041
35440 | 9 | 1 | 365 | 10.2464 | 0.86586 | 11 | 0.1123
34364 | 16.2 | 1 | 365 | 18.4436 | 0.55855 | 19 | 0.0021443
34908 | 5.7 | 1 | 365 | 6.4894 | 0.54838 | 7 | 0.037792
33676 | 10.335 | 1 | 365 | 11.7663 | 0.4443 | 12 | 0.21063
41192 | 8.1 | 1 | 365 | 9.2218 | 0.77927 | 10 | 0.0010722
35118 | 4.8 | 1 | 365 | 5.4648 | 0.46179 | 5 | 0.92656
25758 | 11.18 | 1 | 365 | 12.7284 | 0.34226 | 13 | 0.070616
35411 | 6.9 | 1 | 365 | 7.8556 | 0.66383 | 8 | 0.51943
35449 | 8.215 | 1 | 365 | 9.3527 | 0.17367 | 9 | 0.5264
39255 | 6 | 1 | 365 | 6.831 | 0.57724 | 7 | 0.4082
35348 | 5.3 | 1 | 365 | 6.034 | 0.17656 | 6 | 0.21058
35352 | 6 | 1 | 365 | 6.831 | 0.57724 | 7 | 0.4082
35355 | 9 | 1 | 365 | 10.2464 | 0.86586 | 11 | 0.1123
35127 | 5.2 | 1 | 365 | 5.9202 | 0.83361 | 6 | 0.75377
35208 | 4.94 | 1 | 365 | 5.6242 | 0.94193 | 6 | 0.56609
35191 | 9.36 | 1 | 365 | 10.6563 | 0.10049 | 10 | 0.75679
35178 | 5.46 | 1 | 365 | 6.2162 | 0.72529 | 6 | 0.94146
33725 | 4.68 | 1 | 365 | 5.3282 | 0.050247 | 5 | 0.3784
35362 | 3.71 | 1 | 365 | 4.2238 | 0.72359 | 4 | 0.9474
35364 | 2.65 | 1 | 365 | 3.017 | 0.088281 | 3 | 0.10529
35365 | 5.72 | 1 | 365 | 6.5122 | 0.61697 | 7 | 0.12915
35368 | 8.32 | 1 | 365 | 9.4723 | 0.53377 | 10 | 0.0060396
35373 | 4.68 | 1 | 365 | 5.3282 | 0.050247 | 5 | 0.3784
35369 | 18.98 | 1 | 365 | 21.6086 | 0.092669 | 21 | 0.70128
35372 | 3.71 | 1 | 365 | 4.2238 | 0.72359 | 4 | 0.9474
30934 | 5.565 | 1 | 365 | 6.3357 | 0.08539 | 6 | 0.42111
35381 | 9.36 | 1 | 365 | 10.6563 | 0.10049 | 10 | 0.75679
35380 | 5.035 | 1 | 365 | 5.7323 | 0.26773 | 6 | 4.9175e-05
35386 | 9.36 | 1 | 365 | 10.6563 | 0.10049 | 10 | 0.75679
35437 | 7.54 | 1 | 365 | 8.5842 | 0.85873 | 9 | 0.44297
35390 | 7.8 | 1 | 365 | 8.8803 | 0.75041 | 9 | 0.63066
35443 | 2.86 | 1 | 365 | 3.2561 | 0.80848 | 4 | 0.064576
35388 | 6.76 | 1 | 365 | 7.6962 | 0.18369 | 7 | 0.87991
35377 | 12.72 | 1 | 365 | 14.4816 | 0.62375 | 15 | 0.10539
35442 | 3.12 | 1 | 365 | 3.5521 | 0.70016 | 4 | 0.25226
35391 | 9.62 | 1 | 365 | 10.9523 | 0.99217 | 11 | 0.94448
35441 | 9.1 | 1 | 365 | 10.3603 | 0.20881 | 10 | 0.56911
33558 | 10.14 | 1 | 365 | 11.5443 | 0.77554 | 12 | 0.31986
35428 | 5.98 | 1 | 365 | 6.8082 | 0.50865 | 7 | 0.31684
35444 | 3.9 | 1 | 365 | 4.4401 | 0.37521 | 4 | 0.81533
35446 | 5.98 | 1 | 365 | 6.8082 | 0.50865 | 7 | 0.31684
35453 | 8.32 | 1 | 365 | 9.4723 | 0.53377 | 10 | 0.0060396
35454 | 6.76 | 1 | 365 | 7.6962 | 0.18369 | 7 | 0.87991
35456 | 8.84 | 1 | 365 | 10.0643 | 0.31713 | 10 | 0.38142
35460 | 7.02 | 1 | 365 | 7.9922 | 0.075371 | 8 | 0.067596
35459 | 7.8 | 1 | 365 | 8.8803 | 0.75041 | 9 | 0.63066
35465 | 4.68 | 1 | 365 | 5.3282 | 0.050247 | 5 | 0.3784
35466 | 3.9 | 1 | 365 | 4.4401 | 0.37521 | 4 | 0.81533
35464 | 9.275 | 1 | 365 | 10.5595 | 0.80898 | 11 | 0.36851
35470 | 4.68 | 1 | 365 | 5.3282 | 0.050247 | 5 | 0.3784
35468 | 7.155 | 1 | 365 | 8.1459 | 0.53836 | 8 | 0.68428
35479 | 7.54 | 1 | 365 | 8.5842 | 0.85873 | 9 | 0.44297
35481 | 7.95 | 1 | 365 | 9.051 | 0.26484 | 9 | 0.31587
35482 | 3.12 | 1 | 365 | 3.5521 | 0.70016 | 4 | 0.25226
35475 | 8.58 | 1 | 365 | 9.7683 | 0.42545 | 10 | 0.19373
35493 | 12.455 | 1 | 365 | 14.1799 | 0.71492 | 14 | 0.89486
35491 | 12.48 | 1 | 365 | 14.2084 | 0.80066 | 15 | 0.0090593
35488 | 6.24 | 1 | 365 | 7.1042 | 0.40033 | 7 | 0.50453
35502 | 11.44 | 1 | 365 | 13.0244 | 0.23394 | 13 | 0.2583
35516 | 4.42 | 1 | 365 | 5.0321 | 0.15857 | 5 | 0.19071
35512 | 4.68 | 1 | 365 | 5.3282 | 0.050247 | 5 | 0.3784
35522 | 7.8 | 1 | 365 | 8.8803 | 0.75041 | 9 | 0.63066
35523 | 3.38 | 1 | 365 | 3.8481 | 0.59185 | 4 | 0.43995
35521 | 5.46 | 1 | 365 | 6.2162 | 0.72529 | 6 | 0.94146
35501 | 6.24 | 1 | 365 | 7.1042 | 0.40033 | 7 | 0.50453
35392 | 5.72 | 1 | 365 | 6.5122 | 0.61697 | 7 | 0.12915
35398 | 5.46 | 1 | 365 | 6.2162 | 0.72529 | 6 | 0.94146
35402 | 3.975 | 1 | 365 | 4.5255 | 0.63242 | 5 | 0.15793
35395 | 9.88 | 1 | 365 | 11.2483 | 0.88386 | 12 | 0.13217
35404 | 4.94 | 1 | 365 | 5.6242 | 0.94193 | 6 | 0.56609
35406 | 7.28 | 1 | 365 | 8.2882 | 0.96705 | 9 | 0.25528
35401 | 10.66 | 1 | 365 | 12.1363 | 0.5589 | 12 | 0.69524
35407 | 4.68 | 1 | 365 | 5.3282 | 0.050247 | 5 | 0.3784
35399 | 5.72 | 1 | 365 | 6.5122 | 0.61697 | 7 | 0.12915
35408 | 3.38 | 1 | 365 | 3.8481 | 0.59185 | 4 | 0.43995
35082 | 5.32 | 1 | 365 | 6.0568 | 0.24515 | 6 | 0.30194
35405 | 8.06 | 1 | 365 | 9.1763 | 0.64209 | 9 | 0.81835
35447 | 13.5 | 1 | 365 | 15.3697 | 0.29879 | 15 | 0.66845
35455 | 3.25 | 1 | 365 | 3.7001 | 0.146 | 3 | 0.84611
35467 | 4.48 | 1 | 365 | 5.1005 | 0.36434 | 5 | 0.46479
35480 | 7.41 | 1 | 365 | 8.4362 | 0.41289 | 8 | 0.84913
35496 | 11 | 1 | 365 | 12.5234 | 0.72494 | 13 | 0.24837
35508 | 4.16 | 1 | 365 | 4.7361 | 0.26689 | 5 | 0.0030198
35519 | 6.76 | 1 | 365 | 7.6962 | 0.18369 | 7 | 0.87991
35526 | 10.05 | 1 | 365 | 11.4419 | 0.46688 | 11 | 0.90874
35534 | 15.3 | 1 | 365 | 17.419 | 0.47196 | 17 | 0.89091
35469 | 8.7 | 1 | 365 | 9.9049 | 0.837 | 10 | 0.74189
35520 | 7.2 | 1 | 365 | 8.1972 | 0.69269 | 8 | 0.88984
35507 | 3 | 1 | 365 | 3.4155 | 0.28862 | 3 | 0.7041
32105 | 4.905 | 1 | 365 | 5.5843 | 0.82189 | 6 | 0.4062
32118 | 6.867 | 1 | 365 | 7.818 | 0.55065 | 8 | 0.36869
35409 | 14.04 | 1 | 365 | 15.9845 | 0.15074 | 16 | 0.13519
35412 | 6.24 | 1 | 365 | 7.1042 | 0.40033 | 7 | 0.50453
35414 | 6.76 | 1 | 365 | 7.6962 | 0.18369 | 7 | 0.87991
35410 | 8.32 | 1 | 365 | 9.4723 | 0.53377 | 10 | 0.0060396
35416 | 5.98 | 1 | 365 | 6.8082 | 0.50865 | 7 | 0.31684
35418 | 7.28 | 1 | 365 | 8.2882 | 0.96705 | 9 | 0.25528
35413 | 9.88 | 1 | 365 | 11.2483 | 0.88386 | 12 | 0.13217
35420 | 4.68 | 1 | 365 | 5.3282 | 0.050247 | 5 | 0.3784
35417 | 4.94 | 1 | 365 | 5.6242 | 0.94193 | 6 | 0.56609
30808 | 7.28 | 1 | 365 | 8.2882 | 0.96705 | 9 | 0.25528
35422 | 5.98 | 1 | 365 | 6.8082 | 0.50865 | 7 | 0.31684
35430 | 4.42 | 1 | 365 | 5.0321 | 0.15857 | 5 | 0.19071
35426 | 3.445 | 1 | 365 | 3.9221 | 0.81477 | 4 | 0.73688
35435 | 8.84 | 1 | 365 | 10.0643 | 0.31713 | 10 | 0.38142
35424 | 6.5 | 1 | 365 | 7.4002 | 0.29201 | 7 | 0.69222
35429 | 12.985 | 1 | 365 | 14.7833 | 0.53258 | 15 | 0.31592
35438 | 5.3 | 1 | 365 | 6.034 | 0.17656 | 6 | 0.21058
35532 | 12 | 1 | 365 | 13.6619 | 0.15448 | 13 | 0.8164
35559 | 7.155 | 1 | 365 | 8.1459 | 0.53836 | 8 | 0.68428
35548 | 5.5 | 1 | 365 | 6.2617 | 0.86247 | 7 | 0.12418
35585 | 9.075 | 1 | 365 | 10.3318 | 0.12308 | 10 | 0.4549
35592 | 3.64 | 1 | 365 | 4.1441 | 0.48353 | 4 | 0.62764
35631 | 4.95 | 1 | 365 | 5.6355 | 0.97622 | 6 | 0.61177
35639 | 6.3 | 1 | 365 | 7.1725 | 0.6061 | 7 | 0.77861
35647 | 14.5 | 1 | 365 | 16.5082 | 0.72833 | 17 | 0.23649
35636 | 4.95 | 1 | 365 | 5.6355 | 0.97622 | 6 | 0.61177
35652 | 4.5 | 1 | 365 | 5.1232 | 0.43293 | 5 | 0.55615
35575 | 7.13 | 1 | 365 | 8.1175 | 0.45262 | 8 | 0.57008
35606 | 10.5 | 1 | 365 | 11.9542 | 0.01017 | 11 | 0.96435
35616 | 7.75 | 1 | 365 | 8.8233 | 0.57893 | 9 | 0.40226
35623 | 8.75 | 1 | 365 | 9.9618 | 0.008475 | 9 | 0.97029
35627 | 9.25 | 1 | 365 | 10.5311 | 0.72325 | 11 | 0.25431
35640 | 9.72 | 1 | 365 | 11.0662 | 0.33513 | 11 | 0.40129
35680 | 3.64 | 1 | 365 | 4.1441 | 0.48353 | 4 | 0.62764
35682 | 3.36 | 1 | 365 | 3.8253 | 0.52325 | 4 | 0.34859
35683 | 8 | 1 | 365 | 9.1079 | 0.43632 | 9 | 0.54427
35684 | 3.5 | 1 | 365 | 3.9847 | 0.00339 | 3 | 0.98812
35721 | 5.88 | 1 | 365 | 6.6943 | 0.1657 | 6 | 0.86004
35729 | 6.75 | 1 | 365 | 7.6848 | 0.1494 | 7 | 0.83423
35744 | 11.725 | 1 | 365 | 13.3488 | 0.21136 | 13 | 0.56019
35749 | 8.06 | 1 | 365 | 9.1763 | 0.64209 | 9 | 0.81835
35461 | 20.52 | 1 | 365 | 23.3619 | 0.37416 | 23 | 0.73605
35546 | 12.6 | 1 | 365 | 14.345 | 0.2122 | 14 | 0.55722
35556 | 9.156 | 1 | 365 | 10.424 | 0.40087 | 10 | 0.82492
35577 | 10.05 | 1 | 365 | 11.4419 | 0.46688 | 11 | 0.90874
35613 | 8.55 | 1 | 365 | 9.7341 | 0.32257 | 10 | 0.056687
34679 | 11.16 | 1 | 365 | 12.7056 | 0.27367 | 12 | 0.97925
35632 | 8.55 | 1 | 365 | 9.7341 | 0.32257 | 10 | 0.056687
35661 | 8.28 | 1 | 365 | 9.4267 | 0.39659 | 9 | 0.82332
35662 | 6.24 | 1 | 365 | 7.1042 | 0.40033 | 7 | 0.50453
35664 | 8.71 | 1 | 365 | 9.9163 | 0.87129 | 10 | 0.78757
35665 | 5.6 | 1 | 365 | 6.3756 | 0.20542 | 6 | 0.58099
35666 | 6.24 | 1 | 365 | 7.1042 | 0.40033 | 7 | 0.50453
35668 | 3.795 | 1 | 365 | 4.3206 | 0.015104 | 4 | 0.33569
35669 | 9.96 | 1 | 365 | 11.3394 | 0.15822 | 11 | 0.49761
35670 | 4.32 | 1 | 365 | 4.9183 | 0.81561 | 5 | 0.73391
35672 | 7.02 | 1 | 365 | 7.9922 | 0.075371 | 8 | 0.067596
35685 | 12.42 | 1 | 365 | 14.1401 | 0.59489 | 14 | 0.73498
35697 | 9.76 | 1 | 365 | 11.1117 | 0.47231 | 11 | 0.58401
35712 | 11.2 | 1 | 365 | 12.7511 | 0.41085 | 13 | 0.16198
35703 | 8.64 | 1 | 365 | 9.8366 | 0.63123 | 10 | 0.46781
35715 | 6.48 | 1 | 365 | 7.3774 | 0.22342 | 7 | 0.60086
35716 | 19.62 | 1 | 365 | 22.3372 | 0.28757 | 22 | 0.62482
35755 | 3.9 | 1 | 365 | 4.4401 | 0.37521 | 4 | 0.81533
35759 | 7 | 1 | 365 | 7.9695 | 0.00678 | 7 | 0.97624
35764 | 7.32 | 1 | 365 | 8.3338 | 0.10423 | 8 | 0.43801
35767 | 5.795 | 1 | 365 | 6.5976 | 0.87418 | 7 | 0.47175
35776 | 5 | 1 | 365 | 5.6925 | 0.1477 | 5 | 0.84017
35780 | 5.4 | 1 | 365 | 6.1479 | 0.51952 | 6 | 0.66738
35789 | 8.28 | 1 | 365 | 9.4267 | 0.39659 | 9 | 0.82332
35790 | 9.66 | 1 | 365 | 10.9978 | 0.12936 | 11 | 0.1272
35792 | 8.32 | 1 | 365 | 9.4723 | 0.53377 | 10 | 0.0060396
35675 | 8.58 | 1 | 365 | 9.7683 | 0.42545 | 10 | 0.19373
35676 | 9.75 | 1 | 365 | 11.1003 | 0.43801 | 11 | 0.53833
35725 | 8 | 1 | 365 | 9.1079 | 0.43632 | 9 | 0.54427
35717 | 4.95 | 1 | 365 | 5.6355 | 0.97622 | 6 | 0.61177
35730 | 6.75 | 1 | 365 | 7.6848 | 0.1494 | 7 | 0.83423
35731 | 5.25 | 1 | 365 | 5.9771 | 0.005085 | 5 | 0.98218
35791 | 13.407 | 1 | 365 | 15.2638 | 0.97984 | 16 | 0.24363
35794 | 10.5 | 1 | 365 | 11.9542 | 0.01017 | 11 | 0.96435
35719 | 6.48 | 1 | 365 | 7.3774 | 0.22342 | 7 | 0.60086
35720 | 7.54 | 1 | 365 | 8.5842 | 0.85873 | 9 | 0.44297
35805 | 6.25 | 1 | 365 | 7.1156 | 0.43462 | 7 | 0.55021
35807 | 3.25 | 1 | 365 | 3.7001 | 0.146 | 3 | 0.84611
35811 | 6.48 | 1 | 365 | 7.3774 | 0.22342 | 7 | 0.60086
35722 | 4.59 | 1 | 365 | 5.2257 | 0.74159 | 5 | 0.96727
35788 | 6.1 | 1 | 365 | 6.9448 | 0.92019 | 7 | 0.865
35812 | 5.7 | 1 | 365 | 6.4894 | 0.54838 | 7 | 0.037792
35813 | 11.97 | 1 | 365 | 13.6278 | 0.051594 | 13 | 0.67936
35816 | 8.55 | 1 | 365 | 9.7341 | 0.32257 | 10 | 0.056687
35727 | 9.36 | 1 | 365 | 10.6563 | 0.10049 | 10 | 0.75679
35832 | 13.52 | 1 | 365 | 15.3924 | 0.36738 | 15 | 0.75981
35834 | 6.6 | 1 | 365 | 7.5141 | 0.63496 | 8 | 0.14902
35841 | 8.64 | 1 | 365 | 9.8366 | 0.63123 | 10 | 0.46781
35837 | 9.72 | 1 | 365 | 11.0662 | 0.33513 | 11 | 0.40129
35851 | 5.04 | 1 | 365 | 5.738 | 0.28488 | 6 | 0.022889
35849 | 8.32 | 1 | 365 | 9.4723 | 0.53377 | 10 | 0.0060396
35854 | 9.88 | 1 | 365 | 11.2483 | 0.88386 | 12 | 0.13217
35858 | 7.29 | 1 | 365 | 8.2996 | 0.0013466 | 8 | 0.30096
35543 | 4.68 | 1 | 365 | 5.3282 | 0.050247 | 5 | 0.3784
35861 | 8.37 | 1 | 365 | 9.5292 | 0.70525 | 10 | 0.23444
35865 | 6.885 | 1 | 365 | 7.8385 | 0.61238 | 8 | 0.45091
35862 | 10.4 | 1 | 365 | 11.8403 | 0.66722 | 12 | 0.50755
35544 | 11.44 | 1 | 365 | 13.0244 | 0.23394 | 13 | 0.2583
35871 | 3.64 | 1 | 365 | 4.1441 | 0.48353 | 4 | 0.62764
35552 | 4.94 | 1 | 365 | 5.6242 | 0.94193 | 6 | 0.56609
35869 | 7.54 | 1 | 365 | 8.5842 | 0.85873 | 9 | 0.44297
35872 | 8.84 | 1 | 365 | 10.0643 | 0.31713 | 10 | 0.38142
35554 | 5.46 | 1 | 365 | 6.2162 | 0.72529 | 6 | 0.94146
35876 | 6.5 | 1 | 365 | 7.4002 | 0.29201 | 7 | 0.69222
31747 | 7.65 | 1 | 365 | 8.7095 | 0.23598 | 8 | 0.94546
35564 | 10.92 | 1 | 365 | 12.4324 | 0.45058 | 12 | 0.88293
35877 | 7.54 | 1 | 365 | 8.5842 | 0.85873 | 9 | 0.44297
35885 | 12.74 | 1 | 365 | 14.5044 | 0.69234 | 15 | 0.19675
35878 | 8.06 | 1 | 365 | 9.1763 | 0.64209 | 9 | 0.81835
35888 | 4.94 | 1 | 365 | 5.6242 | 0.94193 | 6 | 0.56609
35573 | 14.04 | 1 | 365 | 15.9845 | 0.15074 | 16 | 0.13519
34653 | 6 | 1 | 365 | 6.831 | 0.57724 | 7 | 0.4082
35570 | 10.4 | 1 | 365 | 11.8403 | 0.66722 | 12 | 0.50755
35881 | 5.1 | 1 | 365 | 5.8063 | 0.49065 | 6 | 0.29697
35562 | 2.34 | 1 | 365 | 2.6641 | 0.025124 | 2 | 0.6892
35578 | 11.7 | 1 | 365 | 13.3204 | 0.12562 | 13 | 0.44599
35551 | 10.14 | 1 | 365 | 11.5443 | 0.77554 | 12 | 0.31986
35589 | 5.72 | 1 | 365 | 6.5122 | 0.61697 | 7 | 0.12915
35596 | 5.98 | 1 | 365 | 6.8082 | 0.50865 | 7 | 0.31684
35581 | 6.76 | 1 | 365 | 7.6962 | 0.18369 | 7 | 0.87991
35594 | 11.44 | 1 | 365 | 13.0244 | 0.23394 | 13 | 0.2583
35889 | 9.36 | 1 | 365 | 10.6563 | 0.10049 | 10 | 0.75679
35600 | 6.76 | 1 | 365 | 7.6962 | 0.18369 | 7 | 0.87991
35893 | 5.98 | 1 | 365 | 6.8082 | 0.50865 | 7 | 0.31684
35608 | 5.5 | 1 | 365 | 6.2617 | 0.86247 | 7 | 0.12418
35891 | 7.8 | 1 | 365 | 8.8803 | 0.75041 | 9 | 0.63066
35602 | 3.38 | 1 | 365 | 3.8481 | 0.59185 | 4 | 0.43995
35898 | 4.42 | 1 | 365 | 5.0321 | 0.15857 | 5 | 0.19071
35611 | 8.58 | 1 | 365 | 9.7683 | 0.42545 | 10 | 0.19373
35956 | 8.32 | 1 | 365 | 9.4723 | 0.53377 | 10 | 0.0060396
35963 | 7.14 | 1 | 365 | 8.1288 | 0.48692 | 8 | 0.61576
35603 | 7.8 | 1 | 365 | 8.8803 | 0.75041 | 9 | 0.63066
35965 | 4.68 | 1 | 365 | 5.3282 | 0.050247 | 5 | 0.3784
34956 | 3.9 | 1 | 365 | 4.4401 | 0.37521 | 4 | 0.81533
35967 | 6.24 | 1 | 365 | 7.1042 | 0.40033 | 7 | 0.50453
35621 | 12.48 | 1 | 365 | 14.2084 | 0.80066 | 15 | 0.0090593
35969 | 9.88 | 1 | 365 | 11.2483 | 0.88386 | 12 | 0.13217
35973 | 7.28 | 1 | 365 | 8.2882 | 0.96705 | 9 | 0.25528
35625 | 2.97 | 1 | 365 | 3.3813 | 0.18573 | 3 | 0.56706
35976 | 4.68 | 1 | 365 | 5.3282 | 0.050247 | 5 | 0.3784
35628 | 4.24 | 1 | 365 | 4.8272 | 0.54125 | 5 | 0.36846
35879 | 5.2 | 1 | 365 | 5.9202 | 0.83361 | 6 | 0.75377
35890 | 6.12 | 1 | 365 | 6.9676 | 0.98878 | 7 | 0.95637
35896 | 13.52 | 1 | 365 | 15.3924 | 0.36738 | 15 | 0.75981
34057 | 8.84 | 1 | 365 | 10.0643 | 0.31713 | 10 | 0.38142
35907 | 16.12 | 1 | 365 | 18.3525 | 0.28418 | 18 | 0.6367
33605 | 11.44 | 1 | 365 | 13.0244 | 0.23394 | 13 | 0.2583
32465 | 5.72 | 1 | 365 | 6.5122 | 0.61697 | 7 | 0.12915
35921 | 8.58 | 1 | 365 | 9.7683 | 0.42545 | 10 | 0.19373
35935 | 3.57 | 1 | 365 | 4.0644 | 0.24346 | 4 | 0.30788
35944 | 14.04 | 1 | 365 | 15.9845 | 0.15074 | 16 | 0.13519
35629 | 5.46 | 1 | 365 | 6.2162 | 0.72529 | 6 | 0.94146
30205 | 2.08 | 1 | 365 | 2.3681 | 0.13344 | 2 | 0.50151
30248 | 11.395 | 1 | 365 | 12.9731 | 0.079608 | 13 | 0.052743
35992 | 4.42 | 1 | 365 | 5.0321 | 0.15857 | 5 | 0.19071
35635 | 10.4 | 1 | 365 | 11.8403 | 0.66722 | 12 | 0.50755
35996 | 7.95 | 1 | 365 | 9.051 | 0.26484 | 9 | 0.31587
34689 | 4.59 | 1 | 365 | 5.2257 | 0.74159 | 5 | 0.96727
35993 | 11.18 | 1 | 365 | 12.7284 | 0.34226 | 13 | 0.070616
35638 | 8.84 | 1 | 365 | 10.0643 | 0.31713 | 10 | 0.38142
35999 | 4.16 | 1 | 365 | 4.7361 | 0.26689 | 5 | 0.0030198
30409 | 2.86 | 1 | 365 | 3.2561 | 0.80848 | 4 | 0.064576
36001 | 8.58 | 1 | 365 | 9.7683 | 0.42545 | 10 | 0.19373
35997 | 5.2 | 1 | 365 | 5.9202 | 0.83361 | 6 | 0.75377
18444 | 7.905 | 1 | 365 | 8.9998 | 0.11051 | 9 | 0.11031
36010 | 11.925 | 1 | 365 | 13.5765 | 0.89726 | 14 | 0.4738
35641 | 10.4 | 1 | 365 | 11.8403 | 0.66722 | 12 | 0.50755
36008 | 7.28 | 1 | 365 | 8.2882 | 0.96705 | 9 | 0.25528
31785 | 5.98 | 1 | 365 | 6.8082 | 0.50865 | 7 | 0.31684
33839 | 8.58 | 1 | 365 | 9.7683 | 0.42545 | 10 | 0.19373
31432 | 4.94 | 1 | 365 | 5.6242 | 0.94193 | 6 | 0.56609
35517 | 21.42 | 1 | 365 | 24.3865 | 0.46075 | 24 | 0.84728
32856 | 7.02 | 1 | 365 | 7.9922 | 0.075371 | 8 | 0.067596
35529 | 3.12 | 1 | 365 | 3.5521 | 0.70016 | 4 | 0.25226
35646 | 9.36 | 1 | 365 | 10.6563 | 0.10049 | 10 | 0.75679
35939 | 1.785 | 1 | 365 | 2.0322 | 0.12173 | 2 | 0.15394
32276 | 9.62 | 1 | 365 | 10.9523 | 0.99217 | 11 | 0.94448
35649 | 2.43 | 1 | 365 | 2.7665 | 0.33378 | 3 | 0.10032
35974 | 6.24 | 1 | 365 | 7.1042 | 0.40033 | 7 | 0.50453
35654 | 9.69 | 1 | 365 | 11.032 | 0.23224 | 11 | 0.26425
35908 | 11.4 | 1 | 365 | 12.9788 | 0.096756 | 13 | 0.075583
35653 | 6.5 | 1 | 365 | 7.4002 | 0.29201 | 7 | 0.69222
35927 | 5.4 | 1 | 365 | 6.1479 | 0.51952 | 6 | 0.66738
30837 | 6.76 | 1 | 365 | 7.6962 | 0.18369 | 7 | 0.87991
35903 | 7.02 | 1 | 365 | 7.9922 | 0.075371 | 8 | 0.067596
35962 | 7.8 | 1 | 365 | 8.8803 | 0.75041 | 9 | 0.63066
35656 | 7.8 | 1 | 365 | 8.8803 | 0.75041 | 9 | 0.63066
35970 | 8.4 | 1 | 365 | 9.5633 | 0.80814 | 10 | 0.37148
35983 | 2.52 | 1 | 365 | 2.869 | 0.64244 | 3 | 0.51144
35994 | 3.36 | 1 | 365 | 3.8253 | 0.52325 | 4 | 0.34859
35713 | 17.08 | 1 | 365 | 19.4455 | 0.57654 | 20 | 0.022014
36003 | 4.24 | 1 | 365 | 4.8272 | 0.54125 | 5 | 0.36846
35847 | 7.54 | 1 | 365 | 8.5842 | 0.85873 | 9 | 0.44297
35990 | 7.315 | 1 | 365 | 8.3281 | 0.087085 | 8 | 0.41517
35860 | 13.5 | 1 | 365 | 15.3697 | 0.29879 | 15 | 0.66845
36000 | 5.805 | 1 | 365 | 6.609 | 0.90848 | 7 | 0.51744
36025 | 5.04 | 1 | 365 | 5.738 | 0.28488 | 6 | 0.022889
35906 | 7.2 | 1 | 365 | 8.1972 | 0.69269 | 8 | 0.88984
35952 | 6.24 | 1 | 365 | 7.1042 | 0.40033 | 7 | 0.50453
35814 | 5.6 | 1 | 365 | 6.3756 | 0.20542 | 6 | 0.58099
36227 | 10.1 | 1 | 365 | 11.4988 | 0.63835 | 12 | 0.13714
36251 | 5.725 | 1 | 365 | 6.5179 | 0.63412 | 7 | 0.15199
35539 | 9.54 | 1 | 365 | 10.8612 | 0.71781 | 11 | 0.57904
36254 | 6.51 | 1 | 365 | 7.4116 | 0.32631 | 7 | 0.7379
36017 | 2.86 | 1 | 365 | 3.2561 | 0.80848 | 4 | 0.064576
36016 | 13.52 | 1 | 365 | 15.3924 | 0.36738 | 15 | 0.75981
36020 | 12.72 | 1 | 365 | 14.4816 | 0.62375 | 15 | 0.10539
36019 | 8.84 | 1 | 365 | 10.0643 | 0.31713 | 10 | 0.38142
36024 | 2.34 | 1 | 365 | 2.6641 | 0.025124 | 2 | 0.6892
36021 | 10.2 | 1 | 365 | 11.6126 | 0.98131 | 12 | 0.59394
36031 | 7.28 | 1 | 365 | 8.2882 | 0.96705 | 9 | 0.25528
36032 | 11.13 | 1 | 365 | 12.6714 | 0.17078 | 12 | 0.84221
36034 | 5.2 | 1 | 365 | 5.9202 | 0.83361 | 6 | 0.75377
30385 | 10.14 | 1 | 365 | 11.5443 | 0.77554 | 12 | 0.31986
36036 | 11.44 | 1 | 365 | 13.0244 | 0.23394 | 13 | 0.2583
36037 | 4.42 | 1 | 365 | 5.0321 | 0.15857 | 5 | 0.19071
36041 | 6.24 | 1 | 365 | 7.1042 | 0.40033 | 7 | 0.50453
36043 | 4.42 | 1 | 365 | 5.0321 | 0.15857 | 5 | 0.19071
36044 | 3.975 | 1 | 365 | 4.5255 | 0.63242 | 5 | 0.15793
36050 | 2.08 | 1 | 365 | 2.3681 | 0.13344 | 2 | 0.50151
36049 | 12.22 | 1 | 365 | 13.9124 | 0.90898 | 14 | 0.82137
36051 | 2.08 | 1 | 365 | 2.3681 | 0.13344 | 2 | 0.50151
36059 | 7.14 | 1 | 365 | 8.1288 | 0.48692 | 8 | 0.61576
36064 | 5.72 | 1 | 365 | 6.5122 | 0.61697 | 7 | 0.12915
36047 | 8.58 | 1 | 365 | 9.7683 | 0.42545 | 10 | 0.19373
36062 | 6.76 | 1 | 365 | 7.6962 | 0.18369 | 7 | 0.87991
36058 | 4.42 | 1 | 365 | 5.0321 | 0.15857 | 5 | 0.19071
36072 | 6.24 | 1 | 365 | 7.1042 | 0.40033 | 7 | 0.50453
36074 | 3.18 | 1 | 365 | 3.6204 | 0.90594 | 4 | 0.52635
36075 | 5.72 | 1 | 365 | 6.5122 | 0.61697 | 7 | 0.12915
36067 | 7.54 | 1 | 365 | 8.5842 | 0.85873 | 9 | 0.44297
36079 | 14.04 | 1 | 365 | 15.9845 | 0.15074 | 16 | 0.13519
36027 | 8.745 | 1 | 365 | 9.9561 | 0.99133 | 10 | 0.94745
36045 | 5.61 | 1 | 365 | 6.3869 | 0.23972 | 6 | 0.62667
36065 | 2.08 | 1 | 365 | 2.3681 | 0.13344 | 2 | 0.50151
36077 | 5.035 | 1 | 365 | 5.7323 | 0.26773 | 6 | 4.9175e-05
36085 | 6.89 | 1 | 365 | 7.8442 | 0.62953 | 8 | 0.47375
36082 | 6.76 | 1 | 365 | 7.6962 | 0.18369 | 7 | 0.87991
35975 | 14.82 | 1 | 365 | 16.8725 | 0.82578 | 17 | 0.69826
35984 | 8.16 | 1 | 365 | 9.2901 | 0.98505 | 10 | 0.27515
36002 | 8.84 | 1 | 365 | 10.0643 | 0.31713 | 10 | 0.38142
36087 | 6.24 | 1 | 365 | 7.1042 | 0.40033 | 7 | 0.50453
36089 | 2.34 | 1 | 365 | 2.6641 | 0.025124 | 2 | 0.6892
36090 | 10.4 | 1 | 365 | 11.8403 | 0.66722 | 12 | 0.50755
33669 | 4.16 | 1 | 365 | 4.7361 | 0.26689 | 5 | 0.0030198
36088 | 5.72 | 1 | 365 | 6.5122 | 0.61697 | 7 | 0.12915
36094 | 5.2 | 1 | 365 | 5.9202 | 0.83361 | 6 | 0.75377
36092 | 7.02 | 1 | 365 | 7.9922 | 0.075371 | 8 | 0.067596
36096 | 6.375 | 1 | 365 | 7.2579 | 0.86332 | 8 | 0.12121
36095 | 5.46 | 1 | 365 | 6.2162 | 0.72529 | 6 | 0.94146
36084 | 7.155 | 1 | 365 | 8.1459 | 0.53836 | 8 | 0.68428
36093 | 7.02 | 1 | 365 | 7.9922 | 0.075371 | 8 | 0.067596
36099 | 6.89 | 1 | 365 | 7.8442 | 0.62953 | 8 | 0.47375
36280 | 5.775 | 1 | 365 | 6.5748 | 0.80559 | 7 | 0.38039
36102 | 5.72 | 1 | 365 | 6.5122 | 0.61697 | 7 | 0.12915
36104 | 5.2 | 1 | 365 | 5.9202 | 0.83361 | 6 | 0.75377
36282 | 4.95 | 1 | 365 | 5.6355 | 0.97622 | 6 | 0.61177
34634 | 5.72 | 1 | 365 | 6.5122 | 0.61697 | 7 | 0.12915
36103 | 9.62 | 1 | 365 | 10.9523 | 0.99217 | 11 | 0.94448
36106 | 8.06 | 1 | 365 | 9.1763 | 0.64209 | 9 | 0.81835
36105 | 9.88 | 1 | 365 | 11.2483 | 0.88386 | 12 | 0.13217
36285 | 6.325 | 1 | 365 | 7.201 | 0.69184 | 7 | 0.89281
36129 | 8.58 | 1 | 365 | 9.7683 | 0.42545 | 10 | 0.19373
36130 | 6.75 | 1 | 365 | 7.6848 | 0.1494 | 7 | 0.83423
36134 | 14.025 | 1 | 365 | 15.9674 | 0.099299 | 16 | 0.066671
36137 | 2.805 | 1 | 365 | 3.1935 | 0.61986 | 3 | 0.81333
36139 | 4.68 | 1 | 365 | 5.3282 | 0.050247 | 5 | 0.3784
36141 | 8.06 | 1 | 365 | 9.1763 | 0.64209 | 9 | 0.81835
36145 | 4.16 | 1 | 365 | 4.7361 | 0.26689 | 5 | 0.0030198
36146 | 6.21 | 1 | 365 | 7.07 | 0.29744 | 7 | 0.36749
36149 | 2.34 | 1 | 365 | 2.6641 | 0.025124 | 2 | 0.6892
36150 | 4.94 | 1 | 365 | 5.6242 | 0.94193 | 6 | 0.56609
36153 | 7.02 | 1 | 365 | 7.9922 | 0.075371 | 8 | 0.067596
36154 | 6.5 | 1 | 365 | 7.4002 | 0.29201 | 7 | 0.69222
36156 | 3.9 | 1 | 365 | 4.4401 | 0.37521 | 4 | 0.81533
36164 | 5.98 | 1 | 365 | 6.8082 | 0.50865 | 7 | 0.31684
36165 | 13.26 | 1 | 365 | 15.0964 | 0.4757 | 15 | 0.57213
36167 | 5.2 | 1 | 365 | 5.9202 | 0.83361 | 6 | 0.75377
36169 | 11.96 | 1 | 365 | 13.6164 | 0.017298 | 13 | 0.63368
36288 | 4.125 | 1 | 365 | 4.6963 | 0.14685 | 4 | 0.84314
36168 | 9.435 | 1 | 365 | 10.7417 | 0.35771 | 11 | 0.099397
36231 | 8.32 | 1 | 365 | 9.4723 | 0.53377 | 10 | 0.0060396
36234 | 10.14 | 1 | 365 | 11.5443 | 0.77554 | 12 | 0.31986
36290 | 5.2 | 1 | 365 | 5.9202 | 0.83361 | 6 | 0.75377
36235 | 7.8 | 1 | 365 | 8.8803 | 0.75041 | 9 | 0.63066
36243 | 6.76 | 1 | 365 | 7.6962 | 0.18369 | 7 | 0.87991
35902 | 9.88 | 1 | 365 | 11.2483 | 0.88386 | 12 | 0.13217
35870 | 10.6 | 1 | 365 | 12.068 | 0.35312 | 12 | 0.42116
35928 | 6.24 | 1 | 365 | 7.1042 | 0.40033 | 7 | 0.50453
35932 | 3.06 | 1 | 365 | 3.4838 | 0.49439 | 3 | 0.97818
37005 | 6 | 1 | 365 | 6.831 | 0.57724 | 7 | 0.4082
35433 | 5.46 | 1 | 365 | 6.2162 | 0.72529 | 6 | 0.94146
35728 | 12.1 | 1 | 365 | 13.7758 | 0.49743 | 14 | 0.27321
35900 | 4.16 | 1 | 365 | 4.7361 | 0.26689 | 5 | 0.0030198
36264 | 5.98 | 1 | 365 | 6.8082 | 0.50865 | 7 | 0.31684
36297 | 8.58 | 1 | 365 | 9.7683 | 0.42545 | 10 | 0.19373
36306 | 9.36 | 1 | 365 | 10.6563 | 0.10049 | 10 | 0.75679
36313 | 3.3 | 1 | 365 | 3.757 | 0.31748 | 4 | 0.074511
36309 | 8.84 | 1 | 365 | 10.0643 | 0.31713 | 10 | 0.38142
36316 | 5.2 | 1 | 365 | 5.9202 | 0.83361 | 6 | 0.75377
36310 | 8.06 | 1 | 365 | 9.1763 | 0.64209 | 9 | 0.81835
36314 | 6.9 | 1 | 365 | 7.8556 | 0.66383 | 8 | 0.51943
36320 | 4.48 | 1 | 365 | 5.1005 | 0.36434 | 5 | 0.46479
36928 | 8.4 | 1 | 365 | 9.5633 | 0.80814 | 10 | 0.37148
36940 | 11.7 | 1 | 365 | 13.3204 | 0.12562 | 13 | 0.44599
36831 | 2.915 | 1 | 365 | 3.3187 | 0.99711 | 4 | 0.31582
36727 | 8.84 | 1 | 365 | 10.0643 | 0.31713 | 10 | 0.38142
36911 | 7.7 | 1 | 365 | 8.7664 | 0.40746 | 9 | 0.17386
36949 | 5.775 | 1 | 365 | 6.5748 | 0.80559 | 7 | 0.38039
36941 | 8.8 | 1 | 365 | 10.0187 | 0.17995 | 10 | 0.1987
36954 | 4.675 | 1 | 365 | 5.3225 | 0.033099 | 5 | 0.35556
36979 | 6.875 | 1 | 365 | 7.8271 | 0.57809 | 8 | 0.40523
37034 | 6.325 | 1 | 365 | 7.201 | 0.69184 | 7 | 0.89281
37047 | 3.3 | 1 | 365 | 3.757 | 0.31748 | 4 | 0.074511
37104 | 11.275 | 1 | 365 | 12.8365 | 0.66806 | 13 | 0.50458
36750 | 10.5 | 1 | 365 | 11.9542 | 0.01017 | 11 | 0.96435
36934 | 14.388 | 1 | 365 | 16.3806 | 0.34422 | 16 | 0.72487
36963 | 4.06 | 1 | 365 | 4.6223 | 0.92393 | 5 | 0.54622
36881 | 6.24 | 1 | 365 | 7.1042 | 0.40033 | 7 | 0.50453
36929 | 4.16 | 1 | 365 | 4.7361 | 0.26689 | 5 | 0.0030198
36946 | 3.9 | 1 | 365 | 4.4401 | 0.37521 | 4 | 0.81533
36951 | 4.16 | 1 | 365 | 4.7361 | 0.26689 | 5 | 0.0030198
36998 | 4.16 | 1 | 365 | 4.7361 | 0.26689 | 5 | 0.0030198
32819 | 10.66 | 1 | 365 | 12.1363 | 0.5589 | 12 | 0.69524
34669 | 7.02 | 1 | 365 | 7.9922 | 0.075371 | 8 | 0.067596
33512 | 5.67 | 1 | 365 | 6.4553 | 0.44549 | 6 | 0.90075
30770 | 9.1 | 1 | 365 | 10.3603 | 0.20881 | 10 | 0.56911
37092 | 14.04 | 1 | 365 | 15.9845 | 0.15074 | 16 | 0.13519
37082 | 4.08 | 1 | 365 | 4.6451 | 0.99252 | 5 | 0.63758
37099 | 5.2 | 1 | 365 | 5.9202 | 0.83361 | 6 | 0.75377
37094 | 3.38 | 1 | 365 | 3.8481 | 0.59185 | 4 | 0.43995
37105 | 10.4 | 1 | 365 | 11.8403 | 0.66722 | 12 | 0.50755
35710 | 6.84 | 1 | 365 | 7.7873 | 0.45805 | 8 | 0.24535
33957 | 4.08 | 1 | 365 | 4.6451 | 0.99252 | 5 | 0.63758
35550 | 3.64 | 1 | 365 | 4.1441 | 0.48353 | 4 | 0.62764
31435 | 2.6 | 1 | 365 | 2.9601 | 0.9168 | 3 | 0.87689
37056 | 8.58 | 1 | 365 | 9.7683 | 0.42545 | 10 | 0.19373
37060 | 9.1 | 1 | 365 | 10.3603 | 0.20881 | 10 | 0.56911
37063 | 9.88 | 1 | 365 | 11.2483 | 0.88386 | 12 | 0.13217
37067 | 7.54 | 1 | 365 | 8.5842 | 0.85873 | 9 | 0.44297
37071 | 8.58 | 1 | 365 | 9.7683 | 0.42545 | 10 | 0.19373
37072 | 5.2 | 1 | 365 | 5.9202 | 0.83361 | 6 | 0.75377
36923 | 7.54 | 1 | 365 | 8.5842 | 0.85873 | 9 | 0.44297
36599 | 6.24 | 1 | 365 | 7.1042 | 0.40033 | 7 | 0.50453
36603 | 6.89 | 1 | 365 | 7.8442 | 0.62953 | 8 | 0.47375
36622 | 11.44 | 1 | 365 | 13.0244 | 0.23394 | 13 | 0.2583
36620 | 11.61 | 1 | 365 | 13.2179 | 0.81696 | 14 | 0.03487
36638 | 6.27 | 1 | 365 | 7.1384 | 0.50322 | 7 | 0.64157
36618 | 6.375 | 1 | 365 | 7.2579 | 0.86332 | 8 | 0.12121
36636 | 3.18 | 1 | 365 | 3.6204 | 0.90594 | 4 | 0.52635
36597 | 4.578 | 1 | 365 | 5.212 | 0.70043 | 5 | 0.91246
36510 | 6.76 | 1 | 365 | 7.6962 | 0.18369 | 7 | 0.87991
36579 | 14.715 | 1 | 365 | 16.7529 | 0.46568 | 17 | 0.21861
36046 | 7.28 | 1 | 365 | 8.2882 | 0.96705 | 9 | 0.25528
36602 | 6.76 | 1 | 365 | 7.6962 | 0.18369 | 7 | 0.87991
36927 | 6.76 | 1 | 365 | 7.6962 | 0.18369 | 7 | 0.87991
36648 | 4.68 | 1 | 365 | 5.3282 | 0.050247 | 5 | 0.3784
36913 | 9.88 | 1 | 365 | 11.2483 | 0.88386 | 12 | 0.13217
36651 | 6.48 | 1 | 365 | 7.3774 | 0.22342 | 7 | 0.60086
36843 | 12.74 | 1 | 365 | 14.5044 | 0.69234 | 15 | 0.19675
36662 | 3.9 | 1 | 365 | 4.4401 | 0.37521 | 4 | 0.81533
36860 | 10.14 | 1 | 365 | 11.5443 | 0.77554 | 12 | 0.31986
36840 | 8.58 | 1 | 365 | 9.7683 | 0.42545 | 10 | 0.19373
36676 | 7.56 | 1 | 365 | 8.607 | 0.92732 | 9 | 0.53433
35396 | 7.155 | 1 | 365 | 8.1459 | 0.53836 | 8 | 0.68428
36769 | 7.54 | 1 | 365 | 8.5842 | 0.85873 | 9 | 0.44297
36712 | 5.98 | 1 | 365 | 6.8082 | 0.50865 | 7 | 0.31684
36606 | 5.2 | 1 | 365 | 5.9202 | 0.83361 | 6 | 0.75377
36589 | 7.54 | 1 | 365 | 8.5842 | 0.85873 | 9 | 0.44297
36696 | 4.5 | 1 | 365 | 5.1232 | 0.43293 | 5 | 0.55615
36559 | 8.58 | 1 | 365 | 9.7683 | 0.42545 | 10 | 0.19373
36630 | 4.68 | 1 | 365 | 5.3282 | 0.050247 | 5 | 0.3784
36701 | 5.7 | 1 | 365 | 6.4894 | 0.54838 | 7 | 0.037792
30431 | 9.1 | 1 | 365 | 10.3603 | 0.20881 | 10 | 0.56911
36708 | 4.77 | 1 | 365 | 5.4306 | 0.35891 | 5 | 0.78952
30335 | 7.54 | 1 | 365 | 8.5842 | 0.85873 | 9 | 0.44297
37213 | 7.28 | 1 | 365 | 8.2882 | 0.96705 | 9 | 0.25528
36744 | 9.81 | 1 | 365 | 11.1686 | 0.64379 | 11 | 0.81241
37225 | 11.18 | 1 | 365 | 12.7284 | 0.34226 | 13 | 0.070616
17610 | 646.8 | 0.8 | 365 | 589.1021 | 0.58118 | 589 | 0.68331
17631 | 646.8 | 0.8 | 365 | 589.1021 | 0.58118 | 589 | 0.68331
36814 | 9.81 | 1 | 365 | 11.1686 | 0.64379 | 11 | 0.81241
36820 | 6.05 | 1 | 365 | 6.8879 | 0.74872 | 7 | 0.6366
36969 | 7.56 | 1 | 365 | 8.607 | 0.92732 | 9 | 0.53433
36826 | 12.19 | 1 | 365 | 13.8782 | 0.80609 | 14 | 0.68433
36977 | 7 | 1 | 365 | 7.9695 | 0.00678 | 7 | 0.97624
31469 | 5.72 | 1 | 365 | 6.5122 | 0.61697 | 7 | 0.12915
36650 | 10.8 | 1 | 365 | 12.2957 | 0.039032 | 12 | 0.33476
36850 | 7.95 | 1 | 365 | 9.051 | 0.26484 | 9 | 0.31587
36633 | 9.483 | 1 | 365 | 10.7963 | 0.52233 | 11 | 0.31866
36830 | 7.95 | 1 | 365 | 9.051 | 0.26484 | 9 | 0.31587
36621 | 7.84 | 1 | 365 | 8.9258 | 0.88759 | 9 | 0.81338
36704 | 8.32 | 1 | 365 | 9.4723 | 0.53377 | 10 | 0.0060396
36561 | 4.251 | 1 | 365 | 4.8397 | 0.57897 | 5 | 0.41871
36721 | 7.8 | 1 | 365 | 8.8803 | 0.75041 | 9 | 0.63066
36982 | 10.464 | 1 | 365 | 11.9132 | 0.88671 | 12 | 0.7999
36752 | 4.16 | 1 | 365 | 4.7361 | 0.26689 | 5 | 0.0030198
37112 | 14.79 | 1 | 365 | 16.8383 | 0.7229 | 17 | 0.56122
36773 | 5.72 | 1 | 365 | 6.5122 | 0.61697 | 7 | 0.12915
37116 | 3.825 | 1 | 365 | 4.3547 | 0.11799 | 4 | 0.47273
36774 | 2.75 | 1 | 365 | 3.1309 | 0.43124 | 3 | 0.56209
37117 | 8.25 | 1 | 365 | 9.3926 | 0.29371 | 9 | 0.68628
36777 | 3.3 | 1 | 365 | 3.757 | 0.31748 | 4 | 0.074511
36783 | 8.4 | 1 | 365 | 9.5633 | 0.80814 | 10 | 0.37148
37121 | 7.395 | 1 | 365 | 8.4192 | 0.36145 | 8 | 0.78061
36785 | 4.125 | 1 | 365 | 4.6963 | 0.14685 | 4 | 0.84314
37123 | 9.35 | 1 | 365 | 10.6449 | 0.066199 | 10 | 0.71111
36787 | 7.975 | 1 | 365 | 9.0795 | 0.35058 | 9 | 0.43007
37125 | 10.45 | 1 | 365 | 11.8973 | 0.83869 | 12 | 0.73595
36790 | 7.5 | 1 | 365 | 8.5387 | 0.72155 | 9 | 0.26025
37122 | 7.8 | 1 | 365 | 8.8803 | 0.75041 | 9 | 0.63066
36792 | 5.355 | 1 | 365 | 6.0966 | 0.36519 | 6 | 0.46182
37133 | 10.2 | 1 | 365 | 11.6126 | 0.98131 | 12 | 0.59394
36794 | 9.9 | 1 | 365 | 11.2711 | 0.95245 | 12 | 0.22353
37136 | 12 | 1 | 365 | 13.6619 | 0.15448 | 13 | 0.8164
36793 | 11 | 1 | 365 | 12.5234 | 0.72494 | 13 | 0.24837
37137 | 3.6 | 1 | 365 | 4.0986 | 0.34634 | 4 | 0.44492
36795 | 8.25 | 1 | 365 | 9.3926 | 0.29371 | 9 | 0.68628
37139 | 9.6 | 1 | 365 | 10.9295 | 0.92358 | 11 | 0.85312
36796 | 11 | 1 | 365 | 12.5234 | 0.72494 | 13 | 0.24837
37142 | 7.2 | 1 | 365 | 8.1972 | 0.69269 | 8 | 0.88984
36839 | 6.4 | 1 | 365 | 7.2864 | 0.94906 | 8 | 0.23542
36857 | 3.38 | 1 | 365 | 3.8481 | 0.59185 | 4 | 0.43995
36865 | 2.6 | 1 | 365 | 2.9601 | 0.9168 | 3 | 0.87689
32428 | 10.92 | 1 | 365 | 12.4324 | 0.45058 | 12 | 0.88293
37204 | 6.6 | 1 | 365 | 7.5141 | 0.63496 | 8 | 0.14902
36878 | 11.44 | 1 | 365 | 13.0244 | 0.23394 | 13 | 0.2583
36890 | 7.28 | 1 | 365 | 8.2882 | 0.96705 | 9 | 0.25528
36893 | 6.24 | 1 | 365 | 7.1042 | 0.40033 | 7 | 0.50453
36896 | 8.32 | 1 | 365 | 9.4723 | 0.53377 | 10 | 0.0060396
36495 | 4.48 | 1 | 365 | 5.1005 | 0.36434 | 5 | 0.46479
36889 | 6.76 | 1 | 365 | 7.6962 | 0.18369 | 7 | 0.87991
36516 | 9.24 | 1 | 365 | 10.5197 | 0.68895 | 11 | 0.20863
32629 | 7.8 | 1 | 365 | 8.8803 | 0.75041 | 9 | 0.63066
36523 | 4.48 | 1 | 365 | 5.1005 | 0.36434 | 5 | 0.46479
36525 | 7.84 | 1 | 365 | 8.9258 | 0.88759 | 9 | 0.81338
36528 | 7.84 | 1 | 365 | 8.9258 | 0.88759 | 9 | 0.81338
36534 | 4.48 | 1 | 365 | 5.1005 | 0.36434 | 5 | 0.46479
36537 | 6.16 | 1 | 365 | 7.0131 | 0.12597 | 7 | 0.13909
36520 | 10.26 | 1 | 365 | 11.6809 | 0.18708 | 11 | 0.86802
37233 | 11.34 | 1 | 365 | 12.9105 | 0.89098 | 13 | 0.8015
36531 | 7.15 | 1 | 365 | 8.1402 | 0.52121 | 8 | 0.66144
36541 | 8.415 | 1 | 365 | 9.5804 | 0.85958 | 10 | 0.44
37238 | 3.9 | 1 | 365 | 4.4401 | 0.37521 | 4 | 0.81533
36549 | 4.25 | 1 | 365 | 4.8386 | 0.57554 | 5 | 0.41414
37052 | 8.1 | 1 | 365 | 9.2218 | 0.77927 | 10 | 0.0010722
36538 | 7.25 | 1 | 365 | 8.2541 | 0.86416 | 9 | 0.11824
37240 | 6.2 | 1 | 365 | 7.0587 | 0.26315 | 7 | 0.32181
37303 | 9.3 | 1 | 365 | 10.588 | 0.89472 | 11 | 0.48271
36547 | 4.59 | 1 | 365 | 5.2257 | 0.74159 | 5 | 0.96727
36903 | 7.59 | 1 | 365 | 8.6412 | 0.030209 | 8 | 0.67138
36533 | 10.464 | 1 | 365 | 11.9132 | 0.88671 | 12 | 0.7999
36433 | 14.49 | 1 | 365 | 16.4968 | 0.69403 | 17 | 0.19081
37346 | 5.7 | 1 | 365 | 6.4894 | 0.54838 | 7 | 0.037792
33268 | 8.58 | 1 | 365 | 9.7683 | 0.42545 | 10 | 0.19373
37006 | 2.85 | 1 | 365 | 3.2447 | 0.77419 | 4 | 0.018896
37039 | 3.5 | 1 | 365 | 3.9847 | 0.00339 | 3 | 0.98812
43682 | 10.92 | 1 | 365 | 12.4324 | 0.45058 | 12 | 0.88293
37026 | 7.5 | 1 | 365 | 8.5387 | 0.72155 | 9 | 0.26025
36508 | 5.72 | 1 | 365 | 6.5122 | 0.61697 | 7 | 0.12915
37061 | 9.75 | 1 | 365 | 11.1003 | 0.43801 | 11 | 0.53833
34664 | 8.32 | 1 | 365 | 9.4723 | 0.53377 | 10 | 0.0060396
37064 | 12 | 1 | 365 | 13.6619 | 0.15448 | 13 | 0.8164
36554 | 8.58 | 1 | 365 | 9.7683 | 0.42545 | 10 | 0.19373
36555 | 2.86 | 1 | 365 | 3.2561 | 0.80848 | 4 | 0.064576
36585 | 3.64 | 1 | 365 | 4.1441 | 0.48353 | 4 | 0.62764
36590 | 4.77 | 1 | 365 | 5.4306 | 0.35891 | 5 | 0.78952
37029 | 16.24 | 1 | 365 | 18.4891 | 0.69573 | 19 | 0.18487
36591 | 5.98 | 1 | 365 | 6.8082 | 0.50865 | 7 | 0.31684
37044 | 7.28 | 1 | 365 | 8.2882 | 0.96705 | 9 | 0.25528
36592 | 2.65 | 1 | 365 | 3.017 | 0.088281 | 3 | 0.10529
37054 | 6.76 | 1 | 365 | 7.6962 | 0.18369 | 7 | 0.87991
36593 | 5.2 | 1 | 365 | 5.9202 | 0.83361 | 6 | 0.75377
37070 | 7.02 | 1 | 365 | 7.9922 | 0.075371 | 8 | 0.067596
36359 | 13.44 | 1 | 365 | 15.3014 | 0.093018 | 15 | 0.39437
37077 | 13.02 | 1 | 365 | 14.8232 | 0.65261 | 15 | 0.4758
36230 | 3.51 | 1 | 365 | 3.9961 | 0.037685 | 4 | 0.033798
37093 | 8.55 | 1 | 365 | 9.7341 | 0.32257 | 10 | 0.056687
36588 | 8.84 | 1 | 365 | 10.0643 | 0.31713 | 10 | 0.38142
37017 | 6.5 | 1 | 365 | 7.4002 | 0.29201 | 7 | 0.69222
37107 | 5.4 | 1 | 365 | 6.1479 | 0.51952 | 6 | 0.66738
36493 | 19.62 | 1 | 365 | 22.3372 | 0.28757 | 22 | 0.62482
37255 | 5.035 | 1 | 365 | 5.7323 | 0.26773 | 6 | 4.9175e-05
36565 | 9 | 1 | 365 | 10.2464 | 0.86586 | 11 | 0.1123
37287 | 7.8 | 1 | 365 | 8.8803 | 0.75041 | 9 | 0.63066
37048 | 3.9 | 1 | 365 | 4.4401 | 0.37521 | 4 | 0.81533
37015 | 8.58 | 1 | 365 | 9.7683 | 0.42545 | 10 | 0.19373
35803 | 7.25 | 1 | 365 | 8.2541 | 0.86416 | 9 | 0.11824
36249 | 11.7 | 1 | 365 | 13.3204 | 0.12562 | 13 | 0.44599
35810 | 6.76 | 1 | 365 | 7.6962 | 0.18369 | 7 | 0.87991
36891 | 4.42 | 1 | 365 | 5.0321 | 0.15857 | 5 | 0.19071
36461 | 5.88 | 1 | 365 | 6.6943 | 0.1657 | 6 | 0.86004
36464 | 6.14 | 1 | 365 | 6.9904 | 0.057376 | 7 | 0.047726
36993 | 4.94 | 1 | 365 | 5.6242 | 0.94193 | 6 | 0.56609
36469 | 5.6 | 1 | 365 | 6.3756 | 0.20542 | 6 | 0.58099
37276 | 8.925 | 1 | 365 | 10.1611 | 0.60864 | 10 | 0.7697
36475 | 4.76 | 1 | 365 | 5.4192 | 0.32461 | 5 | 0.74384
36478 | 6.16 | 1 | 365 | 7.0131 | 0.12597 | 7 | 0.13909
37285 | 5.46 | 1 | 365 | 6.2162 | 0.72529 | 6 | 0.94146
37290 | 2.55 | 1 | 365 | 2.9032 | 0.74533 | 3 | 0.64849
36481 | 10.455 | 1 | 365 | 11.903 | 0.85584 | 12 | 0.75879
37296 | 6.48 | 1 | 365 | 7.3774 | 0.22342 | 7 | 0.60086
36484 | 12.495 | 1 | 365 | 14.2255 | 0.8521 | 15 | 0.07758
37300 | 7.95 | 1 | 365 | 9.051 | 0.26484 | 9 | 0.31587
36489 | 14.56 | 1 | 365 | 16.5765 | 0.9341 | 17 | 0.51057
37304 | 3.9 | 1 | 365 | 4.4401 | 0.37521 | 4 | 0.81533
37305 | 3.38 | 1 | 365 | 3.8481 | 0.59185 | 4 | 0.43995
36323 | 6.89 | 1 | 365 | 7.8442 | 0.62953 | 8 | 0.47375
37311 | 6.5 | 1 | 365 | 7.4002 | 0.29201 | 7 | 0.69222
32726 | 4.42 | 1 | 365 | 5.0321 | 0.15857 | 5 | 0.19071
35492 | 1.96 | 1 | 365 | 2.2314 | 0.7219 | 2 | 0.95335
37323 | 5.72 | 1 | 365 | 6.5122 | 0.61697 | 7 | 0.12915
36308 | 4.59 | 1 | 365 | 5.2257 | 0.74159 | 5 | 0.96727
37331 | 10.4 | 1 | 365 | 11.8403 | 0.66722 | 12 | 0.50755
36474 | 11.13 | 1 | 365 | 12.6714 | 0.17078 | 12 | 0.84221
37340 | 5.565 | 1 | 365 | 6.3357 | 0.08539 | 6 | 0.42111
36480 | 10.4 | 1 | 365 | 11.8403 | 0.66722 | 12 | 0.50755
36324 | 5.46 | 1 | 365 | 6.2162 | 0.72529 | 6 | 0.94146
36473 | 8.8 | 1 | 365 | 10.0187 | 0.17995 | 10 | 0.1987
36327 | 5.225 | 1 | 365 | 5.9486 | 0.91935 | 6 | 0.86798
36483 | 6.63 | 1 | 365 | 7.5482 | 0.73785 | 8 | 0.28606
36326 | 11.96 | 1 | 365 | 13.6164 | 0.017298 | 13 | 0.63368
37380 | 15 | 1 | 365 | 17.0774 | 0.4431 | 17 | 0.5205
36329 | 8.58 | 1 | 365 | 9.7683 | 0.42545 | 10 | 0.19373
37417 | 6.615 | 1 | 365 | 7.5311 | 0.68641 | 8 | 0.21754
36334 | 8.67 | 1 | 365 | 9.8707 | 0.73411 | 10 | 0.60485
37415 | 6.63 | 1 | 365 | 7.5482 | 0.73785 | 8 | 0.28606
36330 | 9.36 | 1 | 365 | 10.6563 | 0.10049 | 10 | 0.75679
37442 | 5.1 | 1 | 365 | 5.8063 | 0.49065 | 6 | 0.29697
36332 | 5.2 | 1 | 365 | 5.9202 | 0.83361 | 6 | 0.75377
37368 | 9.69 | 1 | 365 | 11.032 | 0.23224 | 11 | 0.26425
36338 | 10.14 | 1 | 365 | 11.5443 | 0.77554 | 12 | 0.31986
37375 | 6.6 | 1 | 365 | 7.5141 | 0.63496 | 8 | 0.14902
37376 | 7.54 | 1 | 365 | 8.5842 | 0.85873 | 9 | 0.44297
36339 | 7.8 | 1 | 365 | 8.8803 | 0.75041 | 9 | 0.63066
37379 | 11.5 | 1 | 365 | 13.0927 | 0.43971 | 13 | 0.53239
36341 | 8.67 | 1 | 365 | 9.8707 | 0.73411 | 10 | 0.60485
37388 | 4.08 | 1 | 365 | 4.6451 | 0.99252 | 5 | 0.63758
36343 | 3.3 | 1 | 365 | 3.757 | 0.31748 | 4 | 0.074511
37393 | 5.5 | 1 | 365 | 6.2617 | 0.86247 | 7 | 0.12418
36348 | 3.85 | 1 | 365 | 4.3832 | 0.20373 | 4 | 0.58693
35010 | 4.94 | 1 | 365 | 5.6242 | 0.94193 | 6 | 0.56609
43772 | 9.465 | 1 | 365 | 10.7758 | 0.4606 | 11 | 0.23644
37403 | 7.83 | 1 | 365 | 8.9144 | 0.8533 | 9 | 0.7677
36347 | 3.12 | 1 | 365 | 3.5521 | 0.70016 | 4 | 0.25226
37399 | 7.425 | 1 | 365 | 8.4533 | 0.46433 | 8 | 0.91765
36355 | 5.225 | 1 | 365 | 5.9486 | 0.91935 | 6 | 0.86798
36361 | 11.13 | 1 | 365 | 12.6714 | 0.17078 | 12 | 0.84221
36357 | 9.805 | 1 | 365 | 11.1629 | 0.62664 | 11 | 0.78957
36362 | 5.775 | 1 | 365 | 6.5748 | 0.80559 | 7 | 0.38039
36354 | 5.72 | 1 | 365 | 6.5122 | 0.61697 | 7 | 0.12915
36352 | 2.6 | 1 | 365 | 2.9601 | 0.9168 | 3 | 0.87689
36292 | 20.54 | 1 | 365 | 23.3847 | 0.44275 | 23 | 0.82741
41286 | 6.54 | 1 | 365 | 7.4457 | 0.42919 | 7 | 0.87494
35367 | 5.72 | 1 | 365 | 6.5122 | 0.61697 | 7 | 0.12915
36370 | 3.85 | 1 | 365 | 4.3832 | 0.20373 | 4 | 0.58693
36350 | 5.72 | 1 | 365 | 6.5122 | 0.61697 | 7 | 0.12915
37526 | 5.88 | 1 | 365 | 6.6943 | 0.1657 | 6 | 0.86004
37529 | 7.8 | 1 | 365 | 8.8803 | 0.75041 | 9 | 0.63066
36366 | 7.8 | 1 | 365 | 8.8803 | 0.75041 | 9 | 0.63066
36371 | 5.98 | 1 | 365 | 6.8082 | 0.50865 | 7 | 0.31684
37543 | 11.925 | 1 | 365 | 13.5765 | 0.89726 | 14 | 0.4738
36374 | 8.25 | 1 | 365 | 9.3926 | 0.29371 | 9 | 0.68628
37565 | 9.805 | 1 | 365 | 11.1629 | 0.62664 | 11 | 0.78957
36376 | 8.06 | 1 | 365 | 9.1763 | 0.64209 | 9 | 0.81835
37584 | 5.795 | 1 | 365 | 6.5976 | 0.87418 | 7 | 0.47175
36373 | 4.68 | 1 | 365 | 5.3282 | 0.050247 | 5 | 0.3784
37588 | 4.98 | 1 | 365 | 5.6697 | 0.079109 | 5 | 0.74881
36379 | 3.12 | 1 | 365 | 3.5521 | 0.70016 | 4 | 0.25226
36381 | 3.85 | 1 | 365 | 4.3832 | 0.20373 | 4 | 0.58693
37593 | 4.725 | 1 | 365 | 5.3794 | 0.20458 | 5 | 0.58396
37599 | 6.725 | 1 | 365 | 7.6564 | 0.063657 | 7 | 0.72003
36377 | 6.89 | 1 | 365 | 7.8442 | 0.62953 | 8 | 0.47375
37604 | 5.285 | 1 | 365 | 6.0169 | 0.12512 | 6 | 0.14206
36387 | 4.4 | 1 | 365 | 5.0094 | 0.089976 | 5 | 0.099348
37448 | 5.565 | 1 | 365 | 6.3357 | 0.08539 | 6 | 0.42111
36384 | 5.98 | 1 | 365 | 6.8082 | 0.50865 | 7 | 0.31684
37449 | 7.8 | 1 | 365 | 8.8803 | 0.75041 | 9 | 0.63066
37450 | 3.12 | 1 | 365 | 3.5521 | 0.70016 | 4 | 0.25226
36390 | 9.36 | 1 | 365 | 10.6563 | 0.10049 | 10 | 0.75679
36394 | 4.95 | 1 | 365 | 5.6355 | 0.97622 | 6 | 0.61177
37452 | 14.04 | 1 | 365 | 15.9845 | 0.15074 | 16 | 0.13519
36388 | 7.8 | 1 | 365 | 8.8803 | 0.75041 | 9 | 0.63066
37455 | 3.38 | 1 | 365 | 3.8481 | 0.59185 | 4 | 0.43995
36400 | 7.7 | 1 | 365 | 8.7664 | 0.40746 | 9 | 0.17386
36398 | 6.24 | 1 | 365 | 7.1042 | 0.40033 | 7 | 0.50453
37456 | 6.375 | 1 | 365 | 7.2579 | 0.86332 | 8 | 0.12121
36402 | 5.46 | 1 | 365 | 6.2162 | 0.72529 | 6 | 0.94146
37472 | 2.08 | 1 | 365 | 2.3681 | 0.13344 | 2 | 0.50151
36406 | 4.94 | 1 | 365 | 5.6242 | 0.94193 | 6 | 0.56609
36397 | 9.975 | 1 | 365 | 11.3565 | 0.20966 | 11 | 0.56614
36410 | 5.46 | 1 | 365 | 6.2162 | 0.72529 | 6 | 0.94146
36416 | 4.94 | 1 | 365 | 5.6242 | 0.94193 | 6 | 0.56609
36409 | 5.61 | 1 | 365 | 6.3869 | 0.23972 | 6 | 0.62667
36424 | 9.15 | 1 | 365 | 10.4172 | 0.38029 | 10 | 0.79751
36427 | 9.36 | 1 | 365 | 10.6563 | 0.10049 | 10 | 0.75679
36442 | 13.26 | 1 | 365 | 15.0964 | 0.4757 | 15 | 0.57213
36449 | 11.985 | 1 | 365 | 13.6448 | 0.10304 | 13 | 0.74788
37607 | 8.33 | 1 | 365 | 9.4837 | 0.56807 | 10 | 0.05172
37609 | 7.575 | 1 | 365 | 8.6241 | 0.97877 | 9 | 0.60285
37611 | 7.848 | 1 | 365 | 8.9349 | 0.91503 | 9 | 0.84993
37617 | 16.575 | 1 | 365 | 18.8705 | 0.84463 | 19 | 0.71516
37621 | 13.26 | 1 | 365 | 15.0964 | 0.4757 | 15 | 0.57213
37628 | 8.06 | 1 | 365 | 9.1763 | 0.64209 | 9 | 0.81835
37632 | 4.08 | 1 | 365 | 4.6451 | 0.99252 | 5 | 0.63758
37640 | 11.395 | 1 | 365 | 12.9731 | 0.079608 | 13 | 0.052743
37081 | 5.46 | 1 | 365 | 6.2162 | 0.72529 | 6 | 0.94146
37390 | 5.61 | 1 | 365 | 6.3869 | 0.23972 | 6 | 0.62667
37318 | 13.5 | 1 | 365 | 15.3697 | 0.29879 | 15 | 0.66845
37309 | 6 | 1 | 365 | 6.831 | 0.57724 | 7 | 0.4082
37371 | 9.12 | 1 | 365 | 10.3831 | 0.2774 | 10 | 0.66047
37089 | 11 | 1 | 365 | 12.5234 | 0.72494 | 13 | 0.24837
37597 | 13.68 | 1 | 365 | 15.5746 | 0.91611 | 16 | 0.4907
37641 | 4.68 | 1 | 365 | 5.3282 | 0.050247 | 5 | 0.3784
37473 | 6.24 | 1 | 365 | 7.1042 | 0.40033 | 7 | 0.50453
37474 | 8.06 | 1 | 365 | 9.1763 | 0.64209 | 9 | 0.81835
37475 | 5.46 | 1 | 365 | 6.2162 | 0.72529 | 6 | 0.94146
37644 | 9.88 | 1 | 365 | 11.2483 | 0.88386 | 12 | 0.13217
37476 | 12.22 | 1 | 365 | 13.9124 | 0.90898 | 14 | 0.82137
37645 | 11.44 | 1 | 365 | 13.0244 | 0.23394 | 13 | 0.2583
37477 | 2.34 | 1 | 365 | 2.6641 | 0.025124 | 2 | 0.6892
37646 | 7.28 | 1 | 365 | 8.2882 | 0.96705 | 9 | 0.25528
37647 | 8.06 | 1 | 365 | 9.1763 | 0.64209 | 9 | 0.81835
37650 | 11.1 | 1 | 365 | 12.6373 | 0.067894 | 12 | 0.70517
37652 | 4.905 | 1 | 365 | 5.5843 | 0.82189 | 6 | 0.4062
37657 | 6.55 | 1 | 365 | 7.4571 | 0.46349 | 7 | 0.92062
37478 | 8.84 | 1 | 365 | 10.0643 | 0.31713 | 10 | 0.38142
37674 | 7.521 | 1 | 365 | 8.5626 | 0.79357 | 9 | 0.35618
37675 | 6.84 | 1 | 365 | 7.7873 | 0.45805 | 8 | 0.24535
35450 | 13.96 | 1 | 365 | 15.8934 | 0.87638 | 16 | 0.76975
36425 | 4.68 | 1 | 365 | 5.3282 | 0.050247 | 5 | 0.3784
36452 | 7.8 | 1 | 365 | 8.8803 | 0.75041 | 9 | 0.63066
36446 | 6.875 | 1 | 365 | 7.8271 | 0.57809 | 8 | 0.40523
35451 | 3.41 | 1 | 365 | 3.8823 | 0.69473 | 4 | 0.57699
37480 | 15.08 | 1 | 365 | 17.1685 | 0.71746 | 17 | 0.88595
36455 | 7.15 | 1 | 365 | 8.1402 | 0.52121 | 8 | 0.66144
17388 | 10 | 1 | 365 | 11.3849 | 0.2954 | 11 | 0.68034
36453 | 10.25 | 1 | 365 | 11.6696 | 0.15278 | 11 | 0.82234
35271 | 5.58 | 1 | 365 | 6.3528 | 0.13683 | 6 | 0.48963
37479 | 11.44 | 1 | 365 | 13.0244 | 0.23394 | 13 | 0.2583
36457 | 5.2 | 1 | 365 | 5.9202 | 0.83361 | 6 | 0.75377
37481 | 2.34 | 1 | 365 | 2.6641 | 0.025124 | 2 | 0.6892
37482 | 7.54 | 1 | 365 | 8.5842 | 0.85873 | 9 | 0.44297
36459 | 6.14 | 1 | 365 | 6.9904 | 0.057376 | 7 | 0.047726
34430 | 9.36 | 1 | 365 | 10.6563 | 0.10049 | 10 | 0.75679
37483 | 6.5 | 1 | 365 | 7.4002 | 0.29201 | 7 | 0.69222
30643 | 649.04 | 0.8 | 365 | 591.1423 | 0.72691 | 591 | 0.86922
37676 | 4.4 | 1 | 365 | 5.0094 | 0.089976 | 5 | 0.099348
37668 | 9.12 | 1 | 365 | 10.3831 | 0.2774 | 10 | 0.66047
37679 | 9.9 | 1 | 365 | 11.2711 | 0.95245 | 12 | 0.22353
36955 | 8.7 | 1 | 365 | 9.9049 | 0.837 | 10 | 0.74189
37680 | 4.4 | 1 | 365 | 5.0094 | 0.089976 | 5 | 0.099348
37682 | 6.05 | 1 | 365 | 6.8879 | 0.74872 | 7 | 0.6366
37685 | 3.3 | 1 | 365 | 3.757 | 0.31748 | 4 | 0.074511
37690 | 6.05 | 1 | 365 | 6.8879 | 0.74872 | 7 | 0.6366
37692 | 7.425 | 1 | 365 | 8.4533 | 0.46433 | 8 | 0.91765
37694 | 3.3 | 1 | 365 | 3.757 | 0.31748 | 4 | 0.074511
37696 | 4.95 | 1 | 365 | 5.6355 | 0.97622 | 6 | 0.61177
37699 | 10.725 | 1 | 365 | 12.2103 | 0.78182 | 12 | 0.99216
37710 | 4.95 | 1 | 365 | 5.6355 | 0.97622 | 6 | 0.61177
37713 | 7.7 | 1 | 365 | 8.7664 | 0.40746 | 9 | 0.17386
37741 | 5.775 | 1 | 365 | 6.5748 | 0.80559 | 7 | 0.38039
37484 | 2.08 | 1 | 365 | 2.3681 | 0.13344 | 2 | 0.50151
37744 | 2.34 | 1 | 365 | 2.6641 | 0.025124 | 2 | 0.6892
37485 | 8.58 | 1 | 365 | 9.7683 | 0.42545 | 10 | 0.19373
37749 | 6.76 | 1 | 365 | 7.6962 | 0.18369 | 7 | 0.87991
37768 | 6.16 | 1 | 365 | 7.0131 | 0.12597 | 7 | 0.13909
23562 | 9 | 1 | 365 | 10.2464 | 0.86586 | 11 | 0.1123
37774 | 3.64 | 1 | 365 | 4.1441 | 0.48353 | 4 | 0.62764
23599 | 3.5 | 1 | 365 | 3.9847 | 0.00339 | 3 | 0.98812
37743 | 11.4 | 1 | 365 | 12.9788 | 0.096756 | 13 | 0.075583
37715 | 8.58 | 1 | 365 | 9.7683 | 0.42545 | 10 | 0.19373
37486 | 12.74 | 1 | 365 | 14.5044 | 0.69234 | 15 | 0.19675
37720 | 3.12 | 1 | 365 | 3.5521 | 0.70016 | 4 | 0.25226
37778 | 10.08 | 1 | 365 | 11.476 | 0.56976 | 12 | 0.045779
31733 | 5.2 | 1 | 365 | 5.9202 | 0.83361 | 6 | 0.75377
37796 | 10.08 | 1 | 365 | 11.476 | 0.56976 | 12 | 0.045779
37782 | 7 | 1 | 365 | 7.9695 | 0.00678 | 7 | 0.97624
37896 | 4.48 | 1 | 365 | 5.1005 | 0.36434 | 5 | 0.46479
26664 | 7.14 | 1 | 365 | 8.1288 | 0.48692 | 8 | 0.61576
37487 | 7.02 | 1 | 365 | 7.9922 | 0.075371 | 8 | 0.067596
37729 | 12.22 | 1 | 365 | 13.9124 | 0.90898 | 14 | 0.82137
37901 | 5.88 | 1 | 365 | 6.6943 | 0.1657 | 6 | 0.86004
37848 | 4.68 | 1 | 365 | 5.3282 | 0.050247 | 5 | 0.3784
37909 | 6.16 | 1 | 365 | 7.0131 | 0.12597 | 7 | 0.13909
37762 | 5.46 | 1 | 365 | 6.2162 | 0.72529 | 6 | 0.94146
38009 | 6.24 | 1 | 365 | 7.1042 | 0.40033 | 7 | 0.50453
37928 | 3.64 | 1 | 365 | 4.1441 | 0.48353 | 4 | 0.62764
37718 | 5.2 | 1 | 365 | 5.9202 | 0.83361 | 6 | 0.75377
37724 | 4.42 | 1 | 365 | 5.0321 | 0.15857 | 5 | 0.19071
37488 | 5.46 | 1 | 365 | 6.2162 | 0.72529 | 6 | 0.94146
37777 | 6.5 | 1 | 365 | 7.4002 | 0.29201 | 7 | 0.69222
37754 | 3.38 | 1 | 365 | 3.8481 | 0.59185 | 4 | 0.43995
37783 | 3.64 | 1 | 365 | 4.1441 | 0.48353 | 4 | 0.62764
37932 | 8.58 | 1 | 365 | 9.7683 | 0.42545 | 10 | 0.19373
38051 | 5.72 | 1 | 365 | 6.5122 | 0.61697 | 7 | 0.12915
38103 | 7.65 | 1 | 365 | 8.7095 | 0.23598 | 8 | 0.94546
37939 | 5.88 | 1 | 365 | 6.6943 | 0.1657 | 6 | 0.86004
21173 | 7.8 | 1 | 365 | 8.8803 | 0.75041 | 9 | 0.63066
37941 | 4.48 | 1 | 365 | 5.1005 | 0.36434 | 5 | 0.46479
37489 | 14.3 | 1 | 365 | 16.2805 | 0.042422 | 16 | 0.32288
37951 | 9.24 | 1 | 365 | 10.5197 | 0.68895 | 11 | 0.20863
37948 | 13.52 | 1 | 365 | 15.3924 | 0.36738 | 15 | 0.75981
37490 | 12.22 | 1 | 365 | 13.9124 | 0.90898 | 14 | 0.82137
37944 | 10.335 | 1 | 365 | 11.7663 | 0.4443 | 12 | 0.21063
37962 | 6.24 | 1 | 365 | 7.1042 | 0.40033 | 7 | 0.50453
37491 | 6.76 | 1 | 365 | 7.6962 | 0.18369 | 7 | 0.87991
37493 | 7.54 | 1 | 365 | 8.5842 | 0.85873 | 9 | 0.44297
37936 | 5.4 | 1 | 365 | 6.1479 | 0.51952 | 6 | 0.66738
37494 | 5.98 | 1 | 365 | 6.8082 | 0.50865 | 7 | 0.31684
37976 | 6.44 | 1 | 365 | 7.3319 | 0.086238 | 7 | 0.41814
37966 | 6.625 | 1 | 365 | 7.5425 | 0.7207 | 8 | 0.26322
36552 | 5.2 | 1 | 365 | 5.9202 | 0.83361 | 6 | 0.75377
37492 | 7.8 | 1 | 365 | 8.8803 | 0.75041 | 9 | 0.63066
37992 | 9.156 | 1 | 365 | 10.424 | 0.40087 | 10 | 0.82492
37495 | 9.36 | 1 | 365 | 10.6563 | 0.10049 | 10 | 0.75679
38046 | 10 | 1 | 365 | 11.3849 | 0.2954 | 11 | 0.68034
37496 | 11.7 | 1 | 365 | 13.3204 | 0.12562 | 13 | 0.44599
38054 | 3.025 | 1 | 365 | 3.4439 | 0.37436 | 3 | 0.8183
37498 | 4.335 | 1 | 365 | 4.9354 | 0.86706 | 5 | 0.80243
37987 | 5.232 | 1 | 365 | 5.9566 | 0.94335 | 6 | 0.89995
37497 | 9.62 | 1 | 365 | 10.9523 | 0.99217 | 11 | 0.94448
37499 | 11.13 | 1 | 365 | 12.6714 | 0.17078 | 12 | 0.84221
33538 | 9.35 | 1 | 365 | 10.6449 | 0.066199 | 10 | 0.71111
37500 | 8.16 | 1 | 365 | 9.2901 | 0.98505 | 10 | 0.27515
38058 | 10.175 | 1 | 365 | 11.5842 | 0.89557 | 12 | 0.47974
38081 | 12 | 1 | 365 | 13.6619 | 0.15448 | 13 | 0.8164
38048 | 8.04 | 1 | 365 | 9.1535 | 0.5735 | 9 | 0.72699
38084 | 11.25 | 1 | 365 | 12.8081 | 0.58232 | 13 | 0.39038
37501 | 3.64 | 1 | 365 | 4.1441 | 0.48353 | 4 | 0.62764
38086 | 11.73 | 1 | 365 | 13.3545 | 0.2285 | 13 | 0.58303
38089 | 6.12 | 1 | 365 | 6.9676 | 0.98878 | 7 | 0.95637
37502 | 3.9 | 1 | 365 | 4.4401 | 0.37521 | 4 | 0.81533
36421 | 8.16 | 1 | 365 | 9.2901 | 0.98505 | 10 | 0.27515
38092 | 8.75 | 1 | 365 | 9.9618 | 0.008475 | 9 | 0.97029
37503 | 6.885 | 1 | 365 | 7.8385 | 0.61238 | 8 | 0.45091
38106 | 15.34 | 1 | 365 | 17.4645 | 0.60914 | 18 | 0.073635
31534 | 6.76 | 1 | 365 | 7.6962 | 0.18369 | 7 | 0.87991
21260 | 5.72 | 1 | 365 | 6.5122 | 0.61697 | 7 | 0.12915
18282 | 7.28 | 1 | 365 | 8.2882 | 0.96705 | 9 | 0.25528
38956 | 8.64 | 1 | 365 | 9.8366 | 0.63123 | 10 | 0.46781
38980 | 10.8 | 1 | 365 | 12.2957 | 0.039032 | 12 | 0.33476
37530 | 8.1 | 1 | 365 | 9.2218 | 0.77927 | 10 | 0.0010722
37756 | 5.64 | 1 | 365 | 6.4211 | 0.34261 | 6 | 0.76371
21286 | 4.94 | 1 | 365 | 5.6242 | 0.94193 | 6 | 0.56609
37531 | 5.1 | 1 | 365 | 5.8063 | 0.49065 | 6 | 0.29697
38159 | 10.92 | 1 | 365 | 12.4324 | 0.45058 | 12 | 0.88293
38088 | 4.77 | 1 | 365 | 5.4306 | 0.35891 | 5 | 0.78952
21586 | 5.72 | 1 | 365 | 6.5122 | 0.61697 | 7 | 0.12915
39671 | 12.04 | 1 | 365 | 13.7075 | 0.29166 | 13 | 0.99912
22800 | 10.14 | 1 | 365 | 11.5443 | 0.77554 | 12 | 0.31986
35609 | 2.86 | 1 | 365 | 3.2561 | 0.80848 | 4 | 0.064576
38342 | 15 | 1 | 365 | 17.0774 | 0.4431 | 17 | 0.5205
38382 | 8.1 | 1 | 365 | 9.2218 | 0.77927 | 10 | 0.0010722
37693 | 8.4 | 1 | 365 | 9.5633 | 0.80814 | 10 | 0.37148
36859 | 8.32 | 1 | 365 | 9.4723 | 0.53377 | 10 | 0.0060396
40133 | 7.02 | 1 | 365 | 7.9922 | 0.075371 | 8 | 0.067596
38381 | 4.94 | 1 | 365 | 5.6242 | 0.94193 | 6 | 0.56609
40164 | 9.625 | 1 | 365 | 10.958 | 0.0093225 | 10 | 0.96732
38402 | 10.66 | 1 | 365 | 12.1363 | 0.5589 | 12 | 0.69524
38434 | 4.94 | 1 | 365 | 5.6242 | 0.94193 | 6 | 0.56609
40172 | 9.35 | 1 | 365 | 10.6449 | 0.066199 | 10 | 0.71111
38456 | 9.62 | 1 | 365 | 10.9523 | 0.99217 | 11 | 0.94448
38497 | 10.14 | 1 | 365 | 11.5443 | 0.77554 | 12 | 0.31986
36215 | 19.38 | 1 | 365 | 22.064 | 0.46449 | 22 | 0.52849
38506 | 4.68 | 1 | 365 | 5.3282 | 0.050247 | 5 | 0.3784
38487 | 4.86 | 1 | 365 | 5.5331 | 0.66756 | 6 | 0.20064
39793 | 7.32 | 1 | 365 | 8.3338 | 0.10423 | 8 | 0.43801
38516 | 7.14 | 1 | 365 | 8.1288 | 0.48692 | 8 | 0.61576
38528 | 9.625 | 1 | 365 | 10.958 | 0.0093225 | 10 | 0.96732
38533 | 11.5 | 1 | 365 | 13.0927 | 0.43971 | 13 | 0.53239
40155 | 5.98 | 1 | 365 | 6.8082 | 0.50865 | 7 | 0.31684
37321 | 8.27 | 1 | 365 | 9.4153 | 0.3623 | 9 | 0.77764
38539 | 8.415 | 1 | 365 | 9.5804 | 0.85958 | 10 | 0.44
38551 | 10.45 | 1 | 365 | 11.8973 | 0.83869 | 12 | 0.73595
38560 | 5.225 | 1 | 365 | 5.9486 | 0.91935 | 6 | 0.86798
38570 | 8.25 | 1 | 365 | 9.3926 | 0.29371 | 9 | 0.68628
38574 | 5.775 | 1 | 365 | 6.5748 | 0.80559 | 7 | 0.38039
38576 | 6.05 | 1 | 365 | 6.8879 | 0.74872 | 7 | 0.6366
21247 | 5.865 | 1 | 365 | 6.6773 | 0.11425 | 6 | 0.79152
38594 | 5.5 | 1 | 365 | 6.2617 | 0.86247 | 7 | 0.12418
38608 | 9.88 | 1 | 365 | 11.2483 | 0.88386 | 12 | 0.13217
38496 | 6.24 | 1 | 365 | 7.1042 | 0.40033 | 7 | 0.50453
38613 | 7.15 | 1 | 365 | 8.1402 | 0.52121 | 8 | 0.66144
26706 | 4.16 | 1 | 365 | 4.7361 | 0.26689 | 5 | 0.0030198
38614 | 7.14 | 1 | 365 | 8.1288 | 0.48692 | 8 | 0.61576
38616 | 8.75 | 1 | 365 | 9.9618 | 0.008475 | 9 | 0.97029
38621 | 4.59 | 1 | 365 | 5.2257 | 0.74159 | 5 | 0.96727
38388 | 5.2 | 1 | 365 | 5.9202 | 0.83361 | 6 | 0.75377
38600 | 12 | 1 | 365 | 13.6619 | 0.15448 | 13 | 0.8164
38612 | 9.8 | 1 | 365 | 11.1572 | 0.60949 | 11 | 0.76673
38624 | 7.935 | 1 | 365 | 9.0339 | 0.2134 | 9 | 0.24735
37892 | 11.96 | 1 | 365 | 13.6164 | 0.017298 | 13 | 0.63368
38537 | 5.72 | 1 | 365 | 6.5122 | 0.61697 | 7 | 0.12915
38544 | 7.8 | 1 | 365 | 8.8803 | 0.75041 | 9 | 0.63066
38007 | 7.02 | 1 | 365 | 7.9922 | 0.075371 | 8 | 0.067596
37950 | 11.7 | 1 | 365 | 13.3204 | 0.12562 | 13 | 0.44599
37937 | 7.8 | 1 | 365 | 8.8803 | 0.75041 | 9 | 0.63066
32035 | 5.2 | 1 | 365 | 5.9202 | 0.83361 | 6 | 0.75377
36847 | 9.54 | 1 | 365 | 10.8612 | 0.71781 | 11 | 0.57904
24167 | 9.62 | 1 | 365 | 10.9523 | 0.99217 | 11 | 0.94448
36916 | 5.2 | 1 | 365 | 5.9202 | 0.83361 | 6 | 0.75377
38209 | 10.66 | 1 | 365 | 12.1363 | 0.5589 | 12 | 0.69524
40184 | 5.775 | 1 | 365 | 6.5748 | 0.80559 | 7 | 0.38039
40188 | 12.1 | 1 | 365 | 13.7758 | 0.49743 | 14 | 0.27321
39602 | 3.27 | 1 | 365 | 3.7229 | 0.2146 | 3 | 0.93747
40183 | 4.68 | 1 | 365 | 5.3282 | 0.050247 | 5 | 0.3784
40201 | 7.83 | 1 | 365 | 8.9144 | 0.8533 | 9 | 0.7677
40205 | 4.42 | 1 | 365 | 5.0321 | 0.15857 | 5 | 0.19071
39668 | 10.5 | 1 | 365 | 11.9542 | 0.01017 | 11 | 0.96435
40213 | 13.75 | 1 | 365 | 15.6543 | 0.15617 | 15 | 0.81046
40223 | 7.28 | 1 | 365 | 8.2882 | 0.96705 | 9 | 0.25528
40225 | 11.825 | 1 | 365 | 13.4627 | 0.55431 | 14 | 0.016997
40208 | 8.64 | 1 | 365 | 9.8366 | 0.63123 | 10 | 0.46781
40245 | 9.88 | 1 | 365 | 11.2483 | 0.88386 | 12 | 0.13217
40250 | 10.92 | 1 | 365 | 12.4324 | 0.45058 | 12 | 0.88293
40253 | 7.42 | 1 | 365 | 8.4476 | 0.44719 | 8 | 0.89481
38465 | 5.7 | 1 | 365 | 6.4894 | 0.54838 | 7 | 0.037792
40263 | 6.875 | 1 | 365 | 7.8271 | 0.57809 | 8 | 0.40523
37079 | 10.71 | 1 | 365 | 12.1933 | 0.73037 | 12 | 0.92364
40061 | 14.805 | 1 | 365 | 16.8554 | 0.77434 | 17 | 0.62974
38513 | 10.5 | 1 | 365 | 11.9542 | 0.01017 | 11 | 0.96435
40137 | 4.83 | 1 | 365 | 5.4989 | 0.56468 | 6 | 0.063602
44704 | 5.58 | 1 | 365 | 6.3528 | 0.13683 | 6 | 0.48963
40181 | 10.25 | 1 | 365 | 11.6696 | 0.15278 | 11 | 0.82234
40334 | 13.26 | 1 | 365 | 15.0964 | 0.4757 | 15 | 0.57213
38492 | 9 | 1 | 365 | 10.2464 | 0.86586 | 11 | 0.1123
38499 | 5.13 | 1 | 365 | 5.8405 | 0.59354 | 6 | 0.43401
40358 | 5.46 | 1 | 365 | 6.2162 | 0.72529 | 6 | 0.94146
38454 | 12.06 | 1 | 365 | 13.7302 | 0.36025 | 14 | 0.090485
40242 | 6.555 | 1 | 365 | 7.4628 | 0.48063 | 7 | 0.94346
40379 | 12.24 | 1 | 365 | 13.9352 | 0.97757 | 14 | 0.91273
39051 | 8.415 | 1 | 365 | 9.5804 | 0.85958 | 10 | 0.44
40268 | 5.67 | 1 | 365 | 6.4553 | 0.44549 | 6 | 0.90075
40408 | 5.2 | 1 | 365 | 5.9202 | 0.83361 | 6 | 0.75377
39072 | 11.5 | 1 | 365 | 13.0927 | 0.43971 | 13 | 0.53239
40441 | 7.975 | 1 | 365 | 9.0795 | 0.35058 | 9 | 0.43007
38841 | 7.54 | 1 | 365 | 8.5842 | 0.85873 | 9 | 0.44297
39093 | 7.75 | 1 | 365 | 8.8233 | 0.57893 | 9 | 0.40226
40447 | 8.16 | 1 | 365 | 9.2901 | 0.98505 | 10 | 0.27515
39110 | 2.55 | 1 | 365 | 2.9032 | 0.74533 | 3 | 0.64849
40436 | 6.05 | 1 | 365 | 6.8879 | 0.74872 | 7 | 0.6366
39131 | 9.75 | 1 | 365 | 11.1003 | 0.43801 | 11 | 0.53833
39152 | 10.725 | 1 | 365 | 12.2103 | 0.78182 | 12 | 0.99216
39029 | 6.63 | 1 | 365 | 7.5482 | 0.73785 | 8 | 0.28606
40269 | 8.525 | 1 | 365 | 9.7057 | 0.23683 | 9 | 0.94249
39170 | 7.425 | 1 | 365 | 8.4533 | 0.46433 | 8 | 0.91765
40394 | 10.45 | 1 | 365 | 11.8973 | 0.83869 | 12 | 0.73595
39181 | 8.25 | 1 | 365 | 9.3926 | 0.29371 | 9 | 0.68628
40410 | 9.35 | 1 | 365 | 10.6449 | 0.066199 | 10 | 0.71111
39695 | 5.75 | 1 | 365 | 6.5463 | 0.71985 | 7 | 0.26619
39700 | 9.945 | 1 | 365 | 11.3223 | 0.10678 | 11 | 0.42909
39705 | 3.025 | 1 | 365 | 3.4439 | 0.37436 | 3 | 0.8183
39713 | 11.5 | 1 | 365 | 13.0927 | 0.43971 | 13 | 0.53239
39982 | 5.5 | 1 | 365 | 6.2617 | 0.86247 | 7 | 0.12418
39994 | 4.75 | 1 | 365 | 5.4078 | 0.29031 | 5 | 0.69816
40014 | 10 | 1 | 365 | 11.3849 | 0.2954 | 11 | 0.68034
40034 | 9.075 | 1 | 365 | 10.3318 | 0.12308 | 10 | 0.4549
40076 | 11.5 | 1 | 365 | 13.0927 | 0.43971 | 13 | 0.53239
40093 | 7.395 | 1 | 365 | 8.4192 | 0.36145 | 8 | 0.78061
40111 | 11.22 | 1 | 365 | 12.7739 | 0.47944 | 13 | 0.25334
40123 | 12 | 1 | 365 | 13.6619 | 0.15448 | 13 | 0.8164
40161 | 11.5 | 1 | 365 | 13.0927 | 0.43971 | 13 | 0.53239
39478 | 2.86 | 1 | 365 | 3.2561 | 0.80848 | 4 | 0.064576
39526 | 2.04 | 1 | 365 | 2.3225 | 0.99626 | 3 | 0.31879
39611 | 3.64 | 1 | 365 | 4.1441 | 0.48353 | 4 | 0.62764
39744 | 2.6 | 1 | 365 | 2.9601 | 0.9168 | 3 | 0.87689
39746 | 7.65 | 1 | 365 | 8.7095 | 0.23598 | 8 | 0.94546
39749 | 7.14 | 1 | 365 | 8.1288 | 0.48692 | 8 | 0.61576
39755 | 4.42 | 1 | 365 | 5.0321 | 0.15857 | 5 | 0.19071
40882 | 5.13 | 1 | 365 | 5.8405 | 0.59354 | 6 | 0.43401
40886 | 5.5 | 1 | 365 | 6.2617 | 0.86247 | 7 | 0.12418
40888 | 5.13 | 1 | 365 | 5.8405 | 0.59354 | 6 | 0.43401
39762 | 2.65 | 1 | 365 | 3.017 | 0.088281 | 3 | 0.10529
40890 | 4.83 | 1 | 365 | 5.4989 | 0.56468 | 6 | 0.063602
40974 | 22.875 | 1 | 365 | 26.043 | 0.45073 | 26 | 0.49377
40741 | 9.15 | 1 | 365 | 10.4172 | 0.38029 | 10 | 0.79751
40642 | 9.483 | 1 | 365 | 10.7963 | 0.52233 | 11 | 0.31866
40655 | 9.72 | 1 | 365 | 11.0662 | 0.33513 | 11 | 0.40129
40889 | 9.45 | 1 | 365 | 10.7588 | 0.40915 | 11 | 0.16792
40893 | 8.1 | 1 | 365 | 9.2218 | 0.77927 | 10 | 0.0010722
29836 | 249.5 | 0.9 | 365 | 255.6487 | 0.10321 | 255 | 0.75194
31313 | 125.97 | 0.9 | 365 | 129.0744 | 0.81724 | 129 | 0.89167
31312 | 50.7 | 0.9 | 365 | 51.9495 | 0.48991 | 52 | 0.43937
40430 | 5.775 | 1 | 365 | 6.5748 | 0.80559 | 7 | 0.38039
40523 | 3.85 | 1 | 365 | 4.3832 | 0.20373 | 4 | 0.58693
40988 | 7 | 1 | 365 | 7.9695 | 0.00678 | 7 | 0.97624
41016 | 6.5 | 1 | 365 | 7.4002 | 0.29201 | 7 | 0.69222
41028 | 8.32 | 1 | 365 | 9.4723 | 0.53377 | 10 | 0.0060396
41020 | 8.8 | 1 | 365 | 10.0187 | 0.17995 | 10 | 0.1987
41036 | 7.425 | 1 | 365 | 8.4533 | 0.46433 | 8 | 0.91765
41037 | 8.58 | 1 | 365 | 9.7683 | 0.42545 | 10 | 0.19373
39764 | 3.445 | 1 | 365 | 3.9221 | 0.81477 | 4 | 0.73688
39768 | 4.68 | 1 | 365 | 5.3282 | 0.050247 | 5 | 0.3784
39774 | 11.925 | 1 | 365 | 13.5765 | 0.89726 | 14 | 0.4738
39776 | 5.2 | 1 | 365 | 5.9202 | 0.83361 | 6 | 0.75377
39779 | 7.65 | 1 | 365 | 8.7095 | 0.23598 | 8 | 0.94546
39783 | 9.945 | 1 | 365 | 11.3223 | 0.10678 | 11 | 0.42909
39786 | 7.28 | 1 | 365 | 8.2882 | 0.96705 | 9 | 0.25528
39790 | 4.68 | 1 | 365 | 5.3282 | 0.050247 | 5 | 0.3784
39798 | 6.24 | 1 | 365 | 7.1042 | 0.40033 | 7 | 0.50453
39804 | 6.5 | 1 | 365 | 7.4002 | 0.29201 | 7 | 0.69222
39811 | 5.98 | 1 | 365 | 6.8082 | 0.50865 | 7 | 0.31684
39814 | 6.24 | 1 | 365 | 7.1042 | 0.40033 | 7 | 0.50453
39821 | 10.92 | 1 | 365 | 12.4324 | 0.45058 | 12 | 0.88293
39836 | 5.46 | 1 | 365 | 6.2162 | 0.72529 | 6 | 0.94146
39842 | 9.36 | 1 | 365 | 10.6563 | 0.10049 | 10 | 0.75679
39863 | 8.58 | 1 | 365 | 9.7683 | 0.42545 | 10 | 0.19373
39873 | 4.42 | 1 | 365 | 5.0321 | 0.15857 | 5 | 0.19071
39876 | 5.865 | 1 | 365 | 6.6773 | 0.11425 | 6 | 0.79152
39889 | 4.42 | 1 | 365 | 5.0321 | 0.15857 | 5 | 0.19071
39887 | 8.06 | 1 | 365 | 9.1763 | 0.64209 | 9 | 0.81835
39890 | 11.7 | 1 | 365 | 13.3204 | 0.12562 | 13 | 0.44599
39901 | 7.28 | 1 | 365 | 8.2882 | 0.96705 | 9 | 0.25528
39950 | 4.94 | 1 | 365 | 5.6242 | 0.94193 | 6 | 0.56609
37325 | 4.16 | 1 | 365 | 4.7361 | 0.26689 | 5 | 0.0030198
39924 | 5.72 | 1 | 365 | 6.5122 | 0.61697 | 7 | 0.12915
39976 | 6.76 | 1 | 365 | 7.6962 | 0.18369 | 7 | 0.87991
39978 | 8.06 | 1 | 365 | 9.1763 | 0.64209 | 9 | 0.81835
40042 | 5.72 | 1 | 365 | 6.5122 | 0.61697 | 7 | 0.12915
40063 | 11.7 | 1 | 365 | 13.3204 | 0.12562 | 13 | 0.44599
40115 | 5.2 | 1 | 365 | 5.9202 | 0.83361 | 6 | 0.75377
36855 | 8.32 | 1 | 365 | 9.4723 | 0.53377 | 10 | 0.0060396
40247 | 4.125 | 1 | 365 | 4.6963 | 0.14685 | 4 | 0.84314
40203 | 5.2 | 1 | 365 | 5.9202 | 0.83361 | 6 | 0.75377
38900 | 7.28 | 1 | 365 | 8.2882 | 0.96705 | 9 | 0.25528
40455 | 8.8 | 1 | 365 | 10.0187 | 0.17995 | 10 | 0.1987
40456 | 9.9 | 1 | 365 | 11.2711 | 0.95245 | 12 | 0.22353
38725 | 3.9 | 1 | 365 | 4.4401 | 0.37521 | 4 | 0.81533
38751 | 4.94 | 1 | 365 | 5.6242 | 0.94193 | 6 | 0.56609
40473 | 7.7 | 1 | 365 | 8.7664 | 0.40746 | 9 | 0.17386
39088 | 4.94 | 1 | 365 | 5.6242 | 0.94193 | 6 | 0.56609
40513 | 12.75 | 1 | 365 | 14.5158 | 0.72663 | 15 | 0.24243
38745 | 4.68 | 1 | 365 | 5.3282 | 0.050247 | 5 | 0.3784
40505 | 6.5 | 1 | 365 | 7.4002 | 0.29201 | 7 | 0.69222
38797 | 9.62 | 1 | 365 | 10.9523 | 0.99217 | 11 | 0.94448
40982 | 6.6 | 1 | 365 | 7.5141 | 0.63496 | 8 | 0.14902
40997 | 9.625 | 1 | 365 | 10.958 | 0.0093225 | 10 | 0.96732
38818 | 4.94 | 1 | 365 | 5.6242 | 0.94193 | 6 | 0.56609
41044 | 7.7 | 1 | 365 | 8.7664 | 0.40746 | 9 | 0.17386
40534 | 4.4 | 1 | 365 | 5.0094 | 0.089976 | 5 | 0.099348
41049 | 10.175 | 1 | 365 | 11.5842 | 0.89557 | 12 | 0.47974
41056 | 7.75 | 1 | 365 | 8.8233 | 0.57893 | 9 | 0.40226
38853 | 10.4 | 1 | 365 | 11.8403 | 0.66722 | 12 | 0.50755
41057 | 13.2 | 1 | 365 | 15.0281 | 0.26993 | 15 | 0.29804
30704 | 108 | 0.9 | 365 | 110.6616 | 0.35129 | 111 | 0.012866
41061 | 4.75 | 1 | 365 | 5.4078 | 0.29031 | 5 | 0.69816
38943 | 7.02 | 1 | 365 | 7.9922 | 0.075371 | 8 | 0.067596
41067 | 7.8 | 1 | 365 | 8.8803 | 0.75041 | 9 | 0.63066
40567 | 4.68 | 1 | 365 | 5.3282 | 0.050247 | 5 | 0.3784
16337 | 10.71 | 1 | 365 | 12.1933 | 0.73037 | 12 | 0.92364
38997 | 12.74 | 1 | 365 | 14.5044 | 0.69234 | 15 | 0.19675
27380 | 6.5 | 1 | 365 | 7.4002 | 0.29201 | 7 | 0.69222
40591 | 4.95 | 1 | 365 | 5.6355 | 0.97622 | 6 | 0.61177
33748 | 96.57 | 0.9 | 365 | 98.9499 | 0.07161 | 99 | 0.021504
13991 | 6.375 | 1 | 365 | 7.2579 | 0.86332 | 8 | 0.12121
15759 | 6.63 | 1 | 365 | 7.5482 | 0.73785 | 8 | 0.28606
40639 | 14.04 | 1 | 365 | 15.9845 | 0.15074 | 16 | 0.13519
38639 | 8.84 | 1 | 365 | 10.0643 | 0.31713 | 10 | 0.38142
40723 | 8.525 | 1 | 365 | 9.7057 | 0.23683 | 9 | 0.94249
33934 | 347.7 | 0.9 | 365 | 356.2688 | 0.20595 | 356 | 0.47475
15672 | 5.1 | 1 | 365 | 5.8063 | 0.49065 | 6 | 0.29697
34048 | 127.6 | 0.9 | 365 | 130.7446 | 0.84837 | 131 | 0.59298
40728 | 5.2 | 1 | 365 | 5.9202 | 0.83361 | 6 | 0.75377
16495 | 7.905 | 1 | 365 | 8.9998 | 0.11051 | 9 | 0.11031
34043 | 37.932 | 0.9 | 365 | 38.8668 | 0.08038 | 38 | 0.94719
34112 | 9.88 | 1 | 365 | 11.2483 | 0.88386 | 12 | 0.13217
40733 | 9.36 | 1 | 365 | 10.6563 | 0.10049 | 10 | 0.75679
34125 | 417.06 | 0.9 | 365 | 427.3381 | 0.29156 | 427 | 0.62968
16722 | 5.61 | 1 | 365 | 6.3869 | 0.23972 | 6 | 0.62667
40732 | 9.625 | 1 | 365 | 10.958 | 0.0093225 | 10 | 0.96732
39846 | 4.59 | 1 | 365 | 5.2257 | 0.74159 | 5 | 0.96727
17693 | 3.9 | 1 | 365 | 4.4401 | 0.37521 | 4 | 0.81533
34348 | 784.08 | 0.9 | 365 | 803.4031 | 0.13035 | 803 | 0.53341
34392 | 7.8 | 1 | 365 | 8.8803 | 0.75041 | 9 | 0.63066
38697 | 5.98 | 1 | 365 | 6.8082 | 0.50865 | 7 | 0.31684
17963 | 10.92 | 1 | 365 | 12.4324 | 0.45058 | 12 | 0.88293
36029 | 11.18 | 1 | 365 | 12.7284 | 0.34226 | 13 | 0.070616
29249 | 6.885 | 1 | 365 | 7.8385 | 0.61238 | 8 | 0.45091
40496 | 12.74 | 1 | 365 | 14.5044 | 0.69234 | 15 | 0.19675
31427 | 7.02 | 1 | 365 | 7.9922 | 0.075371 | 8 | 0.067596
27224 | 6.76 | 1 | 365 | 7.6962 | 0.18369 | 7 | 0.87991
40773 | 10.2 | 1 | 365 | 11.6126 | 0.98131 | 12 | 0.59394
40940 | 8.32 | 1 | 365 | 9.4723 | 0.53377 | 10 | 0.0060396
40953 | 9.88 | 1 | 365 | 11.2483 | 0.88386 | 12 | 0.13217
40963 | 8.06 | 1 | 365 | 9.1763 | 0.64209 | 9 | 0.81835
16589 | 46.8 | 0.9 | 365 | 47.9534 | 0.45222 | 48 | 0.40558
40774 | 10.66 | 1 | 365 | 12.1363 | 0.5589 | 12 | 0.69524
32014 | 127.49 | 0.8 | 365 | 116.1172 | 0.78564 | 116 | 0.90288
34307 | 49.05 | 0.9 | 365 | 50.2588 | 0.39704 | 50 | 0.65584
40776 | 9.9 | 1 | 365 | 11.2711 | 0.95245 | 12 | 0.22353
80 | 1780 | 0.7 | 365 | 1418.563 | 0.20684 | 1418 | 0.76987
34473 | 31.98 | 0.9 | 365 | 32.7681 | 0.70902 | 33 | 0.47714
31113 | 664.34 | 0.9 | 365 | 680.7122 | 0.54254 | 681 | 0.2547
33253 | 136.9 | 0.9 | 365 | 140.2738 | 0.55362 | 140 | 0.82742
34550 | 211.2 | 0.9 | 365 | 216.4049 | 0.88696 | 217 | 0.29183
29931 | 341 | 0.9 | 365 | 349.4037 | 0.52583 | 349 | 0.92951
40779 | 5.232 | 1 | 365 | 5.9566 | 0.94335 | 6 | 0.89995
40780 | 10.791 | 1 | 365 | 12.2855 | 0.0081661 | 12 | 0.29365
40778 | 7.02 | 1 | 365 | 7.9922 | 0.075371 | 8 | 0.067596
40783 | 6.9 | 1 | 365 | 7.8556 | 0.66383 | 8 | 0.51943
40784 | 8.32 | 1 | 365 | 9.4723 | 0.53377 | 10 | 0.0060396
40785 | 9.6 | 1 | 365 | 10.9295 | 0.92358 | 11 | 0.85312
40788 | 9.36 | 1 | 365 | 10.6563 | 0.10049 | 10 | 0.75679
40789 | 8.58 | 1 | 365 | 9.7683 | 0.42545 | 10 | 0.19373
37636 | 3.57 | 1 | 365 | 4.0644 | 0.24346 | 4 | 0.30788
40790 | 7.54 | 1 | 365 | 8.5842 | 0.85873 | 9 | 0.44297
37677 | 6.9 | 1 | 365 | 7.8556 | 0.66383 | 8 | 0.51943
37684 | 5.5 | 1 | 365 | 6.2617 | 0.86247 | 7 | 0.12418
40791 | 7.54 | 1 | 365 | 8.5842 | 0.85873 | 9 | 0.44297
37683 | 5.83 | 1 | 365 | 6.6374 | 0.99422 | 7 | 0.63164
38040 | 8 | 1 | 365 | 9.1079 | 0.43632 | 9 | 0.54427
38104 | 9.805 | 1 | 365 | 11.1629 | 0.62664 | 11 | 0.78957
40792 | 5.2 | 1 | 365 | 5.9202 | 0.83361 | 6 | 0.75377
40793 | 11.7 | 1 | 365 | 13.3204 | 0.12562 | 13 | 0.44599
39707 | 3.575 | 1 | 365 | 4.0701 | 0.26061 | 4 | 0.33072
38545 | 11.275 | 1 | 365 | 12.8365 | 0.66806 | 13 | 0.50458
40794 | 13.52 | 1 | 365 | 15.3924 | 0.36738 | 15 | 0.75981
40795 | 11.96 | 1 | 365 | 13.6164 | 0.017298 | 13 | 0.63368
40796 | 6.5 | 1 | 365 | 7.4002 | 0.29201 | 7 | 0.69222
34546 | 72.54 | 0.9 | 365 | 74.3277 | 0.90095 | 75 | 0.22864
40798 | 5.98 | 1 | 365 | 6.8082 | 0.50865 | 7 | 0.31684
34540 | 110.86 | 0.9 | 365 | 113.5921 | 0.17892 | 113 | 0.77098
40800 | 12.48 | 1 | 365 | 14.2084 | 0.80066 | 15 | 0.0090593
34613 | 383.24 | 0.9 | 365 | 392.6847 | 0.90322 | 393 | 0.58788
40801 | 9.36 | 1 | 365 | 10.6563 | 0.10049 | 10 | 0.75679
34046 | 54.6 | 0.9 | 365 | 55.9456 | 0.5276 | 56 | 0.47317
40802 | 14.82 | 1 | 365 | 16.8725 | 0.82578 | 17 | 0.69826
40803 | 9.88 | 1 | 365 | 11.2483 | 0.88386 | 12 | 0.13217
40840 | 7.02 | 1 | 365 | 7.9922 | 0.075371 | 8 | 0.067596
34622 | 145.08 | 0.9 | 365 | 148.6554 | 0.8019 | 149 | 0.45728
40879 | 3.64 | 1 | 365 | 4.1441 | 0.48353 | 4 | 0.62764
34672 | 537.4 | 0.9 | 365 | 550.6438 | 0.73132 | 551 | 0.37513
40357 | 6.12 | 1 | 365 | 6.9676 | 0.98878 | 7 | 0.95637
34700 | 51.55 | 0.9 | 365 | 52.8204 | 0.11351 | 52 | 0.93392
34708 | 46.97 | 0.9 | 365 | 48.1275 | 0.97694 | 49 | 0.10448
40320 | 6.76 | 1 | 365 | 7.6962 | 0.18369 | 7 | 0.87991
34856 | 64.092 | 0.9 | 365 | 65.6715 | 0.82547 | 66 | 0.49697
39931 | 8.84 | 1 | 365 | 10.0643 | 0.31713 | 10 | 0.38142
34982 | 17.955 | 1 | 365 | 20.4417 | 0.57739 | 21 | 0.019043
35021 | 41.202 | 0.9 | 365 | 42.2174 | 0.17352 | 42 | 0.39091
35045 | 35 | 0.9 | 365 | 35.8625 | 0.03051 | 35 | 0.89306
34963 | 15.12 | 1 | 365 | 17.214 | 0.85464 | 18 | 0.068668
44129 | 7.42 | 1 | 365 | 8.4476 | 0.44719 | 8 | 0.89481
35156 | 122.2 | 0.9 | 365 | 125.2115 | 0.18081 | 125 | 0.39234
49200 | 10 | 1 | 365 | 11.3849 | 0.2954 | 11 | 0.68034
35270 | 561.2 | 0.9 | 365 | 575.0303 | 0.19206 | 575 | 0.22241
34965 | 26.125 | 0.9 | 365 | 26.7688 | 0.63706 | 27 | 0.40589
36276 | 250.12 | 0.9 | 365 | 256.284 | 0.01689 | 256 | 0.30091
38553 | 6.885 | 1 | 365 | 7.8385 | 0.61238 | 8 | 0.45091
35267 | 417.24 | 0.9 | 365 | 427.5226 | 0.84714 | 428 | 0.36971
36462 | 15.6 | 1 | 365 | 17.7605 | 0.50082 | 18 | 0.26132
34465 | 42.18 | 0.9 | 365 | 43.2195 | 0.1922 | 43 | 0.41169
38899 | 6.24 | 1 | 365 | 7.1042 | 0.40033 | 7 | 0.50453
35063 | 54 | 0.9 | 365 | 55.3308 | 0.67564 | 56 | 0.006433
29924 | 363.48 | 0.9 | 365 | 372.4377 | 0.91228 | 373 | 0.34997
34754 | 60.8 | 0.9 | 365 | 62.2984 | 0.66443 | 62 | 0.9628
7422 | 257.04 | 0.9 | 365 | 263.3746 | 0.37607 | 263 | 0.75062
41136 | 7.975 | 1 | 365 | 9.0795 | 0.35058 | 9 | 0.43007
37672 | 27.5 | 0.9 | 365 | 28.1777 | 0.88111 | 29 | 0.058832
41132 | 9.69 | 1 | 365 | 11.032 | 0.23224 | 11 | 0.26425
41147 | 6.6 | 1 | 365 | 7.5141 | 0.63496 | 8 | 0.14902
41148 | 9.075 | 1 | 365 | 10.3318 | 0.12308 | 10 | 0.4549
41137 | 5.545 | 1 | 365 | 6.3129 | 0.016799 | 6 | 0.32975
38098 | 122.4 | 0.9 | 365 | 125.4165 | 0.79813 | 126 | 0.21458
41162 | 4.68 | 1 | 365 | 5.3282 | 0.050247 | 5 | 0.3784
41168 | 7.2 | 1 | 365 | 8.1972 | 0.69269 | 8 | 0.88984
41176 | 7.975 | 1 | 365 | 9.0795 | 0.35058 | 9 | 0.43007
42319 | 26.775 | 0.9 | 365 | 27.4348 | 0.64334 | 28 | 0.07819
41177 | 5.25 | 1 | 365 | 5.9771 | 0.005085 | 5 | 0.98218
43263 | 30.6 | 0.9 | 365 | 31.3541 | 0.44953 | 31 | 0.80365
38010 | 5.98 | 1 | 365 | 6.8082 | 0.50865 | 7 | 0.31684
34673 | 114.4 | 0.9 | 365 | 117.2193 | 0.10544 | 117 | 0.32474
34741 | 158.76 | 0.9 | 365 | 162.6725 | 0.026393 | 162 | 0.69891
34751 | 113.4 | 0.9 | 365 | 116.1947 | 0.018852 | 116 | 0.21351
41190 | 8.25 | 1 | 365 | 9.3926 | 0.29371 | 9 | 0.68628
41200 | 10.45 | 1 | 365 | 11.8973 | 0.83869 | 12 | 0.73595
38692 | 6.24 | 1 | 365 | 7.1042 | 0.40033 | 7 | 0.50453
36623 | 4.68 | 1 | 365 | 5.3282 | 0.050247 | 5 | 0.3784
46501 | 57.2 | 0.9 | 365 | 58.6097 | 0.55272 | 59 | 0.16237
41218 | 7.25 | 1 | 365 | 8.2541 | 0.86416 | 9 | 0.11824
34323 | 395.01 | 0.9 | 365 | 404.7447 | 0.23234 | 404 | 0.97706
40217 | 6.095 | 1 | 365 | 6.9391 | 0.90305 | 7 | 0.84216
38772 | 2.86 | 1 | 365 | 3.2561 | 0.80848 | 4 | 0.064576
41232 | 4.75 | 1 | 365 | 5.4078 | 0.29031 | 5 | 0.69816
38847 | 8.32 | 1 | 365 | 9.4723 | 0.53377 | 10 | 0.0060396
70 | 2570.04 | 0.7 | 365 | 2048.1819 | 0.83849 | 2049 | 0.020351
38704 | 5.2 | 1 | 365 | 5.9202 | 0.83361 | 6 | 0.75377
41242 | 3.9 | 1 | 365 | 4.4401 | 0.37521 | 4 | 0.81533
41245 | 8.8 | 1 | 365 | 10.0187 | 0.17995 | 10 | 0.1987
41246 | 8 | 1 | 365 | 9.1079 | 0.43632 | 9 | 0.54427
41249 | 7.15 | 1 | 365 | 8.1402 | 0.52121 | 8 | 0.66144
50183 | 50.7 | 0.9 | 365 | 51.9495 | 0.48991 | 52 | 0.43937
41250 | 11.5 | 1 | 365 | 13.0927 | 0.43971 | 13 | 0.53239
41253 | 6.875 | 1 | 365 | 7.8271 | 0.57809 | 8 | 0.40523
41236 | 7.02 | 1 | 365 | 7.9922 | 0.075371 | 8 | 0.067596
6174 | 70.68 | 0.9 | 365 | 72.4219 | 0.1599 | 72 | 0.58175
38707 | 6.24 | 1 | 365 | 7.1042 | 0.40033 | 7 | 0.50453
34877 | 97.6 | 0.8 | 365 | 88.8936 | 0.77848 | 89 | 0.67206
33187 | 535.7 | 0.8 | 365 | 487.9128 | 0.76366 | 488 | 0.67648
41262 | 5.5 | 1 | 365 | 6.2617 | 0.86247 | 7 | 0.12418
41268 | 4.275 | 1 | 365 | 4.8671 | 0.66128 | 5 | 0.52834
39302 | 3.64 | 1 | 365 | 4.1441 | 0.48353 | 4 | 0.62764
41247 | 13.26 | 1 | 365 | 15.0964 | 0.4757 | 15 | 0.57213
41158 | 8.67 | 1 | 365 | 9.8707 | 0.73411 | 10 | 0.60485
32980 | 649.8 | 0.8 | 365 | 591.8345 | 0.81207 | 592 | 0.64659
32979 | 649.8 | 0.8 | 365 | 591.8345 | 0.81207 | 592 | 0.64659
11199 | 106.02 | 0.9 | 365 | 108.6328 | 0.23985 | 108 | 0.87263
36695 | 3.12 | 1 | 365 | 3.5521 | 0.70016 | 4 | 0.25226
41070 | 9.9 | 1 | 365 | 11.2711 | 0.95245 | 12 | 0.22353
41091 | 3.575 | 1 | 365 | 4.0701 | 0.26061 | 4 | 0.33072
41088 | 11.55 | 1 | 365 | 13.1496 | 0.61119 | 13 | 0.76079
18389 | 11.475 | 1 | 365 | 13.0642 | 0.35397 | 13 | 0.41819
18452 | 7.8 | 1 | 365 | 8.8803 | 0.75041 | 9 | 0.63066
41271 | 4.86 | 1 | 365 | 5.5331 | 0.66756 | 6 | 0.20064
41095 | 5.4 | 1 | 365 | 6.1479 | 0.51952 | 6 | 0.66738
41274 | 17.25 | 1 | 365 | 19.639 | 0.15956 | 19 | 0.79858
41281 | 6.325 | 1 | 365 | 7.201 | 0.69184 | 7 | 0.89281
41283 | 6.4 | 1 | 365 | 7.2864 | 0.94906 | 8 | 0.23542
39419 | 6.24 | 1 | 365 | 7.1042 | 0.40033 | 7 | 0.50453
41109 | 4.035 | 1 | 365 | 4.5938 | 0.83819 | 5 | 0.43202
41103 | 7.975 | 1 | 365 | 9.0795 | 0.35058 | 9 | 0.43007
41289 | 9.625 | 1 | 365 | 10.958 | 0.0093225 | 10 | 0.96732
41116 | 3.98 | 1 | 365 | 4.5312 | 0.64957 | 5 | 0.18077
41306 | 6.66 | 1 | 365 | 7.5824 | 0.84074 | 8 | 0.4231
41108 | 3.3 | 1 | 365 | 3.757 | 0.31748 | 4 | 0.074511
41304 | 7.8 | 1 | 365 | 8.8803 | 0.75041 | 9 | 0.63066
32972 | 649.8 | 0.8 | 365 | 591.8345 | 0.81207 | 592 | 0.64659
32973 | 649.8 | 0.8 | 365 | 591.8345 | 0.81207 | 592 | 0.64659
32977 | 649.8 | 0.8 | 365 | 591.8345 | 0.81207 | 592 | 0.64659
41308 | 5 | 1 | 365 | 5.6925 | 0.1477 | 5 | 0.84017
32974 | 649.8 | 0.8 | 365 | 591.8345 | 0.81207 | 592 | 0.64659
41120 | 6.75 | 1 | 365 | 7.6848 | 0.1494 | 7 | 0.83423
41122 | 7.425 | 1 | 365 | 8.4533 | 0.46433 | 8 | 0.91765
41127 | 7.835 | 1 | 365 | 8.9201 | 0.87045 | 9 | 0.79054
41126 | 9.35 | 1 | 365 | 10.6449 | 0.066199 | 10 | 0.71111
37835 | 4.68 | 1 | 365 | 5.3282 | 0.050247 | 5 | 0.3784
31381 | 270.9 | 0.9 | 365 | 277.5761 | 0.15615 | 277 | 0.73227
27274 | 43 | 0.9 | 365 | 44.0597 | 0.7232 | 44 | 0.7829
35658 | 312.48 | 0.9 | 365 | 320.1808 | 0.49639 | 320 | 0.67723
40654 | 4.59 | 1 | 365 | 5.2257 | 0.74159 | 5 | 0.96727
39556 | 7.02 | 1 | 365 | 7.9922 | 0.075371 | 8 | 0.067596
39789 | 3.9 | 1 | 365 | 4.4401 | 0.37521 | 4 | 0.81533
39844 | 8.58 | 1 | 365 | 9.7683 | 0.42545 | 10 | 0.19373
39823 | 8.06 | 1 | 365 | 9.1763 | 0.64209 | 9 | 0.81835
39854 | 7.8 | 1 | 365 | 8.8803 | 0.75041 | 9 | 0.63066
40299 | 7.28 | 1 | 365 | 8.2882 | 0.96705 | 9 | 0.25528
40611 | 11.7 | 1 | 365 | 13.3204 | 0.12562 | 13 | 0.44599
40582 | 7.54 | 1 | 365 | 8.5842 | 0.85873 | 9 | 0.44297
40549 | 5.355 | 1 | 365 | 6.0966 | 0.36519 | 6 | 0.46182
40453 | 9.1 | 1 | 365 | 10.3603 | 0.20881 | 10 | 0.56911
40508 | 8.415 | 1 | 365 | 9.5804 | 0.85958 | 10 | 0.44
40420 | 5.98 | 1 | 365 | 6.8082 | 0.50865 | 7 | 0.31684
40397 | 14.04 | 1 | 365 | 15.9845 | 0.15074 | 16 | 0.13519
39137 | 5.98 | 1 | 365 | 6.8082 | 0.50865 | 7 | 0.31684
40777 | 9.9 | 1 | 365 | 11.2711 | 0.95245 | 12 | 0.22353
41141 | 4 | 1 | 365 | 4.554 | 0.71816 | 5 | 0.27213
41244 | 3.64 | 1 | 365 | 4.1441 | 0.48353 | 4 | 0.62764
41252 | 7.14 | 1 | 365 | 8.1288 | 0.48692 | 8 | 0.61576
41276 | 3.9 | 1 | 365 | 4.4401 | 0.37521 | 4 | 0.81533
41294 | 7.95 | 1 | 365 | 9.051 | 0.26484 | 9 | 0.31587
41266 | 8.48 | 1 | 365 | 9.6544 | 0.082499 | 9 | 0.73692
31076 | 7.02 | 1 | 365 | 7.9922 | 0.075371 | 8 | 0.067596
31318 | 4.725 | 1 | 365 | 5.3794 | 0.20458 | 5 | 0.58396
31339 | 17.92 | 1 | 365 | 20.4018 | 0.45736 | 20 | 0.85916
35579 | 6.05 | 1 | 365 | 6.8879 | 0.74872 | 7 | 0.6366
31919 | 8.84 | 1 | 365 | 10.0643 | 0.31713 | 10 | 0.38142
30022 | 7.562 | 1 | 365 | 8.6093 | 0.93418 | 9 | 0.54347
29737 | 7.8 | 1 | 365 | 8.8803 | 0.75041 | 9 | 0.63066
39796 | 10.965 | 1 | 365 | 12.4836 | 0.60491 | 13 | 0.088488
41063 | 14.04 | 1 | 365 | 15.9845 | 0.15074 | 16 | 0.13519
41155 | 13.78 | 1 | 365 | 15.6884 | 0.25906 | 15 | 0.9475
38936 | 8.58 | 1 | 365 | 9.7683 | 0.42545 | 10 | 0.19373
41698 | 14.04 | 1 | 365 | 15.9845 | 0.15074 | 16 | 0.13519
41064 | 5.2 | 1 | 365 | 5.9202 | 0.83361 | 6 | 0.75377
41123 | 12.48 | 1 | 365 | 14.2084 | 0.80066 | 15 | 0.0090593
39032 | 4.94 | 1 | 365 | 5.6242 | 0.94193 | 6 | 0.56609
41240 | 6.24 | 1 | 365 | 7.1042 | 0.40033 | 7 | 0.50453
39028 | 7.54 | 1 | 365 | 8.5842 | 0.85873 | 9 | 0.44297
39141 | 7.8 | 1 | 365 | 8.8803 | 0.75041 | 9 | 0.63066
39164 | 3.12 | 1 | 365 | 3.5521 | 0.70016 | 4 | 0.25226
39167 | 5.46 | 1 | 365 | 6.2162 | 0.72529 | 6 | 0.94146
41716 | 6.375 | 1 | 365 | 7.2579 | 0.86332 | 8 | 0.12121
41144 | 10.66 | 1 | 365 | 12.1363 | 0.5589 | 12 | 0.69524
39469 | 3.64 | 1 | 365 | 4.1441 | 0.48353 | 4 | 0.62764
39183 | 6.76 | 1 | 365 | 7.6962 | 0.18369 | 7 | 0.87991
41004 | 8.32 | 1 | 365 | 9.4723 | 0.53377 | 10 | 0.0060396
41664 | 6.24 | 1 | 365 | 7.1042 | 0.40033 | 7 | 0.50453
40957 | 3.38 | 1 | 365 | 3.8481 | 0.59185 | 4 | 0.43995
39281 | 3.64 | 1 | 365 | 4.1441 | 0.48353 | 4 | 0.62764
40986 | 10.4 | 1 | 365 | 11.8403 | 0.66722 | 12 | 0.50755
41153 | 11.44 | 1 | 365 | 13.0244 | 0.23394 | 13 | 0.2583
41093 | 8.32 | 1 | 365 | 9.4723 | 0.53377 | 10 | 0.0060396
41104 | 6.5 | 1 | 365 | 7.4002 | 0.29201 | 7 | 0.69222
41681 | 3.9 | 1 | 365 | 4.4401 | 0.37521 | 4 | 0.81533
40991 | 12.22 | 1 | 365 | 13.9124 | 0.90898 | 14 | 0.82137
40998 | 10.92 | 1 | 365 | 12.4324 | 0.45058 | 12 | 0.88293
41739 | 2.34 | 1 | 365 | 2.6641 | 0.025124 | 2 | 0.6892
42349 | 7.02 | 1 | 365 | 7.9922 | 0.075371 | 8 | 0.067596
42361 | 3.38 | 1 | 365 | 3.8481 | 0.59185 | 4 | 0.43995
36690 | 2.55 | 1 | 365 | 2.9032 | 0.74533 | 3 | 0.64849
42366 | 5.72 | 1 | 365 | 6.5122 | 0.61697 | 7 | 0.12915
17676 | 7.65 | 1 | 365 | 8.7095 | 0.23598 | 8 | 0.94546
31588 | 4.94 | 1 | 365 | 5.6242 | 0.94193 | 6 | 0.56609
42378 | 10.4 | 1 | 365 | 11.8403 | 0.66722 | 12 | 0.50755
42373 | 7.54 | 1 | 365 | 8.5842 | 0.85873 | 9 | 0.44297
41007 | 9.62 | 1 | 365 | 10.9523 | 0.99217 | 11 | 0.94448
31594 | 5.98 | 1 | 365 | 6.8082 | 0.50865 | 7 | 0.31684
19788 | 7.65 | 1 | 365 | 8.7095 | 0.23598 | 8 | 0.94546
41783 | 8.415 | 1 | 365 | 9.5804 | 0.85958 | 10 | 0.44
15014 | 3.57 | 1 | 365 | 4.0644 | 0.24346 | 4 | 0.30788
41802 | 3.9 | 1 | 365 | 4.4401 | 0.37521 | 4 | 0.81533
27615 | 11.96 | 1 | 365 | 13.6164 | 0.017298 | 13 | 0.63368
27596 | 8.415 | 1 | 365 | 9.5804 | 0.85958 | 10 | 0.44
41167 | 8.58 | 1 | 365 | 9.7683 | 0.42545 | 10 | 0.19373
41881 | 11.475 | 1 | 365 | 13.0642 | 0.35397 | 13 | 0.41819
41234 | 6.76 | 1 | 365 | 7.6962 | 0.18369 | 7 | 0.87991
27462 | 5.46 | 1 | 365 | 6.2162 | 0.72529 | 6 | 0.94146
41913 | 2.08 | 1 | 365 | 2.3681 | 0.13344 | 2 | 0.50151
21295 | 5.46 | 1 | 365 | 6.2162 | 0.72529 | 6 | 0.94146
21697 | 7.02 | 1 | 365 | 7.9922 | 0.075371 | 8 | 0.067596
42397 | 7.02 | 1 | 365 | 7.9922 | 0.075371 | 8 | 0.067596
21464 | 8.84 | 1 | 365 | 10.0643 | 0.31713 | 10 | 0.38142
20502 | 5.46 | 1 | 365 | 6.2162 | 0.72529 | 6 | 0.94146
27548 | 13.78 | 1 | 365 | 15.6884 | 0.25906 | 15 | 0.9475
21024 | 3.64 | 1 | 365 | 4.1441 | 0.48353 | 4 | 0.62764
19678 | 11.18 | 1 | 365 | 12.7284 | 0.34226 | 13 | 0.070616
31425 | 8.58 | 1 | 365 | 9.7683 | 0.42545 | 10 | 0.19373
19512 | 7.54 | 1 | 365 | 8.5842 | 0.85873 | 9 | 0.44297
19534 | 7.28 | 1 | 365 | 8.2882 | 0.96705 | 9 | 0.25528
19981 | 4.68 | 1 | 365 | 5.3282 | 0.050247 | 5 | 0.3784
20602 | 6.5 | 1 | 365 | 7.4002 | 0.29201 | 7 | 0.69222
20010 | 6.24 | 1 | 365 | 7.1042 | 0.40033 | 7 | 0.50453
17558 | 4.42 | 1 | 365 | 5.0321 | 0.15857 | 5 | 0.19071
19965 | 3.06 | 1 | 365 | 3.4838 | 0.49439 | 3 | 0.97818
20494 | 4.42 | 1 | 365 | 5.0321 | 0.15857 | 5 | 0.19071
31527 | 13 | 1 | 365 | 14.8004 | 0.58402 | 15 | 0.38444
20663 | 8.32 | 1 | 365 | 9.4723 | 0.53377 | 10 | 0.0060396
20718 | 10.14 | 1 | 365 | 11.5443 | 0.77554 | 12 | 0.31986
20721 | 7.8 | 1 | 365 | 8.8803 | 0.75041 | 9 | 0.63066
21179 | 7.28 | 1 | 365 | 8.2882 | 0.96705 | 9 | 0.25528
31426 | 4.68 | 1 | 365 | 5.3282 | 0.050247 | 5 | 0.3784
21198 | 9.62 | 1 | 365 | 10.9523 | 0.99217 | 11 | 0.94448
31223 | 5.2 | 1 | 365 | 5.9202 | 0.83361 | 6 | 0.75377
37827 | 10.92 | 1 | 365 | 12.4324 | 0.45058 | 12 | 0.88293
37828 | 6.76 | 1 | 365 | 7.6962 | 0.18369 | 7 | 0.87991
41677 | 2.86 | 1 | 365 | 3.2561 | 0.80848 | 4 | 0.064576
41667 | 7.02 | 1 | 365 | 7.9922 | 0.075371 | 8 | 0.067596
42864 | 4.5 | 1 | 365 | 5.1232 | 0.43293 | 5 | 0.55615
29642 | 9.1 | 1 | 365 | 10.3603 | 0.20881 | 10 | 0.56911
33792 | 9.69 | 1 | 365 | 11.032 | 0.23224 | 11 | 0.26425
21482 | 7.02 | 1 | 365 | 7.9922 | 0.075371 | 8 | 0.067596
42916 | 8.84 | 1 | 365 | 10.0643 | 0.31713 | 10 | 0.38142
42902 | 7.02 | 1 | 365 | 7.9922 | 0.075371 | 8 | 0.067596
42905 | 4.68 | 1 | 365 | 5.3282 | 0.050247 | 5 | 0.3784
43040 | 6.885 | 1 | 365 | 7.8385 | 0.61238 | 8 | 0.45091
42890 | 6.5 | 1 | 365 | 7.4002 | 0.29201 | 7 | 0.69222
32339 | 9.88 | 1 | 365 | 11.2483 | 0.88386 | 12 | 0.13217
42899 | 5.98 | 1 | 365 | 6.8082 | 0.50865 | 7 | 0.31684
32525 | 4.845 | 1 | 365 | 5.516 | 0.61612 | 6 | 0.13212
21484 | 8.32 | 1 | 365 | 9.4723 | 0.53377 | 10 | 0.0060396
42927 | 6.5 | 1 | 365 | 7.4002 | 0.29201 | 7 | 0.69222
42418 | 7.14 | 1 | 365 | 8.1288 | 0.48692 | 8 | 0.61576
32588 | 5.865 | 1 | 365 | 6.6773 | 0.11425 | 6 | 0.79152
32948 | 2.08 | 1 | 365 | 2.3681 | 0.13344 | 2 | 0.50151
33261 | 7.02 | 1 | 365 | 7.9922 | 0.075371 | 8 | 0.067596
21487 | 7.28 | 1 | 365 | 8.2882 | 0.96705 | 9 | 0.25528
42417 | 8.06 | 1 | 365 | 9.1763 | 0.64209 | 9 | 0.81835
22303 | 4.68 | 1 | 365 | 5.3282 | 0.050247 | 5 | 0.3784
22253 | 4.42 | 1 | 365 | 5.0321 | 0.15857 | 5 | 0.19071
35917 | 4.94 | 1 | 365 | 5.6242 | 0.94193 | 6 | 0.56609
42450 | 5.98 | 1 | 365 | 6.8082 | 0.50865 | 7 | 0.31684
22389 | 7.28 | 1 | 365 | 8.2882 | 0.96705 | 9 | 0.25528
42483 | 8.32 | 1 | 365 | 9.4723 | 0.53377 | 10 | 0.0060396
21728 | 11.7 | 1 | 365 | 13.3204 | 0.12562 | 13 | 0.44599
35074 | 22.875 | 1 | 365 | 26.043 | 0.45073 | 26 | 0.49377
41311 | 2.86 | 1 | 365 | 3.2561 | 0.80848 | 4 | 0.064576
39337 | 7.02 | 1 | 365 | 7.9922 | 0.075371 | 8 | 0.067596
41321 | 9.625 | 1 | 365 | 10.958 | 0.0093225 | 10 | 0.96732
41316 | 7.975 | 1 | 365 | 9.0795 | 0.35058 | 9 | 0.43007
41318 | 8.8 | 1 | 365 | 10.0187 | 0.17995 | 10 | 0.1987
41332 | 10.45 | 1 | 365 | 11.8973 | 0.83869 | 12 | 0.73595
41337 | 7.15 | 1 | 365 | 8.1402 | 0.52121 | 8 | 0.66144
41345 | 5.225 | 1 | 365 | 5.9486 | 0.91935 | 6 | 0.86798
41314 | 5.72 | 1 | 365 | 6.5122 | 0.61697 | 7 | 0.12915
41336 | 4.16 | 1 | 365 | 4.7361 | 0.26689 | 5 | 0.0030198
41342 | 6.76 | 1 | 365 | 7.6962 | 0.18369 | 7 | 0.87991
41347 | 9.36 | 1 | 365 | 10.6563 | 0.10049 | 10 | 0.75679
34879 | 147.915 | 0.9 | 365 | 151.5603 | 0.55237 | 152 | 0.11262
44332 | 17.7 | 1 | 365 | 20.1513 | 0.70286 | 20 | 0.85419
37515 | 3.51 | 1 | 365 | 3.9961 | 0.037685 | 4 | 0.033798
41340 | 7.14 | 1 | 365 | 8.1288 | 0.48692 | 8 | 0.61576
41328 | 7.65 | 1 | 365 | 8.7095 | 0.23598 | 8 | 0.94546
39635 | 7.8 | 1 | 365 | 8.8803 | 0.75041 | 9 | 0.63066
40601 | 3.64 | 1 | 365 | 4.1441 | 0.48353 | 4 | 0.62764
43542 | 9.72 | 1 | 365 | 11.0662 | 0.33513 | 11 | 0.40129
44059 | 6.9 | 1 | 365 | 7.8556 | 0.66383 | 8 | 0.51943
44727 | 7.44 | 1 | 365 | 8.4704 | 0.51578 | 8 | 0.98617
41324 | 12.42 | 1 | 365 | 14.1401 | 0.59489 | 14 | 0.73498
41414 | 8.502 | 1 | 365 | 9.6795 | 0.15795 | 9 | 0.83742
41528 | 12.6 | 1 | 365 | 14.345 | 0.2122 | 14 | 0.55722
41554 | 8.505 | 1 | 365 | 9.6829 | 0.16824 | 9 | 0.85113
41555 | 6.867 | 1 | 365 | 7.818 | 0.55065 | 8 | 0.36869
40612 | 6.615 | 1 | 365 | 7.5311 | 0.68641 | 8 | 0.21754
40595 | 7.65 | 1 | 365 | 8.7095 | 0.23598 | 8 | 0.94546
40587 | 7.5 | 1 | 365 | 8.5387 | 0.72155 | 9 | 0.26025
40690 | 5.4 | 1 | 365 | 6.1479 | 0.51952 | 6 | 0.66738
40543 | 5.72 | 1 | 365 | 6.5122 | 0.61697 | 7 | 0.12915
40695 | 9.45 | 1 | 365 | 10.7588 | 0.40915 | 11 | 0.16792
40736 | 6.3 | 1 | 365 | 7.1725 | 0.6061 | 7 | 0.77861
40648 | 8.4 | 1 | 365 | 9.5633 | 0.80814 | 10 | 0.37148
40665 | 5.67 | 1 | 365 | 6.4553 | 0.44549 | 6 | 0.90075
40619 | 5.88 | 1 | 365 | 6.6943 | 0.1657 | 6 | 0.86004
40627 | 9.18 | 1 | 365 | 10.4514 | 0.48318 | 10 | 0.93455
40682 | 3.42 | 1 | 365 | 3.8936 | 0.72903 | 4 | 0.62267
40701 | 4.65 | 1 | 365 | 5.294 | 0.94736 | 6 | 0.24136
41602 | 10.8 | 1 | 365 | 12.2957 | 0.039032 | 12 | 0.33476
41604 | 10.71 | 1 | 365 | 12.1933 | 0.73037 | 12 | 0.92364
41605 | 9.075 | 1 | 365 | 10.3318 | 0.12308 | 10 | 0.4549
41662 | 7.15 | 1 | 365 | 8.1402 | 0.52121 | 8 | 0.66144
41663 | 8.25 | 1 | 365 | 9.3926 | 0.29371 | 9 | 0.68628
41675 | 5.1 | 1 | 365 | 5.8063 | 0.49065 | 6 | 0.29697
42402 | 11.275 | 1 | 365 | 12.8365 | 0.66806 | 13 | 0.50458
42403 | 8.5 | 1 | 365 | 9.6772 | 0.15109 | 9 | 0.82829
42408 | 7.15 | 1 | 365 | 8.1402 | 0.52121 | 8 | 0.66144
41461 | 9.45 | 1 | 365 | 10.7588 | 0.40915 | 11 | 0.16792
42533 | 7.8 | 1 | 365 | 8.8803 | 0.75041 | 9 | 0.63066
42584 | 7.83 | 1 | 365 | 8.9144 | 0.8533 | 9 | 0.7677
41859 | 5.985 | 1 | 365 | 6.8139 | 0.5258 | 7 | 0.33968
42648 | 7.02 | 1 | 365 | 7.9922 | 0.075371 | 8 | 0.067596
33942 | 13 | 1 | 365 | 14.8004 | 0.58402 | 15 | 0.38444
42655 | 2.86 | 1 | 365 | 3.2561 | 0.80848 | 4 | 0.064576
33949 | 8.84 | 1 | 365 | 10.0643 | 0.31713 | 10 | 0.38142
42668 | 3.12 | 1 | 365 | 3.5521 | 0.70016 | 4 | 0.25226
34090 | 4.68 | 1 | 365 | 5.3282 | 0.050247 | 5 | 0.3784
42702 | 5.61 | 1 | 365 | 6.3869 | 0.23972 | 6 | 0.62667
34273 | 9.1 | 1 | 365 | 10.3603 | 0.20881 | 10 | 0.56911
42711 | 9.435 | 1 | 365 | 10.7417 | 0.35771 | 11 | 0.099397
41613 | 3.9 | 1 | 365 | 4.4401 | 0.37521 | 4 | 0.81533
42708 | 4.68 | 1 | 365 | 5.3282 | 0.050247 | 5 | 0.3784
42917 | 7.28 | 1 | 365 | 8.2882 | 0.96705 | 9 | 0.25528
43259 | 5.355 | 1 | 365 | 6.0966 | 0.36519 | 6 | 0.46182
43260 | 8.84 | 1 | 365 | 10.0643 | 0.31713 | 10 | 0.38142
42720 | 7.8 | 1 | 365 | 8.8803 | 0.75041 | 9 | 0.63066
43265 | 3.12 | 1 | 365 | 3.5521 | 0.70016 | 4 | 0.25226
43262 | 8.67 | 1 | 365 | 9.8707 | 0.73411 | 10 | 0.60485
43267 | 6.375 | 1 | 365 | 7.2579 | 0.86332 | 8 | 0.12121
23311 | 5.98 | 1 | 365 | 6.8082 | 0.50865 | 7 | 0.31684
23979 | 7.02 | 1 | 365 | 7.9922 | 0.075371 | 8 | 0.067596
24017 | 5.46 | 1 | 365 | 6.2162 | 0.72529 | 6 | 0.94146
24024 | 3.64 | 1 | 365 | 4.1441 | 0.48353 | 4 | 0.62764
43270 | 11.7 | 1 | 365 | 13.3204 | 0.12562 | 13 | 0.44599
24242 | 8.58 | 1 | 365 | 9.7683 | 0.42545 | 10 | 0.19373
35863 | 4.16 | 1 | 365 | 4.7361 | 0.26689 | 5 | 0.0030198
28145 | 4.08 | 1 | 365 | 4.6451 | 0.99252 | 5 | 0.63758
28146 | 4.335 | 1 | 365 | 4.9354 | 0.86706 | 5 | 0.80243
43301 | 5.46 | 1 | 365 | 6.2162 | 0.72529 | 6 | 0.94146
43302 | 3.64 | 1 | 365 | 4.1441 | 0.48353 | 4 | 0.62764
43304 | 12.48 | 1 | 365 | 14.2084 | 0.80066 | 15 | 0.0090593
43298 | 7.54 | 1 | 365 | 8.5842 | 0.85873 | 9 | 0.44297
43309 | 5.46 | 1 | 365 | 6.2162 | 0.72529 | 6 | 0.94146
42686 | 11.44 | 1 | 365 | 13.0244 | 0.23394 | 13 | 0.2583
43313 | 4.42 | 1 | 365 | 5.0321 | 0.15857 | 5 | 0.19071
42729 | 9.36 | 1 | 365 | 10.6563 | 0.10049 | 10 | 0.75679
43307 | 8.84 | 1 | 365 | 10.0643 | 0.31713 | 10 | 0.38142
43314 | 2.86 | 1 | 365 | 3.2561 | 0.80848 | 4 | 0.064576
42741 | 5.355 | 1 | 365 | 6.0966 | 0.36519 | 6 | 0.46182
43317 | 4.68 | 1 | 365 | 5.3282 | 0.050247 | 5 | 0.3784
42775 | 7.65 | 1 | 365 | 8.7095 | 0.23598 | 8 | 0.94546
43320 | 4.68 | 1 | 365 | 5.3282 | 0.050247 | 5 | 0.3784
25104 | 6.24 | 1 | 365 | 7.1042 | 0.40033 | 7 | 0.50453
42759 | 6.5 | 1 | 365 | 7.4002 | 0.29201 | 7 | 0.69222
25185 | 4.68 | 1 | 365 | 5.3282 | 0.050247 | 5 | 0.3784
42790 | 6.875 | 1 | 365 | 7.8271 | 0.57809 | 8 | 0.40523
25195 | 4.68 | 1 | 365 | 5.3282 | 0.050247 | 5 | 0.3784
28336 | 3.38 | 1 | 365 | 3.8481 | 0.59185 | 4 | 0.43995
42795 | 4.4 | 1 | 365 | 5.0094 | 0.089976 | 5 | 0.099348
25223 | 4.16 | 1 | 365 | 4.7361 | 0.26689 | 5 | 0.0030198
41355 | 7.8 | 1 | 365 | 8.8803 | 0.75041 | 9 | 0.63066
42833 | 7.28 | 1 | 365 | 8.2882 | 0.96705 | 9 | 0.25528
43319 | 10.92 | 1 | 365 | 12.4324 | 0.45058 | 12 | 0.88293
43327 | 3.9 | 1 | 365 | 4.4401 | 0.37521 | 4 | 0.81533
42834 | 4.335 | 1 | 365 | 4.9354 | 0.86706 | 5 | 0.80243
41405 | 8.58 | 1 | 365 | 9.7683 | 0.42545 | 10 | 0.19373
43326 | 3.64 | 1 | 365 | 4.1441 | 0.48353 | 4 | 0.62764
42838 | 9.1 | 1 | 365 | 10.3603 | 0.20881 | 10 | 0.56911
41411 | 5.2 | 1 | 365 | 5.9202 | 0.83361 | 6 | 0.75377
43332 | 3.9 | 1 | 365 | 4.4401 | 0.37521 | 4 | 0.81533
41351 | 4.8 | 1 | 365 | 5.4648 | 0.46179 | 5 | 0.92656
43330 | 3.9 | 1 | 365 | 4.4401 | 0.37521 | 4 | 0.81533
41363 | 8.415 | 1 | 365 | 9.5804 | 0.85958 | 10 | 0.44
43336 | 11.44 | 1 | 365 | 13.0244 | 0.23394 | 13 | 0.2583
43329 | 10.66 | 1 | 365 | 12.1363 | 0.5589 | 12 | 0.69524
43343 | 8.32 | 1 | 365 | 9.4723 | 0.53377 | 10 | 0.0060396
41597 | 6.48 | 1 | 365 | 7.3774 | 0.22342 | 7 | 0.60086
43337 | 8.215 | 1 | 365 | 9.3527 | 0.17367 | 9 | 0.5264
41348 | 8.415 | 1 | 365 | 9.5804 | 0.85958 | 10 | 0.44
41349 | 6.875 | 1 | 365 | 7.8271 | 0.57809 | 8 | 0.40523
43344 | 3.12 | 1 | 365 | 3.5521 | 0.70016 | 4 | 0.25226
41367 | 6.5 | 1 | 365 | 7.4002 | 0.29201 | 7 | 0.69222
43342 | 6.12 | 1 | 365 | 6.9676 | 0.98878 | 7 | 0.95637
41388 | 6.6 | 1 | 365 | 7.5141 | 0.63496 | 8 | 0.14902
41394 | 4.95 | 1 | 365 | 5.6355 | 0.97622 | 6 | 0.61177
41684 | 5.865 | 1 | 365 | 6.6773 | 0.11425 | 6 | 0.79152
41427 | 5.75 | 1 | 365 | 6.5463 | 0.71985 | 7 | 0.26619
41425 | 7.7 | 1 | 365 | 8.7664 | 0.40746 | 9 | 0.17386
41441 | 3.924 | 1 | 365 | 4.4674 | 0.45751 | 4 | 0.92496
41520 | 6.25 | 1 | 365 | 7.1156 | 0.43462 | 7 | 0.55021
41525 | 7.975 | 1 | 365 | 9.0795 | 0.35058 | 9 | 0.43007
41446 | 9.81 | 1 | 365 | 11.1686 | 0.64379 | 11 | 0.81241
41530 | 7.15 | 1 | 365 | 8.1402 | 0.52121 | 8 | 0.66144
41537 | 4.125 | 1 | 365 | 4.6963 | 0.14685 | 4 | 0.84314
40705 | 7.848 | 1 | 365 | 8.9349 | 0.91503 | 9 | 0.84993
42036 | 9.135 | 1 | 365 | 10.4001 | 0.32885 | 10 | 0.72899
40568 | 5.46 | 1 | 365 | 6.2162 | 0.72529 | 6 | 0.94146
40660 | 7.62 | 1 | 365 | 8.6753 | 0.13309 | 8 | 0.80842
41694 | 5.775 | 1 | 365 | 6.5748 | 0.80559 | 7 | 0.38039
41582 | 9.69 | 1 | 365 | 11.032 | 0.23224 | 11 | 0.26425
41585 | 3.64 | 1 | 365 | 4.1441 | 0.48353 | 4 | 0.62764
41719 | 2.75 | 1 | 365 | 3.1309 | 0.43124 | 3 | 0.56209
41586 | 8.25 | 1 | 365 | 9.3926 | 0.29371 | 9 | 0.68628
41587 | 9.35 | 1 | 365 | 10.6449 | 0.066199 | 10 | 0.71111
41726 | 4.5 | 1 | 365 | 5.1232 | 0.43293 | 5 | 0.55615
41589 | 5.865 | 1 | 365 | 6.6773 | 0.11425 | 6 | 0.79152
41476 | 5.804 | 1 | 365 | 6.6078 | 0.90505 | 7 | 0.51287
41735 | 4.275 | 1 | 365 | 4.8671 | 0.66128 | 5 | 0.52834
41731 | 8.525 | 1 | 365 | 9.7057 | 0.23683 | 9 | 0.94249
41744 | 10.66 | 1 | 365 | 12.1363 | 0.5589 | 12 | 0.69524
41751 | 7.02 | 1 | 365 | 7.9922 | 0.075371 | 8 | 0.067596
41747 | 10 | 1 | 365 | 11.3849 | 0.2954 | 11 | 0.68034
41745 | 3.825 | 1 | 365 | 4.3547 | 0.11799 | 4 | 0.47273
41755 | 13.26 | 1 | 365 | 15.0964 | 0.4757 | 15 | 0.57213
41763 | 9.625 | 1 | 365 | 10.958 | 0.0093225 | 10 | 0.96732
41758 | 7.975 | 1 | 365 | 9.0795 | 0.35058 | 9 | 0.43007
41781 | 12 | 1 | 365 | 13.6619 | 0.15448 | 13 | 0.8164
41773 | 6.25 | 1 | 365 | 7.1156 | 0.43462 | 7 | 0.55021
41792 | 5.61 | 1 | 365 | 6.3869 | 0.23972 | 6 | 0.62667
41795 | 9.075 | 1 | 365 | 10.3318 | 0.12308 | 10 | 0.4549
41804 | 3.5 | 1 | 365 | 3.9847 | 0.00339 | 3 | 0.98812
41815 | 6.325 | 1 | 365 | 7.201 | 0.69184 | 7 | 0.89281
41821 | 6.325 | 1 | 365 | 7.201 | 0.69184 | 7 | 0.89281
41832 | 12.1 | 1 | 365 | 13.7758 | 0.49743 | 14 | 0.27321
41824 | 6.6 | 1 | 365 | 7.5141 | 0.63496 | 8 | 0.14902
41842 | 8.16 | 1 | 365 | 9.2901 | 0.98505 | 10 | 0.27515
37408 | 6 | 1 | 365 | 6.831 | 0.57724 | 7 | 0.4082
41862 | 3.85 | 1 | 365 | 4.3832 | 0.20373 | 4 | 0.58693
41866 | 4.845 | 1 | 365 | 5.516 | 0.61612 | 6 | 0.13212
41877 | 3.025 | 1 | 365 | 3.4439 | 0.37436 | 3 | 0.8183
41907 | 10.45 | 1 | 365 | 11.8973 | 0.83869 | 12 | 0.73595
41912 | 8.25 | 1 | 365 | 9.3926 | 0.29371 | 9 | 0.68628
41917 | 3.64 | 1 | 365 | 4.1441 | 0.48353 | 4 | 0.62764
41923 | 6.325 | 1 | 365 | 7.201 | 0.69184 | 7 | 0.89281
41925 | 10.175 | 1 | 365 | 11.5842 | 0.89557 | 12 | 0.47974
41933 | 6.875 | 1 | 365 | 7.8271 | 0.57809 | 8 | 0.40523
41944 | 6.325 | 1 | 365 | 7.201 | 0.69184 | 7 | 0.89281
41878 | 11.75 | 1 | 365 | 13.3773 | 0.29709 | 13 | 0.67439
41950 | 4.675 | 1 | 365 | 5.3225 | 0.033099 | 5 | 0.35556
41930 | 12 | 1 | 365 | 13.6619 | 0.15448 | 13 | 0.8164
41939 | 5.72 | 1 | 365 | 6.5122 | 0.61697 | 7 | 0.12915
41955 | 7.7 | 1 | 365 | 8.7664 | 0.40746 | 9 | 0.17386
41957 | 10.75 | 1 | 365 | 12.2388 | 0.86755 | 13 | 0.10636
41964 | 5.775 | 1 | 365 | 6.5748 | 0.80559 | 7 | 0.38039
41968 | 6.05 | 1 | 365 | 6.8879 | 0.74872 | 7 | 0.6366
41971 | 3.85 | 1 | 365 | 4.3832 | 0.20373 | 4 | 0.58693
41970 | 8.25 | 1 | 365 | 9.3926 | 0.29371 | 9 | 0.68628
4341 | 10 | 1 | 365 | 11.3849 | 0.2954 | 11 | 0.68034
37635 | 5.1 | 1 | 365 | 5.8063 | 0.49065 | 6 | 0.29697
42040 | 3.025 | 1 | 365 | 3.4439 | 0.37436 | 3 | 0.8183
42045 | 8.64 | 1 | 365 | 9.8366 | 0.63123 | 10 | 0.46781
42052 | 11.275 | 1 | 365 | 12.8365 | 0.66806 | 13 | 0.50458
42060 | 9.35 | 1 | 365 | 10.6449 | 0.066199 | 10 | 0.71111
42048 | 6.6 | 1 | 365 | 7.5141 | 0.63496 | 8 | 0.14902
42061 | 11.55 | 1 | 365 | 13.1496 | 0.61119 | 13 | 0.76079
42064 | 4.125 | 1 | 365 | 4.6963 | 0.14685 | 4 | 0.84314
42067 | 3.825 | 1 | 365 | 4.3547 | 0.11799 | 4 | 0.47273
42073 | 4.4 | 1 | 365 | 5.0094 | 0.089976 | 5 | 0.099348
42675 | 10.4 | 1 | 365 | 11.8403 | 0.66722 | 12 | 0.50755
42683 | 12.48 | 1 | 365 | 14.2084 | 0.80066 | 15 | 0.0090593
41876 | 9 | 1 | 365 | 10.2464 | 0.86586 | 11 | 0.1123
41481 | 13.86 | 1 | 365 | 15.7795 | 0.53342 | 16 | 0.31295
41498 | 6.475 | 1 | 365 | 7.3717 | 0.20627 | 7 | 0.57802
41536 | 6 | 1 | 365 | 6.831 | 0.57724 | 7 | 0.4082
42077 | 3.3 | 1 | 365 | 3.757 | 0.31748 | 4 | 0.074511
42840 | 4.16 | 1 | 365 | 4.7361 | 0.26689 | 5 | 0.0030198
15852 | 6.375 | 1 | 365 | 7.2579 | 0.86332 | 8 | 0.12121
42070 | 4 | 1 | 365 | 4.554 | 0.71816 | 5 | 0.27213
42080 | 6.6 | 1 | 365 | 7.5141 | 0.63496 | 8 | 0.14902
22007 | 13 | 1 | 365 | 14.8004 | 0.58402 | 15 | 0.38444
42089 | 6.25 | 1 | 365 | 7.1156 | 0.43462 | 7 | 0.55021
42843 | 8.84 | 1 | 365 | 10.0643 | 0.31713 | 10 | 0.38142
22242 | 6.5 | 1 | 365 | 7.4002 | 0.29201 | 7 | 0.69222
42083 | 9.625 | 1 | 365 | 10.958 | 0.0093225 | 10 | 0.96732
42090 | 7.14 | 1 | 365 | 8.1288 | 0.48692 | 8 | 0.61576
42104 | 3.3 | 1 | 365 | 3.757 | 0.31748 | 4 | 0.074511
42100 | 6.05 | 1 | 365 | 6.8879 | 0.74872 | 7 | 0.6366
42092 | 5.61 | 1 | 365 | 6.3869 | 0.23972 | 6 | 0.62667
42113 | 7.395 | 1 | 365 | 8.4192 | 0.36145 | 8 | 0.78061
42111 | 7.5 | 1 | 365 | 8.5387 | 0.72155 | 9 | 0.26025
42112 | 4.675 | 1 | 365 | 5.3225 | 0.033099 | 5 | 0.35556
42120 | 9.9 | 1 | 365 | 11.2711 | 0.95245 | 12 | 0.22353
42115 | 10.5 | 1 | 365 | 11.9542 | 0.01017 | 11 | 0.96435
42129 | 12.1 | 1 | 365 | 13.7758 | 0.49743 | 14 | 0.27321
42135 | 3.57 | 1 | 365 | 4.0644 | 0.24346 | 4 | 0.30788
42131 | 9.35 | 1 | 365 | 10.6449 | 0.066199 | 10 | 0.71111
42137 | 11.55 | 1 | 365 | 13.1496 | 0.61119 | 13 | 0.76079
42140 | 5 | 1 | 365 | 5.6925 | 0.1477 | 5 | 0.84017
42151 | 11 | 1 | 365 | 12.5234 | 0.72494 | 13 | 0.24837
42849 | 12.74 | 1 | 365 | 14.5044 | 0.69234 | 15 | 0.19675
42139 | 9.435 | 1 | 365 | 10.7417 | 0.35771 | 11 | 0.099397
42162 | 9.88 | 1 | 365 | 11.2483 | 0.88386 | 12 | 0.13217
42149 | 10 | 1 | 365 | 11.3849 | 0.2954 | 11 | 0.68034
23334 | 7.8 | 1 | 365 | 8.8803 | 0.75041 | 9 | 0.63066
42165 | 5.46 | 1 | 365 | 6.2162 | 0.72529 | 6 | 0.94146
42167 | 4.16 | 1 | 365 | 4.7361 | 0.26689 | 5 | 0.0030198
42148 | 5.225 | 1 | 365 | 5.9486 | 0.91935 | 6 | 0.86798
42150 | 8.8 | 1 | 365 | 10.0187 | 0.17995 | 10 | 0.1987
42176 | 5.7 | 1 | 365 | 6.4894 | 0.54838 | 7 | 0.037792
42214 | 5.565 | 1 | 365 | 6.3357 | 0.08539 | 6 | 0.42111
42182 | 5.2 | 1 | 365 | 5.9202 | 0.83361 | 6 | 0.75377
42209 | 3 | 1 | 365 | 3.4155 | 0.28862 | 3 | 0.7041
42188 | 3.64 | 1 | 365 | 4.1441 | 0.48353 | 4 | 0.62764
42850 | 7.65 | 1 | 365 | 8.7095 | 0.23598 | 8 | 0.94546
42216 | 8.525 | 1 | 365 | 9.7057 | 0.23683 | 9 | 0.94249
42152 | 12.1 | 1 | 365 | 13.7758 | 0.49743 | 14 | 0.27321
23647 | 7.28 | 1 | 365 | 8.2882 | 0.96705 | 9 | 0.25528
42207 | 10.175 | 1 | 365 | 11.5842 | 0.89557 | 12 | 0.47974
42154 | 6 | 1 | 365 | 6.831 | 0.57724 | 7 | 0.4082
42153 | 5.75 | 1 | 365 | 6.5463 | 0.71985 | 7 | 0.26619
42219 | 9.99 | 1 | 365 | 11.3736 | 0.2611 | 11 | 0.63466
42155 | 7.395 | 1 | 365 | 8.4192 | 0.36145 | 8 | 0.78061
42227 | 7.5 | 1 | 365 | 8.5387 | 0.72155 | 9 | 0.26025
42221 | 12.25 | 1 | 365 | 13.9465 | 0.011865 | 13 | 0.95841
42156 | 7.7 | 1 | 365 | 8.7664 | 0.40746 | 9 | 0.17386
42230 | 6.625 | 1 | 365 | 7.5425 | 0.7207 | 8 | 0.26322
42161 | 7.7 | 1 | 365 | 8.7664 | 0.40746 | 9 | 0.17386
42157 | 7.15 | 1 | 365 | 8.1402 | 0.52121 | 8 | 0.66144
42239 | 11.275 | 1 | 365 | 12.8365 | 0.66806 | 13 | 0.50458
42164 | 5.13 | 1 | 365 | 5.8405 | 0.59354 | 6 | 0.43401
42237 | 5.2 | 1 | 365 | 5.9202 | 0.83361 | 6 | 0.75377
42231 | 9.1 | 1 | 365 | 10.3603 | 0.20881 | 10 | 0.56911
42163 | 8.25 | 1 | 365 | 9.3926 | 0.29371 | 9 | 0.68628
42168 | 4.675 | 1 | 365 | 5.3225 | 0.033099 | 5 | 0.35556
42170 | 5.61 | 1 | 365 | 6.3869 | 0.23972 | 6 | 0.62667
42169 | 7.15 | 1 | 365 | 8.1402 | 0.52121 | 8 | 0.66144
42166 | 12.1 | 1 | 365 | 13.7758 | 0.49743 | 14 | 0.27321
42172 | 6.63 | 1 | 365 | 7.5482 | 0.73785 | 8 | 0.28606
42174 | 10.71 | 1 | 365 | 12.1933 | 0.73037 | 12 | 0.92364
42177 | 10.45 | 1 | 365 | 11.8973 | 0.83869 | 12 | 0.73595
42175 | 5.2 | 1 | 365 | 5.9202 | 0.83361 | 6 | 0.75377
42173 | 4.75 | 1 | 365 | 5.4078 | 0.29031 | 5 | 0.69816
42178 | 8.16 | 1 | 365 | 9.2901 | 0.98505 | 10 | 0.27515
42181 | 5.25 | 1 | 365 | 5.9771 | 0.005085 | 5 | 0.98218
42183 | 10.45 | 1 | 365 | 11.8973 | 0.83869 | 12 | 0.73595
41186 | 4.68 | 1 | 365 | 5.3282 | 0.050247 | 5 | 0.3784
42851 | 7.42 | 1 | 365 | 8.4476 | 0.44719 | 8 | 0.89481
23653 | 15.08 | 1 | 365 | 17.1685 | 0.71746 | 17 | 0.88595
42854 | 8.84 | 1 | 365 | 10.0643 | 0.31713 | 10 | 0.38142
16649 | 11.475 | 1 | 365 | 13.0642 | 0.35397 | 13 | 0.41819
41547 | 11.97 | 1 | 365 | 13.6278 | 0.051594 | 13 | 0.67936
23672 | 7.8 | 1 | 365 | 8.8803 | 0.75041 | 9 | 0.63066
42845 | 7.68 | 1 | 365 | 8.7436 | 0.33887 | 9 | 0.082498
42859 | 10.92 | 1 | 365 | 12.4324 | 0.45058 | 12 | 0.88293
42245 | 4.59 | 1 | 365 | 5.2257 | 0.74159 | 5 | 0.96727
42246 | 10.175 | 1 | 365 | 11.5842 | 0.89557 | 12 | 0.47974
42243 | 11.475 | 1 | 365 | 13.0642 | 0.35397 | 13 | 0.41819
42247 | 10.5 | 1 | 365 | 11.9542 | 0.01017 | 11 | 0.96435
24851 | 9.1 | 1 | 365 | 10.3603 | 0.20881 | 10 | 0.56911
42250 | 8.8 | 1 | 365 | 10.0187 | 0.17995 | 10 | 0.1987
42866 | 5.98 | 1 | 365 | 6.8082 | 0.50865 | 7 | 0.31684
42251 | 8.8 | 1 | 365 | 10.0187 | 0.17995 | 10 | 0.1987
42253 | 9.35 | 1 | 365 | 10.6449 | 0.066199 | 10 | 0.71111
42861 | 8.06 | 1 | 365 | 9.1763 | 0.64209 | 9 | 0.81835
42255 | 5 | 1 | 365 | 5.6925 | 0.1477 | 5 | 0.84017
42258 | 4.5 | 1 | 365 | 5.1232 | 0.43293 | 5 | 0.55615
27572 | 5.46 | 1 | 365 | 6.2162 | 0.72529 | 6 | 0.94146
21526 | 7.8 | 1 | 365 | 8.8803 | 0.75041 | 9 | 0.63066
42252 | 11.5 | 1 | 365 | 13.0927 | 0.43971 | 13 | 0.53239
42260 | 10.5 | 1 | 365 | 11.9542 | 0.01017 | 11 | 0.96435
42261 | 3.06 | 1 | 365 | 3.4838 | 0.49439 | 3 | 0.97818
42262 | 4.88 | 1 | 365 | 5.5558 | 0.73616 | 6 | 0.292
41300 | 16.5 | 1 | 365 | 18.7851 | 0.58741 | 19 | 0.37255
40669 | 4.48 | 1 | 365 | 5.1005 | 0.36434 | 5 | 0.46479
42277 | 4.335 | 1 | 365 | 4.9354 | 0.86706 | 5 | 0.80243
42286 | 3.575 | 1 | 365 | 4.0701 | 0.26061 | 4 | 0.33072
42291 | 5.775 | 1 | 365 | 6.5748 | 0.80559 | 7 | 0.38039
42876 | 8.32 | 1 | 365 | 9.4723 | 0.53377 | 10 | 0.0060396
42293 | 8.8 | 1 | 365 | 10.0187 | 0.17995 | 10 | 0.1987
42295 | 5.775 | 1 | 365 | 6.5748 | 0.80559 | 7 | 0.38039
42313 | 9.9 | 1 | 365 | 11.2711 | 0.95245 | 12 | 0.22353
42321 | 9.88 | 1 | 365 | 11.2483 | 0.88386 | 12 | 0.13217
42874 | 9.1 | 1 | 365 | 10.3603 | 0.20881 | 10 | 0.56911
42315 | 14.535 | 1 | 365 | 16.548 | 0.84836 | 17 | 0.39637
42185 | 6.325 | 1 | 365 | 7.201 | 0.69184 | 7 | 0.89281
21700 | 4.16 | 1 | 365 | 4.7361 | 0.26689 | 5 | 0.0030198
42323 | 2.08 | 1 | 365 | 2.3681 | 0.13344 | 2 | 0.50151
42184 | 16 | 1 | 365 | 18.2159 | 0.87264 | 19 | 0.088538
22032 | 9.36 | 1 | 365 | 10.6563 | 0.10049 | 10 | 0.75679
32220 | 12.22 | 1 | 365 | 13.9124 | 0.90898 | 14 | 0.82137
42190 | 2.75 | 1 | 365 | 3.1309 | 0.43124 | 3 | 0.56209
42326 | 4.68 | 1 | 365 | 5.3282 | 0.050247 | 5 | 0.3784
42879 | 6.76 | 1 | 365 | 7.6962 | 0.18369 | 7 | 0.87991
42328 | 6.76 | 1 | 365 | 7.6962 | 0.18369 | 7 | 0.87991
42187 | 7.15 | 1 | 365 | 8.1402 | 0.52121 | 8 | 0.66144
42330 | 8.84 | 1 | 365 | 10.0643 | 0.31713 | 10 | 0.38142
42191 | 6.25 | 1 | 365 | 7.1156 | 0.43462 | 7 | 0.55021
42331 | 3.64 | 1 | 365 | 4.1441 | 0.48353 | 4 | 0.62764
42192 | 12 | 1 | 365 | 13.6619 | 0.15448 | 13 | 0.8164
42196 | 7 | 1 | 365 | 7.9695 | 0.00678 | 7 | 0.97624
42882 | 3.64 | 1 | 365 | 4.1441 | 0.48353 | 4 | 0.62764
42201 | 6.6 | 1 | 365 | 7.5141 | 0.63496 | 8 | 0.14902
43076 | 13.52 | 1 | 365 | 15.3924 | 0.36738 | 15 | 0.75981
42199 | 8.67 | 1 | 365 | 9.8707 | 0.73411 | 10 | 0.60485
41572 | 9.45 | 1 | 365 | 10.7588 | 0.40915 | 11 | 0.16792
42202 | 10.6 | 1 | 365 | 12.068 | 0.35312 | 12 | 0.42116
43087 | 5.1 | 1 | 365 | 5.8063 | 0.49065 | 6 | 0.29697
43092 | 3 | 1 | 365 | 3.4155 | 0.28862 | 3 | 0.7041
42881 | 9.18 | 1 | 365 | 10.4514 | 0.48318 | 10 | 0.93455
43095 | 11.73 | 1 | 365 | 13.3545 | 0.2285 | 13 | 0.58303
42889 | 3.9 | 1 | 365 | 4.4401 | 0.37521 | 4 | 0.81533
43107 | 7.7 | 1 | 365 | 8.7664 | 0.40746 | 9 | 0.17386
43111 | 3.825 | 1 | 365 | 4.3547 | 0.11799 | 4 | 0.47273
43108 | 6.24 | 1 | 365 | 7.1042 | 0.40033 | 7 | 0.50453
31226 | 6.12 | 1 | 365 | 6.9676 | 0.98878 | 7 | 0.95637
41905 | 5.13 | 1 | 365 | 5.8405 | 0.59354 | 6 | 0.43401
43125 | 5.1 | 1 | 365 | 5.8063 | 0.49065 | 6 | 0.29697
42886 | 5.46 | 1 | 365 | 6.2162 | 0.72529 | 6 | 0.94146
43164 | 6 | 1 | 365 | 6.831 | 0.57724 | 7 | 0.4082
43173 | 9.18 | 1 | 365 | 10.4514 | 0.48318 | 10 | 0.93455
31390 | 3.38 | 1 | 365 | 3.8481 | 0.59185 | 4 | 0.43995
32221 | 8.06 | 1 | 365 | 9.1763 | 0.64209 | 9 | 0.81835
41969 | 12 | 1 | 365 | 13.6619 | 0.15448 | 13 | 0.8164
31378 | 6.76 | 1 | 365 | 7.6962 | 0.18369 | 7 | 0.87991
32520 | 3.9 | 1 | 365 | 4.4401 | 0.37521 | 4 | 0.81533
41962 | 8.85 | 1 | 365 | 10.0757 | 0.35143 | 10 | 0.4271
32545 | 4.16 | 1 | 365 | 4.7361 | 0.26689 | 5 | 0.0030198
41985 | 7.905 | 1 | 365 | 8.9998 | 0.11051 | 9 | 0.11031
42010 | 6.6 | 1 | 365 | 7.5141 | 0.63496 | 8 | 0.14902
43324 | 5.72 | 1 | 365 | 6.5122 | 0.61697 | 7 | 0.12915
42041 | 4.5 | 1 | 365 | 5.1232 | 0.43293 | 5 | 0.55615
42062 | 11.025 | 1 | 365 | 12.5519 | 0.81068 | 13 | 0.36257
42087 | 7.2 | 1 | 365 | 8.1972 | 0.69269 | 8 | 0.88984
36375 | 2.34 | 1 | 365 | 2.6641 | 0.025124 | 2 | 0.6892
42107 | 11.4 | 1 | 365 | 12.9788 | 0.096756 | 13 | 0.075583
32245 | 8.58 | 1 | 365 | 9.7683 | 0.42545 | 10 | 0.19373
43359 | 3.6 | 1 | 365 | 4.0986 | 0.34634 | 4 | 0.44492
15906 | 8.415 | 1 | 365 | 9.5804 | 0.85958 | 10 | 0.44
43367 | 9.36 | 1 | 365 | 10.6563 | 0.10049 | 10 | 0.75679
27437 | 7.395 | 1 | 365 | 8.4192 | 0.36145 | 8 | 0.78061
43377 | 5.4 | 1 | 365 | 6.1479 | 0.51952 | 6 | 0.66738
16778 | 8.67 | 1 | 365 | 9.8707 | 0.73411 | 10 | 0.60485
43383 | 8.4 | 1 | 365 | 9.5633 | 0.80814 | 10 | 0.37148
43387 | 8.7 | 1 | 365 | 9.9049 | 0.837 | 10 | 0.74189
43404 | 3.3 | 1 | 365 | 3.757 | 0.31748 | 4 | 0.074511
43415 | 5.4 | 1 | 365 | 6.1479 | 0.51952 | 6 | 0.66738
22228 | 4.42 | 1 | 365 | 5.0321 | 0.15857 | 5 | 0.19071
29058 | 9.88 | 1 | 365 | 11.2483 | 0.88386 | 12 | 0.13217
43408 | 14.88 | 1 | 365 | 16.9408 | 0.031555 | 16 | 0.97234
22224 | 4.94 | 1 | 365 | 5.6242 | 0.94193 | 6 | 0.56609
22741 | 9.88 | 1 | 365 | 11.2483 | 0.88386 | 12 | 0.13217
22307 | 4.94 | 1 | 365 | 5.6242 | 0.94193 | 6 | 0.56609
27169 | 5.72 | 1 | 365 | 6.5122 | 0.61697 | 7 | 0.12915
43156 | 6.885 | 1 | 365 | 7.8385 | 0.61238 | 8 | 0.45091
42847 | 8.58 | 1 | 365 | 9.7683 | 0.42545 | 10 | 0.19373
31932 | 4.68 | 1 | 365 | 5.3282 | 0.050247 | 5 | 0.3784
31221 | 4.94 | 1 | 365 | 5.6242 | 0.94193 | 6 | 0.56609
43517 | 13 | 1 | 365 | 14.8004 | 0.58402 | 15 | 0.38444
42839 | 2.08 | 1 | 365 | 2.3681 | 0.13344 | 2 | 0.50151
43536 | 4.2 | 1 | 365 | 4.7817 | 0.40407 | 5 | 0.18574
41864 | 6 | 1 | 365 | 6.831 | 0.57724 | 7 | 0.4082
43545 | 24.9 | 1 | 365 | 28.3485 | 0.39555 | 28 | 0.74404
43568 | 7.8 | 1 | 365 | 8.8803 | 0.75041 | 9 | 0.63066
43577 | 14.28 | 1 | 365 | 16.2577 | 0.97383 | 17 | 0.23152
43578 | 9.18 | 1 | 365 | 10.4514 | 0.48318 | 10 | 0.93455
43579 | 11.59 | 1 | 365 | 13.1951 | 0.74837 | 13 | 0.94351
43352 | 7.28 | 1 | 365 | 8.2882 | 0.96705 | 9 | 0.25528
42114 | 4.59 | 1 | 365 | 5.2257 | 0.74159 | 5 | 0.96727
43347 | 8.84 | 1 | 365 | 10.0643 | 0.31713 | 10 | 0.38142
43363 | 11.44 | 1 | 365 | 13.0244 | 0.23394 | 13 | 0.2583
43354 | 10.14 | 1 | 365 | 11.5443 | 0.77554 | 12 | 0.31986
43360 | 8.925 | 1 | 365 | 10.1611 | 0.60864 | 10 | 0.7697
43425 | 5.2 | 1 | 365 | 5.9202 | 0.83361 | 6 | 0.75377
43364 | 6.24 | 1 | 365 | 7.1042 | 0.40033 | 7 | 0.50453
43610 | 7.8 | 1 | 365 | 8.8803 | 0.75041 | 9 | 0.63066
43381 | 6.5 | 1 | 365 | 7.4002 | 0.29201 | 7 | 0.69222
43380 | 8.415 | 1 | 365 | 9.5804 | 0.85958 | 10 | 0.44
43615 | 10.8 | 1 | 365 | 12.2957 | 0.039032 | 12 | 0.33476
43394 | 2.08 | 1 | 365 | 2.3681 | 0.13344 | 2 | 0.50151
43392 | 8.84 | 1 | 365 | 10.0643 | 0.31713 | 10 | 0.38142
43395 | 10.4 | 1 | 365 | 11.8403 | 0.66722 | 12 | 0.50755
44173 | 11.7 | 1 | 365 | 13.3204 | 0.12562 | 13 | 0.44599
43400 | 4.59 | 1 | 365 | 5.2257 | 0.74159 | 5 | 0.96727
43632 | 5.46 | 1 | 365 | 6.2162 | 0.72529 | 6 | 0.94146
44174 | 4.4 | 1 | 365 | 5.0094 | 0.089976 | 5 | 0.099348
43436 | 7.54 | 1 | 365 | 8.5842 | 0.85873 | 9 | 0.44297
44185 | 7.44 | 1 | 365 | 8.4704 | 0.51578 | 8 | 0.98617
43439 | 11.7 | 1 | 365 | 13.3204 | 0.12562 | 13 | 0.44599
44205 | 2.475 | 1 | 365 | 2.8178 | 0.48811 | 3 | 0.30588
43450 | 4.94 | 1 | 365 | 5.6242 | 0.94193 | 6 | 0.56609
44207 | 11.77 | 1 | 365 | 13.4001 | 0.36569 | 13 | 0.76576
43483 | 4.42 | 1 | 365 | 5.0321 | 0.15857 | 5 | 0.19071
44044 | 6.24 | 1 | 365 | 7.1042 | 0.40033 | 7 | 0.50453
43492 | 10.4 | 1 | 365 | 11.8403 | 0.66722 | 12 | 0.50755
44046 | 10.5 | 1 | 365 | 11.9542 | 0.01017 | 11 | 0.96435
43497 | 7.54 | 1 | 365 | 8.5842 | 0.85873 | 9 | 0.44297
44063 | 6.9 | 1 | 365 | 7.8556 | 0.66383 | 8 | 0.51943
44001 | 7.02 | 1 | 365 | 7.9922 | 0.075371 | 8 | 0.067596
43502 | 9.88 | 1 | 365 | 11.2483 | 0.88386 | 12 | 0.13217
41819 | 7.56 | 1 | 365 | 8.607 | 0.92732 | 9 | 0.53433
43636 | 1.55 | 1 | 365 | 1.7647 | 0.31579 | 2 | 0.080452
43504 | 10.66 | 1 | 365 | 12.1363 | 0.5589 | 12 | 0.69524
43511 | 3.9 | 1 | 365 | 4.4401 | 0.37521 | 4 | 0.81533
43508 | 15.9 | 1 | 365 | 18.102 | 0.52969 | 18 | 0.63173
43655 | 6.84 | 1 | 365 | 7.7873 | 0.45805 | 8 | 0.24535
44068 | 3.64 | 1 | 365 | 4.1441 | 0.48353 | 4 | 0.62764
43538 | 7.54 | 1 | 365 | 8.5842 | 0.85873 | 9 | 0.44297
43560 | 12.48 | 1 | 365 | 14.2084 | 0.80066 | 15 | 0.0090593
44077 | 7.194 | 1 | 365 | 8.1903 | 0.67211 | 8 | 0.86243
43570 | 5.2 | 1 | 365 | 5.9202 | 0.83361 | 6 | 0.75377
44081 | 5.13 | 1 | 365 | 5.8405 | 0.59354 | 6 | 0.43401
44443 | 4.94 | 1 | 365 | 5.6242 | 0.94193 | 6 | 0.56609
44083 | 9.12 | 1 | 365 | 10.3831 | 0.2774 | 10 | 0.66047
44444 | 6.24 | 1 | 365 | 7.1042 | 0.40033 | 7 | 0.50453
43614 | 3.24 | 1 | 365 | 3.6887 | 0.11171 | 3 | 0.80043
44085 | 6.48 | 1 | 365 | 7.3774 | 0.22342 | 7 | 0.60086
44086 | 6.48 | 1 | 365 | 7.3774 | 0.22342 | 7 | 0.60086
44445 | 10.66 | 1 | 365 | 12.1363 | 0.5589 | 12 | 0.69524
44088 | 5.94 | 1 | 365 | 6.7627 | 0.37147 | 7 | 0.13412
43662 | 8.7 | 1 | 365 | 9.9049 | 0.837 | 10 | 0.74189
44449 | 2.34 | 1 | 365 | 2.6641 | 0.025124 | 2 | 0.6892
27368 | 5.75 | 1 | 365 | 6.5463 | 0.71985 | 7 | 0.26619
14452 | 14 | 1 | 365 | 15.9389 | 0.01356 | 15 | 0.95247
44089 | 11.34 | 1 | 365 | 12.9105 | 0.89098 | 13 | 0.8015
43109 | 4.335 | 1 | 365 | 4.9354 | 0.86706 | 5 | 0.80243
44455 | 6.5 | 1 | 365 | 7.4002 | 0.29201 | 7 | 0.69222
44090 | 7.02 | 1 | 365 | 7.9922 | 0.075371 | 8 | 0.067596
14590 | 9.945 | 1 | 365 | 11.3223 | 0.10678 | 11 | 0.42909
44091 | 9.18 | 1 | 365 | 10.4514 | 0.48318 | 10 | 0.93455
27424 | 5.355 | 1 | 365 | 6.0966 | 0.36519 | 6 | 0.46182
44407 | 6.24 | 1 | 365 | 7.1042 | 0.40033 | 7 | 0.50453
15779 | 7.905 | 1 | 365 | 8.9998 | 0.11051 | 9 | 0.11031
44283 | 9.12 | 1 | 365 | 10.3831 | 0.2774 | 10 | 0.66047
27426 | 14.025 | 1 | 365 | 15.9674 | 0.099299 | 16 | 0.066671
44312 | 3.3 | 1 | 365 | 3.757 | 0.31748 | 4 | 0.074511
44292 | 8.04 | 1 | 365 | 9.1535 | 0.5735 | 9 | 0.72699
17512 | 8.06 | 1 | 365 | 9.1763 | 0.64209 | 9 | 0.81835
44457 | 7.8 | 1 | 365 | 8.8803 | 0.75041 | 9 | 0.63066
44305 | 5.5 | 1 | 365 | 6.2617 | 0.86247 | 7 | 0.12418
43674 | 10.66 | 1 | 365 | 12.1363 | 0.5589 | 12 | 0.69524
44454 | 4.16 | 1 | 365 | 4.7361 | 0.26689 | 5 | 0.0030198
44304 | 10.92 | 1 | 365 | 12.4324 | 0.45058 | 12 | 0.88293
44458 | 9.88 | 1 | 365 | 11.2483 | 0.88386 | 12 | 0.13217
43685 | 6.24 | 1 | 365 | 7.1042 | 0.40033 | 7 | 0.50453
18281 | 5.2 | 1 | 365 | 5.9202 | 0.83361 | 6 | 0.75377
44459 | 9.88 | 1 | 365 | 11.2483 | 0.88386 | 12 | 0.13217
25525 | 3.64 | 1 | 365 | 4.1441 | 0.48353 | 4 | 0.62764
18634 | 5.46 | 1 | 365 | 6.2162 | 0.72529 | 6 | 0.94146
25545 | 4.68 | 1 | 365 | 5.3282 | 0.050247 | 5 | 0.3784
27618 | 6.76 | 1 | 365 | 7.6962 | 0.18369 | 7 | 0.87991
44320 | 5.72 | 1 | 365 | 6.5122 | 0.61697 | 7 | 0.12915
20435 | 8.5 | 1 | 365 | 9.6772 | 0.15109 | 9 | 0.82829
26683 | 9.1 | 1 | 365 | 10.3603 | 0.20881 | 10 | 0.56911
44460 | 4.42 | 1 | 365 | 5.0321 | 0.15857 | 5 | 0.19071
20503 | 9.88 | 1 | 365 | 11.2483 | 0.88386 | 12 | 0.13217
43696 | 7.8 | 1 | 365 | 8.8803 | 0.75041 | 9 | 0.63066
20601 | 4.86 | 1 | 365 | 5.5331 | 0.66756 | 6 | 0.20064
33557 | 9.36 | 1 | 365 | 10.6563 | 0.10049 | 10 | 0.75679
44323 | 9.156 | 1 | 365 | 10.424 | 0.40087 | 10 | 0.82492
22546 | 6.24 | 1 | 365 | 7.1042 | 0.40033 | 7 | 0.50453
27519 | 15.34 | 1 | 365 | 17.4645 | 0.60914 | 18 | 0.073635
44324 | 10.92 | 1 | 365 | 12.4324 | 0.45058 | 12 | 0.88293
35274 | 58.31 | 0.9 | 365 | 59.747 | 0.97883 | 60 | 0.72584
26842 | 10.92 | 1 | 365 | 12.4324 | 0.45058 | 12 | 0.88293
44329 | 9.36 | 1 | 365 | 10.6563 | 0.10049 | 10 | 0.75679
26854 | 8.06 | 1 | 365 | 9.1763 | 0.64209 | 9 | 0.81835
44462 | 4.16 | 1 | 365 | 4.7361 | 0.26689 | 5 | 0.0030198
33565 | 7.8 | 1 | 365 | 8.8803 | 0.75041 | 9 | 0.63066
44461 | 7.685 | 1 | 365 | 8.7493 | 0.35601 | 9 | 0.10534
44463 | 10.66 | 1 | 365 | 12.1363 | 0.5589 | 12 | 0.69524
33869 | 11.7 | 1 | 365 | 13.3204 | 0.12562 | 13 | 0.44599
44466 | 5.36 | 1 | 365 | 6.1023 | 0.38233 | 6 | 0.48466
33963 | 5.72 | 1 | 365 | 6.5122 | 0.61697 | 7 | 0.12915
44436 | 12.74 | 1 | 365 | 14.5044 | 0.69234 | 15 | 0.19675
44426 | 3.06 | 1 | 365 | 3.4838 | 0.49439 | 3 | 0.97818
44232 | 6.24 | 1 | 365 | 7.1042 | 0.40033 | 7 | 0.50453
32731 | 10.14 | 1 | 365 | 11.5443 | 0.77554 | 12 | 0.31986
44218 | 6.875 | 1 | 365 | 7.8271 | 0.57809 | 8 | 0.40523
34193 | 4.94 | 1 | 365 | 5.6242 | 0.94193 | 6 | 0.56609
43749 | 8.1 | 1 | 365 | 9.2218 | 0.77927 | 10 | 0.0010722
34409 | 7.28 | 1 | 365 | 8.2882 | 0.96705 | 9 | 0.25528
44401 | 5.94 | 1 | 365 | 6.7627 | 0.37147 | 7 | 0.13412
35942 | 4.42 | 1 | 365 | 5.0321 | 0.15857 | 5 | 0.19071
44423 | 7.65 | 1 | 365 | 8.7095 | 0.23598 | 8 | 0.94546
35959 | 5.72 | 1 | 365 | 6.5122 | 0.61697 | 7 | 0.12915
44342 | 11.04 | 1 | 365 | 12.569 | 0.86212 | 13 | 0.43109
44247 | 16.53 | 1 | 365 | 18.8193 | 0.6903 | 19 | 0.5096
44249 | 13.52 | 1 | 365 | 15.3924 | 0.36738 | 15 | 0.75981
43051 | 5.46 | 1 | 365 | 6.2162 | 0.72529 | 6 | 0.94146
44252 | 5.46 | 1 | 365 | 6.2162 | 0.72529 | 6 | 0.94146
43723 | 3.12 | 1 | 365 | 3.5521 | 0.70016 | 4 | 0.25226
44254 | 5.72 | 1 | 365 | 6.5122 | 0.61697 | 7 | 0.12915
43727 | 7.28 | 1 | 365 | 8.2882 | 0.96705 | 9 | 0.25528
44262 | 8.32 | 1 | 365 | 9.4723 | 0.53377 | 10 | 0.0060396
44264 | 11.44 | 1 | 365 | 13.0244 | 0.23394 | 13 | 0.2583
44345 | 2.75 | 1 | 365 | 3.1309 | 0.43124 | 3 | 0.56209
44265 | 8.84 | 1 | 365 | 10.0643 | 0.31713 | 10 | 0.38142
43102 | 5.46 | 1 | 365 | 6.2162 | 0.72529 | 6 | 0.94146
44266 | 4.68 | 1 | 365 | 5.3282 | 0.050247 | 5 | 0.3784
35989 | 8.58 | 1 | 365 | 9.7683 | 0.42545 | 10 | 0.19373
44268 | 5.2 | 1 | 365 | 5.9202 | 0.83361 | 6 | 0.75377
44347 | 15 | 1 | 365 | 17.0774 | 0.4431 | 17 | 0.5205
44271 | 5.72 | 1 | 365 | 6.5122 | 0.61697 | 7 | 0.12915
43458 | 5.2 | 1 | 365 | 5.9202 | 0.83361 | 6 | 0.75377
44438 | 6.76 | 1 | 365 | 7.6962 | 0.18369 | 7 | 0.87991
44440 | 11.96 | 1 | 365 | 13.6164 | 0.017298 | 13 | 0.63368
43106 | 2.6 | 1 | 365 | 2.9601 | 0.9168 | 3 | 0.87689
37786 | 8.58 | 1 | 365 | 9.7683 | 0.42545 | 10 | 0.19373
39124 | 11.18 | 1 | 365 | 12.7284 | 0.34226 | 13 | 0.070616
42904 | 11.96 | 1 | 365 | 13.6164 | 0.017298 | 13 | 0.63368
32866 | 7.28 | 1 | 365 | 8.2882 | 0.96705 | 9 | 0.25528
43809 | 13.26 | 1 | 365 | 15.0964 | 0.4757 | 15 | 0.57213
43812 | 4.16 | 1 | 365 | 4.7361 | 0.26689 | 5 | 0.0030198
44354 | 3.35 | 1 | 365 | 3.814 | 0.48896 | 4 | 0.30291
43823 | 7.8 | 1 | 365 | 8.8803 | 0.75041 | 9 | 0.63066
43851 | 5.25 | 1 | 365 | 5.9771 | 0.005085 | 5 | 0.98218
44464 | 5.98 | 1 | 365 | 6.8082 | 0.50865 | 7 | 0.31684
43855 | 3.315 | 1 | 365 | 3.7741 | 0.36893 | 4 | 0.14303
44467 | 5.2 | 1 | 365 | 5.9202 | 0.83361 | 6 | 0.75377
43857 | 6.375 | 1 | 365 | 7.2579 | 0.86332 | 8 | 0.12121
43862 | 5.865 | 1 | 365 | 6.6773 | 0.11425 | 6 | 0.79152
44358 | 3.99 | 1 | 365 | 4.5426 | 0.68386 | 5 | 0.22645
43863 | 6.12 | 1 | 365 | 6.9676 | 0.98878 | 7 | 0.95637
43899 | 8.175 | 1 | 365 | 9.3072 | 0.03649 | 9 | 0.34367
43877 | 7.14 | 1 | 365 | 8.1288 | 0.48692 | 8 | 0.61576
43865 | 10 | 1 | 365 | 11.3849 | 0.2954 | 11 | 0.68034
44375 | 6.54 | 1 | 365 | 7.4457 | 0.42919 | 7 | 0.87494
43868 | 4.845 | 1 | 365 | 5.516 | 0.61612 | 6 | 0.13212
44382 | 7.56 | 1 | 365 | 8.607 | 0.92732 | 9 | 0.53433
43870 | 10.25 | 1 | 365 | 11.6696 | 0.15278 | 11 | 0.82234
44813 | 5.72 | 1 | 365 | 6.5122 | 0.61697 | 7 | 0.12915
43879 | 5.75 | 1 | 365 | 6.5463 | 0.71985 | 7 | 0.26619
44798 | 4.68 | 1 | 365 | 5.3282 | 0.050247 | 5 | 0.3784
44564 | 5.2 | 1 | 365 | 5.9202 | 0.83361 | 6 | 0.75377
43423 | 8.502 | 1 | 365 | 9.6795 | 0.15795 | 9 | 0.83742
43960 | 5.795 | 1 | 365 | 6.5976 | 0.87418 | 7 | 0.47175
44390 | 6.71 | 1 | 365 | 7.6393 | 0.012213 | 7 | 0.65151
43986 | 9.6 | 1 | 365 | 10.9295 | 0.92358 | 11 | 0.85312
44403 | 6.3 | 1 | 365 | 7.1725 | 0.6061 | 7 | 0.77861
43457 | 8.32 | 1 | 365 | 9.4723 | 0.53377 | 10 | 0.0060396
44421 | 5.13 | 1 | 365 | 5.8405 | 0.59354 | 6 | 0.43401
44631 | 5.4 | 1 | 365 | 6.1479 | 0.51952 | 6 | 0.66738
24106 | 4.08 | 1 | 365 | 4.6451 | 0.99252 | 5 | 0.63758
44701 | 7.5 | 1 | 365 | 8.5387 | 0.72155 | 9 | 0.26025
44714 | 6 | 1 | 365 | 6.831 | 0.57724 | 7 | 0.4082
44718 | 4 | 1 | 365 | 4.554 | 0.71816 | 5 | 0.27213
44724 | 4.88 | 1 | 365 | 5.5558 | 0.73616 | 6 | 0.292
44734 | 5.4 | 1 | 365 | 6.1479 | 0.51952 | 6 | 0.66738
44741 | 4.845 | 1 | 365 | 5.516 | 0.61612 | 6 | 0.13212
44470 | 10.36 | 1 | 365 | 11.7948 | 0.53003 | 12 | 0.32483
44473 | 6.54 | 1 | 365 | 7.4457 | 0.42919 | 7 | 0.87494
44477 | 4.578 | 1 | 365 | 5.212 | 0.70043 | 5 | 0.91246
44498 | 3 | 1 | 365 | 3.4155 | 0.28862 | 3 | 0.7041
44041 | 7.54 | 1 | 365 | 8.5842 | 0.85873 | 9 | 0.44297
33808 | 8.58 | 1 | 365 | 9.7683 | 0.42545 | 10 | 0.19373
21536 | 10.445 | 1 | 365 | 11.8916 | 0.82155 | 12 | 0.71311
31771 | 2.34 | 1 | 365 | 2.6641 | 0.025124 | 2 | 0.6892
43998 | 8.58 | 1 | 365 | 9.7683 | 0.42545 | 10 | 0.19373
32214 | 3.64 | 1 | 365 | 4.1441 | 0.48353 | 4 | 0.62764
30857 | 4.94 | 1 | 365 | 5.6242 | 0.94193 | 6 | 0.56609
32438 | 5.355 | 1 | 365 | 6.0966 | 0.36519 | 6 | 0.46182
37681 | 3.12 | 1 | 365 | 3.5521 | 0.70016 | 4 | 0.25226
41080 | 2.86 | 1 | 365 | 3.2561 | 0.80848 | 4 | 0.064576
43257 | 12.22 | 1 | 365 | 13.9124 | 0.90898 | 14 | 0.82137
43663 | 5.2 | 1 | 365 | 5.9202 | 0.83361 | 6 | 0.75377
43668 | 8.58 | 1 | 365 | 9.7683 | 0.42545 | 10 | 0.19373
44623 | 11.44 | 1 | 365 | 13.0244 | 0.23394 | 13 | 0.2583
42392 | 5.46 | 1 | 365 | 6.2162 | 0.72529 | 6 | 0.94146
21086 | 10.92 | 1 | 365 | 12.4324 | 0.45058 | 12 | 0.88293
21285 | 9.1 | 1 | 365 | 10.3603 | 0.20881 | 10 | 0.56911
21517 | 8.06 | 1 | 365 | 9.1763 | 0.64209 | 9 | 0.81835
21288 | 4.16 | 1 | 365 | 4.7361 | 0.26689 | 5 | 0.0030198
21513 | 5.2 | 1 | 365 | 5.9202 | 0.83361 | 6 | 0.75377
44596 | 12.22 | 1 | 365 | 13.9124 | 0.90898 | 14 | 0.82137
44597 | 5.72 | 1 | 365 | 6.5122 | 0.61697 | 7 | 0.12915
44608 | 5.72 | 1 | 365 | 6.5122 | 0.61697 | 7 | 0.12915
44603 | 6.5 | 1 | 365 | 7.4002 | 0.29201 | 7 | 0.69222
44626 | 4.94 | 1 | 365 | 5.6242 | 0.94193 | 6 | 0.56609
44643 | 2.86 | 1 | 365 | 3.2561 | 0.80848 | 4 | 0.064576
44676 | 8.925 | 1 | 365 | 10.1611 | 0.60864 | 10 | 0.7697
44650 | 9.36 | 1 | 365 | 10.6563 | 0.10049 | 10 | 0.75679
44645 | 12.22 | 1 | 365 | 13.9124 | 0.90898 | 14 | 0.82137
44690 | 8.32 | 1 | 365 | 9.4723 | 0.53377 | 10 | 0.0060396
44692 | 8.06 | 1 | 365 | 9.1763 | 0.64209 | 9 | 0.81835
44696 | 7.54 | 1 | 365 | 8.5842 | 0.85873 | 9 | 0.44297
44695 | 11.7 | 1 | 365 | 13.3204 | 0.12562 | 13 | 0.44599
44719 | 6.24 | 1 | 365 | 7.1042 | 0.40033 | 7 | 0.50453
44722 | 7.8 | 1 | 365 | 8.8803 | 0.75041 | 9 | 0.63066
44691 | 12.495 | 1 | 365 | 14.2255 | 0.8521 | 15 | 0.07758
44742 | 11.96 | 1 | 365 | 13.6164 | 0.017298 | 13 | 0.63368
44728 | 9.62 | 1 | 365 | 10.9523 | 0.99217 | 11 | 0.94448
43666 | 6.76 | 1 | 365 | 7.6962 | 0.18369 | 7 | 0.87991
44198 | 5.98 | 1 | 365 | 6.8082 | 0.50865 | 7 | 0.31684
44124 | 11.44 | 1 | 365 | 13.0244 | 0.23394 | 13 | 0.2583
44133 | 4.75 | 1 | 365 | 5.4078 | 0.29031 | 5 | 0.69816
44811 | 4.68 | 1 | 365 | 5.3282 | 0.050247 | 5 | 0.3784
44815 | 8.925 | 1 | 365 | 10.1611 | 0.60864 | 10 | 0.7697
44773 | 4.94 | 1 | 365 | 5.6242 | 0.94193 | 6 | 0.56609
44816 | 7.02 | 1 | 365 | 7.9922 | 0.075371 | 8 | 0.067596
44820 | 6.76 | 1 | 365 | 7.6962 | 0.18369 | 7 | 0.87991
44828 | 9.1 | 1 | 365 | 10.3603 | 0.20881 | 10 | 0.56911
44840 | 7.54 | 1 | 365 | 8.5842 | 0.85873 | 9 | 0.44297
44842 | 3.64 | 1 | 365 | 4.1441 | 0.48353 | 4 | 0.62764
44846 | 2.86 | 1 | 365 | 3.2561 | 0.80848 | 4 | 0.064576
44843 | 11.475 | 1 | 365 | 13.0642 | 0.35397 | 13 | 0.41819
44832 | 7.02 | 1 | 365 | 7.9922 | 0.075371 | 8 | 0.067596
44844 | 7.28 | 1 | 365 | 8.2882 | 0.96705 | 9 | 0.25528
44849 | 4.16 | 1 | 365 | 4.7361 | 0.26689 | 5 | 0.0030198
44847 | 11.44 | 1 | 365 | 13.0244 | 0.23394 | 13 | 0.2583
44848 | 9.62 | 1 | 365 | 10.9523 | 0.99217 | 11 | 0.94448
44851 | 4.68 | 1 | 365 | 5.3282 | 0.050247 | 5 | 0.3784
44859 | 4.16 | 1 | 365 | 4.7361 | 0.26689 | 5 | 0.0030198
44876 | 10.14 | 1 | 365 | 11.5443 | 0.77554 | 12 | 0.31986
44882 | 4.42 | 1 | 365 | 5.0321 | 0.15857 | 5 | 0.19071
44893 | 3.64 | 1 | 365 | 4.1441 | 0.48353 | 4 | 0.62764
44899 | 6.24 | 1 | 365 | 7.1042 | 0.40033 | 7 | 0.50453
44897 | 6.76 | 1 | 365 | 7.6962 | 0.18369 | 7 | 0.87991
44910 | 5.72 | 1 | 365 | 6.5122 | 0.61697 | 7 | 0.12915
41776 | 8.16 | 1 | 365 | 9.2901 | 0.98505 | 10 | 0.27515
25530 | 13 | 1 | 365 | 14.8004 | 0.58402 | 15 | 0.38444
43836 | 6.76 | 1 | 365 | 7.6962 | 0.18369 | 7 | 0.87991
43968 | 7.98 | 1 | 365 | 9.0852 | 0.36773 | 9 | 0.45291
31379 | 5.25 | 1 | 365 | 5.9771 | 0.005085 | 5 | 0.98218
30736 | 14 | 1 | 365 | 15.9389 | 0.01356 | 15 | 0.95247
31921 | 95.16 | 0.9 | 365 | 97.5051 | 0.71952 | 98 | 0.22467
44767 | 5.46 | 1 | 365 | 6.2162 | 0.72529 | 6 | 0.94146
44769 | 4.16 | 1 | 365 | 4.7361 | 0.26689 | 5 | 0.0030198
43558 | 7.95 | 1 | 365 | 9.051 | 0.26484 | 9 | 0.31587
43544 | 7.95 | 1 | 365 | 9.051 | 0.26484 | 9 | 0.31587
43533 | 8.48 | 1 | 365 | 9.6544 | 0.082499 | 9 | 0.73692
43524 | 5.3 | 1 | 365 | 6.034 | 0.17656 | 6 | 0.21058
44786 | 9.01 | 1 | 365 | 10.2578 | 0.90016 | 11 | 0.15798
44761 | 6.24 | 1 | 365 | 7.1042 | 0.40033 | 7 | 0.50453
43466 | 6.36 | 1 | 365 | 7.2408 | 0.81187 | 8 | 0.052694
44803 | 7.95 | 1 | 365 | 9.051 | 0.26484 | 9 | 0.31587
43449 | 9.54 | 1 | 365 | 10.8612 | 0.71781 | 11 | 0.57904
43205 | 6.36 | 1 | 365 | 7.2408 | 0.81187 | 8 | 0.052694
43424 | 8.48 | 1 | 365 | 9.6544 | 0.082499 | 9 | 0.73692
43179 | 9.54 | 1 | 365 | 10.8612 | 0.71781 | 11 | 0.57904
43184 | 3.76 | 1 | 365 | 4.2807 | 0.89507 | 5 | 0.17581
43431 | 6.89 | 1 | 365 | 7.8442 | 0.62953 | 8 | 0.47375
43162 | 8.93 | 1 | 365 | 10.1667 | 0.62579 | 10 | 0.79254
43138 | 5.3 | 1 | 365 | 6.034 | 0.17656 | 6 | 0.21058
43422 | 8.745 | 1 | 365 | 9.9561 | 0.99133 | 10 | 0.94745
43132 | 3.29 | 1 | 365 | 3.7456 | 0.28319 | 4 | 0.028831
43124 | 4.24 | 1 | 365 | 4.8272 | 0.54125 | 5 | 0.36846
43460 | 13.4 | 1 | 365 | 15.2558 | 0.95584 | 16 | 0.21165
43418 | 3.71 | 1 | 365 | 4.2238 | 0.72359 | 4 | 0.9474
43416 | 8.745 | 1 | 365 | 9.9561 | 0.99133 | 10 | 0.94745
43410 | 5.3 | 1 | 365 | 6.034 | 0.17656 | 6 | 0.21058
43405 | 9.4 | 1 | 365 | 10.7018 | 0.23768 | 10 | 0.93952
43399 | 5.52 | 1 | 365 | 6.2845 | 0.93106 | 7 | 0.21555
43389 | 5.76 | 1 | 365 | 6.5577 | 0.75415 | 7 | 0.31187
43382 | 6.72 | 1 | 365 | 7.6507 | 0.046509 | 7 | 0.69719
43375 | 7.2 | 1 | 365 | 8.1972 | 0.69269 | 8 | 0.88984
43368 | 8.58 | 1 | 365 | 9.7683 | 0.42545 | 10 | 0.19373
43365 | 7.95 | 1 | 365 | 9.051 | 0.26484 | 9 | 0.31587
43088 | 6 | 1 | 365 | 6.831 | 0.57724 | 7 | 0.4082
43461 | 8.175 | 1 | 365 | 9.3072 | 0.03649 | 9 | 0.34367
43357 | 6.36 | 1 | 365 | 7.2408 | 0.81187 | 8 | 0.052694
43083 | 5.3 | 1 | 365 | 6.034 | 0.17656 | 6 | 0.21058
43346 | 6.89 | 1 | 365 | 7.8442 | 0.62953 | 8 | 0.47375
43067 | 7.75 | 1 | 365 | 8.8233 | 0.57893 | 9 | 0.40226
44937 | 7.8 | 1 | 365 | 8.8803 | 0.75041 | 9 | 0.63066
43464 | 6.9 | 1 | 365 | 7.8556 | 0.66383 | 8 | 0.51943
45084 | 6.76 | 1 | 365 | 7.6962 | 0.18369 | 7 | 0.87991
43465 | 10.005 | 1 | 365 | 11.3906 | 0.31255 | 11 | 0.70318
45106 | 9.45 | 1 | 365 | 10.7588 | 0.40915 | 11 | 0.16792
45187 | 7.25 | 1 | 365 | 8.2541 | 0.86416 | 9 | 0.11824
45198 | 5.61 | 1 | 365 | 6.3869 | 0.23972 | 6 | 0.62667
43469 | 9.52 | 1 | 365 | 10.8385 | 0.64922 | 11 | 0.48768
45209 | 11 | 1 | 365 | 12.5234 | 0.72494 | 13 | 0.24837
43472 | 5.2 | 1 | 365 | 5.9202 | 0.83361 | 6 | 0.75377
45226 | 11.44 | 1 | 365 | 13.0244 | 0.23394 | 13 | 0.2583
45418 | 9.72 | 1 | 365 | 11.0662 | 0.33513 | 11 | 0.40129
45421 | 6.6 | 1 | 365 | 7.5141 | 0.63496 | 8 | 0.14902
11140 | 1300 | 1 | 365 | 1480.0417 | 0.402 | 1480 | 0.44368
45422 | 10.08 | 1 | 365 | 11.476 | 0.56976 | 12 | 0.045779
44011 | 5.46 | 1 | 365 | 6.2162 | 0.72529 | 6 | 0.94146
45408 | 8.96 | 1 | 365 | 10.2009 | 0.72868 | 10 | 0.92958
45405 | 2.75 | 1 | 365 | 3.1309 | 0.43124 | 3 | 0.56209
45424 | 10.2 | 1 | 365 | 11.6126 | 0.98131 | 12 | 0.59394
43476 | 12 | 1 | 365 | 13.6619 | 0.15448 | 13 | 0.8164
27114 | 5.7 | 1 | 365 | 6.4894 | 0.54838 | 7 | 0.037792
45435 | 7.44 | 1 | 365 | 8.4704 | 0.51578 | 8 | 0.98617
44024 | 12.825 | 1 | 365 | 14.6012 | 0.98385 | 15 | 0.58503
45533 | 6.885 | 1 | 365 | 7.8385 | 0.61238 | 8 | 0.45091
44794 | 6.375 | 1 | 365 | 7.2579 | 0.86332 | 8 | 0.12121
44034 | 9 | 1 | 365 | 10.2464 | 0.86586 | 11 | 0.1123
45188 | 13.52 | 1 | 365 | 15.3924 | 0.36738 | 15 | 0.75981
45166 | 3.597 | 1 | 365 | 4.0952 | 0.33606 | 4 | 0.43122
44753 | 8.4 | 1 | 365 | 9.5633 | 0.80814 | 10 | 0.37148
45203 | 9 | 1 | 365 | 10.2464 | 0.86586 | 11 | 0.1123
44045 | 5.72 | 1 | 365 | 6.5122 | 0.61697 | 7 | 0.12915
44371 | 3.965 | 1 | 365 | 4.5141 | 0.59813 | 5 | 0.11225
44787 | 11.772 | 1 | 365 | 13.4023 | 0.37254 | 13 | 0.77489
45196 | 3.06 | 1 | 365 | 3.4838 | 0.49439 | 3 | 0.97818
45200 | 4.8 | 1 | 365 | 5.4648 | 0.46179 | 5 | 0.92656
43488 | 8.4 | 1 | 365 | 9.5633 | 0.80814 | 10 | 0.37148
45201 | 8.1 | 1 | 365 | 9.2218 | 0.77927 | 10 | 0.0010722
45278 | 8.06 | 1 | 365 | 9.1763 | 0.64209 | 9 | 0.81835
43512 | 5.72 | 1 | 365 | 6.5122 | 0.61697 | 7 | 0.12915
45344 | 8.7 | 1 | 365 | 9.9049 | 0.837 | 10 | 0.74189
43515 | 2.7 | 1 | 365 | 3.0739 | 0.25976 | 3 | 0.33369
45349 | 9.3 | 1 | 365 | 10.588 | 0.89472 | 11 | 0.48271
43516 | 5.7 | 1 | 365 | 6.4894 | 0.54838 | 7 | 0.037792
43503 | 4.275 | 1 | 365 | 4.8671 | 0.66128 | 5 | 0.52834
45499 | 5.72 | 1 | 365 | 6.5122 | 0.61697 | 7 | 0.12915
45500 | 11.76 | 1 | 365 | 13.3887 | 0.33139 | 13 | 0.72008
43528 | 7.93 | 1 | 365 | 9.0283 | 0.19625 | 9 | 0.22451
45505 | 10 | 1 | 365 | 11.3849 | 0.2954 | 11 | 0.68034
31509 | 12.48 | 1 | 365 | 14.2084 | 0.80066 | 15 | 0.0090593
44102 | 4.94 | 1 | 365 | 5.6242 | 0.94193 | 6 | 0.56609
27884 | 15.555 | 1 | 365 | 17.7093 | 0.34649 | 18 | 0.055763
31977 | 3.12 | 1 | 365 | 3.5521 | 0.70016 | 4 | 0.25226
29876 | 3.38 | 1 | 365 | 3.8481 | 0.59185 | 4 | 0.43995
33084 | 5.1 | 1 | 365 | 5.8063 | 0.49065 | 6 | 0.29697
44103 | 9.1 | 1 | 365 | 10.3603 | 0.20881 | 10 | 0.56911
35563 | 3.64 | 1 | 365 | 4.1441 | 0.48353 | 4 | 0.62764
44260 | 2.86 | 1 | 365 | 3.2561 | 0.80848 | 4 | 0.064576
21023 | 4.68 | 1 | 365 | 5.3282 | 0.050247 | 5 | 0.3784
44291 | 6.5 | 1 | 365 | 7.4002 | 0.29201 | 7 | 0.69222
44111 | 3.825 | 1 | 365 | 4.3547 | 0.11799 | 4 | 0.47273
44554 | 9.36 | 1 | 365 | 10.6563 | 0.10049 | 10 | 0.75679
44114 | 4.8 | 1 | 365 | 5.4648 | 0.46179 | 5 | 0.92656
44108 | 7.28 | 1 | 365 | 8.2882 | 0.96705 | 9 | 0.25528
34456 | 3.12 | 1 | 365 | 3.5521 | 0.70016 | 4 | 0.25226
44116 | 5.04 | 1 | 365 | 5.738 | 0.28488 | 6 | 0.022889
44121 | 9.88 | 1 | 365 | 11.2483 | 0.88386 | 12 | 0.13217
44237 | 5.98 | 1 | 365 | 6.8082 | 0.50865 | 7 | 0.31684
44571 | 4.16 | 1 | 365 | 4.7361 | 0.26689 | 5 | 0.0030198
44586 | 6.24 | 1 | 365 | 7.1042 | 0.40033 | 7 | 0.50453
44576 | 6.5 | 1 | 365 | 7.4002 | 0.29201 | 7 | 0.69222
43543 | 6.3 | 1 | 365 | 7.1725 | 0.6061 | 7 | 0.77861
16454 | 12.24 | 1 | 365 | 13.9352 | 0.97757 | 14 | 0.91273
29253 | 5.355 | 1 | 365 | 6.0966 | 0.36519 | 6 | 0.46182
14919 | 10.2 | 1 | 365 | 11.6126 | 0.98131 | 12 | 0.59394
22033 | 9.62 | 1 | 365 | 10.9523 | 0.99217 | 11 | 0.94448
22143 | 12.74 | 1 | 365 | 14.5044 | 0.69234 | 15 | 0.19675
45296 | 5.98 | 1 | 365 | 6.8082 | 0.50865 | 7 | 0.31684
24096 | 7.54 | 1 | 365 | 8.5842 | 0.85873 | 9 | 0.44297
43562 | 8.25 | 1 | 365 | 9.3926 | 0.29371 | 9 | 0.68628
27570 | 10.965 | 1 | 365 | 12.4836 | 0.60491 | 13 | 0.088488
31782 | 7.28 | 1 | 365 | 8.2882 | 0.96705 | 9 | 0.25528
31693 | 5.2 | 1 | 365 | 5.9202 | 0.83361 | 6 | 0.75377
44953 | 3.64 | 1 | 365 | 4.1441 | 0.48353 | 4 | 0.62764
43572 | 6.24 | 1 | 365 | 7.1042 | 0.40033 | 7 | 0.50453
44988 | 4.68 | 1 | 365 | 5.3282 | 0.050247 | 5 | 0.3784
44625 | 5.98 | 1 | 365 | 6.8082 | 0.50865 | 7 | 0.31684
44097 | 22.68 | 1 | 365 | 25.821 | 0.78197 | 26 | 0.603
45306 | 11.7 | 1 | 365 | 13.3204 | 0.12562 | 13 | 0.44599
33987 | 304.2 | 0.9 | 365 | 311.6968 | 0.93946 | 312 | 0.63624
45006 | 7.28 | 1 | 365 | 8.2882 | 0.96705 | 9 | 0.25528
34743 | 60.39 | 0.9 | 365 | 61.8783 | 0.39893 | 62 | 0.27719
45037 | 11.44 | 1 | 365 | 13.0244 | 0.23394 | 13 | 0.2583
45354 | 5.72 | 1 | 365 | 6.5122 | 0.61697 | 7 | 0.12915
45358 | 16.64 | 1 | 365 | 18.9445 | 0.067546 | 19 | 0.012079
27571 | 8.16 | 1 | 365 | 9.2901 | 0.98505 | 10 | 0.27515
45369 | 5.2 | 1 | 365 | 5.9202 | 0.83361 | 6 | 0.75377
45652 | 11.96 | 1 | 365 | 13.6164 | 0.017298 | 13 | 0.63368
29861 | 7.28 | 1 | 365 | 8.2882 | 0.96705 | 9 | 0.25528
43907 | 3.78 | 1 | 365 | 4.3035 | 0.96366 | 5 | 0.26717
30259 | 5.2 | 1 | 365 | 5.9202 | 0.83361 | 6 | 0.75377
32481 | 4.16 | 1 | 365 | 4.7361 | 0.26689 | 5 | 0.0030198
44829 | 5.46 | 1 | 365 | 6.2162 | 0.72529 | 6 | 0.94146
43912 | 9.01 | 1 | 365 | 10.2578 | 0.90016 | 11 | 0.15798
44998 | 9.88 | 1 | 365 | 11.2483 | 0.88386 | 12 | 0.13217
31457 | 11.7 | 1 | 365 | 13.3204 | 0.12562 | 13 | 0.44599
44946 | 7.395 | 1 | 365 | 8.4192 | 0.36145 | 8 | 0.78061
44943 | 2.6 | 1 | 365 | 2.9601 | 0.9168 | 3 | 0.87689
44945 | 7.42 | 1 | 365 | 8.4476 | 0.44719 | 8 | 0.89481
43918 | 7.848 | 1 | 365 | 8.9349 | 0.91503 | 9 | 0.84993
44962 | 2.295 | 1 | 365 | 2.6128 | 0.87079 | 3 | 0.48364
45004 | 4.335 | 1 | 365 | 4.9354 | 0.86706 | 5 | 0.80243
43903 | 10.791 | 1 | 365 | 12.2855 | 0.0081661 | 12 | 0.29365
44970 | 9.1 | 1 | 365 | 10.3603 | 0.20881 | 10 | 0.56911
43906 | 3.9 | 1 | 365 | 4.4401 | 0.37521 | 4 | 0.81533
45026 | 7.54 | 1 | 365 | 8.5842 | 0.85873 | 9 | 0.44297
45015 | 5.46 | 1 | 365 | 6.2162 | 0.72529 | 6 | 0.94146
43921 | 8.4 | 1 | 365 | 9.5633 | 0.80814 | 10 | 0.37148
45019 | 10.455 | 1 | 365 | 11.903 | 0.85584 | 12 | 0.75879
45046 | 5.2 | 1 | 365 | 5.9202 | 0.83361 | 6 | 0.75377
45058 | 5.98 | 1 | 365 | 6.8082 | 0.50865 | 7 | 0.31684
45060 | 7.65 | 1 | 365 | 8.7095 | 0.23598 | 8 | 0.94546
45059 | 6.375 | 1 | 365 | 7.2579 | 0.86332 | 8 | 0.12121
45054 | 9.1 | 1 | 365 | 10.3603 | 0.20881 | 10 | 0.56911
45083 | 3.445 | 1 | 365 | 3.9221 | 0.81477 | 4 | 0.73688
45076 | 3.315 | 1 | 365 | 3.7741 | 0.36893 | 4 | 0.14303
45794 | 9.72 | 1 | 365 | 11.0662 | 0.33513 | 11 | 0.40129
45798 | 10.455 | 1 | 365 | 11.903 | 0.85584 | 12 | 0.75879
45802 | 7.75 | 1 | 365 | 8.8233 | 0.57893 | 9 | 0.40226
45859 | 8.25 | 1 | 365 | 9.3926 | 0.29371 | 9 | 0.68628
45861 | 3.64 | 1 | 365 | 4.1441 | 0.48353 | 4 | 0.62764
45863 | 4.2 | 1 | 365 | 4.7817 | 0.40407 | 5 | 0.18574
45508 | 6.615 | 1 | 365 | 7.5311 | 0.68641 | 8 | 0.21754
45896 | 7.56 | 1 | 365 | 8.607 | 0.92732 | 9 | 0.53433
45736 | 8.58 | 1 | 365 | 9.7683 | 0.42545 | 10 | 0.19373
45745 | 7.28 | 1 | 365 | 8.2882 | 0.96705 | 9 | 0.25528
45720 | 7.02 | 1 | 365 | 7.9922 | 0.075371 | 8 | 0.067596
32452 | 7.8 | 1 | 365 | 8.8803 | 0.75041 | 9 | 0.63066
32784 | 4.42 | 1 | 365 | 5.0321 | 0.15857 | 5 | 0.19071
27432 | 1.785 | 1 | 365 | 2.0322 | 0.12173 | 2 | 0.15394
29104 | 6.76 | 1 | 365 | 7.6962 | 0.18369 | 7 | 0.87991
32306 | 8.84 | 1 | 365 | 10.0643 | 0.31713 | 10 | 0.38142
32050 | 3.38 | 1 | 365 | 3.8481 | 0.59185 | 4 | 0.43995
32177 | 5.98 | 1 | 365 | 6.8082 | 0.50865 | 7 | 0.31684
45436 | 8.32 | 1 | 365 | 9.4723 | 0.53377 | 10 | 0.0060396
32157 | 5.2 | 1 | 365 | 5.9202 | 0.83361 | 6 | 0.75377
32170 | 7.8 | 1 | 365 | 8.8803 | 0.75041 | 9 | 0.63066
32398 | 4.16 | 1 | 365 | 4.7361 | 0.26689 | 5 | 0.0030198
32416 | 4.42 | 1 | 365 | 5.0321 | 0.15857 | 5 | 0.19071
32515 | 8.32 | 1 | 365 | 9.4723 | 0.53377 | 10 | 0.0060396
45458 | 7.8 | 1 | 365 | 8.8803 | 0.75041 | 9 | 0.63066
43923 | 9.483 | 1 | 365 | 10.7963 | 0.52233 | 11 | 0.31866
32722 | 6.24 | 1 | 365 | 7.1042 | 0.40033 | 7 | 0.50453
34873 | 192.92 | 0.9 | 365 | 197.6744 | 0.46417 | 198 | 0.13854
27874 | 8.06 | 1 | 365 | 9.1763 | 0.64209 | 9 | 0.81835
45087 | 9.01 | 1 | 365 | 10.2578 | 0.90016 | 11 | 0.15798
44156 | 6 | 1 | 365 | 6.831 | 0.57724 | 7 | 0.4082
45073 | 4.94 | 1 | 365 | 5.6242 | 0.94193 | 6 | 0.56609
45092 | 5.61 | 1 | 365 | 6.3869 | 0.23972 | 6 | 0.62667
43932 | 10.464 | 1 | 365 | 11.9132 | 0.88671 | 12 | 0.7999
45097 | 5.46 | 1 | 365 | 6.2162 | 0.72529 | 6 | 0.94146
32982 | 649.8 | 0.8 | 365 | 591.8345 | 0.81207 | 592 | 0.64659
45109 | 10.14 | 1 | 365 | 11.5443 | 0.77554 | 12 | 0.31986
44641 | 57.72 | 0.9 | 365 | 59.1425 | 0.15774 | 59 | 0.30021
36205 | 73 | 0.9 | 365 | 74.799 | 0.32078 | 75 | 0.11981
45102 | 4.68 | 1 | 365 | 5.3282 | 0.050247 | 5 | 0.3784
37660 | 10.98 | 1 | 365 | 12.5007 | 0.65635 | 13 | 0.15701
45112 | 3.64 | 1 | 365 | 4.1441 | 0.48353 | 4 | 0.62764
45115 | 14.3 | 1 | 365 | 16.2805 | 0.042422 | 16 | 0.32288
43947 | 5.7 | 1 | 365 | 6.4894 | 0.54838 | 7 | 0.037792
45114 | 13.25 | 1 | 365 | 15.085 | 0.4414 | 15 | 0.52645
43950 | 6.213 | 1 | 365 | 7.0735 | 0.30773 | 7 | 0.38119
45124 | 3.9 | 1 | 365 | 4.4401 | 0.37521 | 4 | 0.81533
45133 | 8.06 | 1 | 365 | 9.1763 | 0.64209 | 9 | 0.81835
43951 | 3.75 | 1 | 365 | 4.2694 | 0.86078 | 5 | 0.13013
43957 | 3.38 | 1 | 365 | 3.8481 | 0.59185 | 4 | 0.43995
44025 | 5.2 | 1 | 365 | 5.9202 | 0.83361 | 6 | 0.75377
44026 | 9.1 | 1 | 365 | 10.3603 | 0.20881 | 10 | 0.56911
44027 | 5.2 | 1 | 365 | 5.9202 | 0.83361 | 6 | 0.75377
45134 | 5.83 | 1 | 365 | 6.6374 | 0.99422 | 7 | 0.63164
31442 | 6.76 | 1 | 365 | 7.6962 | 0.18369 | 7 | 0.87991
16845 | 7.8 | 1 | 365 | 8.8803 | 0.75041 | 9 | 0.63066
45123 | 9.36 | 1 | 365 | 10.6563 | 0.10049 | 10 | 0.75679
45135 | 11.96 | 1 | 365 | 13.6164 | 0.017298 | 13 | 0.63368
45504 | 13.515 | 1 | 365 | 15.3867 | 0.35023 | 15 | 0.73697
45149 | 4.335 | 1 | 365 | 4.9354 | 0.86706 | 5 | 0.80243
27913 | 13 | 1 | 365 | 14.8004 | 0.58402 | 15 | 0.38444
32368 | 4.68 | 1 | 365 | 5.3282 | 0.050247 | 5 | 0.3784
45144 | 7.65 | 1 | 365 | 8.7095 | 0.23598 | 8 | 0.94546
45524 | 9.36 | 1 | 365 | 10.6563 | 0.10049 | 10 | 0.75679
45154 | 4.335 | 1 | 365 | 4.9354 | 0.86706 | 5 | 0.80243
29142 | 12.495 | 1 | 365 | 14.2255 | 0.8521 | 15 | 0.07758
29238 | 5.2 | 1 | 365 | 5.9202 | 0.83361 | 6 | 0.75377
42892 | 4.94 | 1 | 365 | 5.6242 | 0.94193 | 6 | 0.56609
45165 | 4.16 | 1 | 365 | 4.7361 | 0.26689 | 5 | 0.0030198
32397 | 5.98 | 1 | 365 | 6.8082 | 0.50865 | 7 | 0.31684
41729 | 5.1 | 1 | 365 | 5.8063 | 0.49065 | 6 | 0.29697
32421 | 6.5 | 1 | 365 | 7.4002 | 0.29201 | 7 | 0.69222
21262 | 5.2 | 1 | 365 | 5.9202 | 0.83361 | 6 | 0.75377
46147 | 8.32 | 1 | 365 | 9.4723 | 0.53377 | 10 | 0.0060396
37065 | 4 | 1 | 365 | 4.554 | 0.71816 | 5 | 0.27213
45449 | 10.92 | 1 | 365 | 12.4324 | 0.45058 | 12 | 0.88293
41943 | 9.88 | 1 | 365 | 11.2483 | 0.88386 | 12 | 0.13217
46156 | 6.5 | 1 | 365 | 7.4002 | 0.29201 | 7 | 0.69222
42594 | 6.54 | 1 | 365 | 7.4457 | 0.42919 | 7 | 0.87494
42848 | 6.063 | 1 | 365 | 6.9027 | 0.7933 | 7 | 0.69599
46163 | 7.54 | 1 | 365 | 8.5842 | 0.85873 | 9 | 0.44297
42870 | 5.2 | 1 | 365 | 5.9202 | 0.83361 | 6 | 0.75377
41886 | 3.27 | 1 | 365 | 3.7229 | 0.2146 | 3 | 0.93747
44049 | 9.9 | 1 | 365 | 11.2711 | 0.95245 | 12 | 0.22353
5831 | 318.06 | 1 | 365 | 362.1093 | 0.79949 | 362 | 0.90877
44107 | 11 | 1 | 365 | 12.5234 | 0.72494 | 13 | 0.24837
44048 | 7.521 | 1 | 365 | 8.5626 | 0.79357 | 9 | 0.35618
44050 | 8.175 | 1 | 365 | 9.3072 | 0.03649 | 9 | 0.34367
45243 | 7.25 | 1 | 365 | 8.2541 | 0.86416 | 9 | 0.11824
38097 | 88.5 | 0.9 | 365 | 90.681 | 0.16286 | 90 | 0.84388
46189 | 4.24 | 1 | 365 | 4.8272 | 0.54125 | 5 | 0.36846
46225 | 24.2 | 1 | 365 | 27.5515 | 0.99487 | 28 | 0.54641
45155 | 6.095 | 1 | 365 | 6.9391 | 0.90305 | 7 | 0.84216
46215 | 5.98 | 1 | 365 | 6.8082 | 0.50865 | 7 | 0.31684
27416 | 4.08 | 1 | 365 | 4.6451 | 0.99252 | 5 | 0.63758
45179 | 9.1 | 1 | 365 | 10.3603 | 0.20881 | 10 | 0.56911
22208 | 5.46 | 1 | 365 | 6.2162 | 0.72529 | 6 | 0.94146
22449 | 6.5 | 1 | 365 | 7.4002 | 0.29201 | 7 | 0.69222
33260 | 8.84 | 1 | 365 | 10.0643 | 0.31713 | 10 | 0.38142
24530 | 5.47 | 1 | 365 | 6.2276 | 0.75958 | 6 | 0.98714
45182 | 17.16 | 1 | 365 | 19.5366 | 0.85091 | 20 | 0.38746
29262 | 6.885 | 1 | 365 | 7.8385 | 0.61238 | 8 | 0.45091
33954 | 5.72 | 1 | 365 | 6.5122 | 0.61697 | 7 | 0.12915
32715 | 3.12 | 1 | 365 | 3.5521 | 0.70016 | 4 | 0.25226
45631 | 5.72 | 1 | 365 | 6.5122 | 0.61697 | 7 | 0.12915
45202 | 11.7 | 1 | 365 | 13.3204 | 0.12562 | 13 | 0.44599
26980 | 4.16 | 1 | 365 | 4.7361 | 0.26689 | 5 | 0.0030198
45212 | 8.84 | 1 | 365 | 10.0643 | 0.31713 | 10 | 0.38142
45437 | 8.58 | 1 | 365 | 9.7683 | 0.42545 | 10 | 0.19373
45214 | 4.42 | 1 | 365 | 5.0321 | 0.15857 | 5 | 0.19071
34279 | 5.2 | 1 | 365 | 5.9202 | 0.83361 | 6 | 0.75377
45495 | 8.32 | 1 | 365 | 9.4723 | 0.53377 | 10 | 0.0060396
45446 | 8.58 | 1 | 365 | 9.7683 | 0.42545 | 10 | 0.19373
45541 | 7.28 | 1 | 365 | 8.2882 | 0.96705 | 9 | 0.25528
45452 | 5.46 | 1 | 365 | 6.2162 | 0.72529 | 6 | 0.94146
45562 | 3.64 | 1 | 365 | 4.1441 | 0.48353 | 4 | 0.62764
45519 | 4.16 | 1 | 365 | 4.7361 | 0.26689 | 5 | 0.0030198
16769 | 2.45 | 1 | 365 | 2.7893 | 0.40237 | 3 | 0.19168
45528 | 8.91 | 1 | 365 | 10.144 | 0.5572 | 10 | 0.70118
45677 | 12.48 | 1 | 365 | 14.2084 | 0.80066 | 15 | 0.0090593
45553 | 14.56 | 1 | 365 | 16.5765 | 0.9341 | 17 | 0.51057
45633 | 5.98 | 1 | 365 | 6.8082 | 0.50865 | 7 | 0.31684
45288 | 3.975 | 1 | 365 | 4.5255 | 0.63242 | 5 | 0.15793
45283 | 11.44 | 1 | 365 | 13.0244 | 0.23394 | 13 | 0.2583
45532 | 8.64 | 1 | 365 | 9.8366 | 0.63123 | 10 | 0.46781
45294 | 6.24 | 1 | 365 | 7.1042 | 0.40033 | 7 | 0.50453
45291 | 15.08 | 1 | 365 | 17.1685 | 0.71746 | 17 | 0.88595
45298 | 11.395 | 1 | 365 | 12.9731 | 0.079608 | 13 | 0.052743
45302 | 12.455 | 1 | 365 | 14.1799 | 0.71492 | 14 | 0.89486
45534 | 12.099 | 1 | 365 | 13.7746 | 0.494 | 14 | 0.26864
45643 | 4.16 | 1 | 365 | 4.7361 | 0.26689 | 5 | 0.0030198
45654 | 7.02 | 1 | 365 | 7.9922 | 0.075371 | 8 | 0.067596
45548 | 8.1 | 1 | 365 | 9.2218 | 0.77927 | 10 | 0.0010722
45328 | 9.1 | 1 | 365 | 10.3603 | 0.20881 | 10 | 0.56911
45345 | 13.52 | 1 | 365 | 15.3924 | 0.36738 | 15 | 0.75981
45564 | 4.59 | 1 | 365 | 5.2257 | 0.74159 | 5 | 0.96727
37045 | 9.36 | 1 | 365 | 10.6563 | 0.10049 | 10 | 0.75679
45454 | 10.07 | 1 | 365 | 11.4646 | 0.53547 | 12 | 9.835e-05
37083 | 7.28 | 1 | 365 | 8.2882 | 0.96705 | 9 | 0.25528
37938 | 7.28 | 1 | 365 | 8.2882 | 0.96705 | 9 | 0.25528
45414 | 6.89 | 1 | 365 | 7.8442 | 0.62953 | 8 | 0.47375
45289 | 3.12 | 1 | 365 | 3.5521 | 0.70016 | 4 | 0.25226
45450 | 9.1 | 1 | 365 | 10.3603 | 0.20881 | 10 | 0.56911
28568 | 3.64 | 1 | 365 | 4.1441 | 0.48353 | 4 | 0.62764
45464 | 4.94 | 1 | 365 | 5.6242 | 0.94193 | 6 | 0.56609
45456 | 9.1 | 1 | 365 | 10.3603 | 0.20881 | 10 | 0.56911
45581 | 6 | 1 | 365 | 6.831 | 0.57724 | 7 | 0.4082
45473 | 2.6 | 1 | 365 | 2.9601 | 0.9168 | 3 | 0.87689
28601 | 6.76 | 1 | 365 | 7.6962 | 0.18369 | 7 | 0.87991
45726 | 2.86 | 1 | 365 | 3.2561 | 0.80848 | 4 | 0.064576
44233 | 7.02 | 1 | 365 | 7.9922 | 0.075371 | 8 | 0.067596
45477 | 4.32 | 1 | 365 | 4.9183 | 0.81561 | 5 | 0.73391
45589 | 3.6 | 1 | 365 | 4.0986 | 0.34634 | 4 | 0.44492
45597 | 8.175 | 1 | 365 | 9.3072 | 0.03649 | 9 | 0.34367
45487 | 6.24 | 1 | 365 | 7.1042 | 0.40033 | 7 | 0.50453
39166 | 4.42 | 1 | 365 | 5.0321 | 0.15857 | 5 | 0.19071
49651 | 3.975 | 1 | 365 | 4.5255 | 0.63242 | 5 | 0.15793
25089 | 9.62 | 1 | 365 | 10.9523 | 0.99217 | 11 | 0.94448
31700 | 8.32 | 1 | 365 | 9.4723 | 0.53377 | 10 | 0.0060396
24860 | 8.84 | 1 | 365 | 10.0643 | 0.31713 | 10 | 0.38142
49656 | 4.94 | 1 | 365 | 5.6242 | 0.94193 | 6 | 0.56609
49646 | 6.48 | 1 | 365 | 7.3774 | 0.22342 | 7 | 0.60086
26984 | 5.2 | 1 | 365 | 5.9202 | 0.83361 | 6 | 0.75377
49659 | 7.42 | 1 | 365 | 8.4476 | 0.44719 | 8 | 0.89481
26992 | 5.46 | 1 | 365 | 6.2162 | 0.72529 | 6 | 0.94146
49658 | 2.86 | 1 | 365 | 3.2561 | 0.80848 | 4 | 0.064576
26993 | 11.44 | 1 | 365 | 13.0244 | 0.23394 | 13 | 0.2583
31493 | 9.88 | 1 | 365 | 11.2483 | 0.88386 | 12 | 0.13217
31914 | 7.8 | 1 | 365 | 8.8803 | 0.75041 | 9 | 0.63066
49667 | 6.76 | 1 | 365 | 7.6962 | 0.18369 | 7 | 0.87991
31916 | 9.36 | 1 | 365 | 10.6563 | 0.10049 | 10 | 0.75679
49654 | 5.72 | 1 | 365 | 6.5122 | 0.61697 | 7 | 0.12915
49652 | 4.94 | 1 | 365 | 5.6242 | 0.94193 | 6 | 0.56609
49671 | 11.96 | 1 | 365 | 13.6164 | 0.017298 | 13 | 0.63368
49672 | 6.24 | 1 | 365 | 7.1042 | 0.40033 | 7 | 0.50453
49645 | 3.12 | 1 | 365 | 3.5521 | 0.70016 | 4 | 0.25226
49679 | 5.72 | 1 | 365 | 6.5122 | 0.61697 | 7 | 0.12915
49696 | 5.13 | 1 | 365 | 5.8405 | 0.59354 | 6 | 0.43401
49634 | 11.96 | 1 | 365 | 13.6164 | 0.017298 | 13 | 0.63368
43514 | 7.54 | 1 | 365 | 8.5842 | 0.85873 | 9 | 0.44297
47152 | 4.42 | 1 | 365 | 5.0321 | 0.15857 | 5 | 0.19071
47159 | 2.6 | 1 | 365 | 2.9601 | 0.9168 | 3 | 0.87689
47166 | 10.66 | 1 | 365 | 12.1363 | 0.5589 | 12 | 0.69524
47167 | 4.42 | 1 | 365 | 5.0321 | 0.15857 | 5 | 0.19071
47168 | 6.76 | 1 | 365 | 7.6962 | 0.18369 | 7 | 0.87991
47173 | 9.88 | 1 | 365 | 11.2483 | 0.88386 | 12 | 0.13217
47190 | 9.88 | 1 | 365 | 11.2483 | 0.88386 | 12 | 0.13217
47194 | 7.8 | 1 | 365 | 8.8803 | 0.75041 | 9 | 0.63066
47195 | 5.355 | 1 | 365 | 6.0966 | 0.36519 | 6 | 0.46182
47191 | 7.8 | 1 | 365 | 8.8803 | 0.75041 | 9 | 0.63066
47196 | 13.78 | 1 | 365 | 15.6884 | 0.25906 | 15 | 0.9475
47205 | 8.215 | 1 | 365 | 9.3527 | 0.17367 | 9 | 0.5264
47207 | 6.24 | 1 | 365 | 7.1042 | 0.40033 | 7 | 0.50453
47292 | 5.98 | 1 | 365 | 6.8082 | 0.50865 | 7 | 0.31684
47329 | 4.16 | 1 | 365 | 4.7361 | 0.26689 | 5 | 0.0030198
48937 | 3.825 | 1 | 365 | 4.3547 | 0.11799 | 4 | 0.47273
43841 | 4.24 | 1 | 365 | 4.8272 | 0.54125 | 5 | 0.36846
52814 | 32.25 | 0.9 | 365 | 33.0448 | 0.5424 | 33 | 0.58718
49247 | 4.42 | 1 | 365 | 5.0321 | 0.15857 | 5 | 0.19071
49711 | 6.76 | 1 | 365 | 7.6962 | 0.18369 | 7 | 0.87991
49262 | 6.63 | 1 | 365 | 7.5482 | 0.73785 | 8 | 0.28606
49551 | 3.64 | 1 | 365 | 4.1441 | 0.48353 | 4 | 0.62764
49572 | 10.4 | 1 | 365 | 11.8403 | 0.66722 | 12 | 0.50755
49590 | 9.36 | 1 | 365 | 10.6563 | 0.10049 | 10 | 0.75679
49619 | 3.64 | 1 | 365 | 4.1441 | 0.48353 | 4 | 0.62764
49718 | 10.14 | 1 | 365 | 11.5443 | 0.77554 | 12 | 0.31986
49623 | 4.08 | 1 | 365 | 4.6451 | 0.99252 | 5 | 0.63758
49628 | 4.16 | 1 | 365 | 4.7361 | 0.26689 | 5 | 0.0030198
49732 | 6.5 | 1 | 365 | 7.4002 | 0.29201 | 7 | 0.69222
49629 | 2.12 | 1 | 365 | 2.4136 | 0.27062 | 2 | 0.68423
49724 | 7.54 | 1 | 365 | 8.5842 | 0.85873 | 9 | 0.44297
49632 | 7.8 | 1 | 365 | 8.8803 | 0.75041 | 9 | 0.63066
49738 | 2.34 | 1 | 365 | 2.6641 | 0.025124 | 2 | 0.6892
49751 | 3.64 | 1 | 365 | 4.1441 | 0.48353 | 4 | 0.62764
49785 | 5.46 | 1 | 365 | 6.2162 | 0.72529 | 6 | 0.94146
49787 | 17.595 | 1 | 365 | 20.0318 | 0.34276 | 20 | 0.37455
46306 | 6.27 | 1 | 365 | 7.1384 | 0.50322 | 7 | 0.64157
49789 | 7.14 | 1 | 365 | 8.1288 | 0.48692 | 8 | 0.61576
49788 | 7.54 | 1 | 365 | 8.5842 | 0.85873 | 9 | 0.44297
28257 | 5.46 | 1 | 365 | 6.2162 | 0.72529 | 6 | 0.94146
49790 | 6.24 | 1 | 365 | 7.1042 | 0.40033 | 7 | 0.50453
28769 | 5.98 | 1 | 365 | 6.8082 | 0.50865 | 7 | 0.31684
49793 | 5.2 | 1 | 365 | 5.9202 | 0.83361 | 6 | 0.75377
46315 | 12 | 1 | 365 | 13.6619 | 0.15448 | 13 | 0.8164
49792 | 3.38 | 1 | 365 | 3.8481 | 0.59185 | 4 | 0.43995
46320 | 8.67 | 1 | 365 | 9.8707 | 0.73411 | 10 | 0.60485
42341 | 4.68 | 1 | 365 | 5.3282 | 0.050247 | 5 | 0.3784
49799 | 7.8 | 1 | 365 | 8.8803 | 0.75041 | 9 | 0.63066
49801 | 9.36 | 1 | 365 | 10.6563 | 0.10049 | 10 | 0.75679
41603 | 4.08 | 1 | 365 | 4.6451 | 0.99252 | 5 | 0.63758
46322 | 10.6 | 1 | 365 | 12.068 | 0.35312 | 12 | 0.42116
49807 | 8.32 | 1 | 365 | 9.4723 | 0.53377 | 10 | 0.0060396
32747 | 4.42 | 1 | 365 | 5.0321 | 0.15857 | 5 | 0.19071
46314 | 10.5 | 1 | 365 | 11.9542 | 0.01017 | 11 | 0.96435
49809 | 7.16 | 1 | 365 | 8.1516 | 0.55551 | 8 | 0.70712
32733 | 9.88 | 1 | 365 | 11.2483 | 0.88386 | 12 | 0.13217
49811 | 3.12 | 1 | 365 | 3.5521 | 0.70016 | 4 | 0.25226
23163 | 13 | 1 | 365 | 14.8004 | 0.58402 | 15 | 0.38444
49815 | 3.38 | 1 | 365 | 3.8481 | 0.59185 | 4 | 0.43995
51068 | 4.94 | 1 | 365 | 5.6242 | 0.94193 | 6 | 0.56609
32792 | 7.54 | 1 | 365 | 8.5842 | 0.85873 | 9 | 0.44297
49818 | 6.5 | 1 | 365 | 7.4002 | 0.29201 | 7 | 0.69222
32718 | 7.02 | 1 | 365 | 7.9922 | 0.075371 | 8 | 0.067596
51014 | 4.16 | 1 | 365 | 4.7361 | 0.26689 | 5 | 0.0030198
32852 | 10.14 | 1 | 365 | 11.5443 | 0.77554 | 12 | 0.31986
50995 | 4.945 | 1 | 365 | 5.6299 | 0.95908 | 6 | 0.58893
33783 | 2.6 | 1 | 365 | 2.9601 | 0.9168 | 3 | 0.87689
51103 | 12.74 | 1 | 365 | 14.5044 | 0.69234 | 15 | 0.19675
49750 | 7.28 | 1 | 365 | 8.2882 | 0.96705 | 9 | 0.25528
51108 | 6.24 | 1 | 365 | 7.1042 | 0.40033 | 7 | 0.50453
49827 | 4.24 | 1 | 365 | 4.8272 | 0.54125 | 5 | 0.36846
49830 | 5.98 | 1 | 365 | 6.8082 | 0.50865 | 7 | 0.31684
49829 | 3.18 | 1 | 365 | 3.6204 | 0.90594 | 4 | 0.52635
49834 | 13.78 | 1 | 365 | 15.6884 | 0.25906 | 15 | 0.9475
49835 | 8.58 | 1 | 365 | 9.7683 | 0.42545 | 10 | 0.19373
49837 | 4.68 | 1 | 365 | 5.3282 | 0.050247 | 5 | 0.3784
49841 | 7.02 | 1 | 365 | 7.9922 | 0.075371 | 8 | 0.067596
49843 | 4.16 | 1 | 365 | 4.7361 | 0.26689 | 5 | 0.0030198
49846 | 10 | 1 | 365 | 11.3849 | 0.2954 | 11 | 0.68034
51107 | 5.72 | 1 | 365 | 6.5122 | 0.61697 | 7 | 0.12915
49847 | 10.4 | 1 | 365 | 11.8403 | 0.66722 | 12 | 0.50755
51087 | 6.76 | 1 | 365 | 7.6962 | 0.18369 | 7 | 0.87991
49852 | 11.44 | 1 | 365 | 13.0244 | 0.23394 | 13 | 0.2583
38520 | 4.335 | 1 | 365 | 4.9354 | 0.86706 | 5 | 0.80243
49853 | 9.36 | 1 | 365 | 10.6563 | 0.10049 | 10 | 0.75679
51096 | 5.2 | 1 | 365 | 5.9202 | 0.83361 | 6 | 0.75377
51110 | 7.8 | 1 | 365 | 8.8803 | 0.75041 | 9 | 0.63066
49854 | 4.94 | 1 | 365 | 5.6242 | 0.94193 | 6 | 0.56609
51083 | 5.98 | 1 | 365 | 6.8082 | 0.50865 | 7 | 0.31684
51218 | 6.76 | 1 | 365 | 7.6962 | 0.18369 | 7 | 0.87991
51078 | 4.16 | 1 | 365 | 4.7361 | 0.26689 | 5 | 0.0030198
49856 | 4.16 | 1 | 365 | 4.7361 | 0.26689 | 5 | 0.0030198
51016 | 3.9 | 1 | 365 | 4.4401 | 0.37521 | 4 | 0.81533
51076 | 9.62 | 1 | 365 | 10.9523 | 0.99217 | 11 | 0.94448
42853 | 8.48 | 1 | 365 | 9.6544 | 0.082499 | 9 | 0.73692
51092 | 3.12 | 1 | 365 | 3.5521 | 0.70016 | 4 | 0.25226
51634 | 11.18 | 1 | 365 | 12.7284 | 0.34226 | 13 | 0.070616
51811 | 5.46 | 1 | 365 | 6.2162 | 0.72529 | 6 | 0.94146
32284 | 9.88 | 1 | 365 | 11.2483 | 0.88386 | 12 | 0.13217
34823 | 6.875 | 1 | 365 | 7.8271 | 0.57809 | 8 | 0.40523
32875 | 9.1 | 1 | 365 | 10.3603 | 0.20881 | 10 | 0.56911
40055 | 6 | 1 | 365 | 6.831 | 0.57724 | 7 | 0.4082
43037 | 12 | 1 | 365 | 13.6619 | 0.15448 | 13 | 0.8164
45493 | 8.32 | 1 | 365 | 9.4723 | 0.53377 | 10 | 0.0060396
45482 | 13.78 | 1 | 365 | 15.6884 | 0.25906 | 15 | 0.9475
46325 | 10.2 | 1 | 365 | 11.6126 | 0.98131 | 12 | 0.59394
46317 | 10.455 | 1 | 365 | 11.903 | 0.85584 | 12 | 0.75879
46326 | 7.2 | 1 | 365 | 8.1972 | 0.69269 | 8 | 0.88984
46331 | 9.72 | 1 | 365 | 11.0662 | 0.33513 | 11 | 0.40129
49860 | 5.98 | 1 | 365 | 6.8082 | 0.50865 | 7 | 0.31684
49863 | 5.98 | 1 | 365 | 6.8082 | 0.50865 | 7 | 0.31684
46367 | 6.24 | 1 | 365 | 7.1042 | 0.40033 | 7 | 0.50453
49859 | 9.88 | 1 | 365 | 11.2483 | 0.88386 | 12 | 0.13217
49867 | 8.84 | 1 | 365 | 10.0643 | 0.31713 | 10 | 0.38142
46377 | 3.85 | 1 | 365 | 4.3832 | 0.20373 | 4 | 0.58693
46378 | 5.1 | 1 | 365 | 5.8063 | 0.49065 | 6 | 0.29697
49930 | 4.08 | 1 | 365 | 4.6451 | 0.99252 | 5 | 0.63758
46384 | 7.28 | 1 | 365 | 8.2882 | 0.96705 | 9 | 0.25528
46393 | 12.19 | 1 | 365 | 13.8782 | 0.80609 | 14 | 0.68433
49865 | 5.2 | 1 | 365 | 5.9202 | 0.83361 | 6 | 0.75377
51637 | 3.12 | 1 | 365 | 3.5521 | 0.70016 | 4 | 0.25226
51586 | 4.68 | 1 | 365 | 5.3282 | 0.050247 | 5 | 0.3784
49932 | 2.08 | 1 | 365 | 2.3681 | 0.13344 | 2 | 0.50151
51597 | 13.52 | 1 | 365 | 15.3924 | 0.36738 | 15 | 0.75981
51534 | 5.2 | 1 | 365 | 5.9202 | 0.83361 | 6 | 0.75377
49945 | 3.64 | 1 | 365 | 4.1441 | 0.48353 | 4 | 0.62764
51380 | 2.86 | 1 | 365 | 3.2561 | 0.80848 | 4 | 0.064576
51545 | 5.13 | 1 | 365 | 5.8405 | 0.59354 | 6 | 0.43401
49944 | 8.58 | 1 | 365 | 9.7683 | 0.42545 | 10 | 0.19373
51530 | 6.76 | 1 | 365 | 7.6962 | 0.18369 | 7 | 0.87991
51814 | 5.2 | 1 | 365 | 5.9202 | 0.83361 | 6 | 0.75377
38973 | 9.1 | 1 | 365 | 10.3603 | 0.20881 | 10 | 0.56911
49951 | 8.32 | 1 | 365 | 9.4723 | 0.53377 | 10 | 0.0060396
49956 | 7.42 | 1 | 365 | 8.4476 | 0.44719 | 8 | 0.89481
52071 | 3.38 | 1 | 365 | 3.8481 | 0.59185 | 4 | 0.43995
31923 | 5.72 | 1 | 365 | 6.5122 | 0.61697 | 7 | 0.12915
52715 | 34.45 | 0.9 | 365 | 35.299 | 0.33289 | 35 | 0.63188
52082 | 3.64 | 1 | 365 | 4.1441 | 0.48353 | 4 | 0.62764
49965 | 7.395 | 1 | 365 | 8.4192 | 0.36145 | 8 | 0.78061
52072 | 8.215 | 1 | 365 | 9.3527 | 0.17367 | 9 | 0.5264
49967 | 4.16 | 1 | 365 | 4.7361 | 0.26689 | 5 | 0.0030198
35013 | 40.221 | 0.9 | 365 | 41.2122 | 0.14558 | 41 | 0.35779
44975 | 8.745 | 1 | 365 | 9.9561 | 0.99133 | 10 | 0.94745
49972 | 10.4 | 1 | 365 | 11.8403 | 0.66722 | 12 | 0.50755
50088 | 5.46 | 1 | 365 | 6.2162 | 0.72529 | 6 | 0.94146
39676 | 8.745 | 1 | 365 | 9.9561 | 0.99133 | 10 | 0.94745
52084 | 8.06 | 1 | 365 | 9.1763 | 0.64209 | 9 | 0.81835
50081 | 9.1 | 1 | 365 | 10.3603 | 0.20881 | 10 | 0.56911
40833 | 4.24 | 1 | 365 | 4.8272 | 0.54125 | 5 | 0.36846
50089 | 5.72 | 1 | 365 | 6.5122 | 0.61697 | 7 | 0.12915
50097 | 2.34 | 1 | 365 | 2.6641 | 0.025124 | 2 | 0.6892
50005 | 6 | 1 | 365 | 6.831 | 0.57724 | 7 | 0.4082
52083 | 7.54 | 1 | 365 | 8.5842 | 0.85873 | 9 | 0.44297
40837 | 9.54 | 1 | 365 | 10.8612 | 0.71781 | 11 | 0.57904
40832 | 3.71 | 1 | 365 | 4.2238 | 0.72359 | 4 | 0.9474
50087 | 12 | 1 | 365 | 13.6619 | 0.15448 | 13 | 0.8164
40835 | 5.3 | 1 | 365 | 6.034 | 0.17656 | 6 | 0.21058
49980 | 3.64 | 1 | 365 | 4.1441 | 0.48353 | 4 | 0.62764
40839 | 5.3 | 1 | 365 | 6.034 | 0.17656 | 6 | 0.21058
52086 | 6.76 | 1 | 365 | 7.6962 | 0.18369 | 7 | 0.87991
42525 | 3.92 | 1 | 365 | 4.4629 | 0.4438 | 4 | 0.90669
42531 | 3.84 | 1 | 365 | 4.3718 | 0.16943 | 4 | 0.54125
42459 | 7.95 | 1 | 365 | 9.051 | 0.26484 | 9 | 0.31587
40864 | 4.24 | 1 | 365 | 4.8272 | 0.54125 | 5 | 0.36846
52447 | 11.7 | 1 | 365 | 13.3204 | 0.12562 | 13 | 0.44599
40841 | 4.24 | 1 | 365 | 4.8272 | 0.54125 | 5 | 0.36846
40850 | 5.3 | 1 | 365 | 6.034 | 0.17656 | 6 | 0.21058
40845 | 5.3 | 1 | 365 | 6.034 | 0.17656 | 6 | 0.21058
40847 | 5.3 | 1 | 365 | 6.034 | 0.17656 | 6 | 0.21058
40854 | 7.42 | 1 | 365 | 8.4476 | 0.44719 | 8 | 0.89481
52442 | 8.58 | 1 | 365 | 9.7683 | 0.42545 | 10 | 0.19373
52386 | 3.9 | 1 | 365 | 4.4401 | 0.37521 | 4 | 0.81533
40856 | 4.24 | 1 | 365 | 4.8272 | 0.54125 | 5 | 0.36846
40867 | 6.36 | 1 | 365 | 7.2408 | 0.81187 | 8 | 0.052694
40844 | 5.3 | 1 | 365 | 6.034 | 0.17656 | 6 | 0.21058
50078 | 3.64 | 1 | 365 | 4.1441 | 0.48353 | 4 | 0.62764
49984 | 4.16 | 1 | 365 | 4.7361 | 0.26689 | 5 | 0.0030198
52378 | 3.38 | 1 | 365 | 3.8481 | 0.59185 | 4 | 0.43995
49987 | 8.58 | 1 | 365 | 9.7683 | 0.42545 | 10 | 0.19373
42568 | 9.54 | 1 | 365 | 10.8612 | 0.71781 | 11 | 0.57904
42716 | 4.8 | 1 | 365 | 5.4648 | 0.46179 | 5 | 0.92656
49991 | 3.24 | 1 | 365 | 3.6887 | 0.11171 | 3 | 0.80043
52298 | 6.625 | 1 | 365 | 7.5425 | 0.7207 | 8 | 0.26322
52188 | 9.36 | 1 | 365 | 10.6563 | 0.10049 | 10 | 0.75679
42705 | 5.3 | 1 | 365 | 6.034 | 0.17656 | 6 | 0.21058
42622 | 6.12 | 1 | 365 | 6.9676 | 0.98878 | 7 | 0.95637
35659 | 213 | 0.9 | 365 | 218.2492 | 0.44282 | 218 | 0.69204
42541 | 5.3 | 1 | 365 | 6.034 | 0.17656 | 6 | 0.21058
49996 | 9.36 | 1 | 365 | 10.6563 | 0.10049 | 10 | 0.75679
50754 | 9.62 | 1 | 365 | 10.9523 | 0.99217 | 11 | 0.94448
51630 | 3.57 | 1 | 365 | 4.0644 | 0.24346 | 4 | 0.30788
50090 | 5.2 | 1 | 365 | 5.9202 | 0.83361 | 6 | 0.75377
42591 | 4.77 | 1 | 365 | 5.4306 | 0.35891 | 5 | 0.78952
51473 | 11.7 | 1 | 365 | 13.3204 | 0.12562 | 13 | 0.44599
52649 | 3.12 | 1 | 365 | 3.5521 | 0.70016 | 4 | 0.25226
50093 | 5.83 | 1 | 365 | 6.6374 | 0.99422 | 7 | 0.63164
50500 | 11.44 | 1 | 365 | 13.0244 | 0.23394 | 13 | 0.2583
50508 | 6.24 | 1 | 365 | 7.1042 | 0.40033 | 7 | 0.50453
42930 | 5.3 | 1 | 365 | 6.034 | 0.17656 | 6 | 0.21058
42630 | 5.76 | 1 | 365 | 6.5577 | 0.75415 | 7 | 0.31187
42943 | 8.75 | 1 | 365 | 9.9618 | 0.008475 | 9 | 0.97029
42690 | 3.71 | 1 | 365 | 4.2238 | 0.72359 | 4 | 0.9474
42641 | 6.36 | 1 | 365 | 7.2408 | 0.81187 | 8 | 0.052694
42665 | 8.16 | 1 | 365 | 9.2901 | 0.98505 | 10 | 0.27515
42477 | 4.24 | 1 | 365 | 4.8272 | 0.54125 | 5 | 0.36846
42980 | 8.695 | 1 | 365 | 9.8992 | 0.81985 | 10 | 0.71905
45078 | 5.3 | 1 | 365 | 6.034 | 0.17656 | 6 | 0.21058
52387 | 681.6 | 1 | 365 | 775.9972 | 0.57446 | 776 | 0.5717
45067 | 4.24 | 1 | 365 | 4.8272 | 0.54125 | 5 | 0.36846
14352 | 883.5 | 0.9 | 365 | 905.2732 | 0.99873 | 906 | 0.27192
46400 | 8.16 | 1 | 365 | 9.2901 | 0.98505 | 10 | 0.27515
45001 | 6.36 | 1 | 365 | 7.2408 | 0.81187 | 8 | 0.052694
46402 | 9.81 | 1 | 365 | 11.1686 | 0.64379 | 11 | 0.81241
43220 | 7.42 | 1 | 365 | 8.4476 | 0.44719 | 8 | 0.89481
46424 | 5.7 | 1 | 365 | 6.4894 | 0.54838 | 7 | 0.037792
46430 | 7.83 | 1 | 365 | 8.9144 | 0.8533 | 9 | 0.7677
40927 | 12.22 | 1 | 365 | 13.9124 | 0.90898 | 14 | 0.82137
38750 | 5.45 | 1 | 365 | 6.2048 | 0.69099 | 6 | 0.89578
40919 | 10.66 | 1 | 365 | 12.1363 | 0.5589 | 12 | 0.69524
39351 | 8.58 | 1 | 365 | 9.7683 | 0.42545 | 10 | 0.19373
42350 | 5.1 | 1 | 365 | 5.8063 | 0.49065 | 6 | 0.29697
50749 | 7.02 | 1 | 365 | 7.9922 | 0.075371 | 8 | 0.067596
34331 | 635 | 0.8 | 365 | 578.3547 | 0.20632 | 578 | 0.56107
50732 | 6.76 | 1 | 365 | 7.6962 | 0.18369 | 7 | 0.87991
50720 | 7.8 | 1 | 365 | 8.8803 | 0.75041 | 9 | 0.63066
52903 | 6.5 | 1 | 365 | 7.4002 | 0.29201 | 7 | 0.69222
52870 | 5.46 | 1 | 365 | 6.2162 | 0.72529 | 6 | 0.94146
50701 | 4.94 | 1 | 365 | 5.6242 | 0.94193 | 6 | 0.56609
40942 | 7.28 | 1 | 365 | 8.2882 | 0.96705 | 9 | 0.25528
50521 | 7.02 | 1 | 365 | 7.9922 | 0.075371 | 8 | 0.067596
38974 | 11.18 | 1 | 365 | 12.7284 | 0.34226 | 13 | 0.070616
40930 | 12.72 | 1 | 365 | 14.4816 | 0.62375 | 15 | 0.10539
50526 | 4.68 | 1 | 365 | 5.3282 | 0.050247 | 5 | 0.3784
41874 | 7.02 | 1 | 365 | 7.9922 | 0.075371 | 8 | 0.067596
50706 | 13 | 1 | 365 | 14.8004 | 0.58402 | 15 | 0.38444
38069 | 10.14 | 1 | 365 | 11.5443 | 0.77554 | 12 | 0.31986
39474 | 6.24 | 1 | 365 | 7.1042 | 0.40033 | 7 | 0.50453
39172 | 10.26 | 1 | 365 | 11.6809 | 0.18708 | 11 | 0.86802
46473 | 10.464 | 1 | 365 | 11.9132 | 0.88671 | 12 | 0.7999
50887 | 4.94 | 1 | 365 | 5.6242 | 0.94193 | 6 | 0.56609
46478 | 3.57 | 1 | 365 | 4.0644 | 0.24346 | 4 | 0.30788
50889 | 3.12 | 1 | 365 | 3.5521 | 0.70016 | 4 | 0.25226
46480 | 11.1 | 1 | 365 | 12.6373 | 0.067894 | 12 | 0.70517
40912 | 12.22 | 1 | 365 | 13.9124 | 0.90898 | 14 | 0.82137
50896 | 7.8 | 1 | 365 | 8.8803 | 0.75041 | 9 | 0.63066
46793 | 5.355 | 1 | 365 | 6.0966 | 0.36519 | 6 | 0.46182
50880 | 4.16 | 1 | 365 | 4.7361 | 0.26689 | 5 | 0.0030198
46794 | 5.3 | 1 | 365 | 6.034 | 0.17656 | 6 | 0.21058
40810 | 12.455 | 1 | 365 | 14.1799 | 0.71492 | 14 | 0.89486
46795 | 8 | 1 | 365 | 9.1079 | 0.43632 | 9 | 0.54427
50763 | 9.805 | 1 | 365 | 11.1629 | 0.62664 | 11 | 0.78957
40822 | 4.68 | 1 | 365 | 5.3282 | 0.050247 | 5 | 0.3784
38273 | 4.94 | 1 | 365 | 5.6242 | 0.94193 | 6 | 0.56609
38712 | 7.02 | 1 | 365 | 7.9922 | 0.075371 | 8 | 0.067596
39624 | 7.28 | 1 | 365 | 8.2882 | 0.96705 | 9 | 0.25528
40808 | 5.3 | 1 | 365 | 6.034 | 0.17656 | 6 | 0.21058
34510 | 118.08 | 0.9 | 365 | 120.99 | 0.46407 | 121 | 0.45407
40725 | 5.98 | 1 | 365 | 6.8082 | 0.50865 | 7 | 0.31684
50780 | 3.12 | 1 | 365 | 3.5521 | 0.70016 | 4 | 0.25226
39345 | 10.66 | 1 | 365 | 12.1363 | 0.5589 | 12 | 0.69524
50744 | 9.54 | 1 | 365 | 10.8612 | 0.71781 | 11 | 0.57904
40921 | 7.28 | 1 | 365 | 8.2882 | 0.96705 | 9 | 0.25528
52866 | 6.24 | 1 | 365 | 7.1042 | 0.40033 | 7 | 0.50453
45321 | 3.64 | 1 | 365 | 4.1441 | 0.48353 | 4 | 0.62764
42946 | 11.395 | 1 | 365 | 12.9731 | 0.079608 | 13 | 0.052743
50955 | 5.72 | 1 | 365 | 6.5122 | 0.61697 | 7 | 0.12915
40283 | 3.12 | 1 | 365 | 3.5521 | 0.70016 | 4 | 0.25226
50784 | 11.66 | 1 | 365 | 13.2748 | 0.98844 | 14 | 0.26327
50758 | 5.72 | 1 | 365 | 6.5122 | 0.61697 | 7 | 0.12915
39081 | 5.72 | 1 | 365 | 6.5122 | 0.61697 | 7 | 0.12915
39001 | 8.06 | 1 | 365 | 9.1763 | 0.64209 | 9 | 0.81835
50952 | 5.72 | 1 | 365 | 6.5122 | 0.61697 | 7 | 0.12915
39622 | 10.2 | 1 | 365 | 11.6126 | 0.98131 | 12 | 0.59394
51018 | 4.16 | 1 | 365 | 4.7361 | 0.26689 | 5 | 0.0030198
51015 | 12.22 | 1 | 365 | 13.9124 | 0.90898 | 14 | 0.82137
43707 | 13.78 | 1 | 365 | 15.6884 | 0.25906 | 15 | 0.9475
40339 | 14.04 | 1 | 365 | 15.9845 | 0.15074 | 16 | 0.13519
51006 | 4.68 | 1 | 365 | 5.3282 | 0.050247 | 5 | 0.3784
40819 | 12.74 | 1 | 365 | 14.5044 | 0.69234 | 15 | 0.19675
39582 | 8.925 | 1 | 365 | 10.1611 | 0.60864 | 10 | 0.7697
38231 | 7.4 | 1 | 365 | 8.4249 | 0.3786 | 8 | 0.80345
38978 | 5.2 | 1 | 365 | 5.9202 | 0.83361 | 6 | 0.75377
40576 | 6.76 | 1 | 365 | 7.6962 | 0.18369 | 7 | 0.87991
38420 | 5.46 | 1 | 365 | 6.2162 | 0.72529 | 6 | 0.94146
41169 | 5.355 | 1 | 365 | 6.0966 | 0.36519 | 6 | 0.46182
40922 | 7.28 | 1 | 365 | 8.2882 | 0.96705 | 9 | 0.25528
41396 | 3.9 | 1 | 365 | 4.4401 | 0.37521 | 4 | 0.81533
39296 | 9.36 | 1 | 365 | 10.6563 | 0.10049 | 10 | 0.75679
39405 | 5.1 | 1 | 365 | 5.8063 | 0.49065 | 6 | 0.29697
38505 | 10.335 | 1 | 365 | 11.7663 | 0.4443 | 12 | 0.21063
40241 | 6.24 | 1 | 365 | 7.1042 | 0.40033 | 7 | 0.50453
39898 | 11.7 | 1 | 365 | 13.3204 | 0.12562 | 13 | 0.44599
40805 | 9.62 | 1 | 365 | 10.9523 | 0.99217 | 11 | 0.94448
40855 | 4.24 | 1 | 365 | 4.8272 | 0.54125 | 5 | 0.36846
37920 | 11.44 | 1 | 365 | 13.0244 | 0.23394 | 13 | 0.2583
37949 | 4.94 | 1 | 365 | 5.6242 | 0.94193 | 6 | 0.56609
38042 | 3.9 | 1 | 365 | 4.4401 | 0.37521 | 4 | 0.81533
43008 | 2.34 | 1 | 365 | 2.6641 | 0.025124 | 2 | 0.6892
41482 | 3.445 | 1 | 365 | 3.9221 | 0.81477 | 4 | 0.73688
41180 | 4.845 | 1 | 365 | 5.516 | 0.61612 | 6 | 0.13212
41050 | 6.885 | 1 | 365 | 7.8385 | 0.61238 | 8 | 0.45091
43011 | 8.84 | 1 | 365 | 10.0643 | 0.31713 | 10 | 0.38142
11749 | 647 | 0.8 | 365 | 589.2843 | 0.1299 | 589 | 0.41419
41075 | 7.975 | 1 | 365 | 9.0795 | 0.35058 | 9 | 0.43007
38932 | 2.7 | 1 | 365 | 3.0739 | 0.25976 | 3 | 0.33369
31280 | 40.875 | 1 | 365 | 46.5359 | 0.18245 | 46 | 0.71837
51019 | 11.73 | 1 | 365 | 13.3545 | 0.2285 | 13 | 0.58303
50996 | 9.88 | 1 | 365 | 11.2483 | 0.88386 | 12 | 0.13217
36768 | 8.84 | 1 | 365 | 10.0643 | 0.31713 | 10 | 0.38142
51010 | 6.5 | 1 | 365 | 7.4002 | 0.29201 | 7 | 0.69222
50974 | 19.76 | 1 | 365 | 22.4966 | 0.76771 | 23 | 0.26434
51000 | 9.36 | 1 | 365 | 10.6563 | 0.10049 | 10 | 0.75679
50975 | 9.88 | 1 | 365 | 11.2483 | 0.88386 | 12 | 0.13217
33992 | 50.22 | 1 | 365 | 57.1751 | 0.2315 | 57 | 0.40665
51027 | 12.75 | 1 | 365 | 14.5158 | 0.72663 | 15 | 0.24243
43459 | 8 | 1 | 365 | 9.1079 | 0.43632 | 9 | 0.54427
51026 | 11.985 | 1 | 365 | 13.6448 | 0.10304 | 13 | 0.74788
43552 | 3.75 | 1 | 365 | 4.2694 | 0.86078 | 5 | 0.13013
39458 | 8.06 | 1 | 365 | 9.1763 | 0.64209 | 9 | 0.81835
40040 | 4.94 | 1 | 365 | 5.6242 | 0.94193 | 6 | 0.56609
44051 | 11.445 | 1 | 365 | 13.0301 | 0.25109 | 13 | 0.28114
40869 | 9.945 | 1 | 365 | 11.3223 | 0.10678 | 11 | 0.42909
43948 | 6.54 | 1 | 365 | 7.4457 | 0.42919 | 7 | 0.87494
41777 | 4.08 | 1 | 365 | 4.6451 | 0.99252 | 5 | 0.63758
44076 | 6 | 1 | 365 | 6.831 | 0.57724 | 7 | 0.4082
37859 | 6.5 | 1 | 365 | 7.4002 | 0.29201 | 7 | 0.69222
44318 | 6.27 | 1 | 365 | 7.1384 | 0.50322 | 7 | 0.64157
39224 | 4.59 | 1 | 365 | 5.2257 | 0.74159 | 5 | 0.96727
44346 | 11.76 | 1 | 365 | 13.3887 | 0.33139 | 13 | 0.72008
44351 | 12 | 1 | 365 | 13.6619 | 0.15448 | 13 | 0.8164
40961 | 4.94 | 1 | 365 | 5.6242 | 0.94193 | 6 | 0.56609
44392 | 4.275 | 1 | 365 | 4.8671 | 0.66128 | 5 | 0.52834
41936 | 4.42 | 1 | 365 | 5.0321 | 0.15857 | 5 | 0.19071
44699 | 14.82 | 1 | 365 | 16.8725 | 0.82578 | 17 | 0.69826
38460 | 7.5 | 1 | 365 | 8.5387 | 0.72155 | 9 | 0.26025
43002 | 10.455 | 1 | 365 | 11.903 | 0.85584 | 12 | 0.75879
44785 | 5.6 | 1 | 365 | 6.3756 | 0.20542 | 6 | 0.58099
35024 | 337.18 | 0.9 | 365 | 345.4895 | 0.73507 | 346 | 0.22461
40911 | 4.94 | 1 | 365 | 5.6242 | 0.94193 | 6 | 0.56609
44796 | 6.555 | 1 | 365 | 7.4628 | 0.48063 | 7 | 0.94346
45161 | 24.9 | 1 | 365 | 28.3485 | 0.39555 | 28 | 0.74404
38502 | 5.46 | 1 | 365 | 6.2162 | 0.72529 | 6 | 0.94146
38878 | 7.8 | 1 | 365 | 8.8803 | 0.75041 | 9 | 0.63066
44394 | 4.65 | 1 | 365 | 5.294 | 0.94736 | 6 | 0.24136
39722 | 8.06 | 1 | 365 | 9.1763 | 0.64209 | 9 | 0.81835
45185 | 6 | 1 | 365 | 6.831 | 0.57724 | 7 | 0.4082
43498 | 4.5 | 1 | 365 | 5.1232 | 0.43293 | 5 | 0.55615
45510 | 6.51 | 1 | 365 | 7.4116 | 0.32631 | 7 | 0.7379
39500 | 9.945 | 1 | 365 | 11.3223 | 0.10678 | 11 | 0.42909
45206 | 8.37 | 1 | 365 | 9.5292 | 0.70525 | 10 | 0.23444
45506 | 5 | 1 | 365 | 5.6925 | 0.1477 | 5 | 0.84017
45634 | 8.4 | 1 | 365 | 9.5633 | 0.80814 | 10 | 0.37148
39649 | 7.395 | 1 | 365 | 8.4192 | 0.36145 | 8 | 0.78061
52872 | 3.9 | 1 | 365 | 4.4401 | 0.37521 | 4 | 0.81533
39986 | 8.58 | 1 | 365 | 9.7683 | 0.42545 | 10 | 0.19373
38268 | 12.22 | 1 | 365 | 13.9124 | 0.90898 | 14 | 0.82137
37884 | 13.26 | 1 | 365 | 15.0964 | 0.4757 | 15 | 0.57213
39720 | 14.04 | 1 | 365 | 15.9845 | 0.15074 | 16 | 0.13519
42416 | 9.99 | 1 | 365 | 11.3736 | 0.2611 | 11 | 0.63466
39126 | 6.76 | 1 | 365 | 7.6962 | 0.18369 | 7 | 0.87991
39074 | 11.18 | 1 | 365 | 12.7284 | 0.34226 | 13 | 0.070616
41377 | 13.005 | 1 | 365 | 14.8061 | 0.60117 | 15 | 0.40728
40134 | 9.1 | 1 | 365 | 10.3603 | 0.20881 | 10 | 0.56911
41006 | 7.395 | 1 | 365 | 8.4192 | 0.36145 | 8 | 0.78061
39171 | 3 | 1 | 365 | 3.4155 | 0.28862 | 3 | 0.7041
39677 | 10.92 | 1 | 365 | 12.4324 | 0.45058 | 12 | 0.88293
40878 | 6.76 | 1 | 365 | 7.6962 | 0.18369 | 7 | 0.87991
39974 | 5.13 | 1 | 365 | 5.8405 | 0.59354 | 6 | 0.43401
41650 | 9.62 | 1 | 365 | 10.9523 | 0.99217 | 11 | 0.94448
39279 | 11.96 | 1 | 365 | 13.6164 | 0.017298 | 13 | 0.63368
50506 | 2.86 | 1 | 365 | 3.2561 | 0.80848 | 4 | 0.064576
43009 | 8.745 | 1 | 365 | 9.9561 | 0.99133 | 10 | 0.94745
43000 | 4.7 | 1 | 365 | 5.3509 | 0.11884 | 5 | 0.46976
41329 | 5.46 | 1 | 365 | 6.2162 | 0.72529 | 6 | 0.94146
37120 | 9.625 | 1 | 365 | 10.958 | 0.0093225 | 10 | 0.96732
33906 | 4.16 | 1 | 365 | 4.7361 | 0.26689 | 5 | 0.0030198
38072 | 5.98 | 1 | 365 | 6.8082 | 0.50865 | 7 | 0.31684
40081 | 4.94 | 1 | 365 | 5.6242 | 0.94193 | 6 | 0.56609
42566 | 3.38 | 1 | 365 | 3.8481 | 0.59185 | 4 | 0.43995
38255 | 10.4 | 1 | 365 | 11.8403 | 0.66722 | 12 | 0.50755
38078 | 8.84 | 1 | 365 | 10.0643 | 0.31713 | 10 | 0.38142
41963 | 4.16 | 1 | 365 | 4.7361 | 0.26689 | 5 | 0.0030198
44075 | 6.54 | 1 | 365 | 7.4457 | 0.42919 | 7 | 0.87494
42692 | 6.76 | 1 | 365 | 7.6962 | 0.18369 | 7 | 0.87991
42616 | 9.88 | 1 | 365 | 11.2483 | 0.88386 | 12 | 0.13217
35452 | 3.3 | 1 | 365 | 3.757 | 0.31748 | 4 | 0.074511
35724 | 7.42 | 1 | 365 | 8.4476 | 0.44719 | 8 | 0.89481
35845 | 4.95 | 1 | 365 | 5.6355 | 0.97622 | 6 | 0.61177
36698 | 7.02 | 1 | 365 | 7.9922 | 0.075371 | 8 | 0.067596
40068 | 2.6 | 1 | 365 | 2.9601 | 0.9168 | 3 | 0.87689
45139 | 11.96 | 1 | 365 | 13.6164 | 0.017298 | 13 | 0.63368
45282 | 5.46 | 1 | 365 | 6.2162 | 0.72529 | 6 | 0.94146
45235 | 11.7 | 1 | 365 | 13.3204 | 0.12562 | 13 | 0.44599
45585 | 6.555 | 1 | 365 | 7.4628 | 0.48063 | 7 | 0.94346
46216 | 8.84 | 1 | 365 | 10.0643 | 0.31713 | 10 | 0.38142
22513 | 7.02 | 1 | 365 | 7.9922 | 0.075371 | 8 | 0.067596
49643 | 5.72 | 1 | 365 | 6.5122 | 0.61697 | 7 | 0.12915
50890 | 12.22 | 1 | 365 | 13.9124 | 0.90898 | 14 | 0.82137
52073 | 8.32 | 1 | 365 | 9.4723 | 0.53377 | 10 | 0.0060396
38208 | 9.36 | 1 | 365 | 10.6563 | 0.10049 | 10 | 0.75679
42887 | 3.12 | 1 | 365 | 3.5521 | 0.70016 | 4 | 0.25226
41072 | 10 | 1 | 365 | 11.3849 | 0.2954 | 11 | 0.68034
36862 | 2.86 | 1 | 365 | 3.2561 | 0.80848 | 4 | 0.064576
45426 | 9.12 | 1 | 365 | 10.3831 | 0.2774 | 10 | 0.66047
40806 | 12.19 | 1 | 365 | 13.8782 | 0.80609 | 14 | 0.68433
38368 | 5.98 | 1 | 365 | 6.8082 | 0.50865 | 7 | 0.31684
41858 | 9.88 | 1 | 365 | 11.2483 | 0.88386 | 12 | 0.13217
41724 | 6.76 | 1 | 365 | 7.6962 | 0.18369 | 7 | 0.87991
45788 | 4.32 | 1 | 365 | 4.9183 | 0.81561 | 5 | 0.73391
42592 | 3.38 | 1 | 365 | 3.8481 | 0.59185 | 4 | 0.43995
45768 | 7.52 | 1 | 365 | 8.5615 | 0.79014 | 9 | 0.35161
40767 | 3.71 | 1 | 365 | 4.2238 | 0.72359 | 4 | 0.9474
40195 | 9.1 | 1 | 365 | 10.3603 | 0.20881 | 10 | 0.56911
45749 | 8.58 | 1 | 365 | 9.7683 | 0.42545 | 10 | 0.19373
45713 | 5.04 | 1 | 365 | 5.738 | 0.28488 | 6 | 0.022889
45697 | 7.42 | 1 | 365 | 8.4476 | 0.44719 | 8 | 0.89481
39314 | 7.02 | 1 | 365 | 7.9922 | 0.075371 | 8 | 0.067596
41941 | 5.355 | 1 | 365 | 6.0966 | 0.36519 | 6 | 0.46182
40876 | 4.77 | 1 | 365 | 5.4306 | 0.35891 | 5 | 0.78952
42952 | 5.2 | 1 | 365 | 5.9202 | 0.83361 | 6 | 0.75377
37840 | 7.28 | 1 | 365 | 8.2882 | 0.96705 | 9 | 0.25528
46801 | 5.4 | 1 | 365 | 6.1479 | 0.51952 | 6 | 0.66738
46802 | 8.64 | 1 | 365 | 9.8366 | 0.63123 | 10 | 0.46781
46803 | 6 | 1 | 365 | 6.831 | 0.57724 | 7 | 0.4082
46804 | 17.385 | 1 | 365 | 19.7927 | 0.62255 | 20 | 0.41526
46805 | 9.8 | 1 | 365 | 11.1572 | 0.60949 | 11 | 0.76673
46806 | 8.505 | 1 | 365 | 9.6829 | 0.16824 | 9 | 0.85113
46978 | 9.1 | 1 | 365 | 10.3603 | 0.20881 | 10 | 0.56911
46984 | 3.8 | 1 | 365 | 4.3263 | 0.032252 | 4 | 0.35853
38071 | 5.2 | 1 | 365 | 5.9202 | 0.83361 | 6 | 0.75377
46632 | 5.72 | 1 | 365 | 6.5122 | 0.61697 | 7 | 0.12915
46829 | 6.9 | 1 | 365 | 7.8556 | 0.66383 | 8 | 0.51943
46792 | 7.56 | 1 | 365 | 8.607 | 0.92732 | 9 | 0.53433
46518 | 8.06 | 1 | 365 | 9.1763 | 0.64209 | 9 | 0.81835
30804 | 12.48 | 1 | 365 | 14.2084 | 0.80066 | 15 | 0.0090593
46521 | 6.63 | 1 | 365 | 7.5482 | 0.73785 | 8 | 0.28606
30809 | 11.96 | 1 | 365 | 13.6164 | 0.017298 | 13 | 0.63368
30810 | 10.66 | 1 | 365 | 12.1363 | 0.5589 | 12 | 0.69524
22238 | 4.16 | 1 | 365 | 4.7361 | 0.26689 | 5 | 0.0030198
30814 | 11.44 | 1 | 365 | 13.0244 | 0.23394 | 13 | 0.2583
30825 | 17.16 | 1 | 365 | 19.5366 | 0.85091 | 20 | 0.38746
46847 | 14.31 | 1 | 365 | 16.2918 | 0.076717 | 16 | 0.36856
30826 | 13 | 1 | 365 | 14.8004 | 0.58402 | 15 | 0.38444
30833 | 13 | 1 | 365 | 14.8004 | 0.58402 | 15 | 0.38444
30838 | 21.175 | 1 | 365 | 24.1076 | 0.62051 | 24 | 0.72811
30841 | 12.74 | 1 | 365 | 14.5044 | 0.69234 | 15 | 0.19675
22285 | 5.72 | 1 | 365 | 6.5122 | 0.61697 | 7 | 0.12915
47182 | 4.48 | 1 | 365 | 5.1005 | 0.36434 | 5 | 0.46479
22561 | 12.24 | 1 | 365 | 13.9352 | 0.97757 | 14 | 0.91273
46859 | 3.71 | 1 | 365 | 4.2238 | 0.72359 | 4 | 0.9474
30843 | 11.44 | 1 | 365 | 13.0244 | 0.23394 | 13 | 0.2583
30846 | 14.04 | 1 | 365 | 15.9845 | 0.15074 | 16 | 0.13519
27872 | 12.48 | 1 | 365 | 14.2084 | 0.80066 | 15 | 0.0090593
30848 | 10.4 | 1 | 365 | 11.8403 | 0.66722 | 12 | 0.50755
46869 | 6.84 | 1 | 365 | 7.7873 | 0.45805 | 8 | 0.24535
27876 | 7.65 | 1 | 365 | 8.7095 | 0.23598 | 8 | 0.94546
30850 | 10.66 | 1 | 365 | 12.1363 | 0.5589 | 12 | 0.69524
46876 | 3.78 | 1 | 365 | 4.3035 | 0.96366 | 5 | 0.26717
46875 | 4.86 | 1 | 365 | 5.5331 | 0.66756 | 6 | 0.20064
46882 | 5.3 | 1 | 365 | 6.034 | 0.17656 | 6 | 0.21058
30853 | 11.7 | 1 | 365 | 13.3204 | 0.12562 | 13 | 0.44599
39625 | 6.24 | 1 | 365 | 7.1042 | 0.40033 | 7 | 0.50453
30854 | 12.48 | 1 | 365 | 14.2084 | 0.80066 | 15 | 0.0090593
30855 | 13.78 | 1 | 365 | 15.6884 | 0.25906 | 15 | 0.9475
46883 | 7.28 | 1 | 365 | 8.2882 | 0.96705 | 9 | 0.25528
30865 | 17.42 | 1 | 365 | 19.8326 | 0.74259 | 20 | 0.57515
46893 | 4.5 | 1 | 365 | 5.1232 | 0.43293 | 5 | 0.55615
30870 | 12.24 | 1 | 365 | 13.9352 | 0.97757 | 14 | 0.91273
39338 | 9.69 | 1 | 365 | 11.032 | 0.23224 | 11 | 0.26425
30867 | 15.39 | 1 | 365 | 17.5214 | 0.78062 | 18 | 0.30204
46848 | 7.245 | 1 | 365 | 8.2484 | 0.84702 | 9 | 0.095403
30871 | 10.725 | 1 | 365 | 12.2103 | 0.78182 | 12 | 0.99216
30874 | 13.26 | 1 | 365 | 15.0964 | 0.4757 | 15 | 0.57213
30876 | 10.14 | 1 | 365 | 11.5443 | 0.77554 | 12 | 0.31986
30883 | 10.4 | 1 | 365 | 11.8403 | 0.66722 | 12 | 0.50755
46217 | 9.2 | 1 | 365 | 10.4741 | 0.55177 | 11 | 0.025909
47216 | 3.3 | 1 | 365 | 3.757 | 0.31748 | 4 | 0.074511
35831 | 5.94 | 1 | 365 | 6.7627 | 0.37147 | 7 | 0.13412
47217 | 8.8 | 1 | 365 | 10.0187 | 0.17995 | 10 | 0.1987
43740 | 4.68 | 1 | 365 | 5.3282 | 0.050247 | 5 | 0.3784
47220 | 6.72 | 1 | 365 | 7.6507 | 0.046509 | 7 | 0.69719
46894 | 8.68 | 1 | 365 | 9.8821 | 0.76841 | 10 | 0.65053
38924 | 3.64 | 1 | 365 | 4.1441 | 0.48353 | 4 | 0.62764
44737 | 4.095 | 1 | 365 | 4.6621 | 0.043966 | 4 | 0.7061
43163 | 11.7 | 1 | 365 | 13.3204 | 0.12562 | 13 | 0.44599
42808 | 6.6 | 1 | 365 | 7.5141 | 0.63496 | 8 | 0.14902
44208 | 5.98 | 1 | 365 | 6.8082 | 0.50865 | 7 | 0.31684
43952 | 4.905 | 1 | 365 | 5.5843 | 0.82189 | 6 | 0.4062
42977 | 5.035 | 1 | 365 | 5.7323 | 0.26773 | 6 | 4.9175e-05
44224 | 7.8 | 1 | 365 | 8.8803 | 0.75041 | 9 | 0.63066
44100 | 5.2 | 1 | 365 | 5.9202 | 0.83361 | 6 | 0.75377
44227 | 9.88 | 1 | 365 | 11.2483 | 0.88386 | 12 | 0.13217
44087 | 12.48 | 1 | 365 | 14.2084 | 0.80066 | 15 | 0.0090593
44257 | 6.5 | 1 | 365 | 7.4002 | 0.29201 | 7 | 0.69222
43272 | 8.84 | 1 | 365 | 10.0643 | 0.31713 | 10 | 0.38142
22133 | 4.94 | 1 | 365 | 5.6242 | 0.94193 | 6 | 0.56609
44357 | 5.67 | 1 | 365 | 6.4553 | 0.44549 | 6 | 0.90075
43264 | 7.28 | 1 | 365 | 8.2882 | 0.96705 | 9 | 0.25528
44360 | 7.848 | 1 | 365 | 8.9349 | 0.91503 | 9 | 0.84993
43180 | 7.02 | 1 | 365 | 7.9922 | 0.075371 | 8 | 0.067596
23971 | 5.98 | 1 | 365 | 6.8082 | 0.50865 | 7 | 0.31684
43712 | 4.68 | 1 | 365 | 5.3282 | 0.050247 | 5 | 0.3784
28244 | 4.94 | 1 | 365 | 5.6242 | 0.94193 | 6 | 0.56609
21566 | 6.76 | 1 | 365 | 7.6962 | 0.18369 | 7 | 0.87991
29138 | 19.38 | 1 | 365 | 22.064 | 0.46449 | 22 | 0.52849
25322 | 7.28 | 1 | 365 | 8.2882 | 0.96705 | 9 | 0.25528
32333 | 7.54 | 1 | 365 | 8.5842 | 0.85873 | 9 | 0.44297
41746 | 7.28 | 1 | 365 | 8.2882 | 0.96705 | 9 | 0.25528
41635 | 12.74 | 1 | 365 | 14.5044 | 0.69234 | 15 | 0.19675
41620 | 8.58 | 1 | 365 | 9.7683 | 0.42545 | 10 | 0.19373
32107 | 8.84 | 1 | 365 | 10.0643 | 0.31713 | 10 | 0.38142
38241 | 5.98 | 1 | 365 | 6.8082 | 0.50865 | 7 | 0.31684
19825 | 3.38 | 1 | 365 | 3.8481 | 0.59185 | 4 | 0.43995
19518 | 4.42 | 1 | 365 | 5.0321 | 0.15857 | 5 | 0.19071
43724 | 9.36 | 1 | 365 | 10.6563 | 0.10049 | 10 | 0.75679
44079 | 8.58 | 1 | 365 | 9.7683 | 0.42545 | 10 | 0.19373
36974 | 127.53 | 0.9 | 365 | 130.6729 | 0.63231 | 131 | 0.30519
44071 | 3.9 | 1 | 365 | 4.4401 | 0.37521 | 4 | 0.81533
44261 | 9.1 | 1 | 365 | 10.3603 | 0.20881 | 10 | 0.56911
22564 | 4.5 | 1 | 365 | 5.1232 | 0.43293 | 5 | 0.55615
43489 | 5.04 | 1 | 365 | 5.738 | 0.28488 | 6 | 0.022889
24424 | 15.55 | 1 | 365 | 17.7036 | 0.32935 | 18 | 0.032922
45645 | 4.16 | 1 | 365 | 4.7361 | 0.26689 | 5 | 0.0030198
45474 | 7.28 | 1 | 365 | 8.2882 | 0.96705 | 9 | 0.25528
45461 | 5.98 | 1 | 365 | 6.8082 | 0.50865 | 7 | 0.31684
45513 | 13.78 | 1 | 365 | 15.6884 | 0.25906 | 15 | 0.9475
43103 | 5.28 | 1 | 365 | 6.0112 | 0.10797 | 6 | 0.11922
43187 | 9.54 | 1 | 365 | 10.8612 | 0.71781 | 11 | 0.57904
43456 | 11.66 | 1 | 365 | 13.2748 | 0.98844 | 14 | 0.26327
45984 | 9.54 | 1 | 365 | 10.8612 | 0.71781 | 11 | 0.57904
45806 | 8.48 | 1 | 365 | 9.6544 | 0.082499 | 9 | 0.73692
45797 | 5.3 | 1 | 365 | 6.034 | 0.17656 | 6 | 0.21058
41869 | 9.35 | 1 | 365 | 10.6449 | 0.066199 | 10 | 0.71111
31864 | 4.68 | 1 | 365 | 5.3282 | 0.050247 | 5 | 0.3784
41848 | 10.5 | 1 | 365 | 11.9542 | 0.01017 | 11 | 0.96435
41669 | 5.775 | 1 | 365 | 6.5748 | 0.80559 | 7 | 0.38039
27361 | 8.75 | 1 | 365 | 9.9618 | 0.008475 | 9 | 0.97029
41437 | 7.65 | 1 | 365 | 8.7095 | 0.23598 | 8 | 0.94546
51367 | 3.71 | 1 | 365 | 4.2238 | 0.72359 | 4 | 0.9474
41409 | 5.865 | 1 | 365 | 6.6773 | 0.11425 | 6 | 0.79152
43929 | 9.25 | 1 | 365 | 10.5311 | 0.72325 | 11 | 0.25431
42793 | 6.36 | 1 | 365 | 7.2408 | 0.81187 | 8 | 0.052694
43924 | 4.75 | 1 | 365 | 5.4078 | 0.29031 | 5 | 0.69816
43910 | 10 | 1 | 365 | 11.3849 | 0.2954 | 11 | 0.68034
43904 | 11.985 | 1 | 365 | 13.6448 | 0.10304 | 13 | 0.74788
43901 | 8.75 | 1 | 365 | 9.9618 | 0.008475 | 9 | 0.97029
32146 | 5.2 | 1 | 365 | 5.9202 | 0.83361 | 6 | 0.75377
29920 | 6.5 | 1 | 365 | 7.4002 | 0.29201 | 7 | 0.69222
43897 | 6.75 | 1 | 365 | 7.6848 | 0.1494 | 7 | 0.83423
16930 | 10.455 | 1 | 365 | 11.903 | 0.85584 | 12 | 0.75879
20722 | 3.64 | 1 | 365 | 4.1441 | 0.48353 | 4 | 0.62764
16720 | 5.2 | 1 | 365 | 5.9202 | 0.83361 | 6 | 0.75377
43880 | 5.5 | 1 | 365 | 6.2617 | 0.86247 | 7 | 0.12418
43881 | 11.7 | 1 | 365 | 13.3204 | 0.12562 | 13 | 0.44599
43873 | 9.5 | 1 | 365 | 10.8157 | 0.58063 | 11 | 0.39632
42523 | 9.9 | 1 | 365 | 11.2711 | 0.95245 | 12 | 0.22353
42242 | 5.61 | 1 | 365 | 6.3869 | 0.23972 | 6 | 0.62667
42236 | 12.22 | 1 | 365 | 13.9124 | 0.90898 | 14 | 0.82137
42233 | 6.6 | 1 | 365 | 7.5141 | 0.63496 | 8 | 0.14902
42195 | 9.9 | 1 | 365 | 11.2711 | 0.95245 | 12 | 0.22353
41976 | 9.25 | 1 | 365 | 10.5311 | 0.72325 | 11 | 0.25431
42740 | 14.85 | 1 | 365 | 16.9066 | 0.92867 | 17 | 0.8353
44902 | 10.25 | 1 | 365 | 11.6696 | 0.15278 | 11 | 0.82234
43178 | 8.525 | 1 | 365 | 9.7057 | 0.23683 | 9 | 0.94249
42619 | 9.54 | 1 | 365 | 10.8612 | 0.71781 | 11 | 0.57904
43541 | 5.5 | 1 | 365 | 6.2617 | 0.86247 | 7 | 0.12418
44903 | 14.04 | 1 | 365 | 15.9845 | 0.15074 | 16 | 0.13519
44800 | 7.395 | 1 | 365 | 8.4192 | 0.36145 | 8 | 0.78061
44890 | 9.18 | 1 | 365 | 10.4514 | 0.48318 | 10 | 0.93455
42436 | 3.85 | 1 | 365 | 4.3832 | 0.20373 | 4 | 0.58693
44974 | 7 | 1 | 365 | 7.9695 | 0.00678 | 7 | 0.97624
42768 | 11.55 | 1 | 365 | 13.1496 | 0.61119 | 13 | 0.76079
45689 | 6.36 | 1 | 365 | 7.2408 | 0.81187 | 8 | 0.052694
45670 | 8.84 | 1 | 365 | 10.0643 | 0.31713 | 10 | 0.38142
45337 | 9.54 | 1 | 365 | 10.8612 | 0.71781 | 11 | 0.57904
20951 | 12.22 | 1 | 365 | 13.9124 | 0.90898 | 14 | 0.82137
18387 | 13 | 1 | 365 | 14.8004 | 0.58402 | 15 | 0.38444
27625 | 6.5 | 1 | 365 | 7.4002 | 0.29201 | 7 | 0.69222
36367 | 8.67 | 1 | 365 | 9.8707 | 0.73411 | 10 | 0.60485
31521 | 6.5 | 1 | 365 | 7.4002 | 0.29201 | 7 | 0.69222
31444 | 5.98 | 1 | 365 | 6.8082 | 0.50865 | 7 | 0.31684
18630 | 5.2 | 1 | 365 | 5.9202 | 0.83361 | 6 | 0.75377
42920 | 11.66 | 1 | 365 | 13.2748 | 0.98844 | 14 | 0.26327
31451 | 7.02 | 1 | 365 | 7.9922 | 0.075371 | 8 | 0.067596
40831 | 4.77 | 1 | 365 | 5.4306 | 0.35891 | 5 | 0.78952
31513 | 6.76 | 1 | 365 | 7.6962 | 0.18369 | 7 | 0.87991
31464 | 13.78 | 1 | 365 | 15.6884 | 0.25906 | 15 | 0.9475
30225 | 9.36 | 1 | 365 | 10.6563 | 0.10049 | 10 | 0.75679
27944 | 9.62 | 1 | 365 | 10.9523 | 0.99217 | 11 | 0.94448
32129 | 4.68 | 1 | 365 | 5.3282 | 0.050247 | 5 | 0.3784
32422 | 6.76 | 1 | 365 | 7.6962 | 0.18369 | 7 | 0.87991
30785 | 10.14 | 1 | 365 | 11.5443 | 0.77554 | 12 | 0.31986
30797 | 12.74 | 1 | 365 | 14.5044 | 0.69234 | 15 | 0.19675
30806 | 15.6 | 1 | 365 | 17.7605 | 0.50082 | 18 | 0.26132
30882 | 13.26 | 1 | 365 | 15.0964 | 0.4757 | 15 | 0.57213
30885 | 11.7 | 1 | 365 | 13.3204 | 0.12562 | 13 | 0.44599
30887 | 10.92 | 1 | 365 | 12.4324 | 0.45058 | 12 | 0.88293
30886 | 13.26 | 1 | 365 | 15.0964 | 0.4757 | 15 | 0.57213
30889 | 12.48 | 1 | 365 | 14.2084 | 0.80066 | 15 | 0.0090593
30901 | 13.26 | 1 | 365 | 15.0964 | 0.4757 | 15 | 0.57213
30902 | 10.66 | 1 | 365 | 12.1363 | 0.5589 | 12 | 0.69524
30903 | 10.4 | 1 | 365 | 11.8403 | 0.66722 | 12 | 0.50755
32198 | 7.54 | 1 | 365 | 8.5842 | 0.85873 | 9 | 0.44297
30905 | 10.92 | 1 | 365 | 12.4324 | 0.45058 | 12 | 0.88293
30907 | 10.2 | 1 | 365 | 11.6126 | 0.98131 | 12 | 0.59394
24719 | 4.59 | 1 | 365 | 5.2257 | 0.74159 | 5 | 0.96727
30908 | 14.04 | 1 | 365 | 15.9845 | 0.15074 | 16 | 0.13519
32197 | 5.72 | 1 | 365 | 6.5122 | 0.61697 | 7 | 0.12915
30915 | 10.71 | 1 | 365 | 12.1933 | 0.73037 | 12 | 0.92364
26981 | 7.28 | 1 | 365 | 8.2882 | 0.96705 | 9 | 0.25528
30916 | 11.7 | 1 | 365 | 13.3204 | 0.12562 | 13 | 0.44599
30918 | 10.66 | 1 | 365 | 12.1363 | 0.5589 | 12 | 0.69524
30919 | 10.26 | 1 | 365 | 11.6809 | 0.18708 | 11 | 0.86802
30229 | 4.68 | 1 | 365 | 5.3282 | 0.050247 | 5 | 0.3784
32191 | 4.16 | 1 | 365 | 4.7361 | 0.26689 | 5 | 0.0030198
30803 | 10.14 | 1 | 365 | 11.5443 | 0.77554 | 12 | 0.31986
32169 | 5.98 | 1 | 365 | 6.8082 | 0.50865 | 7 | 0.31684
31626 | 14.56 | 1 | 365 | 16.5765 | 0.9341 | 17 | 0.51057
32249 | 11.18 | 1 | 365 | 12.7284 | 0.34226 | 13 | 0.070616
31653 | 12.74 | 1 | 365 | 14.5044 | 0.69234 | 15 | 0.19675
26932 | 5.75 | 1 | 365 | 6.5463 | 0.71985 | 7 | 0.26619
32142 | 8.84 | 1 | 365 | 10.0643 | 0.31713 | 10 | 0.38142
31716 | 12.48 | 1 | 365 | 14.2084 | 0.80066 | 15 | 0.0090593
32271 | 5.2 | 1 | 365 | 5.9202 | 0.83361 | 6 | 0.75377
32203 | 8.32 | 1 | 365 | 9.4723 | 0.53377 | 10 | 0.0060396
31629 | 12.48 | 1 | 365 | 14.2084 | 0.80066 | 15 | 0.0090593
46706 | 4.68 | 1 | 365 | 5.3282 | 0.050247 | 5 | 0.3784
32732 | 15.675 | 1 | 365 | 17.8459 | 0.75804 | 18 | 0.60393
32735 | 13.26 | 1 | 365 | 15.0964 | 0.4757 | 15 | 0.57213
32215 | 13 | 1 | 365 | 14.8004 | 0.58402 | 15 | 0.38444
32759 | 11.44 | 1 | 365 | 13.0244 | 0.23394 | 13 | 0.2583
27171 | 7.8 | 1 | 365 | 8.8803 | 0.75041 | 9 | 0.63066
31000 | 10.4 | 1 | 365 | 11.8403 | 0.66722 | 12 | 0.50755
31941 | 4.42 | 1 | 365 | 5.0321 | 0.15857 | 5 | 0.19071
32155 | 4.68 | 1 | 365 | 5.3282 | 0.050247 | 5 | 0.3784
27269 | 4.42 | 1 | 365 | 5.0321 | 0.15857 | 5 | 0.19071
32136 | 4.16 | 1 | 365 | 4.7361 | 0.26689 | 5 | 0.0030198
47726 | 4.94 | 1 | 365 | 5.6242 | 0.94193 | 6 | 0.56609
47344 | 8.06 | 1 | 365 | 9.1763 | 0.64209 | 9 | 0.81835
47733 | 4.16 | 1 | 365 | 4.7361 | 0.26689 | 5 | 0.0030198
32246 | 6.5 | 1 | 365 | 7.4002 | 0.29201 | 7 | 0.69222
32130 | 9.36 | 1 | 365 | 10.6563 | 0.10049 | 10 | 0.75679
47393 | 5.2 | 1 | 365 | 5.9202 | 0.83361 | 6 | 0.75377
32153 | 11.18 | 1 | 365 | 12.7284 | 0.34226 | 13 | 0.070616
31770 | 8.58 | 1 | 365 | 9.7683 | 0.42545 | 10 | 0.19373
32173 | 11.18 | 1 | 365 | 12.7284 | 0.34226 | 13 | 0.070616
30995 | 3.9 | 1 | 365 | 4.4401 | 0.37521 | 4 | 0.81533
32219 | 5.72 | 1 | 365 | 6.5122 | 0.61697 | 7 | 0.12915
32372 | 9.88 | 1 | 365 | 11.2483 | 0.88386 | 12 | 0.13217
32564 | 9.62 | 1 | 365 | 10.9523 | 0.99217 | 11 | 0.94448
32400 | 13 | 1 | 365 | 14.8004 | 0.58402 | 15 | 0.38444
25653 | 12.22 | 1 | 365 | 13.9124 | 0.90898 | 14 | 0.82137
32332 | 4.42 | 1 | 365 | 5.0321 | 0.15857 | 5 | 0.19071
47786 | 7.28 | 1 | 365 | 8.2882 | 0.96705 | 9 | 0.25528
30832 | 7.28 | 1 | 365 | 8.2882 | 0.96705 | 9 | 0.25528
47448 | 10.4 | 1 | 365 | 11.8403 | 0.66722 | 12 | 0.50755
32500 | 6.24 | 1 | 365 | 7.1042 | 0.40033 | 7 | 0.50453
31684 | 8.58 | 1 | 365 | 9.7683 | 0.42545 | 10 | 0.19373
32566 | 6.5 | 1 | 365 | 7.4002 | 0.29201 | 7 | 0.69222
47422 | 4.68 | 1 | 365 | 5.3282 | 0.050247 | 5 | 0.3784
32411 | 7.54 | 1 | 365 | 8.5842 | 0.85873 | 9 | 0.44297
32828 | 11.44 | 1 | 365 | 13.0244 | 0.23394 | 13 | 0.2583
44594 | 7.28 | 1 | 365 | 8.2882 | 0.96705 | 9 | 0.25528
32490 | 5.72 | 1 | 365 | 6.5122 | 0.61697 | 7 | 0.12915
31686 | 9.88 | 1 | 365 | 11.2483 | 0.88386 | 12 | 0.13217
24258 | 13.26 | 1 | 365 | 15.0964 | 0.4757 | 15 | 0.57213
32658 | 6.24 | 1 | 365 | 7.1042 | 0.40033 | 7 | 0.50453
32652 | 4.94 | 1 | 365 | 5.6242 | 0.94193 | 6 | 0.56609
32424 | 5.98 | 1 | 365 | 6.8082 | 0.50865 | 7 | 0.31684
32518 | 8.06 | 1 | 365 | 9.1763 | 0.64209 | 9 | 0.81835
24243 | 7.54 | 1 | 365 | 8.5842 | 0.85873 | 9 | 0.44297
33252 | 8.06 | 1 | 365 | 9.1763 | 0.64209 | 9 | 0.81835
48013 | 7.54 | 1 | 365 | 8.5842 | 0.85873 | 9 | 0.44297
32713 | 11.18 | 1 | 365 | 12.7284 | 0.34226 | 13 | 0.070616
33129 | 8.84 | 1 | 365 | 10.0643 | 0.31713 | 10 | 0.38142
32811 | 5.72 | 1 | 365 | 6.5122 | 0.61697 | 7 | 0.12915
31884 | 8.58 | 1 | 365 | 9.7683 | 0.42545 | 10 | 0.19373
32719 | 7.28 | 1 | 365 | 8.2882 | 0.96705 | 9 | 0.25528
29627 | 4.94 | 1 | 365 | 5.6242 | 0.94193 | 6 | 0.56609
32086 | 13.26 | 1 | 365 | 15.0964 | 0.4757 | 15 | 0.57213
47391 | 8.32 | 1 | 365 | 9.4723 | 0.53377 | 10 | 0.0060396
32918 | 7.8 | 1 | 365 | 8.8803 | 0.75041 | 9 | 0.63066
33088 | 9.1 | 1 | 365 | 10.3603 | 0.20881 | 10 | 0.56911
32656 | 7.28 | 1 | 365 | 8.2882 | 0.96705 | 9 | 0.25528
32325 | 4.42 | 1 | 365 | 5.0321 | 0.15857 | 5 | 0.19071
47958 | 4.94 | 1 | 365 | 5.6242 | 0.94193 | 6 | 0.56609
32756 | 12.74 | 1 | 365 | 14.5044 | 0.69234 | 15 | 0.19675
47348 | 11.44 | 1 | 365 | 13.0244 | 0.23394 | 13 | 0.2583
37097 | 9.88 | 1 | 365 | 11.2483 | 0.88386 | 12 | 0.13217
36514 | 7.54 | 1 | 365 | 8.5842 | 0.85873 | 9 | 0.44297
37738 | 6.5 | 1 | 365 | 7.4002 | 0.29201 | 7 | 0.69222
37085 | 11.18 | 1 | 365 | 12.7284 | 0.34226 | 13 | 0.070616
36688 | 4.19 | 1 | 365 | 4.7703 | 0.36977 | 5 | 0.14006
37413 | 5.72 | 1 | 365 | 6.5122 | 0.61697 | 7 | 0.12915
35584 | 8.32 | 1 | 365 | 9.4723 | 0.53377 | 10 | 0.0060396
37018 | 5.72 | 1 | 365 | 6.5122 | 0.61697 | 7 | 0.12915
23314 | 9.36 | 1 | 365 | 10.6563 | 0.10049 | 10 | 0.75679
32072 | 7.28 | 1 | 365 | 8.2882 | 0.96705 | 9 | 0.25528
34402 | 4.68 | 1 | 365 | 5.3282 | 0.050247 | 5 | 0.3784
47989 | 5.2 | 1 | 365 | 5.9202 | 0.83361 | 6 | 0.75377
34278 | 5.72 | 1 | 365 | 6.5122 | 0.61697 | 7 | 0.12915
48344 | 4.94 | 1 | 365 | 5.6242 | 0.94193 | 6 | 0.56609
34100 | 8.58 | 1 | 365 | 9.7683 | 0.42545 | 10 | 0.19373
32335 | 8.58 | 1 | 365 | 9.7683 | 0.42545 | 10 | 0.19373
47738 | 7.905 | 1 | 365 | 8.9998 | 0.11051 | 9 | 0.11031
48341 | 5.2 | 1 | 365 | 5.9202 | 0.83361 | 6 | 0.75377
32338 | 4.68 | 1 | 365 | 5.3282 | 0.050247 | 5 | 0.3784
34289 | 4.68 | 1 | 365 | 5.3282 | 0.050247 | 5 | 0.3784
34319 | 12.22 | 1 | 365 | 13.9124 | 0.90898 | 14 | 0.82137
42906 | 6.24 | 1 | 365 | 7.1042 | 0.40033 | 7 | 0.50453
33744 | 7.28 | 1 | 365 | 8.2882 | 0.96705 | 9 | 0.25528
32449 | 5.46 | 1 | 365 | 6.2162 | 0.72529 | 6 | 0.94146
31398 | 13 | 1 | 365 | 14.8004 | 0.58402 | 15 | 0.38444
33295 | 4.42 | 1 | 365 | 5.0321 | 0.15857 | 5 | 0.19071
32716 | 7.8 | 1 | 365 | 8.8803 | 0.75041 | 9 | 0.63066
33543 | 8.06 | 1 | 365 | 9.1763 | 0.64209 | 9 | 0.81835
34188 | 5.98 | 1 | 365 | 6.8082 | 0.50865 | 7 | 0.31684
48343 | 5.865 | 1 | 365 | 6.6773 | 0.11425 | 6 | 0.79152
33510 | 8.58 | 1 | 365 | 9.7683 | 0.42545 | 10 | 0.19373
34123 | 7.02 | 1 | 365 | 7.9922 | 0.075371 | 8 | 0.067596
34082 | 7.02 | 1 | 365 | 7.9922 | 0.075371 | 8 | 0.067596
33564 | 2.86 | 1 | 365 | 3.2561 | 0.80848 | 4 | 0.064576
32295 | 7.28 | 1 | 365 | 8.2882 | 0.96705 | 9 | 0.25528
32709 | 4.94 | 1 | 365 | 5.6242 | 0.94193 | 6 | 0.56609
33311 | 5.2 | 1 | 365 | 5.9202 | 0.83361 | 6 | 0.75377
32675 | 8.84 | 1 | 365 | 10.0643 | 0.31713 | 10 | 0.38142
32343 | 7.54 | 1 | 365 | 8.5842 | 0.85873 | 9 | 0.44297
34310 | 10.14 | 1 | 365 | 11.5443 | 0.77554 | 12 | 0.31986
33607 | 4.68 | 1 | 365 | 5.3282 | 0.050247 | 5 | 0.3784
33778 | 5.72 | 1 | 365 | 6.5122 | 0.61697 | 7 | 0.12915
37109 | 5.72 | 1 | 365 | 6.5122 | 0.61697 | 7 | 0.12915
32812 | 8.58 | 1 | 365 | 9.7683 | 0.42545 | 10 | 0.19373
32947 | 10.4 | 1 | 365 | 11.8403 | 0.66722 | 12 | 0.50755
37293 | 6.405 | 1 | 365 | 7.2921 | 0.9662 | 8 | 0.25826
48361 | 4.42 | 1 | 365 | 5.0321 | 0.15857 | 5 | 0.19071
33227 | 4.94 | 1 | 365 | 5.6242 | 0.94193 | 6 | 0.56609
32950 | 4.16 | 1 | 365 | 4.7361 | 0.26689 | 5 | 0.0030198
33317 | 8.58 | 1 | 365 | 9.7683 | 0.42545 | 10 | 0.19373
34277 | 3.12 | 1 | 365 | 3.5521 | 0.70016 | 4 | 0.25226
33491 | 9.88 | 1 | 365 | 11.2483 | 0.88386 | 12 | 0.13217
35850 | 7.54 | 1 | 365 | 8.5842 | 0.85873 | 9 | 0.44297
35618 | 8.32 | 1 | 365 | 9.4723 | 0.53377 | 10 | 0.0060396
34077 | 6.76 | 1 | 365 | 7.6962 | 0.18369 | 7 | 0.87991
36976 | 4.16 | 1 | 365 | 4.7361 | 0.26689 | 5 | 0.0030198
36926 | 7.28 | 1 | 365 | 8.2882 | 0.96705 | 9 | 0.25528
34444 | 4.94 | 1 | 365 | 5.6242 | 0.94193 | 6 | 0.56609
33528 | 7.02 | 1 | 365 | 7.9922 | 0.075371 | 8 | 0.067596
37118 | 10.14 | 1 | 365 | 11.5443 | 0.77554 | 12 | 0.31986
34405 | 3.38 | 1 | 365 | 3.8481 | 0.59185 | 4 | 0.43995
34221 | 7.28 | 1 | 365 | 8.2882 | 0.96705 | 9 | 0.25528
34395 | 5.46 | 1 | 365 | 6.2162 | 0.72529 | 6 | 0.94146
38360 | 4.42 | 1 | 365 | 5.0321 | 0.15857 | 5 | 0.19071
35882 | 5.98 | 1 | 365 | 6.8082 | 0.50865 | 7 | 0.31684
36931 | 6.5 | 1 | 365 | 7.4002 | 0.29201 | 7 | 0.69222
34426 | 2.6 | 1 | 365 | 2.9601 | 0.9168 | 3 | 0.87689
33493 | 7.28 | 1 | 365 | 8.2882 | 0.96705 | 9 | 0.25528
32610 | 7.28 | 1 | 365 | 8.2882 | 0.96705 | 9 | 0.25528
48366 | 3.64 | 1 | 365 | 4.1441 | 0.48353 | 4 | 0.62764
35980 | 7.8 | 1 | 365 | 8.8803 | 0.75041 | 9 | 0.63066
37106 | 3.38 | 1 | 365 | 3.8481 | 0.59185 | 4 | 0.43995
32640 | 5.98 | 1 | 365 | 6.8082 | 0.50865 | 7 | 0.31684
38809 | 6.76 | 1 | 365 | 7.6962 | 0.18369 | 7 | 0.87991
37753 | 5.98 | 1 | 365 | 6.8082 | 0.50865 | 7 | 0.31684
34388 | 4.42 | 1 | 365 | 5.0321 | 0.15857 | 5 | 0.19071
37733 | 6.76 | 1 | 365 | 7.6962 | 0.18369 | 7 | 0.87991
40967 | 9.36 | 1 | 365 | 10.6563 | 0.10049 | 10 | 0.75679
33653 | 8.32 | 1 | 365 | 9.4723 | 0.53377 | 10 | 0.0060396
32991 | 10.2 | 1 | 365 | 11.6126 | 0.98131 | 12 | 0.59394
33075 | 16.575 | 1 | 365 | 18.8705 | 0.84463 | 19 | 0.71516
33078 | 14.79 | 1 | 365 | 16.8383 | 0.7229 | 17 | 0.56122
33081 | 10.5 | 1 | 365 | 11.9542 | 0.01017 | 11 | 0.96435
33080 | 11.44 | 1 | 365 | 13.0244 | 0.23394 | 13 | 0.2583
42674 | 7.42 | 1 | 365 | 8.4476 | 0.44719 | 8 | 0.89481
33875 | 10.2 | 1 | 365 | 11.6126 | 0.98131 | 12 | 0.59394
43061 | 8.25 | 1 | 365 | 9.3926 | 0.29371 | 9 | 0.68628
34434 | 13 | 1 | 365 | 14.8004 | 0.58402 | 15 | 0.38444
45903 | 6 | 1 | 365 | 6.831 | 0.57724 | 7 | 0.4082
36734 | 7.28 | 1 | 365 | 8.2882 | 0.96705 | 9 | 0.25528
45323 | 5.7 | 1 | 365 | 6.4894 | 0.54838 | 7 | 0.037792
35949 | 5.2 | 1 | 365 | 5.9202 | 0.83361 | 6 | 0.75377
43778 | 11.925 | 1 | 365 | 13.5765 | 0.89726 | 14 | 0.4738
35953 | 10.92 | 1 | 365 | 12.4324 | 0.45058 | 12 | 0.88293
44721 | 9 | 1 | 365 | 10.2464 | 0.86586 | 11 | 0.1123
44391 | 6.5 | 1 | 365 | 7.4002 | 0.29201 | 7 | 0.69222
36854 | 15.86 | 1 | 365 | 18.0565 | 0.3925 | 18 | 0.44901
44908 | 7.905 | 1 | 365 | 8.9998 | 0.11051 | 9 | 0.11031
36888 | 10.4 | 1 | 365 | 11.8403 | 0.66722 | 12 | 0.50755
42783 | 5.225 | 1 | 365 | 5.9486 | 0.91935 | 6 | 0.86798
42770 | 5.225 | 1 | 365 | 5.9486 | 0.91935 | 6 | 0.86798
41811 | 5.25 | 1 | 365 | 5.9771 | 0.005085 | 5 | 0.98218
46405 | 2.04 | 1 | 365 | 2.3225 | 0.99626 | 3 | 0.31879
43353 | 9.8 | 1 | 365 | 11.1572 | 0.60949 | 11 | 0.76673
46456 | 9.36 | 1 | 365 | 10.6563 | 0.10049 | 10 | 0.75679
43370 | 3.6 | 1 | 365 | 4.0986 | 0.34634 | 4 | 0.44492
45020 | 10.455 | 1 | 365 | 11.903 | 0.85584 | 12 | 0.75879
42613 | 4.505 | 1 | 365 | 5.1289 | 0.45008 | 5 | 0.57899
44836 | 5.75 | 1 | 365 | 6.5463 | 0.71985 | 7 | 0.26619
43821 | 3.06 | 1 | 365 | 3.4838 | 0.49439 | 3 | 0.97818
44468 | 11.39 | 1 | 365 | 12.9674 | 0.062461 | 13 | 0.029903
44680 | 5.72 | 1 | 365 | 6.5122 | 0.61697 | 7 | 0.12915
44839 | 2.188 | 1 | 365 | 2.491 | 0.50383 | 2 | 0.99486
45795 | 14.7 | 1 | 365 | 16.7359 | 0.41424 | 17 | 0.15009
44757 | 14.04 | 1 | 365 | 15.9845 | 0.15074 | 16 | 0.13519
44898 | 5.1 | 1 | 365 | 5.8063 | 0.49065 | 6 | 0.29697
44858 | 9.88 | 1 | 365 | 11.2483 | 0.88386 | 12 | 0.13217
47255 | 5.565 | 1 | 365 | 6.3357 | 0.08539 | 6 | 0.42111
47346 | 5.2 | 1 | 365 | 5.9202 | 0.83361 | 6 | 0.75377
45033 | 6 | 1 | 365 | 6.831 | 0.57724 | 7 | 0.4082
39347 | 7.28 | 1 | 365 | 8.2882 | 0.96705 | 9 | 0.25528
44732 | 4.42 | 1 | 365 | 5.0321 | 0.15857 | 5 | 0.19071
45131 | 4.16 | 1 | 365 | 4.7361 | 0.26689 | 5 | 0.0030198
45127 | 4.77 | 1 | 365 | 5.4306 | 0.35891 | 5 | 0.78952
45228 | 5.1 | 1 | 365 | 5.8063 | 0.49065 | 6 | 0.29697
43174 | 7.28 | 1 | 365 | 8.2882 | 0.96705 | 9 | 0.25528
45223 | 6.76 | 1 | 365 | 7.6962 | 0.18369 | 7 | 0.87991
45186 | 10.4 | 1 | 365 | 11.8403 | 0.66722 | 12 | 0.50755
39148 | 3.315 | 1 | 365 | 3.7741 | 0.36893 | 4 | 0.14303
45152 | 15.6 | 1 | 365 | 17.7605 | 0.50082 | 18 | 0.26132
32433 | 13 | 1 | 365 | 14.8004 | 0.58402 | 15 | 0.38444
45501 | 3.57 | 1 | 365 | 4.0644 | 0.24346 | 4 | 0.30788
46158 | 10.66 | 1 | 365 | 12.1363 | 0.5589 | 12 | 0.69524
48016 | 6.48 | 1 | 365 | 7.3774 | 0.22342 | 7 | 0.60086
45310 | 2.6 | 1 | 365 | 2.9601 | 0.9168 | 3 | 0.87689
40874 | 15.9 | 1 | 365 | 18.102 | 0.52969 | 18 | 0.63173
39062 | 3.8 | 1 | 365 | 4.3263 | 0.032252 | 4 | 0.35853
42649 | 3.85 | 1 | 365 | 4.3832 | 0.20373 | 4 | 0.58693
42554 | 3.85 | 1 | 365 | 4.3832 | 0.20373 | 4 | 0.58693
44906 | 8.925 | 1 | 365 | 10.1611 | 0.60864 | 10 | 0.7697
42553 | 17.6 | 1 | 365 | 20.0375 | 0.3599 | 20 | 0.39739
42637 | 7.425 | 1 | 365 | 8.4533 | 0.46433 | 8 | 0.91765
32267 | 13 | 1 | 365 | 14.8004 | 0.58402 | 15 | 0.38444
47121 | 8.58 | 1 | 365 | 9.7683 | 0.42545 | 10 | 0.19373
47175 | 4.16 | 1 | 365 | 4.7361 | 0.26689 | 5 | 0.0030198
44939 | 7.28 | 1 | 365 | 8.2882 | 0.96705 | 9 | 0.25528
45021 | 5.2 | 1 | 365 | 5.9202 | 0.83361 | 6 | 0.75377
45460 | 11.44 | 1 | 365 | 13.0244 | 0.23394 | 13 | 0.2583
45466 | 4.94 | 1 | 365 | 5.6242 | 0.94193 | 6 | 0.56609
44868 | 4.16 | 1 | 365 | 4.7361 | 0.26689 | 5 | 0.0030198
44705 | 7.54 | 1 | 365 | 8.5842 | 0.85873 | 9 | 0.44297
49636 | 8.58 | 1 | 365 | 9.7683 | 0.42545 | 10 | 0.19373
44642 | 12.74 | 1 | 365 | 14.5044 | 0.69234 | 15 | 0.19675
44637 | 6.375 | 1 | 365 | 7.2579 | 0.86332 | 8 | 0.12121
49641 | 3.8 | 1 | 365 | 4.3263 | 0.032252 | 4 | 0.35853
49647 | 3.64 | 1 | 365 | 4.1441 | 0.48353 | 4 | 0.62764
49682 | 7.395 | 1 | 365 | 8.4192 | 0.36145 | 8 | 0.78061
36947 | 12.74 | 1 | 365 | 14.5044 | 0.69234 | 15 | 0.19675
33216 | 5.46 | 1 | 365 | 6.2162 | 0.72529 | 6 | 0.94146
31671 | 5.2 | 1 | 365 | 5.9202 | 0.83361 | 6 | 0.75377
33278 | 9.36 | 1 | 365 | 10.6563 | 0.10049 | 10 | 0.75679
38949 | 4.42 | 1 | 365 | 5.0321 | 0.15857 | 5 | 0.19071
35561 | 10.66 | 1 | 365 | 12.1363 | 0.5589 | 12 | 0.69524
37765 | 4.68 | 1 | 365 | 5.3282 | 0.050247 | 5 | 0.3784
28087 | 6.24 | 1 | 365 | 7.1042 | 0.40033 | 7 | 0.50453
38886 | 4.42 | 1 | 365 | 5.0321 | 0.15857 | 5 | 0.19071
48426 | 2.6 | 1 | 365 | 2.9601 | 0.9168 | 3 | 0.87689
41691 | 4.42 | 1 | 365 | 5.0321 | 0.15857 | 5 | 0.19071
37091 | 14.535 | 1 | 365 | 16.548 | 0.84836 | 17 | 0.39637
37970 | 6.5 | 1 | 365 | 7.4002 | 0.29201 | 7 | 0.69222
39157 | 9.62 | 1 | 365 | 10.9523 | 0.99217 | 11 | 0.94448
37781 | 8.58 | 1 | 365 | 9.7683 | 0.42545 | 10 | 0.19373
48415 | 7.02 | 1 | 365 | 7.9922 | 0.075371 | 8 | 0.067596
28827 | 9.36 | 1 | 365 | 10.6563 | 0.10049 | 10 | 0.75679
38526 | 4.68 | 1 | 365 | 5.3282 | 0.050247 | 5 | 0.3784
43099 | 3.9 | 1 | 365 | 4.4401 | 0.37521 | 4 | 0.81533
37983 | 5.2 | 1 | 365 | 5.9202 | 0.83361 | 6 | 0.75377
39326 | 8.32 | 1 | 365 | 9.4723 | 0.53377 | 10 | 0.0060396
41264 | 6.5 | 1 | 365 | 7.4002 | 0.29201 | 7 | 0.69222
40966 | 6.24 | 1 | 365 | 7.1042 | 0.40033 | 7 | 0.50453
40994 | 3.9 | 1 | 365 | 4.4401 | 0.37521 | 4 | 0.81533
48432 | 3.64 | 1 | 365 | 4.1441 | 0.48353 | 4 | 0.62764
41101 | 11.96 | 1 | 365 | 13.6164 | 0.017298 | 13 | 0.63368
39294 | 9.1 | 1 | 365 | 10.3603 | 0.20881 | 10 | 0.56911
36972 | 6.24 | 1 | 365 | 7.1042 | 0.40033 | 7 | 0.50453
44269 | 2.6 | 1 | 365 | 2.9601 | 0.9168 | 3 | 0.87689
44541 | 3.38 | 1 | 365 | 3.8481 | 0.59185 | 4 | 0.43995
48488 | 4.16 | 1 | 365 | 4.7361 | 0.26689 | 5 | 0.0030198
43216 | 7.15 | 1 | 365 | 8.1402 | 0.52121 | 8 | 0.66144
43166 | 9.075 | 1 | 365 | 10.3318 | 0.12308 | 10 | 0.4549
44885 | 3.57 | 1 | 365 | 4.0644 | 0.24346 | 4 | 0.30788
42281 | 5.5 | 1 | 365 | 6.2617 | 0.86247 | 7 | 0.12418
42688 | 5.775 | 1 | 365 | 6.5748 | 0.80559 | 7 | 0.38039
42643 | 7.975 | 1 | 365 | 9.0795 | 0.35058 | 9 | 0.43007
27221 | 7.54 | 1 | 365 | 8.5842 | 0.85873 | 9 | 0.44297
42634 | 6.6 | 1 | 365 | 7.5141 | 0.63496 | 8 | 0.14902
42301 | 7.975 | 1 | 365 | 9.0795 | 0.35058 | 9 | 0.43007
44973 | 4.16 | 1 | 365 | 4.7361 | 0.26689 | 5 | 0.0030198
42275 | 5.225 | 1 | 365 | 5.9486 | 0.91935 | 6 | 0.86798
42627 | 5.225 | 1 | 365 | 5.9486 | 0.91935 | 6 | 0.86798
42615 | 5.775 | 1 | 365 | 6.5748 | 0.80559 | 7 | 0.38039
42620 | 4.4 | 1 | 365 | 5.0094 | 0.089976 | 5 | 0.099348
44824 | 4.335 | 1 | 365 | 4.9354 | 0.86706 | 5 | 0.80243
43722 | 9.36 | 1 | 365 | 10.6563 | 0.10049 | 10 | 0.75679
42476 | 9.54 | 1 | 365 | 10.8612 | 0.71781 | 11 | 0.57904
44684 | 5.46 | 1 | 365 | 6.2162 | 0.72529 | 6 | 0.94146
44950 | 10.5 | 1 | 365 | 11.9542 | 0.01017 | 11 | 0.96435
39143 | 3.64 | 1 | 365 | 4.1441 | 0.48353 | 4 | 0.62764
39346 | 8.32 | 1 | 365 | 9.4723 | 0.53377 | 10 | 0.0060396
45322 | 7.8 | 1 | 365 | 8.8803 | 0.75041 | 9 | 0.63066
44949 | 4.94 | 1 | 365 | 5.6242 | 0.94193 | 6 | 0.56609
41002 | 5.72 | 1 | 365 | 6.5122 | 0.61697 | 7 | 0.12915
45034 | 9 | 1 | 365 | 10.2464 | 0.86586 | 11 | 0.1123
45438 | 3.9 | 1 | 365 | 4.4401 | 0.37521 | 4 | 0.81533
44867 | 5.75 | 1 | 365 | 6.5463 | 0.71985 | 7 | 0.26619
42545 | 3.025 | 1 | 365 | 3.4439 | 0.37436 | 3 | 0.8183
42480 | 3.025 | 1 | 365 | 3.4439 | 0.37436 | 3 | 0.8183
45014 | 6.885 | 1 | 365 | 7.8385 | 0.61238 | 8 | 0.45091
42820 | 6.05 | 1 | 365 | 6.8879 | 0.74872 | 7 | 0.6366
44880 | 2.55 | 1 | 365 | 2.9032 | 0.74533 | 3 | 0.64849
45025 | 6.63 | 1 | 365 | 7.5482 | 0.73785 | 8 | 0.28606
42776 | 5.775 | 1 | 365 | 6.5748 | 0.80559 | 7 | 0.38039
42669 | 4.95 | 1 | 365 | 5.6355 | 0.97622 | 6 | 0.61177
42829 | 5.225 | 1 | 365 | 5.9486 | 0.91935 | 6 | 0.86798
42826 | 11 | 1 | 365 | 12.5234 | 0.72494 | 13 | 0.24837
44744 | 8.8 | 1 | 365 | 10.0187 | 0.17995 | 10 | 0.1987
42271 | 7.7 | 1 | 365 | 8.7664 | 0.40746 | 9 | 0.17386
26758 | 12.22 | 1 | 365 | 13.9124 | 0.90898 | 14 | 0.82137
42423 | 13.2 | 1 | 365 | 15.0281 | 0.26993 | 15 | 0.29804
42805 | 8.25 | 1 | 365 | 9.3926 | 0.29371 | 9 | 0.68628
44997 | 5.75 | 1 | 365 | 6.5463 | 0.71985 | 7 | 0.26619
42437 | 9.075 | 1 | 365 | 10.3318 | 0.12308 | 10 | 0.4549
42800 | 9.35 | 1 | 365 | 10.6449 | 0.066199 | 10 | 0.71111
44730 | 5.225 | 1 | 365 | 5.9486 | 0.91935 | 6 | 0.86798
44961 | 4.59 | 1 | 365 | 5.2257 | 0.74159 | 5 | 0.96727
42203 | 3.85 | 1 | 365 | 4.3832 | 0.20373 | 4 | 0.58693
42223 | 8.525 | 1 | 365 | 9.7057 | 0.23683 | 9 | 0.94249
44862 | 10.5 | 1 | 365 | 11.9542 | 0.01017 | 11 | 0.96435
44873 | 6.12 | 1 | 365 | 6.9676 | 0.98878 | 7 | 0.95637
42567 | 3.85 | 1 | 365 | 4.3832 | 0.20373 | 4 | 0.58693
44819 | 10.5 | 1 | 365 | 11.9542 | 0.01017 | 11 | 0.96435
44971 | 10.71 | 1 | 365 | 12.1933 | 0.73037 | 12 | 0.92364
42778 | 8.48 | 1 | 365 | 9.6544 | 0.082499 | 9 | 0.73692
42299 | 5.5 | 1 | 365 | 6.2617 | 0.86247 | 7 | 0.12418
44367 | 10.92 | 1 | 365 | 12.4324 | 0.45058 | 12 | 0.88293
42442 | 8.525 | 1 | 365 | 9.7057 | 0.23683 | 9 | 0.94249
31895 | 5.72 | 1 | 365 | 6.5122 | 0.61697 | 7 | 0.12915
44584 | 6.5 | 1 | 365 | 7.4002 | 0.29201 | 7 | 0.69222
36730 | 6.24 | 1 | 365 | 7.1042 | 0.40033 | 7 | 0.50453
39301 | 7.54 | 1 | 365 | 8.5842 | 0.85873 | 9 | 0.44297
38491 | 9.69 | 1 | 365 | 11.032 | 0.23224 | 11 | 0.26425
38041 | 5.2 | 1 | 365 | 5.9202 | 0.83361 | 6 | 0.75377
44559 | 5.98 | 1 | 365 | 6.8082 | 0.50865 | 7 | 0.31684
42942 | 4.16 | 1 | 365 | 4.7361 | 0.26689 | 5 | 0.0030198
34451 | 2.86 | 1 | 365 | 3.2561 | 0.80848 | 4 | 0.064576
48670 | 4.16 | 1 | 365 | 4.7361 | 0.26689 | 5 | 0.0030198
44591 | 8.06 | 1 | 365 | 9.1763 | 0.64209 | 9 | 0.81835
36678 | 8.84 | 1 | 365 | 10.0643 | 0.31713 | 10 | 0.38142
48397 | 4.68 | 1 | 365 | 5.3282 | 0.050247 | 5 | 0.3784
48645 | 6.24 | 1 | 365 | 7.1042 | 0.40033 | 7 | 0.50453
31888 | 5.98 | 1 | 365 | 6.8082 | 0.50865 | 7 | 0.31684
44678 | 7.54 | 1 | 365 | 8.5842 | 0.85873 | 9 | 0.44297
24332 | 13 | 1 | 365 | 14.8004 | 0.58402 | 15 | 0.38444
44127 | 4.68 | 1 | 365 | 5.3282 | 0.050247 | 5 | 0.3784
48629 | 4.68 | 1 | 365 | 5.3282 | 0.050247 | 5 | 0.3784
41654 | 9.1 | 1 | 365 | 10.3603 | 0.20881 | 10 | 0.56911
39003 | 6.5 | 1 | 365 | 7.4002 | 0.29201 | 7 | 0.69222
33546 | 7.28 | 1 | 365 | 8.2882 | 0.96705 | 9 | 0.25528
43669 | 9.62 | 1 | 365 | 10.9523 | 0.99217 | 11 | 0.94448
48615 | 8.06 | 1 | 365 | 9.1763 | 0.64209 | 9 | 0.81835
41626 | 8.58 | 1 | 365 | 9.7683 | 0.42545 | 10 | 0.19373
44150 | 5.2 | 1 | 365 | 5.9202 | 0.83361 | 6 | 0.75377
43283 | 4.16 | 1 | 365 | 4.7361 | 0.26689 | 5 | 0.0030198
32282 | 10.4 | 1 | 365 | 11.8403 | 0.66722 | 12 | 0.50755
48735 | 3.64 | 1 | 365 | 4.1441 | 0.48353 | 4 | 0.62764
42447 | 14.575 | 1 | 365 | 16.5935 | 0.98555 | 17 | 0.57909
48643 | 4.94 | 1 | 365 | 5.6242 | 0.94193 | 6 | 0.56609
41730 | 5.98 | 1 | 365 | 6.8082 | 0.50865 | 7 | 0.31684
48733 | 4.94 | 1 | 365 | 5.6242 | 0.94193 | 6 | 0.56609
43289 | 13 | 1 | 365 | 14.8004 | 0.58402 | 15 | 0.38444
48605 | 2.08 | 1 | 365 | 2.3681 | 0.13344 | 2 | 0.50151
48599 | 5.72 | 1 | 365 | 6.5122 | 0.61697 | 7 | 0.12915
45441 | 12.74 | 1 | 365 | 14.5044 | 0.69234 | 15 | 0.19675
48576 | 9.62 | 1 | 365 | 10.9523 | 0.99217 | 11 | 0.94448
48694 | 6.5 | 1 | 365 | 7.4002 | 0.29201 | 7 | 0.69222
48635 | 10.66 | 1 | 365 | 12.1363 | 0.5589 | 12 | 0.69524
48671 | 3.06 | 1 | 365 | 3.4838 | 0.49439 | 3 | 0.97818
48654 | 3.9 | 1 | 365 | 4.4401 | 0.37521 | 4 | 0.81533
40941 | 3.9 | 1 | 365 | 4.4401 | 0.37521 | 4 | 0.81533
44831 | 4 | 1 | 365 | 4.554 | 0.71816 | 5 | 0.27213
44632 | 7.65 | 1 | 365 | 8.7095 | 0.23598 | 8 | 0.94546
42307 | 4.675 | 1 | 365 | 5.3225 | 0.033099 | 5 | 0.35556
44607 | 12.1 | 1 | 365 | 13.7758 | 0.49743 | 14 | 0.27321
42302 | 5.98 | 1 | 365 | 6.8082 | 0.50865 | 7 | 0.31684
42682 | 5.225 | 1 | 365 | 5.9486 | 0.91935 | 6 | 0.86798
42924 | 9.625 | 1 | 365 | 10.958 | 0.0093225 | 10 | 0.96732
42296 | 7.425 | 1 | 365 | 8.4533 | 0.46433 | 8 | 0.91765
44889 | 4.845 | 1 | 365 | 5.516 | 0.61612 | 6 | 0.13212
31712 | 2.6 | 1 | 365 | 2.9601 | 0.9168 | 3 | 0.87689
44747 | 16.25 | 1 | 365 | 18.5005 | 0.73002 | 19 | 0.23055
42590 | 4.95 | 1 | 365 | 5.6355 | 0.97622 | 6 | 0.61177
25190 | 9.1 | 1 | 365 | 10.3603 | 0.20881 | 10 | 0.56911
42475 | 7.7 | 1 | 365 | 8.7664 | 0.40746 | 9 | 0.17386
42440 | 6.5 | 1 | 365 | 7.4002 | 0.29201 | 7 | 0.69222
42593 | 11.18 | 1 | 365 | 12.7284 | 0.34226 | 13 | 0.070616
47132 | 10.5 | 1 | 365 | 11.9542 | 0.01017 | 11 | 0.96435
31859 | 6.5 | 1 | 365 | 7.4002 | 0.29201 | 7 | 0.69222
23603 | 3.9 | 1 | 365 | 4.4401 | 0.37521 | 4 | 0.81533
23668 | 8.32 | 1 | 365 | 9.4723 | 0.53377 | 10 | 0.0060396
23850 | 5.72 | 1 | 365 | 6.5122 | 0.61697 | 7 | 0.12915
23980 | 9.62 | 1 | 365 | 10.9523 | 0.99217 | 11 | 0.94448
23923 | 11.44 | 1 | 365 | 13.0244 | 0.23394 | 13 | 0.2583
32352 | 5.2 | 1 | 365 | 5.9202 | 0.83361 | 6 | 0.75377
31663 | 5.2 | 1 | 365 | 5.9202 | 0.83361 | 6 | 0.75377
24050 | 7.02 | 1 | 365 | 7.9922 | 0.075371 | 8 | 0.067596
28125 | 7.02 | 1 | 365 | 7.9922 | 0.075371 | 8 | 0.067596
31714 | 5.46 | 1 | 365 | 6.2162 | 0.72529 | 6 | 0.94146
25192 | 7.28 | 1 | 365 | 8.2882 | 0.96705 | 9 | 0.25528
46566 | 6.76 | 1 | 365 | 7.6962 | 0.18369 | 7 | 0.87991
33731 | 9.9 | 1 | 365 | 11.2711 | 0.95245 | 12 | 0.22353
35800 | 1.34 | 1 | 365 | 1.5256 | 0.59558 | 2 | 0.12117
37115 | 12.6 | 1 | 365 | 14.345 | 0.2122 | 14 | 0.55722
39387 | 13.08 | 1 | 365 | 14.8915 | 0.85838 | 15 | 0.74988
51654 | 105 | 0.9 | 365 | 107.5876 | 0.09153 | 107 | 0.67918
43299 | 10.78 | 1 | 365 | 12.273 | 0.97044 | 13 | 0.2434
44035 | 7.02 | 1 | 365 | 7.9922 | 0.075371 | 8 | 0.067596
42119 | 4.86 | 1 | 365 | 5.5331 | 0.66756 | 6 | 0.20064
35307 | 51.84 | 0.9 | 365 | 53.1176 | 0.0086182 | 53 | 0.12618
42297 | 5.98 | 1 | 365 | 6.8082 | 0.50865 | 7 | 0.31684
46597 | 5.98 | 1 | 365 | 6.8082 | 0.50865 | 7 | 0.31684
42471 | 4.95 | 1 | 365 | 5.6355 | 0.97622 | 6 | 0.61177
25222 | 5.72 | 1 | 365 | 6.5122 | 0.61697 | 7 | 0.12915
28560 | 6.76 | 1 | 365 | 7.6962 | 0.18369 | 7 | 0.87991
42780 | 8.25 | 1 | 365 | 9.3926 | 0.29371 | 9 | 0.68628
25536 | 5.98 | 1 | 365 | 6.8082 | 0.50865 | 7 | 0.31684
25331 | 9.36 | 1 | 365 | 10.6563 | 0.10049 | 10 | 0.75679
44600 | 9.35 | 1 | 365 | 10.6449 | 0.066199 | 10 | 0.71111
44814 | 12.96 | 1 | 365 | 14.7549 | 0.44684 | 15 | 0.20172
43933 | 8.25 | 1 | 365 | 9.3926 | 0.29371 | 9 | 0.68628
26710 | 4.68 | 1 | 365 | 5.3282 | 0.050247 | 5 | 0.3784
27920 | 5.72 | 1 | 365 | 6.5122 | 0.61697 | 7 | 0.12915
32535 | 10.92 | 1 | 365 | 12.4324 | 0.45058 | 12 | 0.88293
46568 | 3.9 | 1 | 365 | 4.4401 | 0.37521 | 4 | 0.81533
32551 | 6.24 | 1 | 365 | 7.1042 | 0.40033 | 7 | 0.50453
32582 | 8.58 | 1 | 365 | 9.7683 | 0.42545 | 10 | 0.19373
32587 | 4.94 | 1 | 365 | 5.6242 | 0.94193 | 6 | 0.56609
45445 | 9.36 | 1 | 365 | 10.6563 | 0.10049 | 10 | 0.75679
32655 | 5.46 | 1 | 365 | 6.2162 | 0.72529 | 6 | 0.94146
40130 | 8.58 | 1 | 365 | 9.7683 | 0.42545 | 10 | 0.19373
33121 | 3.12 | 1 | 365 | 3.5521 | 0.70016 | 4 | 0.25226
41376 | 6.5 | 1 | 365 | 7.4002 | 0.29201 | 7 | 0.69222
33775 | 4.94 | 1 | 365 | 5.6242 | 0.94193 | 6 | 0.56609
42160 | 6.6 | 1 | 365 | 7.5141 | 0.63496 | 8 | 0.14902
13758 | 8.67 | 1 | 365 | 9.8707 | 0.73411 | 10 | 0.60485
30949 | 3.9 | 1 | 365 | 4.4401 | 0.37521 | 4 | 0.81533
33180 | 10.4 | 1 | 365 | 11.8403 | 0.66722 | 12 | 0.50755
36973 | 16.38 | 1 | 365 | 18.6485 | 0.17587 | 18 | 0.82439
40880 | 11.34 | 1 | 365 | 12.9105 | 0.89098 | 13 | 0.8015
50709 | 3.12 | 1 | 365 | 3.5521 | 0.70016 | 4 | 0.25226
52048 | 14.04 | 1 | 365 | 15.9845 | 0.15074 | 16 | 0.13519
44860 | 9 | 1 | 365 | 10.2464 | 0.86586 | 11 | 0.1123
31627 | 3.9 | 1 | 365 | 4.4401 | 0.37521 | 4 | 0.81533
42764 | 11 | 1 | 365 | 12.5234 | 0.72494 | 13 | 0.24837
44117 | 4.68 | 1 | 365 | 5.3282 | 0.050247 | 5 | 0.3784
44021 | 7.54 | 1 | 365 | 8.5842 | 0.85873 | 9 | 0.44297
32922 | 4.68 | 1 | 365 | 5.3282 | 0.050247 | 5 | 0.3784
42661 | 6.89 | 1 | 365 | 7.8442 | 0.62953 | 8 | 0.47375
42633 | 5.3 | 1 | 365 | 6.034 | 0.17656 | 6 | 0.21058
42815 | 3.18 | 1 | 365 | 3.6204 | 0.90594 | 4 | 0.52635
43048 | 10.335 | 1 | 365 | 11.7663 | 0.4443 | 12 | 0.21063
44492 | 5.83 | 1 | 365 | 6.6374 | 0.99422 | 7 | 0.63164
27500 | 4.845 | 1 | 365 | 5.516 | 0.61612 | 6 | 0.13212
30032 | 9.1 | 1 | 365 | 10.3603 | 0.20881 | 10 | 0.56911
40786 | 7.8 | 1 | 365 | 8.8803 | 0.75041 | 9 | 0.63066
36639 | 24.9 | 1 | 365 | 28.3485 | 0.39555 | 28 | 0.74404
46851 | 7.5 | 1 | 365 | 8.5387 | 0.72155 | 9 | 0.26025
45731 | 10.6 | 1 | 365 | 12.068 | 0.35312 | 12 | 0.42116
45357 | 13.52 | 1 | 365 | 15.3924 | 0.36738 | 15 | 0.75981
43657 | 13 | 1 | 365 | 14.8004 | 0.58402 | 15 | 0.38444
32115 | 10.92 | 1 | 365 | 12.4324 | 0.45058 | 12 | 0.88293
42814 | 5.775 | 1 | 365 | 6.5748 | 0.80559 | 7 | 0.38039
44766 | 6.885 | 1 | 365 | 7.8385 | 0.61238 | 8 | 0.45091
44483 | 7.42 | 1 | 365 | 8.4476 | 0.44719 | 8 | 0.89481
42485 | 10.865 | 1 | 365 | 12.3697 | 0.26195 | 12 | 0.63169
44805 | 4.335 | 1 | 365 | 4.9354 | 0.86706 | 5 | 0.80243
44485 | 8.48 | 1 | 365 | 9.6544 | 0.082499 | 9 | 0.73692
44807 | 5.355 | 1 | 365 | 6.0966 | 0.36519 | 6 | 0.46182
42624 | 7.42 | 1 | 365 | 8.4476 | 0.44719 | 8 | 0.89481
31013 | 8.58 | 1 | 365 | 9.7683 | 0.42545 | 10 | 0.19373
48790 | 12.22 | 1 | 365 | 13.9124 | 0.90898 | 14 | 0.82137
48781 | 7.28 | 1 | 365 | 8.2882 | 0.96705 | 9 | 0.25528
29228 | 6.76 | 1 | 365 | 7.6962 | 0.18369 | 7 | 0.87991
48649 | 8.58 | 1 | 365 | 9.7683 | 0.42545 | 10 | 0.19373
44940 | 9.62 | 1 | 365 | 10.9523 | 0.99217 | 11 | 0.94448
48712 | 9.1 | 1 | 365 | 10.3603 | 0.20881 | 10 | 0.56911
48701 | 4.42 | 1 | 365 | 5.0321 | 0.15857 | 5 | 0.19071
48693 | 4.68 | 1 | 365 | 5.3282 | 0.050247 | 5 | 0.3784
48729 | 8.84 | 1 | 365 | 10.0643 | 0.31713 | 10 | 0.38142
44239 | 6.76 | 1 | 365 | 7.6962 | 0.18369 | 7 | 0.87991
48771 | 5.72 | 1 | 365 | 6.5122 | 0.61697 | 7 | 0.12915
48772 | 6.24 | 1 | 365 | 7.1042 | 0.40033 | 7 | 0.50453
48766 | 7.28 | 1 | 365 | 8.2882 | 0.96705 | 9 | 0.25528
41636 | 2.34 | 1 | 365 | 2.6641 | 0.025124 | 2 | 0.6892
48655 | 4.16 | 1 | 365 | 4.7361 | 0.26689 | 5 | 0.0030198
48623 | 11.7 | 1 | 365 | 13.3204 | 0.12562 | 13 | 0.44599
48590 | 5.2 | 1 | 365 | 5.9202 | 0.83361 | 6 | 0.75377
48595 | 6.24 | 1 | 365 | 7.1042 | 0.40033 | 7 | 0.50453
48390 | 5.46 | 1 | 365 | 6.2162 | 0.72529 | 6 | 0.94146
40975 | 5.2 | 1 | 365 | 5.9202 | 0.83361 | 6 | 0.75377
38929 | 5.2 | 1 | 365 | 5.9202 | 0.83361 | 6 | 0.75377
32178 | 9.36 | 1 | 365 | 10.6563 | 0.10049 | 10 | 0.75679
43258 | 7.28 | 1 | 365 | 8.2882 | 0.96705 | 9 | 0.25528
32247 | 8.32 | 1 | 365 | 9.4723 | 0.53377 | 10 | 0.0060396
32212 | 7.28 | 1 | 365 | 8.2882 | 0.96705 | 9 | 0.25528
29631 | 7.54 | 1 | 365 | 8.5842 | 0.85873 | 9 | 0.44297
31939 | 5.72 | 1 | 365 | 6.5122 | 0.61697 | 7 | 0.12915
31938 | 4.42 | 1 | 365 | 5.0321 | 0.15857 | 5 | 0.19071
26990 | 7.28 | 1 | 365 | 8.2882 | 0.96705 | 9 | 0.25528
31833 | 6.5 | 1 | 365 | 7.4002 | 0.29201 | 7 | 0.69222
31742 | 5.46 | 1 | 365 | 6.2162 | 0.72529 | 6 | 0.94146
24173 | 5.46 | 1 | 365 | 6.2162 | 0.72529 | 6 | 0.94146
23853 | 10.66 | 1 | 365 | 12.1363 | 0.5589 | 12 | 0.69524
22394 | 4.16 | 1 | 365 | 4.7361 | 0.26689 | 5 | 0.0030198
48815 | 10.14 | 1 | 365 | 11.5443 | 0.77554 | 12 | 0.31986
48803 | 3.12 | 1 | 365 | 3.5521 | 0.70016 | 4 | 0.25226
32562 | 4.42 | 1 | 365 | 5.0321 | 0.15857 | 5 | 0.19071
48795 | 6.24 | 1 | 365 | 7.1042 | 0.40033 | 7 | 0.50453
34420 | 4.42 | 1 | 365 | 5.0321 | 0.15857 | 5 | 0.19071
48661 | 6.24 | 1 | 365 | 7.1042 | 0.40033 | 7 | 0.50453
48505 | 5.72 | 1 | 365 | 6.5122 | 0.61697 | 7 | 0.12915
36873 | 3.38 | 1 | 365 | 3.8481 | 0.59185 | 4 | 0.43995
33287 | 4.42 | 1 | 365 | 5.0321 | 0.15857 | 5 | 0.19071
44878 | 9.1 | 1 | 365 | 10.3603 | 0.20881 | 10 | 0.56911
46822 | 15 | 1 | 365 | 17.0774 | 0.4431 | 17 | 0.5205
46981 | 5.98 | 1 | 365 | 6.8082 | 0.50865 | 7 | 0.31684
47005 | 3.9 | 1 | 365 | 4.4401 | 0.37521 | 4 | 0.81533
52313 | 15.12 | 1 | 365 | 17.214 | 0.85464 | 18 | 0.068668
49783 | 5.865 | 1 | 365 | 6.6773 | 0.11425 | 6 | 0.79152
49849 | 4.16 | 1 | 365 | 4.7361 | 0.26689 | 5 | 0.0030198
47185 | 2.34 | 1 | 365 | 2.6641 | 0.025124 | 2 | 0.6892
47254 | 7.8 | 1 | 365 | 8.8803 | 0.75041 | 9 | 0.63066
44865 | 4.5 | 1 | 365 | 5.1232 | 0.43293 | 5 | 0.55615
44881 | 7.395 | 1 | 365 | 8.4192 | 0.36145 | 8 | 0.78061
38151 | 7.28 | 1 | 365 | 8.2882 | 0.96705 | 9 | 0.25528
44883 | 11.5 | 1 | 365 | 13.0927 | 0.43971 | 13 | 0.53239
38165 | 5.72 | 1 | 365 | 6.5122 | 0.61697 | 7 | 0.12915
49968 | 6.12 | 1 | 365 | 6.9676 | 0.98878 | 7 | 0.95637
50699 | 10.4 | 1 | 365 | 11.8403 | 0.66722 | 12 | 0.50755
38211 | 6.76 | 1 | 365 | 7.6962 | 0.18369 | 7 | 0.87991
44911 | 4.335 | 1 | 365 | 4.9354 | 0.86706 | 5 | 0.80243
45022 | 7.905 | 1 | 365 | 8.9998 | 0.11051 | 9 | 0.11031
45032 | 4.75 | 1 | 365 | 5.4078 | 0.29031 | 5 | 0.69816
42714 | 10.175 | 1 | 365 | 11.5842 | 0.89557 | 12 | 0.47974
44628 | 7.425 | 1 | 365 | 8.4533 | 0.46433 | 8 | 0.91765
42305 | 12.1 | 1 | 365 | 13.7758 | 0.49743 | 14 | 0.27321
44606 | 7.5 | 1 | 365 | 8.5387 | 0.72155 | 9 | 0.26025
44967 | 10.75 | 1 | 365 | 12.2388 | 0.86755 | 13 | 0.10636
42746 | 9.075 | 1 | 365 | 10.3318 | 0.12308 | 10 | 0.4549
42654 | 12.1 | 1 | 365 | 13.7758 | 0.49743 | 14 | 0.27321
42457 | 12.48 | 1 | 365 | 14.2084 | 0.80066 | 15 | 0.0090593
44630 | 11 | 1 | 365 | 12.5234 | 0.72494 | 13 | 0.24837
32413 | 9.36 | 1 | 365 | 10.6563 | 0.10049 | 10 | 0.75679
41892 | 7.28 | 1 | 365 | 8.2882 | 0.96705 | 9 | 0.25528
48650 | 2.34 | 1 | 365 | 2.6641 | 0.025124 | 2 | 0.6892
32945 | 9.88 | 1 | 365 | 11.2483 | 0.88386 | 12 | 0.13217
48920 | 5.98 | 1 | 365 | 6.8082 | 0.50865 | 7 | 0.31684
48935 | 7.02 | 1 | 365 | 7.9922 | 0.075371 | 8 | 0.067596
48932 | 5.2 | 1 | 365 | 5.9202 | 0.83361 | 6 | 0.75377
48934 | 4.94 | 1 | 365 | 5.6242 | 0.94193 | 6 | 0.56609
32736 | 4.94 | 1 | 365 | 5.6242 | 0.94193 | 6 | 0.56609
32501 | 9.1 | 1 | 365 | 10.3603 | 0.20881 | 10 | 0.56911
48952 | 4.16 | 1 | 365 | 4.7361 | 0.26689 | 5 | 0.0030198
33066 | 5.72 | 1 | 365 | 6.5122 | 0.61697 | 7 | 0.12915
48942 | 3.38 | 1 | 365 | 3.8481 | 0.59185 | 4 | 0.43995
39256 | 7.02 | 1 | 365 | 7.9922 | 0.075371 | 8 | 0.067596
48962 | 7.28 | 1 | 365 | 8.2882 | 0.96705 | 9 | 0.25528
31229 | 5.98 | 1 | 365 | 6.8082 | 0.50865 | 7 | 0.31684
32761 | 16.83 | 1 | 365 | 19.1608 | 0.71916 | 19 | 0.88001
48947 | 3.9 | 1 | 365 | 4.4401 | 0.37521 | 4 | 0.81533
48898 | 11.44 | 1 | 365 | 13.0244 | 0.23394 | 13 | 0.2583
48943 | 11.18 | 1 | 365 | 12.7284 | 0.34226 | 13 | 0.070616
48625 | 5.72 | 1 | 365 | 6.5122 | 0.61697 | 7 | 0.12915
48987 | 8.58 | 1 | 365 | 9.7683 | 0.42545 | 10 | 0.19373
48683 | 4.16 | 1 | 365 | 4.7361 | 0.26689 | 5 | 0.0030198
34367 | 9.36 | 1 | 365 | 10.6563 | 0.10049 | 10 | 0.75679
48726 | 6.5 | 1 | 365 | 7.4002 | 0.29201 | 7 | 0.69222
48953 | 9.88 | 1 | 365 | 11.2483 | 0.88386 | 12 | 0.13217
33497 | 4.68 | 1 | 365 | 5.3282 | 0.050247 | 5 | 0.3784
48923 | 2.6 | 1 | 365 | 2.9601 | 0.9168 | 3 | 0.87689
49001 | 7.28 | 1 | 365 | 8.2882 | 0.96705 | 9 | 0.25528
48659 | 4.68 | 1 | 365 | 5.3282 | 0.050247 | 5 | 0.3784
48702 | 15.08 | 1 | 365 | 17.1685 | 0.71746 | 17 | 0.88595
45305 | 9.54 | 1 | 365 | 10.8612 | 0.71781 | 11 | 0.57904
45326 | 7.95 | 1 | 365 | 9.051 | 0.26484 | 9 | 0.31587
48631 | 10.4 | 1 | 365 | 11.8403 | 0.66722 | 12 | 0.50755
45119 | 6.36 | 1 | 365 | 7.2408 | 0.81187 | 8 | 0.052694
45233 | 13.78 | 1 | 365 | 15.6884 | 0.25906 | 15 | 0.9475
48227 | 24.525 | 1 | 365 | 27.9216 | 0.10947 | 28 | 0.031024
31057 | 8.37 | 1 | 365 | 9.5292 | 0.70525 | 10 | 0.23444
32365 | 9.92 | 1 | 365 | 11.2939 | 0.021037 | 11 | 0.31489
33024 | 9.9 | 1 | 365 | 11.2711 | 0.95245 | 12 | 0.22353
33887 | 12.24 | 1 | 365 | 13.9352 | 0.97757 | 14 | 0.91273
36009 | 10.72 | 1 | 365 | 12.2047 | 0.76467 | 12 | 0.96932
35513 | 13.02 | 1 | 365 | 14.8232 | 0.65261 | 15 | 0.4758
36539 | 8.1 | 1 | 365 | 9.2218 | 0.77927 | 10 | 0.0010722
36679 | 9.92 | 1 | 365 | 11.2939 | 0.021037 | 11 | 0.31489
42878 | 2.34 | 1 | 365 | 2.6641 | 0.025124 | 2 | 0.6892
31391 | 3.38 | 1 | 365 | 3.8481 | 0.59185 | 4 | 0.43995
49367 | 3.825 | 1 | 365 | 4.3547 | 0.11799 | 4 | 0.47273
42289 | 11.55 | 1 | 365 | 13.1496 | 0.61119 | 13 | 0.76079
42532 | 4.675 | 1 | 365 | 5.3225 | 0.033099 | 5 | 0.35556
43677 | 10.14 | 1 | 365 | 11.5443 | 0.77554 | 12 | 0.31986
48922 | 12.22 | 1 | 365 | 13.9124 | 0.90898 | 14 | 0.82137
48913 | 11.18 | 1 | 365 | 12.7284 | 0.34226 | 13 | 0.070616
37837 | 4.94 | 1 | 365 | 5.6242 | 0.94193 | 6 | 0.56609
48912 | 11.18 | 1 | 365 | 12.7284 | 0.34226 | 13 | 0.070616
32666 | 9.1 | 1 | 365 | 10.3603 | 0.20881 | 10 | 0.56911
37851 | 6.76 | 1 | 365 | 7.6962 | 0.18369 | 7 | 0.87991
48933 | 4.68 | 1 | 365 | 5.3282 | 0.050247 | 5 | 0.3784
48906 | 4.94 | 1 | 365 | 5.6242 | 0.94193 | 6 | 0.56609
19931 | 8.67 | 1 | 365 | 9.8707 | 0.73411 | 10 | 0.60485
48709 | 6.76 | 1 | 365 | 7.6962 | 0.18369 | 7 | 0.87991
24164 | 4.94 | 1 | 365 | 5.6242 | 0.94193 | 6 | 0.56609
37817 | 6.76 | 1 | 365 | 7.6962 | 0.18369 | 7 | 0.87991
48908 | 7.54 | 1 | 365 | 8.5842 | 0.85873 | 9 | 0.44297
41293 | 16.2 | 1 | 365 | 18.4436 | 0.55855 | 19 | 0.0021443
48925 | 8.84 | 1 | 365 | 10.0643 | 0.31713 | 10 | 0.38142
26879 | 5.2 | 1 | 365 | 5.9202 | 0.83361 | 6 | 0.75377
48899 | 4.68 | 1 | 365 | 5.3282 | 0.050247 | 5 | 0.3784
48989 | 12.22 | 1 | 365 | 13.9124 | 0.90898 | 14 | 0.82137
47443 | 3.64 | 1 | 365 | 4.1441 | 0.48353 | 4 | 0.62764
40636 | 10.8 | 1 | 365 | 12.2957 | 0.039032 | 12 | 0.33476
48761 | 2.34 | 1 | 365 | 2.6641 | 0.025124 | 2 | 0.6892
47482 | 7.8 | 1 | 365 | 8.8803 | 0.75041 | 9 | 0.63066
48905 | 7.8 | 1 | 365 | 8.8803 | 0.75041 | 9 | 0.63066
32863 | 8.06 | 1 | 365 | 9.1763 | 0.64209 | 9 | 0.81835
48916 | 9.88 | 1 | 365 | 11.2483 | 0.88386 | 12 | 0.13217
48663 | 9.62 | 1 | 365 | 10.9523 | 0.99217 | 11 | 0.94448
37845 | 4.275 | 1 | 365 | 4.8671 | 0.66128 | 5 | 0.52834
32730 | 4.42 | 1 | 365 | 5.0321 | 0.15857 | 5 | 0.19071
38202 | 5.775 | 1 | 365 | 6.5748 | 0.80559 | 7 | 0.38039
49012 | 5.46 | 1 | 365 | 6.2162 | 0.72529 | 6 | 0.94146
48948 | 5.98 | 1 | 365 | 6.8082 | 0.50865 | 7 | 0.31684
45750 | 11.7 | 1 | 365 | 13.3204 | 0.12562 | 13 | 0.44599
34394 | 4.94 | 1 | 365 | 5.6242 | 0.94193 | 6 | 0.56609
36837 | 3.38 | 1 | 365 | 3.8481 | 0.59185 | 4 | 0.43995
37740 | 7.28 | 1 | 365 | 8.2882 | 0.96705 | 9 | 0.25528
48975 | 6.5 | 1 | 365 | 7.4002 | 0.29201 | 7 | 0.69222
27864 | 5.355 | 1 | 365 | 6.0966 | 0.36519 | 6 | 0.46182
33068 | 4.94 | 1 | 365 | 5.6242 | 0.94193 | 6 | 0.56609
24031 | 10.92 | 1 | 365 | 12.4324 | 0.45058 | 12 | 0.88293
25554 | 5.2 | 1 | 365 | 5.9202 | 0.83361 | 6 | 0.75377
37227 | 3.85 | 1 | 365 | 4.3832 | 0.20373 | 4 | 0.58693
32377 | 4.16 | 1 | 365 | 4.7361 | 0.26689 | 5 | 0.0030198
39880 | 4.95 | 1 | 365 | 5.6355 | 0.97622 | 6 | 0.61177
37286 | 4.4 | 1 | 365 | 5.0094 | 0.089976 | 5 | 0.099348
40574 | 7.28 | 1 | 365 | 8.2882 | 0.96705 | 9 | 0.25528
49719 | 3.06 | 1 | 365 | 3.4838 | 0.49439 | 3 | 0.97818
49778 | 2.86 | 1 | 365 | 3.2561 | 0.80848 | 4 | 0.064576
50757 | 5.98 | 1 | 365 | 6.8082 | 0.50865 | 7 | 0.31684
49774 | 9.62 | 1 | 365 | 10.9523 | 0.99217 | 11 | 0.94448
37398 | 8.06 | 1 | 365 | 9.1763 | 0.64209 | 9 | 0.81835
36301 | 3.3 | 1 | 365 | 3.757 | 0.31748 | 4 | 0.074511
51080 | 12.22 | 1 | 365 | 13.9124 | 0.90898 | 14 | 0.82137
37767 | 4.94 | 1 | 365 | 5.6242 | 0.94193 | 6 | 0.56609
51373 | 11.925 | 1 | 365 | 13.5765 | 0.89726 | 14 | 0.4738
50954 | 6.12 | 1 | 365 | 6.9676 | 0.98878 | 7 | 0.95637
47973 | 3.64 | 1 | 365 | 4.1441 | 0.48353 | 4 | 0.62764
38045 | 5.72 | 1 | 365 | 6.5122 | 0.61697 | 7 | 0.12915
52869 | 6.24 | 1 | 365 | 7.1042 | 0.40033 | 7 | 0.50453
35950 | 5.72 | 1 | 365 | 6.5122 | 0.61697 | 7 | 0.12915
49938 | 9.36 | 1 | 365 | 10.6563 | 0.10049 | 10 | 0.75679
28074 | 7.65 | 1 | 365 | 8.7095 | 0.23598 | 8 | 0.94546
49946 | 10.14 | 1 | 365 | 11.5443 | 0.77554 | 12 | 0.31986
49078 | 2.86 | 1 | 365 | 3.2561 | 0.80848 | 4 | 0.064576
48597 | 5.2 | 1 | 365 | 5.9202 | 0.83361 | 6 | 0.75377
43176 | 6.36 | 1 | 365 | 7.2408 | 0.81187 | 8 | 0.052694
49961 | 5.46 | 1 | 365 | 6.2162 | 0.72529 | 6 | 0.94146
37867 | 2.08 | 1 | 365 | 2.3681 | 0.13344 | 2 | 0.50151
49833 | 9.36 | 1 | 365 | 10.6563 | 0.10049 | 10 | 0.75679
39042 | 5.61 | 1 | 365 | 6.3869 | 0.23972 | 6 | 0.62667
41412 | 9.1 | 1 | 365 | 10.3603 | 0.20881 | 10 | 0.56911
37942 | 3.64 | 1 | 365 | 4.1441 | 0.48353 | 4 | 0.62764
49099 | 13.26 | 1 | 365 | 15.0964 | 0.4757 | 15 | 0.57213
39269 | 4.16 | 1 | 365 | 4.7361 | 0.26689 | 5 | 0.0030198
44082 | 3.9 | 1 | 365 | 4.4401 | 0.37521 | 4 | 0.81533
32542 | 5.72 | 1 | 365 | 6.5122 | 0.61697 | 7 | 0.12915
48992 | 12.22 | 1 | 365 | 13.9124 | 0.90898 | 14 | 0.82137
48961 | 7.54 | 1 | 365 | 8.5842 | 0.85873 | 9 | 0.44297
49082 | 4.16 | 1 | 365 | 4.7361 | 0.26689 | 5 | 0.0030198
33135 | 6.5 | 1 | 365 | 7.4002 | 0.29201 | 7 | 0.69222
48964 | 7.54 | 1 | 365 | 8.5842 | 0.85873 | 9 | 0.44297
34085 | 9.1 | 1 | 365 | 10.3603 | 0.20881 | 10 | 0.56911
36952 | 5.46 | 1 | 365 | 6.2162 | 0.72529 | 6 | 0.94146
48983 | 3.12 | 1 | 365 | 3.5521 | 0.70016 | 4 | 0.25226
45709 | 5.2 | 1 | 365 | 5.9202 | 0.83361 | 6 | 0.75377
48486 | 9.1 | 1 | 365 | 10.3603 | 0.20881 | 10 | 0.56911
39870 | 4.94 | 1 | 365 | 5.6242 | 0.94193 | 6 | 0.56609
48999 | 7.54 | 1 | 365 | 8.5842 | 0.85873 | 9 | 0.44297
39935 | 4.68 | 1 | 365 | 5.3282 | 0.050247 | 5 | 0.3784
38649 | 4.42 | 1 | 365 | 5.0321 | 0.15857 | 5 | 0.19071
49010 | 3.64 | 1 | 365 | 4.1441 | 0.48353 | 4 | 0.62764
49007 | 12.48 | 1 | 365 | 14.2084 | 0.80066 | 15 | 0.0090593
49018 | 5.98 | 1 | 365 | 6.8082 | 0.50865 | 7 | 0.31684
36665 | 6.24 | 1 | 365 | 7.1042 | 0.40033 | 7 | 0.50453
36938 | 6.5 | 1 | 365 | 7.4002 | 0.29201 | 7 | 0.69222
49050 | 8.58 | 1 | 365 | 9.7683 | 0.42545 | 10 | 0.19373
37844 | 4.94 | 1 | 365 | 5.6242 | 0.94193 | 6 | 0.56609
49073 | 6.5 | 1 | 365 | 7.4002 | 0.29201 | 7 | 0.69222
49087 | 7.8 | 1 | 365 | 8.8803 | 0.75041 | 9 | 0.63066
49074 | 5.2 | 1 | 365 | 5.9202 | 0.83361 | 6 | 0.75377
38721 | 7.28 | 1 | 365 | 8.2882 | 0.96705 | 9 | 0.25528
37087 | 4.68 | 1 | 365 | 5.3282 | 0.050247 | 5 | 0.3784
49101 | 4.42 | 1 | 365 | 5.0321 | 0.15857 | 5 | 0.19071
49103 | 4.42 | 1 | 365 | 5.0321 | 0.15857 | 5 | 0.19071
37406 | 5.98 | 1 | 365 | 6.8082 | 0.50865 | 7 | 0.31684
49094 | 8.58 | 1 | 365 | 9.7683 | 0.42545 | 10 | 0.19373
29179 | 7.28 | 1 | 365 | 8.2882 | 0.96705 | 9 | 0.25528
33779 | 4.42 | 1 | 365 | 5.0321 | 0.15857 | 5 | 0.19071
41299 | 8.06 | 1 | 365 | 9.1763 | 0.64209 | 9 | 0.81835
29596 | 13 | 1 | 365 | 14.8004 | 0.58402 | 15 | 0.38444
38906 | 21.06 | 1 | 365 | 23.9767 | 0.22611 | 24 | 0.20279
49117 | 13 | 1 | 365 | 14.8004 | 0.58402 | 15 | 0.38444
41875 | 5.2 | 1 | 365 | 5.9202 | 0.83361 | 6 | 0.75377
37943 | 7.28 | 1 | 365 | 8.2882 | 0.96705 | 9 | 0.25528
43672 | 4.16 | 1 | 365 | 4.7361 | 0.26689 | 5 | 0.0030198
39307 | 11.18 | 1 | 365 | 12.7284 | 0.34226 | 13 | 0.070616
43676 | 6.5 | 1 | 365 | 7.4002 | 0.29201 | 7 | 0.69222
39485 | 3.12 | 1 | 365 | 3.5521 | 0.70016 | 4 | 0.25226
39177 | 3.64 | 1 | 365 | 4.1441 | 0.48353 | 4 | 0.62764
48446 | 13 | 1 | 365 | 14.8004 | 0.58402 | 15 | 0.38444
32227 | 5.46 | 1 | 365 | 6.2162 | 0.72529 | 6 | 0.94146
35929 | 7.28 | 1 | 365 | 8.2882 | 0.96705 | 9 | 0.25528
24443 | 5.2 | 1 | 365 | 5.9202 | 0.83361 | 6 | 0.75377
35032 | 37.5 | 0.9 | 365 | 38.4242 | 0.74698 | 39 | 0.17113
45107 | 2.86 | 1 | 365 | 3.2561 | 0.80848 | 4 | 0.064576
38094 | 3.825 | 1 | 365 | 4.3547 | 0.11799 | 4 | 0.47273
46879 | 7.695 | 1 | 365 | 8.7607 | 0.39031 | 9 | 0.15102
37545 | 3.3 | 1 | 365 | 3.757 | 0.31748 | 4 | 0.074511
48893 | 9.62 | 1 | 365 | 10.9523 | 0.99217 | 11 | 0.94448
39012 | 6.5 | 1 | 365 | 7.4002 | 0.29201 | 7 | 0.69222
32317 | 9.92 | 1 | 365 | 11.2939 | 0.021037 | 11 | 0.31489
43224 | 10.6 | 1 | 365 | 12.068 | 0.35312 | 12 | 0.42116
33046 | 9.92 | 1 | 365 | 11.2939 | 0.021037 | 11 | 0.31489
24119 | 9.62 | 1 | 365 | 10.9523 | 0.99217 | 11 | 0.94448
44622 | 7.14 | 1 | 365 | 8.1288 | 0.48692 | 8 | 0.61576
32482 | 5.2 | 1 | 365 | 5.9202 | 0.83361 | 6 | 0.75377
32102 | 12.48 | 1 | 365 | 14.2084 | 0.80066 | 15 | 0.0090593
48515 | 4.42 | 1 | 365 | 5.0321 | 0.15857 | 5 | 0.19071
22946 | 4.94 | 1 | 365 | 5.6242 | 0.94193 | 6 | 0.56609
48968 | 5.2 | 1 | 365 | 5.9202 | 0.83361 | 6 | 0.75377
44806 | 4.675 | 1 | 365 | 5.3225 | 0.033099 | 5 | 0.35556
47451 | 7 | 1 | 365 | 7.9695 | 0.00678 | 7 | 0.97624
48988 | 4.42 | 1 | 365 | 5.0321 | 0.15857 | 5 | 0.19071
47748 | 9.18 | 1 | 365 | 10.4514 | 0.48318 | 10 | 0.93455
49212 | 4.68 | 1 | 365 | 5.3282 | 0.050247 | 5 | 0.3784
48998 | 9.88 | 1 | 365 | 11.2483 | 0.88386 | 12 | 0.13217
49249 | 5.1 | 1 | 365 | 5.8063 | 0.49065 | 6 | 0.29697
49251 | 6.12 | 1 | 365 | 6.9676 | 0.98878 | 7 | 0.95637
50796 | 6.12 | 1 | 365 | 6.9676 | 0.98878 | 7 | 0.95637
28226 | 5.46 | 1 | 365 | 6.2162 | 0.72529 | 6 | 0.94146
49217 | 7.28 | 1 | 365 | 8.2882 | 0.96705 | 9 | 0.25528
51338 | 4.8 | 1 | 365 | 5.4648 | 0.46179 | 5 | 0.92656
32639 | 2.08 | 1 | 365 | 2.3681 | 0.13344 | 2 | 0.50151
37996 | 7.54 | 1 | 365 | 8.5842 | 0.85873 | 9 | 0.44297
49222 | 3.9 | 1 | 365 | 4.4401 | 0.37521 | 4 | 0.81533
46906 | 8.4 | 1 | 365 | 9.5633 | 0.80814 | 10 | 0.37148
38131 | 6.12 | 1 | 365 | 6.9676 | 0.98878 | 7 | 0.95637
49123 | 3.38 | 1 | 365 | 3.8481 | 0.59185 | 4 | 0.43995
48756 | 5.2 | 1 | 365 | 5.9202 | 0.83361 | 6 | 0.75377
46914 | 9.54 | 1 | 365 | 10.8612 | 0.71781 | 11 | 0.57904
42891 | 4.94 | 1 | 365 | 5.6242 | 0.94193 | 6 | 0.56609
31373 | 7.8 | 1 | 365 | 8.8803 | 0.75041 | 9 | 0.63066
38037 | 7.54 | 1 | 365 | 8.5842 | 0.85873 | 9 | 0.44297
36657 | 7.2 | 1 | 365 | 8.1972 | 0.69269 | 8 | 0.88984
52599 | 7.82 | 1 | 365 | 8.903 | 0.819 | 9 | 0.72202
45610 | 7.8 | 1 | 365 | 8.8803 | 0.75041 | 9 | 0.63066
49289 | 7.8 | 1 | 365 | 8.8803 | 0.75041 | 9 | 0.63066
47300 | 2.8 | 1 | 365 | 3.1878 | 0.60271 | 3 | 0.79049
37697 | 7.54 | 1 | 365 | 8.5842 | 0.85873 | 9 | 0.44297
36868 | 3.64 | 1 | 365 | 4.1441 | 0.48353 | 4 | 0.62764
21539 | 8.06 | 1 | 365 | 9.1763 | 0.64209 | 9 | 0.81835
37795 | 4.94 | 1 | 365 | 5.6242 | 0.94193 | 6 | 0.56609
33795 | 9.88 | 1 | 365 | 11.2483 | 0.88386 | 12 | 0.13217
22305 | 4.16 | 1 | 365 | 4.7361 | 0.26689 | 5 | 0.0030198
41128 | 7.28 | 1 | 365 | 8.2882 | 0.96705 | 9 | 0.25528
41243 | 10.4 | 1 | 365 | 11.8403 | 0.66722 | 12 | 0.50755
43661 | 5.2 | 1 | 365 | 5.9202 | 0.83361 | 6 | 0.75377
43658 | 8.06 | 1 | 365 | 9.1763 | 0.64209 | 9 | 0.81835
49803 | 6.5 | 1 | 365 | 7.4002 | 0.29201 | 7 | 0.69222
45691 | 3.9 | 1 | 365 | 4.4401 | 0.37521 | 4 | 0.81533
23166 | 13 | 1 | 365 | 14.8004 | 0.58402 | 15 | 0.38444
25197 | 4.16 | 1 | 365 | 4.7361 | 0.26689 | 5 | 0.0030198
47321 | 3.825 | 1 | 365 | 4.3547 | 0.11799 | 4 | 0.47273
23154 | 6.76 | 1 | 365 | 7.6962 | 0.18369 | 7 | 0.87991
47602 | 2.835 | 1 | 365 | 3.2276 | 0.72275 | 3 | 0.95038
42306 | 9.075 | 1 | 365 | 10.3318 | 0.12308 | 10 | 0.4549
47326 | 7.28 | 1 | 365 | 8.2882 | 0.96705 | 9 | 0.25528
49133 | 7.84 | 1 | 365 | 8.9258 | 0.88759 | 9 | 0.81338
47616 | 7.905 | 1 | 365 | 8.9998 | 0.11051 | 9 | 0.11031
24732 | 7.02 | 1 | 365 | 7.9922 | 0.075371 | 8 | 0.067596
47330 | 4.2 | 1 | 365 | 4.7817 | 0.40407 | 5 | 0.18574
47308 | 5.415 | 1 | 365 | 6.1649 | 0.57096 | 6 | 0.7359
48461 | 8.1 | 1 | 365 | 9.2218 | 0.77927 | 10 | 0.0010722
48473 | 4.05 | 1 | 365 | 4.6109 | 0.88964 | 5 | 0.50054
48161 | 4.48 | 1 | 365 | 5.1005 | 0.36434 | 5 | 0.46479
25186 | 9.1 | 1 | 365 | 10.3603 | 0.20881 | 10 | 0.56911
48490 | 8.829 | 1 | 365 | 10.0518 | 0.27941 | 10 | 0.33117
48493 | 8.829 | 1 | 365 | 10.0518 | 0.27941 | 10 | 0.33117
47408 | 4.59 | 1 | 365 | 5.2257 | 0.74159 | 5 | 0.96727
48500 | 10.137 | 1 | 365 | 11.5409 | 0.76525 | 12 | 0.30616
49219 | 6.5 | 1 | 365 | 7.4002 | 0.29201 | 7 | 0.69222
48498 | 8.28 | 1 | 365 | 9.4267 | 0.39659 | 9 | 0.82332
23155 | 3.9 | 1 | 365 | 4.4401 | 0.37521 | 4 | 0.81533
48533 | 7.194 | 1 | 365 | 8.1903 | 0.67211 | 8 | 0.86243
48230 | 6.625 | 1 | 365 | 7.5425 | 0.7207 | 8 | 0.26322
23759 | 13 | 1 | 365 | 14.8004 | 0.58402 | 15 | 0.38444
48244 | 6.24 | 1 | 365 | 7.1042 | 0.40033 | 7 | 0.50453
48548 | 13.25 | 1 | 365 | 15.085 | 0.4414 | 15 | 0.52645
48554 | 18.24 | 1 | 365 | 20.7661 | 0.55481 | 21 | 0.32093
45710 | 5.46 | 1 | 365 | 6.2162 | 0.72529 | 6 | 0.94146
49816 | 8.58 | 1 | 365 | 9.7683 | 0.42545 | 10 | 0.19373
47462 | 3.64 | 1 | 365 | 4.1441 | 0.48353 | 4 | 0.62764
48710 | 7.54 | 1 | 365 | 8.5842 | 0.85873 | 9 | 0.44297
48677 | 8.84 | 1 | 365 | 10.0643 | 0.31713 | 10 | 0.38142
49062 | 5.559 | 1 | 365 | 6.3289 | 0.064813 | 6 | 0.3937
48641 | 10.14 | 1 | 365 | 11.5443 | 0.77554 | 12 | 0.31986
47092 | 6.9 | 1 | 365 | 7.8556 | 0.66383 | 8 | 0.51943
49147 | 6.84 | 1 | 365 | 7.7873 | 0.45805 | 8 | 0.24535
48636 | 6.24 | 1 | 365 | 7.1042 | 0.40033 | 7 | 0.50453
49225 | 2.86 | 1 | 365 | 3.2561 | 0.80848 | 4 | 0.064576
30799 | 11 | 1 | 365 | 12.5234 | 0.72494 | 13 | 0.24837
30802 | 13.26 | 1 | 365 | 15.0964 | 0.4757 | 15 | 0.57213
49152 | 7.875 | 1 | 365 | 8.9656 | 0.0076275 | 8 | 0.97326
49124 | 8.84 | 1 | 365 | 10.0643 | 0.31713 | 10 | 0.38142
28008 | 5.46 | 1 | 365 | 6.2162 | 0.72529 | 6 | 0.94146
25098 | 4.68 | 1 | 365 | 5.3282 | 0.050247 | 5 | 0.3784
16960 | 10.71 | 1 | 365 | 12.1933 | 0.73037 | 12 | 0.92364
48248 | 7.93 | 1 | 365 | 9.0283 | 0.19625 | 9 | 0.22451
32273 | 4.68 | 1 | 365 | 5.3282 | 0.050247 | 5 | 0.3784
47589 | 5.5 | 1 | 365 | 6.2617 | 0.86247 | 7 | 0.12418
30852 | 9.62 | 1 | 365 | 10.9523 | 0.99217 | 11 | 0.94448
48257 | 13.005 | 1 | 365 | 14.8061 | 0.60117 | 15 | 0.40728
48608 | 8.58 | 1 | 365 | 9.7683 | 0.42545 | 10 | 0.19373
32186 | 5.2 | 1 | 365 | 5.9202 | 0.83361 | 6 | 0.75377
29244 | 6.895 | 1 | 365 | 7.8499 | 0.64668 | 8 | 0.49659
52542 | 5.79 | 1 | 365 | 6.5919 | 0.85704 | 7 | 0.44891
49169 | 6.21 | 1 | 365 | 7.07 | 0.29744 | 7 | 0.36749
36937 | 3.12 | 1 | 365 | 3.5521 | 0.70016 | 4 | 0.25226
52545 | 6.28 | 1 | 365 | 7.1497 | 0.53751 | 7 | 0.68725
38787 | 5.46 | 1 | 365 | 6.2162 | 0.72529 | 6 | 0.94146
32264 | 7.54 | 1 | 365 | 8.5842 | 0.85873 | 9 | 0.44297
50176 | 13 | 1 | 365 | 14.8004 | 0.58402 | 15 | 0.38444
48281 | 6.27 | 1 | 365 | 7.1384 | 0.50322 | 7 | 0.64157
49026 | 4.68 | 1 | 365 | 5.3282 | 0.050247 | 5 | 0.3784
33638 | 3.12 | 1 | 365 | 3.5521 | 0.70016 | 4 | 0.25226
48722 | 6.5 | 1 | 365 | 7.4002 | 0.29201 | 7 | 0.69222
50168 | 5.46 | 1 | 365 | 6.2162 | 0.72529 | 6 | 0.94146
48648 | 6.5 | 1 | 365 | 7.4002 | 0.29201 | 7 | 0.69222
48542 | 11.44 | 1 | 365 | 13.0244 | 0.23394 | 13 | 0.2583
47629 | 7.02 | 1 | 365 | 7.9922 | 0.075371 | 8 | 0.067596
35915 | 10.14 | 1 | 365 | 11.5443 | 0.77554 | 12 | 0.31986
48907 | 3.12 | 1 | 365 | 3.5521 | 0.70016 | 4 | 0.25226
47630 | 5.886 | 1 | 365 | 6.7012 | 0.18627 | 6 | 0.88745
49322 | 7.194 | 1 | 365 | 8.1903 | 0.67211 | 8 | 0.86243
48821 | 5.2 | 1 | 365 | 5.9202 | 0.83361 | 6 | 0.75377
48812 | 4.42 | 1 | 365 | 5.0321 | 0.15857 | 5 | 0.19071
48996 | 2.86 | 1 | 365 | 3.2561 | 0.80848 | 4 | 0.064576
49023 | 7.54 | 1 | 365 | 8.5842 | 0.85873 | 9 | 0.44297
45472 | 7.28 | 1 | 365 | 8.2882 | 0.96705 | 9 | 0.25528
49248 | 5.72 | 1 | 365 | 6.5122 | 0.61697 | 7 | 0.12915
36322 | 24.75 | 1 | 365 | 28.1777 | 0.88111 | 29 | 0.058832
50557 | 6.24 | 1 | 365 | 7.1042 | 0.40033 | 7 | 0.50453
49235 | 7.15 | 1 | 365 | 8.1402 | 0.52121 | 8 | 0.66144
50787 | 3.9 | 1 | 365 | 4.4401 | 0.37521 | 4 | 0.81533
47487 | 21.655 | 1 | 365 | 24.6541 | 0.26669 | 24 | 0.92077
49302 | 9.69 | 1 | 365 | 11.032 | 0.23224 | 11 | 0.26425
36203 | 21.175 | 1 | 365 | 24.1076 | 0.62051 | 24 | 0.72811
48994 | 8.58 | 1 | 365 | 9.7683 | 0.42545 | 10 | 0.19373
50671 | 6.12 | 1 | 365 | 6.9676 | 0.98878 | 7 | 0.95637
36199 | 4 | 1 | 365 | 4.554 | 0.71816 | 5 | 0.27213
52747 | 5.67 | 1 | 365 | 6.4553 | 0.44549 | 6 | 0.90075
36259 | 6 | 1 | 365 | 6.831 | 0.57724 | 7 | 0.4082
45467 | 5.2 | 1 | 365 | 5.9202 | 0.83361 | 6 | 0.75377
48651 | 6 | 1 | 365 | 6.831 | 0.57724 | 7 | 0.4082
47646 | 3.9 | 1 | 365 | 4.4401 | 0.37521 | 4 | 0.81533
36155 | 12.765 | 1 | 365 | 14.5329 | 0.77808 | 15 | 0.31095
50792 | 4.42 | 1 | 365 | 5.0321 | 0.15857 | 5 | 0.19071
49329 | 10.791 | 1 | 365 | 12.2855 | 0.0081661 | 12 | 0.29365
48941 | 7.8 | 1 | 365 | 8.8803 | 0.75041 | 9 | 0.63066
50454 | 17.82 | 1 | 365 | 20.288 | 0.1144 | 20 | 0.40236
38532 | 8.67 | 1 | 365 | 9.8707 | 0.73411 | 10 | 0.60485
43427 | 16.83 | 1 | 365 | 19.1608 | 0.71916 | 19 | 0.88001
36190 | 7.194 | 1 | 365 | 8.1903 | 0.67211 | 8 | 0.86243
25617 | 16.32 | 1 | 365 | 18.5802 | 0.97009 | 19 | 0.55031
42304 | 8.8 | 1 | 365 | 10.0187 | 0.17995 | 10 | 0.1987
50686 | 10.8 | 1 | 365 | 12.2957 | 0.039032 | 12 | 0.33476
43890 | 5 | 1 | 365 | 5.6925 | 0.1477 | 5 | 0.84017
46818 | 9 | 1 | 365 | 10.2464 | 0.86586 | 11 | 0.1123
36252 | 7.02 | 1 | 365 | 7.9922 | 0.075371 | 8 | 0.067596
38522 | 9 | 1 | 365 | 10.2464 | 0.86586 | 11 | 0.1123
36713 | 6.325 | 1 | 365 | 7.201 | 0.69184 | 7 | 0.89281
37961 | 7.02 | 1 | 365 | 7.9922 | 0.075371 | 8 | 0.067596
49229 | 10.14 | 1 | 365 | 11.5443 | 0.77554 | 12 | 0.31986
43981 | 5.5 | 1 | 365 | 6.2617 | 0.86247 | 7 | 0.12418
46556 | 4.68 | 1 | 365 | 5.3282 | 0.050247 | 5 | 0.3784
46130 | 10.455 | 1 | 365 | 11.903 | 0.85584 | 12 | 0.75879
38461 | 8.75 | 1 | 365 | 9.9618 | 0.008475 | 9 | 0.97029
49161 | 12.426 | 1 | 365 | 14.1469 | 0.61546 | 14 | 0.76239
38421 | 8.16 | 1 | 365 | 9.2901 | 0.98505 | 10 | 0.27515
43650 | 9.975 | 1 | 365 | 11.3565 | 0.20966 | 11 | 0.56614
49003 | 4.68 | 1 | 365 | 5.3282 | 0.050247 | 5 | 0.3784
40799 | 8.06 | 1 | 365 | 9.1763 | 0.64209 | 9 | 0.81835
50788 | 5.72 | 1 | 365 | 6.5122 | 0.61697 | 7 | 0.12915
50791 | 7.8 | 1 | 365 | 8.8803 | 0.75041 | 9 | 0.63066
49685 | 3.64 | 1 | 365 | 4.1441 | 0.48353 | 4 | 0.62764
36226 | 13.2 | 1 | 365 | 15.0281 | 0.26993 | 15 | 0.29804
32493 | 9.1 | 1 | 365 | 10.3603 | 0.20881 | 10 | 0.56911
46464 | 8.16 | 1 | 365 | 9.2901 | 0.98505 | 10 | 0.27515
37712 | 5.2 | 1 | 365 | 5.9202 | 0.83361 | 6 | 0.75377
34872 | 11.8 | 0.9 | 365 | 12.0908 | 0.10682 | 12 | 0.19762
37151 | 8.4 | 1 | 365 | 9.5633 | 0.80814 | 10 | 0.37148
47636 | 9.62 | 1 | 365 | 10.9523 | 0.99217 | 11 | 0.94448
51557 | 3.6 | 1 | 365 | 4.0986 | 0.34634 | 4 | 0.44492
50815 | 10.66 | 1 | 365 | 12.1363 | 0.5589 | 12 | 0.69524
47639 | 5.98 | 1 | 365 | 6.8082 | 0.50865 | 7 | 0.31684
36216 | 6.54 | 1 | 365 | 7.4457 | 0.42919 | 7 | 0.87494
48587 | 7.8 | 1 | 365 | 8.8803 | 0.75041 | 9 | 0.63066
49688 | 6.24 | 1 | 365 | 7.1042 | 0.40033 | 7 | 0.50453
36198 | 9.12 | 1 | 365 | 10.3831 | 0.2774 | 10 | 0.66047
48911 | 9.1 | 1 | 365 | 10.3603 | 0.20881 | 10 | 0.56911
50816 | 4.94 | 1 | 365 | 5.6242 | 0.94193 | 6 | 0.56609
49836 | 5.72 | 1 | 365 | 6.5122 | 0.61697 | 7 | 0.12915
49142 | 4.94 | 1 | 365 | 5.6242 | 0.94193 | 6 | 0.56609
48930 | 13 | 1 | 365 | 14.8004 | 0.58402 | 15 | 0.38444
50825 | 2.75 | 1 | 365 | 3.1309 | 0.43124 | 3 | 0.56209
32669 | 12.74 | 1 | 365 | 14.5044 | 0.69234 | 15 | 0.19675
45035 | 4.08 | 1 | 365 | 4.6451 | 0.99252 | 5 | 0.63758
48921 | 13.26 | 1 | 365 | 15.0964 | 0.4757 | 15 | 0.57213
35060 | 3592.9 | 0.8 | 365 | 3272.3949 | 0.59541 | 3272 | 0.99034
63 | 5992 | 0.7 | 365 | 4775.2976 | 0.86258 | 4776 | 0.16013
16832 | 7.54 | 1 | 365 | 8.5842 | 0.85873 | 9 | 0.44297
48309 | 7.848 | 1 | 365 | 8.9349 | 0.91503 | 9 | 0.84993
49954 | 5.61 | 1 | 365 | 6.3869 | 0.23972 | 6 | 0.62667
40493 | 9.88 | 1 | 365 | 11.2483 | 0.88386 | 12 | 0.13217
50795 | 7.8 | 1 | 365 | 8.8803 | 0.75041 | 9 | 0.63066
40387 | 6.76 | 1 | 365 | 7.6962 | 0.18369 | 7 | 0.87991
40853 | 3.445 | 1 | 365 | 3.9221 | 0.81477 | 4 | 0.73688
50938 | 9.88 | 1 | 365 | 11.2483 | 0.88386 | 12 | 0.13217
49690 | 7.28 | 1 | 365 | 8.2882 | 0.96705 | 9 | 0.25528
47643 | 4.94 | 1 | 365 | 5.6242 | 0.94193 | 6 | 0.56609
52419 | 11.118 | 1 | 365 | 12.6578 | 0.12963 | 12 | 0.7874
41623 | 10.14 | 1 | 365 | 11.5443 | 0.77554 | 12 | 0.31986
33100 | 4.68 | 1 | 365 | 5.3282 | 0.050247 | 5 | 0.3784
52458 | 5.4 | 1 | 365 | 6.1479 | 0.51952 | 6 | 0.66738
32380 | 7.54 | 1 | 365 | 8.5842 | 0.85873 | 9 | 0.44297
36080 | 9.24 | 1 | 365 | 10.5197 | 0.68895 | 11 | 0.20863
30844 | 5.72 | 1 | 365 | 6.5122 | 0.61697 | 7 | 0.12915
31005 | 4.68 | 1 | 365 | 5.3282 | 0.050247 | 5 | 0.3784
46382 | 10.92 | 1 | 365 | 12.4324 | 0.45058 | 12 | 0.88293
30989 | 13 | 1 | 365 | 14.8004 | 0.58402 | 15 | 0.38444
49821 | 5.98 | 1 | 365 | 6.8082 | 0.50865 | 7 | 0.31684
35796 | 5.94 | 1 | 365 | 6.7627 | 0.37147 | 7 | 0.13412
49042 | 4.16 | 1 | 365 | 4.7361 | 0.26689 | 5 | 0.0030198
36052 | 4.4 | 1 | 365 | 5.0094 | 0.089976 | 5 | 0.099348
48611 | 5.2 | 1 | 365 | 5.9202 | 0.83361 | 6 | 0.75377
48469 | 4.68 | 1 | 365 | 5.3282 | 0.050247 | 5 | 0.3784
43104 | 9.62 | 1 | 365 | 10.9523 | 0.99217 | 11 | 0.94448
48668 | 4.94 | 1 | 365 | 5.6242 | 0.94193 | 6 | 0.56609
23709 | 5.2 | 1 | 365 | 5.9202 | 0.83361 | 6 | 0.75377
48951 | 2.86 | 1 | 365 | 3.2561 | 0.80848 | 4 | 0.064576
49709 | 5.4 | 1 | 365 | 6.1479 | 0.51952 | 6 | 0.66738
48732 | 9.1 | 1 | 365 | 10.3603 | 0.20881 | 10 | 0.56911
35782 | 9.18 | 1 | 365 | 10.4514 | 0.48318 | 10 | 0.93455
49708 | 4.16 | 1 | 365 | 4.7361 | 0.26689 | 5 | 0.0030198
50054 | 7.28 | 1 | 365 | 8.2882 | 0.96705 | 9 | 0.25528
49712 | 4.16 | 1 | 365 | 4.7361 | 0.26689 | 5 | 0.0030198
32349 | 3.12 | 1 | 365 | 3.5521 | 0.70016 | 4 | 0.25226
43867 | 24.705 | 1 | 365 | 28.1265 | 0.72679 | 28 | 0.85327
32384 | 8.06 | 1 | 365 | 9.1763 | 0.64209 | 9 | 0.81835
50065 | 5.72 | 1 | 365 | 6.5122 | 0.61697 | 7 | 0.12915
30860 | 13 | 1 | 365 | 14.8004 | 0.58402 | 15 | 0.38444
43791 | 5.1 | 1 | 365 | 5.8063 | 0.49065 | 6 | 0.29697
35549 | 15.39 | 1 | 365 | 17.5214 | 0.78062 | 18 | 0.30204
31943 | 6.24 | 1 | 365 | 7.1042 | 0.40033 | 7 | 0.50453
48944 | 7.28 | 1 | 365 | 8.2882 | 0.96705 | 9 | 0.25528
35702 | 4.68 | 1 | 365 | 5.3282 | 0.050247 | 5 | 0.3784
45351 | 9.1 | 1 | 365 | 10.3603 | 0.20881 | 10 | 0.56911
49713 | 6.5 | 1 | 365 | 7.4002 | 0.29201 | 7 | 0.69222
48811 | 5.72 | 1 | 365 | 6.5122 | 0.61697 | 7 | 0.12915
49934 | 5.61 | 1 | 365 | 6.3869 | 0.23972 | 6 | 0.62667
49714 | 3.3 | 1 | 365 | 3.757 | 0.31748 | 4 | 0.074511
45639 | 11.7 | 1 | 365 | 13.3204 | 0.12562 | 13 | 0.44599
36157 | 4.05 | 1 | 365 | 4.6109 | 0.88964 | 5 | 0.50054
16801 | 22.44 | 1 | 365 | 25.5478 | 0.95888 | 26 | 0.50667
52893 | 9.9 | 1 | 365 | 11.2711 | 0.95245 | 12 | 0.22353
52812 | 7.68 | 1 | 365 | 8.7436 | 0.33887 | 9 | 0.082498
48392 | 3.12 | 1 | 365 | 3.5521 | 0.70016 | 4 | 0.25226
52811 | 7.9 | 1 | 365 | 8.9941 | 0.093366 | 9 | 0.087465
52773 | 3.9 | 1 | 365 | 4.4401 | 0.37521 | 4 | 0.81533
41221 | 4.94 | 1 | 365 | 5.6242 | 0.94193 | 6 | 0.56609
52785 | 8.32 | 1 | 365 | 9.4723 | 0.53377 | 10 | 0.0060396
48970 | 8.06 | 1 | 365 | 9.1763 | 0.64209 | 9 | 0.81835
46888 | 4.42 | 1 | 365 | 5.0321 | 0.15857 | 5 | 0.19071
52714 | 10.2 | 1 | 365 | 11.6126 | 0.98131 | 12 | 0.59394
48945 | 5.72 | 1 | 365 | 6.5122 | 0.61697 | 7 | 0.12915
44563 | 13 | 1 | 365 | 14.8004 | 0.58402 | 15 | 0.38444
49875 | 9.62 | 1 | 365 | 10.9523 | 0.99217 | 11 | 0.94448
44579 | 6.5 | 1 | 365 | 7.4002 | 0.29201 | 7 | 0.69222
52699 | 8.64 | 1 | 365 | 9.8366 | 0.63123 | 10 | 0.46781
48928 | 7.54 | 1 | 365 | 8.5842 | 0.85873 | 9 | 0.44297
52621 | 5.355 | 1 | 365 | 6.0966 | 0.36519 | 6 | 0.46182
37823 | 11.7 | 1 | 365 | 13.3204 | 0.12562 | 13 | 0.44599
49876 | 5.04 | 1 | 365 | 5.738 | 0.28488 | 6 | 0.022889
33574 | 3.38 | 1 | 365 | 3.8481 | 0.59185 | 4 | 0.43995
52456 | 8.4 | 1 | 365 | 9.5633 | 0.80814 | 10 | 0.37148
29610 | 10.92 | 1 | 365 | 12.4324 | 0.45058 | 12 | 0.88293
49085 | 3.38 | 1 | 365 | 3.8481 | 0.59185 | 4 | 0.43995
52219 | 7.95 | 1 | 365 | 9.051 | 0.26484 | 9 | 0.31587
49139 | 7.28 | 1 | 365 | 8.2882 | 0.96705 | 9 | 0.25528
52218 | 5.72 | 1 | 365 | 6.5122 | 0.61697 | 7 | 0.12915
47650 | 6.21 | 1 | 365 | 7.07 | 0.29744 | 7 | 0.36749
47652 | 8.502 | 1 | 365 | 9.6795 | 0.15795 | 9 | 0.83742
47221 | 7.28 | 1 | 365 | 8.2882 | 0.96705 | 9 | 0.25528
52217 | 9.18 | 1 | 365 | 10.4514 | 0.48318 | 10 | 0.93455
52011 | 7.6 | 1 | 365 | 8.6526 | 0.064504 | 8 | 0.71706
49691 | 5.98 | 1 | 365 | 6.8082 | 0.50865 | 7 | 0.31684
51759 | 6.875 | 1 | 365 | 7.8271 | 0.57809 | 8 | 0.40523
51757 | 6.63 | 1 | 365 | 7.5482 | 0.73785 | 8 | 0.28606
49693 | 6.76 | 1 | 365 | 7.6962 | 0.18369 | 7 | 0.87991
47653 | 10.005 | 1 | 365 | 11.3906 | 0.31255 | 11 | 0.70318
51596 | 4.05 | 1 | 365 | 4.6109 | 0.88964 | 5 | 0.50054
51221 | 14.85 | 1 | 365 | 16.9066 | 0.92867 | 17 | 0.8353
49692 | 5.98 | 1 | 365 | 6.8082 | 0.50865 | 7 | 0.31684
47657 | 8.1 | 1 | 365 | 9.2218 | 0.77927 | 10 | 0.0010722
49881 | 4.16 | 1 | 365 | 4.7361 | 0.26689 | 5 | 0.0030198
49695 | 7.02 | 1 | 365 | 7.9922 | 0.075371 | 8 | 0.067596
46431 | 3.06 | 1 | 365 | 3.4838 | 0.49439 | 3 | 0.97818
49697 | 5.46 | 1 | 365 | 6.2162 | 0.72529 | 6 | 0.94146
47669 | 7.194 | 1 | 365 | 8.1903 | 0.67211 | 8 | 0.86243
49694 | 5.46 | 1 | 365 | 6.2162 | 0.72529 | 6 | 0.94146
50291 | 8.37 | 1 | 365 | 9.5292 | 0.70525 | 10 | 0.23444
47677 | 3.78 | 1 | 365 | 4.3035 | 0.96366 | 5 | 0.26717
49899 | 5.865 | 1 | 365 | 6.6773 | 0.11425 | 6 | 0.79152
47675 | 5.3 | 1 | 365 | 6.034 | 0.17656 | 6 | 0.21058
51250 | 5.98 | 1 | 365 | 6.8082 | 0.50865 | 7 | 0.31684
51245 | 7.28 | 1 | 365 | 8.2882 | 0.96705 | 9 | 0.25528
47682 | 5.985 | 1 | 365 | 6.8139 | 0.5258 | 7 | 0.33968
51257 | 4.68 | 1 | 365 | 5.3282 | 0.050247 | 5 | 0.3784
47683 | 6.5 | 1 | 365 | 7.4002 | 0.29201 | 7 | 0.69222
51260 | 7.56 | 1 | 365 | 8.607 | 0.92732 | 9 | 0.53433
47684 | 4.8 | 1 | 365 | 5.4648 | 0.46179 | 5 | 0.92656
48224 | 6.213 | 1 | 365 | 7.0735 | 0.30773 | 7 | 0.38119
50844 | 7.28 | 1 | 365 | 8.2882 | 0.96705 | 9 | 0.25528
42773 | 10.07 | 1 | 365 | 11.4646 | 0.53547 | 12 | 9.835e-05
51301 | 9.99 | 1 | 365 | 11.3736 | 0.2611 | 11 | 0.63466
49698 | 7.8 | 1 | 365 | 8.8803 | 0.75041 | 9 | 0.63066
49702 | 6.76 | 1 | 365 | 7.6962 | 0.18369 | 7 | 0.87991
51303 | 5.985 | 1 | 365 | 6.8139 | 0.5258 | 7 | 0.33968
51311 | 6.75 | 1 | 365 | 7.6848 | 0.1494 | 7 | 0.83423
48850 | 9.45 | 1 | 365 | 10.7588 | 0.40915 | 11 | 0.16792
46814 | 10.6 | 1 | 365 | 12.068 | 0.35312 | 12 | 0.42116
49438 | 3 | 1 | 365 | 3.4155 | 0.28862 | 3 | 0.7041
49485 | 6.48 | 1 | 365 | 7.3774 | 0.22342 | 7 | 0.60086
49922 | 6.84 | 1 | 365 | 7.7873 | 0.45805 | 8 | 0.24535
53226 | 3.64 | 1 | 365 | 4.1441 | 0.48353 | 4 | 0.62764
49486 | 10.8 | 1 | 365 | 12.2957 | 0.039032 | 12 | 0.33476
49195 | 10.8 | 1 | 365 | 12.2957 | 0.039032 | 12 | 0.33476
49493 | 6 | 1 | 365 | 6.831 | 0.57724 | 7 | 0.4082
47322 | 5.46 | 1 | 365 | 6.2162 | 0.72529 | 6 | 0.94146
49507 | 6.213 | 1 | 365 | 7.0735 | 0.30773 | 7 | 0.38119
49035 | 8.84 | 1 | 365 | 10.0643 | 0.31713 | 10 | 0.38142
49516 | 5.025 | 1 | 365 | 5.7209 | 0.23344 | 5 | 0.95437
48990 | 13.75 | 1 | 365 | 15.6543 | 0.15617 | 15 | 0.81046
48892 | 8.64 | 1 | 365 | 9.8366 | 0.63123 | 10 | 0.46781
49703 | 7.8 | 1 | 365 | 8.8803 | 0.75041 | 9 | 0.63066
48765 | 6.24 | 1 | 365 | 7.1042 | 0.40033 | 7 | 0.50453
49704 | 5.2 | 1 | 365 | 5.9202 | 0.83361 | 6 | 0.75377
49872 | 7.6 | 1 | 365 | 8.6526 | 0.064504 | 8 | 0.71706
48750 | 7.28 | 1 | 365 | 8.2882 | 0.96705 | 9 | 0.25528
48730 | 5.94 | 1 | 365 | 6.7627 | 0.37147 | 7 | 0.13412
49410 | 6.44 | 1 | 365 | 7.3319 | 0.086238 | 7 | 0.41814
51732 | 4.2 | 1 | 365 | 4.7817 | 0.40407 | 5 | 0.18574
49397 | 8.16 | 1 | 365 | 9.2901 | 0.98505 | 10 | 0.27515
48667 | 7.125 | 1 | 365 | 8.1118 | 0.43547 | 8 | 0.54724
50814 | 7.54 | 1 | 365 | 8.5842 | 0.85873 | 9 | 0.44297
51733 | 10.26 | 1 | 365 | 11.6809 | 0.18708 | 11 | 0.86802
46892 | 7.02 | 1 | 365 | 7.9922 | 0.075371 | 8 | 0.067596
48152 | 6.63 | 1 | 365 | 7.5482 | 0.73785 | 8 | 0.28606
47599 | 10.08 | 1 | 365 | 11.476 | 0.56976 | 12 | 0.045779
32124 | 5.72 | 1 | 365 | 6.5122 | 0.61697 | 7 | 0.12915
48111 | 10.14 | 1 | 365 | 11.5443 | 0.77554 | 12 | 0.31986
50026 | 7.29 | 1 | 365 | 8.2996 | 0.0013466 | 8 | 0.30096
47698 | 7.56 | 1 | 365 | 8.607 | 0.92732 | 9 | 0.53433
47674 | 7.93 | 1 | 365 | 9.0283 | 0.19625 | 9 | 0.22451
50034 | 6.5 | 1 | 365 | 7.4002 | 0.29201 | 7 | 0.69222
48609 | 5.355 | 1 | 365 | 6.0966 | 0.36519 | 6 | 0.46182
47642 | 11.34 | 1 | 365 | 12.9105 | 0.89098 | 13 | 0.8015
57 | 5992 | 0.7 | 365 | 4775.2976 | 0.86258 | 4776 | 0.16013
50648 | 13.515 | 1 | 365 | 15.3867 | 0.35023 | 15 | 0.73697
43946 | 20.13 | 1 | 365 | 22.9179 | 0.73897 | 23 | 0.65685
51803 | 8.64 | 1 | 365 | 9.8366 | 0.63123 | 10 | 0.46781
42310 | 2.75 | 1 | 365 | 3.1309 | 0.43124 | 3 | 0.56209
50841 | 5.2 | 1 | 365 | 5.9202 | 0.83361 | 6 | 0.75377
44638 | 5.46 | 1 | 365 | 6.2162 | 0.72529 | 6 | 0.94146
51462 | 5.2 | 1 | 365 | 5.9202 | 0.83361 | 6 | 0.75377
44595 | 13 | 1 | 365 | 14.8004 | 0.58402 | 15 | 0.38444
48754 | 5.46 | 1 | 365 | 6.2162 | 0.72529 | 6 | 0.94146
50858 | 7.54 | 1 | 365 | 8.5842 | 0.85873 | 9 | 0.44297
50804 | 4.42 | 1 | 365 | 5.0321 | 0.15857 | 5 | 0.19071
51291 | 4.68 | 1 | 365 | 5.3282 | 0.050247 | 5 | 0.3784
48767 | 5.98 | 1 | 365 | 6.8082 | 0.50865 | 7 | 0.31684
49196 | 7.02 | 1 | 365 | 7.9922 | 0.075371 | 8 | 0.067596
50793 | 15.6 | 1 | 365 | 17.7605 | 0.50082 | 18 | 0.26132
49199 | 2.43 | 1 | 365 | 2.7665 | 0.33378 | 3 | 0.10032
38374 | 2.86 | 1 | 365 | 3.2561 | 0.80848 | 4 | 0.064576
48939 | 5.2 | 1 | 365 | 5.9202 | 0.83361 | 6 | 0.75377
48997 | 4.68 | 1 | 365 | 5.3282 | 0.050247 | 5 | 0.3784
48681 | 5.72 | 1 | 365 | 6.5122 | 0.61697 | 7 | 0.12915
49197 | 6.5 | 1 | 365 | 7.4002 | 0.29201 | 7 | 0.69222
52548 | 11.4 | 1 | 365 | 12.9788 | 0.096756 | 13 | 0.075583
51981 | 12.426 | 1 | 365 | 14.1469 | 0.61546 | 14 | 0.76239
52334 | 5.98 | 1 | 365 | 6.8082 | 0.50865 | 7 | 0.31684
51427 | 5.5 | 1 | 365 | 6.2617 | 0.86247 | 7 | 0.12418
42467 | 6.24 | 1 | 365 | 7.1042 | 0.40033 | 7 | 0.50453
51426 | 7.315 | 1 | 365 | 8.3281 | 0.087085 | 8 | 0.41517
51422 | 12 | 1 | 365 | 13.6619 | 0.15448 | 13 | 0.8164
42685 | 8.84 | 1 | 365 | 10.0643 | 0.31713 | 10 | 0.38142
51419 | 10.75 | 1 | 365 | 12.2388 | 0.86755 | 13 | 0.10636
45256 | 12.48 | 1 | 365 | 14.2084 | 0.80066 | 15 | 0.0090593
44433 | 4.95 | 1 | 365 | 5.6355 | 0.97622 | 6 | 0.61177
45043 | 6.5 | 1 | 365 | 7.4002 | 0.29201 | 7 | 0.69222
44402 | 13 | 1 | 365 | 14.8004 | 0.58402 | 15 | 0.38444
51337 | 5.5 | 1 | 365 | 6.2617 | 0.86247 | 7 | 0.12418
44493 | 2.28 | 1 | 365 | 2.5958 | 0.81935 | 3 | 0.41512
46903 | 4.48 | 1 | 365 | 5.1005 | 0.36434 | 5 | 0.46479
47594 | 3.36 | 1 | 365 | 3.8253 | 0.52325 | 4 | 0.34859
46865 | 7.02 | 1 | 365 | 7.9922 | 0.075371 | 8 | 0.067596
47595 | 8.91 | 1 | 365 | 10.144 | 0.5572 | 10 | 0.70118
46855 | 4.4 | 1 | 365 | 5.0094 | 0.089976 | 5 | 0.099348
46434 | 9.18 | 1 | 365 | 10.4514 | 0.48318 | 10 | 0.93455
45178 | 8.7 | 1 | 365 | 9.9049 | 0.837 | 10 | 0.74189
46437 | 9.8 | 1 | 365 | 11.1572 | 0.60949 | 11 | 0.76673
48273 | 11.685 | 1 | 365 | 13.3033 | 0.074175 | 13 | 0.37747
46861 | 9.36 | 1 | 365 | 10.6563 | 0.10049 | 10 | 0.75679
45606 | 8.4 | 1 | 365 | 9.5633 | 0.80814 | 10 | 0.37148
45604 | 7.56 | 1 | 365 | 8.607 | 0.92732 | 9 | 0.53433
44201 | 9.156 | 1 | 365 | 10.424 | 0.40087 | 10 | 0.82492
47298 | 5.232 | 1 | 365 | 5.9566 | 0.94335 | 6 | 0.89995
46347 | 7.65 | 1 | 365 | 8.7095 | 0.23598 | 8 | 0.94546
48302 | 6.72 | 1 | 365 | 7.6507 | 0.046509 | 7 | 0.69719
46394 | 10.8 | 1 | 365 | 12.2957 | 0.039032 | 12 | 0.33476
46836 | 4.105 | 1 | 365 | 4.6735 | 0.078262 | 4 | 0.75178
46475 | 8.96 | 1 | 365 | 10.2009 | 0.72868 | 10 | 0.92958
43963 | 8.7 | 1 | 365 | 9.9049 | 0.837 | 10 | 0.74189
45781 | 10.8 | 1 | 365 | 12.2957 | 0.039032 | 12 | 0.33476
47353 | 6 | 1 | 365 | 6.831 | 0.57724 | 7 | 0.4082
45374 | 7.04 | 1 | 365 | 8.015 | 0.14396 | 8 | 0.15896
45236 | 6 | 1 | 365 | 6.831 | 0.57724 | 7 | 0.4082
46221 | 7.68 | 1 | 365 | 8.7436 | 0.33887 | 9 | 0.082498
46009 | 3.92 | 1 | 365 | 4.4629 | 0.4438 | 4 | 0.90669
47309 | 6.885 | 1 | 365 | 7.8385 | 0.61238 | 8 | 0.45091
49198 | 6.63 | 1 | 365 | 7.5482 | 0.73785 | 8 | 0.28606
45742 | 6.72 | 1 | 365 | 7.6507 | 0.046509 | 7 | 0.69719
46116 | 5.98 | 1 | 365 | 6.8082 | 0.50865 | 7 | 0.31684
46718 | 3.38 | 1 | 365 | 3.8481 | 0.59185 | 4 | 0.43995
36758 | 6.16 | 1 | 365 | 7.0131 | 0.12597 | 7 | 0.13909
43971 | 6.76 | 1 | 365 | 7.6962 | 0.18369 | 7 | 0.87991
47214 | 7.68 | 1 | 365 | 8.7436 | 0.33887 | 9 | 0.082498
36511 | 3.08 | 1 | 365 | 3.5066 | 0.56298 | 4 | 0.069543
36253 | 6.6 | 1 | 365 | 7.5141 | 0.63496 | 8 | 0.14902
43976 | 4.16 | 1 | 365 | 4.7361 | 0.26689 | 5 | 0.0030198
43974 | 6.76 | 1 | 365 | 7.6962 | 0.18369 | 7 | 0.87991
36518 | 10.51 | 1 | 365 | 11.9656 | 0.044465 | 12 | 0.010033
40894 | 11.96 | 1 | 365 | 13.6164 | 0.017298 | 13 | 0.63368
37383 | 6.05 | 1 | 365 | 6.8879 | 0.74872 | 7 | 0.6366
36702 | 3.725 | 1 | 365 | 4.2409 | 0.77504 | 5 | 0.015925
36071 | 13 | 1 | 365 | 14.8004 | 0.58402 | 15 | 0.38444
36742 | 5.64 | 1 | 365 | 6.4211 | 0.34261 | 6 | 0.76371
48991 | 5.98 | 1 | 365 | 6.8082 | 0.50865 | 7 | 0.31684
36391 | 4.53 | 1 | 365 | 5.1574 | 0.53582 | 5 | 0.69319
39019 | 6.5 | 1 | 365 | 7.4002 | 0.29201 | 7 | 0.69222
37205 | 5.47 | 1 | 365 | 6.2276 | 0.75958 | 6 | 0.98714
37220 | 4.035 | 1 | 365 | 4.5938 | 0.83819 | 5 | 0.43202
36898 | 6.3 | 1 | 365 | 7.1725 | 0.6061 | 7 | 0.77861
43969 | 4.94 | 1 | 365 | 5.6242 | 0.94193 | 6 | 0.56609
36674 | 12.13 | 1 | 365 | 13.8099 | 0.60032 | 14 | 0.41025
51335 | 3.66 | 1 | 365 | 4.1669 | 0.55212 | 4 | 0.719
51138 | 4.08 | 1 | 365 | 4.6451 | 0.99252 | 5 | 0.63758
37605 | 8.47 | 1 | 365 | 9.643 | 0.048204 | 9 | 0.69124
51085 | 5.5 | 1 | 365 | 6.2617 | 0.86247 | 7 | 0.12418
50800 | 5.775 | 1 | 365 | 6.5748 | 0.80559 | 7 | 0.38039
42316 | 9 | 1 | 365 | 10.2464 | 0.86586 | 11 | 0.1123
53455 | 3.64 | 1 | 365 | 4.1441 | 0.48353 | 4 | 0.62764
43056 | 8.4 | 1 | 365 | 9.5633 | 0.80814 | 10 | 0.37148
38407 | 7.425 | 1 | 365 | 8.4533 | 0.46433 | 8 | 0.91765
52469 | 7.54 | 1 | 365 | 8.5842 | 0.85873 | 9 | 0.44297
52875 | 6.885 | 1 | 365 | 7.8385 | 0.61238 | 8 | 0.45091
35920 | 3.775 | 1 | 365 | 4.2978 | 0.94651 | 5 | 0.24433
50689 | 5.94 | 1 | 365 | 6.7627 | 0.37147 | 7 | 0.13412
48297 | 6.48 | 1 | 365 | 7.3774 | 0.22342 | 7 | 0.60086
47495 | 5.185 | 1 | 365 | 5.9031 | 0.78216 | 6 | 0.68525
48181 | 5.985 | 1 | 365 | 6.8139 | 0.5258 | 7 | 0.33968
48193 | 6.48 | 1 | 365 | 7.3774 | 0.22342 | 7 | 0.60086
49578 | 3.51 | 1 | 365 | 3.9961 | 0.037685 | 4 | 0.033798
49861 | 5.67 | 1 | 365 | 6.4553 | 0.44549 | 6 | 0.90075
50016 | 4.5 | 1 | 365 | 5.1232 | 0.43293 | 5 | 0.55615
50201 | 3.5 | 1 | 365 | 3.9847 | 0.00339 | 3 | 0.98812
52874 | 3.135 | 1 | 365 | 3.5692 | 0.75161 | 4 | 0.32079
50202 | 6.75 | 1 | 365 | 7.6848 | 0.1494 | 7 | 0.83423
52490 | 8.175 | 1 | 365 | 9.3072 | 0.03649 | 9 | 0.34367
51336 | 11.5 | 1 | 365 | 13.0927 | 0.43971 | 13 | 0.53239
47370 | 5.7 | 1 | 365 | 6.4894 | 0.54838 | 7 | 0.037792
52754 | 12 | 1 | 365 | 13.6619 | 0.15448 | 13 | 0.8164
43136 | 9.9 | 1 | 365 | 11.2711 | 0.95245 | 12 | 0.22353
46282 | 8.1 | 1 | 365 | 9.2218 | 0.77927 | 10 | 0.0010722
44149 | 5.04 | 1 | 365 | 5.738 | 0.28488 | 6 | 0.022889
44157 | 5.4 | 1 | 365 | 6.1479 | 0.51952 | 6 | 0.66738
52593 | 4.25 | 1 | 365 | 4.8386 | 0.57554 | 5 | 0.41414
44134 | 10.8 | 1 | 365 | 12.2957 | 0.039032 | 12 | 0.33476
43922 | 5.4 | 1 | 365 | 6.1479 | 0.51952 | 6 | 0.66738
52585 | 3.12 | 1 | 365 | 3.5521 | 0.70016 | 4 | 0.25226
52473 | 5.7 | 1 | 365 | 6.4894 | 0.54838 | 7 | 0.037792
43468 | 6.75 | 1 | 365 | 7.6848 | 0.1494 | 7 | 0.83423
47325 | 4.095 | 1 | 365 | 4.6621 | 0.043966 | 4 | 0.7061
52588 | 4.86 | 1 | 365 | 5.5331 | 0.66756 | 6 | 0.20064
44074 | 5.72 | 1 | 365 | 6.5122 | 0.61697 | 7 | 0.12915
52587 | 6.3 | 1 | 365 | 7.1725 | 0.6061 | 7 | 0.77861
32194 | 4.94 | 1 | 365 | 5.6242 | 0.94193 | 6 | 0.56609
37935 | 4.94 | 1 | 365 | 5.6242 | 0.94193 | 6 | 0.56609
32132 | 5.46 | 1 | 365 | 6.2162 | 0.72529 | 6 | 0.94146
32254 | 5.2 | 1 | 365 | 5.9202 | 0.83361 | 6 | 0.75377
45459 | 3.64 | 1 | 365 | 4.1441 | 0.48353 | 4 | 0.62764
52601 | 11.1 | 1 | 365 | 12.6373 | 0.067894 | 12 | 0.70517
45176 | 11.7 | 1 | 365 | 13.3204 | 0.12562 | 13 | 0.44599
45171 | 10.8 | 1 | 365 | 12.2957 | 0.039032 | 12 | 0.33476
41539 | 8.829 | 1 | 365 | 10.0518 | 0.27941 | 10 | 0.33117
38682 | 10.4 | 1 | 365 | 11.8403 | 0.66722 | 12 | 0.50755
41519 | 11.655 | 1 | 365 | 13.2691 | 0.97129 | 14 | 0.24043
43378 | 4.16 | 1 | 365 | 4.7361 | 0.26689 | 5 | 0.0030198
44374 | 4.845 | 1 | 365 | 5.516 | 0.61612 | 6 | 0.13212
43484 | 10.8 | 1 | 365 | 12.2957 | 0.039032 | 12 | 0.33476
43142 | 4.94 | 1 | 365 | 5.6242 | 0.94193 | 6 | 0.56609
43573 | 1.88 | 1 | 365 | 2.1404 | 0.44754 | 2 | 0.5879
41206 | 6 | 1 | 365 | 6.831 | 0.57724 | 7 | 0.4082
42885 | 11.7 | 1 | 365 | 13.3204 | 0.12562 | 13 | 0.44599
43386 | 8.67 | 1 | 365 | 9.8707 | 0.73411 | 10 | 0.60485
41984 | 7.685 | 1 | 365 | 8.7493 | 0.35601 | 9 | 0.10534
43571 | 5.32 | 1 | 365 | 6.0568 | 0.24515 | 6 | 0.30194
41467 | 10.35 | 1 | 365 | 11.7834 | 0.49574 | 12 | 0.27915
43553 | 5.13 | 1 | 365 | 5.8405 | 0.59354 | 6 | 0.43401
43328 | 6.6 | 1 | 365 | 7.5141 | 0.63496 | 8 | 0.14902
38838 | 10.865 | 1 | 365 | 12.3697 | 0.26195 | 12 | 0.63169
43374 | 4.16 | 1 | 365 | 4.7361 | 0.26689 | 5 | 0.0030198
41512 | 8.505 | 1 | 365 | 9.6829 | 0.16824 | 9 | 0.85113
43523 | 3.99 | 1 | 365 | 4.5426 | 0.68386 | 5 | 0.22645
40384 | 10.2 | 1 | 365 | 11.6126 | 0.98131 | 12 | 0.59394
42410 | 5.1 | 1 | 365 | 5.8063 | 0.49065 | 6 | 0.29697
53479 | 8.47 | 1 | 365 | 9.643 | 0.048204 | 9 | 0.69124
44925 | 10.6 | 1 | 365 | 12.068 | 0.35312 | 12 | 0.42116
47303 | 10.5 | 1 | 365 | 11.9542 | 0.01017 | 11 | 0.96435
49156 | 7.2 | 1 | 365 | 8.1972 | 0.69269 | 8 | 0.88984
39068 | 9.01 | 1 | 365 | 10.2578 | 0.90016 | 11 | 0.15798
48531 | 9.12 | 1 | 365 | 10.3831 | 0.2774 | 10 | 0.66047
46891 | 12 | 1 | 365 | 13.6619 | 0.15448 | 13 | 0.8164
41119 | 19.8 | 1 | 365 | 22.5422 | 0.90489 | 23 | 0.44707
48267 | 9.975 | 1 | 365 | 11.3565 | 0.20966 | 11 | 0.56614
44569 | 4.16 | 1 | 365 | 4.7361 | 0.26689 | 5 | 0.0030198
40306 | 12 | 1 | 365 | 13.6619 | 0.15448 | 13 | 0.8164
41317 | 18.55 | 1 | 365 | 21.1191 | 0.61797 | 21 | 0.73702
40996 | 23.7 | 1 | 365 | 26.9823 | 0.2801 | 27 | 0.2624
36177 | 7.02 | 1 | 365 | 7.9922 | 0.075371 | 8 | 0.067596
40259 | 7.8 | 1 | 365 | 8.8803 | 0.75041 | 9 | 0.63066
46809 | 14.03 | 1 | 365 | 15.9731 | 0.11645 | 16 | 0.089511
46329 | 24 | 1 | 365 | 27.3238 | 0.30896 | 27 | 0.63281
45516 | 11.59 | 1 | 365 | 13.1951 | 0.74837 | 13 | 0.94351
44784 | 11.285 | 1 | 365 | 12.8479 | 0.70236 | 13 | 0.55026
45169 | 5.04 | 1 | 365 | 5.738 | 0.28488 | 6 | 0.022889
41989 | 8.235 | 1 | 365 | 9.3755 | 0.24226 | 9 | 0.61776
41546 | 11.34 | 1 | 365 | 12.9105 | 0.89098 | 13 | 0.8015
43955 | 11.59 | 1 | 365 | 13.1951 | 0.74837 | 13 | 0.94351
45261 | 3.6 | 1 | 365 | 4.0986 | 0.34634 | 4 | 0.44492
36262 | 21.255 | 1 | 365 | 24.1987 | 0.89487 | 25 | 0.093554
41259 | 8.06 | 1 | 365 | 9.1763 | 0.64209 | 9 | 0.81835
44179 | 9 | 1 | 365 | 10.2464 | 0.86586 | 11 | 0.1123
43956 | 7.1 | 1 | 365 | 8.0833 | 0.34973 | 8 | 0.43304
40848 | 9.15 | 1 | 365 | 10.4172 | 0.38029 | 10 | 0.79751
36689 | 7.125 | 1 | 365 | 8.1118 | 0.43547 | 8 | 0.54724
36385 | 7.28 | 1 | 365 | 8.2882 | 0.96705 | 9 | 0.25528
36396 | 4.96 | 1 | 365 | 5.6469 | 0.010518 | 5 | 0.65745
36273 | 10 | 1 | 365 | 11.3849 | 0.2954 | 11 | 0.68034
46833 | 5.355 | 1 | 365 | 6.0966 | 0.36519 | 6 | 0.46182
46856 | 8.96 | 1 | 365 | 10.2009 | 0.72868 | 10 | 0.92958
46276 | 5.2 | 1 | 365 | 5.9202 | 0.83361 | 6 | 0.75377
33319 | 6.63 | 1 | 365 | 7.5482 | 0.73785 | 8 | 0.28606
48971 | 5.72 | 1 | 365 | 6.5122 | 0.61697 | 7 | 0.12915
48695 | 6.76 | 1 | 365 | 7.6962 | 0.18369 | 7 | 0.87991
44155 | 10.26 | 1 | 365 | 11.6809 | 0.18708 | 11 | 0.86802
44578 | 10.95 | 1 | 365 | 12.4665 | 0.55346 | 13 | 0.019968
36078 | 11 | 1 | 365 | 12.5234 | 0.72494 | 13 | 0.24837
35772 | 7.84 | 1 | 365 | 8.9258 | 0.88759 | 9 | 0.81338
52216 | 8.1 | 1 | 365 | 9.2218 | 0.77927 | 10 | 0.0010722
44750 | 12.925 | 1 | 365 | 14.715 | 0.3268 | 15 | 0.041834
48788 | 8.32 | 1 | 365 | 9.4723 | 0.53377 | 10 | 0.0060396
47457 | 2.35 | 1 | 365 | 2.6755 | 0.059419 | 2 | 0.73488
50203 | 10.8 | 1 | 365 | 12.2957 | 0.039032 | 12 | 0.33476
42744 | 8.525 | 1 | 365 | 9.7057 | 0.23683 | 9 | 0.94249
49313 | 8.06 | 1 | 365 | 9.1763 | 0.64209 | 9 | 0.81835
48678 | 5.46 | 1 | 365 | 6.2162 | 0.72529 | 6 | 0.94146
51976 | 6.21 | 1 | 365 | 7.07 | 0.29744 | 7 | 0.36749
45269 | 5.1 | 1 | 365 | 5.8063 | 0.49065 | 6 | 0.29697
36303 | 5.39 | 1 | 365 | 6.1365 | 0.48522 | 6 | 0.6217
42871 | 5.46 | 1 | 365 | 6.2162 | 0.72529 | 6 | 0.94146
52025 | 7.6 | 1 | 365 | 8.6526 | 0.064504 | 8 | 0.71706
39807 | 4.59 | 1 | 365 | 5.2257 | 0.74159 | 5 | 0.96727
36605 | 12.426 | 1 | 365 | 14.1469 | 0.61546 | 14 | 0.76239
42071 | 10.08 | 1 | 365 | 11.476 | 0.56976 | 12 | 0.045779
36584 | 6.725 | 1 | 365 | 7.6564 | 0.063657 | 7 | 0.72003
36302 | 5.225 | 1 | 365 | 5.9486 | 0.91935 | 6 | 0.86798
36901 | 8.4 | 1 | 365 | 9.5633 | 0.80814 | 10 | 0.37148
50669 | 6.2 | 1 | 365 | 7.0587 | 0.26315 | 7 | 0.32181
36981 | 4.95 | 1 | 365 | 5.6355 | 0.97622 | 6 | 0.61177
36356 | 4.95 | 1 | 365 | 5.6355 | 0.97622 | 6 | 0.61177
49842 | 10.325 | 1 | 365 | 11.7549 | 0.41 | 12 | 0.16495
36471 | 10.08 | 1 | 365 | 11.476 | 0.56976 | 12 | 0.045779
37073 | 8.8 | 1 | 365 | 10.0187 | 0.17995 | 10 | 0.1987
48301 | 5.4 | 1 | 365 | 6.1479 | 0.51952 | 6 | 0.66738
36509 | 15.4 | 1 | 365 | 17.5328 | 0.81492 | 18 | 0.34772
48555 | 7.6 | 1 | 365 | 8.6526 | 0.064504 | 8 | 0.71706
37590 | 3.92 | 1 | 365 | 4.4629 | 0.4438 | 4 | 0.90669
37177 | 4.68 | 1 | 365 | 5.3282 | 0.050247 | 5 | 0.3784
36716 | 9.52 | 1 | 365 | 10.8385 | 0.64922 | 11 | 0.48768
45172 | 12.4 | 1 | 365 | 14.1173 | 0.5263 | 14 | 0.64362
45588 | 7.02 | 1 | 365 | 7.9922 | 0.075371 | 8 | 0.067596
47287 | 10.2 | 1 | 365 | 11.6126 | 0.98131 | 12 | 0.59394
36731 | 4.675 | 1 | 365 | 5.3225 | 0.033099 | 5 | 0.35556
45204 | 11.78 | 1 | 365 | 13.4115 | 0.39998 | 13 | 0.81144
45518 | 7.125 | 1 | 365 | 8.1118 | 0.43547 | 8 | 0.54724
37540 | 4.59 | 1 | 365 | 5.2257 | 0.74159 | 5 | 0.96727
36530 | 336 | 0.9 | 365 | 344.2805 | 0.092896 | 344 | 0.37336
36587 | 6.72 | 1 | 365 | 7.6507 | 0.046509 | 7 | 0.69719
37254 | 3.92 | 1 | 365 | 4.4629 | 0.4438 | 4 | 0.90669
36524 | 10.2 | 1 | 365 | 11.6126 | 0.98131 | 12 | 0.59394
36501 | 3.06 | 1 | 365 | 3.4838 | 0.49439 | 3 | 0.97818
45527 | 5.25 | 1 | 365 | 5.9771 | 0.005085 | 5 | 0.98218
37234 | 4.08 | 1 | 365 | 4.6451 | 0.99252 | 5 | 0.63758
45618 | 7.28 | 1 | 365 | 8.2882 | 0.96705 | 9 | 0.25528
38321 | 2.86 | 1 | 365 | 3.2561 | 0.80848 | 4 | 0.064576
45622 | 5.4 | 1 | 365 | 6.1479 | 0.51952 | 6 | 0.66738
37558 | 4.59 | 1 | 365 | 5.2257 | 0.74159 | 5 | 0.96727
36434 | 9.35 | 1 | 365 | 10.6449 | 0.066199 | 10 | 0.71111
41899 | 10.25 | 1 | 365 | 11.6696 | 0.15278 | 11 | 0.82234
38347 | 5.46 | 1 | 365 | 6.2162 | 0.72529 | 6 | 0.94146
42098 | 9.75 | 1 | 365 | 11.1003 | 0.43801 | 11 | 0.53833
36300 | 7.14 | 1 | 365 | 8.1288 | 0.48692 | 8 | 0.61576
41919 | 4.16 | 1 | 365 | 4.7361 | 0.26689 | 5 | 0.0030198
37542 | 5.46 | 1 | 365 | 6.2162 | 0.72529 | 6 | 0.94146
42136 | 5.875 | 1 | 365 | 6.6886 | 0.14855 | 6 | 0.8372
47274 | 9.9 | 1 | 365 | 11.2711 | 0.95245 | 12 | 0.22353
46396 | 2.48 | 1 | 365 | 2.8235 | 0.50526 | 3 | 0.32872
46810 | 9.9 | 1 | 365 | 11.2711 | 0.95245 | 12 | 0.22353
46421 | 5.1 | 1 | 365 | 5.8063 | 0.49065 | 6 | 0.29697
47277 | 7.848 | 1 | 365 | 8.9349 | 0.91503 | 9 | 0.84993
46451 | 10.64 | 1 | 365 | 12.1136 | 0.49031 | 12 | 0.60388
44072 | 4.5 | 1 | 365 | 5.1232 | 0.43293 | 5 | 0.55615
49243 | 6.725 | 1 | 365 | 7.6564 | 0.063657 | 7 | 0.72003
36488 | 4.4 | 1 | 365 | 5.0094 | 0.089976 | 5 | 0.099348
36905 | 3.28 | 1 | 365 | 3.7343 | 0.24889 | 3 | 0.98315
38799 | 4.68 | 1 | 365 | 5.3282 | 0.050247 | 5 | 0.3784
35798 | 12.12 | 1 | 365 | 13.7985 | 0.56602 | 14 | 0.36457
35986 | 9.156 | 1 | 365 | 10.424 | 0.40087 | 10 | 0.82492
35977 | 9.36 | 1 | 365 | 10.6563 | 0.10049 | 10 | 0.75679
35968 | 7.521 | 1 | 365 | 8.5626 | 0.79357 | 9 | 0.35618
35802 | 8.06 | 1 | 365 | 9.1763 | 0.64209 | 9 | 0.81835
35793 | 6.63 | 1 | 365 | 7.5482 | 0.73785 | 8 | 0.28606
38392 | 4.4 | 1 | 365 | 5.0094 | 0.089976 | 5 | 0.099348
36378 | 6.72 | 1 | 365 | 7.6507 | 0.046509 | 7 | 0.69719
37236 | 3.92 | 1 | 365 | 4.4629 | 0.4438 | 4 | 0.90669
44066 | 10.8 | 1 | 365 | 12.2957 | 0.039032 | 12 | 0.33476
36607 | 7.975 | 1 | 365 | 9.0795 | 0.35058 | 9 | 0.43007
37041 | 10.36 | 1 | 365 | 11.7948 | 0.53003 | 12 | 0.32483
37242 | 7.28 | 1 | 365 | 8.2882 | 0.96705 | 9 | 0.25528
36492 | 7.56 | 1 | 365 | 8.607 | 0.92732 | 9 | 0.53433
49252 | 10.36 | 1 | 365 | 11.7948 | 0.53003 | 12 | 0.32483
44028 | 6.25 | 1 | 365 | 7.1156 | 0.43462 | 7 | 0.55021
50039 | 11.4 | 1 | 365 | 12.9788 | 0.096756 | 13 | 0.075583
49253 | 10.64 | 1 | 365 | 12.1136 | 0.49031 | 12 | 0.60388
49747 | 6.24 | 1 | 365 | 7.1042 | 0.40033 | 7 | 0.50453
49254 | 5.6 | 1 | 365 | 6.3756 | 0.20542 | 6 | 0.58099
47428 | 6.72 | 1 | 365 | 7.6507 | 0.046509 | 7 | 0.69719
49311 | 10 | 1 | 365 | 11.3849 | 0.2954 | 11 | 0.68034
44029 | 9.75 | 1 | 365 | 11.1003 | 0.43801 | 11 | 0.53833
43763 | 5.4 | 1 | 365 | 6.1479 | 0.51952 | 6 | 0.66738
44812 | 12 | 1 | 365 | 13.6619 | 0.15448 | 13 | 0.8164
49304 | 11.055 | 1 | 365 | 12.586 | 0.91356 | 13 | 0.49961
45167 | 6 | 1 | 365 | 6.831 | 0.57724 | 7 | 0.4082
42320 | 11.66 | 1 | 365 | 13.2748 | 0.98844 | 14 | 0.26327
35688 | 325 | 0.9 | 365 | 333.0094 | 0.14045 | 333 | 0.14983
49522 | 9.81 | 1 | 365 | 11.1686 | 0.64379 | 11 | 0.81241
44743 | 8.925 | 1 | 365 | 10.1611 | 0.60864 | 10 | 0.7697
46311 | 10.545 | 1 | 365 | 12.0054 | 0.1645 | 12 | 0.16991
44735 | 5.75 | 1 | 365 | 6.5463 | 0.71985 | 7 | 0.26619
42606 | 9.6 | 1 | 365 | 10.9295 | 0.92358 | 11 | 0.85312
42749 | 10.8 | 1 | 365 | 12.2957 | 0.039032 | 12 | 0.33476
49689 | 7.28 | 1 | 365 | 8.2882 | 0.96705 | 9 | 0.25528
44700 | 6.375 | 1 | 365 | 7.2579 | 0.86332 | 8 | 0.12121
44624 | 6.5 | 1 | 365 | 7.4002 | 0.29201 | 7 | 0.69222
44621 | 3.315 | 1 | 365 | 3.7741 | 0.36893 | 4 | 0.14303
45623 | 6.44 | 1 | 365 | 7.3319 | 0.086238 | 7 | 0.41814
43024 | 6.625 | 1 | 365 | 7.5425 | 0.7207 | 8 | 0.26322
38702 | 6.9 | 1 | 365 | 7.8556 | 0.66383 | 8 | 0.51943
36760 | 4.56 | 1 | 365 | 5.1915 | 0.6387 | 5 | 0.83023
43499 | 9 | 1 | 365 | 10.2464 | 0.86586 | 11 | 0.1123
36707 | 4.4 | 1 | 365 | 5.0094 | 0.089976 | 5 | 0.099348
43539 | 5.355 | 1 | 365 | 6.0966 | 0.36519 | 6 | 0.46182
46149 | 7.8 | 1 | 365 | 8.8803 | 0.75041 | 9 | 0.63066
36677 | 5.775 | 1 | 365 | 6.5748 | 0.80559 | 7 | 0.38039
38222 | 7.84 | 1 | 365 | 8.9258 | 0.88759 | 9 | 0.81338
36331 | 3.85 | 1 | 365 | 4.3832 | 0.20373 | 4 | 0.58693
36732 | 5.2 | 1 | 365 | 5.9202 | 0.83361 | 6 | 0.75377
36458 | 5.5 | 1 | 365 | 6.2617 | 0.86247 | 7 | 0.12418
38683 | 4.95 | 1 | 365 | 5.6355 | 0.97622 | 6 | 0.61177
36466 | 14.025 | 1 | 365 | 15.9674 | 0.099299 | 16 | 0.066671
38349 | 4.94 | 1 | 365 | 5.6242 | 0.94193 | 6 | 0.56609
38482 | 3.85 | 1 | 365 | 4.3832 | 0.20373 | 4 | 0.58693
36711 | 11 | 1 | 365 | 12.5234 | 0.72494 | 13 | 0.24837
38277 | 6.76 | 1 | 365 | 7.6962 | 0.18369 | 7 | 0.87991
37014 | 4.316 | 1 | 365 | 4.9137 | 0.80189 | 5 | 0.71563
36930 | 7.15 | 1 | 365 | 8.1402 | 0.52121 | 8 | 0.66144
36733 | 3.85 | 1 | 365 | 4.3832 | 0.20373 | 4 | 0.58693
36817 | 5.225 | 1 | 365 | 5.9486 | 0.91935 | 6 | 0.86798
38800 | 4.16 | 1 | 365 | 4.7361 | 0.26689 | 5 | 0.0030198
36870 | 5.415 | 1 | 365 | 6.1649 | 0.57096 | 6 | 0.7359
37582 | 7.15 | 1 | 365 | 8.1402 | 0.52121 | 8 | 0.66144
38145 | 5.6 | 1 | 365 | 6.3756 | 0.20542 | 6 | 0.58099
37629 | 5.6 | 1 | 365 | 6.3756 | 0.20542 | 6 | 0.58099
36468 | 4.235 | 1 | 365 | 4.8215 | 0.5241 | 5 | 0.34562
44031 | 7.5 | 1 | 365 | 8.5387 | 0.72155 | 9 | 0.26025
36006 | 8.67 | 1 | 365 | 9.8707 | 0.73411 | 10 | 0.60485
37431 | 9.81 | 1 | 365 | 11.1686 | 0.64379 | 11 | 0.81241
36315 | 6.56 | 1 | 365 | 7.4685 | 0.49778 | 7 | 0.9663
37459 | 9.5 | 1 | 365 | 10.8157 | 0.58063 | 11 | 0.39632
44032 | 6.5 | 1 | 365 | 7.4002 | 0.29201 | 7 | 0.69222
42308 | 8.829 | 1 | 365 | 10.0518 | 0.27941 | 10 | 0.33117
38995 | 6.6 | 1 | 365 | 7.5141 | 0.63496 | 8 | 0.14902
36193 | 8.55 | 1 | 365 | 9.7341 | 0.32257 | 10 | 0.056687
44033 | 3.5 | 1 | 365 | 3.9847 | 0.00339 | 3 | 0.98812
36202 | 13.5 | 1 | 365 | 15.3697 | 0.29879 | 15 | 0.66845
36389 | 11.03 | 1 | 365 | 12.5576 | 0.82783 | 13 | 0.38541
36867 | 4.2 | 1 | 365 | 4.7817 | 0.40407 | 5 | 0.18574
36028 | 4.4 | 1 | 365 | 5.0094 | 0.089976 | 5 | 0.099348
43550 | 8.505 | 1 | 365 | 9.6829 | 0.16824 | 9 | 0.85113
38137 | 7.96 | 1 | 365 | 9.0624 | 0.29914 | 9 | 0.36155
38123 | 4.95 | 1 | 365 | 5.6355 | 0.97622 | 6 | 0.61177
36496 | 3.92 | 1 | 365 | 4.4629 | 0.4438 | 4 | 0.90669
36404 | 8.4 | 1 | 365 | 9.5633 | 0.80814 | 10 | 0.37148
43297 | 6 | 1 | 365 | 6.831 | 0.57724 | 7 | 0.4082
35663 | 12.29 | 1 | 365 | 13.9921 | 0.14905 | 14 | 0.14113
41039 | 13.734 | 1 | 365 | 15.6361 | 0.1013 | 15 | 0.73737
37207 | 3.11 | 1 | 365 | 3.5407 | 0.66587 | 4 | 0.20658
37165 | 15.525 | 1 | 365 | 17.6751 | 0.24361 | 17 | 0.91872
44060 | 10.5 | 1 | 365 | 11.9542 | 0.01017 | 11 | 0.96435
43369 | 5.61 | 1 | 365 | 6.3869 | 0.23972 | 6 | 0.62667
38489 | 5.5 | 1 | 365 | 6.2617 | 0.86247 | 7 | 0.12418
51061 | 6.6 | 1 | 365 | 7.5141 | 0.63496 | 8 | 0.14902
46751 | 8.16 | 1 | 365 | 9.2901 | 0.98505 | 10 | 0.27515
43966 | 4.42 | 1 | 365 | 5.0321 | 0.15857 | 5 | 0.19071
44482 | 6.76 | 1 | 365 | 7.6962 | 0.18369 | 7 | 0.87991
36529 | 7.15 | 1 | 365 | 8.1402 | 0.52121 | 8 | 0.66144
36218 | 6.76 | 1 | 365 | 7.6962 | 0.18369 | 7 | 0.87991
44343 | 11.04 | 1 | 365 | 12.569 | 0.86212 | 13 | 0.43109
36200 | 10.4 | 1 | 365 | 11.8403 | 0.66722 | 12 | 0.50755
51031 | 5.2 | 1 | 365 | 5.9202 | 0.60445 | 6 | 0.52461
36337 | 9.705 | 1 | 365 | 11.0491 | 0.28369 | 11 | 0.33277
44073 | 4.25 | 1 | 365 | 4.8386 | 0.57554 | 5 | 0.41414
38393 | 5.1 | 1 | 365 | 5.8063 | 0.49065 | 6 | 0.29697
38887 | 7.65 | 1 | 365 | 8.7095 | 0.23598 | 8 | 0.94546
41960 | 7.905 | 1 | 365 | 8.9998 | 0.11051 | 9 | 0.11031
43210 | 7.7 | 1 | 365 | 8.7664 | 0.40746 | 9 | 0.17386
44777 | 3.42 | 1 | 365 | 3.8936 | 0.72903 | 4 | 0.62267
39190 | 8.16 | 1 | 365 | 9.2901 | 0.98505 | 10 | 0.27515
44061 | 8.4 | 1 | 365 | 9.5633 | 0.80814 | 10 | 0.37148
38589 | 4.08 | 1 | 365 | 4.6451 | 0.99252 | 5 | 0.63758
44570 | 11.96 | 1 | 365 | 13.6164 | 0.017298 | 13 | 0.63368
38926 | 8.415 | 1 | 365 | 9.5804 | 0.85958 | 10 | 0.44
38518 | 5.61 | 1 | 365 | 6.3869 | 0.23972 | 6 | 0.62667
38603 | 3.57 | 1 | 365 | 4.0644 | 0.24346 | 4 | 0.30788
38840 | 4.335 | 1 | 365 | 4.9354 | 0.86706 | 5 | 0.80243
38597 | 9.435 | 1 | 365 | 10.7417 | 0.35771 | 11 | 0.099397
38583 | 4.845 | 1 | 365 | 5.516 | 0.61612 | 6 | 0.13212
39049 | 3.315 | 1 | 365 | 3.7741 | 0.36893 | 4 | 0.14303
39129 | 4.845 | 1 | 365 | 5.516 | 0.61612 | 6 | 0.13212
39009 | 5.355 | 1 | 365 | 6.0966 | 0.36519 | 6 | 0.46182
38979 | 5.865 | 1 | 365 | 6.6773 | 0.11425 | 6 | 0.79152
36175 | 4.08 | 1 | 365 | 4.6451 | 0.99252 | 5 | 0.63758
38964 | 8.16 | 1 | 365 | 9.2901 | 0.98505 | 10 | 0.27515
38945 | 5.61 | 1 | 365 | 6.3869 | 0.23972 | 6 | 0.62667
36111 | 8.06 | 1 | 365 | 9.1763 | 0.64209 | 9 | 0.81835
36187 | 16.35 | 1 | 365 | 18.6144 | 0.072979 | 18 | 0.68735
36160 | 5.67 | 1 | 365 | 6.4553 | 0.44549 | 6 | 0.90075
36011 | 8.625 | 1 | 365 | 9.8195 | 0.57978 | 10 | 0.39929
38993 | 7.65 | 1 | 365 | 8.7095 | 0.23598 | 8 | 0.94546
44411 | 5.25 | 1 | 365 | 5.9771 | 0.005085 | 5 | 0.98218
41505 | 9.135 | 1 | 365 | 10.4001 | 0.32885 | 10 | 0.72899
47412 | 5.2 | 1 | 365 | 5.9202 | 0.83361 | 6 | 0.75377
41998 | 5.985 | 1 | 365 | 6.8139 | 0.5258 | 7 | 0.33968
41484 | 9.156 | 1 | 365 | 10.424 | 0.40087 | 10 | 0.82492
41489 | 9.156 | 1 | 365 | 10.424 | 0.40087 | 10 | 0.82492
43475 | 8.502 | 1 | 365 | 9.6795 | 0.15795 | 9 | 0.83742
38419 | 3.825 | 1 | 365 | 4.3547 | 0.11799 | 4 | 0.47273
39202 | 9.435 | 1 | 365 | 10.7417 | 0.35771 | 11 | 0.099397
49257 | 7.84 | 1 | 365 | 8.9258 | 0.88759 | 9 | 0.81338
38414 | 2.805 | 1 | 365 | 3.1935 | 0.61986 | 3 | 0.81333
38586 | 7.75 | 1 | 365 | 8.8233 | 0.57893 | 9 | 0.40226
39163 | 4.59 | 1 | 365 | 5.2257 | 0.74159 | 5 | 0.96727
38524 | 8.67 | 1 | 365 | 9.8707 | 0.73411 | 10 | 0.60485
36975 | 10.464 | 1 | 365 | 11.9132 | 0.88671 | 12 | 0.7999
36965 | 13.455 | 1 | 365 | 15.3184 | 0.14446 | 15 | 0.46289
35758 | 9.25 | 1 | 365 | 10.5311 | 0.72325 | 11 | 0.25431
35761 | 10 | 1 | 365 | 11.3849 | 0.2954 | 11 | 0.68034
44419 | 12.25 | 1 | 365 | 13.9465 | 0.011865 | 13 | 0.95841
49804 | 8.64 | 1 | 365 | 9.8366 | 0.63123 | 10 | 0.46781
42431 | 8.48 | 1 | 365 | 9.6544 | 0.082499 | 9 | 0.73692
35991 | 7.245 | 1 | 365 | 8.2484 | 0.84702 | 9 | 0.095403
39220 | 4.24 | 1 | 365 | 4.8272 | 0.54125 | 5 | 0.36846
43089 | 4.16 | 1 | 365 | 4.7361 | 0.26689 | 5 | 0.0030198
30350 | 6.095 | 1 | 365 | 6.9391 | 0.90305 | 7 | 0.84216
43403 | 5.4 | 1 | 365 | 6.1479 | 0.51952 | 6 | 0.66738
44720 | 4.34 | 1 | 365 | 4.9411 | 0.8842 | 5 | 0.82527
33328 | 5.98 | 1 | 365 | 6.8082 | 0.50865 | 7 | 0.31684
42058 | 5.565 | 1 | 365 | 6.3357 | 0.08539 | 6 | 0.42111
36147 | 7.59 | 1 | 365 | 8.6412 | 0.030209 | 8 | 0.67138
33637 | 14.04 | 1 | 365 | 15.9845 | 0.15074 | 16 | 0.13519
46827 | 6.825 | 1 | 365 | 7.7702 | 0.40661 | 8 | 0.17683
36127 | 7.28 | 1 | 365 | 8.2882 | 0.96705 | 9 | 0.25528
33880 | 2.6 | 1 | 365 | 2.9601 | 0.9168 | 3 | 0.87689
46379 | 8.48 | 1 | 365 | 9.6544 | 0.082499 | 9 | 0.73692
34080 | 5.46 | 1 | 365 | 6.2162 | 0.72529 | 6 | 0.94146
35998 | 9.483 | 1 | 365 | 10.7963 | 0.52233 | 11 | 0.31866
44715 | 6 | 1 | 365 | 6.831 | 0.57724 | 7 | 0.4082
36346 | 5.5 | 1 | 365 | 6.2617 | 0.86247 | 7 | 0.12418
36116 | 13.77 | 1 | 365 | 15.6771 | 0.22477 | 15 | 0.90182
40347 | 9.6 | 1 | 365 | 10.9295 | 0.92358 | 11 | 0.85312
44397 | 12 | 1 | 365 | 13.6619 | 0.15448 | 13 | 0.8164
48833 | 9.45 | 1 | 365 | 10.7588 | 0.40915 | 11 | 0.16792
45515 | 5.1 | 1 | 365 | 5.8063 | 0.49065 | 6 | 0.29697
36417 | 7.84 | 1 | 365 | 8.9258 | 0.88759 | 9 | 0.81338
42038 | 9.3 | 1 | 365 | 10.588 | 0.89472 | 11 | 0.48271
37566 | 8.68 | 1 | 365 | 9.8821 | 0.76841 | 10 | 0.65053
44379 | 9.01 | 1 | 365 | 10.2578 | 0.90016 | 11 | 0.15798
44203 | 3.3 | 1 | 365 | 3.757 | 0.31748 | 4 | 0.074511
49041 | 10.865 | 1 | 365 | 12.3697 | 0.26195 | 12 | 0.63169
43670 | 9.99 | 1 | 365 | 11.3736 | 0.2611 | 11 | 0.63466
43447 | 6.93 | 1 | 365 | 7.8898 | 0.76671 | 8 | 0.65647
38850 | 2.65 | 1 | 365 | 3.017 | 0.088281 | 3 | 0.10529
47293 | 6.16 | 1 | 365 | 7.0131 | 0.12597 | 7 | 0.13909
43613 | 4.2 | 1 | 365 | 4.7817 | 0.40407 | 5 | 0.18574
36763 | 4.76 | 1 | 365 | 5.4192 | 0.32461 | 5 | 0.74384
41179 | 3.06 | 1 | 365 | 3.4838 | 0.49439 | 3 | 0.97818
36736 | 7 | 1 | 365 | 7.9695 | 0.00678 | 7 | 0.97624
35948 | 7 | 1 | 365 | 7.9695 | 0.00678 | 7 | 0.97624
38478 | 7.65 | 1 | 365 | 8.7095 | 0.23598 | 8 | 0.94546
36372 | 5.61 | 1 | 365 | 6.3869 | 0.23972 | 6 | 0.62667
48829 | 12.4 | 1 | 365 | 14.1173 | 0.5263 | 14 | 0.64362
47267 | 24.5 | 1 | 365 | 27.8931 | 0.02373 | 27 | 0.91682
36705 | 10.45 | 1 | 365 | 11.8973 | 0.83869 | 12 | 0.73595
38928 | 7.95 | 1 | 365 | 9.051 | 0.26484 | 9 | 0.31587
48280 | 9.405 | 1 | 365 | 10.7075 | 0.25482 | 10 | 0.96236
48557 | 6.213 | 1 | 365 | 7.0735 | 0.30773 | 7 | 0.38119
36666 | 4.085 | 1 | 365 | 4.6507 | 0.0096709 | 4 | 0.66042
41487 | 7.848 | 1 | 365 | 8.9349 | 0.91503 | 9 | 0.84993
44544 | 4.59 | 1 | 365 | 5.2257 | 0.74159 | 5 | 0.96727
36383 | 6.6 | 1 | 365 | 7.5141 | 0.63496 | 8 | 0.14902
43876 | 10.8 | 1 | 365 | 12.2957 | 0.039032 | 12 | 0.33476
36110 | 4.68 | 1 | 365 | 5.3282 | 0.050247 | 5 | 0.3784
33149 | 7.28 | 1 | 365 | 8.2882 | 0.96705 | 9 | 0.25528
36201 | 9.2 | 1 | 365 | 10.4741 | 0.55177 | 11 | 0.025909
36035 | 18 | 1 | 365 | 20.4929 | 0.73172 | 21 | 0.2246
35765 | 10.14 | 1 | 365 | 11.5443 | 0.77554 | 12 | 0.31986
36192 | 13.68 | 1 | 365 | 15.5746 | 0.91611 | 16 | 0.4907
49728 | 11.22 | 1 | 365 | 12.7739 | 0.47944 | 13 | 0.25334
42751 | 7.15 | 1 | 365 | 8.1402 | 0.52121 | 8 | 0.66144
36195 | 7.98 | 1 | 365 | 9.0852 | 0.36773 | 9 | 0.45291
42709 | 10.6 | 1 | 365 | 12.068 | 0.35312 | 12 | 0.42116
36185 | 7.59 | 1 | 365 | 8.6412 | 0.030209 | 8 | 0.67138
42382 | 6.6 | 1 | 365 | 7.5141 | 0.63496 | 8 | 0.14902
49245 | 7.02 | 1 | 365 | 7.9922 | 0.075371 | 8 | 0.067596
41683 | 7.5 | 1 | 365 | 8.5387 | 0.72155 | 9 | 0.26025
36450 | 5.865 | 1 | 365 | 6.6773 | 0.11425 | 6 | 0.79152
43086 | 6.9 | 1 | 365 | 7.8556 | 0.66383 | 8 | 0.51943
41708 | 9.9 | 1 | 365 | 11.2711 | 0.95245 | 12 | 0.22353
42050 | 7.02 | 1 | 365 | 7.9922 | 0.075371 | 8 | 0.067596
36685 | 7.28 | 1 | 365 | 8.2882 | 0.96705 | 9 | 0.25528
44430 | 2.85 | 1 | 365 | 3.2447 | 0.77419 | 4 | 0.018896
50752 | 7.54 | 1 | 365 | 8.5842 | 0.85873 | 9 | 0.44297
42130 | 1.88 | 1 | 365 | 2.1404 | 0.44754 | 2 | 0.5879
52330 | 9.01 | 1 | 365 | 10.2578 | 0.90016 | 11 | 0.15798
40731 | 4.77 | 1 | 365 | 5.4306 | 0.35891 | 5 | 0.78952
43702 | 9.9 | 1 | 365 | 11.2711 | 0.95245 | 12 | 0.22353
38556 | 8.1 | 1 | 365 | 9.2218 | 0.77927 | 10 | 0.0010722
36170 | 10.37 | 1 | 365 | 11.8062 | 0.56433 | 12 | 0.37051
46723 | 7.6 | 1 | 365 | 8.6526 | 0.064504 | 8 | 0.71706
41085 | 6 | 1 | 365 | 6.831 | 0.57724 | 7 | 0.4082
36686 | 30.78 | 0.9 | 365 | 31.5385 | 0.0051171 | 31 | 0.54367
36256 | 8.4 | 1 | 365 | 9.5633 | 0.80814 | 10 | 0.37148
36245 | 7.02 | 1 | 365 | 7.9922 | 0.075371 | 8 | 0.067596
44225 | 6.1 | 1 | 365 | 6.9448 | 0.92019 | 7 | 0.865
35051 | 11.7 | 1 | 365 | 13.3204 | 0.12562 | 13 | 0.44599
44231 | 5.7 | 1 | 365 | 6.4894 | 0.54838 | 7 | 0.037792
44243 | 4.41 | 1 | 365 | 5.0208 | 0.12427 | 5 | 0.14503
38259 | 22.89 | 1 | 365 | 26.0601 | 0.50217 | 26 | 0.56229
48861 | 9.52 | 1 | 365 | 10.8385 | 0.64922 | 11 | 0.48768
50138 | 4.16 | 1 | 365 | 4.7361 | 0.26689 | 5 | 0.0030198
37429 | 6.75 | 1 | 365 | 7.6848 | 0.1494 | 7 | 0.83423
43417 | 9.92 | 1 | 365 | 11.2939 | 0.021037 | 11 | 0.31489
37547 | 5.215 | 1 | 365 | 5.9372 | 0.88505 | 6 | 0.8223
36987 | 4.76 | 1 | 365 | 5.4192 | 0.32461 | 5 | 0.74384
36312 | 11 | 1 | 365 | 12.5234 | 0.72494 | 13 | 0.24837
38356 | 10.36 | 1 | 365 | 11.7948 | 0.53003 | 12 | 0.32483
50786 | 10 | 1 | 365 | 11.3849 | 0.2954 | 11 | 0.68034
44297 | 13 | 1 | 365 | 14.8004 | 0.58402 | 15 | 0.38444
44707 | 10.8 | 1 | 365 | 12.2957 | 0.039032 | 12 | 0.33476
43158 | 5.83 | 1 | 365 | 6.6374 | 0.99422 | 7 | 0.63164
39034 | 8.16 | 1 | 365 | 9.2901 | 0.98505 | 10 | 0.27515
38922 | 7.905 | 1 | 365 | 8.9998 | 0.11051 | 9 | 0.11031
38588 | 4.59 | 1 | 365 | 5.2257 | 0.74159 | 5 | 0.96727
38579 | 7.5 | 1 | 365 | 8.5387 | 0.72155 | 9 | 0.26025
38559 | 7.905 | 1 | 365 | 8.9998 | 0.11051 | 9 | 0.11031
38500 | 8.5 | 1 | 365 | 9.6772 | 0.15109 | 9 | 0.82829
38517 | 7.905 | 1 | 365 | 8.9998 | 0.11051 | 9 | 0.11031
38549 | 8.925 | 1 | 365 | 10.1611 | 0.60864 | 10 | 0.7697
38511 | 9.25 | 1 | 365 | 10.5311 | 0.72325 | 11 | 0.25431
50897 | 8.75 | 1 | 365 | 9.9618 | 0.008475 | 9 | 0.97029
36522 | 9.36 | 1 | 365 | 10.6563 | 0.10049 | 10 | 0.75679
38820 | 11.7 | 1 | 365 | 13.3204 | 0.12562 | 13 | 0.44599
38133 | 11.275 | 1 | 365 | 12.8365 | 0.66806 | 13 | 0.50458
47087 | 6.3 | 1 | 365 | 7.1725 | 0.6061 | 7 | 0.77861
41307 | 98.7 | 0.9 | 365 | 101.1324 | 0.64604 | 101 | 0.77842
35757 | 14.271 | 1 | 365 | 16.2474 | 0.94297 | 17 | 0.19041
51417 | 3.65 | 1 | 365 | 4.1555 | 0.51782 | 4 | 0.67332
47421 | 5.46 | 1 | 365 | 6.2162 | 0.72529 | 6 | 0.94146
49715 | 3.12 | 1 | 365 | 3.5521 | 0.70016 | 4 | 0.25226
47655 | 4.578 | 1 | 365 | 5.212 | 0.70043 | 5 | 0.91246
47667 | 5.886 | 1 | 365 | 6.7012 | 0.18627 | 6 | 0.88745
38332 | 8.5 | 1 | 365 | 9.6772 | 0.15109 | 9 | 0.82829
36848 | 4.68 | 1 | 365 | 5.3282 | 0.050247 | 5 | 0.3784
45425 | 9.12 | 1 | 365 | 10.3831 | 0.2774 | 10 | 0.66047
77 | 4107.06 | 0.7 | 365 | 3273.1031 | 0.72859 | 3273 | 0.83165
50645 | 5.985 | 1 | 365 | 6.8139 | 0.5258 | 7 | 0.33968
50829 | 6.3 | 1 | 365 | 7.1725 | 0.6061 | 7 | 0.77861
52757 | 7.8 | 1 | 365 | 8.8803 | 0.75041 | 9 | 0.63066
52764 | 8.215 | 1 | 365 | 9.3527 | 0.17367 | 9 | 0.5264
52774 | 6.36 | 1 | 365 | 7.2408 | 0.81187 | 8 | 0.052694
52876 | 12 | 1 | 365 | 13.6619 | 0.15448 | 13 | 0.8164
52821 | 5.7 | 1 | 365 | 6.4894 | 0.54838 | 7 | 0.037792
52595 | 6.6 | 1 | 365 | 7.5141 | 0.63496 | 8 | 0.14902
52580 | 10.8 | 1 | 365 | 12.2957 | 0.039032 | 12 | 0.33476
13233 | 2415.42 | 0.8 | 365 | 2199.9522 | 0.023605 | 2199 | 0.97577
248 | 5996.02 | 0.7 | 365 | 4778.5013 | 0.5133 | 4779 | 0.014578
12463 | 1384.32 | 1 | 365 | 1576.0395 | 0.58081 | 1576 | 0.62027
35445 | 5.72 | 1 | 365 | 6.5122 | 0.61697 | 7 | 0.12915
36420 | 5.98 | 1 | 365 | 6.8082 | 0.50865 | 7 | 0.31684
33375 | 2.6 | 1 | 365 | 2.9601 | 0.9168 | 3 | 0.87689
48541 | 5.83 | 1 | 365 | 6.6374 | 0.99422 | 7 | 0.63164
43985 | 7.15 | 1 | 365 | 8.1402 | 0.52121 | 8 | 0.66144
36260 | 4.86 | 1 | 365 | 5.5331 | 0.66756 | 6 | 0.20064
42317 | 12.3 | 1 | 365 | 14.0035 | 0.18334 | 14 | 0.18681
44634 | 6.87 | 1 | 365 | 7.8215 | 0.56094 | 8 | 0.38239
41774 | 7.5 | 1 | 365 | 8.5387 | 0.72155 | 9 | 0.26025
36174 | 7.44 | 1 | 365 | 8.4704 | 0.51578 | 8 | 0.98617
32567 | 12.6 | 1 | 365 | 14.345 | 0.2122 | 14 | 0.55722
39185 | 8.925 | 1 | 365 | 10.1611 | 0.60864 | 10 | 0.7697
40391 | 14.04 | 1 | 365 | 15.9845 | 0.15074 | 16 | 0.13519
46443 | 8.4 | 1 | 365 | 9.5633 | 0.80814 | 10 | 0.37148
48853 | 5.04 | 1 | 365 | 5.738 | 0.28488 | 6 | 0.022889
49683 | 5.72 | 1 | 365 | 6.5122 | 0.61697 | 7 | 0.12915
49165 | 8.1 | 1 | 365 | 9.2218 | 0.77927 | 10 | 0.0010722
49684 | 4.2 | 1 | 365 | 4.7817 | 0.40407 | 5 | 0.18574
52422 | 5.7 | 1 | 365 | 6.4894 | 0.54838 | 7 | 0.037792
46816 | 5.13 | 1 | 365 | 5.8405 | 0.59354 | 6 | 0.43401
45557 | 8.7 | 1 | 365 | 9.9049 | 0.837 | 10 | 0.74189
48275 | 9.12 | 1 | 365 | 10.3831 | 0.2774 | 10 | 0.66047
45578 | 6.24 | 1 | 365 | 7.1042 | 0.40033 | 7 | 0.50453
49181 | 4.86 | 1 | 365 | 5.5331 | 0.66756 | 6 | 0.20064
52454 | 7.56 | 1 | 365 | 8.607 | 0.92732 | 9 | 0.53433
52415 | 4.095 | 1 | 365 | 4.6621 | 0.043966 | 4 | 0.7061
52579 | 7.56 | 1 | 365 | 8.607 | 0.92732 | 9 | 0.53433
45734 | 9.35 | 1 | 365 | 10.6449 | 0.066199 | 10 | 0.71111
36221 | 171.11 | 0.9 | 365 | 175.3269 | 0.14573 | 175 | 0.47261
35486 | 12.19 | 1 | 365 | 13.8782 | 0.80609 | 14 | 0.68433
35363 | 9 | 1 | 365 | 10.2464 | 0.86586 | 11 | 0.1123
35918 | 8.4 | 1 | 365 | 9.5633 | 0.80814 | 10 | 0.37148
31573 | 109.14 | 0.9 | 365 | 111.8297 | 0.87 | 112 | 0.69967
36853 | 8.745 | 1 | 365 | 9.9561 | 0.99133 | 10 | 0.94745
37289 | 9.3 | 1 | 365 | 10.588 | 0.89472 | 11 | 0.48271
32868 | 40.32 | 0.9 | 365 | 41.3137 | 0.45115 | 41 | 0.7648
43817 | 7.56 | 1 | 365 | 8.607 | 0.92732 | 9 | 0.53433
34657 | 318.7 | 0.9 | 365 | 326.5541 | 0.69496 | 327 | 0.24908
34742 | 74.4 | 0.9 | 365 | 76.2335 | 0.642 | 76 | 0.87553
38655 | 6.6 | 1 | 365 | 7.5141 | 0.63496 | 8 | 0.14902
34738 | 249.6 | 0.9 | 365 | 255.7512 | 0.41187 | 256 | 0.16307
34655 | 53.68 | 0.9 | 365 | 55.0029 | 0.68794 | 55 | 0.69084
34715 | 224.64 | 0.9 | 365 | 230.1761 | 0.37068 | 230 | 0.54676
46011 | 7.8 | 1 | 365 | 8.8803 | 0.75041 | 9 | 0.63066
45996 | 4.77 | 1 | 365 | 5.4306 | 0.35891 | 5 | 0.78952
46472 | 10.14 | 1 | 365 | 11.5443 | 0.77554 | 12 | 0.31986
43204 | 6.36 | 1 | 365 | 7.2408 | 0.81187 | 8 | 0.052694
50923 | 10.64 | 1 | 365 | 12.1136 | 0.49031 | 12 | 0.60388
45403 | 4.335 | 1 | 365 | 4.9354 | 0.86706 | 5 | 0.80243
37982 | 3.515 | 1 | 365 | 4.0018 | 0.054833 | 4 | 0.056638
43219 | 4.24 | 1 | 365 | 4.8272 | 0.54125 | 5 | 0.36846
44609 | 4.95 | 1 | 365 | 5.6355 | 0.97622 | 6 | 0.61177
48387 | 3 | 1 | 365 | 3.4155 | 0.28862 | 3 | 0.7041
43864 | 8.8 | 1 | 365 | 10.0187 | 0.17995 | 10 | 0.1987
15072 | 4.08 | 1 | 365 | 4.6451 | 0.99252 | 5 | 0.63758
42789 | 7.15 | 1 | 365 | 8.1402 | 0.52121 | 8 | 0.66144
45444 | 13.86 | 1 | 365 | 15.7795 | 0.53342 | 16 | 0.31295
29188 | 7.395 | 1 | 365 | 8.4192 | 0.36145 | 8 | 0.78061
29741 | 3.12 | 1 | 365 | 3.5521 | 0.70016 | 4 | 0.25226
42466 | 10.6 | 1 | 365 | 12.068 | 0.35312 | 12 | 0.42116
42671 | 10.6 | 1 | 365 | 12.068 | 0.35312 | 12 | 0.42116
42698 | 9.805 | 1 | 365 | 11.1629 | 0.62664 | 11 | 0.78957
45052 | 3.5 | 1 | 365 | 3.9847 | 0.00339 | 3 | 0.98812
45122 | 5.565 | 1 | 365 | 6.3357 | 0.08539 | 6 | 0.42111
42463 | 5.83 | 1 | 365 | 6.6374 | 0.99422 | 7 | 0.63164
44887 | 5 | 1 | 365 | 5.6925 | 0.1477 | 5 | 0.84017
44892 | 10.25 | 1 | 365 | 11.6696 | 0.15278 | 11 | 0.82234
42769 | 6.89 | 1 | 365 | 7.8442 | 0.62953 | 8 | 0.47375
45044 | 11.5 | 1 | 365 | 13.0927 | 0.43971 | 13 | 0.53239
44399 | 8.84 | 1 | 365 | 10.0643 | 0.31713 | 10 | 0.38142
42752 | 11.55 | 1 | 365 | 13.1496 | 0.61119 | 13 | 0.76079
48229 | 8.82 | 1 | 365 | 10.0415 | 0.24854 | 10 | 0.29006
41894 | 5.5 | 1 | 365 | 6.2617 | 0.86247 | 7 | 0.12418
41531 | 8.19 | 1 | 365 | 9.3243 | 0.087933 | 9 | 0.4122
43036 | 6.875 | 1 | 365 | 7.8271 | 0.57809 | 8 | 0.40523
48017 | 9.9 | 1 | 365 | 11.2711 | 0.95245 | 12 | 0.22353
45661 | 9.625 | 1 | 365 | 10.958 | 0.0093225 | 10 | 0.96732
43235 | 13.2 | 1 | 365 | 15.0281 | 0.26993 | 15 | 0.29804
42715 | 7.15 | 1 | 365 | 8.1402 | 0.52121 | 8 | 0.66144
43938 | 5.775 | 1 | 365 | 6.5748 | 0.80559 | 7 | 0.38039
44822 | 7.975 | 1 | 365 | 9.0795 | 0.35058 | 9 | 0.43007
44850 | 5.5 | 1 | 365 | 6.2617 | 0.86247 | 7 | 0.12418
48030 | 12 | 1 | 365 | 13.6619 | 0.15448 | 13 | 0.8164
42765 | 4.95 | 1 | 365 | 5.6355 | 0.97622 | 6 | 0.61177
44826 | 8.1 | 1 | 365 | 9.2218 | 0.77927 | 10 | 0.0010722
44871 | 8.16 | 1 | 365 | 9.2901 | 0.98505 | 10 | 0.27515
44916 | 10.2 | 1 | 365 | 11.6126 | 0.98131 | 12 | 0.59394
44983 | 6.63 | 1 | 365 | 7.5482 | 0.73785 | 8 | 0.28606
45013 | 3.57 | 1 | 365 | 4.0644 | 0.24346 | 4 | 0.30788
45063 | 9 | 1 | 365 | 10.2464 | 0.86586 | 11 | 0.1123
44780 | 9.9 | 1 | 365 | 11.2711 | 0.95245 | 12 | 0.22353
45041 | 10.25 | 1 | 365 | 11.6696 | 0.15278 | 11 | 0.82234
42802 | 8.32 | 1 | 365 | 9.4723 | 0.53377 | 10 | 0.0060396
47596 | 8.06 | 1 | 365 | 9.1763 | 0.64209 | 9 | 0.81835
42779 | 11.825 | 1 | 365 | 13.4627 | 0.55431 | 14 | 0.016997
42787 | 11 | 1 | 365 | 12.5234 | 0.72494 | 13 | 0.24837
42792 | 6.875 | 1 | 365 | 7.8271 | 0.57809 | 8 | 0.40523
42581 | 4.24 | 1 | 365 | 4.8272 | 0.54125 | 5 | 0.36846
42645 | 9.275 | 1 | 365 | 10.5595 | 0.80898 | 11 | 0.36851
43126 | 6.095 | 1 | 365 | 6.9391 | 0.90305 | 7 | 0.84216
43884 | 6.325 | 1 | 365 | 7.201 | 0.69184 | 7 | 0.89281
48969 | 6.89 | 1 | 365 | 7.8442 | 0.62953 | 8 | 0.47375
42571 | 7.155 | 1 | 365 | 8.1459 | 0.53836 | 8 | 0.68428
44907 | 8.5 | 1 | 365 | 9.6772 | 0.15109 | 9 | 0.82829
44782 | 4.335 | 1 | 365 | 4.9354 | 0.86706 | 5 | 0.80243
48033 | 5.5 | 1 | 365 | 6.2617 | 0.86247 | 7 | 0.12418
42535 | 12.375 | 1 | 365 | 14.0889 | 0.44056 | 14 | 0.52942
47984 | 3.06 | 1 | 365 | 3.4838 | 0.49439 | 3 | 0.97818
48534 | 6.12 | 1 | 365 | 6.9676 | 0.98878 | 7 | 0.95637
47992 | 9.3 | 1 | 365 | 10.588 | 0.89472 | 11 | 0.48271
47312 | 7.54 | 1 | 365 | 8.5842 | 0.85873 | 9 | 0.44297
49301 | 11.73 | 1 | 365 | 13.3545 | 0.2285 | 13 | 0.58303
32185 | 4.16 | 1 | 365 | 4.7361 | 0.26689 | 5 | 0.0030198
49348 | 7.54 | 1 | 365 | 8.5842 | 0.85873 | 9 | 0.44297
42272 | 8.525 | 1 | 365 | 9.7057 | 0.23683 | 9 | 0.94249
46043 | 6.05 | 1 | 365 | 6.8879 | 0.74872 | 7 | 0.6366
42573 | 7.975 | 1 | 365 | 9.0795 | 0.35058 | 9 | 0.43007
47900 | 10.45 | 1 | 365 | 11.8973 | 0.83869 | 12 | 0.73595
44740 | 11.5 | 1 | 365 | 13.0927 | 0.43971 | 13 | 0.53239
47878 | 8.25 | 1 | 365 | 9.3926 | 0.29371 | 9 | 0.68628
44979 | 5.25 | 1 | 365 | 5.9771 | 0.005085 | 5 | 0.98218
42830 | 4.4 | 1 | 365 | 5.0094 | 0.089976 | 5 | 0.099348
44904 | 6.25 | 1 | 365 | 7.1156 | 0.43462 | 7 | 0.55021
53282 | 6.6 | 1 | 365 | 7.5141 | 0.63496 | 8 | 0.14902
43020 | 7.95 | 1 | 365 | 9.051 | 0.26484 | 9 | 0.31587
43803 | 11.925 | 1 | 365 | 13.5765 | 0.89726 | 14 | 0.4738
42730 | 8.48 | 1 | 365 | 9.6544 | 0.082499 | 9 | 0.73692
47209 | 7.42 | 1 | 365 | 8.4476 | 0.44719 | 8 | 0.89481
43065 | 9.54 | 1 | 365 | 10.8612 | 0.71781 | 11 | 0.57904
51711 | 6.63 | 1 | 365 | 7.5482 | 0.73785 | 8 | 0.28606
47380 | 3.445 | 1 | 365 | 3.9221 | 0.81477 | 4 | 0.73688
43942 | 4.505 | 1 | 365 | 5.1289 | 0.45008 | 5 | 0.57899
45129 | 4.24 | 1 | 365 | 4.8272 | 0.54125 | 5 | 0.36846
43824 | 3.71 | 1 | 365 | 4.2238 | 0.72359 | 4 | 0.9474
43069 | 6.89 | 1 | 365 | 7.8442 | 0.62953 | 8 | 0.47375
43586 | 4.68 | 1 | 365 | 5.3282 | 0.050247 | 5 | 0.3784
43159 | 12.1 | 1 | 365 | 13.7758 | 0.49743 | 14 | 0.27321
44830 | 9.075 | 1 | 365 | 10.3318 | 0.12308 | 10 | 0.4549
48023 | 3.64 | 1 | 365 | 4.1441 | 0.48353 | 4 | 0.62764
51332 | 8.4 | 1 | 365 | 9.5633 | 0.80814 | 10 | 0.37148
43034 | 9.54 | 1 | 365 | 10.8612 | 0.71781 | 11 | 0.57904
43546 | 9.35 | 1 | 365 | 10.6449 | 0.066199 | 10 | 0.71111
50927 | 4.8 | 1 | 365 | 5.4648 | 0.46179 | 5 | 0.92656
45029 | 5.86 | 1 | 365 | 6.6716 | 0.097104 | 6 | 0.76868
43939 | 6.36 | 1 | 365 | 7.2408 | 0.81187 | 8 | 0.052694
44659 | 6.885 | 1 | 365 | 7.8385 | 0.61238 | 8 | 0.45091
42538 | 4.675 | 1 | 365 | 5.3225 | 0.033099 | 5 | 0.35556
43199 | 5.565 | 1 | 365 | 6.3357 | 0.08539 | 6 | 0.42111
42782 | 8.25 | 1 | 365 | 9.3926 | 0.29371 | 9 | 0.68628
44774 | 12.75 | 1 | 365 | 14.5158 | 0.72663 | 15 | 0.24243
44620 | 5.865 | 1 | 365 | 6.6773 | 0.11425 | 6 | 0.79152
43891 | 11 | 1 | 365 | 12.5234 | 0.72494 | 13 | 0.24837
44410 | 8.32 | 1 | 365 | 9.4723 | 0.53377 | 10 | 0.0060396
44760 | 7.425 | 1 | 365 | 8.4533 | 0.46433 | 8 | 0.91765
44383 | 9.36 | 1 | 365 | 10.6563 | 0.10049 | 10 | 0.75679
44853 | 7.42 | 1 | 365 | 8.4476 | 0.44719 | 8 | 0.89481
42680 | 7.975 | 1 | 365 | 9.0795 | 0.35058 | 9 | 0.43007
44884 | 14 | 1 | 365 | 15.9389 | 0.01356 | 15 | 0.95247
42290 | 3.85 | 1 | 365 | 4.3832 | 0.20373 | 4 | 0.58693
42738 | 10.725 | 1 | 365 | 12.2103 | 0.78182 | 12 | 0.99216
44968 | 4.59 | 1 | 365 | 5.2257 | 0.74159 | 5 | 0.96727
47968 | 8.25 | 1 | 365 | 9.3926 | 0.29371 | 9 | 0.68628
44869 | 6 | 1 | 365 | 6.831 | 0.57724 | 7 | 0.4082
42732 | 11.55 | 1 | 365 | 13.1496 | 0.61119 | 13 | 0.76079
44611 | 11.75 | 1 | 365 | 13.3773 | 0.29709 | 13 | 0.67439
44823 | 10.71 | 1 | 365 | 12.1933 | 0.73037 | 12 | 0.92364
48077 | 9.1 | 1 | 365 | 10.3603 | 0.20881 | 10 | 0.56911
42639 | 6.36 | 1 | 365 | 7.2408 | 0.81187 | 8 | 0.052694
46522 | 12 | 1 | 365 | 13.6619 | 0.15448 | 13 | 0.8164
42646 | 8.58 | 1 | 365 | 9.7683 | 0.42545 | 10 | 0.19373
44334 | 6.16 | 1 | 365 | 7.0131 | 0.12597 | 7 | 0.13909
43996 | 9.62 | 1 | 365 | 10.9523 | 0.99217 | 11 | 0.94448
42953 | 10.07 | 1 | 365 | 11.4646 | 0.53547 | 12 | 9.835e-05
49080 | 3.12 | 1 | 365 | 3.5521 | 0.70016 | 4 | 0.25226
42650 | 4.77 | 1 | 365 | 5.4306 | 0.35891 | 5 | 0.78952
51699 | 8.58 | 1 | 365 | 9.7683 | 0.42545 | 10 | 0.19373
51686 | 11.18 | 1 | 365 | 12.7284 | 0.34226 | 13 | 0.070616
51690 | 8.06 | 1 | 365 | 9.1763 | 0.64209 | 9 | 0.81835
51703 | 5.72 | 1 | 365 | 6.5122 | 0.61697 | 7 | 0.12915
51706 | 10.4 | 1 | 365 | 11.8403 | 0.66722 | 12 | 0.50755
51702 | 4.42 | 1 | 365 | 5.0321 | 0.15857 | 5 | 0.19071
32602 | 9.36 | 1 | 365 | 10.6563 | 0.10049 | 10 | 0.75679
51685 | 6.24 | 1 | 365 | 7.1042 | 0.40033 | 7 | 0.50453
50840 | 6.9 | 1 | 365 | 7.8556 | 0.66383 | 8 | 0.51943
42660 | 3.18 | 1 | 365 | 3.6204 | 0.90594 | 4 | 0.52635
44296 | 7.8 | 1 | 365 | 8.8803 | 0.75041 | 9 | 0.63066
42667 | 8.745 | 1 | 365 | 9.9561 | 0.99133 | 10 | 0.94745
44976 | 5.5 | 1 | 365 | 6.2617 | 0.86247 | 7 | 0.12418
43190 | 5.775 | 1 | 365 | 6.5748 | 0.80559 | 7 | 0.38039
42726 | 6.325 | 1 | 365 | 7.201 | 0.69184 | 7 | 0.89281
44276 | 7.28 | 1 | 365 | 8.2882 | 0.96705 | 9 | 0.25528
44834 | 9.35 | 1 | 365 | 10.6449 | 0.066199 | 10 | 0.71111
42287 | 14.3 | 1 | 365 | 16.2805 | 0.042422 | 16 | 0.32288
51698 | 8.06 | 1 | 365 | 9.1763 | 0.64209 | 9 | 0.81835
51672 | 4.16 | 1 | 365 | 4.7361 | 0.26689 | 5 | 0.0030198
51701 | 6.24 | 1 | 365 | 7.1042 | 0.40033 | 7 | 0.50453
36182 | 7.848 | 1 | 365 | 8.9349 | 0.91503 | 9 | 0.84993
49402 | 8 | 1 | 365 | 9.1079 | 0.43632 | 9 | 0.54427
51684 | 3.64 | 1 | 365 | 4.1441 | 0.48353 | 4 | 0.62764
29207 | 10.92 | 1 | 365 | 12.4324 | 0.45058 | 12 | 0.88293
51681 | 6.24 | 1 | 365 | 7.1042 | 0.40033 | 7 | 0.50453
51708 | 6.24 | 1 | 365 | 7.1042 | 0.40033 | 7 | 0.50453
50809 | 8.84 | 1 | 365 | 10.0643 | 0.31713 | 10 | 0.38142
41845 | 7.32 | 1 | 365 | 8.3338 | 0.10423 | 8 | 0.43801
44530 | 11.78 | 1 | 365 | 13.4115 | 0.39998 | 13 | 0.81144
44387 | 5.04 | 1 | 365 | 5.738 | 0.28488 | 6 | 0.022889
45716 | 6.2 | 1 | 365 | 7.0587 | 0.26315 | 7 | 0.32181
42719 | 11.275 | 1 | 365 | 12.8365 | 0.66806 | 13 | 0.50458
44396 | 10.66 | 1 | 365 | 12.1363 | 0.5589 | 12 | 0.69524
46001 | 6.75 | 1 | 365 | 7.6848 | 0.1494 | 7 | 0.83423
42445 | 3.575 | 1 | 365 | 4.0701 | 0.26061 | 4 | 0.33072
44801 | 6.6 | 1 | 365 | 7.5141 | 0.63496 | 8 | 0.14902
36336 | 8.55 | 1 | 365 | 9.7341 | 0.32257 | 10 | 0.056687
44827 | 2 | 1 | 365 | 2.277 | 0.85908 | 3 | 0.13607
42750 | 3.85 | 1 | 365 | 4.3832 | 0.20373 | 4 | 0.58693
42283 | 11.825 | 1 | 365 | 13.4627 | 0.55431 | 14 | 0.016997
43225 | 8.215 | 1 | 365 | 9.3527 | 0.17367 | 9 | 0.5264
42493 | 2.915 | 1 | 365 | 3.3187 | 0.99711 | 4 | 0.31582
42693 | 8.525 | 1 | 365 | 9.7057 | 0.23683 | 9 | 0.94249
45038 | 3.315 | 1 | 365 | 3.7741 | 0.36893 | 4 | 0.14303
42733 | 14.3 | 1 | 365 | 16.2805 | 0.042422 | 16 | 0.32288
45018 | 10.25 | 1 | 365 | 11.6696 | 0.15278 | 11 | 0.82234
44270 | 8.1 | 1 | 365 | 9.2218 | 0.77927 | 10 | 0.0010722
42809 | 10.07 | 1 | 365 | 11.4646 | 0.53547 | 12 | 9.835e-05
44488 | 9.25 | 1 | 365 | 10.5311 | 0.72325 | 11 | 0.25431
49221 | 6.5 | 1 | 365 | 7.4002 | 0.29201 | 7 | 0.69222
49213 | 8.58 | 1 | 365 | 9.7683 | 0.42545 | 10 | 0.19373
43236 | 7.155 | 1 | 365 | 8.1459 | 0.53836 | 8 | 0.68428
50857 | 4.16 | 1 | 365 | 4.7361 | 0.26689 | 5 | 0.0030198
49105 | 5.46 | 1 | 365 | 6.2162 | 0.72529 | 6 | 0.94146
42631 | 10.6 | 1 | 365 | 12.068 | 0.35312 | 12 | 0.42116
50864 | 11.44 | 1 | 365 | 13.0244 | 0.23394 | 13 | 0.2583
50828 | 7.28 | 1 | 365 | 8.2882 | 0.96705 | 9 | 0.25528
42544 | 11 | 1 | 365 | 12.5234 | 0.72494 | 13 | 0.24837
45064 | 5.865 | 1 | 365 | 6.6773 | 0.11425 | 6 | 0.79152
50881 | 11.7 | 1 | 365 | 13.3204 | 0.12562 | 13 | 0.44599
42725 | 9.35 | 1 | 365 | 10.6449 | 0.066199 | 10 | 0.71111
50900 | 7.8 | 1 | 365 | 8.8803 | 0.75041 | 9 | 0.63066
42713 | 7.95 | 1 | 365 | 9.051 | 0.26484 | 9 | 0.31587
42653 | 7.95 | 1 | 365 | 9.051 | 0.26484 | 9 | 0.31587
41668 | 2.6 | 1 | 365 | 2.9601 | 0.9168 | 3 | 0.87689
42635 | 8.215 | 1 | 365 | 9.3527 | 0.17367 | 9 | 0.5264
48634 | 5.98 | 1 | 365 | 6.8082 | 0.50865 | 7 | 0.31684
44996 | 10.965 | 1 | 365 | 12.4836 | 0.60491 | 13 | 0.088488
42294 | 6.875 | 1 | 365 | 7.8271 | 0.57809 | 8 | 0.40523
42666 | 9.54 | 1 | 365 | 10.8612 | 0.71781 | 11 | 0.57904
43222 | 6.89 | 1 | 365 | 7.8442 | 0.62953 | 8 | 0.47375
42611 | 5.83 | 1 | 365 | 6.6374 | 0.99422 | 7 | 0.63164
45070 | 11 | 1 | 365 | 12.5234 | 0.72494 | 13 | 0.24837
50945 | 5.72 | 1 | 365 | 6.5122 | 0.61697 | 7 | 0.12915
35809 | 5.4 | 1 | 365 | 6.1479 | 0.51952 | 6 | 0.66738
42617 | 4.4 | 1 | 365 | 5.0094 | 0.089976 | 5 | 0.099348
42623 | 10.6 | 1 | 365 | 12.068 | 0.35312 | 12 | 0.42116
35808 | 6.93 | 1 | 365 | 7.8898 | 0.76671 | 8 | 0.65647
43241 | 2.915 | 1 | 365 | 3.3187 | 0.99711 | 4 | 0.31582
31912 | 10.14 | 1 | 365 | 11.5443 | 0.77554 | 12 | 0.31986
43242 | 3.18 | 1 | 365 | 3.6204 | 0.90594 | 4 | 0.52635
42626 | 10.6 | 1 | 365 | 12.068 | 0.35312 | 12 | 0.42116
41310 | 11.725 | 1 | 365 | 13.3488 | 0.21136 | 13 | 0.56019
44616 | 6 | 1 | 365 | 6.831 | 0.57724 | 7 | 0.4082
45031 | 4.335 | 1 | 365 | 4.9354 | 0.86706 | 5 | 0.80243
35734 | 7.88 | 1 | 365 | 8.9713 | 0.024775 | 8 | 0.9961
48715 | 9.36 | 1 | 365 | 10.6563 | 0.10049 | 10 | 0.75679
48454 | 5.2 | 1 | 365 | 5.9202 | 0.83361 | 6 | 0.75377
32071 | 3.9 | 1 | 365 | 4.4401 | 0.37521 | 4 | 0.81533
49009 | 7.28 | 1 | 365 | 8.2882 | 0.96705 | 9 | 0.25528
46630 | 6.375 | 1 | 365 | 7.2579 | 0.86332 | 8 | 0.12121
51354 | 8.58 | 1 | 365 | 9.7683 | 0.42545 | 10 | 0.19373
51361 | 3.64 | 1 | 365 | 4.1441 | 0.48353 | 4 | 0.62764
51370 | 5.72 | 1 | 365 | 6.5122 | 0.61697 | 7 | 0.12915
51371 | 2.86 | 1 | 365 | 3.2561 | 0.80848 | 4 | 0.064576
51425 | 6.24 | 1 | 365 | 7.1042 | 0.40033 | 7 | 0.50453
49002 | 5.46 | 1 | 365 | 6.2162 | 0.72529 | 6 | 0.94146
30988 | 10.92 | 1 | 365 | 12.4324 | 0.45058 | 12 | 0.88293
48457 | 7.54 | 1 | 365 | 8.5842 | 0.85873 | 9 | 0.44297
49084 | 5.2 | 1 | 365 | 5.9202 | 0.83361 | 6 | 0.75377
49004 | 3.64 | 1 | 365 | 4.1441 | 0.48353 | 4 | 0.62764
49005 | 9.88 | 1 | 365 | 11.2483 | 0.88386 | 12 | 0.13217
48917 | 5.72 | 1 | 365 | 6.5122 | 0.61697 | 7 | 0.12915
52478 | 11.685 | 1 | 365 | 13.3033 | 0.074175 | 13 | 0.37747
35674 | 9.12 | 1 | 365 | 10.3831 | 0.2774 | 10 | 0.66047
51356 | 3.12 | 1 | 365 | 3.5521 | 0.70016 | 4 | 0.25226
52598 | 11.025 | 1 | 365 | 12.5519 | 0.81068 | 13 | 0.36257
53225 | 7.29 | 1 | 365 | 8.2996 | 0.0013466 | 8 | 0.30096
52597 | 12.48 | 1 | 365 | 14.2084 | 0.80066 | 15 | 0.0090593
52796 | 7.68 | 1 | 365 | 8.7436 | 0.33887 | 9 | 0.082498
48653 | 10.4 | 1 | 365 | 11.8403 | 0.66722 | 12 | 0.50755
44434 | 5 | 1 | 365 | 5.6925 | 0.1477 | 5 | 0.84017
45314 | 11.96 | 1 | 365 | 13.6164 | 0.017298 | 13 | 0.63368
51610 | 6.5 | 1 | 365 | 7.4002 | 0.29201 | 7 | 0.69222
51614 | 7.28 | 1 | 365 | 8.2882 | 0.96705 | 9 | 0.25528
51616 | 4.94 | 1 | 365 | 5.6242 | 0.94193 | 6 | 0.56609
51617 | 4.94 | 1 | 365 | 5.6242 | 0.94193 | 6 | 0.56609
45330 | 2.08 | 1 | 365 | 2.3681 | 0.13344 | 2 | 0.50151
34294 | 3.38 | 1 | 365 | 3.8481 | 0.59185 | 4 | 0.43995
44220 | 7.8 | 1 | 365 | 8.8803 | 0.75041 | 9 | 0.63066
52797 | 10.4 | 1 | 365 | 11.8403 | 0.66722 | 12 | 0.50755
52885 | 7.875 | 1 | 365 | 8.9656 | 0.0076275 | 8 | 0.97326
51664 | 7.54 | 1 | 365 | 8.5842 | 0.85873 | 9 | 0.44297
51662 | 7.02 | 1 | 365 | 7.9922 | 0.075371 | 8 | 0.067596
48780 | 7.28 | 1 | 365 | 8.2882 | 0.96705 | 9 | 0.25528
49230 | 13 | 1 | 365 | 14.8004 | 0.58402 | 15 | 0.38444
51605 | 4.42 | 1 | 365 | 5.0321 | 0.15857 | 5 | 0.19071
51603 | 5.2 | 1 | 365 | 5.9202 | 0.83361 | 6 | 0.75377
51787 | 6.24 | 1 | 365 | 7.1042 | 0.40033 | 7 | 0.50453
51784 | 3.64 | 1 | 365 | 4.1441 | 0.48353 | 4 | 0.62764
51781 | 12.48 | 1 | 365 | 14.2084 | 0.80066 | 15 | 0.0090593
51778 | 5.2 | 1 | 365 | 5.9202 | 0.83361 | 6 | 0.75377
51789 | 5.46 | 1 | 365 | 6.2162 | 0.72529 | 6 | 0.94146
22918 | 9.1 | 1 | 365 | 10.3603 | 0.20881 | 10 | 0.56911
32319 | 10.4 | 1 | 365 | 11.8403 | 0.66722 | 12 | 0.50755
33873 | 7.02 | 1 | 365 | 7.9922 | 0.075371 | 8 | 0.067596
38991 | 3.38 | 1 | 365 | 3.8481 | 0.59185 | 4 | 0.43995
48751 | 4.42 | 1 | 365 | 5.0321 | 0.15857 | 5 | 0.19071
51358 | 8.06 | 1 | 365 | 9.1763 | 0.64209 | 9 | 0.81835
51359 | 5.46 | 1 | 365 | 6.2162 | 0.72529 | 6 | 0.94146
51770 | 5.72 | 1 | 365 | 6.5122 | 0.61697 | 7 | 0.12915
51768 | 9.1 | 1 | 365 | 10.3603 | 0.20881 | 10 | 0.56911
51720 | 3.12 | 1 | 365 | 3.5521 | 0.70016 | 4 | 0.25226
49110 | 5.46 | 1 | 365 | 6.2162 | 0.72529 | 6 | 0.94146
51801 | 4.77 | 1 | 365 | 5.4306 | 0.35891 | 5 | 0.78952
51765 | 9.36 | 1 | 365 | 10.6563 | 0.10049 | 10 | 0.75679
51844 | 2.34 | 1 | 365 | 2.6641 | 0.025124 | 2 | 0.6892
51840 | 7.02 | 1 | 365 | 7.9922 | 0.075371 | 8 | 0.067596
52894 | 6.6 | 1 | 365 | 7.5141 | 0.63496 | 8 | 0.14902
52901 | 9.6 | 1 | 365 | 10.9295 | 0.92358 | 11 | 0.85312
51810 | 10.66 | 1 | 365 | 12.1363 | 0.5589 | 12 | 0.69524
43113 | 8.575 | 1 | 365 | 9.7626 | 0.40831 | 10 | 0.17089
29902 | 6.5 | 1 | 365 | 7.4002 | 0.29201 | 7 | 0.69222
51831 | 4.16 | 1 | 365 | 4.7361 | 0.26689 | 5 | 0.0030198
52953 | 5.46 | 1 | 365 | 6.2162 | 0.72529 | 6 | 0.94146
51232 | 7.02 | 1 | 365 | 7.9922 | 0.075371 | 8 | 0.067596
39272 | 8.32 | 1 | 365 | 9.4723 | 0.53377 | 10 | 0.0060396
41156 | 5.98 | 1 | 365 | 6.8082 | 0.50865 | 7 | 0.31684
51229 | 6.76 | 1 | 365 | 7.6962 | 0.18369 | 7 | 0.87991
37695 | 3.12 | 1 | 365 | 3.5521 | 0.70016 | 4 | 0.25226
51821 | 4.68 | 1 | 365 | 5.3282 | 0.050247 | 5 | 0.3784
51820 | 2.6 | 1 | 365 | 2.9601 | 0.9168 | 3 | 0.87689
48642 | 9.36 | 1 | 365 | 10.6563 | 0.10049 | 10 | 0.75679
51819 | 4.94 | 1 | 365 | 5.6242 | 0.94193 | 6 | 0.56609
51818 | 4.16 | 1 | 365 | 4.7361 | 0.26689 | 5 | 0.0030198
49226 | 2.34 | 1 | 365 | 2.6641 | 0.025124 | 2 | 0.6892
51809 | 5.98 | 1 | 365 | 6.8082 | 0.50865 | 7 | 0.31684
51806 | 7.28 | 1 | 365 | 8.2882 | 0.96705 | 9 | 0.25528
48633 | 9.1 | 1 | 365 | 10.3603 | 0.20881 | 10 | 0.56911
34352 | 11.7 | 1 | 365 | 13.3204 | 0.12562 | 13 | 0.44599
48656 | 3.64 | 1 | 365 | 4.1441 | 0.48353 | 4 | 0.62764
48436 | 6.5 | 1 | 365 | 7.4002 | 0.29201 | 7 | 0.69222
43275 | 7.28 | 1 | 365 | 8.2882 | 0.96705 | 9 | 0.25528
51791 | 3.12 | 1 | 365 | 3.5521 | 0.70016 | 4 | 0.25226
51797 | 4.68 | 1 | 365 | 5.3282 | 0.050247 | 5 | 0.3784
37862 | 3.64 | 1 | 365 | 4.1441 | 0.48353 | 4 | 0.62764
34274 | 8.32 | 1 | 365 | 9.4723 | 0.53377 | 10 | 0.0060396
33680 | 4.42 | 1 | 365 | 5.0321 | 0.15857 | 5 | 0.19071
47368 | 7.54 | 1 | 365 | 8.5842 | 0.85873 | 9 | 0.44297
53106 | 12.4 | 1 | 365 | 14.1173 | 0.5263 | 14 | 0.64362
53108 | 13.76 | 1 | 365 | 15.6657 | 0.19047 | 15 | 0.85614
45453 | 2.34 | 1 | 365 | 2.6641 | 0.025124 | 2 | 0.6892
51794 | 2.34 | 1 | 365 | 2.6641 | 0.025124 | 2 | 0.6892
51796 | 11.96 | 1 | 365 | 13.6164 | 0.017298 | 13 | 0.63368
51785 | 4.16 | 1 | 365 | 4.7361 | 0.26689 | 5 | 0.0030198
51749 | 6.5 | 1 | 365 | 7.4002 | 0.29201 | 7 | 0.69222
51906 | 4.59 | 1 | 365 | 5.2257 | 0.74159 | 5 | 0.96727
24250 | 6.76 | 1 | 365 | 7.6962 | 0.18369 | 7 | 0.87991
51756 | 7.54 | 1 | 365 | 8.5842 | 0.85873 | 9 | 0.44297
51600 | 8.58 | 1 | 365 | 9.7683 | 0.42545 | 10 | 0.19373
51852 | 7.02 | 1 | 365 | 7.9922 | 0.075371 | 8 | 0.067596
24264 | 5.2 | 1 | 365 | 5.9202 | 0.83361 | 6 | 0.75377
37967 | 15.6 | 1 | 365 | 17.7605 | 0.50082 | 18 | 0.26132
53109 | 8.96 | 1 | 365 | 10.2009 | 0.72868 | 10 | 0.92958
33644 | 7.02 | 1 | 365 | 7.9922 | 0.075371 | 8 | 0.067596
27727 | 9 | 1 | 365 | 10.2464 | 0.86586 | 11 | 0.1123
51535 | 5.2 | 1 | 365 | 5.9202 | 0.83361 | 6 | 0.75377
51563 | 8.06 | 1 | 365 | 9.1763 | 0.64209 | 9 | 0.81835
22138 | 5.98 | 1 | 365 | 6.8082 | 0.50865 | 7 | 0.31684
30531 | 4.68 | 1 | 365 | 5.3282 | 0.050247 | 5 | 0.3784
31962 | 11.18 | 1 | 365 | 12.7284 | 0.34226 | 13 | 0.070616
51406 | 8.06 | 1 | 365 | 9.1763 | 0.64209 | 9 | 0.81835
51621 | 5.98 | 1 | 365 | 6.8082 | 0.50865 | 7 | 0.31684
16626 | 6.885 | 1 | 365 | 7.8385 | 0.61238 | 8 | 0.45091
50906 | 7.02 | 1 | 365 | 7.9922 | 0.075371 | 8 | 0.067596
35614 | 7.54 | 1 | 365 | 8.5842 | 0.85873 | 9 | 0.44297
51872 | 12.22 | 1 | 365 | 13.9124 | 0.90898 | 14 | 0.82137
33097 | 6.5 | 1 | 365 | 7.4002 | 0.29201 | 7 | 0.69222
51836 | 9.36 | 1 | 365 | 10.6563 | 0.10049 | 10 | 0.75679
51835 | 4.42 | 1 | 365 | 5.0321 | 0.15857 | 5 | 0.19071
51849 | 3.9 | 1 | 365 | 4.4401 | 0.37521 | 4 | 0.81533
51846 | 8.58 | 1 | 365 | 9.7683 | 0.42545 | 10 | 0.19373
51936 | 7.28 | 1 | 365 | 8.2882 | 0.96705 | 9 | 0.25528
51935 | 9.88 | 1 | 365 | 11.2483 | 0.88386 | 12 | 0.13217
29921 | 2.805 | 1 | 365 | 3.1935 | 0.61986 | 3 | 0.81333
53218 | 5.58 | 1 | 365 | 6.3528 | 0.13683 | 6 | 0.48963
51571 | 11.18 | 1 | 365 | 12.7284 | 0.34226 | 13 | 0.070616
51577 | 6.24 | 1 | 365 | 7.1042 | 0.40033 | 7 | 0.50453
51567 | 8.32 | 1 | 365 | 9.4723 | 0.53377 | 10 | 0.0060396
51560 | 6.5 | 1 | 365 | 7.4002 | 0.29201 | 7 | 0.69222
51566 | 5.46 | 1 | 365 | 6.2162 | 0.72529 | 6 | 0.94146
53220 | 11.025 | 1 | 365 | 12.5519 | 0.81068 | 13 | 0.36257
51564 | 8.32 | 1 | 365 | 9.4723 | 0.53377 | 10 | 0.0060396
50876 | 9.62 | 1 | 365 | 10.9523 | 0.99217 | 11 | 0.94448
49211 | 6.76 | 1 | 365 | 7.6962 | 0.18369 | 7 | 0.87991
53221 | 6.84 | 1 | 365 | 7.7873 | 0.45805 | 8 | 0.24535
48666 | 9.36 | 1 | 365 | 10.6563 | 0.10049 | 10 | 0.75679
51934 | 8.84 | 1 | 365 | 10.0643 | 0.31713 | 10 | 0.38142
51125 | 8.64 | 1 | 365 | 9.8366 | 0.63123 | 10 | 0.46781
51933 | 5.2 | 1 | 365 | 5.9202 | 0.83361 | 6 | 0.75377
50851 | 8.06 | 1 | 365 | 9.1763 | 0.64209 | 9 | 0.81835
50813 | 5.72 | 1 | 365 | 6.5122 | 0.61697 | 7 | 0.12915
51930 | 6.76 | 1 | 365 | 7.6962 | 0.18369 | 7 | 0.87991
51718 | 7.54 | 1 | 365 | 8.5842 | 0.85873 | 9 | 0.44297
51668 | 4.16 | 1 | 365 | 4.7361 | 0.26689 | 5 | 0.0030198
46261 | 13.8 | 1 | 365 | 15.7112 | 0.32765 | 16 | 0.038864
44503 | 4.48 | 1 | 365 | 5.1005 | 0.36434 | 5 | 0.46479
51585 | 7.02 | 1 | 365 | 7.9922 | 0.075371 | 8 | 0.067596
51918 | 5.98 | 1 | 365 | 6.8082 | 0.50865 | 7 | 0.31684
48904 | 7.54 | 1 | 365 | 8.5842 | 0.85873 | 9 | 0.44297
44226 | 9.88 | 1 | 365 | 11.2483 | 0.88386 | 12 | 0.13217
50950 | 6.24 | 1 | 365 | 7.1042 | 0.40033 | 7 | 0.50453
44285 | 8.06 | 1 | 365 | 9.1763 | 0.64209 | 9 | 0.81835
51587 | 2.86 | 1 | 365 | 3.2561 | 0.80848 | 4 | 0.064576
51579 | 8.84 | 1 | 365 | 10.0643 | 0.31713 | 10 | 0.38142
51924 | 5.98 | 1 | 365 | 6.8082 | 0.50865 | 7 | 0.31684
48646 | 6.24 | 1 | 365 | 7.1042 | 0.40033 | 7 | 0.50453
48764 | 5.2 | 1 | 365 | 5.9202 | 0.83361 | 6 | 0.75377
49098 | 4.68 | 1 | 365 | 5.3282 | 0.050247 | 5 | 0.3784
48679 | 5.98 | 1 | 365 | 6.8082 | 0.50865 | 7 | 0.31684
45276 | 9.315 | 1 | 365 | 10.6051 | 0.94617 | 11 | 0.55123
48809 | 10.14 | 1 | 365 | 11.5443 | 0.77554 | 12 | 0.31986
49218 | 10.66 | 1 | 365 | 12.1363 | 0.5589 | 12 | 0.69524
48744 | 2.08 | 1 | 365 | 2.3681 | 0.13344 | 2 | 0.50151
48689 | 10.66 | 1 | 365 | 12.1363 | 0.5589 | 12 | 0.69524
50885 | 13.26 | 1 | 365 | 15.0964 | 0.4757 | 15 | 0.57213
51753 | 10.66 | 1 | 365 | 12.1363 | 0.5589 | 12 | 0.69524
48938 | 8.06 | 1 | 365 | 9.1763 | 0.64209 | 9 | 0.81835
51748 | 6.24 | 1 | 365 | 7.1042 | 0.40033 | 7 | 0.50453
51746 | 9.36 | 1 | 365 | 10.6563 | 0.10049 | 10 | 0.75679
51747 | 6.5 | 1 | 365 | 7.4002 | 0.29201 | 7 | 0.69222
51745 | 4.16 | 1 | 365 | 4.7361 | 0.26689 | 5 | 0.0030198
51736 | 9.62 | 1 | 365 | 10.9523 | 0.99217 | 11 | 0.94448
51735 | 7.02 | 1 | 365 | 7.9922 | 0.075371 | 8 | 0.067596
51717 | 5.46 | 1 | 365 | 6.2162 | 0.72529 | 6 | 0.94146
51730 | 7.02 | 1 | 365 | 7.9922 | 0.075371 | 8 | 0.067596
50812 | 9.62 | 1 | 365 | 10.9523 | 0.99217 | 11 | 0.94448
51729 | 3.64 | 1 | 365 | 4.1441 | 0.48353 | 4 | 0.62764
51719 | 3.64 | 1 | 365 | 4.1441 | 0.48353 | 4 | 0.62764
51724 | 2.34 | 1 | 365 | 2.6641 | 0.025124 | 2 | 0.6892
51673 | 9.36 | 1 | 365 | 10.6563 | 0.10049 | 10 | 0.75679
37463 | 6.72 | 1 | 365 | 7.6507 | 0.046509 | 7 | 0.69719
33290 | 5.46 | 1 | 365 | 6.2162 | 0.72529 | 6 | 0.94146
51910 | 9.88 | 1 | 365 | 11.2483 | 0.88386 | 12 | 0.13217
49923 | 9.9 | 1 | 365 | 11.2711 | 0.95245 | 12 | 0.22353
36999 | 9.1 | 1 | 365 | 10.3603 | 0.20881 | 10 | 0.56911
51939 | 3.9 | 1 | 365 | 4.4401 | 0.37521 | 4 | 0.81533
51917 | 5.72 | 1 | 365 | 6.5122 | 0.61697 | 7 | 0.12915
51920 | 7.02 | 1 | 365 | 7.9922 | 0.075371 | 8 | 0.067596
52065 | 3.64 | 1 | 365 | 4.1441 | 0.48353 | 4 | 0.62764
36669 | 8.32 | 1 | 365 | 9.4723 | 0.53377 | 10 | 0.0060396
52056 | 3.38 | 1 | 365 | 3.8481 | 0.59185 | 4 | 0.43995
34414 | 5.2 | 1 | 365 | 5.9202 | 0.83361 | 6 | 0.75377
33486 | 7.54 | 1 | 365 | 8.5842 | 0.85873 | 9 | 0.44297
32231 | 10.92 | 1 | 365 | 12.4324 | 0.45058 | 12 | 0.88293
49948 | 10.2 | 1 | 365 | 11.6126 | 0.98131 | 12 | 0.59394
31766 | 7.28 | 1 | 365 | 8.2882 | 0.96705 | 9 | 0.25528
21537 | 4.94 | 1 | 365 | 5.6242 | 0.94193 | 6 | 0.56609
51967 | 9.62 | 1 | 365 | 10.9523 | 0.99217 | 11 | 0.94448
52019 | 4.94 | 1 | 365 | 5.6242 | 0.94193 | 6 | 0.56609
52017 | 8.84 | 1 | 365 | 10.0643 | 0.31713 | 10 | 0.38142
43827 | 9.45 | 1 | 365 | 10.7588 | 0.40915 | 11 | 0.16792
51980 | 13.26 | 1 | 365 | 15.0964 | 0.4757 | 15 | 0.57213
43917 | 10.14 | 1 | 365 | 11.5443 | 0.77554 | 12 | 0.31986
51973 | 6.5 | 1 | 365 | 7.4002 | 0.29201 | 7 | 0.69222
51962 | 6.5 | 1 | 365 | 7.4002 | 0.29201 | 7 | 0.69222
36261 | 7.56 | 1 | 365 | 8.607 | 0.92732 | 9 | 0.53433
49016 | 4.16 | 1 | 365 | 4.7361 | 0.26689 | 5 | 0.0030198
44693 | 6.21 | 1 | 365 | 7.07 | 0.29744 | 7 | 0.36749
48918 | 12.22 | 1 | 365 | 13.9124 | 0.90898 | 14 | 0.82137
50069 | 13.725 | 1 | 365 | 15.6258 | 0.070436 | 15 | 0.69626
52110 | 10.92 | 1 | 365 | 12.4324 | 0.45058 | 12 | 0.88293
52050 | 4.68 | 1 | 365 | 5.3282 | 0.050247 | 5 | 0.3784
48674 | 4.94 | 1 | 365 | 5.6242 | 0.94193 | 6 | 0.56609
48967 | 5.72 | 1 | 365 | 6.5122 | 0.61697 | 7 | 0.12915
31969 | 4.68 | 1 | 365 | 5.3282 | 0.050247 | 5 | 0.3784
52149 | 9.88 | 1 | 365 | 11.2483 | 0.88386 | 12 | 0.13217
52148 | 7.8 | 1 | 365 | 8.8803 | 0.75041 | 9 | 0.63066
52147 | 4.16 | 1 | 365 | 4.7361 | 0.26689 | 5 | 0.0030198
52146 | 2.34 | 1 | 365 | 2.6641 | 0.025124 | 2 | 0.6892
52135 | 9.945 | 1 | 365 | 11.3223 | 0.10678 | 11 | 0.42909
32032 | 3.9 | 1 | 365 | 4.4401 | 0.37521 | 4 | 0.81533
52132 | 5.72 | 1 | 365 | 6.5122 | 0.61697 | 7 | 0.12915
27349 | 7.8 | 1 | 365 | 8.8803 | 0.75041 | 9 | 0.63066
52240 | 7.8 | 1 | 365 | 8.8803 | 0.75041 | 9 | 0.63066
32222 | 6.76 | 1 | 365 | 7.6962 | 0.18369 | 7 | 0.87991
52256 | 7.54 | 1 | 365 | 8.5842 | 0.85873 | 9 | 0.44297
52255 | 8.06 | 1 | 365 | 9.1763 | 0.64209 | 9 | 0.81835
52468 | 6.24 | 1 | 365 | 7.1042 | 0.40033 | 7 | 0.50453
52257 | 5.46 | 1 | 365 | 6.2162 | 0.72529 | 6 | 0.94146
52260 | 3.64 | 1 | 365 | 4.1441 | 0.48353 | 4 | 0.62764
52251 | 12.22 | 1 | 365 | 13.9124 | 0.90898 | 14 | 0.82137
52246 | 8.32 | 1 | 365 | 9.4723 | 0.53377 | 10 | 0.0060396
52243 | 5.46 | 1 | 365 | 6.2162 | 0.72529 | 6 | 0.94146
52254 | 5.98 | 1 | 365 | 6.8082 | 0.50865 | 7 | 0.31684
52253 | 9.88 | 1 | 365 | 11.2483 | 0.88386 | 12 | 0.13217
52249 | 8.06 | 1 | 365 | 9.1763 | 0.64209 | 9 | 0.81835
52245 | 7.8 | 1 | 365 | 8.8803 | 0.75041 | 9 | 0.63066
52236 | 8.84 | 1 | 365 | 10.0643 | 0.31713 | 10 | 0.38142
52232 | 9.1 | 1 | 365 | 10.3603 | 0.20881 | 10 | 0.56911
52230 | 9.62 | 1 | 365 | 10.9523 | 0.99217 | 11 | 0.94448
52226 | 16.9 | 1 | 365 | 19.2405 | 0.95923 | 20 | 0.19977
52208 | 4.94 | 1 | 365 | 5.6242 | 0.94193 | 6 | 0.56609
52186 | 5.2 | 1 | 365 | 5.9202 | 0.83361 | 6 | 0.75377
52202 | 3.38 | 1 | 365 | 3.8481 | 0.59185 | 4 | 0.43995
52302 | 4.68 | 1 | 365 | 5.3282 | 0.050247 | 5 | 0.3784
52301 | 8.58 | 1 | 365 | 9.7683 | 0.42545 | 10 | 0.19373
52314 | 6.5 | 1 | 365 | 7.4002 | 0.29201 | 7 | 0.69222
52287 | 12.48 | 1 | 365 | 14.2084 | 0.80066 | 15 | 0.0090593
52290 | 8.06 | 1 | 365 | 9.1763 | 0.64209 | 9 | 0.81835
52600 | 6 | 1 | 365 | 6.831 | 0.57724 | 7 | 0.4082
52286 | 4.42 | 1 | 365 | 5.0321 | 0.15857 | 5 | 0.19071
52285 | 4.94 | 1 | 365 | 5.6242 | 0.94193 | 6 | 0.56609
52284 | 3.9 | 1 | 365 | 4.4401 | 0.37521 | 4 | 0.81533
52281 | 3.38 | 1 | 365 | 3.8481 | 0.59185 | 4 | 0.43995
52279 | 4.16 | 1 | 365 | 4.7361 | 0.26689 | 5 | 0.0030198
51985 | 9.9 | 1 | 365 | 11.2711 | 0.95245 | 12 | 0.22353
52278 | 4.94 | 1 | 365 | 5.6242 | 0.94193 | 6 | 0.56609
32248 | 77.805 | 0.9 | 365 | 79.7224 | 0.15182 | 79 | 0.87427
34773 | 175.76 | 0.9 | 365 | 180.0915 | 0.49836 | 180 | 0.58983
34766 | 252.34 | 0.9 | 365 | 258.5587 | 0.86911 | 259 | 0.42784
34583 | 113.84 | 0.9 | 365 | 116.6455 | 0.37695 | 117 | 0.022451
34814 | 84.18 | 0.9 | 365 | 86.2546 | 0.82881 | 87 | 0.083362
34726 | 340.38 | 0.9 | 365 | 348.7684 | 0.61214 | 349 | 0.38055
34761 | 170.73 | 0.9 | 365 | 174.9375 | 0.97283 | 175 | 0.91034
28927 | 4.68 | 1 | 365 | 5.3282 | 0.050247 | 5 | 0.3784
52268 | 5.2 | 1 | 365 | 5.9202 | 0.83361 | 6 | 0.75377
52231 | 3.38 | 1 | 365 | 3.8481 | 0.59185 | 4 | 0.43995
52271 | 3.64 | 1 | 365 | 4.1441 | 0.48353 | 4 | 0.62764
51795 | 5.72 | 1 | 365 | 6.5122 | 0.61697 | 7 | 0.12915
52098 | 2.08 | 1 | 365 | 2.3681 | 0.13344 | 2 | 0.50151
52310 | 7.54 | 1 | 365 | 8.5842 | 0.85873 | 9 | 0.44297
52101 | 5.46 | 1 | 365 | 6.2162 | 0.72529 | 6 | 0.94146
52244 | 6.5 | 1 | 365 | 7.4002 | 0.29201 | 7 | 0.69222
38507 | 3.38 | 1 | 365 | 3.8481 | 0.59185 | 4 | 0.43995
52227 | 7.8 | 1 | 365 | 8.8803 | 0.75041 | 9 | 0.63066
52095 | 3.64 | 1 | 365 | 4.1441 | 0.48353 | 4 | 0.62764
52200 | 3.9 | 1 | 365 | 4.4401 | 0.37521 | 4 | 0.81533
52094 | 9.36 | 1 | 365 | 10.6563 | 0.10049 | 10 | 0.75679
42309 | 4.68 | 1 | 365 | 5.3282 | 0.050247 | 5 | 0.3784
52205 | 10.92 | 1 | 365 | 12.4324 | 0.45058 | 12 | 0.88293
21515 | 5.2 | 1 | 365 | 5.9202 | 0.83361 | 6 | 0.75377
52295 | 9.36 | 1 | 365 | 10.6563 | 0.10049 | 10 | 0.75679
52057 | 10.4 | 1 | 365 | 11.8403 | 0.66722 | 12 | 0.50755
52070 | 9.1 | 1 | 365 | 10.3603 | 0.20881 | 10 | 0.56911
52081 | 10.92 | 1 | 365 | 12.4324 | 0.45058 | 12 | 0.88293
51763 | 3.9 | 1 | 365 | 4.4401 | 0.37521 | 4 | 0.81533
52382 | 12.48 | 1 | 365 | 14.2084 | 0.80066 | 15 | 0.0090593
34975 | 28.35 | 0.9 | 365 | 29.0487 | 0.50471 | 29 | 0.55338
52381 | 8.84 | 1 | 365 | 10.0643 | 0.31713 | 10 | 0.38142
52350 | 6.76 | 1 | 365 | 7.6962 | 0.18369 | 7 | 0.87991
52347 | 8.32 | 1 | 365 | 9.4723 | 0.53377 | 10 | 0.0060396
52358 | 7.28 | 1 | 365 | 8.2882 | 0.96705 | 9 | 0.25528
52357 | 8.06 | 1 | 365 | 9.1763 | 0.64209 | 9 | 0.81835
37955 | 6.76 | 1 | 365 | 7.6962 | 0.18369 | 7 | 0.87991
21322 | 9.396 | 1 | 365 | 10.6973 | 0.22396 | 10 | 0.92124
15886 | 11.22 | 1 | 365 | 12.7739 | 0.47944 | 13 | 0.25334
52393 | 4.68 | 1 | 365 | 5.3282 | 0.050247 | 5 | 0.3784
52345 | 2.34 | 1 | 365 | 2.6641 | 0.025124 | 2 | 0.6892
49405 | 12.6 | 1 | 365 | 14.345 | 0.2122 | 14 | 0.55722
52346 | 4.42 | 1 | 365 | 5.0321 | 0.15857 | 5 | 0.19071
52338 | 6.76 | 1 | 365 | 7.6962 | 0.18369 | 7 | 0.87991
52333 | 10.92 | 1 | 365 | 12.4324 | 0.45058 | 12 | 0.88293
52332 | 11.18 | 1 | 365 | 12.7284 | 0.34226 | 13 | 0.070616
52322 | 4.68 | 1 | 365 | 5.3282 | 0.050247 | 5 | 0.3784
52315 | 8.32 | 1 | 365 | 9.4723 | 0.53377 | 10 | 0.0060396
52312 | 8.06 | 1 | 365 | 9.1763 | 0.64209 | 9 | 0.81835
51734 | 12.74 | 1 | 365 | 14.5044 | 0.69234 | 15 | 0.19675
43934 | 92.16 | 0.9 | 365 | 94.4312 | 0.45977 | 94 | 0.89098
52076 | 7.8 | 1 | 365 | 8.8803 | 0.75041 | 9 | 0.63066
37870 | 5.2 | 1 | 365 | 5.9202 | 0.83361 | 6 | 0.75377
52470 | 9.1 | 1 | 365 | 10.3603 | 0.20881 | 10 | 0.56911
52463 | 13.26 | 1 | 365 | 15.0964 | 0.4757 | 15 | 0.57213
52459 | 9.36 | 1 | 365 | 10.6563 | 0.10049 | 10 | 0.75679
52133 | 1.56 | 1 | 365 | 1.7761 | 0.35008 | 2 | 0.12613
52453 | 10.4 | 1 | 365 | 11.8403 | 0.66722 | 12 | 0.50755
52130 | 6.24 | 1 | 365 | 7.1042 | 0.40033 | 7 | 0.50453
37027 | 101.4 | 0.9 | 365 | 103.8989 | 0.97982 | 104 | 0.87875
52125 | 13.52 | 1 | 365 | 15.3924 | 0.36738 | 15 | 0.75981
52122 | 9.36 | 1 | 365 | 10.6563 | 0.10049 | 10 | 0.75679
52155 | 8.84 | 1 | 365 | 10.0643 | 0.31713 | 10 | 0.38142
52364 | 9.36 | 1 | 365 | 10.6563 | 0.10049 | 10 | 0.75679
44502 | 6.72 | 1 | 365 | 7.6507 | 0.046509 | 7 | 0.69719
50843 | 12.22 | 1 | 365 | 13.9124 | 0.90898 | 14 | 0.82137
52424 | 4.42 | 1 | 365 | 5.0321 | 0.15857 | 5 | 0.19071
36497 | 10.66 | 1 | 365 | 12.1363 | 0.5589 | 12 | 0.69524
52433 | 9.88 | 1 | 365 | 11.2483 | 0.88386 | 12 | 0.13217
52174 | 8.06 | 1 | 365 | 9.1763 | 0.64209 | 9 | 0.81835
52170 | 4.94 | 1 | 365 | 5.6242 | 0.94193 | 6 | 0.56609
32387 | 8.32 | 1 | 365 | 9.4723 | 0.53377 | 10 | 0.0060396
52168 | 10.4 | 1 | 365 | 11.8403 | 0.66722 | 12 | 0.50755
32111 | 16.64 | 1 | 365 | 18.9445 | 0.067546 | 19 | 0.012079
52117 | 13 | 1 | 365 | 14.8004 | 0.58402 | 15 | 0.38444
52118 | 12.74 | 1 | 365 | 14.5044 | 0.69234 | 15 | 0.19675
51937 | 11.7 | 1 | 365 | 13.3204 | 0.12562 | 13 | 0.44599
52178 | 10.4 | 1 | 365 | 11.8403 | 0.66722 | 12 | 0.50755
32663 | 8.06 | 1 | 365 | 9.1763 | 0.64209 | 9 | 0.81835
51926 | 6.24 | 1 | 365 | 7.1042 | 0.40033 | 7 | 0.50453
49140 | 8.06 | 1 | 365 | 9.1763 | 0.64209 | 9 | 0.81835
52392 | 4.16 | 1 | 365 | 4.7361 | 0.26689 | 5 | 0.0030198
52390 | 8.58 | 1 | 365 | 9.7683 | 0.42545 | 10 | 0.19373
52385 | 11.7 | 1 | 365 | 13.3204 | 0.12562 | 13 | 0.44599
30218 | 7.28 | 1 | 365 | 8.2882 | 0.96705 | 9 | 0.25528
52488 | 7.54 | 1 | 365 | 8.5842 | 0.85873 | 9 | 0.44297
52536 | 7.28 | 1 | 365 | 8.2882 | 0.96705 | 9 | 0.25528
52150 | 4.16 | 1 | 365 | 4.7361 | 0.26689 | 5 | 0.0030198
52534 | 7.54 | 1 | 365 | 8.5842 | 0.85873 | 9 | 0.44297
45367 | 8.84 | 1 | 365 | 10.0643 | 0.31713 | 10 | 0.38142
52068 | 3.64 | 1 | 365 | 4.1441 | 0.48353 | 4 | 0.62764
52516 | 2.86 | 1 | 365 | 3.2561 | 0.80848 | 4 | 0.064576
49681 | 8.97 | 1 | 365 | 10.2123 | 0.76297 | 10 | 0.97526
52499 | 4.16 | 1 | 365 | 4.7361 | 0.26689 | 5 | 0.0030198
52138 | 8.32 | 1 | 365 | 9.4723 | 0.53377 | 10 | 0.0060396
52139 | 3.825 | 1 | 365 | 4.3547 | 0.11799 | 4 | 0.47273
52532 | 7.8 | 1 | 365 | 8.8803 | 0.75041 | 9 | 0.63066
52140 | 4.94 | 1 | 365 | 5.6242 | 0.94193 | 6 | 0.56609
52505 | 13 | 1 | 365 | 14.8004 | 0.58402 | 15 | 0.38444
52141 | 8.58 | 1 | 365 | 9.7683 | 0.42545 | 10 | 0.19373
52502 | 7.02 | 1 | 365 | 7.9922 | 0.075371 | 8 | 0.067596
52121 | 5.2 | 1 | 365 | 5.9202 | 0.83361 | 6 | 0.75377
52489 | 5.2 | 1 | 365 | 5.9202 | 0.83361 | 6 | 0.75377
52116 | 5.2 | 1 | 365 | 5.9202 | 0.83361 | 6 | 0.75377
52482 | 5.46 | 1 | 365 | 6.2162 | 0.72529 | 6 | 0.94146
46255 | 7.29 | 1 | 365 | 8.2996 | 0.0013466 | 8 | 0.30096
52479 | 7.8 | 1 | 365 | 8.8803 | 0.75041 | 9 | 0.63066
52111 | 6.76 | 1 | 365 | 7.6962 | 0.18369 | 7 | 0.87991
52475 | 7.54 | 1 | 365 | 8.5842 | 0.85873 | 9 | 0.44297
52165 | 7.28 | 1 | 365 | 8.2882 | 0.96705 | 9 | 0.25528
52438 | 3.64 | 1 | 365 | 4.1441 | 0.48353 | 4 | 0.62764
43973 | 4.42 | 1 | 365 | 5.0321 | 0.15857 | 5 | 0.19071
51822 | 5.98 | 1 | 365 | 6.8082 | 0.50865 | 7 | 0.31684
52154 | 6.5 | 1 | 365 | 7.4002 | 0.29201 | 7 | 0.69222
51812 | 5.98 | 1 | 365 | 6.8082 | 0.50865 | 7 | 0.31684
43989 | 9 | 1 | 365 | 10.2464 | 0.86586 | 11 | 0.1123
29881 | 7.8 | 1 | 365 | 8.8803 | 0.75041 | 9 | 0.63066
50737 | 2.75 | 1 | 365 | 3.1309 | 0.43124 | 3 | 0.56209
52461 | 13 | 1 | 365 | 14.8004 | 0.58402 | 15 | 0.38444
52460 | 3.64 | 1 | 365 | 4.1441 | 0.48353 | 4 | 0.62764
50746 | 6 | 1 | 365 | 6.831 | 0.57724 | 7 | 0.4082
52464 | 9.62 | 1 | 365 | 10.9523 | 0.99217 | 11 | 0.94448
52439 | 3.38 | 1 | 365 | 3.8481 | 0.59185 | 4 | 0.43995
52466 | 4.16 | 1 | 365 | 4.7361 | 0.26689 | 5 | 0.0030198
52467 | 5.72 | 1 | 365 | 6.5122 | 0.61697 | 7 | 0.12915
49114 | 6.5 | 1 | 365 | 7.4002 | 0.29201 | 7 | 0.69222
31690 | 7.28 | 1 | 365 | 8.2882 | 0.96705 | 9 | 0.25528
52527 | 13 | 1 | 365 | 14.8004 | 0.58402 | 15 | 0.38444
50873 | 4.335 | 1 | 365 | 4.9354 | 0.86706 | 5 | 0.80243
52417 | 5.46 | 1 | 365 | 6.2162 | 0.72529 | 6 | 0.94146
52423 | 5.2 | 1 | 365 | 5.9202 | 0.83361 | 6 | 0.75377
52493 | 2.06 | 1 | 365 | 2.3453 | 0.064852 | 2 | 0.41015
52484 | 6.24 | 1 | 365 | 7.1042 | 0.40033 | 7 | 0.50453
51998 | 8.32 | 1 | 365 | 9.4723 | 0.53377 | 10 | 0.0060396
52481 | 7.02 | 1 | 365 | 7.9922 | 0.075371 | 8 | 0.067596
52604 | 5.1 | 1 | 365 | 5.8063 | 0.49065 | 6 | 0.29697
52480 | 8.32 | 1 | 365 | 9.4723 | 0.53377 | 10 | 0.0060396
52624 | 11.985 | 1 | 365 | 13.6448 | 0.10304 | 13 | 0.74788
52517 | 6.76 | 1 | 365 | 7.6962 | 0.18369 | 7 | 0.87991
52745 | 8.4 | 1 | 365 | 9.5633 | 0.80814 | 10 | 0.37148
52003 | 13 | 1 | 365 | 14.8004 | 0.58402 | 15 | 0.38444
52526 | 3.64 | 1 | 365 | 4.1441 | 0.48353 | 4 | 0.62764
52629 | 5.98 | 1 | 365 | 6.8082 | 0.50865 | 7 | 0.31684
52519 | 9.88 | 1 | 365 | 11.2483 | 0.88386 | 12 | 0.13217
28200 | 6.76 | 1 | 365 | 7.6962 | 0.18369 | 7 | 0.87991
52506 | 3.64 | 1 | 365 | 4.1441 | 0.48353 | 4 | 0.62764
52503 | 10.66 | 1 | 365 | 12.1363 | 0.5589 | 12 | 0.69524
52497 | 4.94 | 1 | 365 | 5.6242 | 0.94193 | 6 | 0.56609
52372 | 10.14 | 1 | 365 | 11.5443 | 0.77554 | 12 | 0.31986
28231 | 4.16 | 1 | 365 | 4.7361 | 0.26689 | 5 | 0.0030198
52501 | 7.02 | 1 | 365 | 7.9922 | 0.075371 | 8 | 0.067596
33549 | 4.68 | 1 | 365 | 5.3282 | 0.050247 | 5 | 0.3784
49233 | 4.94 | 1 | 365 | 5.6242 | 0.94193 | 6 | 0.56609
48703 | 5.46 | 1 | 365 | 6.2162 | 0.72529 | 6 | 0.94146
43751 | 15.08 | 1 | 365 | 17.1685 | 0.71746 | 17 | 0.88595
52203 | 6.24 | 1 | 365 | 7.1042 | 0.40033 | 7 | 0.50453
48776 | 7.28 | 1 | 365 | 8.2882 | 0.96705 | 9 | 0.25528
52182 | 7.28 | 1 | 365 | 8.2882 | 0.96705 | 9 | 0.25528
52561 | 8.32 | 1 | 365 | 9.4723 | 0.53377 | 10 | 0.0060396
52166 | 12.48 | 1 | 365 | 14.2084 | 0.80066 | 15 | 0.0090593
32274 | 8.84 | 1 | 365 | 10.0643 | 0.31713 | 10 | 0.38142
26680 | 7.28 | 1 | 365 | 8.2882 | 0.96705 | 9 | 0.25528
52556 | 7.54 | 1 | 365 | 8.5842 | 0.85873 | 9 | 0.44297
52153 | 5.46 | 1 | 365 | 6.2162 | 0.72529 | 6 | 0.94146
48606 | 8.84 | 1 | 365 | 10.0643 | 0.31713 | 10 | 0.38142
52197 | 9.88 | 1 | 365 | 11.2483 | 0.88386 | 12 | 0.13217
52128 | 9.1 | 1 | 365 | 10.3603 | 0.20881 | 10 | 0.56911
52566 | 9.88 | 1 | 365 | 11.2483 | 0.88386 | 12 | 0.13217
52509 | 7.54 | 1 | 365 | 8.5842 | 0.85873 | 9 | 0.44297
51813 | 4.68 | 1 | 365 | 5.3282 | 0.050247 | 5 | 0.3784
52613 | 4.68 | 1 | 365 | 5.3282 | 0.050247 | 5 | 0.3784
52123 | 7.02 | 1 | 365 | 7.9922 | 0.075371 | 8 | 0.067596
52572 | 4.16 | 1 | 365 | 4.7361 | 0.26689 | 5 | 0.0030198
51739 | 6.24 | 1 | 365 | 7.1042 | 0.40033 | 7 | 0.50453
52552 | 6.5 | 1 | 365 | 7.4002 | 0.29201 | 7 | 0.69222
52611 | 4.94 | 1 | 365 | 5.6242 | 0.94193 | 6 | 0.56609
36487 | 5.46 | 1 | 365 | 6.2162 | 0.72529 | 6 | 0.94146
52577 | 10.92 | 1 | 365 | 12.4324 | 0.45058 | 12 | 0.88293
52430 | 11.96 | 1 | 365 | 13.6164 | 0.017298 | 13 | 0.63368
22418 | 13.26 | 1 | 365 | 15.0964 | 0.4757 | 15 | 0.57213
34128 | 4.16 | 1 | 365 | 4.7361 | 0.26689 | 5 | 0.0030198
33485 | 6.76 | 1 | 365 | 7.6962 | 0.18369 | 7 | 0.87991
29169 | 9.1 | 1 | 365 | 10.3603 | 0.20881 | 10 | 0.56911
33790 | 10.4 | 1 | 365 | 11.8403 | 0.66722 | 12 | 0.50755
31740 | 3.9 | 1 | 365 | 4.4401 | 0.37521 | 4 | 0.81533
33629 | 3.64 | 1 | 365 | 4.1441 | 0.48353 | 4 | 0.62764
52789 | 8.84 | 1 | 365 | 10.0643 | 0.31713 | 10 | 0.38142
52782 | 8.84 | 1 | 365 | 10.0643 | 0.31713 | 10 | 0.38142
52787 | 13 | 1 | 365 | 14.8004 | 0.58402 | 15 | 0.38444
52771 | 10.4 | 1 | 365 | 11.8403 | 0.66722 | 12 | 0.50755
52769 | 4.94 | 1 | 365 | 5.6242 | 0.94193 | 6 | 0.56609
52766 | 9.62 | 1 | 365 | 10.9523 | 0.99217 | 11 | 0.94448
52761 | 2.86 | 1 | 365 | 3.2561 | 0.80848 | 4 | 0.064576
52759 | 2.6 | 1 | 365 | 2.9601 | 0.9168 | 3 | 0.87689
52160 | 4.68 | 1 | 365 | 5.3282 | 0.050247 | 5 | 0.3784
44202 | 11.96 | 1 | 365 | 13.6164 | 0.017298 | 13 | 0.63368
52791 | 5.98 | 1 | 365 | 6.8082 | 0.50865 | 7 | 0.31684
52718 | 5.72 | 1 | 365 | 6.5122 | 0.61697 | 7 | 0.12915
52684 | 4.42 | 1 | 365 | 5.0321 | 0.15857 | 5 | 0.19071
52436 | 8.84 | 1 | 365 | 10.0643 | 0.31713 | 10 | 0.38142
52210 | 4.42 | 1 | 365 | 5.0321 | 0.15857 | 5 | 0.19071
52209 | 2.08 | 1 | 365 | 2.3681 | 0.13344 | 2 | 0.50151
52521 | 8.06 | 1 | 365 | 9.1763 | 0.64209 | 9 | 0.81835
44589 | 4.94 | 1 | 365 | 5.6242 | 0.94193 | 6 | 0.56609
52844 | 5.98 | 1 | 365 | 6.8082 | 0.50865 | 7 | 0.31684
52854 | 6.5 | 1 | 365 | 7.4002 | 0.29201 | 7 | 0.69222
52573 | 5.98 | 1 | 365 | 6.8082 | 0.50865 | 7 | 0.31684
52432 | 5.98 | 1 | 365 | 6.8082 | 0.50865 | 7 | 0.31684
52465 | 9.1 | 1 | 365 | 10.3603 | 0.20881 | 10 | 0.56911
52837 | 2.86 | 1 | 365 | 3.2561 | 0.80848 | 4 | 0.064576
46328 | 11.7 | 1 | 365 | 13.3204 | 0.12562 | 13 | 0.44599
52591 | 3.64 | 1 | 365 | 4.1441 | 0.48353 | 4 | 0.62764
52592 | 5.61 | 1 | 365 | 6.3869 | 0.23972 | 6 | 0.62667
50006 | 7.245 | 1 | 365 | 8.2484 | 0.84702 | 9 | 0.095403
52455 | 3.9 | 1 | 365 | 4.4401 | 0.37521 | 4 | 0.81533
52914 | 9.72 | 1 | 365 | 11.0662 | 0.33513 | 11 | 0.40129
52351 | 8.84 | 1 | 365 | 10.0643 | 0.31713 | 10 | 0.38142
52340 | 7.02 | 1 | 365 | 7.9922 | 0.075371 | 8 | 0.067596
52915 | 12.6 | 1 | 365 | 14.345 | 0.2122 | 14 | 0.55722
52925 | 7.2 | 1 | 365 | 8.1972 | 0.69269 | 8 | 0.88984
32420 | 5.2 | 1 | 365 | 5.9202 | 0.83361 | 6 | 0.75377
32392 | 7.28 | 1 | 365 | 8.2882 | 0.96705 | 9 | 0.25528
52895 | 3.9 | 1 | 365 | 4.4401 | 0.37521 | 4 | 0.81533
52889 | 6.5 | 1 | 365 | 7.4002 | 0.29201 | 7 | 0.69222
52778 | 5.2 | 1 | 365 | 5.9202 | 0.83361 | 6 | 0.75377
52881 | 8.06 | 1 | 365 | 9.1763 | 0.64209 | 9 | 0.81835
52880 | 11.96 | 1 | 365 | 13.6164 | 0.017298 | 13 | 0.63368
52877 | 7.02 | 1 | 365 | 7.9922 | 0.075371 | 8 | 0.067596
52756 | 9.1 | 1 | 365 | 10.3603 | 0.20881 | 10 | 0.56911
47434 | 11.2 | 1 | 365 | 12.7511 | 0.41085 | 13 | 0.16198
47414 | 6.6 | 1 | 365 | 7.5141 | 0.63496 | 8 | 0.14902
48936 | 4.42 | 1 | 365 | 5.0321 | 0.15857 | 5 | 0.19071
49883 | 7.65 | 1 | 365 | 8.7095 | 0.23598 | 8 | 0.94546
43997 | 4.75 | 1 | 365 | 5.4078 | 0.29031 | 5 | 0.69816
48296 | 4.96 | 1 | 365 | 5.6469 | 0.010518 | 5 | 0.65745
52928 | 7.02 | 1 | 365 | 7.9922 | 0.075371 | 8 | 0.067596
47401 | 2.6 | 1 | 365 | 2.9601 | 0.9168 | 3 | 0.87689
52920 | 6.5 | 1 | 365 | 7.4002 | 0.29201 | 7 | 0.69222
48506 | 11.48 | 1 | 365 | 13.0699 | 0.37112 | 13 | 0.44103
52515 | 8.58 | 1 | 365 | 9.7683 | 0.42545 | 10 | 0.19373
47343 | 7.56 | 1 | 365 | 8.607 | 0.92732 | 9 | 0.53433
51767 | 13 | 1 | 365 | 14.8004 | 0.58402 | 15 | 0.38444
46901 | 10.92 | 1 | 365 | 12.4324 | 0.45058 | 12 | 0.88293
52916 | 8.32 | 1 | 365 | 9.4723 | 0.53377 | 10 | 0.0060396
48603 | 9.1 | 1 | 365 | 10.3603 | 0.20881 | 10 | 0.56911
46900 | 5.045 | 1 | 365 | 5.7437 | 0.30203 | 6 | 0.04573
47301 | 8.12 | 1 | 365 | 9.2446 | 0.84786 | 10 | 0.092433
46491 | 11.2 | 1 | 365 | 12.7511 | 0.41085 | 13 | 0.16198
45197 | 8.25 | 1 | 365 | 9.3926 | 0.29371 | 9 | 0.68628
44775 | 5.985 | 1 | 365 | 6.8139 | 0.5258 | 7 | 0.33968
44731 | 7.5 | 1 | 365 | 8.5387 | 0.72155 | 9 | 0.26025
43509 | 6.3 | 1 | 365 | 7.1725 | 0.6061 | 7 | 0.77861
43574 | 4.96 | 1 | 365 | 5.6469 | 0.010518 | 5 | 0.65745
43486 | 7.194 | 1 | 365 | 8.1903 | 0.67211 | 8 | 0.86243
38022 | 10.66 | 1 | 365 | 12.1363 | 0.5589 | 12 | 0.69524
52720 | 11.7 | 1 | 365 | 13.3204 | 0.12562 | 13 | 0.44599
52633 | 10.14 | 1 | 365 | 11.5443 | 0.77554 | 12 | 0.31986
52112 | 9.1 | 1 | 365 | 10.3603 | 0.20881 | 10 | 0.56911
44272 | 5.2 | 1 | 365 | 5.9202 | 0.83361 | 6 | 0.75377
43510 | 8.4 | 1 | 365 | 9.5633 | 0.80814 | 10 | 0.37148
39222 | 12.22 | 1 | 365 | 13.9124 | 0.90898 | 14 | 0.82137
52730 | 6.24 | 1 | 365 | 7.1042 | 0.40033 | 7 | 0.50453
41995 | 3.597 | 1 | 365 | 4.0952 | 0.33606 | 4 | 0.43122
52729 | 8.32 | 1 | 365 | 9.4723 | 0.53377 | 10 | 0.0060396
43501 | 7.848 | 1 | 365 | 8.9349 | 0.91503 | 9 | 0.84993
52617 | 5.72 | 1 | 365 | 6.5122 | 0.61697 | 7 | 0.12915
27535 | 5.46 | 1 | 365 | 6.2162 | 0.72529 | 6 | 0.94146
34072 | 4.42 | 1 | 365 | 5.0321 | 0.15857 | 5 | 0.19071
52669 | 6.5 | 1 | 365 | 7.4002 | 0.29201 | 7 | 0.69222
48662 | 3.64 | 1 | 365 | 4.1441 | 0.48353 | 4 | 0.62764
52678 | 2.6 | 1 | 365 | 2.9601 | 0.9168 | 3 | 0.87689
24948 | 7.8 | 1 | 365 | 8.8803 | 0.75041 | 9 | 0.63066
52648 | 5.46 | 1 | 365 | 6.2162 | 0.72529 | 6 | 0.94146
52768 | 3.12 | 1 | 365 | 3.5521 | 0.70016 | 4 | 0.25226
52642 | 8.06 | 1 | 365 | 9.1763 | 0.64209 | 9 | 0.81835
38571 | 7 | 1 | 365 | 7.9695 | 0.00678 | 7 | 0.97624
52722 | 5.98 | 1 | 365 | 6.8082 | 0.50865 | 7 | 0.31684
48266 | 7.245 | 1 | 365 | 8.2484 | 0.84702 | 9 | 0.095403
53013 | 3.64 | 1 | 365 | 4.1441 | 0.48353 | 4 | 0.62764
52349 | 8.06 | 1 | 365 | 9.1763 | 0.64209 | 9 | 0.81835
31848 | 3.9 | 1 | 365 | 4.4401 | 0.37521 | 4 | 0.81533
31890 | 7.28 | 1 | 365 | 8.2882 | 0.96705 | 9 | 0.25528
53063 | 5.565 | 1 | 365 | 6.3357 | 0.08539 | 6 | 0.42111
53010 | 5.72 | 1 | 365 | 6.5122 | 0.61697 | 7 | 0.12915
53002 | 11.655 | 1 | 365 | 13.2691 | 0.97129 | 14 | 0.24043
32390 | 3.64 | 1 | 365 | 4.1441 | 0.48353 | 4 | 0.62764
53003 | 6.36 | 1 | 365 | 7.2408 | 0.81187 | 8 | 0.052694
38468 | 3.315 | 1 | 365 | 3.7741 | 0.36893 | 4 | 0.14303
53023 | 2.86 | 1 | 365 | 3.2561 | 0.80848 | 4 | 0.064576
52362 | 8.84 | 1 | 365 | 10.0643 | 0.31713 | 10 | 0.38142
53134 | 8.96 | 1 | 365 | 10.2009 | 0.72868 | 10 | 0.92958
52437 | 2.86 | 1 | 365 | 3.2561 | 0.80848 | 4 | 0.064576
52792 | 9.36 | 1 | 365 | 10.6563 | 0.10049 | 10 | 0.75679
52375 | 1.82 | 1 | 365 | 2.0721 | 0.24176 | 2 | 0.31382
52992 | 13 | 1 | 365 | 14.8004 | 0.58402 | 15 | 0.38444
53048 | 2.86 | 1 | 365 | 3.2561 | 0.80848 | 4 | 0.064576
51625 | 6.76 | 1 | 365 | 7.6962 | 0.18369 | 7 | 0.87991
38290 | 5.46 | 1 | 365 | 6.2162 | 0.72529 | 6 | 0.94146
52431 | 2.08 | 1 | 365 | 2.3681 | 0.13344 | 2 | 0.50151
53022 | 11.18 | 1 | 365 | 12.7284 | 0.34226 | 13 | 0.070616
44708 | 12 | 1 | 365 | 13.6619 | 0.15448 | 13 | 0.8164
53037 | 7.8 | 1 | 365 | 8.8803 | 0.75041 | 9 | 0.63066
42430 | 8.06 | 1 | 365 | 9.1763 | 0.64209 | 9 | 0.81835
53120 | 8.58 | 1 | 365 | 9.7683 | 0.42545 | 10 | 0.19373
53122 | 6.5 | 1 | 365 | 7.4002 | 0.29201 | 7 | 0.69222
53128 | 7.8 | 1 | 365 | 8.8803 | 0.75041 | 9 | 0.63066
52982 | 6.5 | 1 | 365 | 7.4002 | 0.29201 | 7 | 0.69222
53129 | 4.94 | 1 | 365 | 5.6242 | 0.94193 | 6 | 0.56609
36960 | 4.42 | 1 | 365 | 5.0321 | 0.15857 | 5 | 0.19071
53125 | 6.76 | 1 | 365 | 7.6962 | 0.18369 | 7 | 0.87991
52990 | 8.58 | 1 | 365 | 9.7683 | 0.42545 | 10 | 0.19373
47742 | 5.865 | 1 | 365 | 6.6773 | 0.11425 | 6 | 0.79152
52979 | 9.62 | 1 | 365 | 10.9523 | 0.99217 | 11 | 0.94448
25327 | 9.62 | 1 | 365 | 10.9523 | 0.99217 | 11 | 0.94448
52973 | 8.84 | 1 | 365 | 10.0643 | 0.31713 | 10 | 0.38142
18309 | 6.24 | 1 | 365 | 7.1042 | 0.40033 | 7 | 0.50453
46830 | 6.375 | 1 | 365 | 7.2579 | 0.86332 | 8 | 0.12121
24021 | 2.86 | 1 | 365 | 3.2561 | 0.80848 | 4 | 0.064576
22748 | 5.61 | 1 | 365 | 6.3869 | 0.23972 | 6 | 0.62667
52772 | 7.02 | 1 | 365 | 7.9922 | 0.075371 | 8 | 0.067596
46857 | 4.48 | 1 | 365 | 5.1005 | 0.36434 | 5 | 0.46479
44352 | 7.8 | 1 | 365 | 8.8803 | 0.75041 | 9 | 0.63066
52777 | 4.68 | 1 | 365 | 5.3282 | 0.050247 | 5 | 0.3784
52957 | 4.42 | 1 | 365 | 5.0321 | 0.15857 | 5 | 0.19071
52927 | 5.2 | 1 | 365 | 5.9202 | 0.83361 | 6 | 0.75377
13845 | 4.08 | 1 | 365 | 4.6451 | 0.99252 | 5 | 0.63758
53209 | 8.84 | 1 | 365 | 10.0643 | 0.31713 | 10 | 0.38142
42298 | 6.05 | 1 | 365 | 6.8879 | 0.74872 | 7 | 0.6366
53206 | 4.16 | 1 | 365 | 4.7361 | 0.26689 | 5 | 0.0030198
52946 | 4.42 | 1 | 365 | 5.0321 | 0.15857 | 5 | 0.19071
42292 | 3.3 | 1 | 365 | 3.757 | 0.31748 | 4 | 0.074511
35966 | 1.56 | 1 | 365 | 1.7761 | 0.35008 | 2 | 0.12613
52997 | 5.72 | 1 | 365 | 6.5122 | 0.61697 | 7 | 0.12915
52949 | 2.34 | 1 | 365 | 2.6641 | 0.025124 | 2 | 0.6892
37402 | 4.16 | 1 | 365 | 4.7361 | 0.26689 | 5 | 0.0030198
52999 | 6.24 | 1 | 365 | 7.1042 | 0.40033 | 7 | 0.50453
38634 | 5.72 | 1 | 365 | 6.5122 | 0.61697 | 7 | 0.12915
53009 | 2.86 | 1 | 365 | 3.2561 | 0.80848 | 4 | 0.064576
34316 | 8.06 | 1 | 365 | 9.1763 | 0.64209 | 9 | 0.81835
47244 | 5.46 | 1 | 365 | 6.2162 | 0.72529 | 6 | 0.94146
32141 | 4.94 | 1 | 365 | 5.6242 | 0.94193 | 6 | 0.56609
53036 | 9.62 | 1 | 365 | 10.9523 | 0.99217 | 11 | 0.94448
53034 | 7.8 | 1 | 365 | 8.8803 | 0.75041 | 9 | 0.63066
25657 | 4.68 | 1 | 365 | 5.3282 | 0.050247 | 5 | 0.3784
53029 | 7.28 | 1 | 365 | 8.2882 | 0.96705 | 9 | 0.25528
53028 | 5.72 | 1 | 365 | 6.5122 | 0.61697 | 7 | 0.12915
53024 | 5.46 | 1 | 365 | 6.2162 | 0.72529 | 6 | 0.94146
28004 | 5.46 | 1 | 365 | 6.2162 | 0.72529 | 6 | 0.94146
47603 | 3.99 | 1 | 365 | 4.5426 | 0.68386 | 5 | 0.22645
53215 | 8.06 | 1 | 365 | 9.1763 | 0.64209 | 9 | 0.81835
53195 | 5.72 | 1 | 365 | 6.5122 | 0.61697 | 7 | 0.12915
36815 | 3.57 | 1 | 365 | 4.0644 | 0.24346 | 4 | 0.30788
42005 | 11.772 | 1 | 365 | 13.4023 | 0.37254 | 13 | 0.77489
52890 | 7.28 | 1 | 365 | 8.2882 | 0.96705 | 9 | 0.25528
46493 | 5.61 | 1 | 365 | 6.3869 | 0.23972 | 6 | 0.62667
52530 | 5.2 | 1 | 365 | 5.9202 | 0.83361 | 6 | 0.75377
33771 | 5.98 | 1 | 365 | 6.8082 | 0.50865 | 7 | 0.31684
52355 | 2.6 | 1 | 365 | 2.9601 | 0.9168 | 3 | 0.87689
51606 | 10.4 | 1 | 365 | 11.8403 | 0.66722 | 12 | 0.50755
46327 | 11.4 | 1 | 365 | 12.9788 | 0.096756 | 13 | 0.075583
53085 | 7.8 | 1 | 365 | 8.8803 | 0.75041 | 9 | 0.63066
48664 | 3.38 | 1 | 365 | 3.8481 | 0.59185 | 4 | 0.43995
52520 | 8.06 | 1 | 365 | 9.1763 | 0.64209 | 9 | 0.81835
53088 | 2.08 | 1 | 365 | 2.3681 | 0.13344 | 2 | 0.50151
50901 | 8.84 | 1 | 365 | 10.0643 | 0.31713 | 10 | 0.38142
52537 | 3.12 | 1 | 365 | 3.5521 | 0.70016 | 4 | 0.25226
51995 | 4.68 | 1 | 365 | 5.3282 | 0.050247 | 5 | 0.3784
52538 | 9.1 | 1 | 365 | 10.3603 | 0.20881 | 10 | 0.56911
43699 | 10.14 | 1 | 365 | 11.5443 | 0.77554 | 12 | 0.31986
52115 | 3.9 | 1 | 365 | 4.4401 | 0.37521 | 4 | 0.81533
49045 | 3.38 | 1 | 365 | 3.8481 | 0.59185 | 4 | 0.43995
52158 | 8.84 | 1 | 365 | 10.0643 | 0.31713 | 10 | 0.38142
51790 | 3.64 | 1 | 365 | 4.1441 | 0.48353 | 4 | 0.62764
51575 | 5.72 | 1 | 365 | 6.5122 | 0.61697 | 7 | 0.12915
49526 | 7.54 | 1 | 365 | 8.5842 | 0.85873 | 9 | 0.44297
52628 | 13 | 1 | 365 | 14.8004 | 0.58402 | 15 | 0.38444
51931 | 11.18 | 1 | 365 | 12.7284 | 0.34226 | 13 | 0.070616
52732 | 4.94 | 1 | 365 | 5.6242 | 0.94193 | 6 | 0.56609
52291 | 4.16 | 1 | 365 | 4.7361 | 0.26689 | 5 | 0.0030198
52360 | 10.14 | 1 | 365 | 11.5443 | 0.77554 | 12 | 0.31986
39115 | 4.25 | 1 | 365 | 4.8386 | 0.57554 | 5 | 0.41414
29112 | 7.8 | 1 | 365 | 8.8803 | 0.75041 | 9 | 0.63066
47356 | 2.6 | 1 | 365 | 2.9601 | 0.9168 | 3 | 0.87689
52498 | 6.24 | 1 | 365 | 7.1042 | 0.40033 | 7 | 0.50453
32857 | 4.42 | 1 | 365 | 5.0321 | 0.15857 | 5 | 0.19071
22512 | 4.42 | 1 | 365 | 5.0321 | 0.15857 | 5 | 0.19071
41113 | 7.28 | 1 | 365 | 8.2882 | 0.96705 | 9 | 0.25528
23472 | 7.8 | 1 | 365 | 8.8803 | 0.75041 | 9 | 0.63066
43735 | 3.64 | 1 | 365 | 4.1441 | 0.48353 | 4 | 0.62764
32168 | 8.58 | 1 | 365 | 9.7683 | 0.42545 | 10 | 0.19373
45177 | 8.06 | 1 | 365 | 9.1763 | 0.64209 | 9 | 0.81835
33689 | 2.86 | 1 | 365 | 3.2561 | 0.80848 | 4 | 0.064576
34421 | 10.92 | 1 | 365 | 12.4324 | 0.45058 | 12 | 0.88293
44216 | 4.16 | 1 | 365 | 4.7361 | 0.26689 | 5 | 0.0030198
53373 | 7.56 | 1 | 365 | 8.607 | 0.92732 | 9 | 0.53433
46799 | 7.98 | 1 | 365 | 9.0852 | 0.36773 | 9 | 0.45291
44647 | 6.5 | 1 | 365 | 7.4002 | 0.29201 | 7 | 0.69222
49220 | 7.02 | 1 | 365 | 7.9922 | 0.075371 | 8 | 0.067596
45512 | 4.96 | 1 | 365 | 5.6469 | 0.010518 | 5 | 0.65745
53086 | 7.02 | 1 | 365 | 7.9922 | 0.075371 | 8 | 0.067596
45543 | 4.16 | 1 | 365 | 4.7361 | 0.26689 | 5 | 0.0030198
48816 | 4.16 | 1 | 365 | 4.7361 | 0.26689 | 5 | 0.0030198
45514 | 8.12 | 1 | 365 | 9.2446 | 0.84786 | 10 | 0.092433
48676 | 8.06 | 1 | 365 | 9.1763 | 0.64209 | 9 | 0.81835
48628 | 11.18 | 1 | 365 | 12.7284 | 0.34226 | 13 | 0.070616
51072 | 7.28 | 1 | 365 | 8.2882 | 0.96705 | 9 | 0.25528
50904 | 4.16 | 1 | 365 | 4.7361 | 0.26689 | 5 | 0.0030198
50970 | 13 | 1 | 365 | 14.8004 | 0.58402 | 15 | 0.38444
51942 | 10.4 | 1 | 365 | 11.8403 | 0.66722 | 12 | 0.50755
50963 | 7.54 | 1 | 365 | 8.5842 | 0.85873 | 9 | 0.44297
45195 | 6.27 | 1 | 365 | 7.1384 | 0.50322 | 7 | 0.64157
51622 | 6.24 | 1 | 365 | 7.1042 | 0.40033 | 7 | 0.50453
52228 | 5.98 | 1 | 365 | 6.8082 | 0.50865 | 7 | 0.31684
46312 | 8.82 | 1 | 365 | 10.0415 | 0.24854 | 10 | 0.29006
33393 | 7.8 | 1 | 365 | 8.8803 | 0.75041 | 9 | 0.63066
52462 | 9.1 | 1 | 365 | 10.3603 | 0.20881 | 10 | 0.56911
50654 | 4.76 | 1 | 365 | 5.4192 | 0.32461 | 5 | 0.74384
37811 | 8.32 | 1 | 365 | 9.4723 | 0.53377 | 10 | 0.0060396
51737 | 2.86 | 1 | 365 | 3.2561 | 0.80848 | 4 | 0.064576
52282 | 2.34 | 1 | 365 | 2.6641 | 0.025124 | 2 | 0.6892
46349 | 9.6 | 1 | 365 | 10.9295 | 0.92358 | 11 | 0.85312
53323 | 8.58 | 1 | 365 | 9.7683 | 0.42545 | 10 | 0.19373
53346 | 3.38 | 1 | 365 | 3.8481 | 0.59185 | 4 | 0.43995
53349 | 6.24 | 1 | 365 | 7.1042 | 0.40033 | 7 | 0.50453
53351 | 5.72 | 1 | 365 | 6.5122 | 0.61697 | 7 | 0.12915
53354 | 2.08 | 1 | 365 | 2.3681 | 0.13344 | 2 | 0.50151
45620 | 5.1 | 1 | 365 | 5.8063 | 0.49065 | 6 | 0.29697
53360 | 5.2 | 1 | 365 | 5.9202 | 0.83361 | 6 | 0.75377
53368 | 5.46 | 1 | 365 | 6.2162 | 0.72529 | 6 | 0.94146
53353 | 4.16 | 1 | 365 | 4.7361 | 0.26689 | 5 | 0.0030198
53357 | 4.16 | 1 | 365 | 4.7361 | 0.26689 | 5 | 0.0030198
52525 | 4.94 | 1 | 365 | 5.6242 | 0.94193 | 6 | 0.56609
52476 | 12.48 | 1 | 365 | 14.2084 | 0.80066 | 15 | 0.0090593
29773 | 4.16 | 1 | 365 | 4.7361 | 0.26689 | 5 | 0.0030198
53534 | 3.9 | 1 | 365 | 4.4401 | 0.37521 | 4 | 0.81533
53535 | 6.76 | 1 | 365 | 7.6962 | 0.18369 | 7 | 0.87991
53541 | 7.28 | 1 | 365 | 8.2882 | 0.96705 | 9 | 0.25528
53547 | 4.94 | 1 | 365 | 5.6242 | 0.94193 | 6 | 0.56609
46376 | 4.65 | 1 | 365 | 5.294 | 0.94736 | 6 | 0.24136
53542 | 6.5 | 1 | 365 | 7.4002 | 0.29201 | 7 | 0.69222
53235 | 6.75 | 1 | 365 | 7.6848 | 0.1494 | 7 | 0.83423
53548 | 2.6 | 1 | 365 | 2.9601 | 0.9168 | 3 | 0.87689
48849 | 10.08 | 1 | 365 | 11.476 | 0.56976 | 12 | 0.045779
53140 | 7.56 | 1 | 365 | 8.607 | 0.92732 | 9 | 0.53433
52850 | 5.46 | 1 | 365 | 6.2162 | 0.72529 | 6 | 0.94146
32395 | 7.8 | 1 | 365 | 8.8803 | 0.75041 | 9 | 0.63066
48686 | 5.865 | 1 | 365 | 6.6773 | 0.11425 | 6 | 0.79152
37728 | 6.24 | 1 | 365 | 7.1042 | 0.40033 | 7 | 0.50453
51618 | 5.2 | 1 | 365 | 5.9202 | 0.83361 | 6 | 0.75377
23109 | 1.785 | 1 | 365 | 2.0322 | 0.12173 | 2 | 0.15394
51847 | 9.62 | 1 | 365 | 10.9523 | 0.99217 | 11 | 0.94448
51834 | 14.79 | 1 | 365 | 16.8383 | 0.7229 | 17 | 0.56122
47644 | 9.8 | 1 | 365 | 11.1572 | 0.60949 | 11 | 0.76673
46388 | 9 | 1 | 365 | 10.2464 | 0.86586 | 11 | 0.1123
53069 | 5.72 | 1 | 365 | 6.5122 | 0.61697 | 7 | 0.12915
53247 | 13.68 | 1 | 365 | 15.5746 | 0.91611 | 16 | 0.4907
32590 | 4.42 | 1 | 365 | 5.0321 | 0.15857 | 5 | 0.19071
53065 | 10.92 | 1 | 365 | 12.4324 | 0.45058 | 12 | 0.88293
46441 | 6.72 | 1 | 365 | 7.6507 | 0.046509 | 7 | 0.69719
53055 | 9.36 | 1 | 365 | 10.6563 | 0.10049 | 10 | 0.75679
46446 | 5.61 | 1 | 365 | 6.3869 | 0.23972 | 6 | 0.62667
52570 | 11.7 | 1 | 365 | 13.3204 | 0.12562 | 13 | 0.44599
53021 | 10.92 | 1 | 365 | 12.4324 | 0.45058 | 12 | 0.88293
46449 | 7.84 | 1 | 365 | 8.9258 | 0.88759 | 9 | 0.81338
46450 | 7.194 | 1 | 365 | 8.1903 | 0.67211 | 8 | 0.86243
52152 | 7.02 | 1 | 365 | 7.9922 | 0.075371 | 8 | 0.067596
53026 | 3.9 | 1 | 365 | 4.4401 | 0.37521 | 4 | 0.81533
53032 | 7.28 | 1 | 365 | 8.2882 | 0.96705 | 9 | 0.25528
53068 | 6.76 | 1 | 365 | 7.6962 | 0.18369 | 7 | 0.87991
53083 | 4.42 | 1 | 365 | 5.0321 | 0.15857 | 5 | 0.19071
53066 | 13 | 1 | 365 | 14.8004 | 0.58402 | 15 | 0.38444
53285 | 7.56 | 1 | 365 | 8.607 | 0.92732 | 9 | 0.53433
53080 | 7.02 | 1 | 365 | 7.9922 | 0.075371 | 8 | 0.067596
53049 | 9.1 | 1 | 365 | 10.3603 | 0.20881 | 10 | 0.56911
53046 | 10.14 | 1 | 365 | 11.5443 | 0.77554 | 12 | 0.31986
47297 | 12.753 | 1 | 365 | 14.5192 | 0.73692 | 15 | 0.25613
53287 | 5.5 | 1 | 365 | 6.2617 | 0.86247 | 7 | 0.12418
32591 | 3.38 | 1 | 365 | 3.8481 | 0.59185 | 4 | 0.43995
51578 | 2.6 | 1 | 365 | 2.9601 | 0.9168 | 3 | 0.87689
28850 | 4.42 | 1 | 365 | 5.0321 | 0.15857 | 5 | 0.19071
51833 | 4.94 | 1 | 365 | 5.6242 | 0.94193 | 6 | 0.56609
23606 | 9.88 | 1 | 365 | 11.2483 | 0.88386 | 12 | 0.13217
37760 | 8.06 | 1 | 365 | 9.1763 | 0.64209 | 9 | 0.81835
52318 | 11.96 | 1 | 365 | 13.6164 | 0.017298 | 13 | 0.63368
46479 | 4.48 | 1 | 365 | 5.1005 | 0.36434 | 5 | 0.46479
35066 | 7.6 | 1 | 365 | 8.6526 | 0.064504 | 8 | 0.71706
51355 | 8.58 | 1 | 365 | 9.7683 | 0.42545 | 10 | 0.19373
48491 | 8.4 | 1 | 365 | 9.5633 | 0.80814 | 10 | 0.37148
53313 | 12.825 | 1 | 365 | 14.6012 | 0.98385 | 15 | 0.58503
42051 | 9 | 1 | 365 | 10.2464 | 0.86586 | 11 | 0.1123
43548 | 6.93 | 1 | 365 | 7.8898 | 0.76671 | 8 | 0.65647
41897 | 8.7 | 1 | 365 | 9.9049 | 0.837 | 10 | 0.74189
46497 | 4.72 | 1 | 365 | 5.3737 | 0.18743 | 5 | 0.56112
53461 | 5.1 | 1 | 365 | 5.8063 | 0.49065 | 6 | 0.29697
43477 | 5.559 | 1 | 365 | 6.3289 | 0.064813 | 6 | 0.3937
49059 | 8.505 | 1 | 365 | 9.6829 | 0.16824 | 9 | 0.85113
53470 | 6.84 | 1 | 365 | 7.7873 | 0.45805 | 8 | 0.24535
43719 | 5.1 | 1 | 365 | 5.8063 | 0.49065 | 6 | 0.29697
41560 | 9.483 | 1 | 365 | 10.7963 | 0.52233 | 11 | 0.31866
43671 | 11.4 | 1 | 365 | 12.9788 | 0.096756 | 13 | 0.075583
43714 | 5.1 | 1 | 365 | 5.8063 | 0.49065 | 6 | 0.29697
46324 | 10.8 | 1 | 365 | 12.2957 | 0.039032 | 12 | 0.33476
48841 | 7.29 | 1 | 365 | 8.2996 | 0.0013466 | 8 | 0.30096
41579 | 8.19 | 1 | 365 | 9.3243 | 0.087933 | 9 | 0.4122
48858 | 6.72 | 1 | 365 | 7.6507 | 0.046509 | 7 | 0.69719
42031 | 6.3 | 1 | 365 | 7.1725 | 0.6061 | 7 | 0.77861
46370 | 7.13 | 1 | 365 | 8.1175 | 0.45262 | 8 | 0.57008
50672 | 4.578 | 1 | 365 | 5.212 | 0.70043 | 5 | 0.91246
48476 | 7.28 | 1 | 365 | 8.2882 | 0.96705 | 9 | 0.25528
45550 | 7.32 | 1 | 365 | 8.3338 | 0.10423 | 8 | 0.43801
44412 | 6.84 | 1 | 365 | 7.7873 | 0.45805 | 8 | 0.24535
48560 | 4.96 | 1 | 365 | 5.6469 | 0.010518 | 5 | 0.65745
48870 | 9.235 | 1 | 365 | 10.514 | 0.6718 | 11 | 0.18579
53670 | 9.88 | 1 | 365 | 11.2483 | 0.88386 | 12 | 0.13217
43915 | 5.985 | 1 | 365 | 6.8139 | 0.5258 | 7 | 0.33968
44080 | 10.5 | 1 | 365 | 11.9542 | 0.01017 | 11 | 0.96435
53673 | 9.6 | 1 | 365 | 10.9295 | 0.92358 | 11 | 0.85312
53681 | 9.805 | 1 | 365 | 11.1629 | 0.62664 | 11 | 0.78957
49034 | 5.32 | 1 | 365 | 6.0568 | 0.24515 | 6 | 0.30194
49877 | 24.8 | 1 | 365 | 28.2346 | 0.052592 | 28 | 0.28723
49044 | 10.23 | 1 | 365 | 11.6468 | 0.084194 | 11 | 0.73098
44697 | 3.75 | 1 | 365 | 4.2694 | 0.86078 | 5 | 0.13013
44376 | 4.275 | 1 | 365 | 4.8671 | 0.66128 | 5 | 0.52834
43494 | 8.25 | 1 | 365 | 9.3926 | 0.29371 | 9 | 0.68628
49049 | 8.06 | 1 | 365 | 9.1763 | 0.64209 | 9 | 0.81835
44340 | 6.75 | 1 | 365 | 7.6848 | 0.1494 | 7 | 0.83423
49179 | 8.91 | 1 | 365 | 10.144 | 0.5572 | 10 | 0.70118
49176 | 4.95 | 1 | 365 | 5.6355 | 0.97622 | 6 | 0.61177
44070 | 5.5 | 1 | 365 | 6.2617 | 0.86247 | 7 | 0.12418
49891 | 11.22 | 1 | 365 | 12.7739 | 0.47944 | 13 | 0.25334
44350 | 10.71 | 1 | 365 | 12.1933 | 0.73037 | 12 | 0.92364
50279 | 10.64 | 1 | 365 | 12.1136 | 0.49031 | 12 | 0.60388
45470 | 12.69 | 1 | 365 | 14.4475 | 0.52086 | 14 | 0.96835
43822 | 6.6 | 1 | 365 | 7.5141 | 0.63496 | 8 | 0.14902
43758 | 8.7 | 1 | 365 | 9.9049 | 0.837 | 10 | 0.74189
44316 | 8.5 | 1 | 365 | 9.6772 | 0.15109 | 9 | 0.82829
45095 | 7.42 | 1 | 365 | 8.4476 | 0.44719 | 8 | 0.89481
49489 | 6.84 | 1 | 365 | 7.7873 | 0.45805 | 8 | 0.24535
44003 | 6.76 | 1 | 365 | 7.6962 | 0.18369 | 7 | 0.87991
35925 | 5.4 | 1 | 365 | 6.1479 | 0.51952 | 6 | 0.66738
44765 | 11.44 | 1 | 365 | 13.0244 | 0.23394 | 13 | 0.2583
38288 | 2.6 | 1 | 365 | 2.9601 | 0.9168 | 3 | 0.87689
46487 | 7.125 | 1 | 365 | 8.1118 | 0.43547 | 8 | 0.54724
35954 | 6.66 | 1 | 365 | 7.5824 | 0.84074 | 8 | 0.4231
45583 | 5.7 | 1 | 365 | 6.4894 | 0.54838 | 7 | 0.037792
44746 | 7.98 | 1 | 365 | 9.0852 | 0.36773 | 9 | 0.45291
51249 | 14.835 | 1 | 365 | 16.8896 | 0.87723 | 17 | 0.76678
48832 | 6.095 | 1 | 365 | 6.9391 | 0.90305 | 7 | 0.84216
50289 | 8.1 | 1 | 365 | 9.2218 | 0.77927 | 10 | 0.0010722
50655 | 6.9 | 1 | 365 | 7.8556 | 0.66383 | 8 | 0.51943
53102 | 9.88 | 1 | 365 | 11.2483 | 0.88386 | 12 | 0.13217
43914 | 5.695 | 1 | 365 | 6.4837 | 0.53123 | 7 | 0.014951
42029 | 6.5 | 1 | 365 | 7.4002 | 0.29201 | 7 | 0.69222
46904 | 10.791 | 1 | 365 | 12.2855 | 0.0081661 | 12 | 0.29365
49440 | 5 | 1 | 365 | 5.6925 | 0.1477 | 5 | 0.84017
49995 | 4.42 | 1 | 365 | 5.0321 | 0.15857 | 5 | 0.19071
46877 | 6.6 | 1 | 365 | 7.5141 | 0.63496 | 8 | 0.14902
43454 | 5.7 | 1 | 365 | 6.4894 | 0.54838 | 7 | 0.037792
47591 | 24 | 1 | 365 | 27.3238 | 0.30896 | 27 | 0.63281
49731 | 7.875 | 1 | 365 | 8.9656 | 0.0076275 | 8 | 0.97326
47670 | 7.2 | 1 | 365 | 8.1972 | 0.69269 | 8 | 0.88984
48502 | 7.56 | 1 | 365 | 8.607 | 0.92732 | 9 | 0.53433
46368 | 7.245 | 1 | 365 | 8.2484 | 0.84702 | 9 | 0.095403
46911 | 12.4 | 1 | 365 | 14.1173 | 0.5263 | 14 | 0.64362
46895 | 7.04 | 1 | 365 | 8.015 | 0.14396 | 8 | 0.15896
46796 | 8.68 | 1 | 365 | 9.8821 | 0.76841 | 10 | 0.65053
46886 | 7.5 | 1 | 365 | 8.5387 | 0.72155 | 9 | 0.26025
50157 | 6.93 | 1 | 365 | 7.8898 | 0.76671 | 8 | 0.65647
41565 | 9.135 | 1 | 365 | 10.4001 | 0.32885 | 10 | 0.72899
46890 | 8.4 | 1 | 365 | 9.5633 | 0.80814 | 10 | 0.37148
48855 | 6.16 | 1 | 365 | 7.0131 | 0.12597 | 7 | 0.13909
44723 | 5.58 | 1 | 365 | 6.3528 | 0.13683 | 6 | 0.48963
47617 | 14.88 | 1 | 365 | 16.9408 | 0.031555 | 16 | 0.97234
41937 | 5.7 | 1 | 365 | 6.4894 | 0.54838 | 7 | 0.037792
45565 | 8.19 | 1 | 365 | 9.3243 | 0.087933 | 9 | 0.4122
50001 | 11.73 | 1 | 365 | 13.3545 | 0.2285 | 13 | 0.58303
43455 | 5.52 | 1 | 365 | 6.2845 | 0.93106 | 7 | 0.21555
49886 | 7.65 | 1 | 365 | 8.7095 | 0.23598 | 8 | 0.94546
45205 | 5.415 | 1 | 365 | 6.1649 | 0.57096 | 6 | 0.7359
49917 | 10.965 | 1 | 365 | 12.4836 | 0.60491 | 13 | 0.088488
48566 | 9.69 | 1 | 365 | 11.032 | 0.23224 | 11 | 0.26425
44754 | 12.6 | 1 | 365 | 14.345 | 0.2122 | 14 | 0.55722
45218 | 4.578 | 1 | 365 | 5.212 | 0.70043 | 5 | 0.91246
49997 | 5.2 | 1 | 365 | 5.9202 | 0.83361 | 6 | 0.75377
48881 | 6.48 | 1 | 365 | 7.3774 | 0.22342 | 7 | 0.60086
49730 | 12.426 | 1 | 365 | 14.1469 | 0.61546 | 14 | 0.76239
49729 | 12.426 | 1 | 365 | 14.1469 | 0.61546 | 14 | 0.76239
46867 | 3.92 | 1 | 365 | 4.4629 | 0.4438 | 4 | 0.90669
49064 | 3.78 | 1 | 365 | 4.3035 | 0.96366 | 5 | 0.26717
49185 | 6.213 | 1 | 365 | 7.0735 | 0.30773 | 7 | 0.38119
41993 | 6.84 | 1 | 365 | 7.7873 | 0.45805 | 8 | 0.24535
47284 | 11.4 | 1 | 365 | 12.9788 | 0.096756 | 13 | 0.075583
43928 | 12 | 1 | 365 | 13.6619 | 0.15448 | 13 | 0.8164
46488 | 8.64 | 1 | 365 | 9.8366 | 0.63123 | 10 | 0.46781
43208 | 6.05 | 1 | 365 | 6.8879 | 0.74872 | 7 | 0.6366
42742 | 4.125 | 1 | 365 | 4.6963 | 0.14685 | 4 | 0.84314
42443 | 6.24 | 1 | 365 | 7.1042 | 0.40033 | 7 | 0.50453
42718 | 8.48 | 1 | 365 | 9.6544 | 0.082499 | 9 | 0.73692
42604 | 11 | 1 | 365 | 12.5234 | 0.72494 | 13 | 0.24837
42607 | 3.575 | 1 | 365 | 4.0701 | 0.26061 | 4 | 0.33072
42754 | 7.15 | 1 | 365 | 8.1402 | 0.52121 | 8 | 0.66144
42441 | 5.225 | 1 | 365 | 5.9486 | 0.91935 | 6 | 0.86798
42788 | 11 | 1 | 365 | 12.5234 | 0.72494 | 13 | 0.24837
34666 | 109.2 | 0.9 | 365 | 111.8912 | 0.055191 | 111 | 0.94634
42704 | 9.625 | 1 | 365 | 10.958 | 0.0093225 | 10 | 0.96732
42579 | 5.225 | 1 | 365 | 5.9486 | 0.91935 | 6 | 0.86798
42540 | 9.075 | 1 | 365 | 10.3318 | 0.12308 | 10 | 0.4549
46481 | 11.73 | 1 | 365 | 13.3545 | 0.2285 | 13 | 0.58303
42539 | 4.24 | 1 | 365 | 4.8272 | 0.54125 | 5 | 0.36846
43549 | 3.15 | 1 | 365 | 3.5863 | 0.80305 | 4 | 0.38931
46354 | 9.99 | 1 | 365 | 11.3736 | 0.2611 | 11 | 0.63466
43941 | 10.464 | 1 | 365 | 11.9132 | 0.88671 | 12 | 0.7999
53854 | 8.215 | 1 | 365 | 9.3527 | 0.17367 | 9 | 0.5264
46452 | 11.73 | 1 | 365 | 13.3545 | 0.2285 | 13 | 0.58303
46342 | 20.16 | 1 | 365 | 22.952 | 0.13953 | 23 | 0.091557
47319 | 6.51 | 1 | 365 | 7.4116 | 0.32631 | 7 | 0.7379
47624 | 7.194 | 1 | 365 | 8.1903 | 0.67211 | 8 | 0.86243
44064 | 3.75 | 1 | 365 | 4.2694 | 0.86078 | 5 | 0.13013
51294 | 5.5 | 1 | 365 | 6.2617 | 0.86247 | 7 | 0.12418
46839 | 11.73 | 1 | 365 | 13.3545 | 0.2285 | 13 | 0.58303
46838 | 0.765 | 1 | 365 | 0.87095 | 0.6236 | 1 | 0.49455
49529 | 5.49 | 1 | 365 | 6.2503 | 0.82817 | 7 | 0.078504
46281 | 6.5 | 1 | 365 | 7.4002 | 0.29201 | 7 | 0.69222
47177 | 6.25 | 1 | 365 | 7.1156 | 0.43462 | 7 | 0.55021
47228 | 5.6 | 1 | 365 | 6.3756 | 0.20542 | 6 | 0.58099
46643 | 6.76 | 1 | 365 | 7.6962 | 0.18369 | 7 | 0.87991
46102 | 8.32 | 1 | 365 | 9.4723 | 0.53377 | 10 | 0.0060396
46955 | 8.32 | 1 | 365 | 9.4723 | 0.53377 | 10 | 0.0060396
46962 | 5.98 | 1 | 365 | 6.8082 | 0.50865 | 7 | 0.31684
46957 | 6.24 | 1 | 365 | 7.1042 | 0.40033 | 7 | 0.50453
45199 | 9 | 1 | 365 | 10.2464 | 0.86586 | 11 | 0.1123
48856 | 11.07 | 1 | 365 | 12.6031 | 0.96501 | 13 | 0.56813
51318 | 10.4 | 1 | 365 | 11.8403 | 0.66722 | 12 | 0.50755
46503 | 3.12 | 1 | 365 | 3.5521 | 0.70016 | 4 | 0.25226
49735 | 8.55 | 1 | 365 | 9.7341 | 0.32257 | 10 | 0.056687
46496 | 6.76 | 1 | 365 | 7.6962 | 0.18369 | 7 | 0.87991
46483 | 4.24 | 1 | 365 | 4.8272 | 0.54125 | 5 | 0.36846
46823 | 11.655 | 1 | 365 | 13.2691 | 0.97129 | 14 | 0.24043
46611 | 8.32 | 1 | 365 | 9.4723 | 0.53377 | 10 | 0.0060396
49469 | 7.98 | 1 | 365 | 9.0852 | 0.36773 | 9 | 0.45291
46959 | 6.24 | 1 | 365 | 7.1042 | 0.40033 | 7 | 0.50453
50235 | 10.8 | 1 | 365 | 12.2957 | 0.039032 | 12 | 0.33476
49163 | 4.41 | 1 | 365 | 5.0208 | 0.12427 | 5 | 0.14503
46661 | 5.2 | 1 | 365 | 5.9202 | 0.83361 | 6 | 0.75377
46004 | 3.64 | 1 | 365 | 4.1441 | 0.48353 | 4 | 0.62764
46374 | 5.88 | 1 | 365 | 6.6943 | 0.1657 | 6 | 0.86004
46508 | 3.76 | 1 | 365 | 4.2807 | 0.89507 | 5 | 0.17581
46433 | 6.48 | 1 | 365 | 7.3774 | 0.22342 | 7 | 0.60086
46076 | 3.38 | 1 | 365 | 3.8481 | 0.59185 | 4 | 0.43995
46030 | 4.16 | 1 | 365 | 4.7361 | 0.26689 | 5 | 0.0030198
46070 | 6.5 | 1 | 365 | 7.4002 | 0.29201 | 7 | 0.69222
46034 | 4.68 | 1 | 365 | 5.3282 | 0.050247 | 5 | 0.3784
46080 | 7.54 | 1 | 365 | 8.5842 | 0.85873 | 9 | 0.44297
46090 | 8.84 | 1 | 365 | 10.0643 | 0.31713 | 10 | 0.38142
47662 | 9.69 | 1 | 365 | 11.032 | 0.23224 | 11 | 0.26425
46097 | 5.2 | 1 | 365 | 5.9202 | 0.83361 | 6 | 0.75377
46896 | 7.125 | 1 | 365 | 8.1118 | 0.43547 | 8 | 0.54724
47431 | 8.5 | 1 | 365 | 9.6772 | 0.15109 | 9 | 0.82829
49172 | 6.72 | 1 | 365 | 7.6507 | 0.046509 | 7 | 0.69719
47374 | 6.24 | 1 | 365 | 7.1042 | 0.40033 | 7 | 0.50453
46854 | 6.3 | 1 | 365 | 7.1725 | 0.6061 | 7 | 0.77861
50558 | 9.3 | 1 | 365 | 10.588 | 0.89472 | 11 | 0.48271
48496 | 5.04 | 1 | 365 | 5.738 | 0.28488 | 6 | 0.022889
50688 | 4.86 | 1 | 365 | 5.5331 | 0.66756 | 6 | 0.20064
46334 | 9.12 | 1 | 365 | 10.3831 | 0.2774 | 10 | 0.66047
46358 | 5.1 | 1 | 365 | 5.8063 | 0.49065 | 6 | 0.29697
51429 | 5.2 | 1 | 365 | 5.9202 | 0.83361 | 6 | 0.75377
44646 | 10.71 | 1 | 365 | 12.1933 | 0.73037 | 12 | 0.92364
42691 | 9.35 | 1 | 365 | 10.6449 | 0.066199 | 10 | 0.71111
42678 | 9.9 | 1 | 365 | 11.2711 | 0.95245 | 12 | 0.22353
45605 | 4.76 | 1 | 365 | 5.4192 | 0.32461 | 5 | 0.74384
37613 | 5.1 | 1 | 365 | 5.8063 | 0.49065 | 6 | 0.29697
44566 | 8.25 | 1 | 365 | 9.3926 | 0.29371 | 9 | 0.68628
45607 | 6.75 | 1 | 365 | 7.6848 | 0.1494 | 7 | 0.83423
48508 | 3.78 | 1 | 365 | 4.3035 | 0.96366 | 5 | 0.26717
47600 | 9.75 | 1 | 365 | 11.1003 | 0.43801 | 11 | 0.53833
46850 | 6.44 | 1 | 365 | 7.3319 | 0.086238 | 7 | 0.41814
46828 | 6 | 1 | 365 | 6.831 | 0.57724 | 7 | 0.4082
51286 | 12.09 | 1 | 365 | 13.7644 | 0.46314 | 14 | 0.22753
44040 | 9.81 | 1 | 365 | 11.1686 | 0.64379 | 11 | 0.81241
47672 | 9.075 | 1 | 365 | 10.3318 | 0.12308 | 10 | 0.4549
41956 | 7.875 | 1 | 365 | 8.9656 | 0.0076275 | 8 | 0.97326
44745 | 5.72 | 1 | 365 | 6.5122 | 0.61697 | 7 | 0.12915
43931 | 8.96 | 1 | 365 | 10.2009 | 0.72868 | 10 | 0.92958
46392 | 4.96 | 1 | 365 | 5.6469 | 0.010518 | 5 | 0.65745
53946 | 10.6 | 1 | 365 | 12.068 | 0.35312 | 12 | 0.42116
53111 | 9.6 | 1 | 365 | 10.9295 | 0.92358 | 11 | 0.85312
34049 | 129.2 | 0.9 | 365 | 132.384 | 0.78691 | 133 | 0.17095
32968 | 681.065 | 0.9 | 365 | 697.8493 | 0.16569 | 698 | 0.015023
49452 | 9.945 | 1 | 365 | 11.3223 | 0.10678 | 11 | 0.42909
32971 | 176.8 | 0.9 | 365 | 181.1571 | 0.7084 | 181 | 0.86551
51289 | 4.59 | 1 | 365 | 5.2257 | 0.74159 | 5 | 0.96727
34603 | 54.9 | 0.9 | 365 | 56.253 | 0.45357 | 56 | 0.70654
49323 | 7.65 | 1 | 365 | 8.7095 | 0.23598 | 8 | 0.94546
41563 | 10.791 | 1 | 365 | 12.2855 | 0.0081661 | 12 | 0.29365
34755 | 124 | 0.9 | 365 | 127.0559 | 0.73666 | 127 | 0.79255
50148 | 8.502 | 1 | 365 | 9.6795 | 0.15795 | 9 | 0.83742
34684 | 202.8 | 0.9 | 365 | 207.7979 | 0.95964 | 208 | 0.75749
35298 | 265.98 | 0.9 | 365 | 272.5349 | 0.97014 | 273 | 0.50502
44388 | 11.78 | 1 | 365 | 13.4115 | 0.39998 | 13 | 0.81144
35299 | 269.39 | 0.9 | 365 | 276.0289 | 0.4954 | 276 | 0.52431
32959 | 649.8 | 0.8 | 365 | 591.8345 | 0.81207 | 592 | 0.64659
47621 | 5.58 | 1 | 365 | 6.3528 | 0.13683 | 6 | 0.48963
32966 | 649.8 | 0.8 | 365 | 591.8345 | 0.81207 | 592 | 0.64659
46492 | 8.4 | 1 | 365 | 9.5633 | 0.80814 | 10 | 0.37148
32969 | 649.8 | 0.8 | 365 | 591.8345 | 0.81207 | 592 | 0.64659
44413 | 17.325 | 1 | 365 | 19.7244 | 0.41678 | 20 | 0.14118
46422 | 4.905 | 1 | 365 | 5.5843 | 0.82189 | 6 | 0.4062
47914 | 4.42 | 1 | 365 | 5.0321 | 0.15857 | 5 | 0.19071
44062 | 5.4 | 1 | 365 | 6.1479 | 0.51952 | 6 | 0.66738
42670 | 11.13 | 1 | 365 | 12.6714 | 0.17078 | 12 | 0.84221
44905 | 9.69 | 1 | 365 | 11.032 | 0.23224 | 11 | 0.26425
43444 | 5.75 | 1 | 365 | 6.5463 | 0.71985 | 7 | 0.26619
42557 | 6.625 | 1 | 365 | 7.5425 | 0.7207 | 8 | 0.26322
44425 | 4.905 | 1 | 365 | 5.5843 | 0.82189 | 6 | 0.4062
49067 | 5.865 | 1 | 365 | 6.6773 | 0.11425 | 6 | 0.79152
41453 | 15.696 | 1 | 365 | 17.8698 | 0.83006 | 18 | 0.69986
48513 | 8.96 | 1 | 365 | 10.2009 | 0.72868 | 10 | 0.92958
48847 | 5.7 | 1 | 365 | 6.4894 | 0.54838 | 7 | 0.037792
44058 | 4.905 | 1 | 365 | 5.5843 | 0.82189 | 6 | 0.4062
47612 | 3.6 | 1 | 365 | 4.0986 | 0.34634 | 4 | 0.44492
43531 | 13.23 | 1 | 365 | 15.0623 | 0.37281 | 15 | 0.43508
41542 | 6.54 | 1 | 365 | 7.4457 | 0.42919 | 7 | 0.87494
48485 | 7.75 | 1 | 365 | 8.8233 | 0.57893 | 9 | 0.40226
51251 | 14.79 | 1 | 365 | 16.8383 | 0.7229 | 17 | 0.56122
50280 | 6.84 | 1 | 365 | 7.7873 | 0.45805 | 8 | 0.24535
41978 | 11.655 | 1 | 365 | 13.2691 | 0.97129 | 14 | 0.24043
49157 | 3.924 | 1 | 365 | 4.4674 | 0.45751 | 4 | 0.92496
49885 | 9.45 | 1 | 365 | 10.7588 | 0.40915 | 11 | 0.16792
49478 | 10.464 | 1 | 365 | 11.9132 | 0.88671 | 12 | 0.7999
49019 | 8.1 | 1 | 365 | 9.2218 | 0.77927 | 10 | 0.0010722
48481 | 10.5 | 1 | 365 | 11.9542 | 0.01017 | 11 | 0.96435
44057 | 5 | 1 | 365 | 5.6925 | 0.1477 | 5 | 0.84017
34757 | 145.08 | 0.9 | 365 | 148.6554 | 0.8019 | 149 | 0.45728
34562 | 209.56 | 0.9 | 365 | 214.7244 | 0.82496 | 215 | 0.54941
36229 | 237.05 | 0.9 | 365 | 242.8919 | 0.67521 | 243 | 0.56713
34733 | 475.84 | 0.9 | 365 | 487.5667 | 0.72108 | 488 | 0.2878
34527 | 102.024 | 0.9 | 365 | 104.5383 | 0.90585 | 105 | 0.44415
34537 | 106.6 | 0.9 | 365 | 109.2271 | 0.030068 | 109 | 0.25714
46288 | 5.2 | 1 | 365 | 5.9202 | 0.83361 | 6 | 0.75377
46165 | 5.2 | 1 | 365 | 5.9202 | 0.83361 | 6 | 0.75377
42712 | 12.1 | 1 | 365 | 13.7758 | 0.49743 | 14 | 0.27321
48638 | 3.12 | 1 | 365 | 3.5521 | 0.70016 | 4 | 0.25226
45497 | 4.575 | 1 | 365 | 5.2086 | 0.69015 | 5 | 0.89875
41595 | 10.35 | 1 | 365 | 11.7834 | 0.49574 | 12 | 0.27915
43175 | 3.64 | 1 | 365 | 4.1441 | 0.48353 | 4 | 0.62764
42753 | 3.575 | 1 | 365 | 4.0701 | 0.26061 | 4 | 0.33072
42811 | 11.22 | 1 | 365 | 12.7739 | 0.47944 | 13 | 0.25334
42736 | 6.6 | 1 | 365 | 7.5141 | 0.63496 | 8 | 0.14902
41946 | 4.59 | 1 | 365 | 5.2257 | 0.74159 | 5 | 0.96727
38558 | 6.12 | 1 | 365 | 6.9676 | 0.98878 | 7 | 0.95637
38498 | 7.395 | 1 | 365 | 8.4192 | 0.36145 | 8 | 0.78061
38447 | 8.25 | 1 | 365 | 9.3926 | 0.29371 | 9 | 0.68628
38398 | 6.12 | 1 | 365 | 6.9676 | 0.98878 | 7 | 0.95637
38791 | 6.12 | 1 | 365 | 6.9676 | 0.98878 | 7 | 0.95637
38439 | 7.25 | 1 | 365 | 8.2541 | 0.86416 | 9 | 0.11824
38568 | 6.75 | 1 | 365 | 7.6848 | 0.1494 | 7 | 0.83423
48516 | 4.96 | 1 | 365 | 5.6469 | 0.010518 | 5 | 0.65745
38946 | 7.14 | 1 | 365 | 8.1288 | 0.48692 | 8 | 0.61576
44113 | 6 | 1 | 365 | 6.831 | 0.57724 | 7 | 0.4082
39196 | 4.08 | 1 | 365 | 4.6451 | 0.99252 | 5 | 0.63758
38540 | 7.14 | 1 | 365 | 8.1288 | 0.48692 | 8 | 0.61576
38557 | 5.1 | 1 | 365 | 5.8063 | 0.49065 | 6 | 0.29697
44095 | 4.05 | 1 | 365 | 4.6109 | 0.88964 | 5 | 0.50054
38458 | 4 | 1 | 365 | 4.554 | 0.71816 | 5 | 0.27213
36124 | 11.7 | 1 | 365 | 13.3204 | 0.12562 | 13 | 0.44599
51366 | 6.24 | 1 | 365 | 7.1042 | 0.40033 | 7 | 0.50453
48977 | 6.24 | 1 | 365 | 7.1042 | 0.40033 | 7 | 0.50453
51612 | 5.72 | 1 | 365 | 6.5122 | 0.61697 | 7 | 0.12915
51766 | 3.64 | 1 | 365 | 4.1441 | 0.48353 | 4 | 0.62764
47587 | 17.28 | 1 | 365 | 19.6732 | 0.26245 | 19 | 0.93562
44501 | 11.025 | 1 | 365 | 12.5519 | 0.81068 | 13 | 0.36257
52748 | 9.45 | 1 | 365 | 10.7588 | 0.40915 | 11 | 0.16792
21535 | 2145 | 0.9 | 365 | 2197.8619 | 0.72697 | 2198 | 0.58886
1454 | 1266.35 | 1 | 365 | 1441.7314 | 0.99798 | 1442 | 0.72935
52594 | 10.2 | 1 | 365 | 11.6126 | 0.98131 | 12 | 0.59394
46885 | 10.44 | 1 | 365 | 11.8859 | 0.8044 | 12 | 0.69027
46864 | 8.4 | 1 | 365 | 9.5633 | 0.80814 | 10 | 0.37148
46832 | 6.09 | 1 | 365 | 6.9334 | 0.8859 | 7 | 0.81932
46477 | 11.22 | 1 | 365 | 12.7739 | 0.47944 | 13 | 0.25334
45192 | 6 | 1 | 365 | 6.831 | 0.57724 | 7 | 0.4082
46910 | 9.9 | 1 | 365 | 11.2711 | 0.95245 | 12 | 0.22353
53289 | 12.96 | 1 | 365 | 14.7549 | 0.44684 | 15 | 0.20172
48291 | 8.99 | 1 | 365 | 10.2351 | 0.83156 | 11 | 0.066622
51308 | 12.4 | 1 | 365 | 14.1173 | 0.5263 | 14 | 0.64362
44039 | 16.24 | 1 | 365 | 18.4891 | 0.69573 | 19 | 0.18487
45559 | 7.975 | 1 | 365 | 9.0795 | 0.35058 | 9 | 0.43007
45592 | 7.975 | 1 | 365 | 9.0795 | 0.35058 | 9 | 0.43007
53314 | 3.3 | 1 | 365 | 3.757 | 0.31748 | 4 | 0.074511
53775 | 10.725 | 1 | 365 | 12.2103 | 0.78182 | 12 | 0.99216
53332 | 11.2 | 1 | 365 | 12.7511 | 0.41085 | 13 | 0.16198
53312 | 8.48 | 1 | 365 | 9.6544 | 0.082499 | 9 | 0.73692
53493 | 5.32 | 1 | 365 | 6.0568 | 0.24515 | 6 | 0.30194
53506 | 6.095 | 1 | 365 | 6.9391 | 0.90305 | 7 | 0.84216
53492 | 10.335 | 1 | 365 | 11.7663 | 0.4443 | 12 | 0.21063
53777 | 11.55 | 1 | 365 | 13.1496 | 0.61119 | 13 | 0.76079
53309 | 6.12 | 1 | 365 | 6.9676 | 0.98878 | 7 | 0.95637
35738 | 9 | 1 | 365 | 10.2464 | 0.86586 | 11 | 0.1123
52960 | 9.9 | 1 | 365 | 11.2711 | 0.95245 | 12 | 0.22353
51225 | 2.34 | 1 | 365 | 2.6641 | 0.025124 | 2 | 0.6892
53793 | 4.675 | 1 | 365 | 5.3225 | 0.033099 | 5 | 0.35556
49314 | 7.44 | 1 | 365 | 8.4704 | 0.51578 | 8 | 0.98617
53788 | 10.6 | 1 | 365 | 12.068 | 0.35312 | 12 | 0.42116
52045 | 2.34 | 1 | 365 | 2.6641 | 0.025124 | 2 | 0.6892
52015 | 4.42 | 1 | 365 | 5.0321 | 0.15857 | 5 | 0.19071
53785 | 8.48 | 1 | 365 | 9.6544 | 0.082499 | 9 | 0.73692
52634 | 6.76 | 1 | 365 | 7.6962 | 0.18369 | 7 | 0.87991
53776 | 6.325 | 1 | 365 | 7.201 | 0.69184 | 7 | 0.89281
53060 | 10.5 | 1 | 365 | 11.9542 | 0.01017 | 11 | 0.96435
47316 | 8.12 | 1 | 365 | 9.2446 | 0.84786 | 10 | 0.092433
42300 | 14.3 | 1 | 365 | 16.2805 | 0.042422 | 16 | 0.32288
53403 | 11.07 | 1 | 365 | 12.6031 | 0.96501 | 13 | 0.56813
42455 | 18.15 | 1 | 365 | 20.6637 | 0.24615 | 20 | 0.90981
53409 | 10.545 | 1 | 365 | 12.0054 | 0.1645 | 12 | 0.16991
43201 | 5.225 | 1 | 365 | 5.9486 | 0.91935 | 6 | 0.86798
44636 | 7.65 | 1 | 365 | 8.7095 | 0.23598 | 8 | 0.94546
53418 | 7.56 | 1 | 365 | 8.607 | 0.92732 | 9 | 0.53433
53562 | 4.94 | 1 | 365 | 5.6242 | 0.94193 | 6 | 0.56609
53137 | 8.58 | 1 | 365 | 9.7683 | 0.42545 | 10 | 0.19373
42469 | 7.685 | 1 | 365 | 8.7493 | 0.35601 | 9 | 0.10534
38645 | 5.2 | 1 | 365 | 5.9202 | 0.83361 | 6 | 0.75377
53380 | 9.1 | 1 | 365 | 10.3603 | 0.20881 | 10 | 0.56911
50217 | 20.46 | 1 | 365 | 23.2936 | 0.16839 | 23 | 0.46197
42303 | 10.45 | 1 | 365 | 11.8973 | 0.83869 | 12 | 0.73595
35601 | 13.4 | 1 | 365 | 15.2558 | 0.95584 | 16 | 0.21165
53391 | 12.48 | 1 | 365 | 14.2084 | 0.80066 | 15 | 0.0090593
53868 | 4.24 | 1 | 365 | 4.8272 | 0.54125 | 5 | 0.36846
53399 | 4.16 | 1 | 365 | 4.7361 | 0.26689 | 5 | 0.0030198
53420 | 4.94 | 1 | 365 | 5.6242 | 0.94193 | 6 | 0.56609
53419 | 9.36 | 1 | 365 | 10.6563 | 0.10049 | 10 | 0.75679
53421 | 7.54 | 1 | 365 | 8.5842 | 0.85873 | 9 | 0.44297
53371 | 4.42 | 1 | 365 | 5.0321 | 0.15857 | 5 | 0.19071
42798 | 4.125 | 1 | 365 | 4.6963 | 0.14685 | 4 | 0.84314
53382 | 5.98 | 1 | 365 | 6.8082 | 0.50865 | 7 | 0.31684
43519 | 4.83 | 1 | 365 | 5.4989 | 0.56468 | 6 | 0.063602
46913 | 24.885 | 1 | 365 | 28.3314 | 0.3441 | 28 | 0.67552
50012 | 9.88 | 1 | 365 | 11.2483 | 0.88386 | 12 | 0.13217
48303 | 6.16 | 1 | 365 | 7.0131 | 0.12597 | 7 | 0.13909
41947 | 4.725 | 1 | 365 | 5.3794 | 0.20458 | 5 | 0.58396
50226 | 6.25 | 1 | 365 | 7.1156 | 0.43462 | 7 | 0.55021
53880 | 4.24 | 1 | 365 | 4.8272 | 0.54125 | 5 | 0.36846
49717 | 6.24 | 1 | 365 | 7.1042 | 0.40033 | 7 | 0.50453
53860 | 3.975 | 1 | 365 | 4.5255 | 0.63242 | 5 | 0.15793
46465 | 9.99 | 1 | 365 | 11.3736 | 0.2611 | 11 | 0.63466
53859 | 5.3 | 1 | 365 | 6.034 | 0.17656 | 6 | 0.21058
53947 | 4.24 | 1 | 365 | 4.8272 | 0.54125 | 5 | 0.36846
53950 | 8.48 | 1 | 365 | 9.6544 | 0.082499 | 9 | 0.73692
43433 | 10.395 | 1 | 365 | 11.8346 | 0.65007 | 12 | 0.48471
48877 | 12.6 | 1 | 365 | 14.345 | 0.2122 | 14 | 0.55722
53797 | 5 | 1 | 365 | 5.6925 | 0.1477 | 5 | 0.84017
53948 | 8.745 | 1 | 365 | 9.9561 | 0.99133 | 10 | 0.94745
53945 | 8.745 | 1 | 365 | 9.9561 | 0.99133 | 10 | 0.94745
53944 | 6.095 | 1 | 365 | 6.9391 | 0.90305 | 7 | 0.84216
53951 | 9.54 | 1 | 365 | 10.8612 | 0.71781 | 11 | 0.57904
53796 | 6.875 | 1 | 365 | 7.8271 | 0.57809 | 8 | 0.40523
53786 | 5.565 | 1 | 365 | 6.3357 | 0.08539 | 6 | 0.42111
49488 | 6.16 | 1 | 365 | 7.0131 | 0.12597 | 7 | 0.13909
46485 | 4.335 | 1 | 365 | 4.9354 | 0.86706 | 5 | 0.80243
49334 | 5.559 | 1 | 365 | 6.3289 | 0.064813 | 6 | 0.3937
50166 | 4.96 | 1 | 365 | 5.6469 | 0.010518 | 5 | 0.65745
41928 | 12.285 | 1 | 365 | 13.9864 | 0.1319 | 14 | 0.11829
51510 | 13.5 | 1 | 365 | 15.3697 | 0.29879 | 15 | 0.66845
51824 | 3.315 | 1 | 365 | 3.7741 | 0.36893 | 4 | 0.14303
52213 | 7.29 | 1 | 365 | 8.2996 | 0.0013466 | 8 | 0.30096
52273 | 13.23 | 1 | 365 | 15.0623 | 0.37281 | 15 | 0.43508
50003 | 8.99 | 1 | 365 | 10.2351 | 0.83156 | 11 | 0.066622
49186 | 10.53 | 1 | 365 | 11.9883 | 0.11306 | 12 | 0.10139
49025 | 5.886 | 1 | 365 | 6.7012 | 0.18627 | 6 | 0.88745
47626 | 5.98 | 1 | 365 | 6.8082 | 0.50865 | 7 | 0.31684
53795 | 3.445 | 1 | 365 | 3.9221 | 0.81477 | 4 | 0.73688
53862 | 5.3 | 1 | 365 | 6.034 | 0.17656 | 6 | 0.21058
53801 | 3.445 | 1 | 365 | 3.9221 | 0.81477 | 4 | 0.73688
53783 | 11.275 | 1 | 365 | 12.8365 | 0.66806 | 13 | 0.50458
53802 | 7.425 | 1 | 365 | 8.4533 | 0.46433 | 8 | 0.91765
42763 | 7.425 | 1 | 365 | 8.4533 | 0.46433 | 8 | 0.91765
53877 | 7.155 | 1 | 365 | 8.1459 | 0.53836 | 8 | 0.68428
53780 | 5.1 | 1 | 365 | 5.8063 | 0.49065 | 6 | 0.29697
43091 | 3.18 | 1 | 365 | 3.6204 | 0.90594 | 4 | 0.52635
43227 | 4.4 | 1 | 365 | 5.0094 | 0.089976 | 5 | 0.099348
43490 | 9.01 | 1 | 365 | 10.2578 | 0.90016 | 11 | 0.15798
43123 | 8.215 | 1 | 365 | 9.3527 | 0.17367 | 9 | 0.5264
46526 | 6.36 | 1 | 365 | 7.2408 | 0.81187 | 8 | 0.052694
53425 | 11.7 | 1 | 365 | 13.3204 | 0.12562 | 13 | 0.44599
53469 | 11.18 | 1 | 365 | 12.7284 | 0.34226 | 13 | 0.070616
53397 | 13 | 1 | 365 | 14.8004 | 0.58402 | 15 | 0.38444
26678 | 4.16 | 1 | 365 | 4.7361 | 0.26689 | 5 | 0.0030198
53641 | 3.9 | 1 | 365 | 4.4401 | 0.37521 | 4 | 0.81533
53389 | 9.555 | 1 | 365 | 10.8783 | 0.76925 | 11 | 0.64756
53512 | 8.84 | 1 | 365 | 10.0643 | 0.31713 | 10 | 0.38142
53481 | 3.38 | 1 | 365 | 3.8481 | 0.59185 | 4 | 0.43995
53480 | 5.46 | 1 | 365 | 6.2162 | 0.72529 | 6 | 0.94146
43193 | 9.805 | 1 | 365 | 11.1629 | 0.62664 | 11 | 0.78957
53471 | 5.46 | 1 | 365 | 6.2162 | 0.72529 | 6 | 0.94146
43146 | 5.565 | 1 | 365 | 6.3357 | 0.08539 | 6 | 0.42111
53429 | 4.42 | 1 | 365 | 5.0321 | 0.15857 | 5 | 0.19071
43243 | 9.35 | 1 | 365 | 10.6449 | 0.066199 | 10 | 0.71111
53463 | 5.72 | 1 | 365 | 6.5122 | 0.61697 | 7 | 0.12915
53449 | 10.66 | 1 | 365 | 12.1363 | 0.5589 | 12 | 0.69524
53446 | 9.62 | 1 | 365 | 10.9523 | 0.99217 | 11 | 0.94448
16670 | 9.88 | 1 | 365 | 11.2483 | 0.88386 | 12 | 0.13217
46291 | 8.32 | 1 | 365 | 9.4723 | 0.53377 | 10 | 0.0060396
28366 | 4.16 | 1 | 365 | 4.7361 | 0.26689 | 5 | 0.0030198
49512 | 10.66 | 1 | 365 | 12.1363 | 0.5589 | 12 | 0.69524
31650 | 9.88 | 1 | 365 | 11.2483 | 0.88386 | 12 | 0.13217
22301 | 5.46 | 1 | 365 | 6.2162 | 0.72529 | 6 | 0.94146
53474 | 3.64 | 1 | 365 | 4.1441 | 0.48353 | 4 | 0.62764
45137 | 8.48 | 1 | 365 | 9.6544 | 0.082499 | 9 | 0.73692
42758 | 14.575 | 1 | 365 | 16.5935 | 0.98555 | 17 | 0.57909
27166 | 8.58 | 1 | 365 | 9.7683 | 0.42545 | 10 | 0.19373
31401 | 9.18 | 1 | 365 | 10.4514 | 0.48318 | 10 | 0.93455
27718 | 4.59 | 1 | 365 | 5.2257 | 0.74159 | 5 | 0.96727
37899 | 3.9 | 1 | 365 | 4.4401 | 0.37521 | 4 | 0.81533
27684 | 8.925 | 1 | 365 | 10.1611 | 0.60864 | 10 | 0.7697
20662 | 6.76 | 1 | 365 | 7.6962 | 0.18369 | 7 | 0.87991
37883 | 10.4 | 1 | 365 | 11.8403 | 0.66722 | 12 | 0.50755
29254 | 7.28 | 1 | 365 | 8.2882 | 0.96705 | 9 | 0.25528
42585 | 10.07 | 1 | 365 | 11.4646 | 0.53547 | 12 | 9.835e-05
27584 | 5.61 | 1 | 365 | 6.3869 | 0.23972 | 6 | 0.62667
42791 | 6.6 | 1 | 365 | 7.5141 | 0.63496 | 8 | 0.14902
51886 | 7.02 | 1 | 365 | 7.9922 | 0.075371 | 8 | 0.067596
42796 | 4.24 | 1 | 365 | 4.8272 | 0.54125 | 5 | 0.36846
36542 | 8.06 | 1 | 365 | 9.1763 | 0.64209 | 9 | 0.81835
34270 | 5.25 | 1 | 365 | 5.9771 | 0.005085 | 5 | 0.98218
27553 | 9.18 | 1 | 365 | 10.4514 | 0.48318 | 10 | 0.93455
33125 | 6.24 | 1 | 365 | 7.1042 | 0.40033 | 7 | 0.50453
27489 | 5.355 | 1 | 365 | 6.0966 | 0.36519 | 6 | 0.46182
33460 | 2.86 | 1 | 365 | 3.2561 | 0.80848 | 4 | 0.064576
42797 | 12.1 | 1 | 365 | 13.7758 | 0.49743 | 14 | 0.27321
52107 | 8.32 | 1 | 365 | 9.4723 | 0.53377 | 10 | 0.0060396
51944 | 11.7 | 1 | 365 | 13.3204 | 0.12562 | 13 | 0.44599
53827 | 4.94 | 1 | 365 | 5.6242 | 0.94193 | 6 | 0.56609
39353 | 10.66 | 1 | 365 | 12.1363 | 0.5589 | 12 | 0.69524
42931 | 5.3 | 1 | 365 | 6.034 | 0.17656 | 6 | 0.21058
42662 | 9.9 | 1 | 365 | 11.2711 | 0.95245 | 12 | 0.22353
34312 | 4.16 | 1 | 365 | 4.7361 | 0.26689 | 5 | 0.0030198
42673 | 7.42 | 1 | 365 | 8.4476 | 0.44719 | 8 | 0.89481
19685 | 4.68 | 1 | 365 | 5.3282 | 0.050247 | 5 | 0.3784
53823 | 3.12 | 1 | 365 | 3.5521 | 0.70016 | 4 | 0.25226
17405 | 9.88 | 1 | 365 | 11.2483 | 0.88386 | 12 | 0.13217
42632 | 6.6 | 1 | 365 | 7.5141 | 0.63496 | 8 | 0.14902
51751 | 9.88 | 1 | 365 | 11.2483 | 0.88386 | 12 | 0.13217
38806 | 4.94 | 1 | 365 | 5.6242 | 0.94193 | 6 | 0.56609
42629 | 11 | 1 | 365 | 12.5234 | 0.72494 | 13 | 0.24837
42642 | 9.9 | 1 | 365 | 11.2711 | 0.95245 | 12 | 0.22353
53583 | 5.98 | 1 | 365 | 6.8082 | 0.50865 | 7 | 0.31684
51769 | 10.4 | 1 | 365 | 11.8403 | 0.66722 | 12 | 0.50755
52353 | 2.86 | 1 | 365 | 3.2561 | 0.80848 | 4 | 0.064576
42801 | 3.3 | 1 | 365 | 3.757 | 0.31748 | 4 | 0.074511
53008 | 7.02 | 1 | 365 | 7.9922 | 0.075371 | 8 | 0.067596
41914 | 3.9 | 1 | 365 | 4.4401 | 0.37521 | 4 | 0.81533
52995 | 7.02 | 1 | 365 | 7.9922 | 0.075371 | 8 | 0.067596
51604 | 15.86 | 1 | 365 | 18.0565 | 0.3925 | 18 | 0.44901
43155 | 4.505 | 1 | 365 | 5.1289 | 0.45008 | 5 | 0.57899
52994 | 5.72 | 1 | 365 | 6.5122 | 0.61697 | 7 | 0.12915
52993 | 6.5 | 1 | 365 | 7.4002 | 0.29201 | 7 | 0.69222
48760 | 17.94 | 1 | 365 | 20.4246 | 0.52595 | 20 | 0.95052
53119 | 9.88 | 1 | 365 | 11.2483 | 0.88386 | 12 | 0.13217
43206 | 7.425 | 1 | 365 | 8.4533 | 0.46433 | 8 | 0.91765
45547 | 10.4 | 1 | 365 | 11.8403 | 0.66722 | 12 | 0.50755
52969 | 12.48 | 1 | 365 | 14.2084 | 0.80066 | 15 | 0.0090593
52967 | 6.76 | 1 | 365 | 7.6962 | 0.18369 | 7 | 0.87991
52945 | 5.98 | 1 | 365 | 6.8082 | 0.50865 | 7 | 0.31684
44965 | 3.64 | 1 | 365 | 4.1441 | 0.48353 | 4 | 0.62764
43717 | 8.32 | 1 | 365 | 9.4723 | 0.53377 | 10 | 0.0060396
42819 | 5.5 | 1 | 365 | 6.2617 | 0.86247 | 7 | 0.12418
39363 | 3.9 | 1 | 365 | 4.4401 | 0.37521 | 4 | 0.81533
52937 | 12.48 | 1 | 365 | 14.2084 | 0.80066 | 15 | 0.0090593
41494 | 3.9 | 1 | 365 | 4.4401 | 0.37521 | 4 | 0.81533
52948 | 6.76 | 1 | 365 | 7.6962 | 0.18369 | 7 | 0.87991
52926 | 10.4 | 1 | 365 | 11.8403 | 0.66722 | 12 | 0.50755
52991 | 6.24 | 1 | 365 | 7.1042 | 0.40033 | 7 | 0.50453
52763 | 2.34 | 1 | 365 | 2.6641 | 0.025124 | 2 | 0.6892
52726 | 3.9 | 1 | 365 | 4.4401 | 0.37521 | 4 | 0.81533
43853 | 4.505 | 1 | 365 | 5.1289 | 0.45008 | 5 | 0.57899
45417 | 4.59 | 1 | 365 | 5.2257 | 0.74159 | 5 | 0.96727
43532 | 3.825 | 1 | 365 | 4.3547 | 0.11799 | 4 | 0.47273
45413 | 7.65 | 1 | 365 | 8.7095 | 0.23598 | 8 | 0.94546
45412 | 5.355 | 1 | 365 | 6.0966 | 0.36519 | 6 | 0.46182
45803 | 3.06 | 1 | 365 | 3.4838 | 0.49439 | 3 | 0.97818
53539 | 7.28 | 1 | 365 | 8.2882 | 0.96705 | 9 | 0.25528
53792 | 2.86 | 1 | 365 | 3.2561 | 0.80848 | 4 | 0.064576
53756 | 4.94 | 1 | 365 | 5.6242 | 0.94193 | 6 | 0.56609
53755 | 6.76 | 1 | 365 | 7.6962 | 0.18369 | 7 | 0.87991
52044 | 11.44 | 1 | 365 | 13.0244 | 0.23394 | 13 | 0.2583
53977 | 7.28 | 1 | 365 | 8.2882 | 0.96705 | 9 | 0.25528
53974 | 7.8 | 1 | 365 | 8.8803 | 0.75041 | 9 | 0.63066
36333 | 4.578 | 1 | 365 | 5.212 | 0.70043 | 5 | 0.91246
53971 | 2.08 | 1 | 365 | 2.3681 | 0.13344 | 2 | 0.50151
53924 | 16.12 | 1 | 365 | 18.3525 | 0.28418 | 18 | 0.6367
52685 | 10.92 | 1 | 365 | 12.4324 | 0.45058 | 12 | 0.88293
53893 | 8.84 | 1 | 365 | 10.0643 | 0.31713 | 10 | 0.38142
52650 | 7.02 | 1 | 365 | 7.9922 | 0.075371 | 8 | 0.067596
52631 | 10.14 | 1 | 365 | 11.5443 | 0.77554 | 12 | 0.31986
53959 | 4.16 | 1 | 365 | 4.7361 | 0.26689 | 5 | 0.0030198
52583 | 9.88 | 1 | 365 | 11.2483 | 0.88386 | 12 | 0.13217
46916 | 7.56 | 1 | 365 | 8.607 | 0.92732 | 9 | 0.53433
52513 | 5.2 | 1 | 365 | 5.9202 | 0.83361 | 6 | 0.75377
20829 | 2.08 | 1 | 365 | 2.3681 | 0.13344 | 2 | 0.50151
52474 | 8.58 | 1 | 365 | 9.7683 | 0.42545 | 10 | 0.19373
52434 | 10.4 | 1 | 365 | 11.8403 | 0.66722 | 12 | 0.50755
53697 | 6.24 | 1 | 365 | 7.1042 | 0.40033 | 7 | 0.50453
53915 | 13 | 1 | 365 | 14.8004 | 0.58402 | 15 | 0.38444
53687 | 3.64 | 1 | 365 | 4.1441 | 0.48353 | 4 | 0.62764
53890 | 7.8 | 1 | 365 | 8.8803 | 0.75041 | 9 | 0.63066
53685 | 7.02 | 1 | 365 | 7.9922 | 0.075371 | 8 | 0.067596
53920 | 12.48 | 1 | 365 | 14.2084 | 0.80066 | 15 | 0.0090593
53678 | 4.94 | 1 | 365 | 5.6242 | 0.94193 | 6 | 0.56609
53656 | 9.88 | 1 | 365 | 11.2483 | 0.88386 | 12 | 0.13217
53674 | 10.14 | 1 | 365 | 11.5443 | 0.77554 | 12 | 0.31986
53672 | 7.8 | 1 | 365 | 8.8803 | 0.75041 | 9 | 0.63066
53665 | 3.38 | 1 | 365 | 3.8481 | 0.59185 | 4 | 0.43995
53869 | 5.98 | 1 | 365 | 6.8082 | 0.50865 | 7 | 0.31684
53653 | 5.72 | 1 | 365 | 6.5122 | 0.61697 | 7 | 0.12915
53567 | 6.5 | 1 | 365 | 7.4002 | 0.29201 | 7 | 0.69222
53565 | 13 | 1 | 365 | 14.8004 | 0.58402 | 15 | 0.38444
53876 | 11.96 | 1 | 365 | 13.6164 | 0.017298 | 13 | 0.63368
53561 | 9.1 | 1 | 365 | 10.3603 | 0.20881 | 10 | 0.56911
53560 | 7.02 | 1 | 365 | 7.9922 | 0.075371 | 8 | 0.067596
53655 | 9.62 | 1 | 365 | 10.9523 | 0.99217 | 11 | 0.94448
34571 | 650 | 0.9 | 365 | 666.0188 | 0.2809 | 666 | 0.29966
53651 | 3.38 | 1 | 365 | 3.8481 | 0.59185 | 4 | 0.43995
53552 | 8.06 | 1 | 365 | 9.1763 | 0.64209 | 9 | 0.81835
54084 | 3.9 | 1 | 365 | 4.4401 | 0.37521 | 4 | 0.81533
53529 | 3.9 | 1 | 365 | 4.4401 | 0.37521 | 4 | 0.81533
54056 | 8.06 | 1 | 365 | 9.1763 | 0.64209 | 9 | 0.81835
35923 | 64.005 | 0.9 | 365 | 65.5824 | 0.55694 | 66 | 0.13929
53999 | 5.72 | 1 | 365 | 6.5122 | 0.61697 | 7 | 0.12915
53576 | 8.58 | 1 | 365 | 9.7683 | 0.42545 | 10 | 0.19373
53308 | 4.16 | 1 | 365 | 4.7361 | 0.26689 | 5 | 0.0030198
34506 | 30.24 | 0.9 | 365 | 30.9852 | 0.33836 | 31 | 0.3236
53632 | 13 | 1 | 365 | 14.8004 | 0.58402 | 15 | 0.38444
54042 | 8.84 | 1 | 365 | 10.0643 | 0.31713 | 10 | 0.38142
53061 | 6.24 | 1 | 365 | 7.1042 | 0.40033 | 7 | 0.50453
53030 | 8.06 | 1 | 365 | 9.1763 | 0.64209 | 9 | 0.81835
52810 | 9.62 | 1 | 365 | 10.9523 | 0.99217 | 11 | 0.94448
53845 | 5.98 | 1 | 365 | 6.8082 | 0.50865 | 7 | 0.31684
53865 | 9.1 | 1 | 365 | 10.3603 | 0.20881 | 10 | 0.56911
53196 | 4.68 | 1 | 365 | 5.3282 | 0.050247 | 5 | 0.3784
34987 | 7.8 | 1 | 365 | 8.8803 | 0.75041 | 9 | 0.63066
53374 | 8.32 | 1 | 365 | 9.4723 | 0.53377 | 10 | 0.0060396
53105 | 8.32 | 1 | 365 | 9.4723 | 0.53377 | 10 | 0.0060396
53874 | 3.12 | 1 | 365 | 3.5521 | 0.70016 | 4 | 0.25226
53649 | 9.62 | 1 | 365 | 10.9523 | 0.99217 | 11 | 0.94448
36444 | 7.8 | 1 | 365 | 8.8803 | 0.75041 | 9 | 0.63066
53870 | 8.58 | 1 | 365 | 9.7683 | 0.42545 | 10 | 0.19373
53643 | 6.76 | 1 | 365 | 7.6962 | 0.18369 | 7 | 0.87991
44574 | 5.13 | 1 | 365 | 5.8405 | 0.59354 | 6 | 0.43401
53866 | 17.68 | 1 | 365 | 20.1286 | 0.63427 | 20 | 0.76283
53851 | 7.02 | 1 | 365 | 7.9922 | 0.075371 | 8 | 0.067596
53640 | 11.96 | 1 | 365 | 13.6164 | 0.017298 | 13 | 0.63368
44568 | 9.98 | 1 | 365 | 11.3622 | 0.22681 | 11 | 0.58898
53615 | 6.24 | 1 | 365 | 7.1042 | 0.40033 | 7 | 0.50453
44542 | 8.19 | 1 | 365 | 9.3243 | 0.087933 | 9 | 0.4122
53585 | 3.64 | 1 | 365 | 4.1441 | 0.48353 | 4 | 0.62764
53832 | 10.66 | 1 | 365 | 12.1363 | 0.5589 | 12 | 0.69524
53564 | 11.18 | 1 | 365 | 12.7284 | 0.34226 | 13 | 0.070616
53856 | 7.54 | 1 | 365 | 8.5842 | 0.85873 | 9 | 0.44297
53546 | 9.88 | 1 | 365 | 11.2483 | 0.88386 | 12 | 0.13217
51972 | 13.545 | 1 | 365 | 15.4209 | 0.45312 | 15 | 0.87402
52223 | 5.98 | 1 | 365 | 6.8082 | 0.50865 | 7 | 0.31684
52546 | 14.1 | 1 | 365 | 16.0528 | 0.35651 | 16 | 0.40927
52331 | 7.215 | 1 | 365 | 8.2142 | 0.74413 | 8 | 0.95836
52233 | 9.95 | 1 | 365 | 11.328 | 0.12392 | 11 | 0.45193
52237 | 8.82 | 1 | 365 | 10.0415 | 0.24854 | 10 | 0.29006
52701 | 13.77 | 1 | 365 | 15.6771 | 0.22477 | 15 | 0.90182
52711 | 5.61 | 1 | 365 | 6.3869 | 0.23972 | 6 | 0.62667
52809 | 7.8 | 1 | 365 | 8.8803 | 0.75041 | 9 | 0.63066
52941 | 12.15 | 1 | 365 | 13.8327 | 0.66891 | 14 | 0.50161
52911 | 13 | 1 | 365 | 14.8004 | 0.58402 | 15 | 0.38444
52912 | 4.86 | 1 | 365 | 5.5331 | 0.66756 | 6 | 0.20064
53025 | 8.1 | 1 | 365 | 9.2218 | 0.77927 | 10 | 0.0010722
53097 | 8.5 | 1 | 365 | 9.6772 | 0.15109 | 9 | 0.82829
53142 | 6.48 | 1 | 365 | 7.3774 | 0.22342 | 7 | 0.60086
53143 | 10.4 | 1 | 365 | 11.8403 | 0.66722 | 12 | 0.50755
53144 | 5.8 | 1 | 365 | 6.6033 | 0.89133 | 7 | 0.49459
53133 | 12.255 | 1 | 365 | 13.9522 | 0.029013 | 13 | 0.98125
44551 | 12.24 | 1 | 365 | 13.9352 | 0.97757 | 14 | 0.91273
39792 | 8.8 | 1 | 365 | 10.0187 | 0.17995 | 10 | 0.1987
37211 | 7.7 | 1 | 365 | 8.7664 | 0.40746 | 9 | 0.17386
38312 | 4.125 | 1 | 365 | 4.6963 | 0.14685 | 4 | 0.84314
41014 | 5.04 | 1 | 365 | 5.738 | 0.28488 | 6 | 0.022889
36454 | 7.935 | 1 | 365 | 9.0339 | 0.2134 | 9 | 0.24735
36482 | 3.33 | 1 | 365 | 3.7912 | 0.42037 | 4 | 0.21155
36729 | 5.125 | 1 | 365 | 5.8348 | 0.57639 | 6 | 0.41117
36463 | 5.125 | 1 | 365 | 5.8348 | 0.57639 | 6 | 0.41117
36659 | 9.755 | 1 | 365 | 11.106 | 0.45516 | 11 | 0.56117
37839 | 4.235 | 1 | 365 | 4.8215 | 0.5241 | 5 | 0.34562
39922 | 6.325 | 1 | 365 | 7.201 | 0.69184 | 7 | 0.89281
36479 | 9 | 1 | 365 | 10.2464 | 0.86586 | 11 | 0.1123
35995 | 15.86 | 1 | 365 | 18.0565 | 0.3925 | 18 | 0.44901
53350 | 5.04 | 1 | 365 | 5.738 | 0.28488 | 6 | 0.022889
53617 | 7 | 1 | 365 | 7.9695 | 0.00678 | 7 | 0.97624
53668 | 10.8 | 1 | 365 | 12.2957 | 0.039032 | 12 | 0.33476
36437 | 3.315 | 1 | 365 | 3.7741 | 0.36893 | 4 | 0.14303
53457 | 7.5 | 1 | 365 | 8.5387 | 0.72155 | 9 | 0.26025
36506 | 8.195 | 1 | 365 | 9.33 | 0.10508 | 9 | 0.43504
53731 | 8.8 | 1 | 365 | 10.0187 | 0.17995 | 10 | 0.1987
53770 | 5.98 | 1 | 365 | 6.8082 | 0.50865 | 7 | 0.31684
36380 | 5.88 | 1 | 365 | 6.6943 | 0.1657 | 6 | 0.86004
53759 | 6.615 | 1 | 365 | 7.5311 | 0.68641 | 8 | 0.21754
36872 | 8.455 | 1 | 365 | 9.626 | 0.99676 | 10 | 0.62272
53885 | 14.49 | 1 | 365 | 16.4968 | 0.69403 | 17 | 0.19081
38116 | 9.9 | 1 | 365 | 11.2711 | 0.95245 | 12 | 0.22353
37193 | 8.8 | 1 | 365 | 10.0187 | 0.17995 | 10 | 0.1987
53834 | 3.38 | 1 | 365 | 3.8481 | 0.59185 | 4 | 0.43995
36440 | 7.7 | 1 | 365 | 8.7664 | 0.40746 | 9 | 0.17386
53888 | 6.84 | 1 | 365 | 7.7873 | 0.45805 | 8 | 0.24535
35981 | 3.59 | 1 | 365 | 4.0872 | 0.31205 | 4 | 0.39924
53444 | 4.86 | 1 | 365 | 5.5331 | 0.66756 | 6 | 0.20064
36612 | 7.72 | 1 | 365 | 8.7892 | 0.47605 | 9 | 0.26522
36364 | 4.125 | 1 | 365 | 4.6963 | 0.14685 | 4 | 0.84314
36360 | 9.21 | 1 | 365 | 10.4855 | 0.58606 | 11 | 0.071589
36505 | 10.51 | 1 | 365 | 11.9656 | 0.044465 | 12 | 0.010033
38198 | 3.025 | 1 | 365 | 3.4439 | 0.37436 | 3 | 0.8183
36697 | 3.07 | 1 | 365 | 3.4952 | 0.52869 | 4 | 0.023863
36753 | 13.12 | 1 | 365 | 14.937 | 0.99556 | 15 | 0.9326
36755 | 9.76 | 1 | 365 | 11.1117 | 0.47231 | 11 | 0.58401
36761 | 6.14 | 1 | 365 | 6.9904 | 0.057376 | 7 | 0.047726
36866 | 9.35 | 1 | 365 | 10.6449 | 0.066199 | 10 | 0.71111
38846 | 8.84 | 1 | 365 | 10.0643 | 0.31713 | 10 | 0.38142
36751 | 9.78 | 1 | 365 | 11.1345 | 0.5409 | 11 | 0.67537
36741 | 3.565 | 1 | 365 | 4.0587 | 0.22631 | 4 | 0.28504
37279 | 7.28 | 1 | 365 | 8.2882 | 0.96705 | 9 | 0.25528
39775 | 4.95 | 1 | 365 | 5.6355 | 0.97622 | 6 | 0.61177
43837 | 5.565 | 1 | 365 | 6.3357 | 0.08539 | 6 | 0.42111
43826 | 3.445 | 1 | 365 | 3.9221 | 0.81477 | 4 | 0.73688
38722 | 4.845 | 1 | 365 | 5.516 | 0.61612 | 6 | 0.13212
38171 | 8.25 | 1 | 365 | 9.3926 | 0.29371 | 9 | 0.68628
43847 | 10.6 | 1 | 365 | 12.068 | 0.35312 | 12 | 0.42116
39830 | 4.68 | 1 | 365 | 5.3282 | 0.050247 | 5 | 0.3784
37075 | 4.48 | 1 | 365 | 5.1005 | 0.36434 | 5 | 0.46479
38146 | 8.845 | 1 | 365 | 10.07 | 0.33428 | 10 | 0.40426
38201 | 6.24 | 1 | 365 | 7.1042 | 0.40033 | 7 | 0.50453
37537 | 9.69 | 1 | 365 | 11.032 | 0.23224 | 11 | 0.26425
37078 | 4.125 | 1 | 365 | 4.6963 | 0.14685 | 4 | 0.84314
36984 | 5.225 | 1 | 365 | 5.9486 | 0.91935 | 6 | 0.86798
40318 | 6.05 | 1 | 365 | 6.8879 | 0.74872 | 7 | 0.6366
38760 | 3.12 | 1 | 365 | 3.5521 | 0.70016 | 4 | 0.25226
38011 | 5.72 | 1 | 365 | 6.5122 | 0.61697 | 7 | 0.12915
36739 | 2.86 | 1 | 365 | 3.2561 | 0.80848 | 4 | 0.064576
44171 | 3.92 | 1 | 365 | 4.4629 | 0.4438 | 4 | 0.90669
41031 | 4.335 | 1 | 365 | 4.9354 | 0.86706 | 5 | 0.80243
38863 | 7.975 | 1 | 365 | 9.0795 | 0.35058 | 9 | 0.43007
36042 | 17.36 | 1 | 365 | 19.7642 | 0.53681 | 20 | 0.30106
38494 | 7.975 | 1 | 365 | 9.0795 | 0.35058 | 9 | 0.43007
37033 | 4.125 | 1 | 365 | 4.6963 | 0.14685 | 4 | 0.84314
37260 | 3.025 | 1 | 365 | 3.4439 | 0.37436 | 3 | 0.8183
38852 | 4.4 | 1 | 365 | 5.0094 | 0.089976 | 5 | 0.099348
44338 | 6.12 | 1 | 365 | 6.9676 | 0.98878 | 7 | 0.95637
44951 | 12.75 | 1 | 365 | 14.5158 | 0.72663 | 15 | 0.24243
39851 | 3.9 | 1 | 365 | 4.4401 | 0.37521 | 4 | 0.81533
37000 | 4.48 | 1 | 365 | 5.1005 | 0.36434 | 5 | 0.46479
35756 | 14 | 1 | 365 | 15.9389 | 0.01356 | 15 | 0.95247
12300 | 418.19 | 1 | 365 | 476.1066 | 0.19933 | 476 | 0.30597
35753 | 11 | 1 | 365 | 12.5234 | 0.72494 | 13 | 0.24837
39850 | 4.125 | 1 | 365 | 4.6963 | 0.14685 | 4 | 0.84314
37230 | 4.4 | 1 | 365 | 5.0094 | 0.089976 | 5 | 0.099348
38676 | 3.85 | 1 | 365 | 4.3832 | 0.20373 | 4 | 0.58693
46629 | 9.9 | 1 | 365 | 11.2711 | 0.95245 | 12 | 0.22353
39087 | 6.325 | 1 | 365 | 7.201 | 0.69184 | 7 | 0.89281
39769 | 4.4 | 1 | 365 | 5.0094 | 0.089976 | 5 | 0.099348
37995 | 4.8 | 1 | 365 | 5.4648 | 0.46179 | 5 | 0.92656
38249 | 5.2 | 1 | 365 | 5.9202 | 0.83361 | 6 | 0.75377
36885 | 10.36 | 1 | 365 | 11.7948 | 0.53003 | 12 | 0.32483
38140 | 4.68 | 1 | 365 | 5.3282 | 0.050247 | 5 | 0.3784
38923 | 5.2 | 1 | 365 | 5.9202 | 0.83361 | 6 | 0.75377
38807 | 5.2 | 1 | 365 | 5.9202 | 0.83361 | 6 | 0.75377
38785 | 5.72 | 1 | 365 | 6.5122 | 0.61697 | 7 | 0.12915
37356 | 8.06 | 1 | 365 | 9.1763 | 0.64209 | 9 | 0.81835
37158 | 3.9 | 1 | 365 | 4.4401 | 0.37521 | 4 | 0.81533
37347 | 6.76 | 1 | 365 | 7.6962 | 0.18369 | 7 | 0.87991
37199 | 3.38 | 1 | 365 | 3.8481 | 0.59185 | 4 | 0.43995
39073 | 4.16 | 1 | 365 | 4.7361 | 0.26689 | 5 | 0.0030198
37196 | 5.2 | 1 | 365 | 5.9202 | 0.83361 | 6 | 0.75377
38303 | 5.72 | 1 | 365 | 6.5122 | 0.61697 | 7 | 0.12915
37534 | 3.64 | 1 | 365 | 4.1441 | 0.48353 | 4 | 0.62764
38376 | 6.05 | 1 | 365 | 6.8879 | 0.74872 | 7 | 0.6366
37533 | 4.16 | 1 | 365 | 4.7361 | 0.26689 | 5 | 0.0030198
37999 | 4.42 | 1 | 365 | 5.0321 | 0.15857 | 5 | 0.19071
38244 | 6.24 | 1 | 365 | 7.1042 | 0.40033 | 7 | 0.50453
37355 | 4.68 | 1 | 365 | 5.3282 | 0.050247 | 5 | 0.3784
35985 | 7.96 | 1 | 365 | 9.0624 | 0.29914 | 9 | 0.36155
37885 | 4.675 | 1 | 365 | 5.3225 | 0.033099 | 5 | 0.35556
35838 | 8.829 | 1 | 365 | 10.0518 | 0.27941 | 10 | 0.33117
35760 | 9.156 | 1 | 365 | 10.424 | 0.40087 | 10 | 0.82492
38813 | 7.8 | 1 | 365 | 8.8803 | 0.75041 | 9 | 0.63066
37248 | 8.32 | 1 | 365 | 9.4723 | 0.53377 | 10 | 0.0060396
47018 | 8.58 | 1 | 365 | 9.7683 | 0.42545 | 10 | 0.19373
39928 | 5.2 | 1 | 365 | 5.9202 | 0.83361 | 6 | 0.75377
47021 | 3.99 | 1 | 365 | 4.5426 | 0.68386 | 5 | 0.22645
38125 | 8.58 | 1 | 365 | 9.7683 | 0.42545 | 10 | 0.19373
47025 | 6.5 | 1 | 365 | 7.4002 | 0.29201 | 7 | 0.69222
39802 | 4.95 | 1 | 365 | 5.6355 | 0.97622 | 6 | 0.61177
47027 | 6.24 | 1 | 365 | 7.1042 | 0.40033 | 7 | 0.50453
47030 | 13.26 | 1 | 365 | 15.0964 | 0.4757 | 15 | 0.57213
39098 | 7.15 | 1 | 365 | 8.1402 | 0.52121 | 8 | 0.66144
38854 | 4.125 | 1 | 365 | 4.6963 | 0.14685 | 4 | 0.84314
36491 | 4.4 | 1 | 365 | 5.0094 | 0.089976 | 5 | 0.099348
36438 | 4.4 | 1 | 365 | 5.0094 | 0.089976 | 5 | 0.099348
37163 | 4.16 | 1 | 365 | 4.7361 | 0.26689 | 5 | 0.0030198
47044 | 9.88 | 1 | 365 | 11.2483 | 0.88386 | 12 | 0.13217
38233 | 6.24 | 1 | 365 | 7.1042 | 0.40033 | 7 | 0.50453
37327 | 5.6 | 1 | 365 | 6.3756 | 0.20542 | 6 | 0.58099
38422 | 4.68 | 1 | 365 | 5.3282 | 0.050247 | 5 | 0.3784
36536 | 4.4 | 1 | 365 | 5.0094 | 0.089976 | 5 | 0.099348
38192 | 6.24 | 1 | 365 | 7.1042 | 0.40033 | 7 | 0.50453
37927 | 5.72 | 1 | 365 | 6.5122 | 0.61697 | 7 | 0.12915
36422 | 6.875 | 1 | 365 | 7.8271 | 0.57809 | 8 | 0.40523
37182 | 5.32 | 1 | 365 | 6.0568 | 0.24515 | 6 | 0.30194
38747 | 5.6 | 1 | 365 | 6.3756 | 0.20542 | 6 | 0.58099
40235 | 5.2 | 1 | 365 | 5.9202 | 0.83361 | 6 | 0.75377
38433 | 3.64 | 1 | 365 | 4.1441 | 0.48353 | 4 | 0.62764
38640 | 5.88 | 1 | 365 | 6.6943 | 0.1657 | 6 | 0.86004
37162 | 5.2 | 1 | 365 | 5.9202 | 0.83361 | 6 | 0.75377
47047 | 7.98 | 1 | 365 | 9.0852 | 0.36773 | 9 | 0.45291
37704 | 24.26 | 1 | 365 | 27.6199 | 0.20064 | 27 | 0.8205
36726 | 7.47 | 1 | 365 | 8.5045 | 0.61866 | 9 | 0.12321
47052 | 7.8 | 1 | 365 | 8.8803 | 0.75041 | 9 | 0.63066
39805 | 6.05 | 1 | 365 | 6.8879 | 0.74872 | 7 | 0.6366
36756 | 7.2 | 1 | 365 | 8.1972 | 0.69269 | 8 | 0.88984
39861 | 5.225 | 1 | 365 | 5.9486 | 0.91935 | 6 | 0.86798
47105 | 9.62 | 1 | 365 | 10.9523 | 0.99217 | 11 | 0.94448
37272 | 7.15 | 1 | 365 | 8.1402 | 0.52121 | 8 | 0.66144
38669 | 5.225 | 1 | 365 | 5.9486 | 0.91935 | 6 | 0.86798
47106 | 4.16 | 1 | 365 | 4.7361 | 0.26689 | 5 | 0.0030198
36369 | 4.125 | 1 | 365 | 4.6963 | 0.14685 | 4 | 0.84314
47107 | 8.32 | 1 | 365 | 9.4723 | 0.53377 | 10 | 0.0060396
47110 | 4.94 | 1 | 365 | 5.6242 | 0.94193 | 6 | 0.56609
39372 | 4.2 | 1 | 365 | 4.7817 | 0.40407 | 5 | 0.18574
39864 | 3.85 | 1 | 365 | 4.3832 | 0.20373 | 4 | 0.58693
38339 | 5.225 | 1 | 365 | 5.9486 | 0.91935 | 6 | 0.86798
47112 | 3.9 | 1 | 365 | 4.4401 | 0.37521 | 4 | 0.81533
36485 | 7.18 | 1 | 365 | 8.1744 | 0.6241 | 8 | 0.79848
47114 | 6.24 | 1 | 365 | 7.1042 | 0.40033 | 7 | 0.50453
47117 | 9.88 | 1 | 365 | 11.2483 | 0.88386 | 12 | 0.13217
36365 | 3.07 | 1 | 365 | 3.4952 | 0.52869 | 4 | 0.023863
36382 | 6.66 | 1 | 365 | 7.5824 | 0.84074 | 8 | 0.4231
47034 | 10.66 | 1 | 365 | 12.1363 | 0.5589 | 12 | 0.69524
36386 | 7.96 | 1 | 365 | 9.0624 | 0.29914 | 9 | 0.36155
36500 | 10.25 | 1 | 365 | 11.6696 | 0.15278 | 11 | 0.82234
37717 | 6.72 | 1 | 365 | 7.6507 | 0.046509 | 7 | 0.69719
36399 | 7.18 | 1 | 365 | 8.1744 | 0.6241 | 8 | 0.79848
36667 | 6.14 | 1 | 365 | 6.9904 | 0.057376 | 7 | 0.047726
36015 | 5.905 | 1 | 365 | 6.7228 | 0.25143 | 6 | 0.97424
36502 | 4.605 | 1 | 365 | 5.2428 | 0.79303 | 6 | 0.035795
36307 | 5.88 | 1 | 365 | 6.6943 | 0.1657 | 6 | 0.86004
38269 | 4.16 | 1 | 365 | 4.7361 | 0.26689 | 5 | 0.0030198
37157 | 3.12 | 1 | 365 | 3.5521 | 0.70016 | 4 | 0.25226
36368 | 9.235 | 1 | 365 | 10.514 | 0.6718 | 11 | 0.18579
38224 | 4.42 | 1 | 365 | 5.0321 | 0.15857 | 5 | 0.19071
36038 | 7.18 | 1 | 365 | 8.1744 | 0.6241 | 8 | 0.79848
44771 | 10.791 | 1 | 365 | 12.2855 | 0.0081661 | 12 | 0.29365
44733 | 13.5 | 1 | 365 | 15.3697 | 0.29879 | 15 | 0.66845
37893 | 7.8 | 1 | 365 | 8.8803 | 0.75041 | 9 | 0.63066
36296 | 13.12 | 1 | 365 | 14.937 | 0.99556 | 15 | 0.9326
47050 | 6.5 | 1 | 365 | 7.4002 | 0.29201 | 7 | 0.69222
38181 | 6.5 | 1 | 365 | 7.4002 | 0.29201 | 7 | 0.69222
47119 | 7.8 | 1 | 365 | 8.8803 | 0.75041 | 9 | 0.63066
47122 | 3.38 | 1 | 365 | 3.8481 | 0.59185 | 4 | 0.43995
47124 | 11.7 | 1 | 365 | 13.3204 | 0.12562 | 13 | 0.44599
47126 | 5.72 | 1 | 365 | 6.5122 | 0.61697 | 7 | 0.12915
36735 | 5.6 | 1 | 365 | 6.3756 | 0.20542 | 6 | 0.58099
47140 | 5.72 | 1 | 365 | 6.5122 | 0.61697 | 7 | 0.12915
38977 | 9.8 | 1 | 365 | 11.1572 | 0.60949 | 11 | 0.76673
47143 | 8.91 | 1 | 365 | 10.144 | 0.5572 | 10 | 0.70118
38223 | 6.05 | 1 | 365 | 6.8879 | 0.74872 | 7 | 0.6366
47146 | 6.76 | 1 | 365 | 7.6962 | 0.18369 | 7 | 0.87991
37931 | 3.64 | 1 | 365 | 4.1441 | 0.48353 | 4 | 0.62764
35957 | 5.13 | 1 | 365 | 5.8405 | 0.59354 | 6 | 0.43401
37156 | 10.4 | 1 | 365 | 11.8403 | 0.66722 | 12 | 0.50755
45525 | 7.44 | 1 | 365 | 8.4704 | 0.51578 | 8 | 0.98617
47149 | 5.98 | 1 | 365 | 6.8082 | 0.50865 | 7 | 0.31684
44779 | 8.04 | 1 | 365 | 9.1535 | 0.5735 | 9 | 0.72699
47154 | 4.94 | 1 | 365 | 5.6242 | 0.94193 | 6 | 0.56609
38126 | 10.92 | 1 | 365 | 12.4324 | 0.45058 | 12 | 0.88293
47155 | 3.12 | 1 | 365 | 3.5521 | 0.70016 | 4 | 0.25226
38279 | 7.28 | 1 | 365 | 8.2882 | 0.96705 | 9 | 0.25528
36472 | 11.55 | 1 | 365 | 13.1496 | 0.61119 | 13 | 0.76079
39810 | 6.16 | 1 | 365 | 7.0131 | 0.12597 | 7 | 0.13909
38651 | 3.025 | 1 | 365 | 3.4439 | 0.37436 | 3 | 0.8183
37359 | 8.4 | 1 | 365 | 9.5633 | 0.80814 | 10 | 0.37148
47157 | 4.42 | 1 | 365 | 5.0321 | 0.15857 | 5 | 0.19071
47161 | 5.98 | 1 | 365 | 6.8082 | 0.50865 | 7 | 0.31684
37745 | 4.68 | 1 | 365 | 5.3282 | 0.050247 | 5 | 0.3784
47162 | 8.32 | 1 | 365 | 9.4723 | 0.53377 | 10 | 0.0060396
47163 | 4.16 | 1 | 365 | 4.7361 | 0.26689 | 5 | 0.0030198
38792 | 10.14 | 1 | 365 | 11.5443 | 0.77554 | 12 | 0.31986
39845 | 4.48 | 1 | 365 | 5.1005 | 0.36434 | 5 | 0.46479
39881 | 7.8 | 1 | 365 | 8.8803 | 0.75041 | 9 | 0.63066
39064 | 5.88 | 1 | 365 | 6.6943 | 0.1657 | 6 | 0.86004
39130 | 11.7 | 1 | 365 | 13.3204 | 0.12562 | 13 | 0.44599
47170 | 8.58 | 1 | 365 | 9.7683 | 0.42545 | 10 | 0.19373
47336 | 9.156 | 1 | 365 | 10.424 | 0.40087 | 10 | 0.82492
47171 | 6.76 | 1 | 365 | 7.6962 | 0.18369 | 7 | 0.87991
37924 | 10.08 | 1 | 365 | 11.476 | 0.56976 | 12 | 0.045779
53967 | 9.625 | 1 | 365 | 10.958 | 0.0093225 | 10 | 0.96732
47172 | 8.06 | 1 | 365 | 9.1763 | 0.64209 | 9 | 0.81835
38628 | 5.215 | 1 | 365 | 5.9372 | 0.88505 | 6 | 0.8223
37155 | 9.52 | 1 | 365 | 10.8385 | 0.64922 | 11 | 0.48768
36909 | 5.98 | 1 | 365 | 6.8082 | 0.50865 | 7 | 0.31684
38440 | 6.5 | 1 | 365 | 7.4002 | 0.29201 | 7 | 0.69222
38654 | 4.94 | 1 | 365 | 5.6242 | 0.94193 | 6 | 0.56609
53973 | 8.84 | 1 | 365 | 10.0643 | 0.31713 | 10 | 0.38142
38380 | 2.6 | 1 | 365 | 2.9601 | 0.9168 | 3 | 0.87689
53975 | 9.1 | 1 | 365 | 10.3603 | 0.20881 | 10 | 0.56911
39089 | 4.845 | 1 | 365 | 5.516 | 0.61612 | 6 | 0.13212
53978 | 10.53 | 1 | 365 | 11.9883 | 0.11306 | 12 | 0.10139
53985 | 5.232 | 1 | 365 | 5.9566 | 0.94335 | 6 | 0.89995
54013 | 7.75 | 1 | 365 | 8.8233 | 0.57893 | 9 | 0.40226
54014 | 10.545 | 1 | 365 | 12.0054 | 0.1645 | 12 | 0.16991
54015 | 11.2 | 1 | 365 | 12.7511 | 0.41085 | 13 | 0.16198
54020 | 6.12 | 1 | 365 | 6.9676 | 0.98878 | 7 | 0.95637
54058 | 10.335 | 1 | 365 | 11.7663 | 0.4443 | 12 | 0.21063
54091 | 2.34 | 1 | 365 | 2.6641 | 0.025124 | 2 | 0.6892
54089 | 7.28 | 1 | 365 | 8.2882 | 0.96705 | 9 | 0.25528
37757 | 6.05 | 1 | 365 | 6.8879 | 0.74872 | 7 | 0.6366
49470 | 6.48 | 1 | 365 | 7.3774 | 0.22342 | 7 | 0.60086
38266 | 5.5 | 1 | 365 | 6.2617 | 0.86247 | 7 | 0.12418
39806 | 9.075 | 1 | 365 | 10.3318 | 0.12308 | 10 | 0.4549
38134 | 7.98 | 1 | 365 | 9.0852 | 0.36773 | 9 | 0.45291
38633 | 8.55 | 1 | 365 | 9.7341 | 0.32257 | 10 | 0.056687
38367 | 5.775 | 1 | 365 | 6.5748 | 0.80559 | 7 | 0.38039
38395 | 4.79 | 1 | 365 | 5.4534 | 0.4275 | 5 | 0.88088
38197 | 7.975 | 1 | 365 | 9.0795 | 0.35058 | 9 | 0.43007
38960 | 6.24 | 1 | 365 | 7.1042 | 0.40033 | 7 | 0.50453
38728 | 3.9 | 1 | 365 | 4.4401 | 0.37521 | 4 | 0.81533
38696 | 2.6 | 1 | 365 | 2.9601 | 0.9168 | 3 | 0.87689
37592 | 8.58 | 1 | 365 | 9.7683 | 0.42545 | 10 | 0.19373
43355 | 3.64 | 1 | 365 | 4.1441 | 0.48353 | 4 | 0.62764
41608 | 4.68 | 1 | 365 | 5.3282 | 0.050247 | 5 | 0.3784
37790 | 5.72 | 1 | 365 | 6.5122 | 0.61697 | 7 | 0.12915
38677 | 6.76 | 1 | 365 | 7.6962 | 0.18369 | 7 | 0.87991
37259 | 3.85 | 1 | 365 | 4.3832 | 0.20373 | 4 | 0.58693
36512 | 4.605 | 1 | 365 | 5.2428 | 0.79303 | 6 | 0.035795
36616 | 8.455 | 1 | 365 | 9.626 | 0.99676 | 10 | 0.62272
36515 | 4.605 | 1 | 365 | 5.2428 | 0.79303 | 6 | 0.035795
37231 | 6.325 | 1 | 365 | 7.201 | 0.69184 | 7 | 0.89281
41630 | 4.95 | 1 | 365 | 5.6355 | 0.97622 | 6 | 0.61177
38167 | 4.76 | 1 | 365 | 5.4192 | 0.32461 | 5 | 0.74384
42694 | 7.7 | 1 | 365 | 8.7664 | 0.40746 | 9 | 0.17386
42812 | 6.6 | 1 | 365 | 7.5141 | 0.63496 | 8 | 0.14902
48367 | 8.48 | 1 | 365 | 9.6544 | 0.082499 | 9 | 0.73692
52053 | 13 | 1 | 365 | 14.8004 | 0.58402 | 15 | 0.38444
52612 | 2.86 | 1 | 365 | 3.2561 | 0.80848 | 4 | 0.064576
53135 | 12.15 | 1 | 365 | 13.8327 | 0.66891 | 14 | 0.50161
35926 | 8.28 | 1 | 365 | 9.4267 | 0.39659 | 9 | 0.82332
53039 | 11.18 | 1 | 365 | 12.7284 | 0.34226 | 13 | 0.070616
48746 | 9.1 | 1 | 365 | 10.3603 | 0.20881 | 10 | 0.56911
52276 | 12.48 | 1 | 365 | 14.2084 | 0.80066 | 15 | 0.0090593
53093 | 7.02 | 1 | 365 | 7.9922 | 0.075371 | 8 | 0.067596
53064 | 6.5 | 1 | 365 | 7.4002 | 0.29201 | 7 | 0.69222
53040 | 6.5 | 1 | 365 | 7.4002 | 0.29201 | 7 | 0.69222
31925 | 9.1 | 1 | 365 | 10.3603 | 0.20881 | 10 | 0.56911
53238 | 9.62 | 1 | 365 | 10.9523 | 0.99217 | 11 | 0.94448
53293 | 9.12 | 1 | 365 | 10.3831 | 0.2774 | 10 | 0.66047
53683 | 7.8 | 1 | 365 | 8.8803 | 0.75041 | 9 | 0.63066
44196 | 6.3 | 1 | 365 | 7.1725 | 0.6061 | 7 | 0.77861
42658 | 3.575 | 1 | 365 | 4.0701 | 0.26061 | 4 | 0.33072
42563 | 9.1 | 1 | 365 | 10.3603 | 0.20881 | 10 | 0.56911
53949 | 6.095 | 1 | 365 | 6.9391 | 0.90305 | 7 | 0.84216
53778 | 6.6 | 1 | 365 | 7.5141 | 0.63496 | 8 | 0.14902
53779 | 4.77 | 1 | 365 | 5.4306 | 0.35891 | 5 | 0.78952
29047 | 6.12 | 1 | 365 | 6.9676 | 0.98878 | 7 | 0.95637
15954 | 11.22 | 1 | 365 | 12.7739 | 0.47944 | 13 | 0.25334
53626 | 5.2 | 1 | 365 | 5.9202 | 0.83361 | 6 | 0.75377
53516 | 5.98 | 1 | 365 | 6.8082 | 0.50865 | 7 | 0.31684
53450 | 6.24 | 1 | 365 | 7.1042 | 0.40033 | 7 | 0.50453
53472 | 5.2 | 1 | 365 | 5.9202 | 0.83361 | 6 | 0.75377
53578 | 4.94 | 1 | 365 | 5.6242 | 0.94193 | 6 | 0.56609
53487 | 3.9 | 1 | 365 | 4.4401 | 0.37521 | 4 | 0.81533
53597 | 10.92 | 1 | 365 | 12.4324 | 0.45058 | 12 | 0.88293
54024 | 4.59 | 1 | 365 | 5.2257 | 0.74159 | 5 | 0.96727
53895 | 6.5 | 1 | 365 | 7.4002 | 0.29201 | 7 | 0.69222
16203 | 9.435 | 1 | 365 | 10.7417 | 0.35771 | 11 | 0.099397
14636 | 2.55 | 1 | 365 | 2.9032 | 0.74533 | 3 | 0.64849
53899 | 3.64 | 1 | 365 | 4.1441 | 0.48353 | 4 | 0.62764
54068 | 9.1 | 1 | 365 | 10.3603 | 0.20881 | 10 | 0.56911
54048 | 10.4 | 1 | 365 | 11.8403 | 0.66722 | 12 | 0.50755
31352 | 14.3 | 1 | 365 | 16.2805 | 0.042422 | 16 | 0.32288
53984 | 11.44 | 1 | 365 | 13.0244 | 0.23394 | 13 | 0.2583
34953 | 24.9 | 1 | 365 | 28.3485 | 0.39555 | 28 | 0.74404
52627 | 6.6 | 1 | 365 | 7.5141 | 0.63496 | 8 | 0.14902
53145 | 9.99 | 1 | 365 | 11.3736 | 0.2611 | 11 | 0.63466
53586 | 5.98 | 1 | 365 | 6.8082 | 0.50865 | 7 | 0.31684
54080 | 12.6 | 1 | 365 | 14.345 | 0.2122 | 14 | 0.55722
38327 | 3.47 | 1 | 365 | 3.9506 | 0.9005 | 4 | 0.85108
54081 | 8.06 | 1 | 365 | 9.1763 | 0.64209 | 9 | 0.81835
38150 | 3.64 | 1 | 365 | 4.1441 | 0.48353 | 4 | 0.62764
38345 | 14.3 | 1 | 365 | 16.2805 | 0.042422 | 16 | 0.32288
37933 | 10.14 | 1 | 365 | 11.5443 | 0.77554 | 12 | 0.31986
54111 | 3.72 | 1 | 365 | 4.2352 | 0.75789 | 4 | 0.99308
53988 | 17.16 | 1 | 365 | 19.5366 | 0.85091 | 20 | 0.38746
38122 | 4.125 | 1 | 365 | 4.6963 | 0.14685 | 4 | 0.84314
36342 | 8.95 | 1 | 365 | 10.1895 | 0.69438 | 10 | 0.8839
36412 | 11.265 | 1 | 365 | 12.8251 | 0.63377 | 13 | 0.4589
38108 | 3.12 | 1 | 365 | 3.5521 | 0.70016 | 4 | 0.25226
54112 | 4.35 | 1 | 365 | 4.9524 | 0.9185 | 5 | 0.87095
41097 | 4.42 | 1 | 365 | 5.0321 | 0.15857 | 5 | 0.19071
54127 | 9.25 | 1 | 365 | 10.5311 | 0.72325 | 11 | 0.25431
39862 | 3.575 | 1 | 365 | 4.0701 | 0.26061 | 4 | 0.33072
36498 | 9.495 | 1 | 365 | 10.81 | 0.56348 | 11 | 0.37348
39767 | 6.875 | 1 | 365 | 7.8271 | 0.57809 | 8 | 0.40523
37596 | 6.05 | 1 | 365 | 6.8879 | 0.74872 | 7 | 0.6366
36856 | 7.935 | 1 | 365 | 9.0339 | 0.2134 | 9 | 0.24735
37624 | 9.36 | 1 | 365 | 10.6563 | 0.10049 | 10 | 0.75679
54113 | 11.4 | 1 | 365 | 12.9788 | 0.096756 | 13 | 0.075583
54115 | 10.545 | 1 | 365 | 12.0054 | 0.1645 | 12 | 0.16991
54131 | 9.28 | 1 | 365 | 10.5652 | 0.82613 | 11 | 0.39135
36858 | 6.68 | 1 | 365 | 7.6051 | 0.90933 | 8 | 0.51446
38789 | 3.775 | 1 | 365 | 4.2978 | 0.94651 | 5 | 0.24433
38710 | 4.42 | 1 | 365 | 5.0321 | 0.15857 | 5 | 0.19071
38240 | 7.8 | 1 | 365 | 8.8803 | 0.75041 | 9 | 0.63066
37252 | 7.15 | 1 | 365 | 8.1402 | 0.52121 | 8 | 0.66144
39364 | 6.875 | 1 | 365 | 7.8271 | 0.57809 | 8 | 0.40523
39913 | 3.08 | 1 | 365 | 3.5066 | 0.56298 | 4 | 0.069543
38121 | 8.415 | 1 | 365 | 9.5804 | 0.85958 | 10 | 0.44
38916 | 6.065 | 1 | 365 | 6.905 | 0.80016 | 7 | 0.70512
38300 | 9.88 | 1 | 365 | 11.2483 | 0.88386 | 12 | 0.13217
38839 | 4.42 | 1 | 365 | 5.0321 | 0.15857 | 5 | 0.19071
38218 | 5.72 | 1 | 365 | 6.5122 | 0.61697 | 7 | 0.12915
37181 | 3.92 | 1 | 365 | 4.4629 | 0.4438 | 4 | 0.90669
36849 | 5.125 | 1 | 365 | 5.8348 | 0.57639 | 6 | 0.41117
36609 | 6.92 | 1 | 365 | 7.8784 | 0.73242 | 8 | 0.61079
36026 | 7.7 | 1 | 365 | 8.7664 | 0.40746 | 9 | 0.17386
41674 | 6.24 | 1 | 365 | 7.1042 | 0.40033 | 7 | 0.50453
36401 | 4.605 | 1 | 365 | 5.2428 | 0.79303 | 6 | 0.035795
37807 | 5.46 | 1 | 365 | 6.2162 | 0.72529 | 6 | 0.94146
39859 | 5.72 | 1 | 365 | 6.5122 | 0.61697 | 7 | 0.12915
39123 | 7.425 | 1 | 365 | 8.4533 | 0.46433 | 8 | 0.91765
47248 | 5.2 | 1 | 365 | 5.9202 | 0.83361 | 6 | 0.75377
38817 | 5.2 | 1 | 365 | 5.9202 | 0.83361 | 6 | 0.75377
36503 | 4.68 | 1 | 365 | 5.3282 | 0.050247 | 5 | 0.3784
38348 | 4.42 | 1 | 365 | 5.0321 | 0.15857 | 5 | 0.19071
37824 | 6.05 | 1 | 365 | 6.8879 | 0.74872 | 7 | 0.6366
37251 | 7.02 | 1 | 365 | 7.9922 | 0.075371 | 8 | 0.067596
36291 | 7.675 | 1 | 365 | 8.7379 | 0.32172 | 9 | 0.059658
37256 | 6.47 | 1 | 365 | 7.3661 | 0.18912 | 7 | 0.55518
44195 | 6.76 | 1 | 365 | 7.6962 | 0.18369 | 7 | 0.87991
38206 | 4.94 | 1 | 365 | 5.6242 | 0.94193 | 6 | 0.56609
37952 | 4.68 | 1 | 365 | 5.3282 | 0.050247 | 5 | 0.3784
38681 | 7.7 | 1 | 365 | 8.7664 | 0.40746 | 9 | 0.17386
38658 | 8.96 | 1 | 365 | 10.2009 | 0.72868 | 10 | 0.92958
47153 | 6.76 | 1 | 365 | 7.6962 | 0.18369 | 7 | 0.87991
44924 | 8.06 | 1 | 365 | 9.1763 | 0.64209 | 9 | 0.81835
41024 | 4.48 | 1 | 365 | 5.1005 | 0.36434 | 5 | 0.46479
47176 | 8.06 | 1 | 365 | 9.1763 | 0.64209 | 9 | 0.81835
47178 | 9.88 | 1 | 365 | 11.2483 | 0.88386 | 12 | 0.13217
42841 | 3.12 | 1 | 365 | 3.5521 | 0.70016 | 4 | 0.25226
47180 | 6.24 | 1 | 365 | 7.1042 | 0.40033 | 7 | 0.50453
38214 | 6.24 | 1 | 365 | 7.1042 | 0.40033 | 7 | 0.50453
47183 | 7.8 | 1 | 365 | 8.8803 | 0.75041 | 9 | 0.63066
38435 | 3.64 | 1 | 365 | 4.1441 | 0.48353 | 4 | 0.62764
37603 | 4.675 | 1 | 365 | 5.3225 | 0.033099 | 5 | 0.35556
47406 | 10.92 | 1 | 365 | 12.4324 | 0.45058 | 12 | 0.88293
47536 | 10.14 | 1 | 365 | 11.5443 | 0.77554 | 12 | 0.31986
37280 | 3.3 | 1 | 365 | 3.757 | 0.31748 | 4 | 0.074511
37190 | 6.05 | 1 | 365 | 6.8879 | 0.74872 | 7 | 0.6366
47184 | 8.58 | 1 | 365 | 9.7683 | 0.42545 | 10 | 0.19373
37218 | 4.2 | 1 | 365 | 4.7817 | 0.40407 | 5 | 0.18574
47186 | 5.2 | 1 | 365 | 5.9202 | 0.83361 | 6 | 0.75377
42186 | 3.9 | 1 | 365 | 4.4401 | 0.37521 | 4 | 0.81533
47188 | 4.16 | 1 | 365 | 4.7361 | 0.26689 | 5 | 0.0030198
47189 | 4.68 | 1 | 365 | 5.3282 | 0.050247 | 5 | 0.3784
54174 | 8.19 | 1 | 365 | 9.3243 | 0.087933 | 9 | 0.4122
54175 | 6.625 | 1 | 365 | 7.5425 | 0.7207 | 8 | 0.26322
47486 | 9.36 | 1 | 365 | 10.6563 | 0.10049 | 10 | 0.75679
54181 | 5.46 | 1 | 365 | 6.2162 | 0.72529 | 6 | 0.94146
54176 | 9.69 | 1 | 365 | 11.032 | 0.23224 | 11 | 0.26425
47494 | 3.38 | 1 | 365 | 3.8481 | 0.59185 | 4 | 0.43995
47314 | 9.315 | 1 | 365 | 10.6051 | 0.94617 | 11 | 0.55123
54184 | 7.155 | 1 | 365 | 8.1459 | 0.53836 | 8 | 0.68428
54187 | 8.55 | 1 | 365 | 9.7341 | 0.32257 | 10 | 0.056687
54217 | 4.4 | 1 | 365 | 5.0094 | 0.089976 | 5 | 0.099348
54198 | 7.02 | 1 | 365 | 7.9922 | 0.075371 | 8 | 0.067596
51855 | 6.76 | 1 | 365 | 7.6962 | 0.18369 | 7 | 0.87991
43496 | 3.3 | 1 | 365 | 3.757 | 0.31748 | 4 | 0.074511
53193 | 5.46 | 1 | 365 | 6.2162 | 0.72529 | 6 | 0.94146
32120 | 7.54 | 1 | 365 | 8.5842 | 0.85873 | 9 | 0.44297
49093 | 7.02 | 1 | 365 | 7.9922 | 0.075371 | 8 | 0.067596
53901 | 5.72 | 1 | 365 | 6.5122 | 0.61697 | 7 | 0.12915
39874 | 5.46 | 1 | 365 | 6.2162 | 0.72529 | 6 | 0.94146
31101 | 2267.7 | 0.8 | 365 | 2065.4095 | 0.73429 | 2066 | 0.14384
32078 | 7.02 | 1 | 365 | 7.9922 | 0.075371 | 8 | 0.067596
32967 | 649.8 | 0.8 | 365 | 591.8345 | 0.81207 | 592 | 0.64659
38485 | 10.08 | 1 | 365 | 11.476 | 0.56976 | 12 | 0.045779
28101 | 4.845 | 1 | 365 | 5.516 | 0.61612 | 6 | 0.13212
1441 | 2773.26 | 0.7 | 365 | 2210.1371 | 0.70427 | 2210 | 0.8414
47522 | 5.72 | 1 | 365 | 6.5122 | 0.61697 | 7 | 0.12915
26714 | 5.72 | 1 | 365 | 6.5122 | 0.61697 | 7 | 0.12915
31249 | 715.05 | 1 | 365 | 814.0798 | 0.29258 | 814 | 0.37243
23063 | 1.53 | 1 | 365 | 1.7419 | 0.2472 | 1 | 0.98909
47527 | 4.68 | 1 | 365 | 5.3282 | 0.050247 | 5 | 0.3784
27825 | 8.84 | 1 | 365 | 10.0643 | 0.31713 | 10 | 0.38142
47531 | 5.13 | 1 | 365 | 5.8405 | 0.59354 | 6 | 0.43401
22046 | 6.24 | 1 | 365 | 7.1042 | 0.40033 | 7 | 0.50453
47534 | 3.64 | 1 | 365 | 4.1441 | 0.48353 | 4 | 0.62764
53536 | 7.8 | 1 | 365 | 8.8803 | 0.75041 | 9 | 0.63066
53491 | 9.88 | 1 | 365 | 11.2483 | 0.88386 | 12 | 0.13217
47541 | 9.69 | 1 | 365 | 11.032 | 0.23224 | 11 | 0.26425
47544 | 7.7 | 1 | 365 | 8.7664 | 0.40746 | 9 | 0.17386
35866 | 777.48 | 1 | 365 | 885.156 | 0.39876 | 885 | 0.55476
38715 | 8.55 | 1 | 365 | 9.7341 | 0.32257 | 10 | 0.056687
38866 | 5.98 | 1 | 365 | 6.8082 | 0.50865 | 7 | 0.31684
38638 | 2.34 | 1 | 365 | 2.6641 | 0.025124 | 2 | 0.6892
38441 | 5.72 | 1 | 365 | 6.5122 | 0.61697 | 7 | 0.12915
47546 | 6.5 | 1 | 365 | 7.4002 | 0.29201 | 7 | 0.69222
38950 | 11.96 | 1 | 365 | 13.6164 | 0.017298 | 13 | 0.63368
47548 | 7.8 | 1 | 365 | 8.8803 | 0.75041 | 9 | 0.63066
31574 | 64.26 | 0.9 | 365 | 65.8436 | 0.34402 | 66 | 0.18766
47550 | 9.1 | 1 | 365 | 10.3603 | 0.20881 | 10 | 0.56911
47936 | 5.2 | 1 | 365 | 5.9202 | 0.83361 | 6 | 0.75377
49362 | 2.08 | 1 | 365 | 2.3681 | 0.13344 | 2 | 0.50151
47940 | 6.76 | 1 | 365 | 7.6962 | 0.18369 | 7 | 0.87991
49364 | 5.46 | 1 | 365 | 6.2162 | 0.72529 | 6 | 0.94146
47948 | 8.32 | 1 | 365 | 9.4723 | 0.53377 | 10 | 0.0060396
47950 | 2.86 | 1 | 365 | 3.2561 | 0.80848 | 4 | 0.064576
50134 | 6.5 | 1 | 365 | 7.4002 | 0.29201 | 7 | 0.69222
54255 | 3.025 | 1 | 365 | 3.4439 | 0.37436 | 3 | 0.8183
49365 | 11.18 | 1 | 365 | 12.7284 | 0.34226 | 13 | 0.070616
49378 | 15.08 | 1 | 365 | 17.1685 | 0.71746 | 17 | 0.88595
49593 | 17.385 | 1 | 365 | 19.7927 | 0.62255 | 20 | 0.41526
50142 | 7.02 | 1 | 365 | 7.9922 | 0.075371 | 8 | 0.067596
49366 | 8.06 | 1 | 365 | 9.1763 | 0.64209 | 9 | 0.81835
49368 | 7.8 | 1 | 365 | 8.8803 | 0.75041 | 9 | 0.63066
50149 | 5.2 | 1 | 365 | 5.9202 | 0.83361 | 6 | 0.75377
49380 | 6.555 | 1 | 365 | 7.4628 | 0.48063 | 7 | 0.94346
49900 | 9.45 | 1 | 365 | 10.7588 | 0.40915 | 11 | 0.16792
52892 | 5.83 | 1 | 365 | 6.6374 | 0.99422 | 7 | 0.63164
44330 | 9.25 | 1 | 365 | 10.5311 | 0.72325 | 11 | 0.25431
50273 | 4.96 | 1 | 365 | 5.6469 | 0.010518 | 5 | 0.65745
53873 | 11.7 | 1 | 365 | 13.3204 | 0.12562 | 13 | 0.44599
41535 | 6.3 | 1 | 365 | 7.1725 | 0.6061 | 7 | 0.77861
53001 | 6.3 | 1 | 365 | 7.1725 | 0.6061 | 7 | 0.77861
53251 | 4.88 | 1 | 365 | 5.5558 | 0.73616 | 6 | 0.292
53290 | 8.19 | 1 | 365 | 9.3243 | 0.087933 | 9 | 0.4122
48517 | 11.4 | 1 | 365 | 12.9788 | 0.096756 | 13 | 0.075583
52584 | 8.265 | 1 | 365 | 9.4096 | 0.34515 | 9 | 0.7548
49382 | 6.5 | 1 | 365 | 7.4002 | 0.29201 | 7 | 0.69222
53794 | 2.915 | 1 | 365 | 3.3187 | 0.99711 | 4 | 0.31582
46470 | 11.48 | 1 | 365 | 13.0699 | 0.37112 | 13 | 0.44103
49022 | 11.4 | 1 | 365 | 12.9788 | 0.096756 | 13 | 0.075583
25778 | 10.4 | 1 | 365 | 11.8403 | 0.66722 | 12 | 0.50755
27620 | 6.54 | 1 | 365 | 7.4457 | 0.42919 | 7 | 0.87494
49385 | 9.36 | 1 | 365 | 10.6563 | 0.10049 | 10 | 0.75679
49538 | 8.52 | 1 | 365 | 9.7 | 0.21968 | 9 | 0.91965
49565 | 4.42 | 1 | 365 | 5.0321 | 0.15857 | 5 | 0.19071
49573 | 9.36 | 1 | 365 | 10.6563 | 0.10049 | 10 | 0.75679
49576 | 7.8 | 1 | 365 | 8.8803 | 0.75041 | 9 | 0.63066
49580 | 6.76 | 1 | 365 | 7.6962 | 0.18369 | 7 | 0.87991
49582 | 5.46 | 1 | 365 | 6.2162 | 0.72529 | 6 | 0.94146
36683 | 14.025 | 1 | 365 | 15.9674 | 0.099299 | 16 | 0.066671
49589 | 5.46 | 1 | 365 | 6.2162 | 0.72529 | 6 | 0.94146
49376 | 9.36 | 1 | 365 | 10.6563 | 0.10049 | 10 | 0.75679
50159 | 3.9 | 1 | 365 | 4.4401 | 0.37521 | 4 | 0.81533
49374 | 9.88 | 1 | 365 | 11.2483 | 0.88386 | 12 | 0.13217
50162 | 9.62 | 1 | 365 | 10.9523 | 0.99217 | 11 | 0.94448
39858 | 7.425 | 1 | 365 | 8.4533 | 0.46433 | 8 | 0.91765
50167 | 9.975 | 1 | 365 | 11.3565 | 0.20966 | 11 | 0.56614
37734 | 5.32 | 1 | 365 | 6.0568 | 0.24515 | 6 | 0.30194
39855 | 11.275 | 1 | 365 | 12.8365 | 0.66806 | 13 | 0.50458
39060 | 8.8 | 1 | 365 | 10.0187 | 0.17995 | 10 | 0.1987
47252 | 4.16 | 1 | 365 | 4.7361 | 0.26689 | 5 | 0.0030198
50169 | 8.32 | 1 | 365 | 9.4723 | 0.53377 | 10 | 0.0060396
41076 | 7.41 | 1 | 365 | 8.4362 | 0.41289 | 8 | 0.84913
50170 | 9.1 | 1 | 365 | 10.3603 | 0.20881 | 10 | 0.56911
50715 | 5.98 | 1 | 365 | 6.8082 | 0.50865 | 7 | 0.31684
50719 | 10.4 | 1 | 365 | 11.8403 | 0.66722 | 12 | 0.50755
37245 | 12.1 | 1 | 365 | 13.7758 | 0.49743 | 14 | 0.27321
39856 | 4.16 | 1 | 365 | 4.7361 | 0.26689 | 5 | 0.0030198
37770 | 5.72 | 1 | 365 | 6.5122 | 0.61697 | 7 | 0.12915
38675 | 4.125 | 1 | 365 | 4.6963 | 0.14685 | 4 | 0.84314
36014 | 5.62 | 1 | 365 | 6.3983 | 0.27401 | 6 | 0.67235
38261 | 5.98 | 1 | 365 | 6.8082 | 0.50865 | 7 | 0.31684
38759 | 8.265 | 1 | 365 | 9.4096 | 0.34515 | 9 | 0.7548
39841 | 5.72 | 1 | 365 | 6.5122 | 0.61697 | 7 | 0.12915
50727 | 4.68 | 1 | 365 | 5.3282 | 0.050247 | 5 | 0.3784
49523 | 8.835 | 1 | 365 | 10.0586 | 0.29999 | 10 | 0.35858
50943 | 7.8 | 1 | 365 | 8.8803 | 0.75041 | 9 | 0.63066
39070 | 15.12 | 1 | 365 | 17.214 | 0.85464 | 18 | 0.068668
50973 | 13.26 | 1 | 365 | 15.0964 | 0.4757 | 15 | 0.57213
38894 | 5.72 | 1 | 365 | 6.5122 | 0.61697 | 7 | 0.12915
51023 | 13.26 | 1 | 365 | 15.0964 | 0.4757 | 15 | 0.57213
41621 | 6.76 | 1 | 365 | 7.6962 | 0.18369 | 7 | 0.87991
50946 | 3.9 | 1 | 365 | 4.4401 | 0.37521 | 4 | 0.81533
41045 | 3.38 | 1 | 365 | 3.8481 | 0.59185 | 4 | 0.43995
50947 | 2.08 | 1 | 365 | 2.3681 | 0.13344 | 2 | 0.50151
47285 | 3.38 | 1 | 365 | 3.8481 | 0.59185 | 4 | 0.43995
40278 | 7.8 | 1 | 365 | 8.8803 | 0.75041 | 9 | 0.63066
50949 | 6.5 | 1 | 365 | 7.4002 | 0.29201 | 7 | 0.69222
50971 | 4.42 | 1 | 365 | 5.0321 | 0.15857 | 5 | 0.19071
37812 | 4.16 | 1 | 365 | 4.7361 | 0.26689 | 5 | 0.0030198
37172 | 11 | 1 | 365 | 12.5234 | 0.72494 | 13 | 0.24837
51002 | 5.72 | 1 | 365 | 6.5122 | 0.61697 | 7 | 0.12915
51003 | 9.88 | 1 | 365 | 11.2483 | 0.88386 | 12 | 0.13217
43338 | 5.98 | 1 | 365 | 6.8082 | 0.50865 | 7 | 0.31684
39778 | 4.16 | 1 | 365 | 4.7361 | 0.26689 | 5 | 0.0030198
38132 | 5.88 | 1 | 365 | 6.6943 | 0.1657 | 6 | 0.86004
51005 | 5.2 | 1 | 365 | 5.9202 | 0.83361 | 6 | 0.75377
39825 | 12.1 | 1 | 365 | 13.7758 | 0.49743 | 14 | 0.27321
51007 | 9.36 | 1 | 365 | 10.6563 | 0.10049 | 10 | 0.75679
38872 | 4.95 | 1 | 365 | 5.6355 | 0.97622 | 6 | 0.61177
51008 | 5.72 | 1 | 365 | 6.5122 | 0.61697 | 7 | 0.12915
38310 | 5.4 | 1 | 365 | 6.1479 | 0.51952 | 6 | 0.66738
51009 | 4.16 | 1 | 365 | 4.7361 | 0.26689 | 5 | 0.0030198
39884 | 3.12 | 1 | 365 | 3.5521 | 0.70016 | 4 | 0.25226
38190 | 4.16 | 1 | 365 | 4.7361 | 0.26689 | 5 | 0.0030198
51011 | 5.98 | 1 | 365 | 6.8082 | 0.50865 | 7 | 0.31684
51013 | 3.64 | 1 | 365 | 4.1441 | 0.48353 | 4 | 0.62764
36945 | 4.56 | 1 | 365 | 5.1915 | 0.6387 | 5 | 0.83023
36740 | 6.47 | 1 | 365 | 7.3661 | 0.18912 | 7 | 0.55518
35988 | 5.125 | 1 | 365 | 5.8348 | 0.57639 | 6 | 0.41117
51021 | 7.02 | 1 | 365 | 7.9922 | 0.075371 | 8 | 0.067596
37904 | 7.975 | 1 | 365 | 9.0795 | 0.35058 | 9 | 0.43007
38860 | 6.24 | 1 | 365 | 7.1042 | 0.40033 | 7 | 0.50453
51022 | 8.32 | 1 | 365 | 9.4723 | 0.53377 | 10 | 0.0060396
39848 | 4.94 | 1 | 365 | 5.6242 | 0.94193 | 6 | 0.56609
38322 | 8.68 | 1 | 365 | 9.8821 | 0.76841 | 10 | 0.65053
51025 | 3.64 | 1 | 365 | 4.1441 | 0.48353 | 4 | 0.62764
39872 | 3.64 | 1 | 365 | 4.1441 | 0.48353 | 4 | 0.62764
50139 | 7.95 | 1 | 365 | 9.051 | 0.26484 | 9 | 0.31587
51148 | 15.08 | 1 | 365 | 17.1685 | 0.71746 | 17 | 0.88595
51149 | 13.26 | 1 | 365 | 15.0964 | 0.4757 | 15 | 0.57213
51146 | 9.1 | 1 | 365 | 10.3603 | 0.20881 | 10 | 0.56911
50944 | 5.2 | 1 | 365 | 5.9202 | 0.83361 | 6 | 0.75377
51147 | 6.5 | 1 | 365 | 7.4002 | 0.29201 | 7 | 0.69222
51150 | 7.54 | 1 | 365 | 8.5842 | 0.85873 | 9 | 0.44297
51159 | 2.08 | 1 | 365 | 2.3681 | 0.13344 | 2 | 0.50151
51167 | 4.16 | 1 | 365 | 4.7361 | 0.26689 | 5 | 0.0030198
37776 | 9.8 | 1 | 365 | 11.1572 | 0.60949 | 11 | 0.76673
51168 | 7.41 | 1 | 365 | 8.4362 | 0.41289 | 8 | 0.84913
38679 | 3.64 | 1 | 365 | 4.1441 | 0.48353 | 4 | 0.62764
51185 | 2.6 | 1 | 365 | 2.9601 | 0.9168 | 3 | 0.87689
37217 | 8.84 | 1 | 365 | 10.0643 | 0.31713 | 10 | 0.38142
51169 | 7.28 | 1 | 365 | 8.2882 | 0.96705 | 9 | 0.25528
41338 | 10.545 | 1 | 365 | 12.0054 | 0.1645 | 12 | 0.16991
51188 | 9.88 | 1 | 365 | 11.2483 | 0.88386 | 12 | 0.13217
51191 | 8.58 | 1 | 365 | 9.7683 | 0.42545 | 10 | 0.19373
51195 | 6.76 | 1 | 365 | 7.6962 | 0.18369 | 7 | 0.87991
36319 | 6.14 | 1 | 365 | 6.9904 | 0.057376 | 7 | 0.047726
49584 | 5.46 | 1 | 365 | 6.2162 | 0.72529 | 6 | 0.94146
39813 | 5.2 | 1 | 365 | 5.9202 | 0.83361 | 6 | 0.75377
47127 | 9.12 | 1 | 365 | 10.3831 | 0.2774 | 10 | 0.66047
36897 | 6.24 | 1 | 365 | 7.1042 | 0.40033 | 7 | 0.50453
51197 | 3.38 | 1 | 365 | 3.8481 | 0.59185 | 4 | 0.43995
37746 | 7.28 | 1 | 365 | 8.2882 | 0.96705 | 9 | 0.25528
51228 | 3.12 | 1 | 365 | 3.5521 | 0.70016 | 4 | 0.25226
51296 | 8.25 | 1 | 365 | 9.3926 | 0.29371 | 9 | 0.68628
37169 | 4.16 | 1 | 365 | 4.7361 | 0.26689 | 5 | 0.0030198
49442 | 6.5 | 1 | 365 | 7.4002 | 0.29201 | 7 | 0.69222
39839 | 5.46 | 1 | 365 | 6.2162 | 0.72529 | 6 | 0.94146
37834 | 3.9 | 1 | 365 | 4.4401 | 0.37521 | 4 | 0.81533
39056 | 5.2 | 1 | 365 | 5.9202 | 0.83361 | 6 | 0.75377
36737 | 5.46 | 1 | 365 | 6.2162 | 0.72529 | 6 | 0.94146
46979 | 10.36 | 1 | 365 | 11.7948 | 0.53003 | 12 | 0.32483
51399 | 6.76 | 1 | 365 | 7.6962 | 0.18369 | 7 | 0.87991
46033 | 8.25 | 1 | 365 | 9.3926 | 0.29371 | 9 | 0.68628
51400 | 9.62 | 1 | 365 | 10.9523 | 0.99217 | 11 | 0.94448
38693 | 3.64 | 1 | 365 | 4.1441 | 0.48353 | 4 | 0.62764
37876 | 5.2 | 1 | 365 | 5.9202 | 0.83361 | 6 | 0.75377
38026 | 4.16 | 1 | 365 | 4.7361 | 0.26689 | 5 | 0.0030198
51401 | 8.32 | 1 | 365 | 9.4723 | 0.53377 | 10 | 0.0060396
38338 | 7.54 | 1 | 365 | 8.5842 | 0.85873 | 9 | 0.44297
39005 | 5.98 | 1 | 365 | 6.8082 | 0.50865 | 7 | 0.31684
51402 | 5.98 | 1 | 365 | 6.8082 | 0.50865 | 7 | 0.31684
38864 | 6.05 | 1 | 365 | 6.8879 | 0.74872 | 7 | 0.6366
38182 | 3.85 | 1 | 365 | 4.3832 | 0.20373 | 4 | 0.58693
51410 | 12.22 | 1 | 365 | 13.9124 | 0.90898 | 14 | 0.82137
36499 | 5.98 | 1 | 365 | 6.8082 | 0.50865 | 7 | 0.31684
51411 | 13.52 | 1 | 365 | 15.3924 | 0.36738 | 15 | 0.75981
38635 | 4.42 | 1 | 365 | 5.0321 | 0.15857 | 5 | 0.19071
51413 | 11.44 | 1 | 365 | 13.0244 | 0.23394 | 13 | 0.2583
39382 | 5.2 | 1 | 365 | 5.9202 | 0.83361 | 6 | 0.75377
38183 | 5.2 | 1 | 365 | 5.9202 | 0.83361 | 6 | 0.75377
51412 | 11.7 | 1 | 365 | 13.3204 | 0.12562 | 13 | 0.44599
37023 | 5.805 | 1 | 365 | 6.609 | 0.90848 | 7 | 0.51744
37178 | 4.16 | 1 | 365 | 4.7361 | 0.26689 | 5 | 0.0030198
36922 | 8.47 | 1 | 365 | 9.643 | 0.048204 | 9 | 0.69124
37953 | 8.12 | 1 | 365 | 9.2446 | 0.84786 | 10 | 0.092433
38646 | 4.845 | 1 | 365 | 5.516 | 0.61612 | 6 | 0.13212
36661 | 7.7 | 1 | 365 | 8.7664 | 0.40746 | 9 | 0.17386
36876 | 4.085 | 1 | 365 | 4.6507 | 0.0096709 | 4 | 0.66042
38711 | 8.4 | 1 | 365 | 9.5633 | 0.80814 | 10 | 0.37148
47238 | 3.515 | 1 | 365 | 4.0018 | 0.054833 | 4 | 0.056638
38271 | 6.56 | 1 | 365 | 7.4685 | 0.49778 | 7 | 0.9663
37249 | 4.4 | 1 | 365 | 5.0094 | 0.089976 | 5 | 0.099348
37030 | 5.4 | 1 | 365 | 6.1479 | 0.51952 | 6 | 0.66738
41651 | 11.96 | 1 | 365 | 13.6164 | 0.017298 | 13 | 0.63368
38869 | 6.14 | 1 | 365 | 6.9904 | 0.057376 | 7 | 0.047726
39899 | 11.76 | 1 | 365 | 13.3887 | 0.33139 | 13 | 0.72008
38632 | 7.28 | 1 | 365 | 8.2882 | 0.96705 | 9 | 0.25528
37957 | 3.85 | 1 | 365 | 4.3832 | 0.20373 | 4 | 0.58693
35771 | 8.25 | 1 | 365 | 9.3926 | 0.29371 | 9 | 0.68628
43025 | 4.4 | 1 | 365 | 5.0094 | 0.089976 | 5 | 0.099348
43629 | 8.82 | 1 | 365 | 10.0415 | 0.24854 | 10 | 0.29006
38816 | 4.605 | 1 | 365 | 5.2428 | 0.79303 | 6 | 0.035795
37748 | 6.92 | 1 | 365 | 7.8784 | 0.73242 | 8 | 0.61079
37183 | 7.935 | 1 | 365 | 9.0339 | 0.2134 | 9 | 0.24735
41649 | 5.5 | 1 | 365 | 6.2617 | 0.86247 | 7 | 0.12418
38708 | 4.4 | 1 | 365 | 5.0094 | 0.089976 | 5 | 0.099348
49449 | 10.92 | 1 | 365 | 12.4324 | 0.45058 | 12 | 0.88293
38387 | 8.32 | 1 | 365 | 9.4723 | 0.53377 | 10 | 0.0060396
37007 | 5.905 | 1 | 365 | 6.7228 | 0.25143 | 6 | 0.97424
46277 | 10.4 | 1 | 365 | 11.8403 | 0.66722 | 12 | 0.50755
35797 | 7.8 | 1 | 365 | 8.8803 | 0.75041 | 9 | 0.63066
52746 | 8.67 | 1 | 365 | 9.8707 | 0.73411 | 10 | 0.60485
46110 | 10.4 | 1 | 365 | 11.8403 | 0.66722 | 12 | 0.50755
46956 | 13.26 | 1 | 365 | 15.0964 | 0.4757 | 15 | 0.57213
38913 | 5.72 | 1 | 365 | 6.5122 | 0.61697 | 7 | 0.12915
39747 | 8.59 | 1 | 365 | 9.7797 | 0.45975 | 10 | 0.23941
38821 | 4.035 | 1 | 365 | 4.5938 | 0.83819 | 5 | 0.43202
37209 | 5.12 | 1 | 365 | 5.8291 | 0.55924 | 6 | 0.38833
41393 | 3.3 | 1 | 365 | 3.757 | 0.31748 | 4 | 0.074511
38717 | 3.575 | 1 | 365 | 4.0701 | 0.26061 | 4 | 0.33072
47222 | 12.1 | 1 | 365 | 13.7758 | 0.49743 | 14 | 0.27321
38880 | 5.545 | 1 | 365 | 6.3129 | 0.016799 | 6 | 0.32975
37191 | 8.195 | 1 | 365 | 9.33 | 0.10508 | 9 | 0.43504
36989 | 4.605 | 1 | 365 | 5.2428 | 0.79303 | 6 | 0.035795
36877 | 5.1 | 1 | 365 | 5.8063 | 0.49065 | 6 | 0.29697
37203 | 7.18 | 1 | 365 | 8.1744 | 0.6241 | 8 | 0.79848
36958 | 7.44 | 1 | 365 | 8.4704 | 0.51578 | 8 | 0.98617
38143 | 7.8 | 1 | 365 | 8.8803 | 0.75041 | 9 | 0.63066
37362 | 3.12 | 1 | 365 | 3.5521 | 0.70016 | 4 | 0.25226
51155 | 4.94 | 1 | 365 | 5.6242 | 0.94193 | 6 | 0.56609
39751 | 8.715 | 1 | 365 | 9.922 | 0.88844 | 10 | 0.81041
38830 | 6.66 | 1 | 365 | 7.5824 | 0.84074 | 8 | 0.4231
38734 | 5.72 | 1 | 365 | 6.5122 | 0.61697 | 7 | 0.12915
38805 | 3.9 | 1 | 365 | 4.4401 | 0.37521 | 4 | 0.81533
38769 | 7.28 | 1 | 365 | 8.2882 | 0.96705 | 9 | 0.25528
39782 | 6.24 | 1 | 365 | 7.1042 | 0.40033 | 7 | 0.50453
38257 | 6.47 | 1 | 365 | 7.3661 | 0.18912 | 7 | 0.55518
38627 | 7.315 | 1 | 365 | 8.3281 | 0.087085 | 8 | 0.41517
38476 | 10.57 | 1 | 365 | 12.0339 | 0.25024 | 12 | 0.28412
49517 | 5.98 | 1 | 365 | 6.8082 | 0.50865 | 7 | 0.31684
39082 | 11.025 | 1 | 365 | 12.5519 | 0.81068 | 13 | 0.36257
38394 | 4.5 | 1 | 365 | 5.1232 | 0.43293 | 5 | 0.55615
42537 | 10.71 | 1 | 365 | 12.1933 | 0.73037 | 12 | 0.92364
41967 | 6.3 | 1 | 365 | 7.1725 | 0.6061 | 7 | 0.77861
42110 | 12 | 1 | 365 | 13.6619 | 0.15448 | 13 | 0.8164
41924 | 12 | 1 | 365 | 13.6619 | 0.15448 | 13 | 0.8164
38375 | 9.135 | 1 | 365 | 10.4001 | 0.32885 | 10 | 0.72899
41195 | 8.19 | 1 | 365 | 9.3243 | 0.087933 | 9 | 0.4122
38325 | 7.2 | 1 | 365 | 8.1972 | 0.69269 | 8 | 0.88984
47358 | 6.3 | 1 | 365 | 7.1725 | 0.6061 | 7 | 0.77861
47103 | 5.1 | 1 | 365 | 5.8063 | 0.49065 | 6 | 0.29697
47096 | 7.2 | 1 | 365 | 8.1972 | 0.69269 | 8 | 0.88984
46290 | 7.8 | 1 | 365 | 8.8803 | 0.75041 | 9 | 0.63066
47116 | 9.6 | 1 | 365 | 10.9295 | 0.92358 | 11 | 0.85312
44359 | 4.56 | 1 | 365 | 5.1915 | 0.6387 | 5 | 0.83023
46197 | 11.25 | 1 | 365 | 12.8081 | 0.58232 | 13 | 0.39038
47458 | 24.64 | 1 | 365 | 28.0525 | 0.50387 | 28 | 0.55635
48725 | 11.6 | 1 | 365 | 13.2065 | 0.78266 | 13 | 0.98919
50115 | 11.6 | 1 | 365 | 13.2065 | 0.78266 | 13 | 0.98919
49772 | 11.6 | 1 | 365 | 13.2065 | 0.78266 | 13 | 0.98919
35931 | 6.213 | 1 | 365 | 7.0735 | 0.30773 | 7 | 0.38119
36131 | 12.426 | 1 | 365 | 14.1469 | 0.61546 | 14 | 0.76239
36135 | 7.194 | 1 | 365 | 8.1903 | 0.67211 | 8 | 0.86243
36142 | 12.42 | 1 | 365 | 14.1401 | 0.59489 | 14 | 0.73498
36163 | 9.81 | 1 | 365 | 11.1686 | 0.64379 | 11 | 0.81241
37522 | 7.02 | 1 | 365 | 7.9922 | 0.075371 | 8 | 0.067596
38875 | 6.56 | 1 | 365 | 7.4685 | 0.49778 | 7 | 0.9663
42888 | 3.02 | 1 | 365 | 3.4383 | 0.35721 | 3 | 0.79546
36835 | 4.605 | 1 | 365 | 5.2428 | 0.79303 | 6 | 0.035795
37216 | 3.85 | 1 | 365 | 4.3832 | 0.20373 | 4 | 0.58693
36882 | 6.375 | 1 | 365 | 7.2579 | 0.86332 | 8 | 0.12121
39849 | 8.715 | 1 | 365 | 9.922 | 0.88844 | 10 | 0.81041
38836 | 7.15 | 1 | 365 | 8.1402 | 0.52121 | 8 | 0.66144
47235 | 6.76 | 1 | 365 | 7.6962 | 0.18369 | 7 | 0.87991
37625 | 4.345 | 1 | 365 | 4.9468 | 0.90135 | 5 | 0.84811
37228 | 7.84 | 1 | 365 | 8.9258 | 0.88759 | 9 | 0.81338
50807 | 5.72 | 1 | 365 | 6.5122 | 0.61697 | 7 | 0.12915
38733 | 4.11 | 1 | 365 | 4.6792 | 0.095409 | 4 | 0.77462
38189 | 12.1 | 1 | 365 | 13.7758 | 0.49743 | 14 | 0.27321
39794 | 8.68 | 1 | 365 | 9.8821 | 0.76841 | 10 | 0.65053
43255 | 6.76 | 1 | 365 | 7.6962 | 0.18369 | 7 | 0.87991
50644 | 4.42 | 1 | 365 | 5.0321 | 0.15857 | 5 | 0.19071
39030 | 6.27 | 1 | 365 | 7.1384 | 0.50322 | 7 | 0.64157
38306 | 6.6 | 1 | 365 | 7.5141 | 0.63496 | 8 | 0.14902
39920 | 5.6 | 1 | 365 | 6.3756 | 0.20542 | 6 | 0.58099
39091 | 9.1 | 1 | 365 | 10.3603 | 0.20881 | 10 | 0.56911
51181 | 4.94 | 1 | 365 | 5.6242 | 0.94193 | 6 | 0.56609
38796 | 4.2 | 1 | 365 | 4.7817 | 0.40407 | 5 | 0.18574
36363 | 8.715 | 1 | 365 | 9.922 | 0.88844 | 10 | 0.81041
38299 | 5.88 | 1 | 365 | 6.6943 | 0.1657 | 6 | 0.86004
39112 | 8.58 | 1 | 365 | 9.7683 | 0.42545 | 10 | 0.19373
39094 | 9.1 | 1 | 365 | 10.3603 | 0.20881 | 10 | 0.56911
51157 | 10.08 | 1 | 365 | 11.476 | 0.56976 | 12 | 0.045779
38107 | 4.845 | 1 | 365 | 5.516 | 0.61612 | 6 | 0.13212
38212 | 9.36 | 1 | 365 | 10.6563 | 0.10049 | 10 | 0.75679
47231 | 7.28 | 1 | 365 | 8.2882 | 0.96705 | 9 | 0.25528
51584 | 7.28 | 1 | 365 | 8.2882 | 0.96705 | 9 | 0.25528
39784 | 6.05 | 1 | 365 | 6.8879 | 0.74872 | 7 | 0.6366
49492 | 4.16 | 1 | 365 | 4.7361 | 0.26689 | 5 | 0.0030198
50707 | 4.68 | 1 | 365 | 5.3282 | 0.050247 | 5 | 0.3784
41052 | 7.15 | 1 | 365 | 8.1402 | 0.52121 | 8 | 0.66144
37275 | 3.575 | 1 | 365 | 4.0701 | 0.26061 | 4 | 0.33072
38842 | 8.195 | 1 | 365 | 9.33 | 0.10508 | 9 | 0.43504
39392 | 8.195 | 1 | 365 | 9.33 | 0.10508 | 9 | 0.43504
39075 | 7.15 | 1 | 365 | 8.1402 | 0.52121 | 8 | 0.66144
38685 | 6.325 | 1 | 365 | 7.201 | 0.69184 | 7 | 0.89281
39869 | 4.68 | 1 | 365 | 5.3282 | 0.050247 | 5 | 0.3784
38501 | 10.4 | 1 | 365 | 11.8403 | 0.66722 | 12 | 0.50755
38663 | 8.59 | 1 | 365 | 9.7797 | 0.45975 | 10 | 0.23941
37875 | 12.32 | 1 | 365 | 14.0262 | 0.25193 | 14 | 0.27817
39843 | 3.12 | 1 | 365 | 3.5521 | 0.70016 | 4 | 0.25226
37370 | 12.48 | 1 | 365 | 14.2084 | 0.80066 | 15 | 0.0090593
37257 | 5.88 | 1 | 365 | 6.6943 | 0.1657 | 6 | 0.86004
38283 | 6.76 | 1 | 365 | 7.6962 | 0.18369 | 7 | 0.87991
47247 | 7.02 | 1 | 365 | 7.9922 | 0.075371 | 8 | 0.067596
37771 | 7.8 | 1 | 365 | 8.8803 | 0.75041 | 9 | 0.63066
47240 | 4.16 | 1 | 365 | 4.7361 | 0.26689 | 5 | 0.0030198
38877 | 5.72 | 1 | 365 | 6.5122 | 0.61697 | 7 | 0.12915
39105 | 5.2 | 1 | 365 | 5.9202 | 0.83361 | 6 | 0.75377
53056 | 24.99 | 1 | 365 | 28.451 | 0.7042 | 29 | 0.15516
44456 | 119.025 | 0.9 | 365 | 121.9583 | 0.3809 | 122 | 0.33918
29889 | 456.94 | 0.9 | 365 | 468.2009 | 0.38461 | 468 | 0.58555
35678 | 148.18 | 0.9 | 365 | 151.8318 | 0.37031 | 152 | 0.2021
52626 | 7.6 | 1 | 365 | 8.6526 | 0.064504 | 8 | 0.71706
51397 | 6.76 | 1 | 365 | 7.6962 | 0.18369 | 7 | 0.87991
51201 | 8.32 | 1 | 365 | 9.4723 | 0.53377 | 10 | 0.0060396
45336 | 22.26 | 1 | 365 | 25.3429 | 0.34156 | 25 | 0.68443
51628 | 9.36 | 1 | 365 | 10.6563 | 0.10049 | 10 | 0.75679
51629 | 8.84 | 1 | 365 | 10.0643 | 0.31713 | 10 | 0.38142
51638 | 6.76 | 1 | 365 | 7.6962 | 0.18369 | 7 | 0.87991
51639 | 5.2 | 1 | 365 | 5.9202 | 0.83361 | 6 | 0.75377
51640 | 7.02 | 1 | 365 | 7.9922 | 0.075371 | 8 | 0.067596
41973 | 7.28 | 1 | 365 | 8.2882 | 0.96705 | 9 | 0.25528
51641 | 7.28 | 1 | 365 | 8.2882 | 0.96705 | 9 | 0.25528
51643 | 4.42 | 1 | 365 | 5.0321 | 0.15857 | 5 | 0.19071
51644 | 5.98 | 1 | 365 | 6.8082 | 0.50865 | 7 | 0.31684
51645 | 7.02 | 1 | 365 | 7.9922 | 0.075371 | 8 | 0.067596
51680 | 3.9 | 1 | 365 | 4.4401 | 0.37521 | 4 | 0.81533
51682 | 2.86 | 1 | 365 | 3.2561 | 0.80848 | 4 | 0.064576
51683 | 7.28 | 1 | 365 | 8.2882 | 0.96705 | 9 | 0.25528
51687 | 5.1 | 1 | 365 | 5.8063 | 0.49065 | 6 | 0.29697
51691 | 4.42 | 1 | 365 | 5.0321 | 0.15857 | 5 | 0.19071
51694 | 7.28 | 1 | 365 | 8.2882 | 0.96705 | 9 | 0.25528
51695 | 2.86 | 1 | 365 | 3.2561 | 0.80848 | 4 | 0.064576
51696 | 9.88 | 1 | 365 | 11.2483 | 0.88386 | 12 | 0.13217
51697 | 7.28 | 1 | 365 | 8.2882 | 0.96705 | 9 | 0.25528
51938 | 3.12 | 1 | 365 | 3.5521 | 0.70016 | 4 | 0.25226
49096 | 6.25 | 1 | 365 | 7.1156 | 0.43462 | 7 | 0.55021
51964 | 7.8 | 1 | 365 | 8.8803 | 0.75041 | 9 | 0.63066
36486 | 9.96 | 1 | 365 | 11.3394 | 0.15822 | 11 | 0.49761
37801 | 4.68 | 1 | 365 | 5.3282 | 0.050247 | 5 | 0.3784
37247 | 4.42 | 1 | 365 | 5.0321 | 0.15857 | 5 | 0.19071
37154 | 4.42 | 1 | 365 | 5.0321 | 0.15857 | 5 | 0.19071
38264 | 3.64 | 1 | 365 | 4.1441 | 0.48353 | 4 | 0.62764
51968 | 9.36 | 1 | 365 | 10.6563 | 0.10049 | 10 | 0.75679
51969 | 6.76 | 1 | 365 | 7.6962 | 0.18369 | 7 | 0.87991
51971 | 3.64 | 1 | 365 | 4.1441 | 0.48353 | 4 | 0.62764
51975 | 5.2 | 1 | 365 | 5.9202 | 0.83361 | 6 | 0.75377
51978 | 5.46 | 1 | 365 | 6.2162 | 0.72529 | 6 | 0.94146
51983 | 4.42 | 1 | 365 | 5.0321 | 0.15857 | 5 | 0.19071
51982 | 8.8 | 1 | 365 | 10.0187 | 0.17995 | 10 | 0.1987
51987 | 9.36 | 1 | 365 | 10.6563 | 0.10049 | 10 | 0.75679
51984 | 3.38 | 1 | 365 | 3.8481 | 0.59185 | 4 | 0.43995
51990 | 5.72 | 1 | 365 | 6.5122 | 0.61697 | 7 | 0.12915
51993 | 8.06 | 1 | 365 | 9.1763 | 0.64209 | 9 | 0.81835
51999 | 5.2 | 1 | 365 | 5.9202 | 0.83361 | 6 | 0.75377
52013 | 6.24 | 1 | 365 | 7.1042 | 0.40033 | 7 | 0.50453
52001 | 5.72 | 1 | 365 | 6.5122 | 0.61697 | 7 | 0.12915
52004 | 4.68 | 1 | 365 | 5.3282 | 0.050247 | 5 | 0.3784
41699 | 12.32 | 1 | 365 | 14.0262 | 0.25193 | 14 | 0.27817
37175 | 7.8 | 1 | 365 | 8.8803 | 0.75041 | 9 | 0.63066
38362 | 8.58 | 1 | 365 | 9.7683 | 0.42545 | 10 | 0.19373
38672 | 2.86 | 1 | 365 | 3.2561 | 0.80848 | 4 | 0.064576
51588 | 12.22 | 1 | 365 | 13.9124 | 0.90898 | 14 | 0.82137
49479 | 3.64 | 1 | 365 | 4.1441 | 0.48353 | 4 | 0.62764
39753 | 5.72 | 1 | 365 | 6.5122 | 0.61697 | 7 | 0.12915
51192 | 12.22 | 1 | 365 | 13.9124 | 0.90898 | 14 | 0.82137
38272 | 9.88 | 1 | 365 | 11.2483 | 0.88386 | 12 | 0.13217
38350 | 5.46 | 1 | 365 | 6.2162 | 0.72529 | 6 | 0.94146
38861 | 6.56 | 1 | 365 | 7.4685 | 0.49778 | 7 | 0.9663
41353 | 7.28 | 1 | 365 | 8.2882 | 0.96705 | 9 | 0.25528
41624 | 6.065 | 1 | 365 | 6.905 | 0.80016 | 7 | 0.70512
39750 | 12.04 | 1 | 365 | 13.7075 | 0.29166 | 13 | 0.99912
36655 | 5.5 | 1 | 365 | 6.2617 | 0.86247 | 7 | 0.12418
47775 | 10.865 | 1 | 365 | 12.3697 | 0.26195 | 12 | 0.63169
52043 | 9.01 | 1 | 365 | 10.2578 | 0.90016 | 11 | 0.15798
38892 | 7.5 | 1 | 365 | 8.5387 | 0.72155 | 9 | 0.26025
46587 | 4.2 | 1 | 365 | 4.7817 | 0.40407 | 5 | 0.18574
48627 | 9.6 | 1 | 365 | 10.9295 | 0.92358 | 11 | 0.85312
52175 | 9.1 | 1 | 365 | 10.3603 | 0.20881 | 10 | 0.56911
52177 | 8.58 | 1 | 365 | 9.7683 | 0.42545 | 10 | 0.19373
52180 | 2.52 | 1 | 365 | 2.869 | 0.64244 | 3 | 0.51144
52181 | 7.8 | 1 | 365 | 8.8803 | 0.75041 | 9 | 0.63066
52183 | 4.16 | 1 | 365 | 4.7361 | 0.26689 | 5 | 0.0030198
52185 | 3.9 | 1 | 365 | 4.4401 | 0.37521 | 4 | 0.81533
47111 | 6 | 1 | 365 | 6.831 | 0.57724 | 7 | 0.4082
36189 | 7.56 | 1 | 365 | 8.607 | 0.92732 | 9 | 0.53433
40771 | 4.2 | 1 | 365 | 4.7817 | 0.40407 | 5 | 0.18574
46258 | 14.26 | 1 | 365 | 16.2349 | 0.90524 | 17 | 0.14016
46241 | 14.4 | 1 | 365 | 16.3943 | 0.38538 | 16 | 0.77968
44119 | 10.71 | 1 | 365 | 12.1933 | 0.73037 | 12 | 0.92364
52307 | 4.42 | 1 | 365 | 5.0321 | 0.15857 | 5 | 0.19071
50855 | 11.7 | 1 | 365 | 13.3204 | 0.12562 | 13 | 0.44599
52308 | 3.38 | 1 | 365 | 3.8481 | 0.59185 | 4 | 0.43995
35799 | 10.08 | 1 | 365 | 11.476 | 0.56976 | 12 | 0.045779
52311 | 5.72 | 1 | 365 | 6.5122 | 0.61697 | 7 | 0.12915
35740 | 8.7 | 1 | 365 | 9.9049 | 0.837 | 10 | 0.74189
52317 | 5.72 | 1 | 365 | 6.5122 | 0.61697 | 7 | 0.12915
32066 | 10.4 | 1 | 365 | 11.8403 | 0.66722 | 12 | 0.50755
52319 | 3.38 | 1 | 365 | 3.8481 | 0.59185 | 4 | 0.43995
47637 | 8.505 | 1 | 365 | 9.6829 | 0.16824 | 9 | 0.85113
37428 | 8.829 | 1 | 365 | 10.0518 | 0.27941 | 10 | 0.33117
36005 | 30.5 | 0.9 | 365 | 31.2516 | 0.14087 | 31 | 0.39252
52325 | 4.42 | 1 | 365 | 5.0321 | 0.15857 | 5 | 0.19071
38701 | 6.05 | 1 | 365 | 6.8879 | 0.74872 | 7 | 0.6366
52324 | 5.46 | 1 | 365 | 6.2162 | 0.72529 | 6 | 0.94146
38670 | 4.48 | 1 | 365 | 5.1005 | 0.36434 | 5 | 0.46479
49953 | 5.4 | 1 | 365 | 6.1479 | 0.51952 | 6 | 0.66738
49487 | 5.72 | 1 | 365 | 6.5122 | 0.61697 | 7 | 0.12915
52336 | 4.16 | 1 | 365 | 4.7361 | 0.26689 | 5 | 0.0030198
50725 | 8.54 | 1 | 365 | 9.7227 | 0.28827 | 10 | 0.011007
52337 | 3.9 | 1 | 365 | 4.4401 | 0.37521 | 4 | 0.81533
52342 | 6.5 | 1 | 365 | 7.4002 | 0.29201 | 7 | 0.69222
50980 | 3.9 | 1 | 365 | 4.4401 | 0.37521 | 4 | 0.81533
40838 | 5.61 | 1 | 365 | 6.3869 | 0.23972 | 6 | 0.62667
41285 | 3.9 | 1 | 365 | 4.4401 | 0.37521 | 4 | 0.81533
41642 | 9.24 | 1 | 365 | 10.5197 | 0.68895 | 11 | 0.20863
46943 | 13.26 | 1 | 365 | 15.0964 | 0.4757 | 15 | 0.57213
42314 | 3.9 | 1 | 365 | 4.4401 | 0.37521 | 4 | 0.81533
41227 | 5.4 | 1 | 365 | 6.1479 | 0.51952 | 6 | 0.66738
46075 | 13.26 | 1 | 365 | 15.0964 | 0.4757 | 15 | 0.57213
41889 | 3.38 | 1 | 365 | 3.8481 | 0.59185 | 4 | 0.43995
46094 | 13.52 | 1 | 365 | 15.3924 | 0.36738 | 15 | 0.75981
43611 | 4.68 | 1 | 365 | 5.3282 | 0.050247 | 5 | 0.3784
43585 | 7.24 | 1 | 365 | 8.2427 | 0.82987 | 9 | 0.072563
48696 | 7.98 | 1 | 365 | 9.0852 | 0.36773 | 9 | 0.45291
43984 | 6.3 | 1 | 365 | 7.1725 | 0.6061 | 7 | 0.77861
47467 | 10.8 | 1 | 365 | 12.2957 | 0.039032 | 12 | 0.33476
36210 | 7.56 | 1 | 365 | 8.607 | 0.92732 | 9 | 0.53433
43252 | 9.18 | 1 | 365 | 10.4514 | 0.48318 | 10 | 0.93455
43612 | 7.8 | 1 | 365 | 8.8803 | 0.75041 | 9 | 0.63066
35924 | 6.555 | 1 | 365 | 7.4628 | 0.48063 | 7 | 0.94346
52802 | 6.5 | 1 | 365 | 7.4002 | 0.29201 | 7 | 0.69222
52705 | 9.36 | 1 | 365 | 10.6563 | 0.10049 | 10 | 0.75679
52801 | 6.5 | 1 | 365 | 7.4002 | 0.29201 | 7 | 0.69222
52803 | 7.54 | 1 | 365 | 8.5842 | 0.85873 | 9 | 0.44297
52707 | 4.16 | 1 | 365 | 4.7361 | 0.26689 | 5 | 0.0030198
52828 | 6.5 | 1 | 365 | 7.4002 | 0.29201 | 7 | 0.69222
52800 | 7.02 | 1 | 365 | 7.9922 | 0.075371 | 8 | 0.067596
52799 | 5.2 | 1 | 365 | 5.9202 | 0.83361 | 6 | 0.75377
52830 | 5.46 | 1 | 365 | 6.2162 | 0.72529 | 6 | 0.94146
52833 | 6.5 | 1 | 365 | 7.4002 | 0.29201 | 7 | 0.69222
52962 | 5.2 | 1 | 365 | 5.9202 | 0.83361 | 6 | 0.75377
52826 | 6.5 | 1 | 365 | 7.4002 | 0.29201 | 7 | 0.69222
52836 | 4.16 | 1 | 365 | 4.7361 | 0.26689 | 5 | 0.0030198
52838 | 3.64 | 1 | 365 | 4.1441 | 0.48353 | 4 | 0.62764
52965 | 4.16 | 1 | 365 | 4.7361 | 0.26689 | 5 | 0.0030198
52839 | 5.2 | 1 | 365 | 5.9202 | 0.83361 | 6 | 0.75377
52968 | 9.88 | 1 | 365 | 11.2483 | 0.88386 | 12 | 0.13217
52959 | 8.58 | 1 | 365 | 9.7683 | 0.42545 | 10 | 0.19373
52955 | 2.08 | 1 | 365 | 2.3681 | 0.13344 | 2 | 0.50151
52954 | 5.2 | 1 | 365 | 5.9202 | 0.83361 | 6 | 0.75377
52859 | 5.2 | 1 | 365 | 5.9202 | 0.83361 | 6 | 0.75377
52855 | 8.32 | 1 | 365 | 9.4723 | 0.53377 | 10 | 0.0060396
52853 | 4.42 | 1 | 365 | 5.0321 | 0.15857 | 5 | 0.19071
52851 | 6.5 | 1 | 365 | 7.4002 | 0.29201 | 7 | 0.69222
52848 | 4.68 | 1 | 365 | 5.3282 | 0.050247 | 5 | 0.3784
53073 | 5.225 | 1 | 365 | 5.9486 | 0.91935 | 6 | 0.86798
53092 | 7.28 | 1 | 365 | 8.2882 | 0.96705 | 9 | 0.25528
53090 | 6.24 | 1 | 365 | 7.1042 | 0.40033 | 7 | 0.50453
53076 | 6.76 | 1 | 365 | 7.6962 | 0.18369 | 7 | 0.87991
53079 | 4.68 | 1 | 365 | 5.3282 | 0.050247 | 5 | 0.3784
53075 | 9.36 | 1 | 365 | 10.6563 | 0.10049 | 10 | 0.75679
53074 | 4.16 | 1 | 365 | 4.7361 | 0.26689 | 5 | 0.0030198
53324 | 6.24 | 1 | 365 | 7.1042 | 0.40033 | 7 | 0.50453
52846 | 9.88 | 1 | 365 | 11.2483 | 0.88386 | 12 | 0.13217
52858 | 7.8 | 1 | 365 | 8.8803 | 0.75041 | 9 | 0.63066
52964 | 6.3 | 1 | 365 | 7.1725 | 0.6061 | 7 | 0.77861
53091 | 5.2 | 1 | 365 | 5.9202 | 0.83361 | 6 | 0.75377
53094 | 7.02 | 1 | 365 | 7.9922 | 0.075371 | 8 | 0.067596
37568 | 7.28 | 1 | 365 | 8.2882 | 0.96705 | 9 | 0.25528
51230 | 9.1 | 1 | 365 | 10.3603 | 0.20881 | 10 | 0.56911
39757 | 4.68 | 1 | 365 | 5.3282 | 0.050247 | 5 | 0.3784
41619 | 8.58 | 1 | 365 | 9.7683 | 0.42545 | 10 | 0.19373
51389 | 9.88 | 1 | 365 | 11.2483 | 0.88386 | 12 | 0.13217
50660 | 4.68 | 1 | 365 | 5.3282 | 0.050247 | 5 | 0.3784
51565 | 7.54 | 1 | 365 | 8.5842 | 0.85873 | 9 | 0.44297
38023 | 5.125 | 1 | 365 | 5.8348 | 0.57639 | 6 | 0.41117
51390 | 4.16 | 1 | 365 | 4.7361 | 0.26689 | 5 | 0.0030198
36995 | 6.14 | 1 | 365 | 6.9904 | 0.057376 | 7 | 0.047726
36687 | 3.565 | 1 | 365 | 4.0587 | 0.22631 | 4 | 0.28504
51391 | 7.28 | 1 | 365 | 8.2882 | 0.96705 | 9 | 0.25528
36991 | 4.605 | 1 | 365 | 5.2428 | 0.79303 | 6 | 0.035795
51187 | 5.385 | 1 | 365 | 6.1308 | 0.46807 | 6 | 0.59886
38935 | 5.2 | 1 | 365 | 5.9202 | 0.83361 | 6 | 0.75377
38245 | 10.25 | 1 | 365 | 11.6696 | 0.15278 | 11 | 0.82234
51393 | 8.06 | 1 | 365 | 9.1763 | 0.64209 | 9 | 0.81835
49613 | 8.4 | 1 | 365 | 9.5633 | 0.80814 | 10 | 0.37148
45039 | 7.02 | 1 | 365 | 7.9922 | 0.075371 | 8 | 0.067596
47855 | 8.505 | 1 | 365 | 9.6829 | 0.16824 | 9 | 0.85113
44259 | 4.76 | 1 | 365 | 5.4192 | 0.32461 | 5 | 0.74384
36023 | 8.175 | 1 | 365 | 9.3072 | 0.03649 | 9 | 0.34367
44294 | 8.82 | 1 | 365 | 10.0415 | 0.24854 | 10 | 0.29006
44532 | 3.315 | 1 | 365 | 3.7741 | 0.36893 | 4 | 0.14303
44146 | 8.82 | 1 | 365 | 10.0415 | 0.24854 | 10 | 0.29006
44526 | 4.5 | 1 | 365 | 5.1232 | 0.43293 | 5 | 0.55615
44365 | 4.905 | 1 | 365 | 5.5843 | 0.82189 | 6 | 0.4062
51464 | 6.24 | 1 | 365 | 7.1042 | 0.40033 | 7 | 0.50453
44588 | 11.1 | 1 | 365 | 12.6373 | 0.067894 | 12 | 0.70517
36113 | 5.6 | 1 | 365 | 6.3756 | 0.20542 | 6 | 0.58099
36181 | 8.28 | 1 | 365 | 9.4267 | 0.39659 | 9 | 0.82332
37464 | 9.156 | 1 | 365 | 10.424 | 0.40087 | 10 | 0.82492
44515 | 5.5 | 1 | 365 | 6.2617 | 0.86247 | 7 | 0.12418
44522 | 10.8 | 1 | 365 | 12.2957 | 0.039032 | 12 | 0.33476
44521 | 8.505 | 1 | 365 | 9.6829 | 0.16824 | 9 | 0.85113
44739 | 8.68 | 1 | 365 | 9.8821 | 0.76841 | 10 | 0.65053
46710 | 3.92 | 1 | 365 | 4.4629 | 0.4438 | 4 | 0.90669
45574 | 4.5 | 1 | 365 | 5.1232 | 0.43293 | 5 | 0.55615
43463 | 12.285 | 1 | 365 | 13.9864 | 0.1319 | 14 | 0.11829
50143 | 7.8 | 1 | 365 | 8.8803 | 0.75041 | 9 | 0.63066
44152 | 5.7 | 1 | 365 | 6.4894 | 0.54838 | 7 | 0.037792
51030 | 10.23 | 1 | 365 | 11.6468 | 0.084194 | 11 | 0.73098
49707 | 4.2 | 1 | 365 | 4.7817 | 0.40407 | 5 | 0.18574
40846 | 9.69 | 1 | 365 | 11.032 | 0.23224 | 11 | 0.26425
44144 | 8.505 | 1 | 365 | 9.6829 | 0.16824 | 9 | 0.85113
46528 | 5.7 | 1 | 365 | 6.4894 | 0.54838 | 7 | 0.037792
46369 | 13 | 1 | 365 | 14.8004 | 0.58402 | 15 | 0.38444
44153 | 6 | 1 | 365 | 6.831 | 0.57724 | 7 | 0.4082
42536 | 4.8 | 1 | 365 | 5.4648 | 0.46179 | 5 | 0.92656
50845 | 5.7 | 1 | 365 | 6.4894 | 0.54838 | 7 | 0.037792
37016 | 9.6 | 1 | 365 | 10.9295 | 0.92358 | 11 | 0.85312
47135 | 12.48 | 1 | 365 | 14.2084 | 0.80066 | 15 | 0.0090593
44135 | 12 | 1 | 365 | 13.6619 | 0.15448 | 13 | 0.8164
44138 | 9.3 | 1 | 365 | 10.588 | 0.89472 | 11 | 0.48271
44162 | 6.75 | 1 | 365 | 7.6848 | 0.1494 | 7 | 0.83423
44192 | 3.9 | 1 | 365 | 4.4401 | 0.37521 | 4 | 0.81533
44682 | 4.5 | 1 | 365 | 5.1232 | 0.43293 | 5 | 0.55615
36344 | 9.6 | 1 | 365 | 10.9295 | 0.92358 | 11 | 0.85312
47671 | 3.64 | 1 | 365 | 4.1441 | 0.48353 | 4 | 0.62764
49328 | 7.14 | 1 | 365 | 8.1288 | 0.48692 | 8 | 0.61576
46404 | 5 | 1 | 365 | 5.6925 | 0.1477 | 5 | 0.84017
51048 | 7.54 | 1 | 365 | 8.5842 | 0.85873 | 9 | 0.44297
47013 | 10.08 | 1 | 365 | 11.476 | 0.56976 | 12 | 0.045779
44409 | 9.36 | 1 | 365 | 10.6563 | 0.10049 | 10 | 0.75679
44516 | 2.04 | 1 | 365 | 2.3225 | 0.99626 | 3 | 0.31879
49321 | 10.71 | 1 | 365 | 12.1933 | 0.73037 | 12 | 0.92364
45393 | 11.2 | 1 | 365 | 12.7511 | 0.41085 | 13 | 0.16198
51129 | 11.47 | 1 | 365 | 13.0585 | 0.33682 | 13 | 0.39535
35766 | 14.84 | 1 | 365 | 16.8952 | 0.89437 | 17 | 0.78962
43537 | 6.9 | 1 | 365 | 7.8556 | 0.66383 | 8 | 0.51943
49950 | 8.12 | 1 | 365 | 9.2446 | 0.84786 | 10 | 0.092433
50146 | 7.28 | 1 | 365 | 8.2882 | 0.96705 | 9 | 0.25528
48221 | 10 | 1 | 365 | 11.3849 | 0.2954 | 11 | 0.68034
44875 | 15.81 | 1 | 365 | 17.9996 | 0.22103 | 18 | 0.22061
49737 | 11.115 | 1 | 365 | 12.6544 | 0.11934 | 12 | 0.77369
47342 | 12.18 | 1 | 365 | 13.8669 | 0.7718 | 14 | 0.63865
51290 | 8.235 | 1 | 365 | 9.3755 | 0.24226 | 9 | 0.61776
44725 | 12 | 1 | 365 | 13.6619 | 0.15448 | 13 | 0.8164
51264 | 12.426 | 1 | 365 | 14.1469 | 0.61546 | 14 | 0.76239
49187 | 6.84 | 1 | 365 | 7.7873 | 0.45805 | 8 | 0.24535
45503 | 11.4 | 1 | 365 | 12.9788 | 0.096756 | 13 | 0.075583
44053 | 7.875 | 1 | 365 | 8.9656 | 0.0076275 | 8 | 0.97326
47405 | 10.25 | 1 | 365 | 11.6696 | 0.15278 | 11 | 0.82234
49644 | 12.29 | 1 | 365 | 13.9921 | 0.14905 | 14 | 0.14113
51206 | 7.8 | 1 | 365 | 8.8803 | 0.75041 | 9 | 0.63066
44255 | 9.765 | 1 | 365 | 11.1174 | 0.48946 | 11 | 0.60685
45773 | 9.8 | 1 | 365 | 11.1572 | 0.60949 | 11 | 0.76673
49158 | 7.36 | 1 | 365 | 8.3793 | 0.24141 | 8 | 0.62073
49525 | 5.58 | 1 | 365 | 6.3528 | 0.13683 | 6 | 0.48963
46767 | 6.21 | 1 | 365 | 7.07 | 0.29744 | 7 | 0.36749
54525 | 3.9 | 1 | 365 | 4.4401 | 0.37521 | 4 | 0.81533
44178 | 9.45 | 1 | 365 | 10.7588 | 0.40915 | 11 | 0.16792
37176 | 10.1 | 1 | 365 | 11.4988 | 0.63835 | 12 | 0.13714
36179 | 4.68 | 1 | 365 | 5.3282 | 0.050247 | 5 | 0.3784
38313 | 5.88 | 1 | 365 | 6.6943 | 0.1657 | 6 | 0.86004
37374 | 4.68 | 1 | 365 | 5.3282 | 0.050247 | 5 | 0.3784
46707 | 9.075 | 1 | 365 | 10.3318 | 0.12308 | 10 | 0.4549
47268 | 3.64 | 1 | 365 | 4.1441 | 0.48353 | 4 | 0.62764
44353 | 7.5 | 1 | 365 | 8.5387 | 0.72155 | 9 | 0.26025
47233 | 6.24 | 1 | 365 | 7.1042 | 0.40033 | 7 | 0.50453
37168 | 3.3 | 1 | 365 | 3.757 | 0.31748 | 4 | 0.074511
54888 | 29.64 | 0.9 | 365 | 30.3705 | 0.48641 | 30 | 0.85686
37766 | 4.48 | 1 | 365 | 5.1005 | 0.36434 | 5 | 0.46479
54140 | 62.4 | 0.9 | 365 | 63.9378 | 0.60297 | 64 | 0.54077
38915 | 5.225 | 1 | 365 | 5.9486 | 0.91935 | 6 | 0.86798
38779 | 7.56 | 1 | 365 | 8.607 | 0.92732 | 9 | 0.53433
41606 | 10.4 | 1 | 365 | 11.8403 | 0.66722 | 12 | 0.50755
50086 | 3.135 | 1 | 365 | 3.5692 | 0.75161 | 4 | 0.32079
52221 | 13.26 | 1 | 365 | 15.0964 | 0.4757 | 15 | 0.57213
38958 | 3.9 | 1 | 365 | 4.4401 | 0.37521 | 4 | 0.81533
51573 | 3.18 | 1 | 365 | 3.6204 | 0.90594 | 4 | 0.52635
38680 | 4.95 | 1 | 365 | 5.6355 | 0.97622 | 6 | 0.61177
38341 | 8.4 | 1 | 365 | 9.5633 | 0.80814 | 10 | 0.37148
43451 | 9.765 | 1 | 365 | 11.1174 | 0.48946 | 11 | 0.60685
41550 | 11.39 | 1 | 365 | 12.9674 | 0.062461 | 13 | 0.029903
49649 | 6.24 | 1 | 365 | 7.1042 | 0.40033 | 7 | 0.50453
44870 | 11.44 | 1 | 365 | 13.0244 | 0.23394 | 13 | 0.2583
46702 | 11.7 | 1 | 365 | 13.3204 | 0.12562 | 13 | 0.44599
44022 | 3.12 | 1 | 365 | 3.5521 | 0.70016 | 4 | 0.25226
18133 | 10.4 | 1 | 365 | 11.8403 | 0.66722 | 12 | 0.50755
44447 | 12.96 | 1 | 365 | 14.7549 | 0.44684 | 15 | 0.20172
40955 | 5.7 | 1 | 365 | 6.4894 | 0.54838 | 7 | 0.037792
44295 | 10.92 | 1 | 365 | 12.4324 | 0.45058 | 12 | 0.88293
44640 | 6.24 | 1 | 365 | 7.1042 | 0.40033 | 7 | 0.50453
51046 | 5.2 | 1 | 365 | 5.9202 | 0.83361 | 6 | 0.75377
44598 | 7.28 | 1 | 365 | 8.2882 | 0.96705 | 9 | 0.25528
40892 | 7.28 | 1 | 365 | 8.2882 | 0.96705 | 9 | 0.25528
51679 | 9.36 | 1 | 365 | 10.6563 | 0.10049 | 10 | 0.75679
49675 | 5.2 | 1 | 365 | 5.9202 | 0.83361 | 6 | 0.75377
50441 | 10.5 | 1 | 365 | 11.9542 | 0.01017 | 11 | 0.96435
35964 | 9.156 | 1 | 365 | 10.424 | 0.40087 | 10 | 0.82492
51675 | 9.36 | 1 | 365 | 10.6563 | 0.10049 | 10 | 0.75679
48425 | 15.08 | 1 | 365 | 17.1685 | 0.71746 | 17 | 0.88595
36152 | 17.004 | 1 | 365 | 19.3589 | 0.3159 | 19 | 0.67484
44509 | 7.2 | 1 | 365 | 8.1972 | 0.69269 | 8 | 0.88984
36138 | 5.232 | 1 | 365 | 5.9566 | 0.94335 | 6 | 0.89995
36209 | 10.72 | 1 | 365 | 12.2047 | 0.76467 | 12 | 0.96932
51045 | 6.5 | 1 | 365 | 7.4002 | 0.29201 | 7 | 0.69222
46992 | 10.2 | 1 | 365 | 11.6126 | 0.98131 | 12 | 0.59394
50443 | 9.16 | 1 | 365 | 10.4286 | 0.41459 | 10 | 0.84319
44122 | 10.395 | 1 | 365 | 11.8346 | 0.65007 | 12 | 0.48471
45429 | 11.77 | 1 | 365 | 13.4001 | 0.36569 | 13 | 0.76576
36349 | 13.545 | 1 | 365 | 15.4209 | 0.45312 | 15 | 0.87402
49937 | 6.213 | 1 | 365 | 7.0735 | 0.30773 | 7 | 0.38119
35785 | 5.61 | 1 | 365 | 6.3869 | 0.23972 | 6 | 0.62667
49760 | 8.4 | 1 | 365 | 9.5633 | 0.80814 | 10 | 0.37148
44610 | 9.483 | 1 | 365 | 10.7963 | 0.52233 | 11 | 0.31866
53219 | 0.765 | 1 | 365 | 0.87095 | 0.6236 | 1 | 0.49455
51927 | 11.96 | 1 | 365 | 13.6164 | 0.017298 | 13 | 0.63368
48785 | 5.1 | 1 | 365 | 5.8063 | 0.49065 | 6 | 0.29697
41990 | 10.464 | 1 | 365 | 11.9132 | 0.88671 | 12 | 0.7999
53014 | 9.88 | 1 | 365 | 11.2483 | 0.88386 | 12 | 0.13217
42003 | 6.9 | 1 | 365 | 7.8556 | 0.66383 | 8 | 0.51943
41517 | 7.848 | 1 | 365 | 8.9349 | 0.91503 | 9 | 0.84993
47433 | 5.7 | 1 | 365 | 6.4894 | 0.54838 | 7 | 0.037792
47483 | 5.2 | 1 | 365 | 5.9202 | 0.83361 | 6 | 0.75377
50254 | 6.12 | 1 | 365 | 6.9676 | 0.98878 | 7 | 0.95637
44306 | 12.92 | 1 | 365 | 14.7093 | 0.30966 | 15 | 0.018994
43618 | 9.765 | 1 | 365 | 11.1174 | 0.48946 | 11 | 0.60685
43936 | 6.16 | 1 | 365 | 7.0131 | 0.12597 | 7 | 0.13909
46245 | 9.5 | 1 | 365 | 10.8157 | 0.58063 | 11 | 0.39632
48086 | 6.5 | 1 | 365 | 7.4002 | 0.29201 | 7 | 0.69222
50470 | 10.137 | 1 | 365 | 11.5409 | 0.76525 | 12 | 0.30616
44180 | 2.25 | 1 | 365 | 2.5616 | 0.71646 | 3 | 0.27808
44520 | 14.025 | 1 | 365 | 15.9674 | 0.099299 | 16 | 0.066671
36166 | 20.8 | 1 | 365 | 23.6807 | 0.33443 | 24 | 0.015099
45702 | 6.9 | 1 | 365 | 7.8556 | 0.66383 | 8 | 0.51943
47120 | 9.12 | 1 | 365 | 10.3831 | 0.2774 | 10 | 0.66047
49190 | 3.9 | 1 | 365 | 4.4401 | 0.37521 | 4 | 0.81533
43626 | 6.5 | 1 | 365 | 7.4002 | 0.29201 | 7 | 0.69222
42411 | 6.76 | 1 | 365 | 7.6962 | 0.18369 | 7 | 0.87991
44929 | 6.6 | 1 | 365 | 7.5141 | 0.63496 | 8 | 0.14902
44681 | 8 | 1 | 365 | 9.1079 | 0.43632 | 9 | 0.54427
45309 | 8.32 | 1 | 365 | 9.4723 | 0.53377 | 10 | 0.0060396
44672 | 9.36 | 1 | 365 | 10.6563 | 0.10049 | 10 | 0.75679
49771 | 7.28 | 1 | 365 | 8.2882 | 0.96705 | 9 | 0.25528
36212 | 5.232 | 1 | 365 | 5.9566 | 0.94335 | 6 | 0.89995
43114 | 6.24 | 1 | 365 | 7.1042 | 0.40033 | 7 | 0.50453
49259 | 4.4 | 1 | 365 | 5.0094 | 0.089976 | 5 | 0.099348
50998 | 4.24 | 1 | 365 | 4.8272 | 0.54125 | 5 | 0.36846
43119 | 7.02 | 1 | 365 | 7.9922 | 0.075371 | 8 | 0.067596
44303 | 8.82 | 1 | 365 | 10.0415 | 0.24854 | 10 | 0.29006
45759 | 9.135 | 1 | 365 | 10.4001 | 0.32885 | 10 | 0.72899
43959 | 2.44 | 1 | 365 | 2.7779 | 0.36808 | 3 | 0.146
35754 | 12.04 | 1 | 365 | 13.7075 | 0.29166 | 13 | 0.99912
44429 | 17.68 | 1 | 365 | 20.1286 | 0.63427 | 20 | 0.76283
44507 | 9.156 | 1 | 365 | 10.424 | 0.40087 | 10 | 0.82492
44168 | 8.55 | 1 | 365 | 9.7341 | 0.32257 | 10 | 0.056687
44450 | 7.02 | 1 | 365 | 7.9922 | 0.075371 | 8 | 0.067596
44683 | 6.24 | 1 | 365 | 7.1042 | 0.40033 | 7 | 0.50453
44439 | 6.24 | 1 | 365 | 7.1042 | 0.40033 | 7 | 0.50453
44235 | 9 | 1 | 365 | 10.2464 | 0.86586 | 11 | 0.1123
36298 | 7.84 | 1 | 365 | 8.9258 | 0.88759 | 9 | 0.81338
44686 | 10.5 | 1 | 365 | 11.9542 | 0.01017 | 11 | 0.96435
36162 | 5.559 | 1 | 365 | 6.3289 | 0.064813 | 6 | 0.3937
43619 | 11.4 | 1 | 365 | 12.9788 | 0.096756 | 13 | 0.075583
44927 | 4.725 | 1 | 365 | 5.3794 | 0.20458 | 5 | 0.58396
35972 | 9.36 | 1 | 365 | 10.6563 | 0.10049 | 10 | 0.75679
48660 | 8.06 | 1 | 365 | 9.1763 | 0.64209 | 9 | 0.81835
43630 | 14.4 | 1 | 365 | 16.3943 | 0.38538 | 16 | 0.77968
47601 | 5.1 | 1 | 365 | 5.8063 | 0.49065 | 6 | 0.29697
53437 | 10.14 | 1 | 365 | 11.5443 | 0.77554 | 12 | 0.31986
22628 | 11.475 | 1 | 365 | 13.0642 | 0.35397 | 13 | 0.41819
37567 | 9.52 | 1 | 365 | 10.8385 | 0.64922 | 11 | 0.48768
38825 | 8.96 | 1 | 365 | 10.2009 | 0.72868 | 10 | 0.92958
39754 | 4.16 | 1 | 365 | 4.7361 | 0.26689 | 5 | 0.0030198
39763 | 4.94 | 1 | 365 | 5.6242 | 0.94193 | 6 | 0.56609
36660 | 7.425 | 1 | 365 | 8.4533 | 0.46433 | 8 | 0.91765
41678 | 6.6 | 1 | 365 | 7.5141 | 0.63496 | 8 | 0.14902
43038 | 7.95 | 1 | 365 | 9.051 | 0.26484 | 9 | 0.31587
47660 | 8.265 | 1 | 365 | 9.4096 | 0.34515 | 9 | 0.7548
53805 | 11.97 | 1 | 365 | 13.6278 | 0.051594 | 13 | 0.67936
53787 | 3.71 | 1 | 365 | 4.2238 | 0.72359 | 4 | 0.9474
51449 | 6.48 | 1 | 365 | 7.3774 | 0.22342 | 7 | 0.60086
37663 | 135.94 | 1 | 365 | 154.7668 | 0.21167 | 154 | 0.97849
43426 | 10.791 | 1 | 365 | 12.2855 | 0.0081661 | 12 | 0.29365
37352 | 9.075 | 1 | 365 | 10.3318 | 0.12308 | 10 | 0.4549
39781 | 8.96 | 1 | 365 | 10.2009 | 0.72868 | 10 | 0.92958
39820 | 7.425 | 1 | 365 | 8.4533 | 0.46433 | 8 | 0.91765
40273 | 7.84 | 1 | 365 | 8.9258 | 0.88759 | 9 | 0.81338
37201 | 8.32 | 1 | 365 | 9.4723 | 0.53377 | 10 | 0.0060396
37080 | 6.6 | 1 | 365 | 7.5141 | 0.63496 | 8 | 0.14902
37010 | 9.24 | 1 | 365 | 10.5197 | 0.68895 | 11 | 0.20863
47037 | 8.84 | 1 | 365 | 10.0643 | 0.31713 | 10 | 0.38142
38305 | 2.6 | 1 | 365 | 2.9601 | 0.9168 | 3 | 0.87689
38136 | 4.68 | 1 | 365 | 5.3282 | 0.050247 | 5 | 0.3784
38694 | 3.64 | 1 | 365 | 4.1441 | 0.48353 | 4 | 0.62764
37601 | 9.24 | 1 | 365 | 10.5197 | 0.68895 | 11 | 0.20863
38326 | 3.64 | 1 | 365 | 4.1441 | 0.48353 | 4 | 0.62764
51627 | 4.16 | 1 | 365 | 4.7361 | 0.26689 | 5 | 0.0030198
37940 | 9.36 | 1 | 365 | 10.6563 | 0.10049 | 10 | 0.75679
36863 | 9.12 | 1 | 365 | 10.3831 | 0.2774 | 10 | 0.66047
36819 | 7.7 | 1 | 365 | 8.7664 | 0.40746 | 9 | 0.17386
50131 | 21.58 | 1 | 365 | 24.5687 | 0.0094732 | 24 | 0.57817
51145 | 15.08 | 1 | 365 | 17.1685 | 0.71746 | 17 | 0.88595
35804 | 17.004 | 1 | 365 | 19.3589 | 0.3159 | 19 | 0.67484
42482 | 10.335 | 1 | 365 | 11.7663 | 0.4443 | 12 | 0.21063
53162 | 5.3 | 1 | 365 | 6.034 | 0.17656 | 6 | 0.21058
53167 | 9.01 | 1 | 365 | 10.2578 | 0.90016 | 11 | 0.15798
45190 | 9.975 | 1 | 365 | 11.3565 | 0.20966 | 11 | 0.56614
42360 | 6.48 | 1 | 365 | 7.3774 | 0.22342 | 7 | 0.60086
44799 | 7.194 | 1 | 365 | 8.1903 | 0.67211 | 8 | 0.86243
45614 | 7.875 | 1 | 365 | 8.9656 | 0.0076275 | 8 | 0.97326
42016 | 6.867 | 1 | 365 | 7.818 | 0.55065 | 8 | 0.36869
44366 | 5.04 | 1 | 365 | 5.738 | 0.28488 | 6 | 0.022889
51049 | 6 | 1 | 365 | 6.831 | 0.57724 | 7 | 0.4082
37229 | 3.9 | 1 | 365 | 4.4401 | 0.37521 | 4 | 0.81533
38477 | 5.2 | 1 | 365 | 5.9202 | 0.83361 | 6 | 0.75377
38004 | 4.95 | 1 | 365 | 5.6355 | 0.97622 | 6 | 0.61177
38891 | 8.32 | 1 | 365 | 9.4723 | 0.53377 | 10 | 0.0060396
38256 | 5.2 | 1 | 365 | 5.9202 | 0.83361 | 6 | 0.75377
37833 | 6.24 | 1 | 365 | 7.1042 | 0.40033 | 7 | 0.50453
38401 | 5.98 | 1 | 365 | 6.8082 | 0.50865 | 7 | 0.31684
38018 | 3.64 | 1 | 365 | 4.1441 | 0.48353 | 4 | 0.62764
37161 | 6.5 | 1 | 365 | 7.4002 | 0.29201 | 7 | 0.69222
38665 | 6.27 | 1 | 365 | 7.1384 | 0.50322 | 7 | 0.64157
47042 | 14.04 | 1 | 365 | 15.9845 | 0.15074 | 16 | 0.13519
36460 | 4.605 | 1 | 365 | 5.2428 | 0.79303 | 6 | 0.035795
37363 | 3.515 | 1 | 365 | 4.0018 | 0.054833 | 4 | 0.056638
38766 | 5.225 | 1 | 365 | 5.9486 | 0.91935 | 6 | 0.86798
47115 | 3.38 | 1 | 365 | 3.8481 | 0.59185 | 4 | 0.43995
47165 | 8.58 | 1 | 365 | 9.7683 | 0.42545 | 10 | 0.19373
39761 | 5.47 | 1 | 365 | 6.2276 | 0.75958 | 6 | 0.98714
39822 | 9.36 | 1 | 365 | 10.6563 | 0.10049 | 10 | 0.75679
38698 | 5.415 | 1 | 365 | 6.1649 | 0.57096 | 6 | 0.7359
38149 | 8.58 | 1 | 365 | 9.7683 | 0.42545 | 10 | 0.19373
36004 | 10.77 | 1 | 365 | 12.2616 | 0.93615 | 13 | 0.19772
37153 | 5.72 | 1 | 365 | 6.5122 | 0.61697 | 7 | 0.12915
47179 | 9.88 | 1 | 365 | 11.2483 | 0.88386 | 12 | 0.13217
38311 | 5.98 | 1 | 365 | 6.8082 | 0.50865 | 7 | 0.31684
37354 | 4.68 | 1 | 365 | 5.3282 | 0.050247 | 5 | 0.3784
47363 | 3.9 | 1 | 365 | 4.4401 | 0.37521 | 4 | 0.81533
37638 | 7.425 | 1 | 365 | 8.4533 | 0.46433 | 8 | 0.91765
37214 | 5.72 | 1 | 365 | 6.5122 | 0.61697 | 7 | 0.12915
37764 | 6.47 | 1 | 365 | 7.3661 | 0.18912 | 7 | 0.55518
44587 | 6.24 | 1 | 365 | 7.1042 | 0.40033 | 7 | 0.50453
42663 | 8.32 | 1 | 365 | 9.4723 | 0.53377 | 10 | 0.0060396
44565 | 10.92 | 1 | 365 | 12.4324 | 0.45058 | 12 | 0.88293
36069 | 4.42 | 1 | 365 | 5.0321 | 0.15857 | 5 | 0.19071
51034 | 11.4 | 1 | 365 | 12.9788 | 0.096756 | 13 | 0.075583
35293 | 36.54 | 0.9 | 365 | 37.4405 | 0.78385 | 38 | 0.22435
54903 | 7.84 | 1 | 365 | 8.9258 | 0.88759 | 9 | 0.81338
48834 | 2.1 | 1 | 365 | 2.3908 | 0.20203 | 2 | 0.59287
54906 | 7.04 | 1 | 365 | 8.015 | 0.14396 | 8 | 0.15896
55124 | 3.5 | 1 | 365 | 3.9847 | 0.00339 | 3 | 0.98812
49524 | 4.25 | 1 | 365 | 4.8386 | 0.57554 | 5 | 0.41414
55125 | 4.5 | 1 | 365 | 5.1232 | 0.43293 | 5 | 0.55615
47665 | 7.695 | 1 | 365 | 8.7607 | 0.39031 | 9 | 0.15102
55133 | 5.565 | 1 | 365 | 6.3357 | 0.08539 | 6 | 0.42111
55134 | 6.93 | 1 | 365 | 7.8898 | 0.76671 | 8 | 0.65647
47315 | 11.025 | 1 | 365 | 12.5519 | 0.81068 | 13 | 0.36257
52293 | 3.9 | 1 | 365 | 4.4401 | 0.37521 | 4 | 0.81533
55343 | 9.3 | 1 | 365 | 10.588 | 0.89472 | 11 | 0.48271
55346 | 3.315 | 1 | 365 | 3.7741 | 0.36893 | 4 | 0.14303
52211 | 8.4 | 1 | 365 | 9.5633 | 0.80814 | 10 | 0.37148
55347 | 4.16 | 1 | 365 | 4.7361 | 0.26689 | 5 | 0.0030198
44321 | 8.32 | 1 | 365 | 9.4723 | 0.53377 | 10 | 0.0060396
55396 | 5.12 | 1 | 365 | 5.8291 | 0.55924 | 6 | 0.38833
55526 | 7.848 | 1 | 365 | 8.9349 | 0.91503 | 9 | 0.84993
55397 | 2.08 | 1 | 365 | 2.3681 | 0.13344 | 2 | 0.50151
54110 | 9.01 | 1 | 365 | 10.2578 | 0.90016 | 11 | 0.15798
55706 | 8.1 | 1 | 365 | 9.2218 | 0.77927 | 10 | 0.0010722
55716 | 3.57 | 1 | 365 | 4.0644 | 0.24346 | 4 | 0.30788
55717 | 4.68 | 1 | 365 | 5.3282 | 0.050247 | 5 | 0.3784
55723 | 4.68 | 1 | 365 | 5.3282 | 0.050247 | 5 | 0.3784
55761 | 4.8 | 1 | 365 | 5.4648 | 0.46179 | 5 | 0.92656
49455 | 10.83 | 1 | 365 | 12.3299 | 0.14192 | 12 | 0.4718
55734 | 5.04 | 1 | 365 | 5.738 | 0.28488 | 6 | 0.022889
55736 | 4.2 | 1 | 365 | 4.7817 | 0.40407 | 5 | 0.18574
44078 | 13.64 | 1 | 365 | 15.5291 | 0.77893 | 16 | 0.30798
44553 | 9.8 | 1 | 365 | 11.1572 | 0.60949 | 11 | 0.76673
55926 | 13.25 | 1 | 365 | 15.085 | 0.4414 | 15 | 0.52645
46740 | 7.5 | 1 | 365 | 8.5387 | 0.72155 | 9 | 0.26025
50024 | 7.685 | 1 | 365 | 8.7493 | 0.35601 | 9 | 0.10534
41315 | 6.03 | 1 | 365 | 6.8651 | 0.68013 | 7 | 0.54524
56006 | 9.3 | 1 | 365 | 10.588 | 0.89472 | 11 | 0.48271
36527 | 15.4 | 1 | 365 | 17.5328 | 0.81492 | 18 | 0.34772
56027 | 6.095 | 1 | 365 | 6.9391 | 0.90305 | 7 | 0.84216
48142 | 7.425 | 1 | 365 | 8.4533 | 0.46433 | 8 | 0.91765
56028 | 3 | 1 | 365 | 3.4155 | 0.28862 | 3 | 0.7041
41850 | 6.84 | 1 | 365 | 7.7873 | 0.45805 | 8 | 0.24535
36143 | 19.38 | 1 | 365 | 22.064 | 0.46449 | 22 | 0.52849
56057 | 10.8 | 1 | 365 | 12.2957 | 0.039032 | 12 | 0.33476
56059 | 12 | 1 | 365 | 13.6619 | 0.15448 | 13 | 0.8164
40891 | 10.14 | 1 | 365 | 11.5443 | 0.77554 | 12 | 0.31986
35886 | 794.53 | 1 | 365 | 904.5673 | 0.87242 | 905 | 0.43974
56234 | 5.1 | 1 | 365 | 5.8063 | 0.49065 | 6 | 0.29697
39067 | 7.28 | 1 | 365 | 8.2882 | 0.96705 | 9 | 0.25528
56232 | 7.95 | 1 | 365 | 9.051 | 0.26484 | 9 | 0.31587
19530 | 3298.4 | 0.8 | 365 | 3004.1658 | 0.59579 | 3004 | 0.76162
56297 | 11.66 | 1 | 365 | 13.2748 | 0.98844 | 14 | 0.26327
56298 | 5.886 | 1 | 365 | 6.7012 | 0.18627 | 6 | 0.88745
50600 | 5.83 | 1 | 365 | 6.6374 | 0.99422 | 7 | 0.63164
56360 | 12.19 | 1 | 365 | 13.8782 | 0.80609 | 14 | 0.68433
47430 | 8.835 | 1 | 365 | 10.0586 | 0.29999 | 10 | 0.35858
52931 | 10.5 | 1 | 365 | 11.9542 | 0.01017 | 11 | 0.96435
51153 | 5.565 | 1 | 365 | 6.3357 | 0.08539 | 6 | 0.42111
45571 | 7 | 1 | 365 | 7.9695 | 0.00678 | 7 | 0.97624
51258 | 5.13 | 1 | 365 | 5.8405 | 0.59354 | 6 | 0.43401
46898 | 6.09 | 1 | 365 | 6.9334 | 0.8859 | 7 | 0.81932
49454 | 13.8 | 1 | 365 | 15.7112 | 0.32765 | 16 | 0.038864
46417 | 5.13 | 1 | 365 | 5.8405 | 0.59354 | 6 | 0.43401
48549 | 6.54 | 1 | 365 | 7.4457 | 0.42919 | 7 | 0.87494
53677 | 9.18 | 1 | 365 | 10.4514 | 0.48318 | 10 | 0.93455
46721 | 11.44 | 1 | 365 | 13.0244 | 0.23394 | 13 | 0.2583
47664 | 4.125 | 1 | 365 | 4.6963 | 0.14685 | 4 | 0.84314
47647 | 3.06 | 1 | 365 | 3.4838 | 0.49439 | 3 | 0.97818
46109 | 4.42 | 1 | 365 | 5.0321 | 0.15857 | 5 | 0.19071
28446 | 4.2 | 1 | 365 | 4.7817 | 0.40407 | 5 | 0.18574
48298 | 6.76 | 1 | 365 | 7.6962 | 0.18369 | 7 | 0.87991
49878 | 17.94 | 1 | 365 | 20.4246 | 0.52595 | 20 | 0.95052
44414 | 10.5 | 1 | 365 | 11.9542 | 0.01017 | 11 | 0.96435
50007 | 17 | 1 | 365 | 19.3544 | 0.30218 | 19 | 0.65657
51307 | 7.521 | 1 | 365 | 8.5626 | 0.79357 | 9 | 0.35618
46811 | 7.5 | 1 | 365 | 8.5387 | 0.72155 | 9 | 0.26025
49740 | 6 | 1 | 365 | 6.831 | 0.57724 | 7 | 0.4082
48876 | 10.2 | 1 | 365 | 11.6126 | 0.98131 | 12 | 0.59394
50027 | 9 | 1 | 365 | 10.2464 | 0.86586 | 11 | 0.1123
41508 | 19.765 | 1 | 365 | 22.5023 | 0.78486 | 23 | 0.28718
50029 | 10.5 | 1 | 365 | 11.9542 | 0.01017 | 11 | 0.96435
49166 | 7.56 | 1 | 365 | 8.607 | 0.92732 | 9 | 0.53433
48880 | 12 | 1 | 365 | 13.6619 | 0.15448 | 13 | 0.8164
53297 | 24.96 | 1 | 365 | 28.4168 | 0.60132 | 29 | 0.018119
50659 | 5.83 | 1 | 365 | 6.6374 | 0.99422 | 7 | 0.63164
50222 | 5.4 | 1 | 365 | 6.1479 | 0.51952 | 6 | 0.66738
51321 | 5.1 | 1 | 365 | 5.8063 | 0.49065 | 6 | 0.29697
48843 | 6.48 | 1 | 365 | 7.3774 | 0.22342 | 7 | 0.60086
49308 | 11.7 | 1 | 365 | 13.3204 | 0.12562 | 13 | 0.44599
53887 | 4.575 | 1 | 365 | 5.2086 | 0.69015 | 5 | 0.89875
51310 | 8.7 | 1 | 365 | 9.9049 | 0.837 | 10 | 0.74189
46387 | 4.2 | 1 | 365 | 4.7817 | 0.40407 | 5 | 0.18574
48844 | 11.395 | 1 | 365 | 12.9731 | 0.079608 | 13 | 0.052743
48835 | 5.565 | 1 | 365 | 6.3357 | 0.08539 | 6 | 0.42111
47335 | 7.95 | 1 | 365 | 9.051 | 0.26484 | 9 | 0.31587
47668 | 9.81 | 1 | 365 | 11.1686 | 0.64379 | 11 | 0.81241
46444 | 11.73 | 1 | 365 | 13.3545 | 0.2285 | 13 | 0.58303
48290 | 9.86 | 1 | 365 | 11.2255 | 0.81526 | 12 | 0.040811
46476 | 7.25 | 1 | 365 | 8.2541 | 0.86416 | 9 | 0.11824
45224 | 5.7 | 1 | 365 | 6.4894 | 0.54838 | 7 | 0.037792
48879 | 10.8 | 1 | 365 | 12.2957 | 0.039032 | 12 | 0.33476
51255 | 11.34 | 1 | 365 | 12.9105 | 0.89098 | 13 | 0.8015
45219 | 13.44 | 1 | 365 | 15.3014 | 0.093018 | 15 | 0.39437
50676 | 9.9 | 1 | 365 | 11.2711 | 0.95245 | 12 | 0.22353
46887 | 5 | 1 | 365 | 5.6925 | 0.1477 | 5 | 0.84017
49170 | 3.64 | 1 | 365 | 4.1441 | 0.48353 | 4 | 0.62764
49887 | 9.36 | 1 | 365 | 10.6563 | 0.10049 | 10 | 0.75679
46362 | 9 | 1 | 365 | 10.2464 | 0.86586 | 11 | 0.1123
54541 | 6.25 | 1 | 365 | 7.1156 | 0.43462 | 7 | 0.55021
46458 | 5 | 1 | 365 | 5.6925 | 0.1477 | 5 | 0.84017
47332 | 1.06 | 1 | 365 | 1.2068 | 0.63531 | 1 | 0.84212
46500 | 6 | 1 | 365 | 6.831 | 0.57724 | 7 | 0.4082
46453 | 5 | 1 | 365 | 5.6925 | 0.1477 | 5 | 0.84017
48875 | 4.24 | 1 | 365 | 4.8272 | 0.54125 | 5 | 0.36846
44790 | 7.65 | 1 | 365 | 8.7095 | 0.23598 | 8 | 0.94546
43958 | 6.3 | 1 | 365 | 7.1725 | 0.6061 | 7 | 0.77861
46800 | 8.215 | 1 | 365 | 9.3527 | 0.17367 | 9 | 0.5264
43569 | 10.395 | 1 | 365 | 11.8346 | 0.65007 | 12 | 0.48471
46860 | 7.75 | 1 | 365 | 8.8233 | 0.57893 | 9 | 0.40226
49333 | 3 | 1 | 365 | 3.4155 | 0.28862 | 3 | 0.7041
48288 | 7.125 | 1 | 365 | 8.1118 | 0.43547 | 8 | 0.54724
47334 | 10.395 | 1 | 365 | 11.8346 | 0.65007 | 12 | 0.48471
46846 | 9.3 | 1 | 365 | 10.588 | 0.89472 | 11 | 0.48271
49999 | 13.77 | 1 | 365 | 15.6771 | 0.22477 | 15 | 0.90182
43487 | 6.3 | 1 | 365 | 7.1725 | 0.6061 | 7 | 0.77861
50230 | 9.25 | 1 | 365 | 10.5311 | 0.72325 | 11 | 0.25431
45587 | 11.118 | 1 | 365 | 12.6578 | 0.12963 | 12 | 0.7874
50673 | 5 | 1 | 365 | 5.6925 | 0.1477 | 5 | 0.84017
50225 | 6.48 | 1 | 365 | 7.3774 | 0.22342 | 7 | 0.60086
48551 | 5.886 | 1 | 365 | 6.7012 | 0.18627 | 6 | 0.88745
46373 | 6.93 | 1 | 365 | 7.8898 | 0.76671 | 8 | 0.65647
51285 | 6.51 | 1 | 365 | 7.4116 | 0.32631 | 7 | 0.7379
50021 | 10.5 | 1 | 365 | 11.9542 | 0.01017 | 11 | 0.96435
49745 | 11.4 | 1 | 365 | 12.9788 | 0.096756 | 13 | 0.075583
51302 | 5 | 1 | 365 | 5.6925 | 0.1477 | 5 | 0.84017
51266 | 8.175 | 1 | 365 | 9.3072 | 0.03649 | 9 | 0.34367
51127 | 8.55 | 1 | 365 | 9.7341 | 0.32257 | 10 | 0.056687
49463 | 14.805 | 1 | 365 | 16.8554 | 0.77434 | 17 | 0.62974
54922 | 11.34 | 1 | 365 | 12.9105 | 0.89098 | 13 | 0.8015
54931 | 10.8 | 1 | 365 | 12.2957 | 0.039032 | 12 | 0.33476
54939 | 12 | 1 | 365 | 13.6619 | 0.15448 | 13 | 0.8164
54948 | 5.7 | 1 | 365 | 6.4894 | 0.54838 | 7 | 0.037792
54974 | 10.8 | 1 | 365 | 12.2957 | 0.039032 | 12 | 0.33476
54980 | 3.18 | 1 | 365 | 3.6204 | 0.90594 | 4 | 0.52635
54998 | 3.924 | 1 | 365 | 4.4674 | 0.45751 | 4 | 0.92496
55009 | 4.578 | 1 | 365 | 5.212 | 0.70043 | 5 | 0.91246
41583 | 16.695 | 1 | 365 | 19.0072 | 0.25617 | 19 | 0.26332
42021 | 6 | 1 | 365 | 6.831 | 0.57724 | 7 | 0.4082
41574 | 4.905 | 1 | 365 | 5.5843 | 0.82189 | 6 | 0.4062
41577 | 11.34 | 1 | 365 | 12.9105 | 0.89098 | 13 | 0.8015
49736 | 4.59 | 1 | 365 | 5.2257 | 0.74159 | 5 | 0.96727
51086 | 7.5 | 1 | 365 | 8.5387 | 0.72155 | 9 | 0.26025
51305 | 5.7 | 1 | 365 | 6.4894 | 0.54838 | 7 | 0.037792
50150 | 4.59 | 1 | 365 | 5.2257 | 0.74159 | 5 | 0.96727
46915 | 12 | 1 | 365 | 13.6619 | 0.15448 | 13 | 0.8164
50721 | 7.54 | 1 | 365 | 8.5842 | 0.85873 | 9 | 0.44297
49722 | 10.08 | 1 | 365 | 11.476 | 0.56976 | 12 | 0.045779
50022 | 6.5 | 1 | 365 | 7.4002 | 0.29201 | 7 | 0.69222
51319 | 4.68 | 1 | 365 | 5.3282 | 0.050247 | 5 | 0.3784
50683 | 11.4 | 1 | 365 | 12.9788 | 0.096756 | 13 | 0.075583
47659 | 6.72 | 1 | 365 | 7.6507 | 0.046509 | 7 | 0.69719
49748 | 6.6 | 1 | 365 | 7.5141 | 0.63496 | 8 | 0.14902
36816 | 7.15 | 1 | 365 | 8.1402 | 0.52121 | 8 | 0.66144
48287 | 4.845 | 1 | 365 | 5.516 | 0.61612 | 6 | 0.13212
48479 | 7.14 | 1 | 365 | 8.1288 | 0.48692 | 8 | 0.61576
49913 | 9.975 | 1 | 365 | 11.3565 | 0.20966 | 11 | 0.56614
49998 | 6.76 | 1 | 365 | 7.6962 | 0.18369 | 7 | 0.87991
51320 | 7.28 | 1 | 365 | 8.2882 | 0.96705 | 9 | 0.25528
45612 | 5 | 1 | 365 | 5.6925 | 0.1477 | 5 | 0.84017
50658 | 4.16 | 1 | 365 | 4.7361 | 0.26689 | 5 | 0.0030198
51248 | 5.415 | 1 | 365 | 6.1649 | 0.57096 | 6 | 0.7359
41570 | 7.56 | 1 | 365 | 8.607 | 0.92732 | 9 | 0.53433
50663 | 6.6 | 1 | 365 | 7.5141 | 0.63496 | 8 | 0.14902
49327 | 7.65 | 1 | 365 | 8.7095 | 0.23598 | 8 | 0.94546
35254 | 151.2 | 0.9 | 365 | 154.9262 | 0.6918 | 155 | 0.61801
47113 | 16.64 | 1 | 365 | 18.9445 | 0.067546 | 19 | 0.012079
52581 | 8.16 | 1 | 365 | 9.2901 | 0.98505 | 10 | 0.27515
47094 | 8.32 | 1 | 365 | 9.4723 | 0.53377 | 10 | 0.0060396
47204 | 7.28 | 1 | 365 | 8.2882 | 0.96705 | 9 | 0.25528
48103 | 13 | 1 | 365 | 14.8004 | 0.58402 | 15 | 0.38444
54114 | 10.8 | 1 | 365 | 12.2957 | 0.039032 | 12 | 0.33476
47337 | 7.54 | 1 | 365 | 8.5842 | 0.85873 | 9 | 0.44297
47365 | 7.905 | 1 | 365 | 8.9998 | 0.11051 | 9 | 0.11031
47460 | 4.94 | 1 | 365 | 5.6242 | 0.94193 | 6 | 0.56609
47282 | 6.24 | 1 | 365 | 7.1042 | 0.40033 | 7 | 0.50453
49256 | 4.68 | 1 | 365 | 5.3282 | 0.050247 | 5 | 0.3784
49363 | 4.59 | 1 | 365 | 5.2257 | 0.74159 | 5 | 0.96727
49370 | 8.32 | 1 | 365 | 9.4723 | 0.53377 | 10 | 0.0060396
49383 | 13.78 | 1 | 365 | 15.6884 | 0.25906 | 15 | 0.9475
49394 | 9.88 | 1 | 365 | 11.2483 | 0.88386 | 12 | 0.13217
49401 | 5.72 | 1 | 365 | 6.5122 | 0.61697 | 7 | 0.12915
49404 | 4.94 | 1 | 365 | 5.6242 | 0.94193 | 6 | 0.56609
49420 | 14.04 | 1 | 365 | 15.9845 | 0.15074 | 16 | 0.13519
49421 | 15.6 | 1 | 365 | 17.7605 | 0.50082 | 18 | 0.26132
49426 | 7.54 | 1 | 365 | 8.5842 | 0.85873 | 9 | 0.44297
49433 | 4.335 | 1 | 365 | 4.9354 | 0.86706 | 5 | 0.80243
49448 | 13.26 | 1 | 365 | 15.0964 | 0.4757 | 15 | 0.57213
49459 | 9.36 | 1 | 365 | 10.6563 | 0.10049 | 10 | 0.75679
49471 | 4.16 | 1 | 365 | 4.7361 | 0.26689 | 5 | 0.0030198
49481 | 2.08 | 1 | 365 | 2.3681 | 0.13344 | 2 | 0.50151
49468 | 7.28 | 1 | 365 | 8.2882 | 0.96705 | 9 | 0.25528
49490 | 5.98 | 1 | 365 | 6.8082 | 0.50865 | 7 | 0.31684
49515 | 7.8 | 1 | 365 | 8.8803 | 0.75041 | 9 | 0.63066
49979 | 11.925 | 1 | 365 | 13.5765 | 0.89726 | 14 | 0.4738
49532 | 7.54 | 1 | 365 | 8.5842 | 0.85873 | 9 | 0.44297
49556 | 5.98 | 1 | 365 | 6.8082 | 0.50865 | 7 | 0.31684
50480 | 8.32 | 1 | 365 | 9.4723 | 0.53377 | 10 | 0.0060396
49553 | 10.14 | 1 | 365 | 11.5443 | 0.77554 | 12 | 0.31986
49588 | 2.34 | 1 | 365 | 2.6641 | 0.025124 | 2 | 0.6892
49606 | 12.74 | 1 | 365 | 14.5044 | 0.69234 | 15 | 0.19675
49614 | 3.975 | 1 | 365 | 4.5255 | 0.63242 | 5 | 0.15793
49620 | 4.16 | 1 | 365 | 4.7361 | 0.26689 | 5 | 0.0030198
49633 | 7.42 | 1 | 365 | 8.4476 | 0.44719 | 8 | 0.89481
49637 | 5.83 | 1 | 365 | 6.6374 | 0.99422 | 7 | 0.63164
49648 | 12.74 | 1 | 365 | 14.5044 | 0.69234 | 15 | 0.19675
49775 | 9.805 | 1 | 365 | 11.1629 | 0.62664 | 11 | 0.78957
49660 | 6.24 | 1 | 365 | 7.1042 | 0.40033 | 7 | 0.50453
50492 | 6.5 | 1 | 365 | 7.4002 | 0.29201 | 7 | 0.69222
49665 | 9.88 | 1 | 365 | 11.2483 | 0.88386 | 12 | 0.13217
49680 | 7.54 | 1 | 365 | 8.5842 | 0.85873 | 9 | 0.44297
50514 | 11.96 | 1 | 365 | 13.6164 | 0.017298 | 13 | 0.63368
49784 | 9.88 | 1 | 365 | 11.2483 | 0.88386 | 12 | 0.13217
50528 | 7.54 | 1 | 365 | 8.5842 | 0.85873 | 9 | 0.44297
49786 | 5.46 | 1 | 365 | 6.2162 | 0.72529 | 6 | 0.94146
50724 | 3.38 | 1 | 365 | 3.8481 | 0.59185 | 4 | 0.43995
49806 | 8.06 | 1 | 365 | 9.1763 | 0.64209 | 9 | 0.81835
50747 | 10.14 | 1 | 365 | 11.5443 | 0.77554 | 12 | 0.31986
50733 | 3.9 | 1 | 365 | 4.4401 | 0.37521 | 4 | 0.81533
49817 | 4.16 | 1 | 365 | 4.7361 | 0.26689 | 5 | 0.0030198
49831 | 8.32 | 1 | 365 | 9.4723 | 0.53377 | 10 | 0.0060396
50823 | 9.88 | 1 | 365 | 11.2483 | 0.88386 | 12 | 0.13217
49832 | 2.6 | 1 | 365 | 2.9601 | 0.9168 | 3 | 0.87689
50762 | 4.505 | 1 | 365 | 5.1289 | 0.45008 | 5 | 0.57899
50775 | 6.5 | 1 | 365 | 7.4002 | 0.29201 | 7 | 0.69222
50761 | 3.12 | 1 | 365 | 3.5521 | 0.70016 | 4 | 0.25226
50728 | 3.12 | 1 | 365 | 3.5521 | 0.70016 | 4 | 0.25226
51017 | 8.84 | 1 | 365 | 10.0643 | 0.31713 | 10 | 0.38142
50989 | 5.2 | 1 | 365 | 5.9202 | 0.83361 | 6 | 0.75377
50999 | 12.74 | 1 | 365 | 14.5044 | 0.69234 | 15 | 0.19675
50981 | 2.08 | 1 | 365 | 2.3681 | 0.13344 | 2 | 0.50151
51024 | 5.46 | 1 | 365 | 6.2162 | 0.72529 | 6 | 0.94146
51097 | 3.9 | 1 | 365 | 4.4401 | 0.37521 | 4 | 0.81533
51098 | 7.28 | 1 | 365 | 8.2882 | 0.96705 | 9 | 0.25528
50968 | 8.25 | 1 | 365 | 9.3926 | 0.29371 | 9 | 0.68628
51094 | 7.54 | 1 | 365 | 8.5842 | 0.85873 | 9 | 0.44297
51792 | 13.52 | 1 | 365 | 15.3924 | 0.36738 | 15 | 0.75981
49848 | 5.98 | 1 | 365 | 6.8082 | 0.50865 | 7 | 0.31684
49857 | 6.885 | 1 | 365 | 7.8385 | 0.61238 | 8 | 0.45091
51775 | 3.24 | 1 | 365 | 3.6887 | 0.11171 | 3 | 0.80043
49866 | 2.08 | 1 | 365 | 2.3681 | 0.13344 | 2 | 0.50151
49929 | 13.26 | 1 | 365 | 15.0964 | 0.4757 | 15 | 0.57213
49931 | 7.28 | 1 | 365 | 8.2882 | 0.96705 | 9 | 0.25528
49943 | 3.06 | 1 | 365 | 3.4838 | 0.49439 | 3 | 0.97818
49941 | 8.58 | 1 | 365 | 9.7683 | 0.42545 | 10 | 0.19373
49936 | 10.66 | 1 | 365 | 12.1363 | 0.5589 | 12 | 0.69524
49949 | 10.14 | 1 | 365 | 11.5443 | 0.77554 | 12 | 0.31986
49952 | 3.64 | 1 | 365 | 4.1441 | 0.48353 | 4 | 0.62764
49955 | 6.375 | 1 | 365 | 7.2579 | 0.86332 | 8 | 0.12121
49960 | 4.94 | 1 | 365 | 5.6242 | 0.94193 | 6 | 0.56609
49966 | 4.77 | 1 | 365 | 5.4306 | 0.35891 | 5 | 0.78952
49969 | 4.24 | 1 | 365 | 4.8272 | 0.54125 | 5 | 0.36846
49974 | 7.8 | 1 | 365 | 8.8803 | 0.75041 | 9 | 0.63066
49976 | 6.76 | 1 | 365 | 7.6962 | 0.18369 | 7 | 0.87991
49977 | 7.02 | 1 | 365 | 7.9922 | 0.075371 | 8 | 0.067596
39120 | 4.94 | 1 | 365 | 5.6242 | 0.94193 | 6 | 0.56609
40753 | 4.42 | 1 | 365 | 5.0321 | 0.15857 | 5 | 0.19071
41825 | 10.92 | 1 | 365 | 12.4324 | 0.45058 | 12 | 0.88293
38602 | 8.32 | 1 | 365 | 9.4723 | 0.53377 | 10 | 0.0060396
42676 | 7.8 | 1 | 365 | 8.8803 | 0.75041 | 9 | 0.63066
40693 | 7.54 | 1 | 365 | 8.5842 | 0.85873 | 9 | 0.44297
52923 | 9.62 | 1 | 365 | 10.9523 | 0.99217 | 11 | 0.94448
47378 | 2.34 | 1 | 365 | 2.6641 | 0.025124 | 2 | 0.6892
42212 | 7.83 | 1 | 365 | 8.9144 | 0.8533 | 9 | 0.7677
40579 | 2.86 | 1 | 365 | 3.2561 | 0.80848 | 4 | 0.064576
41392 | 6.24 | 1 | 365 | 7.1042 | 0.40033 | 7 | 0.50453
39545 | 3.64 | 1 | 365 | 4.1441 | 0.48353 | 4 | 0.62764
39061 | 8.58 | 1 | 365 | 9.7683 | 0.42545 | 10 | 0.19373
52643 | 4.42 | 1 | 365 | 5.0321 | 0.15857 | 5 | 0.19071
52638 | 9.69 | 1 | 365 | 11.032 | 0.23224 | 11 | 0.26425
38065 | 6.24 | 1 | 365 | 7.1042 | 0.40033 | 7 | 0.50453
41382 | 9.36 | 1 | 365 | 10.6563 | 0.10049 | 10 | 0.75679
38730 | 5.72 | 1 | 365 | 6.5122 | 0.61697 | 7 | 0.12915
45936 | 2.86 | 1 | 365 | 3.2561 | 0.80848 | 4 | 0.064576
38178 | 11.96 | 1 | 365 | 13.6164 | 0.017298 | 13 | 0.63368
41918 | 7.28 | 1 | 365 | 8.2882 | 0.96705 | 9 | 0.25528
38055 | 4.68 | 1 | 365 | 5.3282 | 0.050247 | 5 | 0.3784
42945 | 5.355 | 1 | 365 | 6.0966 | 0.36519 | 6 | 0.46182
40697 | 9.54 | 1 | 365 | 10.8612 | 0.71781 | 11 | 0.57904
40007 | 3.12 | 1 | 365 | 3.5521 | 0.70016 | 4 | 0.25226
38216 | 7.28 | 1 | 365 | 8.2882 | 0.96705 | 9 | 0.25528
37631 | 8.84 | 1 | 365 | 10.0643 | 0.31713 | 10 | 0.38142
38826 | 2.86 | 1 | 365 | 3.2561 | 0.80848 | 4 | 0.064576
43607 | 11.96 | 1 | 365 | 13.6164 | 0.017298 | 13 | 0.63368
38898 | 6.63 | 1 | 365 | 7.5482 | 0.73785 | 8 | 0.28606
40171 | 12.48 | 1 | 365 | 14.2084 | 0.80066 | 15 | 0.0090593
43784 | 5.1 | 1 | 365 | 5.8063 | 0.49065 | 6 | 0.29697
39189 | 7.8 | 1 | 365 | 8.8803 | 0.75041 | 9 | 0.63066
51548 | 9.36 | 1 | 365 | 10.6563 | 0.10049 | 10 | 0.75679
51817 | 4.335 | 1 | 365 | 4.9354 | 0.86706 | 5 | 0.80243
53234 | 12.1 | 1 | 365 | 13.7758 | 0.49743 | 14 | 0.27321
51783 | 9.1 | 1 | 365 | 10.3603 | 0.20881 | 10 | 0.56911
47148 | 2.08 | 1 | 365 | 2.3681 | 0.13344 | 2 | 0.50151
52075 | 14.82 | 1 | 365 | 16.8725 | 0.82578 | 17 | 0.69826
50734 | 7.54 | 1 | 365 | 8.5842 | 0.85873 | 9 | 0.44297
51304 | 4.16 | 1 | 365 | 4.7361 | 0.26689 | 5 | 0.0030198
51324 | 3.38 | 1 | 365 | 3.8481 | 0.59185 | 4 | 0.43995
52059 | 8.84 | 1 | 365 | 10.0643 | 0.31713 | 10 | 0.38142
52051 | 4.42 | 1 | 365 | 5.0321 | 0.15857 | 5 | 0.19071
52069 | 9.62 | 1 | 365 | 10.9523 | 0.99217 | 11 | 0.94448
52055 | 2.295 | 1 | 365 | 2.6128 | 0.87079 | 3 | 0.48364
52052 | 7.905 | 1 | 365 | 8.9998 | 0.11051 | 9 | 0.11031
52085 | 4.16 | 1 | 365 | 4.7361 | 0.26689 | 5 | 0.0030198
52010 | 9.1 | 1 | 365 | 10.3603 | 0.20881 | 10 | 0.56911
52006 | 12.22 | 1 | 365 | 13.9124 | 0.90898 | 14 | 0.82137
51953 | 3.9 | 1 | 365 | 4.4401 | 0.37521 | 4 | 0.81533
52374 | 5.61 | 1 | 365 | 6.3869 | 0.23972 | 6 | 0.62667
52429 | 6.63 | 1 | 365 | 7.5482 | 0.73785 | 8 | 0.28606
52435 | 4.08 | 1 | 365 | 4.6451 | 0.99252 | 5 | 0.63758
52450 | 11.7 | 1 | 365 | 13.3204 | 0.12562 | 13 | 0.44599
52449 | 4.16 | 1 | 365 | 4.7361 | 0.26689 | 5 | 0.0030198
52686 | 5.1 | 1 | 365 | 5.8063 | 0.49065 | 6 | 0.29697
52656 | 4.845 | 1 | 365 | 5.516 | 0.61612 | 6 | 0.13212
43909 | 13.52 | 1 | 365 | 15.3924 | 0.36738 | 15 | 0.75981
40219 | 10.4 | 1 | 365 | 11.8403 | 0.66722 | 12 | 0.50755
38284 | 6.36 | 1 | 365 | 7.2408 | 0.81187 | 8 | 0.052694
52653 | 6.36 | 1 | 365 | 7.2408 | 0.81187 | 8 | 0.052694
52654 | 4.08 | 1 | 365 | 4.6451 | 0.99252 | 5 | 0.63758
52655 | 4.845 | 1 | 365 | 5.516 | 0.61612 | 6 | 0.13212
40324 | 6.36 | 1 | 365 | 7.2408 | 0.81187 | 8 | 0.052694
52379 | 4.59 | 1 | 365 | 5.2257 | 0.74159 | 5 | 0.96727
52339 | 8.415 | 1 | 365 | 9.5804 | 0.85958 | 10 | 0.44
48029 | 9.435 | 1 | 365 | 10.7417 | 0.35771 | 11 | 0.099397
52306 | 4.94 | 1 | 365 | 5.6242 | 0.94193 | 6 | 0.56609
52483 | 14.04 | 1 | 365 | 15.9845 | 0.15074 | 16 | 0.13519
52303 | 6.76 | 1 | 365 | 7.6962 | 0.18369 | 7 | 0.87991
52300 | 7.8 | 1 | 365 | 8.8803 | 0.75041 | 9 | 0.63066
41754 | 5.2 | 1 | 365 | 5.9202 | 0.83361 | 6 | 0.75377
37916 | 7.54 | 1 | 365 | 8.5842 | 0.85873 | 9 | 0.44297
40761 | 18.615 | 1 | 365 | 21.1931 | 0.84089 | 22 | 0.033945
42068 | 7.02 | 1 | 365 | 7.9922 | 0.075371 | 8 | 0.067596
51954 | 4.247 | 1 | 365 | 4.8352 | 0.56526 | 5 | 0.40044
43710 | 9.945 | 1 | 365 | 11.3223 | 0.10678 | 11 | 0.42909
51957 | 10.14 | 1 | 365 | 11.5443 | 0.77554 | 12 | 0.31986
38833 | 8.32 | 1 | 365 | 9.4723 | 0.53377 | 10 | 0.0060396
52487 | 7.65 | 1 | 365 | 8.7095 | 0.23598 | 8 | 0.94546
41290 | 8.84 | 1 | 365 | 10.0643 | 0.31713 | 10 | 0.38142
51911 | 2.04 | 1 | 365 | 2.3225 | 0.99626 | 3 | 0.31879
39330 | 6.12 | 1 | 365 | 6.9676 | 0.98878 | 7 | 0.95637
51826 | 4.845 | 1 | 365 | 5.516 | 0.61612 | 6 | 0.13212
38521 | 10.66 | 1 | 365 | 12.1363 | 0.5589 | 12 | 0.69524
39308 | 7.8 | 1 | 365 | 8.8803 | 0.75041 | 9 | 0.63066
52639 | 6.885 | 1 | 365 | 7.8385 | 0.61238 | 8 | 0.45091
43186 | 5.2 | 1 | 365 | 5.9202 | 0.83361 | 6 | 0.75377
39054 | 6.24 | 1 | 365 | 7.1042 | 0.40033 | 7 | 0.50453
52635 | 10.455 | 1 | 365 | 11.903 | 0.85584 | 12 | 0.75879
52637 | 8.16 | 1 | 365 | 9.2901 | 0.98505 | 10 | 0.27515
52910 | 2.55 | 1 | 365 | 2.9032 | 0.74533 | 3 | 0.64849
52871 | 3.8 | 1 | 365 | 4.3263 | 0.032252 | 4 | 0.35853
52652 | 8.415 | 1 | 365 | 9.5804 | 0.85958 | 10 | 0.44
52744 | 5.1 | 1 | 365 | 5.8063 | 0.49065 | 6 | 0.29697
52610 | 2.86 | 1 | 365 | 3.2561 | 0.80848 | 4 | 0.064576
54874 | 2353 | 0.9 | 365 | 2410.9879 | 0.73686 | 2411 | 0.72475
52646 | 8.58 | 1 | 365 | 9.7683 | 0.42545 | 10 | 0.19373
30694 | 5.98 | 1 | 365 | 6.8082 | 0.50865 | 7 | 0.31684
52651 | 7.02 | 1 | 365 | 7.9922 | 0.075371 | 8 | 0.067596
52689 | 4.42 | 1 | 365 | 5.0321 | 0.15857 | 5 | 0.19071
52692 | 3.57 | 1 | 365 | 4.0644 | 0.24346 | 4 | 0.30788
52740 | 4.42 | 1 | 365 | 5.0321 | 0.15857 | 5 | 0.19071
40575 | 4.42 | 1 | 365 | 5.0321 | 0.15857 | 5 | 0.19071
40315 | 7.02 | 1 | 365 | 7.9922 | 0.075371 | 8 | 0.067596
40198 | 16.12 | 1 | 365 | 18.3525 | 0.28418 | 18 | 0.6367
42126 | 7.8 | 1 | 365 | 8.8803 | 0.75041 | 9 | 0.63066
42215 | 4.05 | 1 | 365 | 4.6109 | 0.88964 | 5 | 0.50054
40597 | 14.3 | 1 | 365 | 16.2805 | 0.042422 | 16 | 0.32288
45779 | 10.14 | 1 | 365 | 11.5443 | 0.77554 | 12 | 0.31986
39723 | 5.2 | 1 | 365 | 5.9202 | 0.83361 | 6 | 0.75377
41884 | 11.22 | 1 | 365 | 12.7739 | 0.47944 | 13 | 0.25334
40206 | 7.905 | 1 | 365 | 8.9998 | 0.11051 | 9 | 0.11031
48082 | 6.24 | 1 | 365 | 7.1042 | 0.40033 | 7 | 0.50453
40661 | 18.2 | 1 | 365 | 20.7206 | 0.41763 | 21 | 0.13821
41552 | 3.38 | 1 | 365 | 3.8481 | 0.59185 | 4 | 0.43995
43082 | 4.59 | 1 | 365 | 5.2257 | 0.74159 | 5 | 0.96727
37898 | 3.9 | 1 | 365 | 4.4401 | 0.37521 | 4 | 0.81533
41759 | 5.72 | 1 | 365 | 6.5122 | 0.61697 | 7 | 0.12915
40517 | 10.455 | 1 | 365 | 11.903 | 0.85584 | 12 | 0.75879
41272 | 7.8 | 1 | 365 | 8.8803 | 0.75041 | 9 | 0.63066
42681 | 8.84 | 1 | 365 | 10.0643 | 0.31713 | 10 | 0.38142
40403 | 10.66 | 1 | 365 | 12.1363 | 0.5589 | 12 | 0.69524
40483 | 12.48 | 1 | 365 | 14.2084 | 0.80066 | 15 | 0.0090593
40204 | 7.8 | 1 | 365 | 8.8803 | 0.75041 | 9 | 0.63066
41060 | 10.66 | 1 | 365 | 12.1363 | 0.5589 | 12 | 0.69524
38737 | 8.67 | 1 | 365 | 9.8707 | 0.73411 | 10 | 0.60485
52632 | 3.825 | 1 | 365 | 4.3547 | 0.11799 | 4 | 0.47273
52798 | 8.32 | 1 | 365 | 9.4723 | 0.53377 | 10 | 0.0060396
40811 | 19.08 | 1 | 365 | 21.7225 | 0.43562 | 22 | 0.15808
37794 | 7.8 | 1 | 365 | 8.8803 | 0.75041 | 9 | 0.63066
40472 | 5.72 | 1 | 365 | 6.5122 | 0.61697 | 7 | 0.12915
53000 | 7.02 | 1 | 365 | 7.9922 | 0.075371 | 8 | 0.067596
52868 | 11.22 | 1 | 365 | 12.7739 | 0.47944 | 13 | 0.25334
52512 | 6.885 | 1 | 365 | 7.8385 | 0.61238 | 8 | 0.45091
40343 | 5.46 | 1 | 365 | 6.2162 | 0.72529 | 6 | 0.94146
52496 | 12.24 | 1 | 365 | 13.9352 | 0.97757 | 14 | 0.91273
51434 | 3.12 | 1 | 365 | 3.5521 | 0.70016 | 4 | 0.25226
41538 | 6.76 | 1 | 365 | 7.6962 | 0.18369 | 7 | 0.87991
40918 | 8.58 | 1 | 365 | 9.7683 | 0.42545 | 10 | 0.19373
38265 | 9.54 | 1 | 365 | 10.8612 | 0.71781 | 11 | 0.57904
38315 | 2.86 | 1 | 365 | 3.2561 | 0.80848 | 4 | 0.064576
52980 | 3.38 | 1 | 365 | 3.8481 | 0.59185 | 4 | 0.43995
52976 | 9.945 | 1 | 365 | 11.3223 | 0.10678 | 11 | 0.42909
52978 | 9.435 | 1 | 365 | 10.7417 | 0.35771 | 11 | 0.099397
55325 | 13.005 | 1 | 365 | 14.8061 | 0.60117 | 15 | 0.40728
55704 | 3.924 | 1 | 365 | 4.4674 | 0.45751 | 4 | 0.92496
55801 | 6.5 | 1 | 365 | 7.4002 | 0.29201 | 7 | 0.69222
56363 | 4.5 | 1 | 365 | 5.1232 | 0.43293 | 5 | 0.55615
44369 | 4.25 | 1 | 365 | 4.8386 | 0.57554 | 5 | 0.41414
44702 | 9.715 | 1 | 365 | 11.0605 | 0.31798 | 11 | 0.37845
45211 | 7.5 | 1 | 365 | 8.5387 | 0.72155 | 9 | 0.26025
46366 | 6.5 | 1 | 365 | 7.4002 | 0.29201 | 7 | 0.69222
43527 | 7.98 | 1 | 365 | 9.0852 | 0.36773 | 9 | 0.45291
44355 | 9.66 | 1 | 365 | 10.9978 | 0.12936 | 11 | 0.1272
47681 | 4.16 | 1 | 365 | 4.7361 | 0.26689 | 5 | 0.0030198
52918 | 2.805 | 1 | 365 | 3.1935 | 0.61986 | 3 | 0.81333
41882 | 12.255 | 1 | 365 | 13.9522 | 0.029013 | 13 | 0.98125
43953 | 11.772 | 1 | 365 | 13.4023 | 0.37254 | 13 | 0.77489
52936 | 4.335 | 1 | 365 | 4.9354 | 0.86706 | 5 | 0.80243
41370 | 14.25 | 1 | 365 | 16.2235 | 0.87094 | 17 | 0.094479
52972 | 3.8 | 1 | 365 | 4.3263 | 0.032252 | 4 | 0.35853
35289 | 32.445 | 1 | 365 | 36.9384 | 0.27143 | 37 | 0.20985
44361 | 24.75 | 1 | 365 | 28.1777 | 0.88111 | 29 | 0.058832
43491 | 9.6 | 1 | 365 | 10.9295 | 0.92358 | 11 | 0.85312
43493 | 6.3 | 1 | 365 | 7.1725 | 0.6061 | 7 | 0.77861
38967 | 5.72 | 1 | 365 | 6.5122 | 0.61697 | 7 | 0.12915
46031 | 7.54 | 1 | 365 | 8.5842 | 0.85873 | 9 | 0.44297
38064 | 6.63 | 1 | 365 | 7.5482 | 0.73785 | 8 | 0.28606
38200 | 9.1 | 1 | 365 | 10.3603 | 0.20881 | 10 | 0.56911
39531 | 8.32 | 1 | 365 | 9.4723 | 0.53377 | 10 | 0.0060396
41893 | 8.58 | 1 | 365 | 9.7683 | 0.42545 | 10 | 0.19373
52924 | 4.59 | 1 | 365 | 5.2257 | 0.74159 | 5 | 0.96727
40931 | 6.76 | 1 | 365 | 7.6962 | 0.18369 | 7 | 0.87991
42427 | 3.64 | 1 | 365 | 4.1441 | 0.48353 | 4 | 0.62764
37843 | 5.46 | 1 | 365 | 6.2162 | 0.72529 | 6 | 0.94146
50625 | 11.96 | 1 | 365 | 13.6164 | 0.017298 | 13 | 0.63368
42342 | 4.68 | 1 | 365 | 5.3282 | 0.050247 | 5 | 0.3784
52896 | 4.86 | 1 | 365 | 5.5331 | 0.66756 | 6 | 0.20064
38754 | 8.67 | 1 | 365 | 9.8707 | 0.73411 | 10 | 0.60485
40332 | 7.54 | 1 | 365 | 8.5842 | 0.85873 | 9 | 0.44297
52899 | 9.18 | 1 | 365 | 10.4514 | 0.48318 | 10 | 0.93455
40577 | 16.64 | 1 | 365 | 18.9445 | 0.067546 | 19 | 0.012079
40679 | 7.28 | 1 | 365 | 8.2882 | 0.96705 | 9 | 0.25528
52867 | 12.24 | 1 | 365 | 13.9352 | 0.97757 | 14 | 0.91273
52888 | 3.825 | 1 | 365 | 4.3547 | 0.11799 | 4 | 0.47273
40069 | 7.14 | 1 | 365 | 8.1288 | 0.48692 | 8 | 0.61576
52891 | 3.38 | 1 | 365 | 3.8481 | 0.59185 | 4 | 0.43995
52861 | 5.1 | 1 | 365 | 5.8063 | 0.49065 | 6 | 0.29697
41327 | 9.62 | 1 | 365 | 10.9523 | 0.99217 | 11 | 0.94448
38753 | 4.42 | 1 | 365 | 5.0321 | 0.15857 | 5 | 0.19071
52864 | 6.5 | 1 | 365 | 7.4002 | 0.29201 | 7 | 0.69222
41702 | 7.395 | 1 | 365 | 8.4192 | 0.36145 | 8 | 0.78061
52860 | 3.57 | 1 | 365 | 4.0644 | 0.24346 | 4 | 0.30788
52862 | 6.12 | 1 | 365 | 6.9676 | 0.98878 | 7 | 0.95637
38070 | 7.8 | 1 | 365 | 8.8803 | 0.75041 | 9 | 0.63066
52741 | 5.46 | 1 | 365 | 6.2162 | 0.72529 | 6 | 0.94146
39324 | 3.12 | 1 | 365 | 3.5521 | 0.70016 | 4 | 0.25226
39448 | 3.825 | 1 | 365 | 4.3547 | 0.11799 | 4 | 0.47273
39268 | 6.12 | 1 | 365 | 6.9676 | 0.98878 | 7 | 0.95637
41659 | 2.55 | 1 | 365 | 2.9032 | 0.74533 | 3 | 0.64849
41559 | 2.915 | 1 | 365 | 3.3187 | 0.99711 | 4 | 0.31582
40540 | 10.4 | 1 | 365 | 11.8403 | 0.66722 | 12 | 0.50755
39184 | 3.9 | 1 | 365 | 4.4401 | 0.37521 | 4 | 0.81533
40862 | 6.24 | 1 | 365 | 7.1042 | 0.40033 | 7 | 0.50453
40647 | 5.2 | 1 | 365 | 5.9202 | 0.83361 | 6 | 0.75377
39036 | 6.12 | 1 | 365 | 6.9676 | 0.98878 | 7 | 0.95637
40737 | 8.84 | 1 | 365 | 10.0643 | 0.31713 | 10 | 0.38142
39999 | 11.18 | 1 | 365 | 12.7284 | 0.34226 | 13 | 0.070616
40573 | 8.58 | 1 | 365 | 9.7683 | 0.42545 | 10 | 0.19373
37989 | 2.805 | 1 | 365 | 3.1935 | 0.61986 | 3 | 0.81333
40374 | 7.02 | 1 | 365 | 7.9922 | 0.075371 | 8 | 0.067596
40905 | 5.46 | 1 | 365 | 6.2162 | 0.72529 | 6 | 0.94146
43407 | 3.12 | 1 | 365 | 3.5521 | 0.70016 | 4 | 0.25226
40898 | 13.78 | 1 | 365 | 15.6884 | 0.25906 | 15 | 0.9475
38798 | 11.985 | 1 | 365 | 13.6448 | 0.10304 | 13 | 0.74788
41464 | 4.77 | 1 | 365 | 5.4306 | 0.35891 | 5 | 0.78952
38955 | 5.2 | 1 | 365 | 5.9202 | 0.83361 | 6 | 0.75377
40923 | 7.95 | 1 | 365 | 9.051 | 0.26484 | 9 | 0.31587
39025 | 5.98 | 1 | 365 | 6.8082 | 0.50865 | 7 | 0.31684
41549 | 8.925 | 1 | 365 | 10.1611 | 0.60864 | 10 | 0.7697
38396 | 6.63 | 1 | 365 | 7.5482 | 0.73785 | 8 | 0.28606
43681 | 9.69 | 1 | 365 | 11.032 | 0.23224 | 11 | 0.26425
42608 | 11.7 | 1 | 365 | 13.3204 | 0.12562 | 13 | 0.44599
41291 | 6.375 | 1 | 365 | 7.2579 | 0.86332 | 8 | 0.12121
38043 | 2.55 | 1 | 365 | 2.9032 | 0.74533 | 3 | 0.64849
38788 | 11.18 | 1 | 365 | 12.7284 | 0.34226 | 13 | 0.070616
41357 | 7.8 | 1 | 365 | 8.8803 | 0.75041 | 9 | 0.63066
45000 | 2.08 | 1 | 365 | 2.3681 | 0.13344 | 2 | 0.50151
38709 | 9.62 | 1 | 365 | 10.9523 | 0.99217 | 11 | 0.94448
41145 | 5.72 | 1 | 365 | 6.5122 | 0.61697 | 7 | 0.12915
39223 | 6.24 | 1 | 365 | 7.1042 | 0.40033 | 7 | 0.50453
43608 | 6.24 | 1 | 365 | 7.1042 | 0.40033 | 7 | 0.50453
45942 | 5.46 | 1 | 365 | 6.2162 | 0.72529 | 6 | 0.94146
42002 | 7.65 | 1 | 365 | 8.7095 | 0.23598 | 8 | 0.94546
39071 | 8.58 | 1 | 365 | 9.7683 | 0.42545 | 10 | 0.19373
39117 | 2.08 | 1 | 365 | 2.3681 | 0.13344 | 2 | 0.50151
39502 | 9.62 | 1 | 365 | 10.9523 | 0.99217 | 11 | 0.94448
41331 | 9.54 | 1 | 365 | 10.8612 | 0.71781 | 11 | 0.57904
41415 | 10.4 | 1 | 365 | 11.8403 | 0.66722 | 12 | 0.50755
39350 | 14.04 | 1 | 365 | 15.9845 | 0.15074 | 16 | 0.13519
40526 | 5.98 | 1 | 365 | 6.8082 | 0.50865 | 7 | 0.31684
40477 | 5.46 | 1 | 365 | 6.2162 | 0.72529 | 6 | 0.94146
40207 | 4.845 | 1 | 365 | 5.516 | 0.61612 | 6 | 0.13212
38855 | 13.26 | 1 | 365 | 15.0964 | 0.4757 | 15 | 0.57213
38917 | 7.54 | 1 | 365 | 8.5842 | 0.85873 | 9 | 0.44297
39598 | 5.865 | 1 | 365 | 6.6773 | 0.11425 | 6 | 0.79152
39498 | 6.24 | 1 | 365 | 7.1042 | 0.40033 | 7 | 0.50453
38060 | 11.44 | 1 | 365 | 13.0244 | 0.23394 | 13 | 0.2583
39227 | 3.38 | 1 | 365 | 3.8481 | 0.59185 | 4 | 0.43995
41267 | 4.845 | 1 | 365 | 5.516 | 0.61612 | 6 | 0.13212
39719 | 7.54 | 1 | 365 | 8.5842 | 0.85873 | 9 | 0.44297
39573 | 3.64 | 1 | 365 | 4.1441 | 0.48353 | 4 | 0.62764
39168 | 9.62 | 1 | 365 | 10.9523 | 0.99217 | 11 | 0.94448
39587 | 6.5 | 1 | 365 | 7.4002 | 0.29201 | 7 | 0.69222
39420 | 3.64 | 1 | 365 | 4.1441 | 0.48353 | 4 | 0.62764
39425 | 2.86 | 1 | 365 | 3.2561 | 0.80848 | 4 | 0.064576
41588 | 13.52 | 1 | 365 | 15.3924 | 0.36738 | 15 | 0.75981
40504 | 6.76 | 1 | 365 | 7.6962 | 0.18369 | 7 | 0.87991
41208 | 12.48 | 1 | 365 | 14.2084 | 0.80066 | 15 | 0.0090593
38436 | 4.94 | 1 | 365 | 5.6242 | 0.94193 | 6 | 0.56609
39955 | 4.16 | 1 | 365 | 4.7361 | 0.26689 | 5 | 0.0030198
41334 | 3.9 | 1 | 365 | 4.4401 | 0.37521 | 4 | 0.81533
40497 | 2.08 | 1 | 365 | 2.3681 | 0.13344 | 2 | 0.50151
41486 | 9.88 | 1 | 365 | 11.2483 | 0.88386 | 12 | 0.13217
41765 | 10.92 | 1 | 365 | 12.4324 | 0.45058 | 12 | 0.88293
40908 | 6.76 | 1 | 365 | 7.6962 | 0.18369 | 7 | 0.87991
40680 | 12.48 | 1 | 365 | 14.2084 | 0.80066 | 15 | 0.0090593
38695 | 11.18 | 1 | 365 | 12.7284 | 0.34226 | 13 | 0.070616
38068 | 9.88 | 1 | 365 | 11.2483 | 0.88386 | 12 | 0.13217
37822 | 11.18 | 1 | 365 | 12.7284 | 0.34226 | 13 | 0.070616
41172 | 6.76 | 1 | 365 | 7.6962 | 0.18369 | 7 | 0.87991
40739 | 6.24 | 1 | 365 | 7.1042 | 0.40033 | 7 | 0.50453
38927 | 10.66 | 1 | 365 | 12.1363 | 0.5589 | 12 | 0.69524
41496 | 8.215 | 1 | 365 | 9.3527 | 0.17367 | 9 | 0.5264
38976 | 5.46 | 1 | 365 | 6.2162 | 0.72529 | 6 | 0.94146
45442 | 4.335 | 1 | 365 | 4.9354 | 0.86706 | 5 | 0.80243
46002 | 5.46 | 1 | 365 | 6.2162 | 0.72529 | 6 | 0.94146
39249 | 8.06 | 1 | 365 | 9.1763 | 0.64209 | 9 | 0.81835
38074 | 7.905 | 1 | 365 | 8.9998 | 0.11051 | 9 | 0.11031
45978 | 7.65 | 1 | 365 | 8.7095 | 0.23598 | 8 | 0.94546
40754 | 7.02 | 1 | 365 | 7.9922 | 0.075371 | 8 | 0.067596
39095 | 12.22 | 1 | 365 | 13.9124 | 0.90898 | 14 | 0.82137
42034 | 10.92 | 1 | 365 | 12.4324 | 0.45058 | 12 | 0.88293
39965 | 4.94 | 1 | 365 | 5.6242 | 0.94193 | 6 | 0.56609
43044 | 5.98 | 1 | 365 | 6.8082 | 0.50865 | 7 | 0.31684
40700 | 6.24 | 1 | 365 | 7.1042 | 0.40033 | 7 | 0.50453
42059 | 13.52 | 1 | 365 | 15.3924 | 0.36738 | 15 | 0.75981
37965 | 6.76 | 1 | 365 | 7.6962 | 0.18369 | 7 | 0.87991
40452 | 7.02 | 1 | 365 | 7.9922 | 0.075371 | 8 | 0.067596
41301 | 6.5 | 1 | 365 | 7.4002 | 0.29201 | 7 | 0.69222
42197 | 5.2 | 1 | 365 | 5.9202 | 0.83361 | 6 | 0.75377
39243 | 4.16 | 1 | 365 | 4.7361 | 0.26689 | 5 | 0.0030198
41360 | 6.89 | 1 | 365 | 7.8442 | 0.62953 | 8 | 0.47375
43079 | 6.12 | 1 | 365 | 6.9676 | 0.98878 | 7 | 0.95637
41915 | 15.86 | 1 | 365 | 18.0565 | 0.3925 | 18 | 0.44901
37581 | 8.32 | 1 | 365 | 9.4723 | 0.53377 | 10 | 0.0060396
40536 | 12.22 | 1 | 365 | 13.9124 | 0.90898 | 14 | 0.82137
48053 | 5.2 | 1 | 365 | 5.9202 | 0.83361 | 6 | 0.75377
41791 | 6.5 | 1 | 365 | 7.4002 | 0.29201 | 7 | 0.69222
39247 | 6.63 | 1 | 365 | 7.5482 | 0.73785 | 8 | 0.28606
40719 | 4.16 | 1 | 365 | 4.7361 | 0.26689 | 5 | 0.0030198
38699 | 9.1 | 1 | 365 | 10.3603 | 0.20881 | 10 | 0.56911
43705 | 5.3 | 1 | 365 | 6.034 | 0.17656 | 6 | 0.21058
39943 | 5.3 | 1 | 365 | 6.034 | 0.17656 | 6 | 0.21058
41440 | 9.275 | 1 | 365 | 10.5595 | 0.80898 | 11 | 0.36851
41902 | 6.24 | 1 | 365 | 7.1042 | 0.40033 | 7 | 0.50453
40637 | 8.32 | 1 | 365 | 9.4723 | 0.53377 | 10 | 0.0060396
39447 | 9.36 | 1 | 365 | 10.6563 | 0.10049 | 10 | 0.75679
39564 | 5.98 | 1 | 365 | 6.8082 | 0.50865 | 7 | 0.31684
39295 | 7.28 | 1 | 365 | 8.2882 | 0.96705 | 9 | 0.25528
40429 | 11.7 | 1 | 365 | 13.3204 | 0.12562 | 13 | 0.44599
41580 | 8.48 | 1 | 365 | 9.6544 | 0.082499 | 9 | 0.73692
41687 | 6.76 | 1 | 365 | 7.6962 | 0.18369 | 7 | 0.87991
39683 | 9.88 | 1 | 365 | 11.2483 | 0.88386 | 12 | 0.13217
43687 | 2.08 | 1 | 365 | 2.3681 | 0.13344 | 2 | 0.50151
37980 | 2.55 | 1 | 365 | 2.9032 | 0.74533 | 3 | 0.64849
44736 | 7.28 | 1 | 365 | 8.2882 | 0.96705 | 9 | 0.25528
37622 | 6.24 | 1 | 365 | 7.1042 | 0.40033 | 7 | 0.50453
42039 | 5.035 | 1 | 365 | 5.7323 | 0.26773 | 6 | 4.9175e-05
40626 | 5.2 | 1 | 365 | 5.9202 | 0.83361 | 6 | 0.75377
47882 | 9.1 | 1 | 365 | 10.3603 | 0.20881 | 10 | 0.56911
40011 | 5.98 | 1 | 365 | 6.8082 | 0.50865 | 7 | 0.31684
39642 | 6.24 | 1 | 365 | 7.1042 | 0.40033 | 7 | 0.50453
43576 | 2.6 | 1 | 365 | 2.9601 | 0.9168 | 3 | 0.87689
40825 | 15.6 | 1 | 365 | 17.7605 | 0.50082 | 18 | 0.26132
40944 | 13.78 | 1 | 365 | 15.6884 | 0.25906 | 15 | 0.9475
42409 | 9.18 | 1 | 365 | 10.4514 | 0.48318 | 10 | 0.93455
40292 | 10.14 | 1 | 365 | 11.5443 | 0.77554 | 12 | 0.31986
42006 | 2.34 | 1 | 365 | 2.6641 | 0.025124 | 2 | 0.6892
40644 | 6.375 | 1 | 365 | 7.2579 | 0.86332 | 8 | 0.12121
40943 | 6.76 | 1 | 365 | 7.6962 | 0.18369 | 7 | 0.87991
39195 | 10.14 | 1 | 365 | 11.5443 | 0.77554 | 12 | 0.31986
38857 | 6.5 | 1 | 365 | 7.4002 | 0.29201 | 7 | 0.69222
40451 | 7.8 | 1 | 365 | 8.8803 | 0.75041 | 9 | 0.63066
46607 | 5.1 | 1 | 365 | 5.8063 | 0.49065 | 6 | 0.29697
47993 | 7.65 | 1 | 365 | 8.7095 | 0.23598 | 8 | 0.94546
46157 | 8.48 | 1 | 365 | 9.6544 | 0.082499 | 9 | 0.73692
40962 | 14.04 | 1 | 365 | 15.9845 | 0.15074 | 16 | 0.13519
39380 | 5.565 | 1 | 365 | 6.3357 | 0.08539 | 6 | 0.42111
40377 | 8.32 | 1 | 365 | 9.4723 | 0.53377 | 10 | 0.0060396
39435 | 3.12 | 1 | 365 | 3.5521 | 0.70016 | 4 | 0.25226
40468 | 5.46 | 1 | 365 | 6.2162 | 0.72529 | 6 | 0.94146
42364 | 2.65 | 1 | 365 | 3.017 | 0.088281 | 3 | 0.10529
38076 | 6.24 | 1 | 365 | 7.1042 | 0.40033 | 7 | 0.50453
43693 | 12.48 | 1 | 365 | 14.2084 | 0.80066 | 15 | 0.0090593
40000 | 8.84 | 1 | 365 | 10.0643 | 0.31713 | 10 | 0.38142
40215 | 10.14 | 1 | 365 | 11.5443 | 0.77554 | 12 | 0.31986
42383 | 6.76 | 1 | 365 | 7.6962 | 0.18369 | 7 | 0.87991
38034 | 8.06 | 1 | 365 | 9.1763 | 0.64209 | 9 | 0.81835
39607 | 5.98 | 1 | 365 | 6.8082 | 0.50865 | 7 | 0.31684
40652 | 7.54 | 1 | 365 | 8.5842 | 0.85873 | 9 | 0.44297
40378 | 5.61 | 1 | 365 | 6.3869 | 0.23972 | 6 | 0.62667
40010 | 13.515 | 1 | 365 | 15.3867 | 0.35023 | 15 | 0.73697
41653 | 3.825 | 1 | 365 | 4.3547 | 0.11799 | 4 | 0.47273
38169 | 3.18 | 1 | 365 | 3.6204 | 0.90594 | 4 | 0.52635
41058 | 7.02 | 1 | 365 | 7.9922 | 0.075371 | 8 | 0.067596
43071 | 4.59 | 1 | 365 | 5.2257 | 0.74159 | 5 | 0.96727
40564 | 15.08 | 1 | 365 | 17.1685 | 0.71746 | 17 | 0.88595
37626 | 7.54 | 1 | 365 | 8.5842 | 0.85873 | 9 | 0.44297
38592 | 4.335 | 1 | 365 | 4.9354 | 0.86706 | 5 | 0.80243
38087 | 7.02 | 1 | 365 | 7.9922 | 0.075371 | 8 | 0.067596
41302 | 4.94 | 1 | 365 | 5.6242 | 0.94193 | 6 | 0.56609
40928 | 4.94 | 1 | 365 | 5.6242 | 0.94193 | 6 | 0.56609
41497 | 5.46 | 1 | 365 | 6.2162 | 0.72529 | 6 | 0.94146
10587 | 647 | 0.8 | 365 | 589.2843 | 0.1299 | 589 | 0.41419
38157 | 9.1 | 1 | 365 | 10.3603 | 0.20881 | 10 | 0.56911
50656 | 6 | 1 | 365 | 6.831 | 0.57724 | 7 | 0.4082
50696 | 6.6 | 1 | 365 | 7.5141 | 0.63496 | 8 | 0.14902
40818 | 3.12 | 1 | 365 | 3.5521 | 0.70016 | 4 | 0.25226
50286 | 7.02 | 1 | 365 | 7.9922 | 0.075371 | 8 | 0.067596
50670 | 9.58 | 1 | 365 | 10.9068 | 0.85499 | 11 | 0.76176
39198 | 3.445 | 1 | 365 | 3.9221 | 0.81477 | 4 | 0.73688
37755 | 6.3 | 1 | 365 | 7.1725 | 0.6061 | 7 | 0.77861
53020 | 6.63 | 1 | 365 | 7.5482 | 0.73785 | 8 | 0.28606
37219 | 3.9 | 1 | 365 | 4.4401 | 0.37521 | 4 | 0.81533
38940 | 5.98 | 1 | 365 | 6.8082 | 0.50865 | 7 | 0.31684
38291 | 3.12 | 1 | 365 | 3.5521 | 0.70016 | 4 | 0.25226
40932 | 8.58 | 1 | 365 | 9.7683 | 0.42545 | 10 | 0.19373
39772 | 10.92 | 1 | 365 | 12.4324 | 0.45058 | 12 | 0.88293
37544 | 6.5 | 1 | 365 | 7.4002 | 0.29201 | 7 | 0.69222
37021 | 5.125 | 1 | 365 | 5.8348 | 0.57639 | 6 | 0.41117
41121 | 8.33 | 1 | 365 | 9.4837 | 0.56807 | 10 | 0.05172
47445 | 7.8 | 1 | 365 | 8.8803 | 0.75041 | 9 | 0.63066
39752 | 6.76 | 1 | 365 | 7.6962 | 0.18369 | 7 | 0.87991
38280 | 9.35 | 1 | 365 | 10.6449 | 0.066199 | 10 | 0.71111
41695 | 9.36 | 1 | 365 | 10.6563 | 0.10049 | 10 | 0.75679
45907 | 4.16 | 1 | 365 | 4.7361 | 0.26689 | 5 | 0.0030198
36521 | 7.18 | 1 | 365 | 8.1744 | 0.6241 | 8 | 0.79848
39837 | 12.32 | 1 | 365 | 14.0262 | 0.25193 | 14 | 0.27817
51562 | 5.3 | 1 | 365 | 6.034 | 0.17656 | 6 | 0.21058
37548 | 4.4 | 1 | 365 | 5.0094 | 0.089976 | 5 | 0.099348
38961 | 5.46 | 1 | 365 | 6.2162 | 0.72529 | 6 | 0.94146
52184 | 7.54 | 1 | 365 | 8.5842 | 0.85873 | 9 | 0.44297
38199 | 4.68 | 1 | 365 | 5.3282 | 0.050247 | 5 | 0.3784
42414 | 11.66 | 1 | 365 | 13.2748 | 0.98844 | 14 | 0.26327
46044 | 3.64 | 1 | 365 | 4.1441 | 0.48353 | 4 | 0.62764
40871 | 4.845 | 1 | 365 | 5.516 | 0.61612 | 6 | 0.13212
38873 | 6.76 | 1 | 365 | 7.6962 | 0.18369 | 7 | 0.87991
40906 | 4.16 | 1 | 365 | 4.7361 | 0.26689 | 5 | 0.0030198
37960 | 4.42 | 1 | 365 | 5.0321 | 0.15857 | 5 | 0.19071
38893 | 6.5 | 1 | 365 | 7.4002 | 0.29201 | 7 | 0.69222
40276 | 4.08 | 1 | 365 | 4.6451 | 0.99252 | 5 | 0.63758
40683 | 4.68 | 1 | 365 | 5.3282 | 0.050247 | 5 | 0.3784
49757 | 2.86 | 1 | 365 | 3.2561 | 0.80848 | 4 | 0.064576
40622 | 4.42 | 1 | 365 | 5.0321 | 0.15857 | 5 | 0.19071
42394 | 4.16 | 1 | 365 | 4.7361 | 0.26689 | 5 | 0.0030198
40146 | 4.16 | 1 | 365 | 4.7361 | 0.26689 | 5 | 0.0030198
41715 | 6.375 | 1 | 365 | 7.2579 | 0.86332 | 8 | 0.12121
40499 | 4.42 | 1 | 365 | 5.0321 | 0.15857 | 5 | 0.19071
50231 | 11.96 | 1 | 365 | 13.6164 | 0.017298 | 13 | 0.63368
39083 | 5.98 | 1 | 365 | 6.8082 | 0.50865 | 7 | 0.31684
39334 | 7.8 | 1 | 365 | 8.8803 | 0.75041 | 9 | 0.63066
41797 | 10.4 | 1 | 365 | 11.8403 | 0.66722 | 12 | 0.50755
40256 | 14.04 | 1 | 365 | 15.9845 | 0.15074 | 16 | 0.13519
41040 | 8.84 | 1 | 365 | 10.0643 | 0.31713 | 10 | 0.38142
57124 | 860 | 0.9 | 365 | 881.194 | 0.46396 | 881 | 0.65801
41965 | 3.825 | 1 | 365 | 4.3547 | 0.11799 | 4 | 0.47273
38302 | 10.14 | 1 | 365 | 11.5443 | 0.77554 | 12 | 0.31986
40319 | 7.28 | 1 | 365 | 8.2882 | 0.96705 | 9 | 0.25528
40199 | 4.845 | 1 | 365 | 5.516 | 0.61612 | 6 | 0.13212
50427 | 8.32 | 1 | 365 | 9.4723 | 0.53377 | 10 | 0.0060396
41679 | 4.94 | 1 | 365 | 5.6242 | 0.94193 | 6 | 0.56609
41005 | 4.42 | 1 | 365 | 5.0321 | 0.15857 | 5 | 0.19071
39696 | 3.64 | 1 | 365 | 4.1441 | 0.48353 | 4 | 0.62764
39970 | 9.1 | 1 | 365 | 10.3603 | 0.20881 | 10 | 0.56911
42044 | 9.275 | 1 | 365 | 10.5595 | 0.80898 | 11 | 0.36851
41038 | 4.16 | 1 | 365 | 4.7361 | 0.26689 | 5 | 0.0030198
39356 | 11.96 | 1 | 365 | 13.6164 | 0.017298 | 13 | 0.63368
41217 | 8.415 | 1 | 365 | 9.5804 | 0.85958 | 10 | 0.44
41055 | 11.44 | 1 | 365 | 13.0244 | 0.23394 | 13 | 0.2583
39669 | 9.88 | 1 | 365 | 11.2483 | 0.88386 | 12 | 0.13217
39577 | 6.5 | 1 | 365 | 7.4002 | 0.29201 | 7 | 0.69222
38147 | 2.6 | 1 | 365 | 2.9601 | 0.9168 | 3 | 0.87689
41062 | 10.335 | 1 | 365 | 11.7663 | 0.4443 | 12 | 0.21063
40445 | 4.94 | 1 | 365 | 5.6242 | 0.94193 | 6 | 0.56609
40418 | 14.04 | 1 | 365 | 15.9845 | 0.15074 | 16 | 0.13519
42194 | 13.52 | 1 | 365 | 15.3924 | 0.36738 | 15 | 0.75981
38024 | 6.625 | 1 | 365 | 7.5425 | 0.7207 | 8 | 0.26322
39971 | 9.01 | 1 | 365 | 10.2578 | 0.90016 | 11 | 0.15798
40744 | 8.48 | 1 | 365 | 9.6544 | 0.082499 | 9 | 0.73692
38595 | 7.28 | 1 | 365 | 8.2882 | 0.96705 | 9 | 0.25528
38210 | 10.92 | 1 | 365 | 12.4324 | 0.45058 | 12 | 0.88293
42937 | 5.2 | 1 | 365 | 5.9202 | 0.83361 | 6 | 0.75377
50504 | 3.38 | 1 | 365 | 3.8481 | 0.59185 | 4 | 0.43995
42381 | 5.98 | 1 | 365 | 6.8082 | 0.50865 | 7 | 0.31684
42600 | 11.44 | 1 | 365 | 13.0244 | 0.23394 | 13 | 0.2583
42012 | 9.1 | 1 | 365 | 10.3603 | 0.20881 | 10 | 0.56911
42371 | 6.885 | 1 | 365 | 7.8385 | 0.61238 | 8 | 0.45091
42995 | 13.78 | 1 | 365 | 15.6884 | 0.25906 | 15 | 0.9475
40300 | 2.6 | 1 | 365 | 2.9601 | 0.9168 | 3 | 0.87689
40673 | 5.2 | 1 | 365 | 5.9202 | 0.83361 | 6 | 0.75377
39724 | 10.92 | 1 | 365 | 12.4324 | 0.45058 | 12 | 0.88293
41196 | 8.32 | 1 | 365 | 9.4723 | 0.53377 | 10 | 0.0060396
40643 | 6.375 | 1 | 365 | 7.2579 | 0.86332 | 8 | 0.12121
38295 | 5.2 | 1 | 365 | 5.9202 | 0.83361 | 6 | 0.75377
41458 | 4.16 | 1 | 365 | 4.7361 | 0.26689 | 5 | 0.0030198
39563 | 5.61 | 1 | 365 | 6.3869 | 0.23972 | 6 | 0.62667
43711 | 4.94 | 1 | 365 | 5.6242 | 0.94193 | 6 | 0.56609
39583 | 5.46 | 1 | 365 | 6.2162 | 0.72529 | 6 | 0.94146
40530 | 2.86 | 1 | 365 | 3.2561 | 0.80848 | 4 | 0.064576
41846 | 10.14 | 1 | 365 | 11.5443 | 0.77554 | 12 | 0.31986
38160 | 9.1 | 1 | 365 | 10.3603 | 0.20881 | 10 | 0.56911
40533 | 14.04 | 1 | 365 | 15.9845 | 0.15074 | 16 | 0.13519
38975 | 10.92 | 1 | 365 | 12.4324 | 0.45058 | 12 | 0.88293
47416 | 10.455 | 1 | 365 | 11.903 | 0.85584 | 12 | 0.75879
41202 | 12.22 | 1 | 365 | 13.9124 | 0.90898 | 14 | 0.82137
48474 | 4.16 | 1 | 365 | 4.7361 | 0.26689 | 5 | 0.0030198
37881 | 7.8 | 1 | 365 | 8.8803 | 0.75041 | 9 | 0.63066
41224 | 2.86 | 1 | 365 | 3.2561 | 0.80848 | 4 | 0.064576
39266 | 5.98 | 1 | 365 | 6.8082 | 0.50865 | 7 | 0.31684
39214 | 4.16 | 1 | 365 | 4.7361 | 0.26689 | 5 | 0.0030198
45048 | 3.12 | 1 | 365 | 3.5521 | 0.70016 | 4 | 0.25226
40872 | 5.46 | 1 | 365 | 6.2162 | 0.72529 | 6 | 0.94146
39995 | 7.02 | 1 | 365 | 7.9922 | 0.075371 | 8 | 0.067596
38749 | 11.18 | 1 | 365 | 12.7284 | 0.34226 | 13 | 0.070616
40221 | 7.54 | 1 | 365 | 8.5842 | 0.85873 | 9 | 0.44297
38185 | 9.805 | 1 | 365 | 11.1629 | 0.62664 | 11 | 0.78957
41887 | 4.08 | 1 | 365 | 4.6451 | 0.99252 | 5 | 0.63758
38323 | 6.375 | 1 | 365 | 7.2579 | 0.86332 | 8 | 0.12121
41575 | 2.86 | 1 | 365 | 3.2561 | 0.80848 | 4 | 0.064576
39218 | 8.84 | 1 | 365 | 10.0643 | 0.31713 | 10 | 0.38142
39127 | 5.98 | 1 | 365 | 6.8082 | 0.50865 | 7 | 0.31684
39956 | 13.26 | 1 | 365 | 15.0964 | 0.4757 | 15 | 0.57213
40143 | 5.72 | 1 | 365 | 6.5122 | 0.61697 | 7 | 0.12915
40036 | 3.12 | 1 | 365 | 3.5521 | 0.70016 | 4 | 0.25226
42386 | 3.9 | 1 | 365 | 4.4401 | 0.37521 | 4 | 0.81533
43031 | 3.9 | 1 | 365 | 4.4401 | 0.37521 | 4 | 0.81533
39967 | 11.44 | 1 | 365 | 13.0244 | 0.23394 | 13 | 0.2583
39731 | 10.92 | 1 | 365 | 12.4324 | 0.45058 | 12 | 0.88293
39712 | 8.06 | 1 | 365 | 9.1763 | 0.64209 | 9 | 0.81835
40552 | 10.4 | 1 | 365 | 11.8403 | 0.66722 | 12 | 0.50755
39014 | 2.04 | 1 | 365 | 2.3225 | 0.99626 | 3 | 0.31879
40917 | 10.07 | 1 | 365 | 11.4646 | 0.53547 | 12 | 9.835e-05
42322 | 3.825 | 1 | 365 | 4.3547 | 0.11799 | 4 | 0.47273
41895 | 5.46 | 1 | 365 | 6.2162 | 0.72529 | 6 | 0.94146
42404 | 5.035 | 1 | 365 | 5.7323 | 0.26773 | 6 | 4.9175e-05
40520 | 12.22 | 1 | 365 | 13.9124 | 0.90898 | 14 | 0.82137
38739 | 7.02 | 1 | 365 | 7.9922 | 0.075371 | 8 | 0.067596
40293 | 4.335 | 1 | 365 | 4.9354 | 0.86706 | 5 | 0.80243
40465 | 6.625 | 1 | 365 | 7.5425 | 0.7207 | 8 | 0.26322
42599 | 3.64 | 1 | 365 | 4.1441 | 0.48353 | 4 | 0.62764
38080 | 6.5 | 1 | 365 | 7.4002 | 0.29201 | 7 | 0.69222
39199 | 9.62 | 1 | 365 | 10.9523 | 0.99217 | 11 | 0.94448
39496 | 4.59 | 1 | 365 | 5.2257 | 0.74159 | 5 | 0.96727
39992 | 6.76 | 1 | 365 | 7.6962 | 0.18369 | 7 | 0.87991
40311 | 10.4 | 1 | 365 | 11.8403 | 0.66722 | 12 | 0.50755
41949 | 2.86 | 1 | 365 | 3.2561 | 0.80848 | 4 | 0.064576
47904 | 13.26 | 1 | 365 | 15.0964 | 0.4757 | 15 | 0.57213
43726 | 9.69 | 1 | 365 | 11.032 | 0.23224 | 11 | 0.26425
38703 | 6.76 | 1 | 365 | 7.6962 | 0.18369 | 7 | 0.87991
38495 | 4.68 | 1 | 365 | 5.3282 | 0.050247 | 5 | 0.3784
40768 | 6.76 | 1 | 365 | 7.6962 | 0.18369 | 7 | 0.87991
42549 | 6.095 | 1 | 365 | 6.9391 | 0.90305 | 7 | 0.84216
41189 | 7.685 | 1 | 365 | 8.7493 | 0.35601 | 9 | 0.10534
42659 | 13.25 | 1 | 365 | 15.085 | 0.4414 | 15 | 0.52645
39065 | 14.04 | 1 | 365 | 15.9845 | 0.15074 | 16 | 0.13519
38547 | 5.2 | 1 | 365 | 5.9202 | 0.83361 | 6 | 0.75377
38742 | 6.76 | 1 | 365 | 7.6962 | 0.18369 | 7 | 0.87991
41511 | 3.38 | 1 | 365 | 3.8481 | 0.59185 | 4 | 0.43995
40746 | 8.415 | 1 | 365 | 9.5804 | 0.85958 | 10 | 0.44
38803 | 15.555 | 1 | 365 | 17.7093 | 0.34649 | 18 | 0.055763
1400 | 2694 | 1 | 365 | 3067.1018 | 0.18076 | 3067 | 0.28252
46980 | 7.6 | 1 | 365 | 8.6526 | 0.064504 | 8 | 0.71706
42760 | 8.25 | 1 | 365 | 9.3926 | 0.29371 | 9 | 0.68628
38113 | 4.77 | 1 | 365 | 5.4306 | 0.35891 | 5 | 0.78952
41953 | 6.24 | 1 | 365 | 7.1042 | 0.40033 | 7 | 0.50453
49812 | 7.68 | 1 | 365 | 8.7436 | 0.33887 | 9 | 0.082498
51689 | 15.86 | 1 | 365 | 18.0565 | 0.3925 | 18 | 0.44901
39354 | 7.28 | 1 | 365 | 8.2882 | 0.96705 | 9 | 0.25528
32265 | 6.76 | 1 | 365 | 7.6962 | 0.18369 | 7 | 0.87991
40345 | 7.54 | 1 | 365 | 8.5842 | 0.85873 | 9 | 0.44297
52258 | 6.76 | 1 | 365 | 7.6962 | 0.18369 | 7 | 0.87991
41784 | 2.34 | 1 | 365 | 2.6641 | 0.025124 | 2 | 0.6892
41346 | 6.12 | 1 | 365 | 6.9676 | 0.98878 | 7 | 0.95637
52114 | 8.06 | 1 | 365 | 9.1763 | 0.64209 | 9 | 0.81835
38267 | 10.6 | 1 | 365 | 12.068 | 0.35312 | 12 | 0.42116
37620 | 10.66 | 1 | 365 | 12.1363 | 0.5589 | 12 | 0.69524
39384 | 10.4 | 1 | 365 | 11.8403 | 0.66722 | 12 | 0.50755
40064 | 7.02 | 1 | 365 | 7.9922 | 0.075371 | 8 | 0.067596
39590 | 3.12 | 1 | 365 | 3.5521 | 0.70016 | 4 | 0.25226
49769 | 9.6 | 1 | 365 | 10.9295 | 0.92358 | 11 | 0.85312
41910 | 9.1 | 1 | 365 | 10.3603 | 0.20881 | 10 | 0.56911
38453 | 4.42 | 1 | 365 | 5.0321 | 0.15857 | 5 | 0.19071
37422 | 8.413 | 1 | 365 | 9.5781 | 0.85272 | 10 | 0.43087
42075 | 4.68 | 1 | 365 | 5.3282 | 0.050247 | 5 | 0.3784
39530 | 6.5 | 1 | 365 | 7.4002 | 0.29201 | 7 | 0.69222
45396 | 4.41 | 1 | 365 | 5.0208 | 0.12427 | 5 | 0.14503
40735 | 9.88 | 1 | 365 | 11.2483 | 0.88386 | 12 | 0.13217
39681 | 2.34 | 1 | 365 | 2.6641 | 0.025124 | 2 | 0.6892
44580 | 6.4 | 1 | 365 | 7.2864 | 0.94906 | 8 | 0.23542
38056 | 6.5 | 1 | 365 | 7.4002 | 0.29201 | 7 | 0.69222
44065 | 5.99 | 1 | 365 | 6.8196 | 0.54294 | 7 | 0.36252
38727 | 5.2 | 1 | 365 | 5.9202 | 0.83361 | 6 | 0.75377
39439 | 6.76 | 1 | 365 | 7.6962 | 0.18369 | 7 | 0.87991
38236 | 11.13 | 1 | 365 | 12.6714 | 0.17078 | 12 | 0.84221
37736 | 3.64 | 1 | 365 | 4.1441 | 0.48353 | 4 | 0.62764
53147 | 5.2 | 1 | 365 | 5.9202 | 0.83361 | 6 | 0.75377
40176 | 5.98 | 1 | 365 | 6.8082 | 0.50865 | 7 | 0.31684
40866 | 9.36 | 1 | 365 | 10.6563 | 0.10049 | 10 | 0.75679
54086 | 9.86 | 1 | 365 | 11.2255 | 0.81526 | 12 | 0.040811
50152 | 8.58 | 1 | 365 | 9.7683 | 0.42545 | 10 | 0.19373
41470 | 4.68 | 1 | 365 | 5.3282 | 0.050247 | 5 | 0.3784
40029 | 11.7 | 1 | 365 | 13.3204 | 0.12562 | 13 | 0.44599
51199 | 8.32 | 1 | 365 | 9.4723 | 0.53377 | 10 | 0.0060396
38581 | 8.84 | 1 | 365 | 10.0643 | 0.31713 | 10 | 0.38142
44131 | 8.68 | 1 | 365 | 9.8821 | 0.76841 | 10 | 0.65053
50918 | 16.2 | 1 | 365 | 18.4436 | 0.55855 | 19 | 0.0021443
36183 | 11.385 | 1 | 365 | 12.9617 | 0.045313 | 13 | 0.0070625
37035 | 7.521 | 1 | 365 | 8.5626 | 0.79357 | 9 | 0.35618
44582 | 10.4 | 1 | 365 | 11.8403 | 0.66722 | 12 | 0.50755
46759 | 7.705 | 1 | 365 | 8.7721 | 0.42461 | 9 | 0.1967
44137 | 9.9 | 1 | 365 | 11.2711 | 0.95245 | 12 | 0.22353
40364 | 9.36 | 1 | 365 | 10.6563 | 0.10049 | 10 | 0.75679
44356 | 9.45 | 1 | 365 | 10.7588 | 0.40915 | 11 | 0.16792
51001 | 6.3 | 1 | 365 | 7.1725 | 0.6061 | 7 | 0.77861
43033 | 5.98 | 1 | 365 | 6.8082 | 0.50865 | 7 | 0.31684
46462 | 13.5 | 1 | 365 | 15.3697 | 0.29879 | 15 | 0.66845
40024 | 14.04 | 1 | 365 | 15.9845 | 0.15074 | 16 | 0.13519
53364 | 5.2 | 1 | 365 | 5.9202 | 0.83361 | 6 | 0.75377
49933 | 8.64 | 1 | 365 | 9.8366 | 0.63123 | 10 | 0.46781
43684 | 7.28 | 1 | 365 | 8.2882 | 0.96705 | 9 | 0.25528
39409 | 4.16 | 1 | 365 | 4.7361 | 0.26689 | 5 | 0.0030198
40981 | 8.84 | 1 | 365 | 10.0643 | 0.31713 | 10 | 0.38142
48903 | 10.4 | 1 | 365 | 11.8403 | 0.66722 | 12 | 0.50755
40821 | 3.12 | 1 | 365 | 3.5521 | 0.70016 | 4 | 0.25226
38758 | 7.7 | 1 | 365 | 8.7664 | 0.40746 | 9 | 0.17386
39640 | 8.32 | 1 | 365 | 9.4723 | 0.53377 | 10 | 0.0060396
50155 | 6.84 | 1 | 365 | 7.7873 | 0.45805 | 8 | 0.24535
49855 | 5.7 | 1 | 365 | 6.4894 | 0.54838 | 7 | 0.037792
40538 | 9.88 | 1 | 365 | 11.2483 | 0.88386 | 12 | 0.13217
79 | 3001.2 | 0.7 | 365 | 2391.7929 | 0.91481 | 2392 | 0.70771
40714 | 5.3 | 1 | 365 | 6.034 | 0.17656 | 6 | 0.21058
42923 | 5.2 | 1 | 365 | 5.9202 | 0.83361 | 6 | 0.75377
50712 | 12.22 | 1 | 365 | 13.9124 | 0.90898 | 14 | 0.82137
39084 | 6.095 | 1 | 365 | 6.9391 | 0.90305 | 7 | 0.84216
52919 | 14.025 | 1 | 365 | 15.9674 | 0.099299 | 16 | 0.066671
40933 | 8.745 | 1 | 365 | 9.9561 | 0.99133 | 10 | 0.94745
41725 | 4.16 | 1 | 365 | 4.7361 | 0.26689 | 5 | 0.0030198
39158 | 2.86 | 1 | 365 | 3.2561 | 0.80848 | 4 | 0.064576
39125 | 3.12 | 1 | 365 | 3.5521 | 0.70016 | 4 | 0.25226
40945 | 4.68 | 1 | 365 | 5.3282 | 0.050247 | 5 | 0.3784
40602 | 5.98 | 1 | 365 | 6.8082 | 0.50865 | 7 | 0.31684
50306 | 8.925 | 1 | 365 | 10.1611 | 0.60864 | 10 | 0.7697
55344 | 8.37 | 1 | 365 | 9.5292 | 0.70525 | 10 | 0.23444
42365 | 6.5 | 1 | 365 | 7.4002 | 0.29201 | 7 | 0.69222
46812 | 16.24 | 1 | 365 | 18.4891 | 0.69573 | 19 | 0.18487
40764 | 3.06 | 1 | 365 | 3.4838 | 0.49439 | 3 | 0.97818
35116 | 301.34 | 0.9 | 365 | 308.7663 | 0.11183 | 308 | 0.87812
38987 | 3.12 | 1 | 365 | 3.5521 | 0.70016 | 4 | 0.25226
48857 | 20.4 | 1 | 365 | 23.2253 | 0.96262 | 24 | 0.18789
41460 | 8.06 | 1 | 365 | 9.1763 | 0.64209 | 9 | 0.81835
51109 | 3.8 | 1 | 365 | 4.3263 | 0.032252 | 4 | 0.35853
41632 | 3.12 | 1 | 365 | 3.5521 | 0.70016 | 4 | 0.25226
50471 | 6.375 | 1 | 365 | 7.2579 | 0.86332 | 8 | 0.12121
39244 | 6.76 | 1 | 365 | 7.6962 | 0.18369 | 7 | 0.87991
39139 | 6.63 | 1 | 365 | 7.5482 | 0.73785 | 8 | 0.28606
47609 | 7.525 | 1 | 365 | 8.5672 | 0.80729 | 9 | 0.37445
48522 | 11.4 | 1 | 365 | 12.9788 | 0.096756 | 13 | 0.075583
38457 | 4.08 | 1 | 365 | 4.6451 | 0.99252 | 5 | 0.63758
49721 | 7.15 | 1 | 365 | 8.1402 | 0.52121 | 8 | 0.66144
41980 | 5.98 | 1 | 365 | 6.8082 | 0.50865 | 7 | 0.31684
40830 | 8.06 | 1 | 365 | 9.1763 | 0.64209 | 9 | 0.81835
41680 | 10.4 | 1 | 365 | 11.8403 | 0.66722 | 12 | 0.50755
38215 | 10.4 | 1 | 365 | 11.8403 | 0.66722 | 12 | 0.50755
38519 | 7.42 | 1 | 365 | 8.4476 | 0.44719 | 8 | 0.89481
40338 | 9.69 | 1 | 365 | 11.032 | 0.23224 | 11 | 0.26425
41463 | 6.24 | 1 | 365 | 7.1042 | 0.40033 | 7 | 0.50453
39659 | 7.395 | 1 | 365 | 8.4192 | 0.36145 | 8 | 0.78061
41834 | 10.965 | 1 | 365 | 12.4836 | 0.60491 | 13 | 0.088488
41071 | 6.76 | 1 | 365 | 7.6962 | 0.18369 | 7 | 0.87991
41010 | 4.68 | 1 | 365 | 5.3282 | 0.050247 | 5 | 0.3784
45920 | 7.02 | 1 | 365 | 7.9922 | 0.075371 | 8 | 0.067596
41164 | 7.14 | 1 | 365 | 8.1288 | 0.48692 | 8 | 0.61576
42918 | 7.28 | 1 | 365 | 8.2882 | 0.96705 | 9 | 0.25528
39423 | 3.06 | 1 | 365 | 3.4838 | 0.49439 | 3 | 0.97818
40218 | 5.46 | 1 | 365 | 6.2162 | 0.72529 | 6 | 0.94146
39169 | 11.7 | 1 | 365 | 13.3204 | 0.12562 | 13 | 0.44599
41029 | 7.28 | 1 | 365 | 8.2882 | 0.96705 | 9 | 0.25528
38444 | 10.455 | 1 | 365 | 11.903 | 0.85584 | 12 | 0.75879
37993 | 13.52 | 1 | 365 | 15.3924 | 0.36738 | 15 | 0.75981
39452 | 9.54 | 1 | 365 | 10.8612 | 0.71781 | 11 | 0.57904
41779 | 6.885 | 1 | 365 | 7.8385 | 0.61238 | 8 | 0.45091
39516 | 9.88 | 1 | 365 | 11.2483 | 0.88386 | 12 | 0.13217
50532 | 7.8 | 1 | 365 | 8.8803 | 0.75041 | 9 | 0.63066
42015 | 9.88 | 1 | 365 | 11.2483 | 0.88386 | 12 | 0.13217
38462 | 10.4 | 1 | 365 | 11.8403 | 0.66722 | 12 | 0.50755
41471 | 9.36 | 1 | 365 | 10.6563 | 0.10049 | 10 | 0.75679
39250 | 8.06 | 1 | 365 | 9.1763 | 0.64209 | 9 | 0.81835
39492 | 6.095 | 1 | 365 | 6.9391 | 0.90305 | 7 | 0.84216
41086 | 7.54 | 1 | 365 | 8.5842 | 0.85873 | 9 | 0.44297
39077 | 6.63 | 1 | 365 | 7.5482 | 0.73785 | 8 | 0.28606
42085 | 5.46 | 1 | 365 | 6.2162 | 0.72529 | 6 | 0.94146
38221 | 5.1 | 1 | 365 | 5.8063 | 0.49065 | 6 | 0.29697
41770 | 5.61 | 1 | 365 | 6.3869 | 0.23972 | 6 | 0.62667
39729 | 5.2 | 1 | 365 | 5.9202 | 0.83361 | 6 | 0.75377
40325 | 6.76 | 1 | 365 | 7.6962 | 0.18369 | 7 | 0.87991
40166 | 3.64 | 1 | 365 | 4.1441 | 0.48353 | 4 | 0.62764
43084 | 3.975 | 1 | 365 | 4.5255 | 0.63242 | 5 | 0.15793
40572 | 7.28 | 1 | 365 | 8.2882 | 0.96705 | 9 | 0.25528
42276 | 5.2 | 1 | 365 | 5.9202 | 0.83361 | 6 | 0.75377
38308 | 7.28 | 1 | 365 | 8.2882 | 0.96705 | 9 | 0.25528
40301 | 7.395 | 1 | 365 | 8.4192 | 0.36145 | 8 | 0.78061
56640 | 6.3 | 1 | 365 | 7.1725 | 0.6061 | 7 | 0.77861
50343 | 9.62 | 1 | 365 | 10.9523 | 0.99217 | 11 | 0.94448
56714 | 4.59 | 1 | 365 | 5.2257 | 0.74159 | 5 | 0.96727
56713 | 5.46 | 1 | 365 | 6.2162 | 0.72529 | 6 | 0.94146
56710 | 6.05 | 1 | 365 | 6.8879 | 0.74872 | 7 | 0.6366
56637 | 6.5 | 1 | 365 | 7.4002 | 0.29201 | 7 | 0.69222
56596 | 11.2 | 1 | 365 | 12.7511 | 0.41085 | 13 | 0.16198
56594 | 7.95 | 1 | 365 | 9.051 | 0.26484 | 9 | 0.31587
56581 | 4.68 | 1 | 365 | 5.3282 | 0.050247 | 5 | 0.3784
50665 | 9.25 | 1 | 365 | 10.5311 | 0.72325 | 11 | 0.25431
44322 | 22.96 | 1 | 365 | 26.1398 | 0.74224 | 26 | 0.88205
46826 | 6 | 1 | 365 | 6.831 | 0.57724 | 7 | 0.4082
47327 | 7.44 | 1 | 365 | 8.4704 | 0.51578 | 8 | 0.98617
41996 | 9.88 | 1 | 365 | 11.2483 | 0.88386 | 12 | 0.13217
56632 | 4.2 | 1 | 365 | 4.7817 | 0.40407 | 5 | 0.18574
56629 | 4.16 | 1 | 365 | 4.7361 | 0.26689 | 5 | 0.0030198
45913 | 6.375 | 1 | 365 | 7.2579 | 0.86332 | 8 | 0.12121
55115 | 6.2 | 1 | 365 | 7.0587 | 0.26315 | 7 | 0.32181
56787 | 10.335 | 1 | 365 | 11.7663 | 0.4443 | 12 | 0.21063
56789 | 8.215 | 1 | 365 | 9.3527 | 0.17367 | 9 | 0.5264
40118 | 5.46 | 1 | 365 | 6.2162 | 0.72529 | 6 | 0.94146
56794 | 4.8 | 1 | 365 | 5.4648 | 0.46179 | 5 | 0.92656
56795 | 10.07 | 1 | 365 | 11.4646 | 0.53547 | 12 | 9.835e-05
41510 | 14.025 | 1 | 365 | 15.9674 | 0.099299 | 16 | 0.066671
39013 | 8.06 | 1 | 365 | 9.1763 | 0.64209 | 9 | 0.81835
41216 | 5.61 | 1 | 365 | 6.3869 | 0.23972 | 6 | 0.62667
38509 | 11.66 | 1 | 365 | 13.2748 | 0.98844 | 14 | 0.26327
41473 | 7.02 | 1 | 365 | 7.9922 | 0.075371 | 8 | 0.067596
34878 | 94.64 | 0.9 | 365 | 96.9723 | 0.1145 | 97 | 0.08683
43441 | 6.6 | 1 | 365 | 7.5141 | 0.63496 | 8 | 0.14902
47828 | 9 | 1 | 365 | 10.2464 | 0.86586 | 11 | 0.1123
53163 | 6.3 | 1 | 365 | 7.1725 | 0.6061 | 7 | 0.77861
43843 | 6.76 | 1 | 365 | 7.6962 | 0.18369 | 7 | 0.87991
56798 | 9 | 1 | 365 | 10.2464 | 0.86586 | 11 | 0.1123
56799 | 6.21 | 1 | 365 | 7.07 | 0.29744 | 7 | 0.36749
56800 | 11.925 | 1 | 365 | 13.5765 | 0.89726 | 14 | 0.4738
41733 | 7.28 | 1 | 365 | 8.2882 | 0.96705 | 9 | 0.25528
56801 | 4.5 | 1 | 365 | 5.1232 | 0.43293 | 5 | 0.55615
56807 | 6.095 | 1 | 365 | 6.9391 | 0.90305 | 7 | 0.84216
56808 | 9.075 | 1 | 365 | 10.3318 | 0.12308 | 10 | 0.4549
40307 | 3.64 | 1 | 365 | 4.1441 | 0.48353 | 4 | 0.62764
56791 | 4.14 | 1 | 365 | 4.7134 | 0.1983 | 4 | 0.91166
38194 | 7.8 | 1 | 365 | 8.8803 | 0.75041 | 9 | 0.63066
56818 | 9.3 | 1 | 365 | 10.588 | 0.89472 | 11 | 0.48271
41648 | 7.14 | 1 | 365 | 8.1288 | 0.48692 | 8 | 0.61576
41214 | 6.12 | 1 | 365 | 6.9676 | 0.98878 | 7 | 0.95637
46428 | 6 | 1 | 365 | 6.831 | 0.57724 | 7 | 0.4082
48289 | 7.2 | 1 | 365 | 8.1972 | 0.69269 | 8 | 0.88984
38344 | 7.28 | 1 | 365 | 8.2882 | 0.96705 | 9 | 0.25528
52582 | 7.125 | 1 | 365 | 8.1118 | 0.43547 | 8 | 0.54724
52956 | 7.8 | 1 | 365 | 8.8803 | 0.75041 | 9 | 0.63066
48524 | 6.76 | 1 | 365 | 7.6962 | 0.18369 | 7 | 0.87991
48523 | 5.2 | 1 | 365 | 5.9202 | 0.83361 | 6 | 0.75377
41851 | 4.94 | 1 | 365 | 5.6242 | 0.94193 | 6 | 0.56609
47651 | 6.3 | 1 | 365 | 7.1725 | 0.6061 | 7 | 0.77861
56918 | 3.71 | 1 | 365 | 4.2238 | 0.72359 | 4 | 0.9474
40044 | 12.22 | 1 | 365 | 13.9124 | 0.90898 | 14 | 0.82137
56898 | 6.16 | 1 | 365 | 7.0131 | 0.12597 | 7 | 0.13909
56831 | 9.805 | 1 | 365 | 11.1629 | 0.62664 | 11 | 0.78957
42399 | 12.24 | 1 | 365 | 13.9352 | 0.97757 | 14 | 0.91273
42398 | 5.98 | 1 | 365 | 6.8082 | 0.50865 | 7 | 0.31684
42134 | 5.61 | 1 | 365 | 6.3869 | 0.23972 | 6 | 0.62667
41581 | 2.295 | 1 | 365 | 2.6128 | 0.87079 | 3 | 0.48364
41728 | 8.06 | 1 | 365 | 9.1763 | 0.64209 | 9 | 0.81835
39128 | 2.08 | 1 | 365 | 2.3681 | 0.13344 | 2 | 0.50151
39116 | 6.5 | 1 | 365 | 7.4002 | 0.29201 | 7 | 0.69222
41434 | 7.14 | 1 | 365 | 8.1288 | 0.48692 | 8 | 0.61576
39921 | 7.28 | 1 | 365 | 8.2882 | 0.96705 | 9 | 0.25528
37864 | 5.355 | 1 | 365 | 6.0966 | 0.36519 | 6 | 0.46182
53151 | 5.865 | 1 | 365 | 6.6773 | 0.11425 | 6 | 0.79152
41424 | 7.54 | 1 | 365 | 8.5842 | 0.85873 | 9 | 0.44297
42213 | 3.38 | 1 | 365 | 3.8481 | 0.59185 | 4 | 0.43995
41213 | 6.375 | 1 | 365 | 7.2579 | 0.86332 | 8 | 0.12121
53159 | 8.32 | 1 | 365 | 9.4723 | 0.53377 | 10 | 0.0060396
53161 | 3.06 | 1 | 365 | 3.4838 | 0.49439 | 3 | 0.97818
53169 | 10.53 | 1 | 365 | 11.9883 | 0.11306 | 12 | 0.10139
41794 | 9.62 | 1 | 365 | 10.9523 | 0.99217 | 11 | 0.94448
42603 | 9.945 | 1 | 365 | 11.3223 | 0.10678 | 11 | 0.42909
53170 | 8.84 | 1 | 365 | 10.0643 | 0.31713 | 10 | 0.38142
39455 | 6.48 | 1 | 365 | 7.3774 | 0.22342 | 7 | 0.60086
41562 | 6.5 | 1 | 365 | 7.4002 | 0.29201 | 7 | 0.69222
53171 | 6.885 | 1 | 365 | 7.8385 | 0.61238 | 8 | 0.45091
37921 | 3.64 | 1 | 365 | 4.1441 | 0.48353 | 4 | 0.62764
40027 | 9.62 | 1 | 365 | 10.9523 | 0.99217 | 11 | 0.94448
41900 | 11.395 | 1 | 365 | 12.9731 | 0.079608 | 13 | 0.052743
37779 | 7.8 | 1 | 365 | 8.8803 | 0.75041 | 9 | 0.63066
39615 | 3.9 | 1 | 365 | 4.4401 | 0.37521 | 4 | 0.81533
38195 | 7.54 | 1 | 365 | 8.5842 | 0.85873 | 9 | 0.44297
41841 | 5.2 | 1 | 365 | 5.9202 | 0.83361 | 6 | 0.75377
38319 | 9.1 | 1 | 365 | 10.3603 | 0.20881 | 10 | 0.56911
40255 | 6.76 | 1 | 365 | 7.6962 | 0.18369 | 7 | 0.87991
38493 | 10.14 | 1 | 365 | 11.5443 | 0.77554 | 12 | 0.31986
38902 | 5.46 | 1 | 365 | 6.2162 | 0.72529 | 6 | 0.94146
39718 | 13.26 | 1 | 365 | 15.0964 | 0.4757 | 15 | 0.57213
50631 | 6.75 | 1 | 365 | 7.6848 | 0.1494 | 7 | 0.83423
40484 | 9.62 | 1 | 365 | 10.9523 | 0.99217 | 11 | 0.94448
42907 | 4.42 | 1 | 365 | 5.0321 | 0.15857 | 5 | 0.19071
38868 | 2.86 | 1 | 365 | 3.2561 | 0.80848 | 4 | 0.064576
45897 | 2.86 | 1 | 365 | 3.2561 | 0.80848 | 4 | 0.064576
42461 | 5.035 | 1 | 365 | 5.7323 | 0.26773 | 6 | 4.9175e-05
40668 | 7.155 | 1 | 365 | 8.1459 | 0.53836 | 8 | 0.68428
37816 | 4.68 | 1 | 365 | 5.3282 | 0.050247 | 5 | 0.3784
41853 | 7.65 | 1 | 365 | 8.7095 | 0.23598 | 8 | 0.94546
37974 | 11.96 | 1 | 365 | 13.6164 | 0.017298 | 13 | 0.63368
41457 | 7.28 | 1 | 365 | 8.2882 | 0.96705 | 9 | 0.25528
41094 | 8.32 | 1 | 365 | 9.4723 | 0.53377 | 10 | 0.0060396
45346 | 2.86 | 1 | 365 | 3.2561 | 0.80848 | 4 | 0.064576
53174 | 7.14 | 1 | 365 | 8.1288 | 0.48692 | 8 | 0.61576
39362 | 7.65 | 1 | 365 | 8.7095 | 0.23598 | 8 | 0.94546
41455 | 4.42 | 1 | 365 | 5.0321 | 0.15857 | 5 | 0.19071
39860 | 4.59 | 1 | 365 | 5.2257 | 0.74159 | 5 | 0.96727
43116 | 3.12 | 1 | 365 | 3.5521 | 0.70016 | 4 | 0.25226
42362 | 7.42 | 1 | 365 | 8.4476 | 0.44719 | 8 | 0.89481
41309 | 3.12 | 1 | 365 | 3.5521 | 0.70016 | 4 | 0.25226
45362 | 4.335 | 1 | 365 | 4.9354 | 0.86706 | 5 | 0.80243
42972 | 7.65 | 1 | 365 | 8.7095 | 0.23598 | 8 | 0.94546
41578 | 7.8 | 1 | 365 | 8.8803 | 0.75041 | 9 | 0.63066
41292 | 4.59 | 1 | 365 | 5.2257 | 0.74159 | 5 | 0.96727
40859 | 4.16 | 1 | 365 | 4.7361 | 0.26689 | 5 | 0.0030198
38939 | 14.04 | 1 | 365 | 15.9845 | 0.15074 | 16 | 0.13519
45668 | 9.18 | 1 | 365 | 10.4514 | 0.48318 | 10 | 0.93455
41129 | 5.1 | 1 | 365 | 5.8063 | 0.49065 | 6 | 0.29697
40762 | 9.36 | 1 | 365 | 10.6563 | 0.10049 | 10 | 0.75679
45666 | 6.12 | 1 | 365 | 6.9676 | 0.98878 | 7 | 0.95637
40229 | 5.98 | 1 | 365 | 6.8082 | 0.50865 | 7 | 0.31684
39336 | 3.12 | 1 | 365 | 3.5521 | 0.70016 | 4 | 0.25226
43303 | 5.035 | 1 | 365 | 5.7323 | 0.26773 | 6 | 4.9175e-05
39517 | 4.845 | 1 | 365 | 5.516 | 0.61612 | 6 | 0.13212
39660 | 4.94 | 1 | 365 | 5.6242 | 0.94193 | 6 | 0.56609
40295 | 4.68 | 1 | 365 | 5.3282 | 0.050247 | 5 | 0.3784
53165 | 6.24 | 1 | 365 | 7.1042 | 0.40033 | 7 | 0.50453
53172 | 4.59 | 1 | 365 | 5.2257 | 0.74159 | 5 | 0.96727
45941 | 9.1 | 1 | 365 | 10.3603 | 0.20881 | 10 | 0.56911
53177 | 12.48 | 1 | 365 | 14.2084 | 0.80066 | 15 | 0.0090593
53175 | 7.395 | 1 | 365 | 8.4192 | 0.36145 | 8 | 0.78061
39951 | 7.02 | 1 | 365 | 7.9922 | 0.075371 | 8 | 0.067596
53183 | 3.38 | 1 | 365 | 3.8481 | 0.59185 | 4 | 0.43995
38512 | 6.24 | 1 | 365 | 7.1042 | 0.40033 | 7 | 0.50453
39399 | 7.02 | 1 | 365 | 7.9922 | 0.075371 | 8 | 0.067596
38908 | 10.14 | 1 | 365 | 11.5443 | 0.77554 | 12 | 0.31986
39993 | 6.625 | 1 | 365 | 7.5425 | 0.7207 | 8 | 0.26322
40537 | 4.68 | 1 | 365 | 5.3282 | 0.050247 | 5 | 0.3784
40156 | 4.94 | 1 | 365 | 5.6242 | 0.94193 | 6 | 0.56609
39253 | 3.9 | 1 | 365 | 4.4401 | 0.37521 | 4 | 0.81533
39440 | 5.035 | 1 | 365 | 5.7323 | 0.26773 | 6 | 4.9175e-05
38028 | 5.72 | 1 | 365 | 6.5122 | 0.61697 | 7 | 0.12915
38888 | 12.22 | 1 | 365 | 13.9124 | 0.90898 | 14 | 0.82137
40881 | 8.58 | 1 | 365 | 9.7683 | 0.42545 | 10 | 0.19373
40938 | 4.94 | 1 | 365 | 5.6242 | 0.94193 | 6 | 0.56609
40827 | 6.095 | 1 | 365 | 6.9391 | 0.90305 | 7 | 0.84216
42393 | 4.42 | 1 | 365 | 5.0321 | 0.15857 | 5 | 0.19071
38204 | 5.2 | 1 | 365 | 5.9202 | 0.83361 | 6 | 0.75377
41386 | 7.14 | 1 | 365 | 8.1288 | 0.48692 | 8 | 0.61576
39092 | 11.96 | 1 | 365 | 13.6164 | 0.017298 | 13 | 0.63368
53255 | 3.315 | 1 | 365 | 3.7741 | 0.36893 | 4 | 0.14303
53315 | 4.42 | 1 | 365 | 5.0321 | 0.15857 | 5 | 0.19071
41469 | 7.02 | 1 | 365 | 7.9922 | 0.075371 | 8 | 0.067596
53362 | 5.2 | 1 | 365 | 5.9202 | 0.83361 | 6 | 0.75377
53393 | 7.65 | 1 | 365 | 8.7095 | 0.23598 | 8 | 0.94546
53395 | 5.355 | 1 | 365 | 6.0966 | 0.36519 | 6 | 0.46182
53398 | 11.18 | 1 | 365 | 12.7284 | 0.34226 | 13 | 0.070616
53411 | 7.395 | 1 | 365 | 8.4192 | 0.36145 | 8 | 0.78061
53417 | 5.355 | 1 | 365 | 6.0966 | 0.36519 | 6 | 0.46182
53422 | 5.61 | 1 | 365 | 6.3869 | 0.23972 | 6 | 0.62667
53426 | 5.46 | 1 | 365 | 6.2162 | 0.72529 | 6 | 0.94146
53188 | 2.805 | 1 | 365 | 3.1935 | 0.61986 | 3 | 0.81333
53432 | 5.1 | 1 | 365 | 5.8063 | 0.49065 | 6 | 0.29697
53435 | 8.16 | 1 | 365 | 9.2901 | 0.98505 | 10 | 0.27515
53433 | 8.16 | 1 | 365 | 9.2901 | 0.98505 | 10 | 0.27515
53436 | 6.63 | 1 | 365 | 7.5482 | 0.73785 | 8 | 0.28606
53438 | 9.69 | 1 | 365 | 11.032 | 0.23224 | 11 | 0.26425
53201 | 6.12 | 1 | 365 | 6.9676 | 0.98878 | 7 | 0.95637
53439 | 5.565 | 1 | 365 | 6.3357 | 0.08539 | 6 | 0.42111
53440 | 10.66 | 1 | 365 | 12.1363 | 0.5589 | 12 | 0.69524
53442 | 7.28 | 1 | 365 | 8.2882 | 0.96705 | 9 | 0.25528
35273 | 105.28 | 0.9 | 365 | 107.8745 | 0.95577 | 108 | 0.83032
53447 | 5.1 | 1 | 365 | 5.8063 | 0.49065 | 6 | 0.29697
53213 | 7.395 | 1 | 365 | 8.4192 | 0.36145 | 8 | 0.78061
53456 | 8.32 | 1 | 365 | 9.4723 | 0.53377 | 10 | 0.0060396
53458 | 4.94 | 1 | 365 | 5.6242 | 0.94193 | 6 | 0.56609
53222 | 8.415 | 1 | 365 | 9.5804 | 0.85958 | 10 | 0.44
53223 | 9.69 | 1 | 365 | 11.032 | 0.23224 | 11 | 0.26425
53224 | 7.42 | 1 | 365 | 8.4476 | 0.44719 | 8 | 0.89481
53228 | 9.69 | 1 | 365 | 11.032 | 0.23224 | 11 | 0.26425
53227 | 8.415 | 1 | 365 | 9.5804 | 0.85958 | 10 | 0.44
53230 | 9.62 | 1 | 365 | 10.9523 | 0.99217 | 11 | 0.94448
53249 | 9.69 | 1 | 365 | 11.032 | 0.23224 | 11 | 0.26425
53253 | 2.805 | 1 | 365 | 3.1935 | 0.61986 | 3 | 0.81333
53256 | 2.04 | 1 | 365 | 2.3225 | 0.99626 | 3 | 0.31879
53257 | 9.435 | 1 | 365 | 10.7417 | 0.35771 | 11 | 0.099397
40476 | 6.24 | 1 | 365 | 7.1042 | 0.40033 | 7 | 0.50453
53260 | 10.92 | 1 | 365 | 12.4324 | 0.45058 | 12 | 0.88293
53265 | 6.5 | 1 | 365 | 7.4002 | 0.29201 | 7 | 0.69222
43750 | 7.395 | 1 | 365 | 8.4192 | 0.36145 | 8 | 0.78061
52906 | 8.84 | 1 | 365 | 10.0643 | 0.31713 | 10 | 0.38142
41365 | 16.32 | 1 | 365 | 18.5802 | 0.97009 | 19 | 0.55031
40569 | 4.16 | 1 | 365 | 4.7361 | 0.26689 | 5 | 0.0030198
53267 | 8.84 | 1 | 365 | 10.0643 | 0.31713 | 10 | 0.38142
41813 | 5.565 | 1 | 365 | 6.3357 | 0.08539 | 6 | 0.42111
53268 | 3.825 | 1 | 365 | 4.3547 | 0.11799 | 4 | 0.47273
53270 | 7.905 | 1 | 365 | 8.9998 | 0.11051 | 9 | 0.11031
53273 | 5.355 | 1 | 365 | 6.0966 | 0.36519 | 6 | 0.46182
53279 | 10.2 | 1 | 365 | 11.6126 | 0.98131 | 12 | 0.59394
40934 | 5.3 | 1 | 365 | 6.034 | 0.17656 | 6 | 0.21058
53276 | 3.9 | 1 | 365 | 4.4401 | 0.37521 | 4 | 0.81533
53284 | 4.16 | 1 | 365 | 4.7361 | 0.26689 | 5 | 0.0030198
53180 | 5.61 | 1 | 365 | 6.3869 | 0.23972 | 6 | 0.62667
53486 | 3.9 | 1 | 365 | 4.4401 | 0.37521 | 4 | 0.81533
53609 | 11.73 | 1 | 365 | 13.3545 | 0.2285 | 13 | 0.58303
53559 | 6.885 | 1 | 365 | 7.8385 | 0.61238 | 8 | 0.45091
53619 | 3.825 | 1 | 365 | 4.3547 | 0.11799 | 4 | 0.47273
53614 | 4.59 | 1 | 365 | 5.2257 | 0.74159 | 5 | 0.96727
53620 | 10.66 | 1 | 365 | 12.1363 | 0.5589 | 12 | 0.69524
53631 | 8.67 | 1 | 365 | 9.8707 | 0.73411 | 10 | 0.60485
53622 | 7.02 | 1 | 365 | 7.9922 | 0.075371 | 8 | 0.067596
53627 | 14.04 | 1 | 365 | 15.9845 | 0.15074 | 16 | 0.13519
53633 | 2.805 | 1 | 365 | 3.1935 | 0.61986 | 3 | 0.81333
53637 | 9.36 | 1 | 365 | 10.6563 | 0.10049 | 10 | 0.75679
53636 | 9.18 | 1 | 365 | 10.4514 | 0.48318 | 10 | 0.93455
53630 | 3.12 | 1 | 365 | 3.5521 | 0.70016 | 4 | 0.25226
53638 | 7.54 | 1 | 365 | 8.5842 | 0.85873 | 9 | 0.44297
53661 | 4.94 | 1 | 365 | 5.6242 | 0.94193 | 6 | 0.56609
53642 | 4.08 | 1 | 365 | 4.6451 | 0.99252 | 5 | 0.63758
53664 | 8.06 | 1 | 365 | 9.1763 | 0.64209 | 9 | 0.81835
53667 | 10.455 | 1 | 365 | 11.903 | 0.85584 | 12 | 0.75879
53669 | 11.73 | 1 | 365 | 13.3545 | 0.2285 | 13 | 0.58303
39411 | 6.24 | 1 | 365 | 7.1042 | 0.40033 | 7 | 0.50453
39045 | 7.8 | 1 | 365 | 8.8803 | 0.75041 | 9 | 0.63066
41263 | 8.58 | 1 | 365 | 9.7683 | 0.42545 | 10 | 0.19373
42123 | 4.845 | 1 | 365 | 5.516 | 0.61612 | 6 | 0.13212
39287 | 2.08 | 1 | 365 | 2.3681 | 0.13344 | 2 | 0.50151
42903 | 13.26 | 1 | 365 | 15.0964 | 0.4757 | 15 | 0.57213
41898 | 5.2 | 1 | 365 | 5.9202 | 0.83361 | 6 | 0.75377
40851 | 8.32 | 1 | 365 | 9.4723 | 0.53377 | 10 | 0.0060396
41906 | 5.2 | 1 | 365 | 5.9202 | 0.83361 | 6 | 0.75377
40413 | 9.1 | 1 | 365 | 10.3603 | 0.20881 | 10 | 0.56911
42274 | 6.5 | 1 | 365 | 7.4002 | 0.29201 | 7 | 0.69222
39726 | 8.32 | 1 | 365 | 9.4723 | 0.53377 | 10 | 0.0060396
39343 | 8.32 | 1 | 365 | 9.4723 | 0.53377 | 10 | 0.0060396
40019 | 4.42 | 1 | 365 | 5.0321 | 0.15857 | 5 | 0.19071
45042 | 5.3 | 1 | 365 | 6.034 | 0.17656 | 6 | 0.21058
40234 | 4.94 | 1 | 365 | 5.6242 | 0.94193 | 6 | 0.56609
37608 | 11.18 | 1 | 365 | 12.7284 | 0.34226 | 13 | 0.070616
45646 | 2.6 | 1 | 365 | 2.9601 | 0.9168 | 3 | 0.87689
39998 | 2.16 | 1 | 365 | 2.4591 | 0.40781 | 2 | 0.86695
40730 | 8.32 | 1 | 365 | 9.4723 | 0.53377 | 10 | 0.0060396
46234 | 9.36 | 1 | 365 | 10.6563 | 0.10049 | 10 | 0.75679
33067 | 9.88 | 1 | 365 | 11.2483 | 0.88386 | 12 | 0.13217
45462 | 4.68 | 1 | 365 | 5.3282 | 0.050247 | 5 | 0.3784
47628 | 4.68 | 1 | 365 | 5.3282 | 0.050247 | 5 | 0.3784
54579 | 5.67 | 1 | 365 | 6.4553 | 0.44549 | 6 | 0.90075
54561 | 7.65 | 1 | 365 | 8.7095 | 0.23598 | 8 | 0.94546
54545 | 9.45 | 1 | 365 | 10.7588 | 0.40915 | 11 | 0.16792
54539 | 12.6 | 1 | 365 | 14.345 | 0.2122 | 14 | 0.55722
54538 | 8.829 | 1 | 365 | 10.0518 | 0.27941 | 10 | 0.33117
54531 | 9.6 | 1 | 365 | 10.9295 | 0.92358 | 11 | 0.85312
54528 | 5.865 | 1 | 365 | 6.6773 | 0.11425 | 6 | 0.79152
41423 | 3.64 | 1 | 365 | 4.1441 | 0.48353 | 4 | 0.62764
54526 | 8.41 | 1 | 365 | 9.5747 | 0.84243 | 10 | 0.41716
38700 | 6.63 | 1 | 365 | 7.5482 | 0.73785 | 8 | 0.28606
54518 | 6.885 | 1 | 365 | 7.8385 | 0.61238 | 8 | 0.45091
54517 | 3.15 | 1 | 365 | 3.5863 | 0.80305 | 4 | 0.38931
39237 | 4.94 | 1 | 365 | 5.6242 | 0.94193 | 6 | 0.56609
54349 | 11.52 | 1 | 365 | 13.1154 | 0.5083 | 13 | 0.62375
54348 | 7.65 | 1 | 365 | 8.7095 | 0.23598 | 8 | 0.94546
54288 | 6 | 1 | 365 | 6.831 | 0.57724 | 7 | 0.4082
54287 | 6.93 | 1 | 365 | 7.8898 | 0.76671 | 8 | 0.65647
45737 | 2.86 | 1 | 365 | 3.2561 | 0.80848 | 4 | 0.064576
54286 | 6.24 | 1 | 365 | 7.1042 | 0.40033 | 7 | 0.50453
41796 | 7.02 | 1 | 365 | 7.9922 | 0.075371 | 8 | 0.067596
41750 | 9.36 | 1 | 365 | 10.6563 | 0.10049 | 10 | 0.75679
40635 | 5.46 | 1 | 365 | 6.2162 | 0.72529 | 6 | 0.94146
41711 | 8.58 | 1 | 365 | 9.7683 | 0.42545 | 10 | 0.19373
40079 | 14.04 | 1 | 365 | 15.9845 | 0.15074 | 16 | 0.13519
39576 | 10.4 | 1 | 365 | 11.8403 | 0.66722 | 12 | 0.50755
40025 | 5.46 | 1 | 365 | 6.2162 | 0.72529 | 6 | 0.94146
39647 | 5.865 | 1 | 365 | 6.6773 | 0.11425 | 6 | 0.79152
38883 | 14.04 | 1 | 365 | 15.9845 | 0.15074 | 16 | 0.13519
42270 | 5.355 | 1 | 365 | 6.0966 | 0.36519 | 6 | 0.46182
40461 | 10.4 | 1 | 365 | 11.8403 | 0.66722 | 12 | 0.50755
39628 | 13.26 | 1 | 365 | 15.0964 | 0.4757 | 15 | 0.57213
47768 | 9.435 | 1 | 365 | 10.7417 | 0.35771 | 11 | 0.099397
41545 | 4.42 | 1 | 365 | 5.0321 | 0.15857 | 5 | 0.19071
50308 | 8.06 | 1 | 365 | 9.1763 | 0.64209 | 9 | 0.81835
40002 | 10.92 | 1 | 365 | 12.4324 | 0.45058 | 12 | 0.88293
38601 | 7.905 | 1 | 365 | 8.9998 | 0.11051 | 9 | 0.11031
50624 | 5.3 | 1 | 365 | 6.034 | 0.17656 | 6 | 0.21058
40077 | 11.44 | 1 | 365 | 13.0244 | 0.23394 | 13 | 0.2583
43698 | 7.95 | 1 | 365 | 9.051 | 0.26484 | 9 | 0.31587
38757 | 2.65 | 1 | 365 | 3.017 | 0.088281 | 3 | 0.10529
40194 | 6.5 | 1 | 365 | 7.4002 | 0.29201 | 7 | 0.69222
42973 | 5.2 | 1 | 365 | 5.9202 | 0.83361 | 6 | 0.75377
42091 | 7.02 | 1 | 365 | 7.9922 | 0.075371 | 8 | 0.067596
41839 | 7.54 | 1 | 365 | 8.5842 | 0.85873 | 9 | 0.44297
50391 | 8.215 | 1 | 365 | 9.3527 | 0.17367 | 9 | 0.5264
42339 | 7.02 | 1 | 365 | 7.9922 | 0.075371 | 8 | 0.067596
38242 | 5.2 | 1 | 365 | 5.9202 | 0.83361 | 6 | 0.75377
40571 | 15.86 | 1 | 365 | 18.0565 | 0.3925 | 18 | 0.44901
39023 | 4.59 | 1 | 365 | 5.2257 | 0.74159 | 5 | 0.96727
39235 | 2.86 | 1 | 365 | 3.2561 | 0.80848 | 4 | 0.064576
41506 | 3.06 | 1 | 365 | 3.4838 | 0.49439 | 3 | 0.97818
40150 | 8.67 | 1 | 365 | 9.8707 | 0.73411 | 10 | 0.60485
41948 | 9.275 | 1 | 365 | 10.5595 | 0.80898 | 11 | 0.36851
41852 | 3.975 | 1 | 365 | 4.5255 | 0.63242 | 5 | 0.15793
39511 | 6.76 | 1 | 365 | 7.6962 | 0.18369 | 7 | 0.87991
43019 | 7.905 | 1 | 365 | 8.9998 | 0.11051 | 9 | 0.11031
43131 | 19.38 | 1 | 365 | 22.064 | 0.46449 | 22 | 0.52849
50519 | 10.71 | 1 | 365 | 12.1933 | 0.73037 | 12 | 0.92364
39238 | 11.96 | 1 | 365 | 13.6164 | 0.017298 | 13 | 0.63368
37985 | 9.1 | 1 | 365 | 10.3603 | 0.20881 | 10 | 0.56911
53203 | 6.375 | 1 | 365 | 7.2579 | 0.86332 | 8 | 0.12121
53208 | 2.805 | 1 | 365 | 3.1935 | 0.61986 | 3 | 0.81333
53248 | 4.59 | 1 | 365 | 5.2257 | 0.74159 | 5 | 0.96727
53182 | 5.2 | 1 | 365 | 5.9202 | 0.83361 | 6 | 0.75377
41741 | 3.445 | 1 | 365 | 3.9221 | 0.81477 | 4 | 0.73688
53271 | 7.14 | 1 | 365 | 8.1288 | 0.48692 | 8 | 0.61576
40995 | 3.64 | 1 | 365 | 4.1441 | 0.48353 | 4 | 0.62764
39035 | 14.04 | 1 | 365 | 15.9845 | 0.15074 | 16 | 0.13519
41339 | 13.52 | 1 | 365 | 15.3924 | 0.36738 | 15 | 0.75981
40458 | 2.08 | 1 | 365 | 2.3681 | 0.13344 | 2 | 0.50151
45311 | 4.68 | 1 | 365 | 5.3282 | 0.050247 | 5 | 0.3784
41617 | 4.16 | 1 | 365 | 4.7361 | 0.26689 | 5 | 0.0030198
42478 | 14.025 | 1 | 365 | 15.9674 | 0.099299 | 16 | 0.066671
40724 | 10.4 | 1 | 365 | 11.8403 | 0.66722 | 12 | 0.50755
38173 | 8.32 | 1 | 365 | 9.4723 | 0.53377 | 10 | 0.0060396
38931 | 7.8 | 1 | 365 | 8.8803 | 0.75041 | 9 | 0.63066
43634 | 3.57 | 1 | 365 | 4.0644 | 0.24346 | 4 | 0.30788
42944 | 6.63 | 1 | 365 | 7.5482 | 0.73785 | 8 | 0.28606
41655 | 9.1 | 1 | 365 | 10.3603 | 0.20881 | 10 | 0.56911
43300 | 10.4 | 1 | 365 | 11.8403 | 0.66722 | 12 | 0.50755
40144 | 10.66 | 1 | 365 | 12.1363 | 0.5589 | 12 | 0.69524
41564 | 3.825 | 1 | 365 | 4.3547 | 0.11799 | 4 | 0.47273
38741 | 10.66 | 1 | 365 | 12.1363 | 0.5589 | 12 | 0.69524
43288 | 4.32 | 1 | 365 | 4.9183 | 0.81561 | 5 | 0.73391
40177 | 8.84 | 1 | 365 | 10.0643 | 0.31713 | 10 | 0.38142
39434 | 5.72 | 1 | 365 | 6.5122 | 0.61697 | 7 | 0.12915
38554 | 8.37 | 1 | 365 | 9.5292 | 0.70525 | 10 | 0.23444
43323 | 7.14 | 1 | 365 | 8.1288 | 0.48692 | 8 | 0.61576
41761 | 2.86 | 1 | 365 | 3.2561 | 0.80848 | 4 | 0.064576
41644 | 6.5 | 1 | 365 | 7.4002 | 0.29201 | 7 | 0.69222
37785 | 2.97 | 1 | 365 | 3.3813 | 0.18573 | 3 | 0.56706
42116 | 6.76 | 1 | 365 | 7.6962 | 0.18369 | 7 | 0.87991
38316 | 6.76 | 1 | 365 | 7.6962 | 0.18369 | 7 | 0.87991
41326 | 5.355 | 1 | 365 | 6.0966 | 0.36519 | 6 | 0.46182
38320 | 11.18 | 1 | 365 | 12.7284 | 0.34226 | 13 | 0.070616
41170 | 4.59 | 1 | 365 | 5.2257 | 0.74159 | 5 | 0.96727
45120 | 2.86 | 1 | 365 | 3.2561 | 0.80848 | 4 | 0.064576
39017 | 5.355 | 1 | 365 | 6.0966 | 0.36519 | 6 | 0.46182
38832 | 11.96 | 1 | 365 | 13.6164 | 0.017298 | 13 | 0.63368
41628 | 7.8 | 1 | 365 | 8.8803 | 0.75041 | 9 | 0.63066
41013 | 12.22 | 1 | 365 | 13.9124 | 0.90898 | 14 | 0.82137
41868 | 3.825 | 1 | 365 | 4.3547 | 0.11799 | 4 | 0.47273
50458 | 7.28 | 1 | 365 | 8.2882 | 0.96705 | 9 | 0.25528
42032 | 7.54 | 1 | 365 | 8.5842 | 0.85873 | 9 | 0.44297
37578 | 8.06 | 1 | 365 | 9.1763 | 0.64209 | 9 | 0.81835
42601 | 7.685 | 1 | 365 | 8.7493 | 0.35601 | 9 | 0.10534
38166 | 3.38 | 1 | 365 | 3.8481 | 0.59185 | 4 | 0.43995
40694 | 11.18 | 1 | 365 | 12.7284 | 0.34226 | 13 | 0.070616
47381 | 3.64 | 1 | 365 | 4.1441 | 0.48353 | 4 | 0.62764
46601 | 5.98 | 1 | 365 | 6.8082 | 0.50865 | 7 | 0.31684
39178 | 6.24 | 1 | 365 | 7.1042 | 0.40033 | 7 | 0.50453
38912 | 8.58 | 1 | 365 | 9.7683 | 0.42545 | 10 | 0.19373
39708 | 9.88 | 1 | 365 | 11.2483 | 0.88386 | 12 | 0.13217
38914 | 5.98 | 1 | 365 | 6.8082 | 0.50865 | 7 | 0.31684
38371 | 6.24 | 1 | 365 | 7.1042 | 0.40033 | 7 | 0.50453
42357 | 5.98 | 1 | 365 | 6.8082 | 0.50865 | 7 | 0.31684
39565 | 5.2 | 1 | 365 | 5.9202 | 0.83361 | 6 | 0.75377
41046 | 7.8 | 1 | 365 | 8.8803 | 0.75041 | 9 | 0.63066
39118 | 5.46 | 1 | 365 | 6.2162 | 0.72529 | 6 | 0.94146
41521 | 7.8 | 1 | 365 | 8.8803 | 0.75041 | 9 | 0.63066
41373 | 8.37 | 1 | 365 | 9.5292 | 0.70525 | 10 | 0.23444
37861 | 5.035 | 1 | 365 | 5.7323 | 0.26773 | 6 | 4.9175e-05
41798 | 3.9 | 1 | 365 | 4.4401 | 0.37521 | 4 | 0.81533
40946 | 10.66 | 1 | 365 | 12.1363 | 0.5589 | 12 | 0.69524
40707 | 8.84 | 1 | 365 | 10.0643 | 0.31713 | 10 | 0.38142
47446 | 12.19 | 1 | 365 | 13.8782 | 0.80609 | 14 | 0.68433
41951 | 9.88 | 1 | 365 | 11.2483 | 0.88386 | 12 | 0.13217
41789 | 3.57 | 1 | 365 | 4.0644 | 0.24346 | 4 | 0.30788
41269 | 5.2 | 1 | 365 | 5.9202 | 0.83361 | 6 | 0.75377
43820 | 11.395 | 1 | 365 | 12.9731 | 0.079608 | 13 | 0.052743
38907 | 6.63 | 1 | 365 | 7.5482 | 0.73785 | 8 | 0.28606
42363 | 4.845 | 1 | 365 | 5.516 | 0.61612 | 6 | 0.13212
38314 | 9.36 | 1 | 365 | 10.6563 | 0.10049 | 10 | 0.75679
41544 | 5.3 | 1 | 365 | 6.034 | 0.17656 | 6 | 0.21058
43746 | 13.26 | 1 | 365 | 15.0964 | 0.4757 | 15 | 0.57213
46019 | 14.82 | 1 | 365 | 16.8725 | 0.82578 | 17 | 0.69826
50292 | 10.6 | 1 | 365 | 12.068 | 0.35312 | 12 | 0.42116
47501 | 3.315 | 1 | 365 | 3.7741 | 0.36893 | 4 | 0.14303
42487 | 3.64 | 1 | 365 | 4.1441 | 0.48353 | 4 | 0.62764
41686 | 3.9 | 1 | 365 | 4.4401 | 0.37521 | 4 | 0.81533
37877 | 13.78 | 1 | 365 | 15.6884 | 0.25906 | 15 | 0.9475
41732 | 9.62 | 1 | 365 | 10.9523 | 0.99217 | 11 | 0.94448
38724 | 6.76 | 1 | 365 | 7.6962 | 0.18369 | 7 | 0.87991
39586 | 9.36 | 1 | 365 | 10.6563 | 0.10049 | 10 | 0.75679
40863 | 5.865 | 1 | 365 | 6.6773 | 0.11425 | 6 | 0.79152
50213 | 4.335 | 1 | 365 | 4.9354 | 0.86706 | 5 | 0.80243
41025 | 12.455 | 1 | 365 | 14.1799 | 0.71492 | 14 | 0.89486
50310 | 8.84 | 1 | 365 | 10.0643 | 0.31713 | 10 | 0.38142
43709 | 2.08 | 1 | 365 | 2.3681 | 0.13344 | 2 | 0.50151
39709 | 2.295 | 1 | 365 | 2.6128 | 0.87079 | 3 | 0.48364
45359 | 7.8 | 1 | 365 | 8.8803 | 0.75041 | 9 | 0.63066
39520 | 5.72 | 1 | 365 | 6.5122 | 0.61697 | 7 | 0.12915
42984 | 8.84 | 1 | 365 | 10.0643 | 0.31713 | 10 | 0.38142
46003 | 4.42 | 1 | 365 | 5.0321 | 0.15857 | 5 | 0.19071
41551 | 13.5 | 1 | 365 | 15.3697 | 0.29879 | 15 | 0.66845
38003 | 2.6 | 1 | 365 | 2.9601 | 0.9168 | 3 | 0.87689
40752 | 5.46 | 1 | 365 | 6.2162 | 0.72529 | 6 | 0.94146
41831 | 11.7 | 1 | 365 | 13.3204 | 0.12562 | 13 | 0.44599
43295 | 4.68 | 1 | 365 | 5.3282 | 0.050247 | 5 | 0.3784
41385 | 4.08 | 1 | 365 | 4.6451 | 0.99252 | 5 | 0.63758
39957 | 2.805 | 1 | 365 | 3.1935 | 0.61986 | 3 | 0.81333
40411 | 3.12 | 1 | 365 | 3.5521 | 0.70016 | 4 | 0.25226
39424 | 12.19 | 1 | 365 | 13.8782 | 0.80609 | 14 | 0.68433
40261 | 7.8 | 1 | 365 | 8.8803 | 0.75041 | 9 | 0.63066
41872 | 4.16 | 1 | 365 | 4.7361 | 0.26689 | 5 | 0.0030198
39053 | 12.48 | 1 | 365 | 14.2084 | 0.80066 | 15 | 0.0090593
40197 | 4.94 | 1 | 365 | 5.6242 | 0.94193 | 6 | 0.56609
37591 | 8.32 | 1 | 365 | 9.4723 | 0.53377 | 10 | 0.0060396
40021 | 3.9 | 1 | 365 | 4.4401 | 0.37521 | 4 | 0.81533
39572 | 2.08 | 1 | 365 | 2.3681 | 0.13344 | 2 | 0.50151
40169 | 10.2 | 1 | 365 | 11.6126 | 0.98131 | 12 | 0.59394
45725 | 3.315 | 1 | 365 | 3.7741 | 0.36893 | 4 | 0.14303
41150 | 11.7 | 1 | 365 | 13.3204 | 0.12562 | 13 | 0.44599
45732 | 3.06 | 1 | 365 | 3.4838 | 0.49439 | 3 | 0.97818
42124 | 9.88 | 1 | 365 | 11.2483 | 0.88386 | 12 | 0.13217
41561 | 8.06 | 1 | 365 | 9.1763 | 0.64209 | 9 | 0.81835
45395 | 9.36 | 1 | 365 | 10.6563 | 0.10049 | 10 | 0.75679
39187 | 3.9 | 1 | 365 | 4.4401 | 0.37521 | 4 | 0.81533
39591 | 2.34 | 1 | 365 | 2.6641 | 0.025124 | 2 | 0.6892
38049 | 10.455 | 1 | 365 | 11.903 | 0.85584 | 12 | 0.75879
40748 | 8.48 | 1 | 365 | 9.6544 | 0.082499 | 9 | 0.73692
38066 | 7.54 | 1 | 365 | 8.5842 | 0.85873 | 9 | 0.44297
39427 | 9.18 | 1 | 365 | 10.4514 | 0.48318 | 10 | 0.93455
43183 | 14.535 | 1 | 365 | 16.548 | 0.84836 | 17 | 0.39637
42043 | 7.02 | 1 | 365 | 7.9922 | 0.075371 | 8 | 0.067596
39494 | 6.5 | 1 | 365 | 7.4002 | 0.29201 | 7 | 0.69222
37730 | 7.395 | 1 | 365 | 8.4192 | 0.36145 | 8 | 0.78061
37595 | 9.62 | 1 | 365 | 10.9523 | 0.99217 | 11 | 0.94448
41445 | 7.54 | 1 | 365 | 8.5842 | 0.85873 | 9 | 0.44297
40145 | 6.24 | 1 | 365 | 7.1042 | 0.40033 | 7 | 0.50453
39319 | 7.905 | 1 | 365 | 8.9998 | 0.11051 | 9 | 0.11031
50722 | 12.74 | 1 | 365 | 14.5044 | 0.69234 | 15 | 0.19675
45036 | 5.335 | 1 | 365 | 6.0739 | 0.2966 | 6 | 0.37046
43757 | 5.72 | 1 | 365 | 6.5122 | 0.61697 | 7 | 0.12915
43271 | 5.67 | 1 | 365 | 6.4553 | 0.44549 | 6 | 0.90075
39725 | 11.18 | 1 | 365 | 12.7284 | 0.34226 | 13 | 0.070616
39150 | 10.455 | 1 | 365 | 11.903 | 0.85584 | 12 | 0.75879
40090 | 7.02 | 1 | 365 | 7.9922 | 0.075371 | 8 | 0.067596
40630 | 5.1 | 1 | 365 | 5.8063 | 0.49065 | 6 | 0.29697
40162 | 2.6 | 1 | 365 | 2.9601 | 0.9168 | 3 | 0.87689
40849 | 4.42 | 1 | 365 | 5.0321 | 0.15857 | 5 | 0.19071
37908 | 12.22 | 1 | 365 | 13.9124 | 0.90898 | 14 | 0.82137
39600 | 6.095 | 1 | 365 | 6.9391 | 0.90305 | 7 | 0.84216
40624 | 13.52 | 1 | 365 | 15.3924 | 0.36738 | 15 | 0.75981
39638 | 6.76 | 1 | 365 | 7.6962 | 0.18369 | 7 | 0.87991
45902 | 7.54 | 1 | 365 | 8.5842 | 0.85873 | 9 | 0.44297
41364 | 4.68 | 1 | 365 | 5.3282 | 0.050247 | 5 | 0.3784
42991 | 3.64 | 1 | 365 | 4.1441 | 0.48353 | 4 | 0.62764
39655 | 4.94 | 1 | 365 | 5.6242 | 0.94193 | 6 | 0.56609
39599 | 10.4 | 1 | 365 | 11.8403 | 0.66722 | 12 | 0.50755
39685 | 10.92 | 1 | 365 | 12.4324 | 0.45058 | 12 | 0.88293
39646 | 10.4 | 1 | 365 | 11.8403 | 0.66722 | 12 | 0.50755
45180 | 10.66 | 1 | 365 | 12.1363 | 0.5589 | 12 | 0.69524
45056 | 10.2 | 1 | 365 | 11.6126 | 0.98131 | 12 | 0.59394
38372 | 8.06 | 1 | 365 | 9.1763 | 0.64209 | 9 | 0.81835
39693 | 7.54 | 1 | 365 | 8.5842 | 0.85873 | 9 | 0.44297
39948 | 13.26 | 1 | 365 | 15.0964 | 0.4757 | 15 | 0.57213
40399 | 14.82 | 1 | 365 | 16.8725 | 0.82578 | 17 | 0.69826
45507 | 3.64 | 1 | 365 | 4.1441 | 0.48353 | 4 | 0.62764
38095 | 4.68 | 1 | 365 | 5.3282 | 0.050247 | 5 | 0.3784
40640 | 9.69 | 1 | 365 | 11.032 | 0.23224 | 11 | 0.26425
39489 | 11.96 | 1 | 365 | 13.6164 | 0.017298 | 13 | 0.63368
39368 | 3.9 | 1 | 365 | 4.4401 | 0.37521 | 4 | 0.81533
48070 | 3.18 | 1 | 365 | 3.6204 | 0.90594 | 4 | 0.52635
39394 | 4.94 | 1 | 365 | 5.6242 | 0.94193 | 6 | 0.56609
41927 | 5.46 | 1 | 365 | 6.2162 | 0.72529 | 6 | 0.94146
40857 | 4.505 | 1 | 365 | 5.1289 | 0.45008 | 5 | 0.57899
40248 | 7.905 | 1 | 365 | 8.9998 | 0.11051 | 9 | 0.11031
38294 | 4.68 | 1 | 365 | 5.3282 | 0.050247 | 5 | 0.3784
38823 | 8.32 | 1 | 365 | 9.4723 | 0.53377 | 10 | 0.0060396
40425 | 13.26 | 1 | 365 | 15.0964 | 0.4757 | 15 | 0.57213
38416 | 5.67 | 1 | 365 | 6.4553 | 0.44549 | 6 | 0.90075
38363 | 5.94 | 1 | 365 | 6.7627 | 0.37147 | 7 | 0.13412
38270 | 6.76 | 1 | 365 | 7.6962 | 0.18369 | 7 | 0.87991
45799 | 7.685 | 1 | 365 | 8.7493 | 0.35601 | 9 | 0.10534
38335 | 4.42 | 1 | 365 | 5.0321 | 0.15857 | 5 | 0.19071
52693 | 7.02 | 1 | 365 | 7.9922 | 0.075371 | 8 | 0.067596
40045 | 5.2 | 1 | 365 | 5.9202 | 0.83361 | 6 | 0.75377
40629 | 14.04 | 1 | 365 | 15.9845 | 0.15074 | 16 | 0.13519
40370 | 4.16 | 1 | 365 | 4.7361 | 0.26689 | 5 | 0.0030198
38611 | 7.54 | 1 | 365 | 8.5842 | 0.85873 | 9 | 0.44297
38952 | 4.94 | 1 | 365 | 5.6242 | 0.94193 | 6 | 0.56609
46562 | 6.76 | 1 | 365 | 7.6962 | 0.18369 | 7 | 0.87991
39381 | 12.48 | 1 | 365 | 14.2084 | 0.80066 | 15 | 0.0090593
52602 | 4.59 | 1 | 365 | 5.2257 | 0.74159 | 5 | 0.96727
41534 | 14.045 | 1 | 365 | 15.9901 | 0.16789 | 16 | 0.15803
40100 | 7.28 | 1 | 365 | 8.2882 | 0.96705 | 9 | 0.25528
40829 | 11.7 | 1 | 365 | 13.3204 | 0.12562 | 13 | 0.44599
39654 | 14.04 | 1 | 365 | 15.9845 | 0.15074 | 16 | 0.13519
45616 | 4.94 | 1 | 365 | 5.6242 | 0.94193 | 6 | 0.56609
40763 | 2.34 | 1 | 365 | 2.6641 | 0.025124 | 2 | 0.6892
48079 | 11.73 | 1 | 365 | 13.3545 | 0.2285 | 13 | 0.58303
43597 | 8.32 | 1 | 365 | 9.4723 | 0.53377 | 10 | 0.0060396
41935 | 8.84 | 1 | 365 | 10.0643 | 0.31713 | 10 | 0.38142
39959 | 12.74 | 1 | 365 | 14.5044 | 0.69234 | 15 | 0.19675
43603 | 10.92 | 1 | 365 | 12.4324 | 0.45058 | 12 | 0.88293
37714 | 8.84 | 1 | 365 | 10.0643 | 0.31713 | 10 | 0.38142
42279 | 17.94 | 1 | 365 | 20.4246 | 0.52595 | 20 | 0.95052
45940 | 6.63 | 1 | 365 | 7.5482 | 0.73785 | 8 | 0.28606
42421 | 12.74 | 1 | 365 | 14.5044 | 0.69234 | 15 | 0.19675
45496 | 4.335 | 1 | 365 | 4.9354 | 0.86706 | 5 | 0.80243
39953 | 3.315 | 1 | 365 | 3.7741 | 0.36893 | 4 | 0.14303
41124 | 8.16 | 1 | 365 | 9.2901 | 0.98505 | 10 | 0.27515
41448 | 3.9 | 1 | 365 | 4.4401 | 0.37521 | 4 | 0.81533
40609 | 11.18 | 1 | 365 | 12.7284 | 0.34226 | 13 | 0.070616
39052 | 6.375 | 1 | 365 | 7.2579 | 0.86332 | 8 | 0.12121
45521 | 9.1 | 1 | 365 | 10.3603 | 0.20881 | 10 | 0.56911
43679 | 4.94 | 1 | 365 | 5.6242 | 0.94193 | 6 | 0.56609
41771 | 9.18 | 1 | 365 | 10.4514 | 0.48318 | 10 | 0.93455
43128 | 7.8 | 1 | 365 | 8.8803 | 0.75041 | 9 | 0.63066
38944 | 6.24 | 1 | 365 | 7.1042 | 0.40033 | 7 | 0.50453
45747 | 13.78 | 1 | 365 | 15.6884 | 0.25906 | 15 | 0.9475
39560 | 7.65 | 1 | 365 | 8.7095 | 0.23598 | 8 | 0.94546
46154 | 8.32 | 1 | 365 | 9.4723 | 0.53377 | 10 | 0.0060396
50594 | 7.65 | 1 | 365 | 8.7095 | 0.23598 | 8 | 0.94546
50466 | 9.62 | 1 | 365 | 10.9523 | 0.99217 | 11 | 0.94448
41390 | 8.67 | 1 | 365 | 9.8707 | 0.73411 | 10 | 0.60485
45075 | 6.63 | 1 | 365 | 7.5482 | 0.73785 | 8 | 0.28606
41721 | 6.24 | 1 | 365 | 7.1042 | 0.40033 | 7 | 0.50453
39398 | 4.42 | 1 | 365 | 5.0321 | 0.15857 | 5 | 0.19071
47937 | 3.315 | 1 | 365 | 3.7741 | 0.36893 | 4 | 0.14303
48431 | 14.045 | 1 | 365 | 15.9901 | 0.16789 | 16 | 0.15803
41270 | 11.13 | 1 | 365 | 12.6714 | 0.17078 | 12 | 0.84221
43181 | 4.08 | 1 | 365 | 4.6451 | 0.99252 | 5 | 0.63758
40956 | 10.92 | 1 | 365 | 12.4324 | 0.45058 | 12 | 0.88293
41228 | 3.06 | 1 | 365 | 3.4838 | 0.49439 | 3 | 0.97818
48368 | 9.62 | 1 | 365 | 10.9523 | 0.99217 | 11 | 0.94448
40080 | 8.32 | 1 | 365 | 9.4723 | 0.53377 | 10 | 0.0060396
43678 | 7.02 | 1 | 365 | 7.9922 | 0.075371 | 8 | 0.067596
40813 | 12.19 | 1 | 365 | 13.8782 | 0.80609 | 14 | 0.68433
39567 | 8.84 | 1 | 365 | 10.0643 | 0.31713 | 10 | 0.38142
42118 | 5.72 | 1 | 365 | 6.5122 | 0.61697 | 7 | 0.12915
50524 | 13.78 | 1 | 365 | 15.6884 | 0.25906 | 15 | 0.9475
39596 | 6.24 | 1 | 365 | 7.1042 | 0.40033 | 7 | 0.50453
39340 | 6.24 | 1 | 365 | 7.1042 | 0.40033 | 7 | 0.50453
39493 | 12.48 | 1 | 365 | 14.2084 | 0.80066 | 15 | 0.0090593
39680 | 3.12 | 1 | 365 | 3.5521 | 0.70016 | 4 | 0.25226
40978 | 11.73 | 1 | 365 | 13.3545 | 0.2285 | 13 | 0.58303
41571 | 6.76 | 1 | 365 | 7.6962 | 0.18369 | 7 | 0.87991
38352 | 3.9 | 1 | 365 | 4.4401 | 0.37521 | 4 | 0.81533
40270 | 15.86 | 1 | 365 | 18.0565 | 0.3925 | 18 | 0.44901
42206 | 9.1 | 1 | 365 | 10.3603 | 0.20881 | 10 | 0.56911
40804 | 19.875 | 1 | 365 | 22.6276 | 0.16211 | 22 | 0.78967
43760 | 8.06 | 1 | 365 | 9.1763 | 0.64209 | 9 | 0.81835
40108 | 6.76 | 1 | 365 | 7.6962 | 0.18369 | 7 | 0.87991
50628 | 18.46 | 1 | 365 | 21.0166 | 0.30931 | 21 | 0.3259
38895 | 8.06 | 1 | 365 | 9.1763 | 0.64209 | 9 | 0.81835
43767 | 3.57 | 1 | 365 | 4.0644 | 0.24346 | 4 | 0.30788
40101 | 7.8 | 1 | 365 | 8.8803 | 0.75041 | 9 | 0.63066
39359 | 12.74 | 1 | 365 | 14.5044 | 0.69234 | 15 | 0.19675
47912 | 10.965 | 1 | 365 | 12.4836 | 0.60491 | 13 | 0.088488
39015 | 2.34 | 1 | 365 | 2.6641 | 0.025124 | 2 | 0.6892
50315 | 4.59 | 1 | 365 | 5.2257 | 0.74159 | 5 | 0.96727
38822 | 8.58 | 1 | 365 | 9.7683 | 0.42545 | 10 | 0.19373
37800 | 3.38 | 1 | 365 | 3.8481 | 0.59185 | 4 | 0.43995
39366 | 3.06 | 1 | 365 | 3.4838 | 0.49439 | 3 | 0.97818
40527 | 3.12 | 1 | 365 | 3.5521 | 0.70016 | 4 | 0.25226
41787 | 12.75 | 1 | 365 | 14.5158 | 0.72663 | 15 | 0.24243
40907 | 5.2 | 1 | 365 | 5.9202 | 0.83361 | 6 | 0.75377
41215 | 8.32 | 1 | 365 | 9.4723 | 0.53377 | 10 | 0.0060396
40641 | 4.16 | 1 | 365 | 4.7361 | 0.26689 | 5 | 0.0030198
40633 | 9.1 | 1 | 365 | 10.3603 | 0.20881 | 10 | 0.56911
38968 | 9.88 | 1 | 365 | 11.2483 | 0.88386 | 12 | 0.13217
39063 | 7.8 | 1 | 365 | 8.8803 | 0.75041 | 9 | 0.63066
39495 | 5.72 | 1 | 365 | 6.5122 | 0.61697 | 7 | 0.12915
39248 | 9.36 | 1 | 365 | 10.6563 | 0.10049 | 10 | 0.75679
41275 | 5.2 | 1 | 365 | 5.9202 | 0.83361 | 6 | 0.75377
40192 | 5.98 | 1 | 365 | 6.8082 | 0.50865 | 7 | 0.31684
40138 | 5.2 | 1 | 365 | 5.9202 | 0.83361 | 6 | 0.75377
38531 | 4.94 | 1 | 365 | 5.6242 | 0.94193 | 6 | 0.56609
42583 | 16.38 | 1 | 365 | 18.6485 | 0.17587 | 18 | 0.82439
38921 | 5.98 | 1 | 365 | 6.8082 | 0.50865 | 7 | 0.31684
38390 | 3.9 | 1 | 365 | 4.4401 | 0.37521 | 4 | 0.81533
39180 | 4.16 | 1 | 365 | 4.7361 | 0.26689 | 5 | 0.0030198
43153 | 4.59 | 1 | 365 | 5.2257 | 0.74159 | 5 | 0.96727
45775 | 6.885 | 1 | 365 | 7.8385 | 0.61238 | 8 | 0.45091
40015 | 9.36 | 1 | 365 | 10.6563 | 0.10049 | 10 | 0.75679
39090 | 6.76 | 1 | 365 | 7.6962 | 0.18369 | 7 | 0.87991
41515 | 3.12 | 1 | 365 | 3.5521 | 0.70016 | 4 | 0.25226
45072 | 4.845 | 1 | 365 | 5.516 | 0.61612 | 6 | 0.13212
41054 | 2.86 | 1 | 365 | 3.2561 | 0.80848 | 4 | 0.064576
42359 | 5.2 | 1 | 365 | 5.9202 | 0.83361 | 6 | 0.75377
39402 | 10.66 | 1 | 365 | 12.1363 | 0.5589 | 12 | 0.69524
40147 | 8.84 | 1 | 365 | 10.0643 | 0.31713 | 10 | 0.38142
45655 | 4.68 | 1 | 365 | 5.3282 | 0.050247 | 5 | 0.3784
41130 | 8.32 | 1 | 365 | 9.4723 | 0.53377 | 10 | 0.0060396
45151 | 5.83 | 1 | 365 | 6.6374 | 0.99422 | 7 | 0.63164
41015 | 6.24 | 1 | 365 | 7.1042 | 0.40033 | 7 | 0.50453
43801 | 3.06 | 1 | 365 | 3.4838 | 0.49439 | 3 | 0.97818
41157 | 14.04 | 1 | 365 | 15.9845 | 0.15074 | 16 | 0.13519
40877 | 5.67 | 1 | 365 | 6.4553 | 0.44549 | 6 | 0.90075
46164 | 10.71 | 1 | 365 | 12.1933 | 0.73037 | 12 | 0.92364
40760 | 14.56 | 1 | 365 | 16.5765 | 0.9341 | 17 | 0.51057
43747 | 11.18 | 1 | 365 | 12.7284 | 0.34226 | 13 | 0.070616
50626 | 3.64 | 1 | 365 | 4.1441 | 0.48353 | 4 | 0.62764
40057 | 13 | 1 | 365 | 14.8004 | 0.58402 | 15 | 0.38444
41697 | 12.48 | 1 | 365 | 14.2084 | 0.80066 | 15 | 0.0090593
39385 | 10.14 | 1 | 365 | 11.5443 | 0.77554 | 12 | 0.31986
47906 | 12.72 | 1 | 365 | 14.4816 | 0.62375 | 15 | 0.10539
50538 | 9.88 | 1 | 365 | 11.2483 | 0.88386 | 12 | 0.13217
41548 | 4.59 | 1 | 365 | 5.2257 | 0.74159 | 5 | 0.96727
39246 | 6.24 | 1 | 365 | 7.1042 | 0.40033 | 7 | 0.50453
45722 | 4.68 | 1 | 365 | 5.3282 | 0.050247 | 5 | 0.3784
45455 | 6.885 | 1 | 365 | 7.8385 | 0.61238 | 8 | 0.45091
40632 | 12.495 | 1 | 365 | 14.2255 | 0.8521 | 15 | 0.07758
50321 | 7.02 | 1 | 365 | 7.9922 | 0.075371 | 8 | 0.067596
50342 | 4.335 | 1 | 365 | 4.9354 | 0.86706 | 5 | 0.80243
39432 | 5.2 | 1 | 365 | 5.9202 | 0.83361 | 6 | 0.75377
41762 | 4.59 | 1 | 365 | 5.2257 | 0.74159 | 5 | 0.96727
39557 | 11.7 | 1 | 365 | 13.3204 | 0.12562 | 13 | 0.44599
41720 | 6.12 | 1 | 365 | 6.9676 | 0.98878 | 7 | 0.95637
42007 | 7.65 | 1 | 365 | 8.7095 | 0.23598 | 8 | 0.94546
42065 | 8.06 | 1 | 365 | 9.1763 | 0.64209 | 9 | 0.81835
41297 | 4.68 | 1 | 365 | 5.3282 | 0.050247 | 5 | 0.3784
41986 | 5.2 | 1 | 365 | 5.9202 | 0.83361 | 6 | 0.75377
47477 | 5.72 | 1 | 365 | 6.5122 | 0.61697 | 7 | 0.12915
38217 | 10.14 | 1 | 365 | 11.5443 | 0.77554 | 12 | 0.31986
40131 | 3.38 | 1 | 365 | 3.8481 | 0.59185 | 4 | 0.43995
39138 | 13.78 | 1 | 365 | 15.6884 | 0.25906 | 15 | 0.9475
39055 | 10.71 | 1 | 365 | 12.1933 | 0.73037 | 12 | 0.92364
45382 | 7.28 | 1 | 365 | 8.2882 | 0.96705 | 9 | 0.25528
38716 | 2.6 | 1 | 365 | 2.9601 | 0.9168 | 3 | 0.87689
39233 | 10.14 | 1 | 365 | 11.5443 | 0.77554 | 12 | 0.31986
39451 | 13.52 | 1 | 365 | 15.3924 | 0.36738 | 15 | 0.75981
45658 | 21 | 1 | 365 | 23.9084 | 0.02034 | 23 | 0.92871
39267 | 12.19 | 1 | 365 | 13.8782 | 0.80609 | 14 | 0.68433
39390 | 7.02 | 1 | 365 | 7.9922 | 0.075371 | 8 | 0.067596
45342 | 6.12 | 1 | 365 | 6.9676 | 0.98878 | 7 | 0.95637
41873 | 4.68 | 1 | 365 | 5.3282 | 0.050247 | 5 | 0.3784
43348 | 5.61 | 1 | 365 | 6.3869 | 0.23972 | 6 | 0.62667
39529 | 4.94 | 1 | 365 | 5.6242 | 0.94193 | 6 | 0.56609
45360 | 4.335 | 1 | 365 | 4.9354 | 0.86706 | 5 | 0.80243
45891 | 7.395 | 1 | 365 | 8.4192 | 0.36145 | 8 | 0.78061
37832 | 5.2 | 1 | 365 | 5.9202 | 0.83361 | 6 | 0.75377
39113 | 3.9 | 1 | 365 | 4.4401 | 0.37521 | 4 | 0.81533
42234 | 10.965 | 1 | 365 | 12.4836 | 0.60491 | 13 | 0.088488
39291 | 9.1 | 1 | 365 | 10.3603 | 0.20881 | 10 | 0.56911
42053 | 8.58 | 1 | 365 | 9.7683 | 0.42545 | 10 | 0.19373
41979 | 6.5 | 1 | 365 | 7.4002 | 0.29201 | 7 | 0.69222
41399 | 7.28 | 1 | 365 | 8.2882 | 0.96705 | 9 | 0.25528
40971 | 3.38 | 1 | 365 | 3.8481 | 0.59185 | 4 | 0.43995
45695 | 8.16 | 1 | 365 | 9.2901 | 0.98505 | 10 | 0.27515
40167 | 8.06 | 1 | 365 | 9.1763 | 0.64209 | 9 | 0.81835
40352 | 8.84 | 1 | 365 | 10.0643 | 0.31713 | 10 | 0.38142
50694 | 5.2 | 1 | 365 | 5.9202 | 0.83361 | 6 | 0.75377
50486 | 4.335 | 1 | 365 | 4.9354 | 0.86706 | 5 | 0.80243
39331 | 4.505 | 1 | 365 | 5.1289 | 0.45008 | 5 | 0.57899
39507 | 5.46 | 1 | 365 | 6.2162 | 0.72529 | 6 | 0.94146
41557 | 9.88 | 1 | 365 | 11.2483 | 0.88386 | 12 | 0.13217
40072 | 6.76 | 1 | 365 | 7.6962 | 0.18369 | 7 | 0.87991
37891 | 5.98 | 1 | 365 | 6.8082 | 0.50865 | 7 | 0.31684
50244 | 2.65 | 1 | 365 | 3.017 | 0.088281 | 3 | 0.10529
42419 | 7.8 | 1 | 365 | 8.8803 | 0.75041 | 9 | 0.63066
40820 | 9.36 | 1 | 365 | 10.6563 | 0.10049 | 10 | 0.75679
45376 | 5.72 | 1 | 365 | 6.5122 | 0.61697 | 7 | 0.12915
32154 | 7.02 | 1 | 365 | 7.9922 | 0.075371 | 8 | 0.067596
39727 | 9.62 | 1 | 365 | 10.9523 | 0.99217 | 11 | 0.94448
53355 | 3.64 | 1 | 365 | 4.1441 | 0.48353 | 4 | 0.62764
40628 | 3.12 | 1 | 365 | 3.5521 | 0.70016 | 4 | 0.25226
53311 | 10 | 1 | 365 | 11.3849 | 0.2954 | 11 | 0.68034
53423 | 3.12 | 1 | 365 | 3.5521 | 0.70016 | 4 | 0.25226
41319 | 9.88 | 1 | 365 | 11.2483 | 0.88386 | 12 | 0.13217
38120 | 8.58 | 1 | 365 | 9.7683 | 0.42545 | 10 | 0.19373
40096 | 9.72 | 1 | 365 | 11.0662 | 0.33513 | 11 | 0.40129
40657 | 8.06 | 1 | 365 | 9.1763 | 0.64209 | 9 | 0.81835
39021 | 13.78 | 1 | 365 | 15.6884 | 0.25906 | 15 | 0.9475
50253 | 6.625 | 1 | 365 | 7.5425 | 0.7207 | 8 | 0.26322
40282 | 9.88 | 1 | 365 | 11.2483 | 0.88386 | 12 | 0.13217
41477 | 2.86 | 1 | 365 | 3.2561 | 0.80848 | 4 | 0.064576
56365 | 5.28 | 1 | 365 | 6.0112 | 0.10797 | 6 | 0.11922
45483 | 7.54 | 1 | 365 | 8.5842 | 0.85873 | 9 | 0.44297
39241 | 8.84 | 1 | 365 | 10.0643 | 0.31713 | 10 | 0.38142
34876 | 251.395 | 0.9 | 365 | 257.5904 | 0.95229 | 258 | 0.54273
40716 | 4.505 | 1 | 365 | 5.1289 | 0.45008 | 5 | 0.57899
49906 | 7.2 | 1 | 365 | 8.1972 | 0.69269 | 8 | 0.88984
49483 | 6.48 | 1 | 365 | 7.3774 | 0.22342 | 7 | 0.60086
50691 | 11.2 | 1 | 365 | 12.7511 | 0.41085 | 13 | 0.16198
54543 | 7.875 | 1 | 365 | 8.9656 | 0.0076275 | 8 | 0.97326
54527 | 6.38 | 1 | 365 | 7.2636 | 0.88047 | 8 | 0.14405
46905 | 7.56 | 1 | 365 | 8.607 | 0.92732 | 9 | 0.53433
43022 | 5.1 | 1 | 365 | 5.8063 | 0.49065 | 6 | 0.29697
50330 | 6.63 | 1 | 365 | 7.5482 | 0.73785 | 8 | 0.28606
42356 | 9.43 | 1 | 365 | 10.736 | 0.34056 | 11 | 0.076557
39686 | 6.76 | 1 | 365 | 7.6962 | 0.18369 | 7 | 0.87991
37722 | 7.54 | 1 | 365 | 8.5842 | 0.85873 | 9 | 0.44297
43752 | 10.66 | 1 | 365 | 12.1363 | 0.5589 | 12 | 0.69524
40046 | 6.76 | 1 | 365 | 7.6962 | 0.18369 | 7 | 0.87991
48497 | 5.72 | 1 | 365 | 6.5122 | 0.61697 | 7 | 0.12915
45705 | 4.42 | 1 | 365 | 5.0321 | 0.15857 | 5 | 0.19071
38884 | 4.68 | 1 | 365 | 5.3282 | 0.050247 | 5 | 0.3784
50445 | 8.16 | 1 | 365 | 9.2901 | 0.98505 | 10 | 0.27515
40474 | 12.74 | 1 | 365 | 14.5044 | 0.69234 | 15 | 0.19675
40051 | 2.6 | 1 | 365 | 2.9601 | 0.9168 | 3 | 0.87689
48384 | 9.945 | 1 | 365 | 11.3223 | 0.10678 | 11 | 0.42909
42028 | 4.16 | 1 | 365 | 4.7361 | 0.26689 | 5 | 0.0030198
40588 | 10.92 | 1 | 365 | 12.4324 | 0.45058 | 12 | 0.88293
42256 | 11.18 | 1 | 365 | 12.7284 | 0.34226 | 13 | 0.070616
40216 | 3.57 | 1 | 365 | 4.0644 | 0.24346 | 4 | 0.30788
46219 | 4.335 | 1 | 365 | 4.9354 | 0.86706 | 5 | 0.80243
38661 | 7.28 | 1 | 365 | 8.2882 | 0.96705 | 9 | 0.25528
45391 | 3.9 | 1 | 365 | 4.4401 | 0.37521 | 4 | 0.81533
39508 | 3.825 | 1 | 365 | 4.3547 | 0.11799 | 4 | 0.47273
41740 | 6.24 | 1 | 365 | 7.1042 | 0.40033 | 7 | 0.50453
50632 | 2.7 | 1 | 365 | 3.0739 | 0.25976 | 3 | 0.33369
39460 | 5.46 | 1 | 365 | 6.2162 | 0.72529 | 6 | 0.94146
40677 | 6.625 | 1 | 365 | 7.5425 | 0.7207 | 8 | 0.26322
41997 | 3.445 | 1 | 365 | 3.9221 | 0.81477 | 4 | 0.73688
40729 | 15.9 | 1 | 365 | 18.102 | 0.52969 | 18 | 0.63173
39612 | 6.24 | 1 | 365 | 7.1042 | 0.40033 | 7 | 0.50453
40585 | 5.865 | 1 | 365 | 6.6773 | 0.11425 | 6 | 0.79152
40322 | 7.02 | 1 | 365 | 7.9922 | 0.075371 | 8 | 0.067596
41916 | 6.375 | 1 | 365 | 7.2579 | 0.86332 | 8 | 0.12121
45365 | 8.415 | 1 | 365 | 9.5804 | 0.85958 | 10 | 0.44
38810 | 9.88 | 1 | 365 | 11.2483 | 0.88386 | 12 | 0.13217
48012 | 11.475 | 1 | 365 | 13.0642 | 0.35397 | 13 | 0.41819
47560 | 9.1 | 1 | 365 | 10.3603 | 0.20881 | 10 | 0.56911
38802 | 7.42 | 1 | 365 | 8.4476 | 0.44719 | 8 | 0.89481
45611 | 5.61 | 1 | 365 | 6.3869 | 0.23972 | 6 | 0.62667
38179 | 7.02 | 1 | 365 | 7.9922 | 0.075371 | 8 | 0.067596
48062 | 11.985 | 1 | 365 | 13.6448 | 0.10304 | 13 | 0.74788
48393 | 3.825 | 1 | 365 | 4.3547 | 0.11799 | 4 | 0.47273
45299 | 3.38 | 1 | 365 | 3.8481 | 0.59185 | 4 | 0.43995
41573 | 8.32 | 1 | 365 | 9.4723 | 0.53377 | 10 | 0.0060396
45651 | 6.24 | 1 | 365 | 7.1042 | 0.40033 | 7 | 0.50453
41569 | 7.02 | 1 | 365 | 7.9922 | 0.075371 | 8 | 0.067596
41491 | 10.4 | 1 | 365 | 11.8403 | 0.66722 | 12 | 0.50755
40049 | 4.59 | 1 | 365 | 5.2257 | 0.74159 | 5 | 0.96727
39540 | 7.8 | 1 | 365 | 8.8803 | 0.75041 | 9 | 0.63066
41656 | 7.14 | 1 | 365 | 8.1288 | 0.48692 | 8 | 0.61576
39634 | 5.2 | 1 | 365 | 5.9202 | 0.83361 | 6 | 0.75377
38177 | 6.24 | 1 | 365 | 7.1042 | 0.40033 | 7 | 0.50453
39404 | 12.48 | 1 | 365 | 14.2084 | 0.80066 | 15 | 0.0090593
39159 | 2.04 | 1 | 365 | 2.3225 | 0.99626 | 3 | 0.31879
43748 | 4.16 | 1 | 365 | 4.7361 | 0.26689 | 5 | 0.0030198
45468 | 3.38 | 1 | 365 | 3.8481 | 0.59185 | 4 | 0.43995
39149 | 7.28 | 1 | 365 | 8.2882 | 0.96705 | 9 | 0.25528
39100 | 7.8 | 1 | 365 | 8.8803 | 0.75041 | 9 | 0.63066
43700 | 8.32 | 1 | 365 | 9.4723 | 0.53377 | 10 | 0.0060396
39386 | 8.64 | 1 | 365 | 9.8366 | 0.63123 | 10 | 0.46781
41883 | 14.04 | 1 | 365 | 15.9845 | 0.15074 | 16 | 0.13519
41880 | 2.805 | 1 | 365 | 3.1935 | 0.61986 | 3 | 0.81333
53800 | 7.395 | 1 | 365 | 8.4192 | 0.36145 | 8 | 0.78061
40553 | 4.08 | 1 | 365 | 4.6451 | 0.99252 | 5 | 0.63758
53753 | 8.58 | 1 | 365 | 9.7683 | 0.42545 | 10 | 0.19373
53875 | 4.08 | 1 | 365 | 4.6451 | 0.99252 | 5 | 0.63758
40314 | 9.1 | 1 | 365 | 10.3603 | 0.20881 | 10 | 0.56911
53879 | 4.08 | 1 | 365 | 4.6451 | 0.99252 | 5 | 0.63758
45003 | 7.155 | 1 | 365 | 8.1459 | 0.53836 | 8 | 0.68428
53883 | 9.435 | 1 | 365 | 10.7417 | 0.35771 | 11 | 0.099397
48376 | 6.63 | 1 | 365 | 7.5482 | 0.73785 | 8 | 0.28606
42042 | 5.72 | 1 | 365 | 6.5122 | 0.61697 | 7 | 0.12915
50475 | 4.08 | 1 | 365 | 4.6451 | 0.99252 | 5 | 0.63758
47570 | 11.18 | 1 | 365 | 12.7284 | 0.34226 | 13 | 0.070616
40341 | 4.94 | 1 | 365 | 5.6242 | 0.94193 | 6 | 0.56609
50611 | 5.72 | 1 | 365 | 6.5122 | 0.61697 | 7 | 0.12915
40653 | 4.68 | 1 | 365 | 5.3282 | 0.050247 | 5 | 0.3784
53164 | 7.54 | 1 | 365 | 8.5842 | 0.85873 | 9 | 0.44297
42103 | 14.04 | 1 | 365 | 15.9845 | 0.15074 | 16 | 0.13519
46041 | 2.04 | 1 | 365 | 2.3225 | 0.99626 | 3 | 0.31879
47449 | 5.1 | 1 | 365 | 5.8063 | 0.49065 | 6 | 0.29697
41257 | 14.04 | 1 | 365 | 15.9845 | 0.15074 | 16 | 0.13519
50361 | 3.57 | 1 | 365 | 4.0644 | 0.24346 | 4 | 0.30788
41205 | 7.8 | 1 | 365 | 8.8803 | 0.75041 | 9 | 0.63066
41032 | 7.54 | 1 | 365 | 8.5842 | 0.85873 | 9 | 0.44297
39057 | 12.495 | 1 | 365 | 14.2255 | 0.8521 | 15 | 0.07758
45146 | 4.16 | 1 | 365 | 4.7361 | 0.26689 | 5 | 0.0030198
45104 | 6.24 | 1 | 365 | 7.1042 | 0.40033 | 7 | 0.50453
43742 | 7.8 | 1 | 365 | 8.8803 | 0.75041 | 9 | 0.63066
43782 | 4.42 | 1 | 365 | 5.0321 | 0.15857 | 5 | 0.19071
38148 | 5.2 | 1 | 365 | 5.9202 | 0.83361 | 6 | 0.75377
39618 | 13.52 | 1 | 365 | 15.3924 | 0.36738 | 15 | 0.75981
42379 | 9.36 | 1 | 365 | 10.6563 | 0.10049 | 10 | 0.75679
39454 | 3.12 | 1 | 365 | 3.5521 | 0.70016 | 4 | 0.25226
39984 | 6.5 | 1 | 365 | 7.4002 | 0.29201 | 7 | 0.69222
45476 | 3.12 | 1 | 365 | 3.5521 | 0.70016 | 4 | 0.25226
39926 | 8.06 | 1 | 365 | 9.1763 | 0.64209 | 9 | 0.81835
40599 | 5.72 | 1 | 365 | 6.5122 | 0.61697 | 7 | 0.12915
41408 | 13.52 | 1 | 365 | 15.3924 | 0.36738 | 15 | 0.75981
39636 | 7.02 | 1 | 365 | 7.9922 | 0.075371 | 8 | 0.067596
40163 | 4.86 | 1 | 365 | 5.5331 | 0.66756 | 6 | 0.20064
50302 | 5.2 | 1 | 365 | 5.9202 | 0.83361 | 6 | 0.75377
45297 | 11.44 | 1 | 365 | 13.0244 | 0.23394 | 13 | 0.2583
40532 | 11.475 | 1 | 365 | 13.0642 | 0.35397 | 13 | 0.41819
41999 | 4.94 | 1 | 365 | 5.6242 | 0.94193 | 6 | 0.56609
51224 | 2.4 | 1 | 365 | 2.7324 | 0.2309 | 2 | 0.96328
41295 | 13.52 | 1 | 365 | 15.3924 | 0.36738 | 15 | 0.75981
42858 | 5.3 | 1 | 365 | 6.034 | 0.17656 | 6 | 0.21058
50501 | 3.64 | 1 | 365 | 4.1441 | 0.48353 | 4 | 0.62764
43041 | 10.14 | 1 | 365 | 11.5443 | 0.77554 | 12 | 0.31986
39437 | 11.96 | 1 | 365 | 13.6164 | 0.017298 | 13 | 0.63368
39182 | 5.72 | 1 | 365 | 6.5122 | 0.61697 | 7 | 0.12915
45993 | 8.67 | 1 | 365 | 9.8707 | 0.73411 | 10 | 0.60485
39207 | 4.16 | 1 | 365 | 4.7361 | 0.26689 | 5 | 0.0030198
41226 | 4.42 | 1 | 365 | 5.0321 | 0.15857 | 5 | 0.19071
37818 | 3.51 | 1 | 365 | 3.9961 | 0.037685 | 4 | 0.033798
40065 | 2.34 | 1 | 365 | 2.6641 | 0.025124 | 2 | 0.6892
40560 | 13 | 1 | 365 | 14.8004 | 0.58402 | 15 | 0.38444
42259 | 7.6 | 1 | 365 | 8.6526 | 0.064504 | 8 | 0.71706
45717 | 5.35 | 1 | 365 | 6.0909 | 0.34804 | 6 | 0.43898
41822 | 8.06 | 1 | 365 | 9.1763 | 0.64209 | 9 | 0.81835
39691 | 2.6 | 1 | 365 | 2.9601 | 0.9168 | 3 | 0.87689
39257 | 12.48 | 1 | 365 | 14.2084 | 0.80066 | 15 | 0.0090593
49840 | 9.1 | 1 | 365 | 10.3603 | 0.20881 | 10 | 0.56911
47351 | 3.9 | 1 | 365 | 4.4401 | 0.37521 | 4 | 0.81533
40615 | 5.2 | 1 | 365 | 5.9202 | 0.83361 | 6 | 0.75377
41814 | 9.36 | 1 | 365 | 10.6563 | 0.10049 | 10 | 0.75679
45641 | 9.18 | 1 | 365 | 10.4514 | 0.48318 | 10 | 0.93455
53185 | 8.215 | 1 | 365 | 9.3527 | 0.17367 | 9 | 0.5264
45650 | 8.16 | 1 | 365 | 9.2901 | 0.98505 | 10 | 0.27515
53198 | 2.385 | 1 | 365 | 2.7153 | 0.17945 | 2 | 0.89476
53250 | 5.83 | 1 | 365 | 6.6374 | 0.99422 | 7 | 0.63164
53269 | 3.71 | 1 | 365 | 4.2238 | 0.72359 | 4 | 0.9474
53288 | 4.505 | 1 | 365 | 5.1289 | 0.45008 | 5 | 0.57899
53178 | 5.3 | 1 | 365 | 6.034 | 0.17656 | 6 | 0.21058
53610 | 5.565 | 1 | 365 | 6.3357 | 0.08539 | 6 | 0.42111
40459 | 6.36 | 1 | 365 | 7.2408 | 0.81187 | 8 | 0.052694
53639 | 7.95 | 1 | 365 | 9.051 | 0.26484 | 9 | 0.31587
47438 | 10.66 | 1 | 365 | 12.1363 | 0.5589 | 12 | 0.69524
49640 | 3.3 | 1 | 365 | 3.757 | 0.31748 | 4 | 0.074511
50340 | 6.12 | 1 | 365 | 6.9676 | 0.98878 | 7 | 0.95637
45303 | 9.36 | 1 | 365 | 10.6563 | 0.10049 | 10 | 0.75679
49506 | 3.9 | 1 | 365 | 4.4401 | 0.37521 | 4 | 0.81533
39673 | 8.32 | 1 | 365 | 9.4723 | 0.53377 | 10 | 0.0060396
50218 | 6.24 | 1 | 365 | 7.1042 | 0.40033 | 7 | 0.50453
39416 | 5.98 | 1 | 365 | 6.8082 | 0.50865 | 7 | 0.31684
40614 | 5.72 | 1 | 365 | 6.5122 | 0.61697 | 7 | 0.12915
41829 | 4.68 | 1 | 365 | 5.3282 | 0.050247 | 5 | 0.3784
40086 | 6.5 | 1 | 365 | 7.4002 | 0.29201 | 7 | 0.69222
43315 | 5.46 | 1 | 365 | 6.2162 | 0.72529 | 6 | 0.94146
48435 | 7.8 | 1 | 365 | 8.8803 | 0.75041 | 9 | 0.63066
41693 | 7.02 | 1 | 365 | 7.9922 | 0.075371 | 8 | 0.067596
39657 | 4.68 | 1 | 365 | 5.3282 | 0.050247 | 5 | 0.3784
43269 | 4.68 | 1 | 365 | 5.3282 | 0.050247 | 5 | 0.3784
39370 | 2.55 | 1 | 365 | 2.9032 | 0.74533 | 3 | 0.64849
49497 | 5.2 | 1 | 365 | 5.9202 | 0.83361 | 6 | 0.75377
47781 | 8.415 | 1 | 365 | 9.5804 | 0.85958 | 10 | 0.44
50402 | 6.885 | 1 | 365 | 7.8385 | 0.61238 | 8 | 0.45091
40550 | 12.48 | 1 | 365 | 14.2084 | 0.80066 | 15 | 0.0090593
39954 | 8.84 | 1 | 365 | 10.0643 | 0.31713 | 10 | 0.38142
37792 | 7.54 | 1 | 365 | 8.5842 | 0.85873 | 9 | 0.44297
43848 | 4.05 | 1 | 365 | 4.6109 | 0.88964 | 5 | 0.50054
45887 | 2.86 | 1 | 365 | 3.2561 | 0.80848 | 4 | 0.064576
47469 | 7.14 | 1 | 365 | 8.1288 | 0.48692 | 8 | 0.61576
50314 | 5.1 | 1 | 365 | 5.8063 | 0.49065 | 6 | 0.29697
48458 | 10.07 | 1 | 365 | 11.4646 | 0.53547 | 12 | 9.835e-05
39589 | 4.845 | 1 | 365 | 5.516 | 0.61612 | 6 | 0.13212
45629 | 13.77 | 1 | 365 | 15.6771 | 0.22477 | 15 | 0.90182
50490 | 8.32 | 1 | 365 | 9.4723 | 0.53377 | 10 | 0.0060396
42589 | 4.05 | 1 | 365 | 4.6109 | 0.88964 | 5 | 0.50054
47444 | 2.43 | 1 | 365 | 2.7665 | 0.33378 | 3 | 0.10032
38047 | 5.72 | 1 | 365 | 6.5122 | 0.61697 | 7 | 0.12915
50583 | 5.46 | 1 | 365 | 6.2162 | 0.72529 | 6 | 0.94146
43601 | 5.2 | 1 | 365 | 5.9202 | 0.83361 | 6 | 0.75377
46036 | 8.58 | 1 | 365 | 9.7683 | 0.42545 | 10 | 0.19373
50249 | 8.06 | 1 | 365 | 9.1763 | 0.64209 | 9 | 0.81835
39942 | 8.415 | 1 | 365 | 9.5804 | 0.85958 | 10 | 0.44
45693 | 9.435 | 1 | 365 | 10.7417 | 0.35771 | 11 | 0.099397
40984 | 4.16 | 1 | 365 | 4.7361 | 0.26689 | 5 | 0.0030198
40503 | 2.6 | 1 | 365 | 2.9601 | 0.9168 | 3 | 0.87689
45763 | 6.89 | 1 | 365 | 7.8442 | 0.62953 | 8 | 0.47375
43720 | 4.335 | 1 | 365 | 4.9354 | 0.86706 | 5 | 0.80243
50210 | 8.06 | 1 | 365 | 9.1763 | 0.64209 | 9 | 0.81835
42179 | 6.5 | 1 | 365 | 7.4002 | 0.29201 | 7 | 0.69222
39339 | 5.565 | 1 | 365 | 6.3357 | 0.08539 | 6 | 0.42111
50270 | 7.65 | 1 | 365 | 8.7095 | 0.23598 | 8 | 0.94546
47850 | 4.59 | 1 | 365 | 5.2257 | 0.74159 | 5 | 0.96727
45331 | 3.975 | 1 | 365 | 4.5255 | 0.63242 | 5 | 0.15793
38983 | 4.16 | 1 | 365 | 4.7361 | 0.26689 | 5 | 0.0030198
43600 | 3.12 | 1 | 365 | 3.5521 | 0.70016 | 4 | 0.25226
39627 | 11.985 | 1 | 365 | 13.6448 | 0.10304 | 13 | 0.74788
39344 | 8.84 | 1 | 365 | 10.0643 | 0.31713 | 10 | 0.38142
41454 | 5.98 | 1 | 365 | 6.8082 | 0.50865 | 7 | 0.31684
40605 | 7.02 | 1 | 365 | 7.9922 | 0.075371 | 8 | 0.067596
40059 | 4.94 | 1 | 365 | 5.6242 | 0.94193 | 6 | 0.56609
46671 | 4.68 | 1 | 365 | 5.3282 | 0.050247 | 5 | 0.3784
43053 | 8.58 | 1 | 365 | 9.7683 | 0.42545 | 10 | 0.19373
41084 | 8.06 | 1 | 365 | 9.1763 | 0.64209 | 9 | 0.81835
39581 | 12.74 | 1 | 365 | 14.5044 | 0.69234 | 15 | 0.19675
43590 | 6.095 | 1 | 365 | 6.9391 | 0.90305 | 7 | 0.84216
39990 | 2.6 | 1 | 365 | 2.9601 | 0.9168 | 3 | 0.87689
39549 | 8.58 | 1 | 365 | 9.7683 | 0.42545 | 10 | 0.19373
40566 | 5.72 | 1 | 365 | 6.5122 | 0.61697 | 7 | 0.12915
41401 | 12.985 | 1 | 365 | 14.7833 | 0.53258 | 15 | 0.31592
39468 | 2.97 | 1 | 365 | 3.3813 | 0.18573 | 3 | 0.56706
45867 | 10.14 | 1 | 365 | 11.5443 | 0.77554 | 12 | 0.31986
40422 | 2.08 | 1 | 365 | 2.3681 | 0.13344 | 2 | 0.50151
44993 | 6.5 | 1 | 365 | 7.4002 | 0.29201 | 7 | 0.69222
38573 | 9.435 | 1 | 365 | 10.7417 | 0.35771 | 11 | 0.099397
45293 | 13.005 | 1 | 365 | 14.8061 | 0.60117 | 15 | 0.40728
43276 | 11.985 | 1 | 365 | 13.6448 | 0.10304 | 13 | 0.74788
45600 | 5.1 | 1 | 365 | 5.8063 | 0.49065 | 6 | 0.29697
42229 | 6.625 | 1 | 365 | 7.5425 | 0.7207 | 8 | 0.26322
48362 | 5.2 | 1 | 365 | 5.9202 | 0.83361 | 6 | 0.75377
48511 | 10.92 | 1 | 365 | 12.4324 | 0.45058 | 12 | 0.88293
37895 | 2.65 | 1 | 365 | 3.017 | 0.088281 | 3 | 0.10529
50215 | 5.61 | 1 | 365 | 6.3869 | 0.23972 | 6 | 0.62667
50325 | 4.845 | 1 | 365 | 5.516 | 0.61612 | 6 | 0.13212
45329 | 5.61 | 1 | 365 | 6.3869 | 0.23972 | 6 | 0.62667
48388 | 7.28 | 1 | 365 | 8.2882 | 0.96705 | 9 | 0.25528
50419 | 9.18 | 1 | 365 | 10.4514 | 0.48318 | 10 | 0.93455
45671 | 5.98 | 1 | 365 | 6.8082 | 0.50865 | 7 | 0.31684
50489 | 8.67 | 1 | 365 | 9.8707 | 0.73411 | 10 | 0.60485
40485 | 6.76 | 1 | 365 | 7.6962 | 0.18369 | 7 | 0.87991
47364 | 3.38 | 1 | 365 | 3.8481 | 0.59185 | 4 | 0.43995
47512 | 2.385 | 1 | 365 | 2.7153 | 0.17945 | 2 | 0.89476
47953 | 14.04 | 1 | 365 | 15.9845 | 0.15074 | 16 | 0.13519
50387 | 9.69 | 1 | 365 | 11.032 | 0.23224 | 11 | 0.26425
38790 | 4.16 | 1 | 365 | 4.7361 | 0.26689 | 5 | 0.0030198
50324 | 8.67 | 1 | 365 | 9.8707 | 0.73411 | 10 | 0.60485
40105 | 10.66 | 1 | 365 | 12.1363 | 0.5589 | 12 | 0.69524
40094 | 12.24 | 1 | 365 | 13.9352 | 0.97757 | 14 | 0.91273
39650 | 2.34 | 1 | 365 | 2.6641 | 0.025124 | 2 | 0.6892
43701 | 8.84 | 1 | 365 | 10.0643 | 0.31713 | 10 | 0.38142
41835 | 13 | 1 | 365 | 14.8004 | 0.58402 | 15 | 0.38444
45950 | 6.375 | 1 | 365 | 7.2579 | 0.86332 | 8 | 0.12121
41254 | 3.38 | 1 | 365 | 3.8481 | 0.59185 | 4 | 0.43995
45761 | 6.24 | 1 | 365 | 7.1042 | 0.40033 | 7 | 0.50453
43743 | 13.78 | 1 | 365 | 15.6884 | 0.25906 | 15 | 0.9475
37911 | 7.02 | 1 | 365 | 7.9922 | 0.075371 | 8 | 0.067596
39648 | 8.925 | 1 | 365 | 10.1611 | 0.60864 | 10 | 0.7697
43831 | 4.335 | 1 | 365 | 4.9354 | 0.86706 | 5 | 0.80243
41826 | 5.98 | 1 | 365 | 6.8082 | 0.50865 | 7 | 0.31684
41115 | 6.63 | 1 | 365 | 7.5482 | 0.73785 | 8 | 0.28606
40506 | 12.48 | 1 | 365 | 14.2084 | 0.80066 | 15 | 0.0090593
47824 | 7.8 | 1 | 365 | 8.8803 | 0.75041 | 9 | 0.63066
47515 | 9.01 | 1 | 365 | 10.2578 | 0.90016 | 11 | 0.15798
47389 | 6.24 | 1 | 365 | 7.1042 | 0.40033 | 7 | 0.50453
48494 | 13.26 | 1 | 365 | 15.0964 | 0.4757 | 15 | 0.57213
42106 | 3.12 | 1 | 365 | 3.5521 | 0.70016 | 4 | 0.25226
40623 | 5.335 | 1 | 365 | 6.0739 | 0.2966 | 6 | 0.37046
45959 | 3.975 | 1 | 365 | 4.5255 | 0.63242 | 5 | 0.15793
41718 | 11.18 | 1 | 365 | 12.7284 | 0.34226 | 13 | 0.070616
42141 | 7.395 | 1 | 365 | 8.4192 | 0.36145 | 8 | 0.78061
45150 | 6.5 | 1 | 365 | 7.4002 | 0.29201 | 7 | 0.69222
39428 | 8.58 | 1 | 365 | 9.7683 | 0.42545 | 10 | 0.19373
50274 | 13.515 | 1 | 365 | 15.3867 | 0.35023 | 15 | 0.73697
40479 | 10.92 | 1 | 365 | 12.4324 | 0.45058 | 12 | 0.88293
37922 | 12.455 | 1 | 365 | 14.1799 | 0.71492 | 14 | 0.89486
44985 | 6.21 | 1 | 365 | 7.07 | 0.29744 | 7 | 0.36749
39927 | 5.565 | 1 | 365 | 6.3357 | 0.08539 | 6 | 0.42111
39535 | 8.06 | 1 | 365 | 9.1763 | 0.64209 | 9 | 0.81835
50587 | 14.025 | 1 | 365 | 15.9674 | 0.099299 | 16 | 0.066671
28824 | 4.505 | 1 | 365 | 5.1289 | 0.45008 | 5 | 0.57899
38985 | 9.36 | 1 | 365 | 10.6563 | 0.10049 | 10 | 0.75679
28871 | 10.4 | 1 | 365 | 11.8403 | 0.66722 | 12 | 0.50755
45053 | 3.9 | 1 | 365 | 4.4401 | 0.37521 | 4 | 0.81533
40304 | 10.71 | 1 | 365 | 12.1933 | 0.73037 | 12 | 0.92364
45544 | 4.08 | 1 | 365 | 4.6451 | 0.99252 | 5 | 0.63758
38684 | 4.68 | 1 | 365 | 5.3282 | 0.050247 | 5 | 0.3784
40224 | 5.46 | 1 | 365 | 6.2162 | 0.72529 | 6 | 0.94146
46191 | 6.5 | 1 | 365 | 7.4002 | 0.29201 | 7 | 0.69222
41696 | 7.02 | 1 | 365 | 7.9922 | 0.075371 | 8 | 0.067596
37787 | 9.1 | 1 | 365 | 10.3603 | 0.20881 | 10 | 0.56911
40336 | 5.865 | 1 | 365 | 6.6773 | 0.11425 | 6 | 0.79152
42565 | 9.435 | 1 | 365 | 10.7417 | 0.35771 | 11 | 0.099397
45363 | 3.9 | 1 | 365 | 4.4401 | 0.37521 | 4 | 0.81533
40562 | 2.86 | 1 | 365 | 3.2561 | 0.80848 | 4 | 0.064576
46260 | 7.95 | 1 | 365 | 9.051 | 0.26484 | 9 | 0.31587
41888 | 4.94 | 1 | 365 | 5.6242 | 0.94193 | 6 | 0.56609
40720 | 3.98 | 1 | 365 | 4.5312 | 0.64957 | 5 | 0.18077
42108 | 2.6 | 1 | 365 | 2.9601 | 0.9168 | 3 | 0.87689
40202 | 4.16 | 1 | 365 | 4.7361 | 0.26689 | 5 | 0.0030198
46037 | 2.55 | 1 | 365 | 2.9032 | 0.74533 | 3 | 0.64849
44749 | 5.46 | 1 | 365 | 6.2162 | 0.72529 | 6 | 0.94146
38253 | 2.915 | 1 | 365 | 3.3187 | 0.99711 | 4 | 0.31582
43813 | 14.04 | 1 | 365 | 15.9845 | 0.15074 | 16 | 0.13519
50344 | 7.14 | 1 | 365 | 8.1288 | 0.48692 | 8 | 0.61576
50276 | 5.565 | 1 | 365 | 6.3357 | 0.08539 | 6 | 0.42111
50211 | 6.37 | 1 | 365 | 7.2522 | 0.84617 | 8 | 0.098374
45968 | 4.16 | 1 | 365 | 4.7361 | 0.26689 | 5 | 0.0030198
50462 | 8.48 | 1 | 365 | 9.6544 | 0.082499 | 9 | 0.73692
50359 | 6.24 | 1 | 365 | 7.1042 | 0.40033 | 7 | 0.50453
50234 | 11.985 | 1 | 365 | 13.6448 | 0.10304 | 13 | 0.74788
45096 | 6.76 | 1 | 365 | 7.6962 | 0.18369 | 7 | 0.87991
40348 | 8.41 | 1 | 365 | 9.5747 | 0.84243 | 10 | 0.41716
39597 | 9.54 | 1 | 365 | 10.8612 | 0.71781 | 11 | 0.57904
39210 | 4.16 | 1 | 365 | 4.7361 | 0.26689 | 5 | 0.0030198
38777 | 5.72 | 1 | 365 | 6.5122 | 0.61697 | 7 | 0.12915
41043 | 9.54 | 1 | 365 | 10.8612 | 0.71781 | 11 | 0.57904
38959 | 6.24 | 1 | 365 | 7.1042 | 0.40033 | 7 | 0.50453
40395 | 10.66 | 1 | 365 | 12.1363 | 0.5589 | 12 | 0.69524
46155 | 5.1 | 1 | 365 | 5.8063 | 0.49065 | 6 | 0.29697
45755 | 4.94 | 1 | 365 | 5.6242 | 0.94193 | 6 | 0.56609
33161 | 4.68 | 1 | 365 | 5.3282 | 0.050247 | 5 | 0.3784
38666 | 8.415 | 1 | 365 | 9.5804 | 0.85958 | 10 | 0.44
39450 | 3.9 | 1 | 365 | 4.4401 | 0.37521 | 4 | 0.81533
39323 | 6.625 | 1 | 365 | 7.5425 | 0.7207 | 8 | 0.26322
32750 | 4.94 | 1 | 365 | 5.6242 | 0.94193 | 6 | 0.56609
45665 | 5.83 | 1 | 365 | 6.6374 | 0.99422 | 7 | 0.63164
39867 | 6.63 | 1 | 365 | 7.5482 | 0.73785 | 8 | 0.28606
41033 | 5.2 | 1 | 365 | 5.9202 | 0.83361 | 6 | 0.75377
40976 | 6.24 | 1 | 365 | 7.1042 | 0.40033 | 7 | 0.50453
45785 | 5.72 | 1 | 365 | 6.5122 | 0.61697 | 7 | 0.12915
47516 | 4.16 | 1 | 365 | 4.7361 | 0.26689 | 5 | 0.0030198
30466 | 10.92 | 1 | 365 | 12.4324 | 0.45058 | 12 | 0.88293
39325 | 3.38 | 1 | 365 | 3.8481 | 0.59185 | 4 | 0.43995
33519 | 8.06 | 1 | 365 | 9.1763 | 0.64209 | 9 | 0.81835
50768 | 7.54 | 1 | 365 | 8.5842 | 0.85873 | 9 | 0.44297
38286 | 4.42 | 1 | 365 | 5.0321 | 0.15857 | 5 | 0.19071
30455 | 7.02 | 1 | 365 | 7.9922 | 0.075371 | 8 | 0.067596
39273 | 4.16 | 1 | 365 | 4.7361 | 0.26689 | 5 | 0.0030198
33322 | 3.9 | 1 | 365 | 4.4401 | 0.37521 | 4 | 0.81533
39231 | 5.1 | 1 | 365 | 5.8063 | 0.49065 | 6 | 0.29697
41419 | 10.66 | 1 | 365 | 12.1363 | 0.5589 | 12 | 0.69524
39610 | 14.56 | 1 | 365 | 16.5765 | 0.9341 | 17 | 0.51057
44148 | 13 | 1 | 365 | 14.8004 | 0.58402 | 15 | 0.38444
50467 | 5.1 | 1 | 365 | 5.8063 | 0.49065 | 6 | 0.29697
45970 | 17.085 | 1 | 365 | 19.4512 | 0.59369 | 20 | 0.044854
42656 | 8.06 | 1 | 365 | 9.1763 | 0.64209 | 9 | 0.81835
39242 | 5.98 | 1 | 365 | 6.8082 | 0.50865 | 7 | 0.31684
47905 | 10.71 | 1 | 365 | 12.1933 | 0.73037 | 12 | 0.92364
39463 | 14.04 | 1 | 365 | 15.9845 | 0.15074 | 16 | 0.13519
32835 | 5.1 | 1 | 365 | 5.8063 | 0.49065 | 6 | 0.29697
50220 | 5.865 | 1 | 365 | 6.6773 | 0.11425 | 6 | 0.79152
47965 | 6.36 | 1 | 365 | 7.2408 | 0.81187 | 8 | 0.052694
39527 | 3.12 | 1 | 365 | 3.5521 | 0.70016 | 4 | 0.25226
47529 | 4.845 | 1 | 365 | 5.516 | 0.61612 | 6 | 0.13212
45121 | 4.59 | 1 | 365 | 5.2257 | 0.74159 | 5 | 0.96727
50227 | 13.26 | 1 | 365 | 15.0964 | 0.4757 | 15 | 0.57213
50281 | 12.24 | 1 | 365 | 13.9352 | 0.97757 | 14 | 0.91273
45906 | 3.51 | 1 | 365 | 3.9961 | 0.037685 | 4 | 0.033798
39320 | 4.42 | 1 | 365 | 5.0321 | 0.15857 | 5 | 0.19071
40043 | 3.315 | 1 | 365 | 3.7741 | 0.36893 | 4 | 0.14303
50473 | 5.355 | 1 | 365 | 6.0966 | 0.36519 | 6 | 0.46182
39585 | 4.68 | 1 | 365 | 5.3282 | 0.050247 | 5 | 0.3784
41929 | 6.24 | 1 | 365 | 7.1042 | 0.40033 | 7 | 0.50453
44948 | 4.68 | 1 | 365 | 5.3282 | 0.050247 | 5 | 0.3784
40584 | 9.1 | 1 | 365 | 10.3603 | 0.20881 | 10 | 0.56911
31811 | 9.1 | 1 | 365 | 10.3603 | 0.20881 | 10 | 0.56911
31227 | 4.68 | 1 | 365 | 5.3282 | 0.050247 | 5 | 0.3784
39644 | 5.72 | 1 | 365 | 6.5122 | 0.61697 | 7 | 0.12915
28954 | 3.64 | 1 | 365 | 4.1441 | 0.48353 | 4 | 0.62764
43318 | 6.24 | 1 | 365 | 7.1042 | 0.40033 | 7 | 0.50453
37577 | 9.88 | 1 | 365 | 11.2483 | 0.88386 | 12 | 0.13217
39467 | 10.965 | 1 | 365 | 12.4836 | 0.60491 | 13 | 0.088488
39421 | 7.02 | 1 | 365 | 7.9922 | 0.075371 | 8 | 0.067596
40509 | 5.2 | 1 | 365 | 5.9202 | 0.83361 | 6 | 0.75377
43846 | 14.79 | 1 | 365 | 16.8383 | 0.7229 | 17 | 0.56122
41812 | 3.315 | 1 | 365 | 3.7741 | 0.36893 | 4 | 0.14303
50578 | 2.34 | 1 | 365 | 2.6641 | 0.025124 | 2 | 0.6892
42069 | 5.2 | 1 | 365 | 5.9202 | 0.83361 | 6 | 0.75377
39483 | 10.53 | 1 | 365 | 11.9883 | 0.11306 | 12 | 0.10139
37930 | 8.67 | 1 | 365 | 9.8707 | 0.73411 | 10 | 0.60485
39446 | 6.24 | 1 | 365 | 7.1042 | 0.40033 | 7 | 0.50453
40510 | 5.72 | 1 | 365 | 6.5122 | 0.61697 | 7 | 0.12915
47545 | 6.375 | 1 | 365 | 7.2579 | 0.86332 | 8 | 0.12121
50328 | 10.92 | 1 | 365 | 12.4324 | 0.45058 | 12 | 0.88293
33584 | 4.42 | 1 | 365 | 5.0321 | 0.15857 | 5 | 0.19071
40356 | 3.64 | 1 | 365 | 4.1441 | 0.48353 | 4 | 0.62764
33664 | 8.84 | 1 | 365 | 10.0643 | 0.31713 | 10 | 0.38142
40386 | 7.02 | 1 | 365 | 7.9922 | 0.075371 | 8 | 0.067596
33101 | 8.32 | 1 | 365 | 9.4723 | 0.53377 | 10 | 0.0060396
40193 | 3.12 | 1 | 365 | 3.5521 | 0.70016 | 4 | 0.25226
40909 | 9.805 | 1 | 365 | 11.1629 | 0.62664 | 11 | 0.78957
38229 | 4.845 | 1 | 365 | 5.516 | 0.61612 | 6 | 0.13212
40528 | 8.06 | 1 | 365 | 9.1763 | 0.64209 | 9 | 0.81835
41847 | 4.16 | 1 | 365 | 4.7361 | 0.26689 | 5 | 0.0030198
41688 | 6.24 | 1 | 365 | 7.1042 | 0.40033 | 7 | 0.50453
49662 | 4.68 | 1 | 365 | 5.3282 | 0.050247 | 5 | 0.3784
39328 | 10.4 | 1 | 365 | 11.8403 | 0.66722 | 12 | 0.50755
42380 | 5.46 | 1 | 365 | 6.2162 | 0.72529 | 6 | 0.94146
41381 | 6.885 | 1 | 365 | 7.8385 | 0.61238 | 8 | 0.45091
43339 | 5.61 | 1 | 365 | 6.3869 | 0.23972 | 6 | 0.62667
41808 | 7.685 | 1 | 365 | 8.7493 | 0.35601 | 9 | 0.10534
38062 | 7.14 | 1 | 365 | 8.1288 | 0.48692 | 8 | 0.61576
43609 | 10.92 | 1 | 365 | 12.4324 | 0.45058 | 12 | 0.88293
42978 | 13 | 1 | 365 | 14.8004 | 0.58402 | 15 | 0.38444
43335 | 3.64 | 1 | 365 | 4.1441 | 0.48353 | 4 | 0.62764
38488 | 13.52 | 1 | 365 | 15.3924 | 0.36738 | 15 | 0.75981
41403 | 6.24 | 1 | 365 | 7.1042 | 0.40033 | 7 | 0.50453
39407 | 7.02 | 1 | 365 | 7.9922 | 0.075371 | 8 | 0.067596
35457 | 9.36 | 1 | 365 | 10.6563 | 0.10049 | 10 | 0.75679
41828 | 8.32 | 1 | 365 | 9.4723 | 0.53377 | 10 | 0.0060396
45380 | 6.76 | 1 | 365 | 7.6962 | 0.18369 | 7 | 0.87991
43690 | 7.95 | 1 | 365 | 9.051 | 0.26484 | 9 | 0.31587
50476 | 6.63 | 1 | 365 | 7.5482 | 0.73785 | 8 | 0.28606
41083 | 11.18 | 1 | 365 | 12.7284 | 0.34226 | 13 | 0.070616
38334 | 5.865 | 1 | 365 | 6.6773 | 0.11425 | 6 | 0.79152
45619 | 7.65 | 1 | 365 | 8.7095 | 0.23598 | 8 | 0.94546
47476 | 4.42 | 1 | 365 | 5.0321 | 0.15857 | 5 | 0.19071
48008 | 13.26 | 1 | 365 | 15.0964 | 0.4757 | 15 | 0.57213
43341 | 8.32 | 1 | 365 | 9.4723 | 0.53377 | 10 | 0.0060396
48091 | 13.77 | 1 | 365 | 15.6771 | 0.22477 | 15 | 0.90182
48518 | 10.2 | 1 | 365 | 11.6126 | 0.98131 | 12 | 0.59394
39349 | 12.48 | 1 | 365 | 14.2084 | 0.80066 | 15 | 0.0090593
48170 | 12.74 | 1 | 365 | 14.5044 | 0.69234 | 15 | 0.19675
47511 | 6.375 | 1 | 365 | 7.2579 | 0.86332 | 8 | 0.12121
50250 | 8.16 | 1 | 365 | 9.2901 | 0.98505 | 10 | 0.27515
48403 | 4.68 | 1 | 365 | 5.3282 | 0.050247 | 5 | 0.3784
40228 | 14.04 | 1 | 365 | 15.9845 | 0.15074 | 16 | 0.13519
40087 | 12.24 | 1 | 365 | 13.9352 | 0.97757 | 14 | 0.91273
39136 | 6.5 | 1 | 365 | 7.4002 | 0.29201 | 7 | 0.69222
39480 | 14.56 | 1 | 365 | 16.5765 | 0.9341 | 17 | 0.51057
39106 | 4.16 | 1 | 365 | 4.7361 | 0.26689 | 5 | 0.0030198
48147 | 4.335 | 1 | 365 | 4.9354 | 0.86706 | 5 | 0.80243
50336 | 10.2 | 1 | 365 | 11.6126 | 0.98131 | 12 | 0.59394
45739 | 5.2 | 1 | 365 | 5.9202 | 0.83361 | 6 | 0.75377
40512 | 7.02 | 1 | 365 | 7.9922 | 0.075371 | 8 | 0.067596
43911 | 10.53 | 1 | 365 | 11.9883 | 0.11306 | 12 | 0.10139
39438 | 8.925 | 1 | 365 | 10.1611 | 0.60864 | 10 | 0.7697
50282 | 9.88 | 1 | 365 | 11.2483 | 0.88386 | 12 | 0.13217
39327 | 4.16 | 1 | 365 | 4.7361 | 0.26689 | 5 | 0.0030198
39552 | 15.34 | 1 | 365 | 17.4645 | 0.60914 | 18 | 0.073635
45451 | 12.75 | 1 | 365 | 14.5158 | 0.72663 | 15 | 0.24243
39160 | 9.945 | 1 | 365 | 11.3223 | 0.10678 | 11 | 0.42909
39389 | 4.68 | 1 | 365 | 5.3282 | 0.050247 | 5 | 0.3784
42468 | 2.34 | 1 | 365 | 2.6641 | 0.025124 | 2 | 0.6892
39546 | 6.76 | 1 | 365 | 7.6962 | 0.18369 | 7 | 0.87991
41705 | 8.84 | 1 | 365 | 10.0643 | 0.31713 | 10 | 0.38142
43708 | 13.52 | 1 | 365 | 15.3924 | 0.36738 | 15 | 0.75981
39689 | 5.2 | 1 | 365 | 5.9202 | 0.83361 | 6 | 0.75377
39333 | 6.885 | 1 | 365 | 7.8385 | 0.61238 | 8 | 0.45091
39000 | 3.12 | 1 | 365 | 3.5521 | 0.70016 | 4 | 0.25226
50326 | 7.02 | 1 | 365 | 7.9922 | 0.075371 | 8 | 0.067596
45776 | 14.04 | 1 | 365 | 15.9845 | 0.15074 | 16 | 0.13519
45884 | 4.08 | 1 | 365 | 4.6451 | 0.99252 | 5 | 0.63758
39239 | 8.67 | 1 | 365 | 9.8707 | 0.73411 | 10 | 0.60485
42225 | 12.22 | 1 | 365 | 13.9124 | 0.90898 | 14 | 0.82137
40298 | 11.22 | 1 | 365 | 12.7739 | 0.47944 | 13 | 0.25334
41749 | 4.16 | 1 | 365 | 4.7361 | 0.26689 | 5 | 0.0030198
41818 | 8.06 | 1 | 365 | 9.1763 | 0.64209 | 9 | 0.81835
45295 | 10.965 | 1 | 365 | 12.4836 | 0.60491 | 13 | 0.088488
38784 | 13 | 1 | 365 | 14.8004 | 0.58402 | 15 | 0.38444
43278 | 7.28 | 1 | 365 | 8.2882 | 0.96705 | 9 | 0.25528
41066 | 11.96 | 1 | 365 | 13.6164 | 0.017298 | 13 | 0.63368
38014 | 8.67 | 1 | 365 | 9.8707 | 0.73411 | 10 | 0.60485
39289 | 8.16 | 1 | 365 | 9.2901 | 0.98505 | 10 | 0.27515
45189 | 3.975 | 1 | 365 | 4.5255 | 0.63242 | 5 | 0.15793
39973 | 9.69 | 1 | 365 | 11.032 | 0.23224 | 11 | 0.26425
37887 | 2.86 | 1 | 365 | 3.2561 | 0.80848 | 4 | 0.064576
39629 | 8.06 | 1 | 365 | 9.1763 | 0.64209 | 9 | 0.81835
40098 | 15.86 | 1 | 365 | 18.0565 | 0.3925 | 18 | 0.44901
39562 | 9.1 | 1 | 365 | 10.3603 | 0.20881 | 10 | 0.56911
42955 | 5.2 | 1 | 365 | 5.9202 | 0.83361 | 6 | 0.75377
48123 | 4.59 | 1 | 365 | 5.2257 | 0.74159 | 5 | 0.96727
43762 | 9.945 | 1 | 365 | 11.3223 | 0.10678 | 11 | 0.42909
40947 | 5.1 | 1 | 365 | 5.8063 | 0.49065 | 6 | 0.29697
39216 | 5.46 | 1 | 365 | 6.2162 | 0.72529 | 6 | 0.94146
40128 | 9.1 | 1 | 365 | 10.3603 | 0.20881 | 10 | 0.56911
45715 | 7.685 | 1 | 365 | 8.7493 | 0.35601 | 9 | 0.10534
43170 | 12.48 | 1 | 365 | 14.2084 | 0.80066 | 15 | 0.0090593
41723 | 7.42 | 1 | 365 | 8.4476 | 0.44719 | 8 | 0.89481
40904 | 5.46 | 1 | 365 | 6.2162 | 0.72529 | 6 | 0.94146
38029 | 6.5 | 1 | 365 | 7.4002 | 0.29201 | 7 | 0.69222
40035 | 8.06 | 1 | 365 | 9.1763 | 0.64209 | 9 | 0.81835
39107 | 12.48 | 1 | 365 | 14.2084 | 0.80066 | 15 | 0.0090593
50666 | 6.885 | 1 | 365 | 7.8385 | 0.61238 | 8 | 0.45091
47491 | 7.65 | 1 | 365 | 8.7095 | 0.23598 | 8 | 0.94546
42249 | 4.68 | 1 | 365 | 5.3282 | 0.050247 | 5 | 0.3784
39484 | 11.07 | 1 | 365 | 12.6031 | 0.96501 | 13 | 0.56813
42001 | 12.72 | 1 | 365 | 14.4816 | 0.62375 | 15 | 0.10539
41277 | 5.61 | 1 | 365 | 6.3869 | 0.23972 | 6 | 0.62667
50209 | 3.57 | 1 | 365 | 4.0644 | 0.24346 | 4 | 0.30788
45158 | 3.64 | 1 | 365 | 4.1441 | 0.48353 | 4 | 0.62764
41173 | 4.59 | 1 | 365 | 5.2257 | 0.74159 | 5 | 0.96727
43840 | 8.06 | 1 | 365 | 9.1763 | 0.64209 | 9 | 0.81835
41861 | 5.46 | 1 | 365 | 6.2162 | 0.72529 | 6 | 0.94146
50679 | 11.96 | 1 | 365 | 13.6164 | 0.017298 | 13 | 0.63368
39578 | 7.4 | 1 | 365 | 8.4249 | 0.3786 | 8 | 0.80345
39461 | 3.825 | 1 | 365 | 4.3547 | 0.11799 | 4 | 0.47273
41631 | 13.26 | 1 | 365 | 15.0964 | 0.4757 | 15 | 0.57213
39963 | 2.6 | 1 | 365 | 2.9601 | 0.9168 | 3 | 0.87689
40058 | 8.1 | 1 | 365 | 9.2218 | 0.77927 | 10 | 0.0010722
47558 | 2.805 | 1 | 365 | 3.1935 | 0.61986 | 3 | 0.81333
45546 | 3.64 | 1 | 365 | 4.1441 | 0.48353 | 4 | 0.62764
43152 | 4.08 | 1 | 365 | 4.6451 | 0.99252 | 5 | 0.63758
39579 | 5.72 | 1 | 365 | 6.5122 | 0.61697 | 7 | 0.12915
39080 | 8.84 | 1 | 365 | 10.0643 | 0.31713 | 10 | 0.38142
40861 | 4.16 | 1 | 365 | 4.7361 | 0.26689 | 5 | 0.0030198
41397 | 11.18 | 1 | 365 | 12.7284 | 0.34226 | 13 | 0.070616
41472 | 4.68 | 1 | 365 | 5.3282 | 0.050247 | 5 | 0.3784
41255 | 4.68 | 1 | 365 | 5.3282 | 0.050247 | 5 | 0.3784
41074 | 7.155 | 1 | 365 | 8.1459 | 0.53836 | 8 | 0.68428
45673 | 8.06 | 1 | 365 | 9.1763 | 0.64209 | 9 | 0.81835
45074 | 4.32 | 1 | 365 | 4.9183 | 0.81561 | 5 | 0.73391
50586 | 3.825 | 1 | 365 | 4.3547 | 0.11799 | 4 | 0.47273
42335 | 8.32 | 1 | 365 | 9.4723 | 0.53377 | 10 | 0.0060396
38378 | 8.06 | 1 | 365 | 9.1763 | 0.64209 | 9 | 0.81835
41992 | 9.88 | 1 | 365 | 11.2483 | 0.88386 | 12 | 0.13217
39393 | 10.14 | 1 | 365 | 11.5443 | 0.77554 | 12 | 0.31986
42097 | 7.02 | 1 | 365 | 7.9922 | 0.075371 | 8 | 0.067596
43308 | 5.67 | 1 | 365 | 6.4553 | 0.44549 | 6 | 0.90075
39449 | 7.54 | 1 | 365 | 8.5842 | 0.85873 | 9 | 0.44297
40073 | 6.12 | 1 | 365 | 6.9676 | 0.98878 | 7 | 0.95637
45485 | 6.1 | 1 | 365 | 6.9448 | 0.92019 | 7 | 0.865
43605 | 10.92 | 1 | 365 | 12.4324 | 0.45058 | 12 | 0.88293
38020 | 6.89 | 1 | 365 | 7.8442 | 0.62953 | 8 | 0.47375
45980 | 9.36 | 1 | 365 | 10.6563 | 0.10049 | 10 | 0.75679
47142 | 7.02 | 1 | 365 | 7.9922 | 0.075371 | 8 | 0.067596
45153 | 10.92 | 1 | 365 | 12.4324 | 0.45058 | 12 | 0.88293
40106 | 6.76 | 1 | 365 | 7.6962 | 0.18369 | 7 | 0.87991
42883 | 4.42 | 1 | 365 | 5.0321 | 0.15857 | 5 | 0.19071
40970 | 5.2 | 1 | 365 | 5.9202 | 0.83361 | 6 | 0.75377
47796 | 10.965 | 1 | 365 | 12.4836 | 0.60491 | 13 | 0.088488
43016 | 6.24 | 1 | 365 | 7.1042 | 0.40033 | 7 | 0.50453
50495 | 10.14 | 1 | 365 | 11.5443 | 0.77554 | 12 | 0.31986
42033 | 2.34 | 1 | 365 | 2.6641 | 0.025124 | 2 | 0.6892
50355 | 5.865 | 1 | 365 | 6.6773 | 0.11425 | 6 | 0.79152
42550 | 3.9 | 1 | 365 | 4.4401 | 0.37521 | 4 | 0.81533
40174 | 6.12 | 1 | 365 | 6.9676 | 0.98878 | 7 | 0.95637
46150 | 5.355 | 1 | 365 | 6.0966 | 0.36519 | 6 | 0.46182
42610 | 7.42 | 1 | 365 | 8.4476 | 0.44719 | 8 | 0.89481
42211 | 8.16 | 1 | 365 | 9.2901 | 0.98505 | 10 | 0.27515
50527 | 11.475 | 1 | 365 | 13.0642 | 0.35397 | 13 | 0.41819
39613 | 14.04 | 1 | 365 | 15.9845 | 0.15074 | 16 | 0.13519
45339 | 11.66 | 1 | 365 | 13.2748 | 0.98844 | 14 | 0.26327
38765 | 4.42 | 1 | 365 | 5.0321 | 0.15857 | 5 | 0.19071
39574 | 5.98 | 1 | 365 | 6.8082 | 0.50865 | 7 | 0.31684
41785 | 7.8 | 1 | 365 | 8.8803 | 0.75041 | 9 | 0.63066
39024 | 5.72 | 1 | 365 | 6.5122 | 0.61697 | 7 | 0.12915
43818 | 6.76 | 1 | 365 | 7.6962 | 0.18369 | 7 | 0.87991
42146 | 5.46 | 1 | 365 | 6.2162 | 0.72529 | 6 | 0.94146
38203 | 9.1 | 1 | 365 | 10.3603 | 0.20881 | 10 | 0.56911
38404 | 6.24 | 1 | 365 | 7.1042 | 0.40033 | 7 | 0.50453
40920 | 6.5 | 1 | 365 | 7.4002 | 0.29201 | 7 | 0.69222
42263 | 4.42 | 1 | 365 | 5.0321 | 0.15857 | 5 | 0.19071
41903 | 11.925 | 1 | 365 | 13.5765 | 0.89726 | 14 | 0.4738
39254 | 3.975 | 1 | 365 | 4.5255 | 0.63242 | 5 | 0.15793
39418 | 10.66 | 1 | 365 | 12.1363 | 0.5589 | 12 | 0.69524
38340 | 3.71 | 1 | 365 | 4.2238 | 0.72359 | 4 | 0.9474
43018 | 13.52 | 1 | 365 | 15.3924 | 0.36738 | 15 | 0.75981
38275 | 5.565 | 1 | 365 | 6.3357 | 0.08539 | 6 | 0.42111
43594 | 8.48 | 1 | 365 | 9.6544 | 0.082499 | 9 | 0.73692
38705 | 9 | 1 | 365 | 10.2464 | 0.86586 | 11 | 0.1123
39510 | 5.46 | 1 | 365 | 6.2162 | 0.72529 | 6 | 0.94146
42265 | 4.42 | 1 | 365 | 5.0321 | 0.15857 | 5 | 0.19071
39703 | 3.9 | 1 | 365 | 4.4401 | 0.37521 | 4 | 0.81533
45743 | 8.06 | 1 | 365 | 9.1763 | 0.64209 | 9 | 0.81835
38228 | 9.62 | 1 | 365 | 10.9523 | 0.99217 | 11 | 0.94448
42171 | 10.14 | 1 | 365 | 11.5443 | 0.77554 | 12 | 0.31986
41160 | 5.1 | 1 | 365 | 5.8063 | 0.49065 | 6 | 0.29697
50228 | 2.385 | 1 | 365 | 2.7153 | 0.17945 | 2 | 0.89476
41689 | 4.68 | 1 | 365 | 5.3282 | 0.050247 | 5 | 0.3784
45954 | 2.34 | 1 | 365 | 2.6641 | 0.025124 | 2 | 0.6892
42257 | 10.965 | 1 | 365 | 12.4836 | 0.60491 | 13 | 0.088488
38582 | 2.04 | 1 | 365 | 2.3225 | 0.99626 | 3 | 0.31879
41690 | 6.885 | 1 | 365 | 7.8385 | 0.61238 | 8 | 0.45091
39505 | 2.34 | 1 | 365 | 2.6641 | 0.025124 | 2 | 0.6892
46289 | 4.24 | 1 | 365 | 4.8272 | 0.54125 | 5 | 0.36846
38590 | 6.24 | 1 | 365 | 7.1042 | 0.40033 | 7 | 0.50453
38278 | 6.095 | 1 | 365 | 6.9391 | 0.90305 | 7 | 0.84216
47922 | 8.32 | 1 | 365 | 9.4723 | 0.53377 | 10 | 0.0060396
44992 | 7.65 | 1 | 365 | 8.7095 | 0.23598 | 8 | 0.94546
39490 | 5.1 | 1 | 365 | 5.8063 | 0.49065 | 6 | 0.29697
50259 | 7.65 | 1 | 365 | 8.7095 | 0.23598 | 8 | 0.94546
45754 | 5.1 | 1 | 365 | 5.8063 | 0.49065 | 6 | 0.29697
50629 | 11.985 | 1 | 365 | 13.6448 | 0.10304 | 13 | 0.74788
50518 | 2.86 | 1 | 365 | 3.2561 | 0.80848 | 4 | 0.064576
39616 | 6.24 | 1 | 365 | 7.1042 | 0.40033 | 7 | 0.50453
40438 | 12.22 | 1 | 365 | 13.9124 | 0.90898 | 14 | 0.82137
50630 | 11.44 | 1 | 365 | 13.0244 | 0.23394 | 13 | 0.2583
45681 | 5.2 | 1 | 365 | 5.9202 | 0.83361 | 6 | 0.75377
42030 | 12.69 | 1 | 365 | 14.4475 | 0.52086 | 14 | 0.96835
43738 | 6.76 | 1 | 365 | 7.6962 | 0.18369 | 7 | 0.87991
51799 | 2.295 | 1 | 365 | 2.6128 | 0.87079 | 3 | 0.48364
41660 | 9.36 | 1 | 365 | 10.6563 | 0.10049 | 10 | 0.75679
49391 | 14.3 | 1 | 365 | 16.2805 | 0.042422 | 16 | 0.32288
40704 | 11.96 | 1 | 365 | 13.6164 | 0.017298 | 13 | 0.63368
50240 | 5.61 | 1 | 365 | 6.3869 | 0.23972 | 6 | 0.62667
40666 | 2.34 | 1 | 365 | 2.6641 | 0.025124 | 2 | 0.6892
40518 | 8.06 | 1 | 365 | 9.1763 | 0.64209 | 9 | 0.81835
42081 | 9.945 | 1 | 365 | 11.3223 | 0.10678 | 11 | 0.42909
39652 | 12.22 | 1 | 365 | 13.9124 | 0.90898 | 14 | 0.82137
41443 | 6.5 | 1 | 365 | 7.4002 | 0.29201 | 7 | 0.69222
41426 | 9.36 | 1 | 365 | 10.6563 | 0.10049 | 10 | 0.75679
42232 | 3.64 | 1 | 365 | 4.1441 | 0.48353 | 4 | 0.62764
45997 | 23.92 | 1 | 365 | 27.2328 | 0.034597 | 27 | 0.26736
41193 | 8.58 | 1 | 365 | 9.7683 | 0.42545 | 10 | 0.19373
39306 | 8.84 | 1 | 365 | 10.0643 | 0.31713 | 10 | 0.38142
39376 | 3.64 | 1 | 365 | 4.1441 | 0.48353 | 4 | 0.62764
38281 | 3.9 | 1 | 365 | 4.4401 | 0.37521 | 4 | 0.81533
37856 | 6.36 | 1 | 365 | 7.2408 | 0.81187 | 8 | 0.052694
42974 | 6.5 | 1 | 365 | 7.4002 | 0.29201 | 7 | 0.69222
41429 | 9.62 | 1 | 365 | 10.9523 | 0.99217 | 11 | 0.94448
48577 | 11.985 | 1 | 365 | 13.6448 | 0.10304 | 13 | 0.74788
41372 | 6.095 | 1 | 365 | 6.9391 | 0.90305 | 7 | 0.84216
50642 | 7.02 | 1 | 365 | 7.9922 | 0.075371 | 8 | 0.067596
43596 | 3.64 | 1 | 365 | 4.1441 | 0.48353 | 4 | 0.62764
39966 | 8.16 | 1 | 365 | 9.2901 | 0.98505 | 10 | 0.27515
39426 | 11.96 | 1 | 365 | 13.6164 | 0.017298 | 13 | 0.63368
44994 | 11.7 | 1 | 365 | 13.3204 | 0.12562 | 13 | 0.44599
45086 | 10.66 | 1 | 365 | 12.1363 | 0.5589 | 12 | 0.69524
41743 | 8.06 | 1 | 365 | 9.1763 | 0.64209 | 9 | 0.81835
41760 | 2.65 | 1 | 365 | 3.017 | 0.088281 | 3 | 0.10529
39944 | 6.76 | 1 | 365 | 7.6962 | 0.18369 | 7 | 0.87991
39936 | 12.48 | 1 | 365 | 14.2084 | 0.80066 | 15 | 0.0090593
41541 | 3.18 | 1 | 365 | 3.6204 | 0.90594 | 4 | 0.52635
40050 | 8.415 | 1 | 365 | 9.5804 | 0.85958 | 10 | 0.44
40546 | 6.24 | 1 | 365 | 7.1042 | 0.40033 | 7 | 0.50453
39604 | 4.16 | 1 | 365 | 4.7361 | 0.26689 | 5 | 0.0030198
40173 | 9.1 | 1 | 365 | 10.3603 | 0.20881 | 10 | 0.56911
39606 | 7.02 | 1 | 365 | 7.9922 | 0.075371 | 8 | 0.067596
41188 | 11.44 | 1 | 365 | 13.0244 | 0.23394 | 13 | 0.2583
39509 | 5.46 | 1 | 365 | 6.2162 | 0.72529 | 6 | 0.94146
47359 | 4.16 | 1 | 365 | 4.7361 | 0.26689 | 5 | 0.0030198
37913 | 8.84 | 1 | 365 | 10.0643 | 0.31713 | 10 | 0.38142
39674 | 4.16 | 1 | 365 | 4.7361 | 0.26689 | 5 | 0.0030198
37889 | 2.915 | 1 | 365 | 3.3187 | 0.99711 | 4 | 0.31582
39949 | 3.975 | 1 | 365 | 4.5255 | 0.63242 | 5 | 0.15793
41857 | 8.48 | 1 | 365 | 9.6544 | 0.082499 | 9 | 0.73692
37979 | 9.88 | 1 | 365 | 11.2483 | 0.88386 | 12 | 0.13217
39952 | 7.905 | 1 | 365 | 8.9998 | 0.11051 | 9 | 0.11031
39379 | 11.18 | 1 | 365 | 12.7284 | 0.34226 | 13 | 0.070616
39938 | 5.46 | 1 | 365 | 6.2162 | 0.72529 | 6 | 0.94146
50267 | 3.12 | 1 | 365 | 3.5521 | 0.70016 | 4 | 0.25226
43838 | 4.68 | 1 | 365 | 5.3282 | 0.050247 | 5 | 0.3784
43807 | 5.1 | 1 | 365 | 5.8063 | 0.49065 | 6 | 0.29697
40392 | 12.74 | 1 | 365 | 14.5044 | 0.69234 | 15 | 0.19675
41159 | 12.22 | 1 | 365 | 13.9124 | 0.90898 | 14 | 0.82137
50285 | 5.2 | 1 | 365 | 5.9202 | 0.83361 | 6 | 0.75377
37825 | 2.08 | 1 | 365 | 2.3681 | 0.13344 | 2 | 0.50151
40240 | 7.65 | 1 | 365 | 8.7095 | 0.23598 | 8 | 0.94546
38762 | 16.64 | 1 | 365 | 18.9445 | 0.067546 | 19 | 0.012079
50591 | 20.02 | 1 | 365 | 22.7926 | 0.65939 | 23 | 0.45203
39706 | 6.24 | 1 | 365 | 7.1042 | 0.40033 | 7 | 0.50453
40860 | 5.565 | 1 | 365 | 6.3357 | 0.08539 | 6 | 0.42111
42056 | 5.46 | 1 | 365 | 6.2162 | 0.72529 | 6 | 0.94146
40759 | 10.14 | 1 | 365 | 11.5443 | 0.77554 | 12 | 0.31986
40037 | 5.98 | 1 | 365 | 6.8082 | 0.50865 | 7 | 0.31684
47357 | 16.96 | 1 | 365 | 19.3089 | 0.165 | 19 | 0.47385
47911 | 4.77 | 1 | 365 | 5.4306 | 0.35891 | 5 | 0.78952
45948 | 3.825 | 1 | 365 | 4.3547 | 0.11799 | 4 | 0.47273
37773 | 2.6 | 1 | 365 | 2.9601 | 0.9168 | 3 | 0.87689
40114 | 8.06 | 1 | 365 | 9.1763 | 0.64209 | 9 | 0.81835
43900 | 4.42 | 1 | 365 | 5.0321 | 0.15857 | 5 | 0.19071
43606 | 5.98 | 1 | 365 | 6.8082 | 0.50865 | 7 | 0.31684
39298 | 5.46 | 1 | 365 | 6.2162 | 0.72529 | 6 | 0.94146
39933 | 6.885 | 1 | 365 | 7.8385 | 0.61238 | 8 | 0.45091
50446 | 5.46 | 1 | 365 | 6.2162 | 0.72529 | 6 | 0.94146
42066 | 9.69 | 1 | 365 | 11.032 | 0.23224 | 11 | 0.26425
38736 | 15.6 | 1 | 365 | 17.7605 | 0.50082 | 18 | 0.26132
45469 | 4.68 | 1 | 365 | 5.3282 | 0.050247 | 5 | 0.3784
46292 | 2.6 | 1 | 365 | 2.9601 | 0.9168 | 3 | 0.87689
41540 | 6.5 | 1 | 365 | 7.4002 | 0.29201 | 7 | 0.69222
41003 | 7.54 | 1 | 365 | 8.5842 | 0.85873 | 9 | 0.44297
41972 | 8.48 | 1 | 365 | 9.6544 | 0.082499 | 9 | 0.73692
37990 | 7.8 | 1 | 365 | 8.8803 | 0.75041 | 9 | 0.63066
37803 | 4.42 | 1 | 365 | 5.0321 | 0.15857 | 5 | 0.19071
40296 | 13.78 | 1 | 365 | 15.6884 | 0.25906 | 15 | 0.9475
41823 | 2.6 | 1 | 365 | 2.9601 | 0.9168 | 3 | 0.87689
41488 | 2.915 | 1 | 365 | 3.3187 | 0.99711 | 4 | 0.31582
47532 | 7.28 | 1 | 365 | 8.2882 | 0.96705 | 9 | 0.25528
45740 | 3.9 | 1 | 365 | 4.4401 | 0.37521 | 4 | 0.81533
39285 | 14.04 | 1 | 365 | 15.9845 | 0.15074 | 16 | 0.13519
50348 | 14.025 | 1 | 365 | 15.9674 | 0.099299 | 16 | 0.066671
41704 | 14.04 | 1 | 365 | 15.9845 | 0.15074 | 16 | 0.13519
47521 | 3.9 | 1 | 365 | 4.4401 | 0.37521 | 4 | 0.81533
41502 | 5.3 | 1 | 365 | 6.034 | 0.17656 | 6 | 0.21058
43781 | 3.06 | 1 | 365 | 3.4838 | 0.49439 | 3 | 0.97818
38252 | 14.04 | 1 | 365 | 15.9845 | 0.15074 | 16 | 0.13519
50510 | 5.1 | 1 | 365 | 5.8063 | 0.49065 | 6 | 0.29697
50618 | 10.2 | 1 | 365 | 11.6126 | 0.98131 | 12 | 0.59394
50363 | 3.12 | 1 | 365 | 3.5521 | 0.70016 | 4 | 0.25226
47390 | 7.8 | 1 | 365 | 8.8803 | 0.75041 | 9 | 0.63066
45017 | 3.9 | 1 | 365 | 4.4401 | 0.37521 | 4 | 0.81533
48573 | 8.16 | 1 | 365 | 9.2901 | 0.98505 | 10 | 0.27515
50360 | 6.76 | 1 | 365 | 7.6962 | 0.18369 | 7 | 0.87991
50478 | 3.12 | 1 | 365 | 3.5521 | 0.70016 | 4 | 0.25226
40104 | 5.355 | 1 | 365 | 6.0966 | 0.36519 | 6 | 0.46182
42449 | 7.54 | 1 | 365 | 8.5842 | 0.85873 | 9 | 0.44297
40279 | 9.01 | 1 | 365 | 10.2578 | 0.90016 | 11 | 0.15798
36054 | 4.42 | 1 | 365 | 5.0321 | 0.15857 | 5 | 0.19071
39097 | 10.92 | 1 | 365 | 12.4324 | 0.45058 | 12 | 0.88293
41233 | 12.42 | 1 | 365 | 14.1401 | 0.59489 | 14 | 0.73498
48540 | 4.68 | 1 | 365 | 5.3282 | 0.050247 | 5 | 0.3784
37971 | 7.8 | 1 | 365 | 8.8803 | 0.75041 | 9 | 0.63066
50266 | 4.42 | 1 | 365 | 5.0321 | 0.15857 | 5 | 0.19071
40120 | 10.4 | 1 | 365 | 11.8403 | 0.66722 | 12 | 0.50755
38353 | 5.46 | 1 | 365 | 6.2162 | 0.72529 | 6 | 0.94146
48550 | 6.5 | 1 | 365 | 7.4002 | 0.29201 | 7 | 0.69222
39282 | 6.63 | 1 | 365 | 7.5482 | 0.73785 | 8 | 0.28606
34620 | 2.86 | 1 | 365 | 3.2561 | 0.80848 | 4 | 0.064576
39608 | 7.28 | 1 | 365 | 8.2882 | 0.96705 | 9 | 0.25528
33459 | 9.805 | 1 | 365 | 11.1629 | 0.62664 | 11 | 0.78957
39499 | 4.32 | 1 | 365 | 4.9183 | 0.81561 | 5 | 0.73391
39415 | 9.36 | 1 | 365 | 10.6563 | 0.10049 | 10 | 0.75679
32865 | 7.28 | 1 | 365 | 8.2882 | 0.96705 | 9 | 0.25528
41442 | 10.71 | 1 | 365 | 12.1933 | 0.73037 | 12 | 0.92364
42057 | 15.9 | 1 | 365 | 18.102 | 0.52969 | 18 | 0.63173
38473 | 8.06 | 1 | 365 | 9.1763 | 0.64209 | 9 | 0.81835
39357 | 5.1 | 1 | 365 | 5.8063 | 0.49065 | 6 | 0.29697
40463 | 5.46 | 1 | 365 | 6.2162 | 0.72529 | 6 | 0.94146
41362 | 5.46 | 1 | 365 | 6.2162 | 0.72529 | 6 | 0.94146
50620 | 10.66 | 1 | 365 | 12.1363 | 0.5589 | 12 | 0.69524
41480 | 10.965 | 1 | 365 | 12.4836 | 0.60491 | 13 | 0.088488
52657 | 6.375 | 1 | 365 | 7.2579 | 0.86332 | 8 | 0.12121
45751 | 8.58 | 1 | 365 | 9.7683 | 0.42545 | 10 | 0.19373
40185 | 7.54 | 1 | 365 | 8.5842 | 0.85873 | 9 | 0.44297
40555 | 3.9 | 1 | 365 | 4.4401 | 0.37521 | 4 | 0.81533
40414 | 4.16 | 1 | 365 | 4.7361 | 0.26689 | 5 | 0.0030198
39212 | 6.24 | 1 | 365 | 7.1042 | 0.40033 | 7 | 0.50453
42367 | 6.24 | 1 | 365 | 7.1042 | 0.40033 | 7 | 0.50453
39217 | 6.24 | 1 | 365 | 7.1042 | 0.40033 | 7 | 0.50453
48591 | 5.1 | 1 | 365 | 5.8063 | 0.49065 | 6 | 0.29697
45706 | 3.12 | 1 | 365 | 3.5521 | 0.70016 | 4 | 0.25226
50317 | 6.63 | 1 | 365 | 7.5482 | 0.73785 | 8 | 0.28606
43683 | 7.155 | 1 | 365 | 8.1459 | 0.53836 | 8 | 0.68428
45399 | 3.9 | 1 | 365 | 4.4401 | 0.37521 | 4 | 0.81533
38815 | 4.59 | 1 | 365 | 5.2257 | 0.74159 | 5 | 0.96727
45630 | 12.985 | 1 | 365 | 14.7833 | 0.53258 | 15 | 0.31592
47883 | 11.22 | 1 | 365 | 12.7739 | 0.47944 | 13 | 0.25334
46222 | 8.58 | 1 | 365 | 9.7683 | 0.42545 | 10 | 0.19373
50622 | 7.14 | 1 | 365 | 8.1288 | 0.48692 | 8 | 0.61576
50464 | 6.12 | 1 | 365 | 6.9676 | 0.98878 | 7 | 0.95637
39678 | 4.05 | 1 | 365 | 4.6109 | 0.88964 | 5 | 0.50054
50602 | 3.825 | 1 | 365 | 4.3547 | 0.11799 | 4 | 0.47273
50580 | 6.375 | 1 | 365 | 7.2579 | 0.86332 | 8 | 0.12121
39714 | 8.415 | 1 | 365 | 9.5804 | 0.85958 | 10 | 0.44
41098 | 5.035 | 1 | 365 | 5.7323 | 0.26773 | 6 | 4.9175e-05
43808 | 6.75 | 1 | 365 | 7.6848 | 0.1494 | 7 | 0.83423
39663 | 11.44 | 1 | 365 | 13.0244 | 0.23394 | 13 | 0.2583
41146 | 9.88 | 1 | 365 | 11.2483 | 0.88386 | 12 | 0.13217
40968 | 7.8 | 1 | 365 | 8.8803 | 0.75041 | 9 | 0.63066
39653 | 11.18 | 1 | 365 | 12.7284 | 0.34226 | 13 | 0.070616
50356 | 8.415 | 1 | 365 | 9.5804 | 0.85958 | 10 | 0.44
40190 | 8.16 | 1 | 365 | 9.2901 | 0.98505 | 10 | 0.27515
43755 | 7.14 | 1 | 365 | 8.1288 | 0.48692 | 8 | 0.61576
50736 | 7.905 | 1 | 365 | 8.9998 | 0.11051 | 9 | 0.11031
31232 | 11.96 | 1 | 365 | 13.6164 | 0.017298 | 13 | 0.63368
40008 | 5.865 | 1 | 365 | 6.6773 | 0.11425 | 6 | 0.79152
50636 | 15.08 | 1 | 365 | 17.1685 | 0.71746 | 17 | 0.88595
37854 | 3.38 | 1 | 365 | 3.8481 | 0.59185 | 4 | 0.43995
39617 | 7.28 | 1 | 365 | 8.2882 | 0.96705 | 9 | 0.25528
37705 | 6.5 | 1 | 365 | 7.4002 | 0.29201 | 7 | 0.69222
42019 | 5.72 | 1 | 365 | 6.5122 | 0.61697 | 7 | 0.12915
50409 | 8.415 | 1 | 365 | 9.5804 | 0.85958 | 10 | 0.44
50224 | 10.965 | 1 | 365 | 12.4836 | 0.60491 | 13 | 0.088488
50616 | 6.63 | 1 | 365 | 7.5482 | 0.73785 | 8 | 0.28606
43825 | 9.36 | 1 | 365 | 10.6563 | 0.10049 | 10 | 0.75679
50386 | 10.965 | 1 | 365 | 12.4836 | 0.60491 | 13 | 0.088488
38138 | 6.5 | 1 | 365 | 7.4002 | 0.29201 | 7 | 0.69222
39996 | 5.46 | 1 | 365 | 6.2162 | 0.72529 | 6 | 0.94146
39925 | 3.06 | 1 | 365 | 3.4838 | 0.49439 | 3 | 0.97818
39513 | 4.94 | 1 | 365 | 5.6242 | 0.94193 | 6 | 0.56609
40959 | 7.54 | 1 | 365 | 8.5842 | 0.85873 | 9 | 0.44297
37298 | 3.9 | 1 | 365 | 4.4401 | 0.37521 | 4 | 0.81533
49407 | 4.505 | 1 | 365 | 5.1289 | 0.45008 | 5 | 0.57899
39154 | 5.46 | 1 | 365 | 6.2162 | 0.72529 | 6 | 0.94146
41788 | 8.06 | 1 | 365 | 9.1763 | 0.64209 | 9 | 0.81835
42863 | 6.24 | 1 | 365 | 7.1042 | 0.40033 | 7 | 0.50453
39732 | 7.54 | 1 | 365 | 8.5842 | 0.85873 | 9 | 0.44297
40916 | 3.64 | 1 | 365 | 4.1441 | 0.48353 | 4 | 0.62764
45758 | 4.08 | 1 | 365 | 4.6451 | 0.99252 | 5 | 0.63758
47553 | 12.72 | 1 | 365 | 14.4816 | 0.62375 | 15 | 0.10539
41793 | 14.045 | 1 | 365 | 15.9901 | 0.16789 | 16 | 0.15803
50615 | 5.1 | 1 | 365 | 5.8063 | 0.49065 | 6 | 0.29697
42424 | 14.535 | 1 | 365 | 16.548 | 0.84836 | 17 | 0.39637
40551 | 5.46 | 1 | 365 | 6.2162 | 0.72529 | 6 | 0.94146
39197 | 13.77 | 1 | 365 | 15.6771 | 0.22477 | 15 | 0.90182
45101 | 9.18 | 1 | 365 | 10.4514 | 0.48318 | 10 | 0.93455
45873 | 10.4 | 1 | 365 | 11.8403 | 0.66722 | 12 | 0.50755
47509 | 8.925 | 1 | 365 | 10.1611 | 0.60864 | 10 | 0.7697
40233 | 9.62 | 1 | 365 | 10.9523 | 0.99217 | 11 | 0.94448
39365 | 6.76 | 1 | 365 | 7.6962 | 0.18369 | 7 | 0.87991
38767 | 7.8 | 1 | 365 | 8.8803 | 0.75041 | 9 | 0.63066
45324 | 20.8 | 1 | 365 | 23.6807 | 0.33443 | 24 | 0.015099
38219 | 10.865 | 1 | 365 | 12.3697 | 0.26195 | 12 | 0.63169
39594 | 6.24 | 1 | 365 | 7.1042 | 0.40033 | 7 | 0.50453
41149 | 5.46 | 1 | 365 | 6.2162 | 0.72529 | 6 | 0.94146
38162 | 7.8 | 1 | 365 | 8.8803 | 0.75041 | 9 | 0.63066
39276 | 8.32 | 1 | 365 | 9.4723 | 0.53377 | 10 | 0.0060396
42078 | 12.74 | 1 | 365 | 14.5044 | 0.69234 | 15 | 0.19675
38025 | 9.1 | 1 | 365 | 10.3603 | 0.20881 | 10 | 0.56911
39322 | 10.14 | 1 | 365 | 11.5443 | 0.77554 | 12 | 0.31986
50406 | 3.78 | 1 | 365 | 4.3035 | 0.96366 | 5 | 0.26717
41416 | 11.44 | 1 | 365 | 13.0244 | 0.23394 | 13 | 0.2583
50562 | 8.06 | 1 | 365 | 9.1763 | 0.64209 | 9 | 0.81835
39614 | 8.32 | 1 | 365 | 9.4723 | 0.53377 | 10 | 0.0060396
48107 | 3.12 | 1 | 365 | 3.5521 | 0.70016 | 4 | 0.25226
41229 | 8.58 | 1 | 365 | 9.7683 | 0.42545 | 10 | 0.19373
42017 | 8.215 | 1 | 365 | 9.3527 | 0.17367 | 9 | 0.5264
50233 | 5.355 | 1 | 365 | 6.0966 | 0.36519 | 6 | 0.46182
42452 | 6.5 | 1 | 365 | 7.4002 | 0.29201 | 7 | 0.69222
50368 | 5.865 | 1 | 365 | 6.6773 | 0.11425 | 6 | 0.79152
39932 | 4.42 | 1 | 365 | 5.0321 | 0.15857 | 5 | 0.19071
45969 | 6.12 | 1 | 365 | 6.9676 | 0.98878 | 7 | 0.95637
40757 | 5.61 | 1 | 365 | 6.3869 | 0.23972 | 6 | 0.62667
37804 | 5.46 | 1 | 365 | 6.2162 | 0.72529 | 6 | 0.94146
47555 | 4.68 | 1 | 365 | 5.3282 | 0.050247 | 5 | 0.3784
42415 | 9.36 | 1 | 365 | 10.6563 | 0.10049 | 10 | 0.75679
43816 | 14.28 | 1 | 365 | 16.2577 | 0.97383 | 17 | 0.23152
40987 | 4.16 | 1 | 365 | 4.7361 | 0.26689 | 5 | 0.0030198
45502 | 6.375 | 1 | 365 | 7.2579 | 0.86332 | 8 | 0.12121
50627 | 9.435 | 1 | 365 | 10.7417 | 0.35771 | 11 | 0.099397
42369 | 9.62 | 1 | 365 | 10.9523 | 0.99217 | 11 | 0.94448
38019 | 2.6 | 1 | 365 | 2.9601 | 0.9168 | 3 | 0.87689
38529 | 5.98 | 1 | 365 | 6.8082 | 0.50865 | 7 | 0.31684
40710 | 2.12 | 1 | 365 | 2.4136 | 0.27062 | 2 | 0.68423
44952 | 4.68 | 1 | 365 | 5.3282 | 0.050247 | 5 | 0.3784
38101 | 8.32 | 1 | 365 | 9.4723 | 0.53377 | 10 | 0.0060396
39609 | 12.22 | 1 | 365 | 13.9124 | 0.90898 | 14 | 0.82137
39290 | 4.68 | 1 | 365 | 5.3282 | 0.050247 | 5 | 0.3784
41422 | 9.88 | 1 | 365 | 11.2483 | 0.88386 | 12 | 0.13217
39580 | 8.84 | 1 | 365 | 10.0643 | 0.31713 | 10 | 0.38142
42024 | 5.565 | 1 | 365 | 6.3357 | 0.08539 | 6 | 0.42111
45769 | 4.845 | 1 | 365 | 5.516 | 0.61612 | 6 | 0.13212
47901 | 4.08 | 1 | 365 | 4.6451 | 0.99252 | 5 | 0.63758
39236 | 3.975 | 1 | 365 | 4.5255 | 0.63242 | 5 | 0.15793
42345 | 8.16 | 1 | 365 | 9.2901 | 0.98505 | 10 | 0.27515
50238 | 4.08 | 1 | 365 | 4.6451 | 0.99252 | 5 | 0.63758
48088 | 11.7 | 1 | 365 | 13.3204 | 0.12562 | 13 | 0.44599
45494 | 2.805 | 1 | 365 | 3.1935 | 0.61986 | 3 | 0.81333
50424 | 8.37 | 1 | 365 | 9.5292 | 0.70525 | 10 | 0.23444
47865 | 7.14 | 1 | 365 | 8.1288 | 0.48692 | 8 | 0.61576
39975 | 9.275 | 1 | 365 | 10.5595 | 0.80898 | 11 | 0.36851
43815 | 9.36 | 1 | 365 | 10.6563 | 0.10049 | 10 | 0.75679
45609 | 8.84 | 1 | 365 | 10.0643 | 0.31713 | 10 | 0.38142
45660 | 4.08 | 1 | 365 | 4.6451 | 0.99252 | 5 | 0.63758
42374 | 4.68 | 1 | 365 | 5.3282 | 0.050247 | 5 | 0.3784
50364 | 5.1 | 1 | 365 | 5.8063 | 0.49065 | 6 | 0.29697
47463 | 5.72 | 1 | 365 | 6.5122 | 0.61697 | 7 | 0.12915
41670 | 2.295 | 1 | 365 | 2.6128 | 0.87079 | 3 | 0.48364
48036 | 2.6 | 1 | 365 | 2.9601 | 0.9168 | 3 | 0.87689
40048 | 9.1 | 1 | 365 | 10.3603 | 0.20881 | 10 | 0.56911
44758 | 7.02 | 1 | 365 | 7.9922 | 0.075371 | 8 | 0.067596
41452 | 4.68 | 1 | 365 | 5.3282 | 0.050247 | 5 | 0.3784
45765 | 10.4 | 1 | 365 | 11.8403 | 0.66722 | 12 | 0.50755
47776 | 11.475 | 1 | 365 | 13.0642 | 0.35397 | 13 | 0.41819
40175 | 11.7 | 1 | 365 | 13.3204 | 0.12562 | 13 | 0.44599
54741 | 10.6 | 1 | 365 | 12.068 | 0.35312 | 12 | 0.42116
45663 | 11.73 | 1 | 365 | 13.3545 | 0.2285 | 13 | 0.58303
46356 | 9.945 | 1 | 365 | 11.3223 | 0.10678 | 11 | 0.42909
43066 | 8.48 | 1 | 365 | 9.6544 | 0.082499 | 9 | 0.73692
43741 | 10.335 | 1 | 365 | 11.7663 | 0.4443 | 12 | 0.21063
41212 | 10.92 | 1 | 365 | 12.4324 | 0.45058 | 12 | 0.88293
42208 | 6.12 | 1 | 365 | 6.9676 | 0.98878 | 7 | 0.95637
41391 | 12.48 | 1 | 365 | 14.2084 | 0.80066 | 15 | 0.0090593
45767 | 4.95 | 1 | 365 | 5.6355 | 0.97622 | 6 | 0.61177
54699 | 7.28 | 1 | 365 | 8.2882 | 0.96705 | 9 | 0.25528
47502 | 12.22 | 1 | 365 | 13.9124 | 0.90898 | 14 | 0.82137
54702 | 4.59 | 1 | 365 | 5.2257 | 0.74159 | 5 | 0.96727
48585 | 5.61 | 1 | 365 | 6.3869 | 0.23972 | 6 | 0.62667
46279 | 10.965 | 1 | 365 | 12.4836 | 0.60491 | 13 | 0.088488
47563 | 3.825 | 1 | 365 | 4.3547 | 0.11799 | 4 | 0.47273
42189 | 4.68 | 1 | 365 | 5.3282 | 0.050247 | 5 | 0.3784
42346 | 9.62 | 1 | 365 | 10.9523 | 0.99217 | 11 | 0.94448
50271 | 6.12 | 1 | 365 | 6.9676 | 0.98878 | 7 | 0.95637
41134 | 8.84 | 1 | 365 | 10.0643 | 0.31713 | 10 | 0.38142
40142 | 7.28 | 1 | 365 | 8.2882 | 0.96705 | 9 | 0.25528
45174 | 2.295 | 1 | 365 | 2.6128 | 0.87079 | 3 | 0.48364
43003 | 5.46 | 1 | 365 | 6.2162 | 0.72529 | 6 | 0.94146
45916 | 9.435 | 1 | 365 | 10.7417 | 0.35771 | 11 | 0.099397
39476 | 12.74 | 1 | 365 | 14.5044 | 0.69234 | 15 | 0.19675
46237 | 14.04 | 1 | 365 | 15.9845 | 0.15074 | 16 | 0.13519
50322 | 3.06 | 1 | 365 | 3.4838 | 0.49439 | 3 | 0.97818
45475 | 4.59 | 1 | 365 | 5.2257 | 0.74159 | 5 | 0.96727
54692 | 7.14 | 1 | 365 | 8.1288 | 0.48692 | 8 | 0.61576
54690 | 9.435 | 1 | 365 | 10.7417 | 0.35771 | 11 | 0.099397
54838 | 14.04 | 1 | 365 | 15.9845 | 0.15074 | 16 | 0.13519
54729 | 13.78 | 1 | 365 | 15.6884 | 0.25906 | 15 | 0.9475
54685 | 4.08 | 1 | 365 | 4.6451 | 0.99252 | 5 | 0.63758
54385 | 9.435 | 1 | 365 | 10.7417 | 0.35771 | 11 | 0.099397
40152 | 7.8 | 1 | 365 | 8.8803 | 0.75041 | 9 | 0.63066
54392 | 7.28 | 1 | 365 | 8.2882 | 0.96705 | 9 | 0.25528
39544 | 4.68 | 1 | 365 | 5.3282 | 0.050247 | 5 | 0.3784
54365 | 10.455 | 1 | 365 | 11.903 | 0.85584 | 12 | 0.75879
45730 | 6.76 | 1 | 365 | 7.6962 | 0.18369 | 7 | 0.87991
54358 | 7.65 | 1 | 365 | 8.7095 | 0.23598 | 8 | 0.94546
40062 | 7.02 | 1 | 365 | 7.9922 | 0.075371 | 8 | 0.067596
48112 | 7.02 | 1 | 365 | 7.9922 | 0.075371 | 8 | 0.067596
54400 | 6.24 | 1 | 365 | 7.1042 | 0.40033 | 7 | 0.50453
38881 | 7.14 | 1 | 365 | 8.1288 | 0.48692 | 8 | 0.61576
40075 | 8.925 | 1 | 365 | 10.1611 | 0.60864 | 10 | 0.7697
45893 | 8.84 | 1 | 365 | 10.0643 | 0.31713 | 10 | 0.38142
40165 | 4.94 | 1 | 365 | 5.6242 | 0.94193 | 6 | 0.56609
46665 | 9.62 | 1 | 365 | 10.9523 | 0.99217 | 11 | 0.94448
50312 | 3.9 | 1 | 365 | 4.4401 | 0.37521 | 4 | 0.81533
46609 | 8.06 | 1 | 365 | 9.1763 | 0.64209 | 9 | 0.81835
50337 | 5.98 | 1 | 365 | 6.8082 | 0.50865 | 7 | 0.31684
40434 | 4.42 | 1 | 365 | 5.0321 | 0.15857 | 5 | 0.19071
50319 | 5.98 | 1 | 365 | 6.8082 | 0.50865 | 7 | 0.31684
50652 | 17.34 | 1 | 365 | 19.7415 | 0.46822 | 20 | 0.2097
50335 | 10.4 | 1 | 365 | 11.8403 | 0.66722 | 12 | 0.50755
45308 | 5.72 | 1 | 365 | 6.5122 | 0.61697 | 7 | 0.12915
41634 | 4.335 | 1 | 365 | 4.9354 | 0.86706 | 5 | 0.80243
54386 | 6.885 | 1 | 365 | 7.8385 | 0.61238 | 8 | 0.45091
45682 | 5.035 | 1 | 365 | 5.7323 | 0.26773 | 6 | 4.9175e-05
45741 | 9.435 | 1 | 365 | 10.7417 | 0.35771 | 11 | 0.099397
48414 | 6.24 | 1 | 365 | 7.1042 | 0.40033 | 7 | 0.50453
54520 | 2.12 | 1 | 365 | 2.4136 | 0.27062 | 2 | 0.68423
45659 | 9.69 | 1 | 365 | 11.032 | 0.23224 | 11 | 0.26425
54370 | 2.55 | 1 | 365 | 2.9032 | 0.74533 | 3 | 0.64849
48139 | 12.24 | 1 | 365 | 13.9352 | 0.97757 | 14 | 0.91273
46364 | 5.355 | 1 | 365 | 6.0966 | 0.36519 | 6 | 0.46182
54389 | 11.985 | 1 | 365 | 13.6448 | 0.10304 | 13 | 0.74788
46159 | 10.455 | 1 | 365 | 11.903 | 0.85584 | 12 | 0.75879
50633 | 6.12 | 1 | 365 | 6.9676 | 0.98878 | 7 | 0.95637
54347 | 9.69 | 1 | 365 | 11.032 | 0.23224 | 11 | 0.26425
54447 | 7.8 | 1 | 365 | 8.8803 | 0.75041 | 9 | 0.63066
54471 | 6.12 | 1 | 365 | 6.9676 | 0.98878 | 7 | 0.95637
54458 | 11.73 | 1 | 365 | 13.3545 | 0.2285 | 13 | 0.58303
48101 | 4.59 | 1 | 365 | 5.2257 | 0.74159 | 5 | 0.96727
45364 | 9.01 | 1 | 365 | 10.2578 | 0.90016 | 11 | 0.15798
54460 | 7.395 | 1 | 365 | 8.4192 | 0.36145 | 8 | 0.78061
45680 | 8.16 | 1 | 365 | 9.2901 | 0.98505 | 10 | 0.27515
53684 | 8.84 | 1 | 365 | 10.0643 | 0.31713 | 10 | 0.38142
47845 | 9.62 | 1 | 365 | 10.9523 | 0.99217 | 11 | 0.94448
39923 | 5.2 | 1 | 365 | 5.9202 | 0.83361 | 6 | 0.75377
53729 | 4.335 | 1 | 365 | 4.9354 | 0.86706 | 5 | 0.80243
47741 | 10.71 | 1 | 365 | 12.1933 | 0.73037 | 12 | 0.92364
53889 | 11.18 | 1 | 365 | 12.7284 | 0.34226 | 13 | 0.070616
53928 | 5.83 | 1 | 365 | 6.6374 | 0.99422 | 7 | 0.63164
53934 | 14.535 | 1 | 365 | 16.548 | 0.84836 | 17 | 0.39637
50496 | 3.38 | 1 | 365 | 3.8481 | 0.59185 | 4 | 0.43995
53939 | 8.16 | 1 | 365 | 9.2901 | 0.98505 | 10 | 0.27515
53940 | 6.375 | 1 | 365 | 7.2579 | 0.86332 | 8 | 0.12121
53941 | 4.59 | 1 | 365 | 5.2257 | 0.74159 | 5 | 0.96727
50455 | 9.69 | 1 | 365 | 11.032 | 0.23224 | 11 | 0.26425
53942 | 4.59 | 1 | 365 | 5.2257 | 0.74159 | 5 | 0.96727
53955 | 9.18 | 1 | 365 | 10.4514 | 0.48318 | 10 | 0.93455
52191 | 8.925 | 1 | 365 | 10.1611 | 0.60864 | 10 | 0.7697
54050 | 3.12 | 1 | 365 | 3.5521 | 0.70016 | 4 | 0.25226
53150 | 6.75 | 1 | 365 | 7.6848 | 0.1494 | 7 | 0.83423
40664 | 5.865 | 1 | 365 | 6.6773 | 0.11425 | 6 | 0.79152
50377 | 4.59 | 1 | 365 | 5.2257 | 0.74159 | 5 | 0.96727
54096 | 8.925 | 1 | 365 | 10.1611 | 0.60864 | 10 | 0.7697
53242 | 9.435 | 1 | 365 | 10.7417 | 0.35771 | 11 | 0.099397
41485 | 5.865 | 1 | 365 | 6.6773 | 0.11425 | 6 | 0.79152
47535 | 9.945 | 1 | 365 | 11.3223 | 0.10678 | 11 | 0.42909
54327 | 4.16 | 1 | 365 | 4.7361 | 0.26689 | 5 | 0.0030198
54329 | 3.38 | 1 | 365 | 3.8481 | 0.59185 | 4 | 0.43995
53184 | 4.59 | 1 | 365 | 5.2257 | 0.74159 | 5 | 0.96727
54330 | 13.78 | 1 | 365 | 15.6884 | 0.25906 | 15 | 0.9475
54336 | 14.04 | 1 | 365 | 15.9845 | 0.15074 | 16 | 0.13519
41942 | 6.76 | 1 | 365 | 7.6962 | 0.18369 | 7 | 0.87991
54338 | 3.12 | 1 | 365 | 3.5521 | 0.70016 | 4 | 0.25226
53244 | 5.1 | 1 | 365 | 5.8063 | 0.49065 | 6 | 0.29697
47566 | 2.04 | 1 | 365 | 2.3225 | 0.99626 | 3 | 0.31879
47554 | 5.61 | 1 | 365 | 6.3869 | 0.23972 | 6 | 0.62667
50640 | 5.2 | 1 | 365 | 5.9202 | 0.83361 | 6 | 0.75377
44954 | 3.9 | 1 | 365 | 4.4401 | 0.37521 | 4 | 0.81533
40951 | 7.02 | 1 | 365 | 7.9922 | 0.075371 | 8 | 0.067596
40515 | 4.68 | 1 | 365 | 5.3282 | 0.050247 | 5 | 0.3784
54453 | 5.1 | 1 | 365 | 5.8063 | 0.49065 | 6 | 0.29697
54450 | 8.32 | 1 | 365 | 9.4723 | 0.53377 | 10 | 0.0060396
54445 | 10.4 | 1 | 365 | 11.8403 | 0.66722 | 12 | 0.50755
54439 | 10.92 | 1 | 365 | 12.4324 | 0.45058 | 12 | 0.88293
54438 | 6.375 | 1 | 365 | 7.2579 | 0.86332 | 8 | 0.12121
54433 | 6.63 | 1 | 365 | 7.5482 | 0.73785 | 8 | 0.28606
54434 | 5.1 | 1 | 365 | 5.8063 | 0.49065 | 6 | 0.29697
54431 | 7.8 | 1 | 365 | 8.8803 | 0.75041 | 9 | 0.63066
54416 | 4.335 | 1 | 365 | 4.9354 | 0.86706 | 5 | 0.80243
54516 | 9.69 | 1 | 365 | 11.032 | 0.23224 | 11 | 0.26425
54506 | 7.65 | 1 | 365 | 8.7095 | 0.23598 | 8 | 0.94546
54507 | 10.2 | 1 | 365 | 11.6126 | 0.98131 | 12 | 0.59394
54505 | 5.565 | 1 | 365 | 6.3357 | 0.08539 | 6 | 0.42111
54544 | 6.885 | 1 | 365 | 7.8385 | 0.61238 | 8 | 0.45091
54427 | 4.08 | 1 | 365 | 4.6451 | 0.99252 | 5 | 0.63758
54554 | 2.295 | 1 | 365 | 2.6128 | 0.87079 | 3 | 0.48364
54413 | 10.965 | 1 | 365 | 12.4836 | 0.60491 | 13 | 0.088488
37805 | 2.86 | 1 | 365 | 3.2561 | 0.80848 | 4 | 0.064576
41991 | 3.32 | 1 | 365 | 3.7798 | 0.38607 | 4 | 0.16587
45869 | 9.945 | 1 | 365 | 11.3223 | 0.10678 | 11 | 0.42909
47562 | 8.06 | 1 | 365 | 9.1763 | 0.64209 | 9 | 0.81835
45979 | 7.28 | 1 | 365 | 8.2882 | 0.96705 | 9 | 0.25528
50570 | 7.29 | 1 | 365 | 8.2996 | 0.0013466 | 8 | 0.30096
39264 | 8.84 | 1 | 365 | 10.0643 | 0.31713 | 10 | 0.38142
39664 | 5.2 | 1 | 365 | 5.9202 | 0.83361 | 6 | 0.75377
40124 | 4.68 | 1 | 365 | 5.3282 | 0.050247 | 5 | 0.3784
54343 | 4.77 | 1 | 365 | 5.4306 | 0.35891 | 5 | 0.78952
39542 | 13.52 | 1 | 365 | 15.3924 | 0.36738 | 15 | 0.75981
54346 | 4.845 | 1 | 365 | 5.516 | 0.61612 | 6 | 0.13212
45141 | 5.98 | 1 | 365 | 6.8082 | 0.50865 | 7 | 0.31684
45694 | 6.625 | 1 | 365 | 7.5425 | 0.7207 | 8 | 0.26322
54529 | 4.335 | 1 | 365 | 4.9354 | 0.86706 | 5 | 0.80243
39543 | 10.965 | 1 | 365 | 12.4836 | 0.60491 | 13 | 0.088488
38170 | 6.5 | 1 | 365 | 7.4002 | 0.29201 | 7 | 0.69222
48867 | 12.19 | 1 | 365 | 13.8782 | 0.80609 | 14 | 0.68433
45752 | 3.315 | 1 | 365 | 3.7741 | 0.36893 | 4 | 0.14303
53886 | 7.28 | 1 | 365 | 8.2882 | 0.96705 | 9 | 0.25528
48562 | 6.24 | 1 | 365 | 7.1042 | 0.40033 | 7 | 0.50453
40017 | 8.32 | 1 | 365 | 9.4723 | 0.53377 | 10 | 0.0060396
55676 | 4.59 | 1 | 365 | 5.2257 | 0.74159 | 5 | 0.96727
55712 | 6.12 | 1 | 365 | 6.9676 | 0.98878 | 7 | 0.95637
55705 | 10.455 | 1 | 365 | 11.903 | 0.85584 | 12 | 0.75879
41567 | 8.32 | 1 | 365 | 9.4723 | 0.53377 | 10 | 0.0060396
39414 | 8.415 | 1 | 365 | 9.5804 | 0.85958 | 10 | 0.44
47479 | 9.18 | 1 | 365 | 10.4514 | 0.48318 | 10 | 0.93455
41106 | 7.42 | 1 | 365 | 8.4476 | 0.44719 | 8 | 0.89481
40828 | 4.68 | 1 | 365 | 5.3282 | 0.050247 | 5 | 0.3784
54351 | 11.22 | 1 | 365 | 12.7739 | 0.47944 | 13 | 0.25334
54354 | 5.865 | 1 | 365 | 6.6773 | 0.11425 | 6 | 0.79152
54422 | 4.08 | 1 | 365 | 4.6451 | 0.99252 | 5 | 0.63758
54429 | 3.9 | 1 | 365 | 4.4401 | 0.37521 | 4 | 0.81533
54488 | 6.63 | 1 | 365 | 7.5482 | 0.73785 | 8 | 0.28606
54498 | 3.38 | 1 | 365 | 3.8481 | 0.59185 | 4 | 0.43995
39406 | 11.7 | 1 | 365 | 13.3204 | 0.12562 | 13 | 0.44599
54464 | 5.2 | 1 | 365 | 5.9202 | 0.83361 | 6 | 0.75377
50436 | 5.61 | 1 | 365 | 6.3869 | 0.23972 | 6 | 0.62667
54519 | 4.68 | 1 | 365 | 5.3282 | 0.050247 | 5 | 0.3784
39730 | 7.8 | 1 | 365 | 8.8803 | 0.75041 | 9 | 0.63066
46042 | 8.84 | 1 | 365 | 10.0643 | 0.31713 | 10 | 0.38142
54549 | 3.825 | 1 | 365 | 4.3547 | 0.11799 | 4 | 0.47273
54608 | 8.925 | 1 | 365 | 10.1611 | 0.60864 | 10 | 0.7697
42556 | 5.72 | 1 | 365 | 6.5122 | 0.61697 | 7 | 0.12915
54610 | 9.435 | 1 | 365 | 10.7417 | 0.35771 | 11 | 0.099397
54611 | 11.22 | 1 | 365 | 12.7739 | 0.47944 | 13 | 0.25334
54609 | 9.435 | 1 | 365 | 10.7417 | 0.35771 | 11 | 0.099397
54615 | 9.88 | 1 | 365 | 11.2483 | 0.88386 | 12 | 0.13217
54616 | 8.415 | 1 | 365 | 9.5804 | 0.85958 | 10 | 0.44
50581 | 7.14 | 1 | 365 | 8.1288 | 0.48692 | 8 | 0.61576
54622 | 3.06 | 1 | 365 | 3.4838 | 0.49439 | 3 | 0.97818
54624 | 6.89 | 1 | 365 | 7.8442 | 0.62953 | 8 | 0.47375
54621 | 3.315 | 1 | 365 | 3.7741 | 0.36893 | 4 | 0.14303
49476 | 6.82 | 1 | 365 | 7.7645 | 0.38946 | 8 | 0.15399
39745 | 4.94 | 1 | 365 | 5.6242 | 0.94193 | 6 | 0.56609
50118 | 4.5 | 1 | 365 | 5.1232 | 0.43293 | 5 | 0.55615
52843 | 5.2 | 1 | 365 | 5.9202 | 0.83361 | 6 | 0.75377
52845 | 5.2 | 1 | 365 | 5.9202 | 0.83361 | 6 | 0.75377
45678 | 5.5 | 1 | 365 | 6.2617 | 0.86247 | 7 | 0.12418
54627 | 3.06 | 1 | 365 | 3.4838 | 0.49439 | 3 | 0.97818
54648 | 7.28 | 1 | 365 | 8.2882 | 0.96705 | 9 | 0.25528
54654 | 10.14 | 1 | 365 | 11.5443 | 0.77554 | 12 | 0.31986
49456 | 6.5 | 1 | 365 | 7.4002 | 0.29201 | 7 | 0.69222
54656 | 10.455 | 1 | 365 | 11.903 | 0.85584 | 12 | 0.75879
45215 | 11.75 | 1 | 365 | 13.3773 | 0.29709 | 13 | 0.67439
54658 | 4.94 | 1 | 365 | 5.6242 | 0.94193 | 6 | 0.56609
44555 | 7 | 1 | 365 | 7.9695 | 0.00678 | 7 | 0.97624
54660 | 3.38 | 1 | 365 | 3.8481 | 0.59185 | 4 | 0.43995
37747 | 4.05 | 1 | 365 | 4.6109 | 0.88964 | 5 | 0.50054
54177 | 7.28 | 1 | 365 | 8.2882 | 0.96705 | 9 | 0.25528
30740 | 7.54 | 1 | 365 | 8.5842 | 0.85873 | 9 | 0.44297
52039 | 8.58 | 1 | 365 | 9.7683 | 0.42545 | 10 | 0.19373
32711 | 9.36 | 1 | 365 | 10.6563 | 0.10049 | 10 | 0.75679
50164 | 5.46 | 1 | 365 | 6.2162 | 0.72529 | 6 | 0.94146
56636 | 9.54 | 1 | 365 | 10.8612 | 0.71781 | 11 | 0.57904
37036 | 5.98 | 1 | 365 | 6.8082 | 0.50865 | 7 | 0.31684
36673 | 7.28 | 1 | 365 | 8.2882 | 0.96705 | 9 | 0.25528
37703 | 5.98 | 1 | 365 | 6.8082 | 0.50865 | 7 | 0.31684
36985 | 6.76 | 1 | 365 | 7.6962 | 0.18369 | 7 | 0.87991
37062 | 7.54 | 1 | 365 | 8.5842 | 0.85873 | 9 | 0.44297
37721 | 6.5 | 1 | 365 | 7.4002 | 0.29201 | 7 | 0.69222
41256 | 3.9 | 1 | 365 | 4.4401 | 0.37521 | 4 | 0.81533
37902 | 10.14 | 1 | 365 | 11.5443 | 0.77554 | 12 | 0.31986
38829 | 4.16 | 1 | 365 | 4.7361 | 0.26689 | 5 | 0.0030198
39482 | 10.335 | 1 | 365 | 11.7663 | 0.4443 | 12 | 0.21063
39069 | 12.22 | 1 | 365 | 13.9124 | 0.90898 | 14 | 0.82137
37882 | 11.44 | 1 | 365 | 13.0244 | 0.23394 | 13 | 0.2583
54180 | 3.38 | 1 | 365 | 3.8481 | 0.59185 | 4 | 0.43995
39431 | 5.98 | 1 | 365 | 6.8082 | 0.50865 | 7 | 0.31684
33219 | 4.68 | 1 | 365 | 5.3282 | 0.050247 | 5 | 0.3784
33539 | 2.34 | 1 | 365 | 2.6641 | 0.025124 | 2 | 0.6892
50303 | 6.12 | 1 | 365 | 6.9676 | 0.98878 | 7 | 0.95637
17945 | 7.28 | 1 | 365 | 8.2882 | 0.96705 | 9 | 0.25528
20396 | 4.94 | 1 | 365 | 5.6242 | 0.94193 | 6 | 0.56609
28034 | 8.32 | 1 | 365 | 9.4723 | 0.53377 | 10 | 0.0060396
31699 | 5.98 | 1 | 365 | 6.8082 | 0.50865 | 7 | 0.31684
28808 | 12.74 | 1 | 365 | 14.5044 | 0.69234 | 15 | 0.19675
25619 | 9.1 | 1 | 365 | 10.3603 | 0.20881 | 10 | 0.56911
29013 | 3.9 | 1 | 365 | 4.4401 | 0.37521 | 4 | 0.81533
32100 | 13 | 1 | 365 | 14.8004 | 0.58402 | 15 | 0.38444
32418 | 6.24 | 1 | 365 | 7.1042 | 0.40033 | 7 | 0.50453
37524 | 11.275 | 1 | 365 | 12.8365 | 0.66806 | 13 | 0.50458
43761 | 4.56 | 1 | 365 | 5.1915 | 0.6387 | 5 | 0.83023
42710 | 7.2 | 1 | 365 | 8.1972 | 0.69269 | 8 | 0.88984
38354 | 5.985 | 1 | 365 | 6.8139 | 0.5258 | 7 | 0.33968
46029 | 7.02 | 1 | 365 | 7.9922 | 0.075371 | 8 | 0.067596
41125 | 5.72 | 1 | 365 | 6.5122 | 0.61697 | 7 | 0.12915
37307 | 10 | 1 | 365 | 11.3849 | 0.2954 | 11 | 0.68034
37506 | 12.753 | 1 | 365 | 14.5192 | 0.73692 | 15 | 0.25613
37788 | 5.886 | 1 | 365 | 6.7012 | 0.18627 | 6 | 0.88745
37147 | 9.045 | 1 | 365 | 10.2977 | 0.020189 | 10 | 0.31786
46268 | 13 | 1 | 365 | 14.8004 | 0.58402 | 15 | 0.38444
44809 | 7.2 | 1 | 365 | 8.1972 | 0.69269 | 8 | 0.88984
54457 | 6.63 | 1 | 365 | 7.5482 | 0.73785 | 8 | 0.28606
54409 | 7.395 | 1 | 365 | 8.4192 | 0.36145 | 8 | 0.78061
37273 | 4.02 | 1 | 365 | 4.5767 | 0.78675 | 5 | 0.3635
50346 | 12.22 | 1 | 365 | 13.9124 | 0.90898 | 14 | 0.82137
41988 | 9.45 | 1 | 365 | 10.7588 | 0.40915 | 11 | 0.16792
47361 | 6.21 | 1 | 365 | 7.07 | 0.29744 | 7 | 0.36749
39667 | 9.18 | 1 | 365 | 10.4514 | 0.48318 | 10 | 0.93455
45937 | 6.12 | 1 | 365 | 6.9676 | 0.98878 | 7 | 0.95637
46769 | 3.71 | 1 | 365 | 4.2238 | 0.72359 | 4 | 0.9474
50414 | 2.08 | 1 | 365 | 2.3681 | 0.13344 | 2 | 0.50151
37868 | 5.72 | 1 | 365 | 6.5122 | 0.61697 | 7 | 0.12915
47386 | 8.32 | 1 | 365 | 9.4723 | 0.53377 | 10 | 0.0060396
39473 | 5.2 | 1 | 365 | 5.9202 | 0.83361 | 6 | 0.75377
47976 | 8.84 | 1 | 365 | 10.0643 | 0.31713 | 10 | 0.38142
39145 | 3.12 | 1 | 365 | 3.5521 | 0.70016 | 4 | 0.25226
39355 | 14.04 | 1 | 365 | 15.9845 | 0.15074 | 16 | 0.13519
56302 | 8.925 | 1 | 365 | 10.1611 | 0.60864 | 10 | 0.7697
38050 | 3.975 | 1 | 365 | 4.5255 | 0.63242 | 5 | 0.15793
40495 | 10.4 | 1 | 365 | 11.8403 | 0.66722 | 12 | 0.50755
54440 | 3.12 | 1 | 365 | 3.5521 | 0.70016 | 4 | 0.25226
39271 | 5.46 | 1 | 365 | 6.2162 | 0.72529 | 6 | 0.94146
47557 | 10.455 | 1 | 365 | 11.903 | 0.85584 | 12 | 0.75879
46298 | 7.14 | 1 | 365 | 8.1288 | 0.48692 | 8 | 0.61576
50428 | 9.69 | 1 | 365 | 11.032 | 0.23224 | 11 | 0.26425
48558 | 7.95 | 1 | 365 | 9.051 | 0.26484 | 9 | 0.31587
45918 | 7.54 | 1 | 365 | 8.5842 | 0.85873 | 9 | 0.44297
55225 | 8.925 | 1 | 365 | 10.1611 | 0.60864 | 10 | 0.7697
39916 | 6.24 | 1 | 365 | 7.1042 | 0.40033 | 7 | 0.50453
55269 | 5.61 | 1 | 365 | 6.3869 | 0.23972 | 6 | 0.62667
55376 | 3.06 | 1 | 365 | 3.4838 | 0.49439 | 3 | 0.97818
55381 | 10.455 | 1 | 365 | 11.903 | 0.85584 | 12 | 0.75879
55384 | 5.1 | 1 | 365 | 5.8063 | 0.49065 | 6 | 0.29697
55386 | 6.12 | 1 | 365 | 6.9676 | 0.98878 | 7 | 0.95637
55402 | 5.61 | 1 | 365 | 6.3869 | 0.23972 | 6 | 0.62667
54783 | 5.775 | 1 | 365 | 6.5748 | 0.80559 | 7 | 0.38039
46712 | 15.9 | 1 | 365 | 18.102 | 0.52969 | 18 | 0.63173
54875 | 11.44 | 1 | 365 | 13.0244 | 0.23394 | 13 | 0.2583
50113 | 8.7 | 1 | 365 | 9.9049 | 0.837 | 10 | 0.74189
54872 | 11.96 | 1 | 365 | 13.6164 | 0.017298 | 13 | 0.63368
37339 | 12.753 | 1 | 365 | 14.5192 | 0.73692 | 15 | 0.25613
41994 | 3.975 | 1 | 365 | 4.5255 | 0.63242 | 5 | 0.15793
37337 | 4.58 | 1 | 365 | 5.2143 | 0.70729 | 5 | 0.92159
42651 | 6.9 | 1 | 365 | 7.8556 | 0.66383 | 8 | 0.51943
35737 | 7.5 | 1 | 365 | 8.5387 | 0.72155 | 9 | 0.26025
43802 | 5.83 | 1 | 365 | 6.6374 | 0.99422 | 7 | 0.63164
52531 | 109.8 | 0.9 | 365 | 112.5059 | 0.90714 | 113 | 0.41308
56130 | 5.46 | 1 | 365 | 6.2162 | 0.72529 | 6 | 0.94146
47712 | 5.4 | 1 | 365 | 6.1479 | 0.51952 | 6 | 0.66738
52578 | 2.94 | 1 | 365 | 3.3472 | 0.082848 | 3 | 0.43002
47108 | 7.54 | 1 | 365 | 8.5842 | 0.85873 | 9 | 0.44297
47049 | 9.36 | 1 | 365 | 10.6563 | 0.10049 | 10 | 0.75679
52958 | 4.68 | 1 | 365 | 5.3282 | 0.050247 | 5 | 0.3784
52129 | 7.68 | 1 | 365 | 8.7436 | 0.33887 | 9 | 0.082498
47006 | 5.2 | 1 | 365 | 5.9202 | 0.83361 | 6 | 0.75377
52961 | 8.32 | 1 | 365 | 9.4723 | 0.53377 | 10 | 0.0060396
45350 | 6.2 | 1 | 365 | 7.0587 | 0.26315 | 7 | 0.32181
51004 | 10.14 | 1 | 365 | 11.5443 | 0.77554 | 12 | 0.31986
46274 | 8.68 | 1 | 365 | 9.8821 | 0.76841 | 10 | 0.65053
51415 | 22.88 | 1 | 365 | 26.0487 | 0.46788 | 26 | 0.51661
51416 | 15.08 | 1 | 365 | 17.1685 | 0.71746 | 17 | 0.88595
44147 | 11.025 | 1 | 365 | 12.5519 | 0.81068 | 13 | 0.36257
51414 | 13.26 | 1 | 365 | 15.0964 | 0.4757 | 15 | 0.57213
51418 | 11.18 | 1 | 365 | 12.7284 | 0.34226 | 13 | 0.070616
44713 | 12 | 1 | 365 | 13.6619 | 0.15448 | 13 | 0.8164
47040 | 12.24 | 1 | 365 | 13.9352 | 0.97757 | 14 | 0.91273
51420 | 10.66 | 1 | 365 | 12.1363 | 0.5589 | 12 | 0.69524
51423 | 11.7 | 1 | 365 | 13.3204 | 0.12562 | 13 | 0.44599
51424 | 11.7 | 1 | 365 | 13.3204 | 0.12562 | 13 | 0.44599
38369 | 12.48 | 1 | 365 | 14.2084 | 0.80066 | 15 | 0.0090593
51642 | 11.96 | 1 | 365 | 13.6164 | 0.017298 | 13 | 0.63368
51966 | 13 | 1 | 365 | 14.8004 | 0.58402 | 15 | 0.38444
52012 | 11.96 | 1 | 365 | 13.6164 | 0.017298 | 13 | 0.63368
52179 | 10.66 | 1 | 365 | 12.1363 | 0.5589 | 12 | 0.69524
43032 | 8.19 | 1 | 365 | 9.3243 | 0.087933 | 9 | 0.4122
51996 | 10.4 | 1 | 365 | 11.8403 | 0.66722 | 12 | 0.50755
52825 | 11.96 | 1 | 365 | 13.6164 | 0.017298 | 13 | 0.63368
51430 | 10.92 | 1 | 365 | 12.4324 | 0.45058 | 12 | 0.88293
52832 | 12.74 | 1 | 365 | 14.5044 | 0.69234 | 15 | 0.19675
51431 | 15.34 | 1 | 365 | 17.4645 | 0.60914 | 18 | 0.073635
52831 | 16.38 | 1 | 365 | 18.6485 | 0.17587 | 18 | 0.82439
51432 | 11.7 | 1 | 365 | 13.3204 | 0.12562 | 13 | 0.44599
53575 | 8.58 | 1 | 365 | 9.7683 | 0.42545 | 10 | 0.19373
53570 | 6.76 | 1 | 365 | 7.6962 | 0.18369 | 7 | 0.87991
51433 | 10.92 | 1 | 365 | 12.4324 | 0.45058 | 12 | 0.88293
51459 | 10.92 | 1 | 365 | 12.4324 | 0.45058 | 12 | 0.88293
53569 | 7.8 | 1 | 365 | 8.8803 | 0.75041 | 9 | 0.63066
51461 | 10.66 | 1 | 365 | 12.1363 | 0.5589 | 12 | 0.69524
53558 | 5.98 | 1 | 365 | 6.8082 | 0.50865 | 7 | 0.31684
47897 | 6.76 | 1 | 365 | 7.6962 | 0.18369 | 7 | 0.87991
53557 | 9.1 | 1 | 365 | 10.3603 | 0.20881 | 10 | 0.56911
53555 | 9.52 | 1 | 365 | 10.8385 | 0.64922 | 11 | 0.48768
46636 | 3.71 | 1 | 365 | 4.2238 | 0.72359 | 4 | 0.9474
53554 | 5.04 | 1 | 365 | 5.738 | 0.28488 | 6 | 0.022889
52309 | 5.98 | 1 | 365 | 6.8082 | 0.50865 | 7 | 0.31684
53550 | 7.84 | 1 | 365 | 8.9258 | 0.88759 | 9 | 0.81338
53711 | 3.9 | 1 | 365 | 4.4401 | 0.37521 | 4 | 0.81533
53710 | 8.84 | 1 | 365 | 10.0643 | 0.31713 | 10 | 0.38142
53508 | 7.02 | 1 | 365 | 7.9922 | 0.075371 | 8 | 0.067596
51965 | 12.48 | 1 | 365 | 14.2084 | 0.80066 | 15 | 0.0090593
53505 | 4.16 | 1 | 365 | 4.7361 | 0.26689 | 5 | 0.0030198
53504 | 7.28 | 1 | 365 | 8.2882 | 0.96705 | 9 | 0.25528
54904 | 17.34 | 1 | 365 | 19.7415 | 0.46822 | 20 | 0.2097
54902 | 11.44 | 1 | 365 | 13.0244 | 0.23394 | 13 | 0.2583
53503 | 9.36 | 1 | 365 | 10.6563 | 0.10049 | 10 | 0.75679
54901 | 11.18 | 1 | 365 | 12.7284 | 0.34226 | 13 | 0.070616
53502 | 5.72 | 1 | 365 | 6.5122 | 0.61697 | 7 | 0.12915
54897 | 13 | 1 | 365 | 14.8004 | 0.58402 | 15 | 0.38444
53501 | 5.98 | 1 | 365 | 6.8082 | 0.50865 | 7 | 0.31684
54891 | 14.04 | 1 | 365 | 15.9845 | 0.15074 | 16 | 0.13519
53577 | 4.08 | 1 | 365 | 4.6451 | 0.99252 | 5 | 0.63758
54890 | 11.44 | 1 | 365 | 13.0244 | 0.23394 | 13 | 0.2583
54889 | 13.78 | 1 | 365 | 15.6884 | 0.25906 | 15 | 0.9475
54870 | 10.66 | 1 | 365 | 12.1363 | 0.5589 | 12 | 0.69524
54866 | 16.83 | 1 | 365 | 19.1608 | 0.71916 | 19 | 0.88001
53587 | 5.98 | 1 | 365 | 6.8082 | 0.50865 | 7 | 0.31684
54858 | 7.8 | 1 | 365 | 8.8803 | 0.75041 | 9 | 0.63066
53499 | 9.36 | 1 | 365 | 10.6563 | 0.10049 | 10 | 0.75679
54854 | 5.46 | 1 | 365 | 6.2162 | 0.72529 | 6 | 0.94146
54893 | 10.4 | 1 | 365 | 11.8403 | 0.66722 | 12 | 0.50755
54850 | 6.76 | 1 | 365 | 7.6962 | 0.18369 | 7 | 0.87991
44558 | 4.16 | 1 | 365 | 4.7361 | 0.26689 | 5 | 0.0030198
45348 | 7.54 | 1 | 365 | 8.5842 | 0.85873 | 9 | 0.44297
45699 | 3.38 | 1 | 365 | 3.8481 | 0.59185 | 4 | 0.43995
34264 | 7.28 | 1 | 365 | 8.2882 | 0.96705 | 9 | 0.25528
48657 | 10.66 | 1 | 365 | 12.1363 | 0.5589 | 12 | 0.69524
45275 | 10.4 | 1 | 365 | 11.8403 | 0.66722 | 12 | 0.50755
33854 | 4.16 | 1 | 365 | 4.7361 | 0.26689 | 5 | 0.0030198
53497 | 5.72 | 1 | 365 | 6.5122 | 0.61697 | 7 | 0.12915
51372 | 10.4 | 1 | 365 | 11.8403 | 0.66722 | 12 | 0.50755
53496 | 2.08 | 1 | 365 | 2.3681 | 0.13344 | 2 | 0.50151
32546 | 7.02 | 1 | 365 | 7.9922 | 0.075371 | 8 | 0.067596
53495 | 5.98 | 1 | 365 | 6.8082 | 0.50865 | 7 | 0.31684
53407 | 7.02 | 1 | 365 | 7.9922 | 0.075371 | 8 | 0.067596
32531 | 7.28 | 1 | 365 | 8.2882 | 0.96705 | 9 | 0.25528
53405 | 6.24 | 1 | 365 | 7.1042 | 0.40033 | 7 | 0.50453
32180 | 5.98 | 1 | 365 | 6.8082 | 0.50865 | 7 | 0.31684
51394 | 3.12 | 1 | 365 | 3.5521 | 0.70016 | 4 | 0.25226
50811 | 5.46 | 1 | 365 | 6.2162 | 0.72529 | 6 | 0.94146
51395 | 5.46 | 1 | 365 | 6.2162 | 0.72529 | 6 | 0.94146
50886 | 8.84 | 1 | 365 | 10.0643 | 0.31713 | 10 | 0.38142
54853 | 7.02 | 1 | 365 | 7.9922 | 0.075371 | 8 | 0.067596
51793 | 7.8 | 1 | 365 | 8.8803 | 0.75041 | 9 | 0.63066
54814 | 7.28 | 1 | 365 | 8.2882 | 0.96705 | 9 | 0.25528
52507 | 7.02 | 1 | 365 | 7.9922 | 0.075371 | 8 | 0.067596
53596 | 6.325 | 1 | 365 | 7.201 | 0.69184 | 7 | 0.89281
54809 | 2.86 | 1 | 365 | 3.2561 | 0.80848 | 4 | 0.064576
52586 | 4.16 | 1 | 365 | 4.7361 | 0.26689 | 5 | 0.0030198
52557 | 3.9 | 1 | 365 | 4.4401 | 0.37521 | 4 | 0.81533
52681 | 4.94 | 1 | 365 | 5.6242 | 0.94193 | 6 | 0.56609
52555 | 3.64 | 1 | 365 | 4.1441 | 0.48353 | 4 | 0.62764
52723 | 3.9 | 1 | 365 | 4.4401 | 0.37521 | 4 | 0.81533
52550 | 8.32 | 1 | 365 | 9.4723 | 0.53377 | 10 | 0.0060396
53750 | 5.72 | 1 | 365 | 6.5122 | 0.61697 | 7 | 0.12915
52418 | 6.5 | 1 | 365 | 7.4002 | 0.29201 | 7 | 0.69222
52510 | 4.16 | 1 | 365 | 4.7361 | 0.26689 | 5 | 0.0030198
53749 | 9.88 | 1 | 365 | 11.2483 | 0.88386 | 12 | 0.13217
52793 | 6.24 | 1 | 365 | 7.1042 | 0.40033 | 7 | 0.50453
53748 | 4.42 | 1 | 365 | 5.0321 | 0.15857 | 5 | 0.19071
52265 | 12.22 | 1 | 365 | 13.9124 | 0.90898 | 14 | 0.82137
53746 | 4.94 | 1 | 365 | 5.6242 | 0.94193 | 6 | 0.56609
52277 | 5.2 | 1 | 365 | 5.9202 | 0.83361 | 6 | 0.75377
53745 | 5.98 | 1 | 365 | 6.8082 | 0.50865 | 7 | 0.31684
52247 | 9.36 | 1 | 365 | 10.6563 | 0.10049 | 10 | 0.75679
53743 | 5.72 | 1 | 365 | 6.5122 | 0.61697 | 7 | 0.12915
53741 | 9.1 | 1 | 365 | 10.3603 | 0.20881 | 10 | 0.56911
53402 | 5.72 | 1 | 365 | 6.5122 | 0.61697 | 7 | 0.12915
52156 | 7.02 | 1 | 365 | 7.9922 | 0.075371 | 8 | 0.067596
53739 | 5.2 | 1 | 365 | 5.9202 | 0.83361 | 6 | 0.75377
53738 | 7.8 | 1 | 365 | 8.8803 | 0.75041 | 9 | 0.63066
53737 | 6.76 | 1 | 365 | 7.6962 | 0.18369 | 7 | 0.87991
53736 | 4.42 | 1 | 365 | 5.0321 | 0.15857 | 5 | 0.19071
53735 | 6.5 | 1 | 365 | 7.4002 | 0.29201 | 7 | 0.69222
53734 | 7.8 | 1 | 365 | 8.8803 | 0.75041 | 9 | 0.63066
53732 | 7.28 | 1 | 365 | 8.2882 | 0.96705 | 9 | 0.25528
53702 | 5.98 | 1 | 365 | 6.8082 | 0.50865 | 7 | 0.31684
53701 | 4.68 | 1 | 365 | 5.3282 | 0.050247 | 5 | 0.3784
53660 | 7.02 | 1 | 365 | 7.9922 | 0.075371 | 8 | 0.067596
53659 | 4.16 | 1 | 365 | 4.7361 | 0.26689 | 5 | 0.0030198
53658 | 7.8 | 1 | 365 | 8.8803 | 0.75041 | 9 | 0.63066
53657 | 6.24 | 1 | 365 | 7.1042 | 0.40033 | 7 | 0.50453
53654 | 9.1 | 1 | 365 | 10.3603 | 0.20881 | 10 | 0.56911
53652 | 6.5 | 1 | 365 | 7.4002 | 0.29201 | 7 | 0.69222
53628 | 9.1 | 1 | 365 | 10.3603 | 0.20881 | 10 | 0.56911
53624 | 8.84 | 1 | 365 | 10.0643 | 0.31713 | 10 | 0.38142
53618 | 8.32 | 1 | 365 | 9.4723 | 0.53377 | 10 | 0.0060396
49871 | 6 | 1 | 365 | 6.831 | 0.57724 | 7 | 0.4082
53612 | 8.58 | 1 | 365 | 9.7683 | 0.42545 | 10 | 0.19373
54278 | 3.9 | 1 | 365 | 4.4401 | 0.37521 | 4 | 0.81533
54120 | 3.38 | 1 | 365 | 3.8481 | 0.59185 | 4 | 0.43995
52500 | 9.36 | 1 | 365 | 10.6563 | 0.10049 | 10 | 0.75679
52947 | 6.76 | 1 | 365 | 7.6962 | 0.18369 | 7 | 0.87991
54211 | 4.16 | 1 | 365 | 4.7361 | 0.26689 | 5 | 0.0030198
54356 | 11.96 | 1 | 365 | 13.6164 | 0.017298 | 13 | 0.63368
46774 | 5.2 | 1 | 365 | 5.9202 | 0.83361 | 6 | 0.75377
46730 | 5.2 | 1 | 365 | 5.9202 | 0.83361 | 6 | 0.75377
40924 | 9.81 | 1 | 365 | 11.1686 | 0.64379 | 11 | 0.81241
53401 | 6.5 | 1 | 365 | 7.4002 | 0.29201 | 7 | 0.69222
46689 | 5.3 | 1 | 365 | 6.034 | 0.17656 | 6 | 0.21058
53400 | 8.06 | 1 | 365 | 9.1763 | 0.64209 | 9 | 0.81835
53396 | 9.88 | 1 | 365 | 11.2483 | 0.88386 | 12 | 0.13217
42832 | 12.426 | 1 | 365 | 14.1469 | 0.61546 | 14 | 0.76239
53394 | 6.24 | 1 | 365 | 7.1042 | 0.40033 | 7 | 0.50453
47721 | 5.7 | 1 | 365 | 6.4894 | 0.54838 | 7 | 0.037792
53390 | 6.24 | 1 | 365 | 7.1042 | 0.40033 | 7 | 0.50453
44928 | 7.95 | 1 | 365 | 9.051 | 0.26484 | 9 | 0.31587
43673 | 15.93 | 1 | 365 | 18.1362 | 0.63257 | 18 | 0.76878
45316 | 6.6 | 1 | 365 | 7.5141 | 0.63496 | 8 | 0.14902
46724 | 9.54 | 1 | 365 | 10.8612 | 0.71781 | 11 | 0.57904
43406 | 8.64 | 1 | 365 | 9.8366 | 0.63123 | 10 | 0.46781
51470 | 7.2 | 1 | 365 | 8.1972 | 0.69269 | 8 | 0.88984
51469 | 8.4 | 1 | 365 | 9.5633 | 0.80814 | 10 | 0.37148
47043 | 11.025 | 1 | 365 | 12.5519 | 0.81068 | 13 | 0.36257
47109 | 7.8 | 1 | 365 | 8.8803 | 0.75041 | 9 | 0.63066
47426 | 12.6 | 1 | 365 | 14.345 | 0.2122 | 14 | 0.55722
50544 | 6 | 1 | 365 | 6.831 | 0.57724 | 7 | 0.4082
53392 | 8.32 | 1 | 365 | 9.4723 | 0.53377 | 10 | 0.0060396
53383 | 4.16 | 1 | 365 | 4.7361 | 0.26689 | 5 | 0.0030198
53379 | 9.62 | 1 | 365 | 10.9523 | 0.99217 | 11 | 0.94448
53378 | 6.5 | 1 | 365 | 7.4002 | 0.29201 | 7 | 0.69222
46708 | 8.84 | 1 | 365 | 10.0643 | 0.31713 | 10 | 0.38142
53376 | 5.2 | 1 | 365 | 5.9202 | 0.83361 | 6 | 0.75377
46790 | 6.89 | 1 | 365 | 7.8442 | 0.62953 | 8 | 0.47375
53375 | 4.16 | 1 | 365 | 4.7361 | 0.26689 | 5 | 0.0030198
46735 | 9.36 | 1 | 365 | 10.6563 | 0.10049 | 10 | 0.75679
53372 | 5.98 | 1 | 365 | 6.8082 | 0.50865 | 7 | 0.31684
40440 | 4.5 | 1 | 365 | 5.1232 | 0.43293 | 5 | 0.55615
53370 | 9.1 | 1 | 365 | 10.3603 | 0.20881 | 10 | 0.56911
40814 | 12.765 | 1 | 365 | 14.5329 | 0.77808 | 15 | 0.31095
53369 | 4.68 | 1 | 365 | 5.3282 | 0.050247 | 5 | 0.3784
38102 | 6.9 | 1 | 365 | 7.8556 | 0.66383 | 8 | 0.51943
53367 | 4.94 | 1 | 365 | 5.6242 | 0.94193 | 6 | 0.56609
53366 | 8.06 | 1 | 365 | 9.1763 | 0.64209 | 9 | 0.81835
46667 | 5.46 | 1 | 365 | 6.2162 | 0.72529 | 6 | 0.94146
53363 | 5.72 | 1 | 365 | 6.5122 | 0.61697 | 7 | 0.12915
47926 | 6.76 | 1 | 365 | 7.6962 | 0.18369 | 7 | 0.87991
53361 | 9.36 | 1 | 365 | 10.6563 | 0.10049 | 10 | 0.75679
53359 | 9.1 | 1 | 365 | 10.3603 | 0.20881 | 10 | 0.56911
53356 | 6.24 | 1 | 365 | 7.1042 | 0.40033 | 7 | 0.50453
48035 | 6.24 | 1 | 365 | 7.1042 | 0.40033 | 7 | 0.50453
47488 | 6.5 | 1 | 365 | 7.4002 | 0.29201 | 7 | 0.69222
46699 | 13.26 | 1 | 365 | 15.0964 | 0.4757 | 15 | 0.57213
53725 | 4.94 | 1 | 365 | 5.6242 | 0.94193 | 6 | 0.56609
46961 | 13.26 | 1 | 365 | 15.0964 | 0.4757 | 15 | 0.57213
46681 | 10.66 | 1 | 365 | 12.1363 | 0.5589 | 12 | 0.69524
53730 | 5.98 | 1 | 365 | 6.8082 | 0.50865 | 7 | 0.31684
46937 | 13.26 | 1 | 365 | 15.0964 | 0.4757 | 15 | 0.57213
53703 | 7.8 | 1 | 365 | 8.8803 | 0.75041 | 9 | 0.63066
37504 | 12.6 | 1 | 365 | 14.345 | 0.2122 | 14 | 0.55722
53724 | 6.5 | 1 | 365 | 7.4002 | 0.29201 | 7 | 0.69222
46939 | 3.9 | 1 | 365 | 4.4401 | 0.37521 | 4 | 0.81533
47131 | 8.32 | 1 | 365 | 9.4723 | 0.53377 | 10 | 0.0060396
38625 | 3.924 | 1 | 365 | 4.4674 | 0.45751 | 4 | 0.92496
49873 | 7.125 | 1 | 365 | 8.1118 | 0.43547 | 8 | 0.54724
53131 | 10.66 | 1 | 365 | 12.1363 | 0.5589 | 12 | 0.69524
54399 | 2.86 | 1 | 365 | 3.2561 | 0.80848 | 4 | 0.064576
46389 | 8.67 | 1 | 365 | 9.8707 | 0.73411 | 10 | 0.60485
45411 | 5.1 | 1 | 365 | 5.8063 | 0.49065 | 6 | 0.29697
39174 | 8.75 | 1 | 365 | 9.9618 | 0.008475 | 9 | 0.97029
38448 | 2.805 | 1 | 365 | 3.1935 | 0.61986 | 3 | 0.81333
38548 | 4.59 | 1 | 365 | 5.2257 | 0.74159 | 5 | 0.96727
38400 | 7.65 | 1 | 365 | 8.7095 | 0.23598 | 8 | 0.94546
44424 | 3.825 | 1 | 365 | 4.3547 | 0.11799 | 4 | 0.47273
46779 | 7.42 | 1 | 365 | 8.4476 | 0.44719 | 8 | 0.89481
41879 | 5.775 | 1 | 365 | 6.5748 | 0.80559 | 7 | 0.38039
42076 | 10 | 1 | 365 | 11.3849 | 0.2954 | 11 | 0.68034
43731 | 7.65 | 1 | 365 | 8.7095 | 0.23598 | 8 | 0.94546
53304 | 6 | 1 | 365 | 6.831 | 0.57724 | 7 | 0.4082
53306 | 5.355 | 1 | 365 | 6.0966 | 0.36519 | 6 | 0.46182
53307 | 9.625 | 1 | 365 | 10.958 | 0.0093225 | 10 | 0.96732
53768 | 3.64 | 1 | 365 | 4.1441 | 0.48353 | 4 | 0.62764
53310 | 12.48 | 1 | 365 | 14.2084 | 0.80066 | 15 | 0.0090593
54353 | 3.64 | 1 | 365 | 4.1441 | 0.48353 | 4 | 0.62764
44159 | 3.575 | 1 | 365 | 4.0701 | 0.26061 | 4 | 0.33072
51741 | 9.36 | 1 | 365 | 10.6563 | 0.10049 | 10 | 0.75679
54158 | 9.62 | 1 | 365 | 10.9523 | 0.99217 | 11 | 0.94448
53723 | 8.84 | 1 | 365 | 10.0643 | 0.31713 | 10 | 0.38142
53722 | 6.76 | 1 | 365 | 7.6962 | 0.18369 | 7 | 0.87991
53721 | 9.88 | 1 | 365 | 11.2483 | 0.88386 | 12 | 0.13217
52124 | 4.16 | 1 | 365 | 4.7361 | 0.26689 | 5 | 0.0030198
53720 | 5.2 | 1 | 365 | 5.9202 | 0.83361 | 6 | 0.75377
53861 | 8.84 | 1 | 365 | 10.0643 | 0.31713 | 10 | 0.38142
53713 | 3.9 | 1 | 365 | 4.4401 | 0.37521 | 4 | 0.81533
54029 | 8.58 | 1 | 365 | 9.7683 | 0.42545 | 10 | 0.19373
54166 | 3.12 | 1 | 365 | 3.5521 | 0.70016 | 4 | 0.25226
53524 | 9 | 1 | 365 | 10.2464 | 0.86586 | 11 | 0.1123
54253 | 11.7 | 1 | 365 | 13.3204 | 0.12562 | 13 | 0.44599
51923 | 8.06 | 1 | 365 | 9.1763 | 0.64209 | 9 | 0.81835
37469 | 7.848 | 1 | 365 | 8.9349 | 0.91503 | 9 | 0.84993
42784 | 7.7 | 1 | 365 | 8.7664 | 0.40746 | 9 | 0.17386
47083 | 11.18 | 1 | 365 | 12.7284 | 0.34226 | 13 | 0.070616
53521 | 6.63 | 1 | 365 | 7.5482 | 0.73785 | 8 | 0.28606
53337 | 7.685 | 1 | 365 | 8.7493 | 0.35601 | 9 | 0.10534
53339 | 10.07 | 1 | 365 | 11.4646 | 0.53547 | 12 | 9.835e-05
53523 | 9.18 | 1 | 365 | 10.4514 | 0.48318 | 10 | 0.93455
46695 | 5.72 | 1 | 365 | 6.5122 | 0.61697 | 7 | 0.12915
45103 | 8.8 | 1 | 365 | 10.0187 | 0.17995 | 10 | 0.1987
47008 | 10.92 | 1 | 365 | 12.4324 | 0.45058 | 12 | 0.88293
46771 | 4.16 | 1 | 365 | 4.7361 | 0.26689 | 5 | 0.0030198
46772 | 6.24 | 1 | 365 | 7.1042 | 0.40033 | 7 | 0.50453
47039 | 8.06 | 1 | 365 | 9.1763 | 0.64209 | 9 | 0.81835
53527 | 6.885 | 1 | 365 | 7.8385 | 0.61238 | 8 | 0.45091
47101 | 7.87 | 1 | 365 | 8.9599 | 0.99048 | 9 | 0.95042
47879 | 7.54 | 1 | 365 | 8.5842 | 0.85873 | 9 | 0.44297
46675 | 4.94 | 1 | 365 | 5.6242 | 0.94193 | 6 | 0.56609
47046 | 2.34 | 1 | 365 | 2.6641 | 0.025124 | 2 | 0.6892
46669 | 5.72 | 1 | 365 | 6.5122 | 0.61697 | 7 | 0.12915
47164 | 7.28 | 1 | 365 | 8.2882 | 0.96705 | 9 | 0.25528
46968 | 4.16 | 1 | 365 | 4.7361 | 0.26689 | 5 | 0.0030198
46938 | 6.76 | 1 | 365 | 7.6962 | 0.18369 | 7 | 0.87991
47138 | 11.18 | 1 | 365 | 12.7284 | 0.34226 | 13 | 0.070616
47831 | 4.42 | 1 | 365 | 5.0321 | 0.15857 | 5 | 0.19071
48223 | 7.02 | 1 | 365 | 7.9922 | 0.075371 | 8 | 0.067596
46776 | 10.4 | 1 | 365 | 11.8403 | 0.66722 | 12 | 0.50755
47068 | 7.8 | 1 | 365 | 8.8803 | 0.75041 | 9 | 0.63066
47455 | 11.18 | 1 | 365 | 12.7284 | 0.34226 | 13 | 0.070616
46928 | 9.36 | 1 | 365 | 10.6563 | 0.10049 | 10 | 0.75679
46927 | 2.86 | 1 | 365 | 3.2561 | 0.80848 | 4 | 0.064576
53139 | 13.26 | 1 | 365 | 15.0964 | 0.4757 | 15 | 0.57213
46678 | 6.76 | 1 | 365 | 7.6962 | 0.18369 | 7 | 0.87991
46942 | 7.54 | 1 | 365 | 8.5842 | 0.85873 | 9 | 0.44297
36948 | 7.28 | 1 | 365 | 8.2882 | 0.96705 | 9 | 0.25528
53588 | 8.32 | 1 | 365 | 9.4723 | 0.53377 | 10 | 0.0060396
46285 | 8.82 | 1 | 365 | 10.0415 | 0.24854 | 10 | 0.29006
53591 | 6.76 | 1 | 365 | 7.6962 | 0.18369 | 7 | 0.87991
47373 | 4.94 | 1 | 365 | 5.6242 | 0.94193 | 6 | 0.56609
46935 | 5.2 | 1 | 365 | 5.9202 | 0.83361 | 6 | 0.75377
53598 | 5.865 | 1 | 365 | 6.6773 | 0.11425 | 6 | 0.79152
46924 | 7.28 | 1 | 365 | 8.2882 | 0.96705 | 9 | 0.25528
53602 | 5.2 | 1 | 365 | 5.9202 | 0.83361 | 6 | 0.75377
53603 | 4.16 | 1 | 365 | 4.7361 | 0.26689 | 5 | 0.0030198
46659 | 8.84 | 1 | 365 | 10.0643 | 0.31713 | 10 | 0.38142
53601 | 6.12 | 1 | 365 | 6.9676 | 0.98878 | 7 | 0.95637
44964 | 6.3 | 1 | 365 | 7.1725 | 0.6061 | 7 | 0.77861
47818 | 12.74 | 1 | 365 | 14.5044 | 0.69234 | 15 | 0.19675
46676 | 9.1 | 1 | 365 | 10.3603 | 0.20881 | 10 | 0.56911
42268 | 6.6 | 1 | 365 | 7.5141 | 0.63496 | 8 | 0.14902
47762 | 6.095 | 1 | 365 | 6.9391 | 0.90305 | 7 | 0.84216
47480 | 13.26 | 1 | 365 | 15.0964 | 0.4757 | 15 | 0.57213
47447 | 5.2 | 1 | 365 | 5.9202 | 0.83361 | 6 | 0.75377
46644 | 7.02 | 1 | 365 | 7.9922 | 0.075371 | 8 | 0.067596
47765 | 5.2 | 1 | 365 | 5.9202 | 0.83361 | 6 | 0.75377
38430 | 3.57 | 1 | 365 | 4.0644 | 0.24346 | 4 | 0.30788
38523 | 6.885 | 1 | 365 | 7.8385 | 0.61238 | 8 | 0.45091
38452 | 7.14 | 1 | 365 | 8.1288 | 0.48692 | 8 | 0.61576
53326 | 7.28 | 1 | 365 | 8.2882 | 0.96705 | 9 | 0.25528
46945 | 9.88 | 1 | 365 | 11.2483 | 0.88386 | 12 | 0.13217
44101 | 14.4 | 1 | 365 | 16.3943 | 0.38538 | 16 | 0.77968
51761 | 12.48 | 1 | 365 | 14.2084 | 0.80066 | 15 | 0.0090593
53592 | 3.64 | 1 | 365 | 4.1441 | 0.48353 | 4 | 0.62764
51215 | 9.25 | 1 | 365 | 10.5311 | 0.72325 | 11 | 0.25431
46726 | 7.42 | 1 | 365 | 8.4476 | 0.44719 | 8 | 0.89481
50539 | 5.61 | 1 | 365 | 6.3869 | 0.23972 | 6 | 0.62667
39894 | 5.4 | 1 | 365 | 6.1479 | 0.51952 | 6 | 0.66738
53500 | 4.16 | 1 | 365 | 4.7361 | 0.26689 | 5 | 0.0030198
53385 | 9.88 | 1 | 365 | 11.2483 | 0.88386 | 12 | 0.13217
46719 | 5.72 | 1 | 365 | 6.5122 | 0.61697 | 7 | 0.12915
53381 | 7.02 | 1 | 365 | 7.9922 | 0.075371 | 8 | 0.067596
46944 | 12.22 | 1 | 365 | 13.9124 | 0.90898 | 14 | 0.82137
54149 | 6.5 | 1 | 365 | 7.4002 | 0.29201 | 7 | 0.69222
53589 | 4.68 | 1 | 365 | 5.3282 | 0.050247 | 5 | 0.3784
46507 | 6.24 | 1 | 365 | 7.1042 | 0.40033 | 7 | 0.50453
42734 | 8.525 | 1 | 365 | 9.7057 | 0.23683 | 9 | 0.94249
45409 | 5.335 | 1 | 365 | 6.0739 | 0.2966 | 6 | 0.37046
44891 | 4.08 | 1 | 365 | 4.6451 | 0.99252 | 5 | 0.63758
46940 | 10.4 | 1 | 365 | 11.8403 | 0.66722 | 12 | 0.50755
53459 | 4.08 | 1 | 365 | 4.6451 | 0.99252 | 5 | 0.63758
46736 | 10.4 | 1 | 365 | 11.8403 | 0.66722 | 12 | 0.50755
50939 | 13.26 | 1 | 365 | 15.0964 | 0.4757 | 15 | 0.57213
43793 | 6.12 | 1 | 365 | 6.9676 | 0.98878 | 7 | 0.95637
53460 | 6.75 | 1 | 365 | 7.6848 | 0.1494 | 7 | 0.83423
46783 | 15.6 | 1 | 365 | 17.7605 | 0.50082 | 18 | 0.26132
46729 | 4.77 | 1 | 365 | 5.4306 | 0.35891 | 5 | 0.78952
46780 | 8.48 | 1 | 365 | 9.6544 | 0.082499 | 9 | 0.73692
47868 | 5.46 | 1 | 365 | 6.2162 | 0.72529 | 6 | 0.94146
46922 | 5.2 | 1 | 365 | 5.9202 | 0.83361 | 6 | 0.75377
46732 | 8.32 | 1 | 365 | 9.4723 | 0.53377 | 10 | 0.0060396
47395 | 4.8 | 1 | 365 | 5.4648 | 0.46179 | 5 | 0.92656
45662 | 5.3 | 1 | 365 | 6.034 | 0.17656 | 6 | 0.21058
45148 | 3.64 | 1 | 365 | 4.1441 | 0.48353 | 4 | 0.62764
45287 | 4.24 | 1 | 365 | 4.8272 | 0.54125 | 5 | 0.36846
46781 | 5.2 | 1 | 365 | 5.9202 | 0.83361 | 6 | 0.75377
46683 | 4.16 | 1 | 365 | 4.7361 | 0.26689 | 5 | 0.0030198
46797 | 7.95 | 1 | 365 | 9.051 | 0.26484 | 9 | 0.31587
46701 | 10.6 | 1 | 365 | 12.068 | 0.35312 | 12 | 0.42116
47459 | 8.06 | 1 | 365 | 9.1763 | 0.64209 | 9 | 0.81835
46952 | 7.54 | 1 | 365 | 8.5842 | 0.85873 | 9 | 0.44297
47147 | 4.16 | 1 | 365 | 4.7361 | 0.26689 | 5 | 0.0030198
47440 | 9.88 | 1 | 365 | 11.2483 | 0.88386 | 12 | 0.13217
46966 | 12.74 | 1 | 365 | 14.5044 | 0.69234 | 15 | 0.19675
47450 | 5.72 | 1 | 365 | 6.5122 | 0.61697 | 7 | 0.12915
46995 | 6.5 | 1 | 365 | 7.4002 | 0.29201 | 7 | 0.69222
48021 | 9.36 | 1 | 365 | 10.6563 | 0.10049 | 10 | 0.75679
46773 | 9.36 | 1 | 365 | 10.6563 | 0.10049 | 10 | 0.75679
47029 | 6.76 | 1 | 365 | 7.6962 | 0.18369 | 7 | 0.87991
53509 | 2.915 | 1 | 365 | 3.3187 | 0.99711 | 4 | 0.31582
54420 | 5.72 | 1 | 365 | 6.5122 | 0.61697 | 7 | 0.12915
53769 | 3.64 | 1 | 365 | 4.1441 | 0.48353 | 4 | 0.62764
54246 | 11.44 | 1 | 365 | 13.0244 | 0.23394 | 13 | 0.2583
49986 | 6.6 | 1 | 365 | 7.5141 | 0.63496 | 8 | 0.14902
42925 | 4.94 | 1 | 365 | 5.6242 | 0.94193 | 6 | 0.56609
42479 | 10.175 | 1 | 365 | 11.5842 | 0.89557 | 12 | 0.47974
42743 | 8.8 | 1 | 365 | 10.0187 | 0.17995 | 10 | 0.1987
42739 | 10.07 | 1 | 365 | 11.4646 | 0.53547 | 12 | 9.835e-05
42774 | 5.225 | 1 | 365 | 5.9486 | 0.91935 | 6 | 0.86798
53706 | 4.08 | 1 | 365 | 4.6451 | 0.99252 | 5 | 0.63758
53751 | 7.28 | 1 | 365 | 8.2882 | 0.96705 | 9 | 0.25528
37020 | 4.5 | 1 | 365 | 5.1232 | 0.43293 | 5 | 0.55615
53752 | 4.42 | 1 | 365 | 5.0321 | 0.15857 | 5 | 0.19071
42757 | 11 | 1 | 365 | 12.5234 | 0.72494 | 13 | 0.24837
42464 | 11 | 1 | 365 | 12.5234 | 0.72494 | 13 | 0.24837
42486 | 4.4 | 1 | 365 | 5.0094 | 0.089976 | 5 | 0.099348
42727 | 9.075 | 1 | 365 | 10.3318 | 0.12308 | 10 | 0.4549
42598 | 9.625 | 1 | 365 | 10.958 | 0.0093225 | 10 | 0.96732
42612 | 7.95 | 1 | 365 | 9.051 | 0.26484 | 9 | 0.31587
42700 | 4.95 | 1 | 365 | 5.6355 | 0.97622 | 6 | 0.61177
42552 | 8.25 | 1 | 365 | 9.3926 | 0.29371 | 9 | 0.68628
42551 | 2.75 | 1 | 365 | 3.1309 | 0.43124 | 3 | 0.56209
43149 | 11 | 1 | 365 | 12.5234 | 0.72494 | 13 | 0.24837
44656 | 12.25 | 1 | 365 | 13.9465 | 0.011865 | 13 | 0.95841
44618 | 15.5 | 1 | 365 | 17.6467 | 0.15787 | 17 | 0.80452
37049 | 4.578 | 1 | 365 | 5.212 | 0.70043 | 5 | 0.91246
38318 | 3.94 | 1 | 365 | 4.4857 | 0.51239 | 4 | 0.99805
53784 | 4.08 | 1 | 365 | 4.6451 | 0.99252 | 5 | 0.63758
53803 | 7.42 | 1 | 365 | 8.4476 | 0.44719 | 8 | 0.89481
49143 | 6.25 | 1 | 365 | 7.1156 | 0.43462 | 7 | 0.55021
53804 | 6.095 | 1 | 365 | 6.9391 | 0.90305 | 7 | 0.84216
53807 | 9.01 | 1 | 365 | 10.2578 | 0.90016 | 11 | 0.15798
53806 | 3.85 | 1 | 365 | 4.3832 | 0.20373 | 4 | 0.58693
41593 | 4.83 | 1 | 365 | 5.4989 | 0.56468 | 6 | 0.063602
43096 | 8.215 | 1 | 365 | 9.3527 | 0.17367 | 9 | 0.5264
43148 | 10.6 | 1 | 365 | 12.068 | 0.35312 | 12 | 0.42116
43233 | 7.42 | 1 | 365 | 8.4476 | 0.44719 | 8 | 0.89481
42731 | 4.95 | 1 | 365 | 5.6355 | 0.97622 | 6 | 0.61177
49275 | 6.24 | 1 | 365 | 7.1042 | 0.40033 | 7 | 0.50453
48807 | 4.505 | 1 | 365 | 5.1289 | 0.45008 | 5 | 0.57899
48789 | 8.5 | 1 | 365 | 9.6772 | 0.15109 | 9 | 0.82829
42558 | 3.3 | 1 | 365 | 3.757 | 0.31748 | 4 | 0.074511
48245 | 5.035 | 1 | 365 | 5.7323 | 0.26773 | 6 | 4.9175e-05
42689 | 12.1 | 1 | 365 | 13.7758 | 0.49743 | 14 | 0.27321
43462 | 10.6 | 1 | 365 | 12.068 | 0.35312 | 12 | 0.42116
39315 | 12.753 | 1 | 365 | 14.5192 | 0.73692 | 15 | 0.25613
42803 | 5.5 | 1 | 365 | 6.2617 | 0.86247 | 7 | 0.12418
42813 | 4.4 | 1 | 365 | 5.0094 | 0.089976 | 5 | 0.099348
42934 | 3.18 | 1 | 365 | 3.6204 | 0.90594 | 4 | 0.52635
49509 | 10.5 | 1 | 365 | 11.9542 | 0.01017 | 11 | 0.96435
49389 | 6.6 | 1 | 365 | 7.5141 | 0.63496 | 8 | 0.14902
49136 | 8.1 | 1 | 365 | 9.2218 | 0.77927 | 10 | 0.0010722
48201 | 4.2 | 1 | 365 | 4.7817 | 0.40407 | 5 | 0.18574
51136 | 6.615 | 1 | 365 | 7.5311 | 0.68641 | 8 | 0.21754
50200 | 11.4 | 1 | 365 | 12.9788 | 0.096756 | 13 | 0.075583
43147 | 11 | 1 | 365 | 12.5234 | 0.72494 | 13 | 0.24837
43213 | 10.07 | 1 | 365 | 11.4646 | 0.53547 | 12 | 9.835e-05
43214 | 6.325 | 1 | 365 | 7.201 | 0.69184 | 7 | 0.89281
43202 | 6.05 | 1 | 365 | 6.8879 | 0.74872 | 7 | 0.6366
43192 | 7.28 | 1 | 365 | 8.2882 | 0.96705 | 9 | 0.25528
44115 | 9.18 | 1 | 365 | 10.4514 | 0.48318 | 10 | 0.93455
43221 | 7.28 | 1 | 365 | 8.2882 | 0.96705 | 9 | 0.25528
53604 | 8.58 | 1 | 365 | 9.7683 | 0.42545 | 10 | 0.19373
43244 | 6.875 | 1 | 365 | 7.8271 | 0.57809 | 8 | 0.40523
43237 | 7.95 | 1 | 365 | 9.051 | 0.26484 | 9 | 0.31587
43234 | 10.6 | 1 | 365 | 12.068 | 0.35312 | 12 | 0.42116
50094 | 6.63 | 1 | 365 | 7.5482 | 0.73785 | 8 | 0.28606
46385 | 6.12 | 1 | 365 | 6.9676 | 0.98878 | 7 | 0.95637
50195 | 9.435 | 1 | 365 | 10.7417 | 0.35771 | 11 | 0.099397
50199 | 4.335 | 1 | 365 | 4.9354 | 0.86706 | 5 | 0.80243
46339 | 7.14 | 1 | 365 | 8.1288 | 0.48692 | 8 | 0.61576
29437 | 10.71 | 1 | 365 | 12.1933 | 0.73037 | 12 | 0.92364
46923 | 6.5 | 1 | 365 | 7.4002 | 0.29201 | 7 | 0.69222
46745 | 9.36 | 1 | 365 | 10.6563 | 0.10049 | 10 | 0.75679
46929 | 7.8 | 1 | 365 | 8.8803 | 0.75041 | 9 | 0.63066
47916 | 11.7 | 1 | 365 | 13.3204 | 0.12562 | 13 | 0.44599
53605 | 5.98 | 1 | 365 | 6.8082 | 0.50865 | 7 | 0.31684
46788 | 9.54 | 1 | 365 | 10.8612 | 0.71781 | 11 | 0.57904
42527 | 6.72 | 1 | 365 | 7.6507 | 0.046509 | 7 | 0.69719
45949 | 10.335 | 1 | 365 | 11.7663 | 0.4443 | 12 | 0.21063
53606 | 8.32 | 1 | 365 | 9.4723 | 0.53377 | 10 | 0.0060396
53608 | 6.5 | 1 | 365 | 7.4002 | 0.29201 | 7 | 0.69222
53969 | 7.75 | 1 | 365 | 8.8233 | 0.57893 | 9 | 0.40226
53644 | 7.395 | 1 | 365 | 8.4192 | 0.36145 | 8 | 0.78061
53646 | 10 | 1 | 365 | 11.3849 | 0.2954 | 11 | 0.68034
46321 | 8.25 | 1 | 365 | 9.3926 | 0.29371 | 9 | 0.68628
38538 | 7.65 | 1 | 365 | 8.7095 | 0.23598 | 8 | 0.94546
53965 | 9.9 | 1 | 365 | 11.2711 | 0.95245 | 12 | 0.22353
43151 | 5.775 | 1 | 365 | 6.5748 | 0.80559 | 7 | 0.38039
48239 | 6 | 1 | 365 | 6.831 | 0.57724 | 7 | 0.4082
42935 | 7.8 | 1 | 365 | 8.8803 | 0.75041 | 9 | 0.63066
50782 | 3.25 | 1 | 365 | 3.7001 | 0.146 | 3 | 0.84611
50542 | 6.25 | 1 | 365 | 7.1156 | 0.43462 | 7 | 0.55021
50783 | 8.25 | 1 | 365 | 9.3926 | 0.29371 | 9 | 0.68628
46340 | 5.25 | 1 | 365 | 5.9771 | 0.005085 | 5 | 0.98218
51808 | 9.62 | 1 | 365 | 10.9523 | 0.99217 | 11 | 0.94448
45927 | 5.61 | 1 | 365 | 6.3869 | 0.23972 | 6 | 0.62667
51200 | 5.25 | 1 | 365 | 5.9771 | 0.005085 | 5 | 0.98218
51845 | 3.9 | 1 | 365 | 4.4401 | 0.37521 | 4 | 0.81533
45964 | 9.25 | 1 | 365 | 10.5311 | 0.72325 | 11 | 0.25431
53071 | 7.02 | 1 | 365 | 7.9922 | 0.075371 | 8 | 0.067596
51859 | 6.24 | 1 | 365 | 7.1042 | 0.40033 | 7 | 0.50453
54001 | 4.8 | 1 | 365 | 5.4648 | 0.46179 | 5 | 0.92656
43790 | 6.5 | 1 | 365 | 7.4002 | 0.29201 | 7 | 0.69222
43306 | 4.08 | 1 | 365 | 4.6451 | 0.99252 | 5 | 0.63758
53303 | 11.88 | 1 | 365 | 13.5253 | 0.74294 | 14 | 0.26824
37806 | 4.16 | 1 | 365 | 4.7361 | 0.26689 | 5 | 0.0030198
48940 | 5.4 | 1 | 365 | 6.1479 | 0.51952 | 6 | 0.66738
46018 | 8.4 | 1 | 365 | 9.5633 | 0.80814 | 10 | 0.37148
51986 | 6.5 | 1 | 365 | 7.4002 | 0.29201 | 7 | 0.69222
52093 | 9.36 | 1 | 365 | 10.6563 | 0.10049 | 10 | 0.75679
40977 | 10.92 | 1 | 365 | 12.4324 | 0.45058 | 12 | 0.88293
52099 | 2.6 | 1 | 365 | 2.9601 | 0.9168 | 3 | 0.87689
43316 | 8.67 | 1 | 365 | 9.8707 | 0.73411 | 10 | 0.60485
52159 | 3.64 | 1 | 365 | 4.1441 | 0.48353 | 4 | 0.62764
52137 | 6.24 | 1 | 365 | 7.1042 | 0.40033 | 7 | 0.50453
50779 | 9.435 | 1 | 365 | 10.7417 | 0.35771 | 11 | 0.099397
52144 | 12.74 | 1 | 365 | 14.5044 | 0.69234 | 15 | 0.19675
52361 | 5.2 | 1 | 365 | 5.9202 | 0.83361 | 6 | 0.75377
52508 | 10.92 | 1 | 365 | 12.4324 | 0.45058 | 12 | 0.88293
38577 | 3.06 | 1 | 365 | 3.4838 | 0.49439 | 3 | 0.97818
52879 | 5.72 | 1 | 365 | 6.5122 | 0.61697 | 7 | 0.12915
49781 | 4.16 | 1 | 365 | 4.7361 | 0.26689 | 5 | 0.0030198
52897 | 4.42 | 1 | 365 | 5.0321 | 0.15857 | 5 | 0.19071
41163 | 5.61 | 1 | 365 | 6.3869 | 0.23972 | 6 | 0.62667
54005 | 9 | 1 | 365 | 10.2464 | 0.86586 | 11 | 0.1123
53017 | 8.32 | 1 | 365 | 9.4723 | 0.53377 | 10 | 0.0060396
50194 | 6.25 | 1 | 365 | 7.1156 | 0.43462 | 7 | 0.55021
48255 | 5.865 | 1 | 365 | 6.6773 | 0.11425 | 6 | 0.79152
51198 | 8.925 | 1 | 365 | 10.1611 | 0.60864 | 10 | 0.7697
43795 | 8.25 | 1 | 365 | 9.3926 | 0.29371 | 9 | 0.68628
54007 | 3.315 | 1 | 365 | 3.7741 | 0.36893 | 4 | 0.14303
45938 | 4.845 | 1 | 365 | 5.516 | 0.61612 | 6 | 0.13212
54008 | 4.845 | 1 | 365 | 5.516 | 0.61612 | 6 | 0.13212
56788 | 8.82 | 1 | 365 | 10.0415 | 0.24854 | 10 | 0.29006
47528 | 8.5 | 1 | 365 | 9.6772 | 0.15109 | 9 | 0.82829
55453 | 12.48 | 1 | 365 | 14.2084 | 0.80066 | 15 | 0.0090593
45962 | 5.5 | 1 | 365 | 6.2617 | 0.86247 | 7 | 0.12418
54009 | 5 | 1 | 365 | 5.6925 | 0.1477 | 5 | 0.84017
54010 | 6.9 | 1 | 365 | 7.8556 | 0.66383 | 8 | 0.51943
54011 | 7.25 | 1 | 365 | 8.2541 | 0.86416 | 9 | 0.11824
54012 | 3.825 | 1 | 365 | 4.3547 | 0.11799 | 4 | 0.47273
52752 | 5.415 | 1 | 365 | 6.1649 | 0.57096 | 6 | 0.7359
54016 | 3.12 | 1 | 365 | 3.5521 | 0.70016 | 4 | 0.25226
54017 | 2.6 | 1 | 365 | 2.9601 | 0.9168 | 3 | 0.87689
54018 | 8.32 | 1 | 365 | 9.4723 | 0.53377 | 10 | 0.0060396
54019 | 8.84 | 1 | 365 | 10.0643 | 0.31713 | 10 | 0.38142
42939 | 4.505 | 1 | 365 | 5.1289 | 0.45008 | 5 | 0.57899
42962 | 10.6 | 1 | 365 | 12.068 | 0.35312 | 12 | 0.42116
42967 | 5.83 | 1 | 365 | 6.6374 | 0.99422 | 7 | 0.63164
53680 | 5.46 | 1 | 365 | 6.2162 | 0.72529 | 6 | 0.94146
43057 | 5.035 | 1 | 365 | 5.7323 | 0.26773 | 6 | 4.9175e-05
54021 | 6.5 | 1 | 365 | 7.4002 | 0.29201 | 7 | 0.69222
54022 | 7.02 | 1 | 365 | 7.9922 | 0.075371 | 8 | 0.067596
54023 | 6.5 | 1 | 365 | 7.4002 | 0.29201 | 7 | 0.69222
54028 | 8.06 | 1 | 365 | 9.1763 | 0.64209 | 9 | 0.81835
54030 | 4.16 | 1 | 365 | 4.7361 | 0.26689 | 5 | 0.0030198
54031 | 9.88 | 1 | 365 | 11.2483 | 0.88386 | 12 | 0.13217
54032 | 3.64 | 1 | 365 | 4.1441 | 0.48353 | 4 | 0.62764
54034 | 7.8 | 1 | 365 | 8.8803 | 0.75041 | 9 | 0.63066
54033 | 8.58 | 1 | 365 | 9.7683 | 0.42545 | 10 | 0.19373
54035 | 8.84 | 1 | 365 | 10.0643 | 0.31713 | 10 | 0.38142
54036 | 4.94 | 1 | 365 | 5.6242 | 0.94193 | 6 | 0.56609
54037 | 6.24 | 1 | 365 | 7.1042 | 0.40033 | 7 | 0.50453
54038 | 4.16 | 1 | 365 | 4.7361 | 0.26689 | 5 | 0.0030198
54039 | 4.42 | 1 | 365 | 5.0321 | 0.15857 | 5 | 0.19071
54041 | 8.06 | 1 | 365 | 9.1763 | 0.64209 | 9 | 0.81835
51196 | 7.65 | 1 | 365 | 8.7095 | 0.23598 | 8 | 0.94546
45966 | 9.945 | 1 | 365 | 11.3223 | 0.10678 | 11 | 0.42909
54055 | 7.14 | 1 | 365 | 8.1288 | 0.48692 | 8 | 0.61576
43050 | 6.36 | 1 | 365 | 7.2408 | 0.81187 | 8 | 0.052694
43121 | 7.425 | 1 | 365 | 8.4533 | 0.46433 | 8 | 0.91765
43129 | 12.1 | 1 | 365 | 13.7758 | 0.49743 | 14 | 0.27321
43115 | 7.155 | 1 | 365 | 8.1459 | 0.53836 | 8 | 0.68428
43765 | 5.775 | 1 | 365 | 6.5748 | 0.80559 | 7 | 0.38039
43773 | 8.745 | 1 | 365 | 9.9561 | 0.99133 | 10 | 0.94745
43780 | 7.95 | 1 | 365 | 9.051 | 0.26484 | 9 | 0.31587
43783 | 4.77 | 1 | 365 | 5.4306 | 0.35891 | 5 | 0.78952
43833 | 11.925 | 1 | 365 | 13.5765 | 0.89726 | 14 | 0.4738
43878 | 3.36 | 1 | 365 | 3.8253 | 0.52325 | 4 | 0.34859
43872 | 5.6 | 1 | 365 | 6.3756 | 0.20542 | 6 | 0.58099
54059 | 7.95 | 1 | 365 | 9.051 | 0.26484 | 9 | 0.31587
54061 | 7.25 | 1 | 365 | 8.2541 | 0.86416 | 9 | 0.11824
54062 | 6.885 | 1 | 365 | 7.8385 | 0.61238 | 8 | 0.45091
54064 | 5.5 | 1 | 365 | 6.2617 | 0.86247 | 7 | 0.12418
41954 | 9.6 | 1 | 365 | 10.9295 | 0.92358 | 11 | 0.85312
44546 | 14.7 | 1 | 365 | 16.7359 | 0.41424 | 17 | 0.15009
43777 | 7.42 | 1 | 365 | 8.4476 | 0.44719 | 8 | 0.89481
43744 | 9.9 | 1 | 365 | 11.2711 | 0.95245 | 12 | 0.22353
54065 | 6.625 | 1 | 365 | 7.5425 | 0.7207 | 8 | 0.26322
54092 | 9.35 | 1 | 365 | 10.6449 | 0.066199 | 10 | 0.71111
54093 | 3.445 | 1 | 365 | 3.9221 | 0.81477 | 4 | 0.73688
54094 | 5.3 | 1 | 365 | 6.034 | 0.17656 | 6 | 0.21058
54097 | 9.805 | 1 | 365 | 11.1629 | 0.62664 | 11 | 0.78957
54098 | 8.745 | 1 | 365 | 9.9561 | 0.99133 | 10 | 0.94745
54099 | 5.035 | 1 | 365 | 5.7323 | 0.26773 | 6 | 4.9175e-05
53121 | 4.68 | 1 | 365 | 5.3282 | 0.050247 | 5 | 0.3784
53116 | 3.12 | 1 | 365 | 3.5521 | 0.70016 | 4 | 0.25226
54100 | 2.65 | 1 | 365 | 3.017 | 0.088281 | 3 | 0.10529
53404 | 8.06 | 1 | 365 | 9.1763 | 0.64209 | 9 | 0.81835
54101 | 5.3 | 1 | 365 | 6.034 | 0.17656 | 6 | 0.21058
53413 | 8.32 | 1 | 365 | 9.4723 | 0.53377 | 10 | 0.0060396
54103 | 10.6 | 1 | 365 | 12.068 | 0.35312 | 12 | 0.42116
53415 | 5.2 | 1 | 365 | 5.9202 | 0.83361 | 6 | 0.75377
54105 | 7.155 | 1 | 365 | 8.1459 | 0.53836 | 8 | 0.68428
53484 | 5.72 | 1 | 365 | 6.5122 | 0.61697 | 7 | 0.12915
54102 | 9.01 | 1 | 365 | 10.2578 | 0.90016 | 11 | 0.15798
53533 | 6.5 | 1 | 365 | 7.4002 | 0.29201 | 7 | 0.69222
51856 | 7.02 | 1 | 365 | 7.9922 | 0.075371 | 8 | 0.067596
54104 | 7.685 | 1 | 365 | 8.7493 | 0.35601 | 9 | 0.10534
54106 | 10.6 | 1 | 365 | 12.068 | 0.35312 | 12 | 0.42116
54360 | 11.96 | 1 | 365 | 13.6164 | 0.017298 | 13 | 0.63368
53019 | 17.42 | 1 | 365 | 19.8326 | 0.74259 | 20 | 0.57515
54107 | 5.035 | 1 | 365 | 5.7323 | 0.26773 | 6 | 4.9175e-05
54227 | 2.34 | 1 | 365 | 2.6641 | 0.025124 | 2 | 0.6892
54108 | 9.54 | 1 | 365 | 10.8612 | 0.71781 | 11 | 0.57904
23649 | 4.16 | 1 | 365 | 4.7361 | 0.26689 | 5 | 0.0030198
54109 | 5.3 | 1 | 365 | 6.034 | 0.17656 | 6 | 0.21058
53696 | 6.24 | 1 | 365 | 7.1042 | 0.40033 | 7 | 0.50453
54129 | 6.5 | 1 | 365 | 7.4002 | 0.29201 | 7 | 0.69222
52524 | 5.2 | 1 | 365 | 5.9202 | 0.83361 | 6 | 0.75377
41069 | 8.829 | 1 | 365 | 10.0518 | 0.27941 | 10 | 0.33117
54148 | 7 | 1 | 365 | 7.9695 | 0.00678 | 7 | 0.97624
54150 | 6.375 | 1 | 365 | 7.2579 | 0.86332 | 8 | 0.12121
54151 | 9.435 | 1 | 365 | 10.7417 | 0.35771 | 11 | 0.099397
54159 | 4.75 | 1 | 365 | 5.4078 | 0.29031 | 5 | 0.69816
54078 | 3.9 | 1 | 365 | 4.4401 | 0.37521 | 4 | 0.81533
54157 | 7.14 | 1 | 365 | 8.1288 | 0.48692 | 8 | 0.61576
27800 | 4.845 | 1 | 365 | 5.516 | 0.61612 | 6 | 0.13212
54160 | 9.18 | 1 | 365 | 10.4514 | 0.48318 | 10 | 0.93455
35626 | 5.46 | 1 | 365 | 6.2162 | 0.72529 | 6 | 0.94146
53015 | 3.64 | 1 | 365 | 4.1441 | 0.48353 | 4 | 0.62764
54339 | 4.68 | 1 | 365 | 5.3282 | 0.050247 | 5 | 0.3784
235 | 2597.4 | 1 | 365 | 2957.1233 | 0.8872 | 2958 | 0.010472
53694 | 9.36 | 1 | 365 | 10.6563 | 0.10049 | 10 | 0.75679
53840 | 4.94 | 1 | 365 | 5.6242 | 0.94193 | 6 | 0.56609
54298 | 7.8 | 1 | 365 | 8.8803 | 0.75041 | 9 | 0.63066
53468 | 12.48 | 1 | 365 | 14.2084 | 0.80066 | 15 | 0.0090593
53210 | 2.08 | 1 | 365 | 2.3681 | 0.13344 | 2 | 0.50151
53998 | 6.76 | 1 | 365 | 7.6962 | 0.18369 | 7 | 0.87991
52939 | 5.46 | 1 | 365 | 6.2162 | 0.72529 | 6 | 0.94146
53907 | 8.32 | 1 | 365 | 9.4723 | 0.53377 | 10 | 0.0060396
54045 | 10.14 | 1 | 365 | 11.5443 | 0.77554 | 12 | 0.31986
54257 | 4.68 | 1 | 365 | 5.3282 | 0.050247 | 5 | 0.3784
54301 | 5.2 | 1 | 365 | 5.9202 | 0.83361 | 6 | 0.75377
54138 | 4.94 | 1 | 365 | 5.6242 | 0.94193 | 6 | 0.56609
55056 | 6.12 | 1 | 365 | 6.9676 | 0.98878 | 7 | 0.95637
55088 | 5.865 | 1 | 365 | 6.6773 | 0.11425 | 6 | 0.79152
55089 | 12.75 | 1 | 365 | 14.5158 | 0.72663 | 15 | 0.24243
55099 | 2.34 | 1 | 365 | 2.6641 | 0.025124 | 2 | 0.6892
54373 | 10.4 | 1 | 365 | 11.8403 | 0.66722 | 12 | 0.50755
55101 | 6.095 | 1 | 365 | 6.9391 | 0.90305 | 7 | 0.84216
55157 | 6.24 | 1 | 365 | 7.1042 | 0.40033 | 7 | 0.50453
54183 | 5.72 | 1 | 365 | 6.5122 | 0.61697 | 7 | 0.12915
55167 | 8.06 | 1 | 365 | 9.1763 | 0.64209 | 9 | 0.81835
53127 | 4.68 | 1 | 365 | 5.3282 | 0.050247 | 5 | 0.3784
55173 | 2.08 | 1 | 365 | 2.3681 | 0.13344 | 2 | 0.50151
54044 | 9.36 | 1 | 365 | 10.6563 | 0.10049 | 10 | 0.75679
55174 | 4.845 | 1 | 365 | 5.516 | 0.61612 | 6 | 0.13212
54228 | 8.58 | 1 | 365 | 9.7683 | 0.42545 | 10 | 0.19373
55175 | 7.54 | 1 | 365 | 8.5842 | 0.85873 | 9 | 0.44297
53839 | 9.1 | 1 | 365 | 10.3603 | 0.20881 | 10 | 0.56911
54054 | 3.38 | 1 | 365 | 3.8481 | 0.59185 | 4 | 0.43995
55200 | 5.035 | 1 | 365 | 5.7323 | 0.26773 | 6 | 4.9175e-05
54088 | 6.5 | 1 | 365 | 7.4002 | 0.29201 | 7 | 0.69222
55213 | 5.865 | 1 | 365 | 6.6773 | 0.11425 | 6 | 0.79152
43279 | 7.54 | 1 | 365 | 8.5842 | 0.85873 | 9 | 0.44297
55217 | 4.59 | 1 | 365 | 5.2257 | 0.74159 | 5 | 0.96727
55220 | 6.89 | 1 | 365 | 7.8442 | 0.62953 | 8 | 0.47375
53857 | 10.14 | 1 | 365 | 11.5443 | 0.77554 | 12 | 0.31986
53544 | 5.72 | 1 | 365 | 6.5122 | 0.61697 | 7 | 0.12915
55223 | 10.92 | 1 | 365 | 12.4324 | 0.45058 | 12 | 0.88293
53115 | 8.32 | 1 | 365 | 9.4723 | 0.53377 | 10 | 0.0060396
55229 | 3.12 | 1 | 365 | 3.5521 | 0.70016 | 4 | 0.25226
52608 | 8.06 | 1 | 365 | 9.1763 | 0.64209 | 9 | 0.81835
55232 | 3.64 | 1 | 365 | 4.1441 | 0.48353 | 4 | 0.62764
53634 | 4.42 | 1 | 365 | 5.0321 | 0.15857 | 5 | 0.19071
45840 | 10.14 | 1 | 365 | 11.5443 | 0.77554 | 12 | 0.31986
55261 | 10.455 | 1 | 365 | 11.903 | 0.85584 | 12 | 0.75879
51580 | 6.76 | 1 | 365 | 7.6962 | 0.18369 | 7 | 0.87991
54224 | 6.89 | 1 | 365 | 7.8442 | 0.62953 | 8 | 0.47375
54383 | 7.42 | 1 | 365 | 8.4476 | 0.44719 | 8 | 0.89481
54170 | 5.3 | 1 | 365 | 6.034 | 0.17656 | 6 | 0.21058
45277 | 6.36 | 1 | 365 | 7.2408 | 0.81187 | 8 | 0.052694
54171 | 5.83 | 1 | 365 | 6.6374 | 0.99422 | 7 | 0.63164
54172 | 9.805 | 1 | 365 | 11.1629 | 0.62664 | 11 | 0.78957
54173 | 7.155 | 1 | 365 | 8.1459 | 0.53836 | 8 | 0.68428
54186 | 10.07 | 1 | 365 | 11.4646 | 0.53547 | 12 | 9.835e-05
54189 | 7.42 | 1 | 365 | 8.4476 | 0.44719 | 8 | 0.89481
36967 | 9.52 | 1 | 365 | 10.8385 | 0.64922 | 11 | 0.48768
37051 | 8.68 | 1 | 365 | 9.8821 | 0.76841 | 10 | 0.65053
36318 | 7.8 | 1 | 365 | 8.8803 | 0.75041 | 9 | 0.63066
38232 | 9.9 | 1 | 365 | 11.2711 | 0.95245 | 12 | 0.22353
44007 | 9.92 | 1 | 365 | 11.2939 | 0.021037 | 11 | 0.31489
39288 | 5.72 | 1 | 365 | 6.5122 | 0.61697 | 7 | 0.12915
39312 | 3.38 | 1 | 365 | 3.8481 | 0.59185 | 4 | 0.43995
51850 | 8.32 | 1 | 365 | 9.4723 | 0.53377 | 10 | 0.0060396
41273 | 6.625 | 1 | 365 | 7.5425 | 0.7207 | 8 | 0.26322
54264 | 8.19 | 1 | 365 | 9.3243 | 0.087933 | 9 | 0.4122
48538 | 7.28 | 1 | 365 | 8.2882 | 0.96705 | 9 | 0.25528
52161 | 5.2 | 1 | 365 | 5.9202 | 0.83361 | 6 | 0.75377
54268 | 5.98 | 1 | 365 | 6.8082 | 0.50865 | 7 | 0.31684
52806 | 3.64 | 1 | 365 | 4.1441 | 0.48353 | 4 | 0.62764
46696 | 8.745 | 1 | 365 | 9.9561 | 0.99133 | 10 | 0.94745
52734 | 11.44 | 1 | 365 | 13.0244 | 0.23394 | 13 | 0.2583
46930 | 13.26 | 1 | 365 | 15.0964 | 0.4757 | 15 | 0.57213
54269 | 7.685 | 1 | 365 | 8.7493 | 0.35601 | 9 | 0.10534
51867 | 5.46 | 1 | 365 | 6.2162 | 0.72529 | 6 | 0.94146
46946 | 11.7 | 1 | 365 | 13.3204 | 0.12562 | 13 | 0.44599
46789 | 9.54 | 1 | 365 | 10.8612 | 0.71781 | 11 | 0.57904
54270 | 5.035 | 1 | 365 | 5.7323 | 0.26773 | 6 | 4.9175e-05
48959 | 4.76 | 1 | 365 | 5.4192 | 0.32461 | 5 | 0.74384
54707 | 5.035 | 1 | 365 | 5.7323 | 0.26773 | 6 | 4.9175e-05
48954 | 6.095 | 1 | 365 | 6.9391 | 0.90305 | 7 | 0.84216
54272 | 9.075 | 1 | 365 | 10.3318 | 0.12308 | 10 | 0.4549
26053 | 1390.8 | 1 | 365 | 1583.4169 | 0.80423 | 1584 | 0.22113
54273 | 6.625 | 1 | 365 | 7.5425 | 0.7207 | 8 | 0.26322
10812 | 1136.48 | 1 | 365 | 1293.8752 | 0.60362 | 1294 | 0.47883
48965 | 7.42 | 1 | 365 | 8.4476 | 0.44719 | 8 | 0.89481
26057 | 1390.8 | 1 | 365 | 1583.4169 | 0.80423 | 1584 | 0.22113
54279 | 7.02 | 1 | 365 | 7.9922 | 0.075371 | 8 | 0.067596
54282 | 8.48 | 1 | 365 | 9.6544 | 0.082499 | 9 | 0.73692
54290 | 5.3 | 1 | 365 | 6.034 | 0.17656 | 6 | 0.21058
54292 | 7.155 | 1 | 365 | 8.1459 | 0.53836 | 8 | 0.68428
53130 | 2.34 | 1 | 365 | 2.6641 | 0.025124 | 2 | 0.6892
54294 | 10.66 | 1 | 365 | 12.1363 | 0.5589 | 12 | 0.69524
48802 | 3.445 | 1 | 365 | 3.9221 | 0.81477 | 4 | 0.73688
54309 | 4.77 | 1 | 365 | 5.4306 | 0.35891 | 5 | 0.78952
48763 | 4.94 | 1 | 365 | 5.6242 | 0.94193 | 6 | 0.56609
54277 | 11.7 | 1 | 365 | 13.3204 | 0.12562 | 13 | 0.44599
48748 | 9.36 | 1 | 365 | 10.6563 | 0.10049 | 10 | 0.75679
48736 | 4.94 | 1 | 365 | 5.6242 | 0.94193 | 6 | 0.56609
54364 | 9.54 | 1 | 365 | 10.8612 | 0.71781 | 11 | 0.57904
48740 | 11.025 | 1 | 365 | 12.5519 | 0.81068 | 13 | 0.36257
54367 | 8.215 | 1 | 365 | 9.3527 | 0.17367 | 9 | 0.5264
48718 | 2.08 | 1 | 365 | 2.3681 | 0.13344 | 2 | 0.50151
48728 | 4.68 | 1 | 365 | 5.3282 | 0.050247 | 5 | 0.3784
49435 | 6.36 | 1 | 365 | 7.2408 | 0.81187 | 8 | 0.052694
54371 | 6.36 | 1 | 365 | 7.2408 | 0.81187 | 8 | 0.052694
54374 | 8.745 | 1 | 365 | 9.9561 | 0.99133 | 10 | 0.94745
49447 | 6.36 | 1 | 365 | 7.2408 | 0.81187 | 8 | 0.052694
54378 | 9.54 | 1 | 365 | 10.8612 | 0.71781 | 11 | 0.57904
54379 | 8.745 | 1 | 365 | 9.9561 | 0.99133 | 10 | 0.94745
54479 | 9.275 | 1 | 365 | 10.5595 | 0.80898 | 11 | 0.36851
54480 | 4.77 | 1 | 365 | 5.4306 | 0.35891 | 5 | 0.78952
51440 | 3.975 | 1 | 365 | 4.5255 | 0.63242 | 5 | 0.15793
54482 | 6.095 | 1 | 365 | 6.9391 | 0.90305 | 7 | 0.84216
49472 | 5.3 | 1 | 365 | 6.034 | 0.17656 | 6 | 0.21058
54484 | 9 | 1 | 365 | 10.2464 | 0.86586 | 11 | 0.1123
54310 | 8.5 | 1 | 365 | 9.6772 | 0.15109 | 9 | 0.82829
49445 | 5.565 | 1 | 365 | 6.3357 | 0.08539 | 6 | 0.42111
54502 | 8.32 | 1 | 365 | 9.4723 | 0.53377 | 10 | 0.0060396
54487 | 6.63 | 1 | 365 | 7.5482 | 0.73785 | 8 | 0.28606
54523 | 9.435 | 1 | 365 | 10.7417 | 0.35771 | 11 | 0.099397
54563 | 6.24 | 1 | 365 | 7.1042 | 0.40033 | 7 | 0.50453
54503 | 7.8 | 1 | 365 | 8.8803 | 0.75041 | 9 | 0.63066
54194 | 3.38 | 1 | 365 | 3.8481 | 0.59185 | 4 | 0.43995
54193 | 8.32 | 1 | 365 | 9.4723 | 0.53377 | 10 | 0.0060396
54677 | 5.67 | 1 | 365 | 6.4553 | 0.44549 | 6 | 0.90075
54703 | 3.99 | 1 | 365 | 4.5426 | 0.68386 | 5 | 0.22645
54706 | 3.975 | 1 | 365 | 4.5255 | 0.63242 | 5 | 0.15793
54708 | 8.745 | 1 | 365 | 9.9561 | 0.99133 | 10 | 0.94745
54712 | 4.77 | 1 | 365 | 5.4306 | 0.35891 | 5 | 0.78952
54710 | 5.565 | 1 | 365 | 6.3357 | 0.08539 | 6 | 0.42111
54711 | 7.95 | 1 | 365 | 9.051 | 0.26484 | 9 | 0.31587
54713 | 5.3 | 1 | 365 | 6.034 | 0.17656 | 6 | 0.21058
54714 | 10.07 | 1 | 365 | 11.4646 | 0.53547 | 12 | 9.835e-05
54715 | 12.65 | 1 | 365 | 14.4019 | 0.38368 | 14 | 0.78563
54716 | 10.6 | 1 | 365 | 12.068 | 0.35312 | 12 | 0.42116
54717 | 6.625 | 1 | 365 | 7.5425 | 0.7207 | 8 | 0.26322
54718 | 7.42 | 1 | 365 | 8.4476 | 0.44719 | 8 | 0.89481
54719 | 4.77 | 1 | 365 | 5.4306 | 0.35891 | 5 | 0.78952
54720 | 5.565 | 1 | 365 | 6.3357 | 0.08539 | 6 | 0.42111
54721 | 4.77 | 1 | 365 | 5.4306 | 0.35891 | 5 | 0.78952
54722 | 2.65 | 1 | 365 | 3.017 | 0.088281 | 3 | 0.10529
54723 | 5.3 | 1 | 365 | 6.034 | 0.17656 | 6 | 0.21058
54779 | 9.1 | 1 | 365 | 10.3603 | 0.20881 | 10 | 0.56911
54787 | 7.28 | 1 | 365 | 8.2882 | 0.96705 | 9 | 0.25528
54790 | 6.24 | 1 | 365 | 7.1042 | 0.40033 | 7 | 0.50453
54793 | 6.76 | 1 | 365 | 7.6962 | 0.18369 | 7 | 0.87991
54805 | 5.46 | 1 | 365 | 6.2162 | 0.72529 | 6 | 0.94146
54806 | 4.16 | 1 | 365 | 4.7361 | 0.26689 | 5 | 0.0030198
54808 | 6.76 | 1 | 365 | 7.6962 | 0.18369 | 7 | 0.87991
42636 | 6.36 | 1 | 365 | 7.2408 | 0.81187 | 8 | 0.052694
49145 | 6.36 | 1 | 365 | 7.2408 | 0.81187 | 8 | 0.052694
49144 | 3.18 | 1 | 365 | 3.6204 | 0.90594 | 4 | 0.52635
44481 | 9.275 | 1 | 365 | 10.5595 | 0.80898 | 11 | 0.36851
48087 | 8.215 | 1 | 365 | 9.3527 | 0.17367 | 9 | 0.5264
47772 | 10.6 | 1 | 365 | 12.068 | 0.35312 | 12 | 0.42116
45008 | 8.25 | 1 | 365 | 9.3926 | 0.29371 | 9 | 0.68628
45007 | 10.455 | 1 | 365 | 11.903 | 0.85584 | 12 | 0.75879
45117 | 8.215 | 1 | 365 | 9.3527 | 0.17367 | 9 | 0.5264
44917 | 4.25 | 1 | 365 | 4.8386 | 0.57554 | 5 | 0.41414
44710 | 9.9 | 1 | 365 | 11.2711 | 0.95245 | 12 | 0.22353
47780 | 10.6 | 1 | 365 | 12.068 | 0.35312 | 12 | 0.42116
45572 | 5.035 | 1 | 365 | 5.7323 | 0.26773 | 6 | 4.9175e-05
44900 | 4.5 | 1 | 365 | 5.1232 | 0.43293 | 5 | 0.55615
45400 | 10.175 | 1 | 365 | 11.5842 | 0.89557 | 12 | 0.47974
44703 | 4.125 | 1 | 365 | 4.6963 | 0.14685 | 4 | 0.84314
44896 | 9 | 1 | 365 | 10.2464 | 0.86586 | 11 | 0.1123
44651 | 6.63 | 1 | 365 | 7.5482 | 0.73785 | 8 | 0.28606
44716 | 12.65 | 1 | 365 | 14.4019 | 0.38368 | 14 | 0.78563
44652 | 6.5 | 1 | 365 | 7.4002 | 0.29201 | 7 | 0.69222
44874 | 7.5 | 1 | 365 | 8.5387 | 0.72155 | 9 | 0.26025
44879 | 13.005 | 1 | 365 | 14.8061 | 0.60117 | 15 | 0.40728
44877 | 5.355 | 1 | 365 | 6.0966 | 0.36519 | 6 | 0.46182
44605 | 7.14 | 1 | 365 | 8.1288 | 0.48692 | 8 | 0.61576
44825 | 7.7 | 1 | 365 | 8.7664 | 0.40746 | 9 | 0.17386
43168 | 6.89 | 1 | 365 | 7.8442 | 0.62953 | 8 | 0.47375
44886 | 2.805 | 1 | 365 | 3.1935 | 0.61986 | 3 | 0.81333
43157 | 3.85 | 1 | 365 | 4.3832 | 0.20373 | 4 | 0.58693
43172 | 5.5 | 1 | 365 | 6.2617 | 0.86247 | 7 | 0.12418
44487 | 6.89 | 1 | 365 | 7.8442 | 0.62953 | 8 | 0.47375
50767 | 4.77 | 1 | 365 | 5.4306 | 0.35891 | 5 | 0.78952
50647 | 5.035 | 1 | 365 | 5.7323 | 0.26773 | 6 | 4.9175e-05
50193 | 3.975 | 1 | 365 | 4.5255 | 0.63242 | 5 | 0.15793
50075 | 7.95 | 1 | 365 | 9.051 | 0.26484 | 9 | 0.31587
50512 | 7.42 | 1 | 365 | 8.4476 | 0.44719 | 8 | 0.89481
50264 | 7.685 | 1 | 365 | 8.7493 | 0.35601 | 9 | 0.10534
51178 | 3.975 | 1 | 365 | 4.5255 | 0.63242 | 5 | 0.15793
42697 | 9.075 | 1 | 365 | 10.3318 | 0.12308 | 10 | 0.4549
42625 | 11.13 | 1 | 365 | 12.6714 | 0.17078 | 12 | 0.84221
51172 | 7.975 | 1 | 365 | 9.0795 | 0.35058 | 9 | 0.43007
51186 | 3.455 | 1 | 365 | 3.9335 | 0.84906 | 4 | 0.78256
42936 | 6.625 | 1 | 365 | 7.5425 | 0.7207 | 8 | 0.26322
42546 | 5.98 | 1 | 365 | 6.8082 | 0.50865 | 7 | 0.31684
51069 | 6.36 | 1 | 365 | 7.2408 | 0.81187 | 8 | 0.052694
51067 | 7.155 | 1 | 365 | 8.1459 | 0.53836 | 8 | 0.68428
49666 | 9.805 | 1 | 365 | 11.1629 | 0.62664 | 11 | 0.78957
51130 | 8.215 | 1 | 365 | 9.3527 | 0.17367 | 9 | 0.5264
44472 | 5.83 | 1 | 365 | 6.6374 | 0.99422 | 7 | 0.63164
50643 | 10.6 | 1 | 365 | 12.068 | 0.35312 | 12 | 0.42116
46160 | 9.01 | 1 | 365 | 10.2578 | 0.90016 | 11 | 0.15798
50186 | 6.89 | 1 | 365 | 7.8442 | 0.62953 | 8 | 0.47375
46283 | 5.3 | 1 | 365 | 6.034 | 0.17656 | 6 | 0.21058
50184 | 9.01 | 1 | 365 | 10.2578 | 0.90016 | 11 | 0.15798
48018 | 9.35 | 1 | 365 | 10.6449 | 0.066199 | 10 | 0.71111
50048 | 7.28 | 1 | 365 | 8.2882 | 0.96705 | 9 | 0.25528
49000 | 15.6 | 1 | 365 | 17.7605 | 0.50082 | 18 | 0.26132
48056 | 7.28 | 1 | 365 | 8.2882 | 0.96705 | 9 | 0.25528
49027 | 5.2 | 1 | 365 | 5.9202 | 0.83361 | 6 | 0.75377
36144 | 10.26 | 1 | 365 | 11.6809 | 0.18708 | 11 | 0.86802
42677 | 4.68 | 1 | 365 | 5.3282 | 0.050247 | 5 | 0.3784
44575 | 4.68 | 1 | 365 | 5.3282 | 0.050247 | 5 | 0.3784
48068 | 6.24 | 1 | 365 | 7.1042 | 0.40033 | 7 | 0.50453
49439 | 5.035 | 1 | 365 | 5.7323 | 0.26773 | 6 | 4.9175e-05
44415 | 12.48 | 1 | 365 | 14.2084 | 0.80066 | 15 | 0.0090593
36775 | 9.045 | 1 | 365 | 10.2977 | 0.020189 | 10 | 0.31786
51032 | 12 | 1 | 365 | 13.6619 | 0.15448 | 13 | 0.8164
55596 | 9.99 | 1 | 365 | 11.3736 | 0.2611 | 11 | 0.63466
44290 | 8.32 | 1 | 365 | 9.4723 | 0.53377 | 10 | 0.0060396
41820 | 14.85 | 1 | 365 | 16.9066 | 0.92867 | 17 | 0.8353
34566 | 51.3 | 0.9 | 365 | 52.5642 | 0.34186 | 52 | 0.90611
36055 | 3.06 | 1 | 365 | 3.4838 | 0.49439 | 3 | 0.97818
48713 | 12.65 | 1 | 365 | 14.4019 | 0.38368 | 14 | 0.78563
51111 | 5.2 | 1 | 365 | 5.9202 | 0.83361 | 6 | 0.75377
51408 | 13.8 | 1 | 365 | 15.7112 | 0.32765 | 16 | 0.038864
49371 | 3.975 | 1 | 365 | 4.5255 | 0.63242 | 5 | 0.15793
49294 | 11.73 | 1 | 365 | 13.3545 | 0.2285 | 13 | 0.58303
49858 | 8.4 | 1 | 365 | 9.5633 | 0.80814 | 10 | 0.37148
49293 | 6.12 | 1 | 365 | 6.9676 | 0.98878 | 7 | 0.95637
44677 | 7.8 | 1 | 365 | 8.8803 | 0.75041 | 9 | 0.63066
48808 | 9.54 | 1 | 365 | 10.8612 | 0.71781 | 11 | 0.57904
49369 | 4.77 | 1 | 365 | 5.4306 | 0.35891 | 5 | 0.78952
44505 | 7.37 | 1 | 365 | 8.3907 | 0.27571 | 8 | 0.66641
49271 | 11.34 | 1 | 365 | 12.9105 | 0.89098 | 13 | 0.8015
36358 | 9.765 | 1 | 365 | 11.1174 | 0.48946 | 11 | 0.60685
45250 | 6.93 | 1 | 365 | 7.8898 | 0.76671 | 8 | 0.65647
49874 | 10 | 1 | 365 | 11.3849 | 0.2954 | 11 | 0.68034
48741 | 8.82 | 1 | 365 | 10.0415 | 0.24854 | 10 | 0.29006
49673 | 5.565 | 1 | 365 | 6.3357 | 0.08539 | 6 | 0.42111
56316 | 2.34 | 1 | 365 | 2.6641 | 0.025124 | 2 | 0.6892
30781 | 10.14 | 1 | 365 | 11.5443 | 0.77554 | 12 | 0.31986
46775 | 6.89 | 1 | 365 | 7.8442 | 0.62953 | 8 | 0.47375
56318 | 4.68 | 1 | 365 | 5.3282 | 0.050247 | 5 | 0.3784
51994 | 5.46 | 1 | 365 | 6.2162 | 0.72529 | 6 | 0.94146
54478 | 5.72 | 1 | 365 | 6.5122 | 0.61697 | 7 | 0.12915
49450 | 12.19 | 1 | 365 | 13.8782 | 0.80609 | 14 | 0.68433
56283 | 4.86 | 1 | 365 | 5.5331 | 0.66756 | 6 | 0.20064
46005 | 14.3 | 1 | 365 | 16.2805 | 0.042422 | 16 | 0.32288
49670 | 5.3 | 1 | 365 | 6.034 | 0.17656 | 6 | 0.21058
44344 | 7.52 | 1 | 365 | 8.5615 | 0.79014 | 9 | 0.35161
51238 | 9.54 | 1 | 365 | 10.8612 | 0.71781 | 11 | 0.57904
55948 | 10.4 | 1 | 365 | 11.8403 | 0.66722 | 12 | 0.50755
55815 | 5.6 | 1 | 365 | 6.3756 | 0.20542 | 6 | 0.58099
51174 | 2.75 | 1 | 365 | 3.1309 | 0.43124 | 3 | 0.56209
55811 | 4.48 | 1 | 365 | 5.1005 | 0.36434 | 5 | 0.46479
44475 | 2.915 | 1 | 365 | 3.3187 | 0.99711 | 4 | 0.31582
47210 | 13.25 | 1 | 365 | 15.085 | 0.4414 | 15 | 0.52645
55445 | 7.7 | 1 | 365 | 8.7664 | 0.40746 | 9 | 0.17386
47893 | 8.8 | 1 | 365 | 10.0187 | 0.17995 | 10 | 0.1987
55317 | 5.3 | 1 | 365 | 6.034 | 0.17656 | 6 | 0.21058
45030 | 3.06 | 1 | 365 | 3.4838 | 0.49439 | 3 | 0.97818
55316 | 5.3 | 1 | 365 | 6.034 | 0.17656 | 6 | 0.21058
55314 | 12.48 | 1 | 365 | 14.2084 | 0.80066 | 15 | 0.0090593
47938 | 6.875 | 1 | 365 | 7.8271 | 0.57809 | 8 | 0.40523
55193 | 5.72 | 1 | 365 | 6.5122 | 0.61697 | 7 | 0.12915
44486 | 5.565 | 1 | 365 | 6.3357 | 0.08539 | 6 | 0.42111
48418 | 4.77 | 1 | 365 | 5.4306 | 0.35891 | 5 | 0.78952
55186 | 9.88 | 1 | 365 | 11.2483 | 0.88386 | 12 | 0.13217
48385 | 3.71 | 1 | 365 | 4.2238 | 0.72359 | 4 | 0.9474
55607 | 250 | 0.9 | 365 | 256.1611 | 0.6465 | 256 | 0.80756
47927 | 3.85 | 1 | 365 | 4.3832 | 0.20373 | 4 | 0.58693
11136 | 649.04 | 0.8 | 365 | 591.1423 | 0.72691 | 591 | 0.86922
48352 | 6.095 | 1 | 365 | 6.9391 | 0.90305 | 7 | 0.84216
47995 | 8.67 | 1 | 365 | 9.8707 | 0.73411 | 10 | 0.60485
48974 | 6.5 | 1 | 365 | 7.4002 | 0.29201 | 7 | 0.69222
58244 | 24.3 | 1 | 365 | 27.6654 | 0.33782 | 28 | 0.0032165
45392 | 5.83 | 1 | 365 | 6.6374 | 0.99422 | 7 | 0.63164
54027 | 4.94 | 1 | 365 | 5.6242 | 0.94193 | 6 | 0.56609
44935 | 9.18 | 1 | 365 | 10.4514 | 0.48318 | 10 | 0.93455
52058 | 4.68 | 1 | 365 | 5.3282 | 0.050247 | 5 | 0.3784
53483 | 2.6 | 1 | 365 | 2.9601 | 0.9168 | 3 | 0.87689
45667 | 2.65 | 1 | 365 | 3.017 | 0.088281 | 3 | 0.10529
45637 | 7.02 | 1 | 365 | 7.9922 | 0.075371 | 8 | 0.067596
53695 | 5.72 | 1 | 365 | 6.5122 | 0.61697 | 7 | 0.12915
45626 | 6 | 1 | 365 | 6.831 | 0.57724 | 7 | 0.4082
52728 | 6.24 | 1 | 365 | 7.1042 | 0.40033 | 7 | 0.50453
45138 | 5.83 | 1 | 365 | 6.6374 | 0.99422 | 7 | 0.63164
45627 | 6 | 1 | 365 | 6.831 | 0.57724 | 7 | 0.4082
52089 | 4.42 | 1 | 365 | 5.0321 | 0.15857 | 5 | 0.19071
45050 | 4.335 | 1 | 365 | 4.9354 | 0.86706 | 5 | 0.80243
46381 | 3.42 | 1 | 365 | 3.8936 | 0.72903 | 4 | 0.62267
48586 | 6.75 | 1 | 365 | 7.6848 | 0.1494 | 7 | 0.83423
45791 | 6.625 | 1 | 365 | 7.5425 | 0.7207 | 8 | 0.26322
53545 | 4.94 | 1 | 365 | 5.6242 | 0.94193 | 6 | 0.56609
53968 | 8.67 | 1 | 365 | 9.8707 | 0.73411 | 10 | 0.60485
53815 | 4.16 | 1 | 365 | 4.7361 | 0.26689 | 5 | 0.0030198
48184 | 10.6 | 1 | 365 | 12.068 | 0.35312 | 12 | 0.42116
52781 | 7.28 | 1 | 365 | 8.2882 | 0.96705 | 9 | 0.25528
47098 | 6.6 | 1 | 365 | 7.5141 | 0.63496 | 8 | 0.14902
45793 | 8.48 | 1 | 365 | 9.6544 | 0.082499 | 9 | 0.73692
53568 | 8.58 | 1 | 365 | 9.7683 | 0.42545 | 10 | 0.19373
55524 | 26.4 | 0.9 | 365 | 27.0506 | 0.48587 | 27 | 0.53648
12760 | 990.945 | 0.7 | 365 | 789.7292 | 0.93986 | 790 | 0.66904
48148 | 5.2 | 1 | 365 | 5.9202 | 0.83361 | 6 | 0.75377
11359 | 990.945 | 0.7 | 365 | 789.7292 | 0.93986 | 790 | 0.66904
48106 | 6.625 | 1 | 365 | 7.5425 | 0.7207 | 8 | 0.26322
48028 | 10.545 | 1 | 365 | 12.0054 | 0.1645 | 12 | 0.16991
48003 | 12 | 1 | 365 | 13.6619 | 0.15448 | 13 | 0.8164
43845 | 2.915 | 1 | 365 | 3.3187 | 0.99711 | 4 | 0.31582
44817 | 6.5 | 1 | 365 | 7.4002 | 0.29201 | 7 | 0.69222
43920 | 5.5 | 1 | 365 | 6.2617 | 0.86247 | 7 | 0.12418
44810 | 7.625 | 1 | 365 | 8.681 | 0.15024 | 8 | 0.83126
41533 | 8.25 | 1 | 365 | 9.3926 | 0.29371 | 9 | 0.68628
47929 | 5.865 | 1 | 365 | 6.6773 | 0.11425 | 6 | 0.79152
43736 | 5.4 | 1 | 365 | 6.1479 | 0.51952 | 6 | 0.66738
48006 | 9.54 | 1 | 365 | 10.8612 | 0.71781 | 11 | 0.57904
48011 | 8.25 | 1 | 365 | 9.3926 | 0.29371 | 9 | 0.68628
41431 | 5.355 | 1 | 365 | 6.0966 | 0.36519 | 6 | 0.46182
37387 | 7.7 | 1 | 365 | 8.7664 | 0.40746 | 9 | 0.17386
44480 | 5.3 | 1 | 365 | 6.034 | 0.17656 | 6 | 0.21058
43135 | 8.8 | 1 | 365 | 10.0187 | 0.17995 | 10 | 0.1987
49491 | 6.36 | 1 | 365 | 7.2408 | 0.81187 | 8 | 0.052694
37333 | 4.675 | 1 | 365 | 5.3225 | 0.033099 | 5 | 0.35556
50607 | 3.9 | 1 | 365 | 4.4401 | 0.37521 | 4 | 0.81533
51160 | 6.76 | 1 | 365 | 7.6962 | 0.18369 | 7 | 0.87991
48333 | 5.565 | 1 | 365 | 6.3357 | 0.08539 | 6 | 0.42111
41652 | 10.85 | 1 | 365 | 12.3527 | 0.21051 | 12 | 0.56316
41596 | 15.696 | 1 | 365 | 17.8698 | 0.83006 | 18 | 0.69986
44872 | 11.22 | 1 | 365 | 12.7739 | 0.47944 | 13 | 0.25334
44549 | 9.25 | 1 | 365 | 10.5311 | 0.72325 | 11 | 0.25431
37918 | 6.325 | 1 | 365 | 7.201 | 0.69184 | 7 | 0.89281
35775 | 6 | 1 | 365 | 6.831 | 0.57724 | 7 | 0.4082
44914 | 4.59 | 1 | 365 | 5.2257 | 0.74159 | 5 | 0.96727
38631 | 9.52 | 1 | 365 | 10.8385 | 0.64922 | 11 | 0.48768
35774 | 9.25 | 1 | 365 | 10.5311 | 0.72325 | 11 | 0.25431
56376 | 7.8 | 1 | 365 | 8.8803 | 0.75041 | 9 | 0.63066
50664 | 4.16 | 1 | 365 | 4.7361 | 0.26689 | 5 | 0.0030198
35842 | 10.137 | 1 | 365 | 11.5409 | 0.76525 | 12 | 0.30616
50805 | 4.42 | 1 | 365 | 5.0321 | 0.15857 | 5 | 0.19071
39819 | 3.3 | 1 | 365 | 3.757 | 0.31748 | 4 | 0.074511
37291 | 25 | 1 | 365 | 28.4623 | 0.7385 | 29 | 0.20084
56062 | 4.505 | 1 | 365 | 5.1289 | 0.45008 | 5 | 0.57899
51974 | 7 | 1 | 365 | 7.9695 | 0.00678 | 7 | 0.97624
47272 | 9.75 | 1 | 365 | 11.1003 | 0.43801 | 11 | 0.53833
55045 | 6.625 | 1 | 365 | 7.5425 | 0.7207 | 8 | 0.26322
50850 | 7.98 | 1 | 365 | 9.0852 | 0.36773 | 9 | 0.45291
50174 | 7.521 | 1 | 365 | 8.5626 | 0.79357 | 9 | 0.35618
53747 | 9.62 | 1 | 365 | 10.9523 | 0.99217 | 11 | 0.94448
47026 | 5.04 | 1 | 365 | 5.738 | 0.28488 | 6 | 0.022889
54283 | 25 | 1 | 365 | 28.4623 | 0.7385 | 29 | 0.20084
53740 | 3.64 | 1 | 365 | 4.1441 | 0.48353 | 4 | 0.62764
55994 | 5.98 | 1 | 365 | 6.8082 | 0.50865 | 7 | 0.31684
47020 | 10.4 | 1 | 365 | 11.8403 | 0.66722 | 12 | 0.50755
45792 | 4.41 | 1 | 365 | 5.0208 | 0.12427 | 5 | 0.14503
55970 | 11.18 | 1 | 365 | 12.7284 | 0.34226 | 13 | 0.070616
55967 | 7.54 | 1 | 365 | 8.5842 | 0.85873 | 9 | 0.44297
50866 | 4.845 | 1 | 365 | 5.516 | 0.61612 | 6 | 0.13212
55576 | 16.9 | 1 | 365 | 19.2405 | 0.95923 | 20 | 0.19977
55561 | 9.1 | 1 | 365 | 10.3603 | 0.20881 | 10 | 0.56911
55559 | 8.32 | 1 | 365 | 9.4723 | 0.53377 | 10 | 0.0060396
55558 | 9.88 | 1 | 365 | 11.2483 | 0.88386 | 12 | 0.13217
43470 | 17.1 | 1 | 365 | 19.4682 | 0.64513 | 20 | 0.11337
55525 | 4.68 | 1 | 365 | 5.3282 | 0.050247 | 5 | 0.3784
50753 | 16.38 | 1 | 365 | 18.6485 | 0.17587 | 18 | 0.82439
55536 | 7.02 | 1 | 365 | 7.9922 | 0.075371 | 8 | 0.067596
55568 | 8.32 | 1 | 365 | 9.4723 | 0.53377 | 10 | 0.0060396
55573 | 9.44 | 1 | 365 | 10.7474 | 0.37486 | 11 | 0.12224
55521 | 9.88 | 1 | 365 | 11.2483 | 0.88386 | 12 | 0.13217
44845 | 11.88 | 1 | 365 | 13.5253 | 0.74294 | 14 | 0.26824
55514 | 3.64 | 1 | 365 | 4.1441 | 0.48353 | 4 | 0.62764
55968 | 20.02 | 1 | 365 | 22.7926 | 0.65939 | 23 | 0.45203
44105 | 5.94 | 1 | 365 | 6.7627 | 0.37147 | 7 | 0.13412
44281 | 8.18 | 1 | 365 | 9.3129 | 0.053637 | 9 | 0.36651
55520 | 8.84 | 1 | 365 | 10.0643 | 0.31713 | 10 | 0.38142
55515 | 3.12 | 1 | 365 | 3.5521 | 0.70016 | 4 | 0.25226
47556 | 12.6 | 1 | 365 | 14.345 | 0.2122 | 14 | 0.55722
51467 | 13.42 | 1 | 365 | 15.2786 | 0.024427 | 15 | 0.30301
48950 | 9.54 | 1 | 365 | 10.8612 | 0.71781 | 11 | 0.57904
54801 | 8.84 | 1 | 365 | 10.0643 | 0.31713 | 10 | 0.38142
50905 | 5.7 | 1 | 365 | 6.4894 | 0.54838 | 7 | 0.037792
41209 | 12 | 1 | 365 | 13.6619 | 0.15448 | 13 | 0.8164
12771 | 649.04 | 0.8 | 365 | 591.1423 | 0.72691 | 591 | 0.86922
40404 | 11.7 | 1 | 365 | 13.3204 | 0.12562 | 13 | 0.44599
46715 | 5.565 | 1 | 365 | 6.3357 | 0.08539 | 6 | 0.42111
50909 | 6.21 | 1 | 365 | 7.07 | 0.29744 | 7 | 0.36749
39378 | 4.77 | 1 | 365 | 5.4306 | 0.35891 | 5 | 0.78952
56434 | 6.63 | 1 | 365 | 7.5482 | 0.73785 | 8 | 0.28606
43999 | 4.505 | 1 | 365 | 5.1289 | 0.45008 | 5 | 0.57899
56432 | 3.3 | 1 | 365 | 3.757 | 0.31748 | 4 | 0.074511
48593 | 7.5 | 1 | 365 | 8.5387 | 0.72155 | 9 | 0.26025
56155 | 4.08 | 1 | 365 | 4.6451 | 0.99252 | 5 | 0.63758
50801 | 1.855 | 1 | 365 | 2.1119 | 0.3618 | 2 | 0.4737
55320 | 9.6 | 1 | 365 | 10.9295 | 0.92358 | 11 | 0.85312
42473 | 6.6 | 1 | 365 | 7.5141 | 0.63496 | 8 | 0.14902
45338 | 9 | 1 | 365 | 10.2464 | 0.86586 | 11 | 0.1123
48624 | 7.29 | 1 | 365 | 8.2996 | 0.0013466 | 8 | 0.30096
49978 | 9.99 | 1 | 365 | 11.3736 | 0.2611 | 11 | 0.63466
49090 | 8.1 | 1 | 365 | 9.2218 | 0.77927 | 10 | 0.0010722
48955 | 6 | 1 | 365 | 6.831 | 0.57724 | 7 | 0.4082
51435 | 7.2 | 1 | 365 | 8.1972 | 0.69269 | 8 | 0.88984
49100 | 5.1 | 1 | 365 | 5.8063 | 0.49065 | 6 | 0.29697
47234 | 9.275 | 1 | 365 | 10.5595 | 0.80898 | 11 | 0.36851
50977 | 4.16 | 1 | 365 | 4.7361 | 0.26689 | 5 | 0.0030198
55274 | 9.9 | 1 | 365 | 11.2711 | 0.95245 | 12 | 0.22353
51237 | 13.2 | 1 | 365 | 15.0281 | 0.26993 | 15 | 0.29804
55262 | 5.4 | 1 | 365 | 6.1479 | 0.51952 | 6 | 0.66738
45674 | 5.7 | 1 | 365 | 6.4894 | 0.54838 | 7 | 0.037792
55258 | 7.8 | 1 | 365 | 8.8803 | 0.75041 | 9 | 0.63066
55255 | 6 | 1 | 365 | 6.831 | 0.57724 | 7 | 0.4082
48578 | 7.5 | 1 | 365 | 8.5387 | 0.72155 | 9 | 0.26025
55248 | 8.25 | 1 | 365 | 9.3926 | 0.29371 | 9 | 0.68628
51428 | 6.6 | 1 | 365 | 7.5141 | 0.63496 | 8 | 0.14902
55239 | 4.75 | 1 | 365 | 5.4078 | 0.29031 | 5 | 0.69816
43729 | 4.5 | 1 | 365 | 5.1232 | 0.43293 | 5 | 0.55615
37528 | 12 | 1 | 365 | 13.6619 | 0.15448 | 13 | 0.8164
37288 | 4.905 | 1 | 365 | 5.5843 | 0.82189 | 6 | 0.4062
35839 | 10.75 | 1 | 365 | 12.2388 | 0.86755 | 13 | 0.10636
42413 | 9.41 | 1 | 365 | 10.7132 | 0.27197 | 10 | 0.9852
51328 | 6.625 | 1 | 365 | 7.5425 | 0.7207 | 8 | 0.26322
49983 | 5.7 | 1 | 365 | 6.4894 | 0.54838 | 7 | 0.037792
43390 | 4.5 | 1 | 365 | 5.1232 | 0.43293 | 5 | 0.55615
49120 | 4.5 | 1 | 365 | 5.1232 | 0.43293 | 5 | 0.55615
49761 | 6.3 | 1 | 365 | 7.1725 | 0.6061 | 7 | 0.77861
45267 | 4.77 | 1 | 365 | 5.4306 | 0.35891 | 5 | 0.78952
51436 | 5.7 | 1 | 365 | 6.4894 | 0.54838 | 7 | 0.037792
47411 | 9.18 | 1 | 365 | 10.4514 | 0.48318 | 10 | 0.93455
51398 | 4.5 | 1 | 365 | 5.1232 | 0.43293 | 5 | 0.55615
47478 | 8.7 | 1 | 365 | 9.9049 | 0.837 | 10 | 0.74189
49639 | 16.5 | 1 | 365 | 18.7851 | 0.58741 | 19 | 0.37255
43435 | 15.6 | 1 | 365 | 17.7605 | 0.50082 | 18 | 0.26132
46633 | 4.505 | 1 | 365 | 5.1289 | 0.45008 | 5 | 0.57899
47085 | 7.95 | 1 | 365 | 9.051 | 0.26484 | 9 | 0.31587
43409 | 3.18 | 1 | 365 | 3.6204 | 0.90594 | 4 | 0.52635
46551 | 5.1 | 1 | 365 | 5.8063 | 0.49065 | 6 | 0.29697
43372 | 10.07 | 1 | 365 | 11.4646 | 0.53547 | 12 | 9.835e-05
42018 | 12.19 | 1 | 365 | 13.8782 | 0.80609 | 14 | 0.68433
49552 | 13.515 | 1 | 365 | 15.3867 | 0.35023 | 15 | 0.73697
43376 | 8.1 | 1 | 365 | 9.2218 | 0.77927 | 10 | 0.0010722
41780 | 14.4 | 1 | 365 | 16.3943 | 0.38538 | 16 | 0.77968
46987 | 5.4 | 1 | 365 | 6.1479 | 0.51952 | 6 | 0.66738
49115 | 4.5 | 1 | 365 | 5.1232 | 0.43293 | 5 | 0.55615
43385 | 9.6 | 1 | 365 | 10.9295 | 0.92358 | 11 | 0.85312
45866 | 9.9 | 1 | 365 | 11.2711 | 0.95245 | 12 | 0.22353
54156 | 3 | 1 | 365 | 3.4155 | 0.28862 | 3 | 0.7041
43776 | 9 | 1 | 365 | 10.2464 | 0.86586 | 11 | 0.1123
46627 | 4.2 | 1 | 365 | 4.7817 | 0.40407 | 5 | 0.18574
49676 | 6.36 | 1 | 365 | 7.2408 | 0.81187 | 8 | 0.052694
49678 | 7.685 | 1 | 365 | 8.7493 | 0.35601 | 9 | 0.10534
30691 | 16.575 | 1 | 365 | 18.8705 | 0.84463 | 19 | 0.71516
48583 | 10.07 | 1 | 365 | 11.4646 | 0.53547 | 12 | 9.835e-05
45847 | 12.9 | 1 | 365 | 14.6866 | 0.24107 | 14 | 0.92763
50052 | 3 | 1 | 365 | 3.4155 | 0.28862 | 3 | 0.7041
44005 | 7.95 | 1 | 365 | 9.051 | 0.26484 | 9 | 0.31587
43704 | 6.095 | 1 | 365 | 6.9391 | 0.90305 | 7 | 0.84216
42842 | 4.5 | 1 | 365 | 5.1232 | 0.43293 | 5 | 0.55615
47943 | 7.5 | 1 | 365 | 8.5387 | 0.72155 | 9 | 0.26025
43849 | 5.1 | 1 | 365 | 5.8063 | 0.49065 | 6 | 0.29697
45721 | 15.6 | 1 | 365 | 17.7605 | 0.50082 | 18 | 0.26132
53996 | 12 | 1 | 365 | 13.6619 | 0.15448 | 13 | 0.8164
54002 | 10.8 | 1 | 365 | 12.2957 | 0.039032 | 12 | 0.33476
48547 | 6.12 | 1 | 365 | 6.9676 | 0.98878 | 7 | 0.95637
41865 | 5.7 | 1 | 365 | 6.4894 | 0.54838 | 7 | 0.037792
50066 | 6.9 | 1 | 365 | 7.8556 | 0.66383 | 8 | 0.51943
51369 | 6.6 | 1 | 365 | 7.5141 | 0.63496 | 8 | 0.14902
49566 | 13.5 | 1 | 365 | 15.3697 | 0.29879 | 15 | 0.66845
51214 | 9.18 | 1 | 365 | 10.4514 | 0.48318 | 10 | 0.93455
47394 | 6.6 | 1 | 365 | 7.5141 | 0.63496 | 8 | 0.14902
51438 | 3.6 | 1 | 365 | 4.0986 | 0.34634 | 4 | 0.44492
44386 | 4.77 | 1 | 365 | 5.4306 | 0.35891 | 5 | 0.78952
50044 | 10.07 | 1 | 365 | 11.4646 | 0.53547 | 12 | 9.835e-05
40467 | 13.23 | 1 | 365 | 15.0623 | 0.37281 | 15 | 0.43508
49844 | 6.6 | 1 | 365 | 7.5141 | 0.63496 | 8 | 0.14902
49828 | 10.6 | 1 | 365 | 12.068 | 0.35312 | 12 | 0.42116
45352 | 6 | 1 | 365 | 6.831 | 0.57724 | 7 | 0.4082
47201 | 5.565 | 1 | 365 | 6.3357 | 0.08539 | 6 | 0.42111
47211 | 7.42 | 1 | 365 | 8.4476 | 0.44719 | 8 | 0.89481
48383 | 6.625 | 1 | 365 | 7.5425 | 0.7207 | 8 | 0.26322
50053 | 6.36 | 1 | 365 | 7.2408 | 0.81187 | 8 | 0.052694
43322 | 4.2 | 1 | 365 | 4.7817 | 0.40407 | 5 | 0.18574
38425 | 11.66 | 1 | 365 | 13.2748 | 0.98844 | 14 | 0.26327
45355 | 3.18 | 1 | 365 | 3.6204 | 0.90594 | 4 | 0.52635
45136 | 10.6 | 1 | 365 | 12.068 | 0.35312 | 12 | 0.42116
45786 | 6.89 | 1 | 365 | 7.8442 | 0.62953 | 8 | 0.47375
48041 | 7.42 | 1 | 365 | 8.4476 | 0.44719 | 8 | 0.89481
55460 | 6 | 1 | 365 | 6.831 | 0.57724 | 7 | 0.4082
55464 | 12 | 1 | 365 | 13.6619 | 0.15448 | 13 | 0.8164
55440 | 10.865 | 1 | 365 | 12.3697 | 0.26195 | 12 | 0.63169
41139 | 8.4 | 1 | 365 | 9.5633 | 0.80814 | 10 | 0.37148
54958 | 3.9 | 1 | 365 | 4.4401 | 0.37521 | 4 | 0.81533
33116 | 4.16 | 1 | 365 | 4.7361 | 0.26689 | 5 | 0.0030198
49805 | 9.92 | 1 | 365 | 11.2939 | 0.021037 | 11 | 0.31489
38386 | 8.82 | 1 | 365 | 10.0415 | 0.24854 | 10 | 0.29006
55001 | 6 | 1 | 365 | 6.831 | 0.57724 | 7 | 0.4082
39194 | 7.56 | 1 | 365 | 8.607 | 0.92732 | 9 | 0.53433
55017 | 6.6 | 1 | 365 | 7.5141 | 0.63496 | 8 | 0.14902
41048 | 10.14 | 1 | 365 | 11.5443 | 0.77554 | 12 | 0.31986
55025 | 5.25 | 1 | 365 | 5.9771 | 0.005085 | 5 | 0.98218
43349 | 9.81 | 1 | 365 | 11.1686 | 0.64379 | 11 | 0.81241
47982 | 7.6 | 1 | 365 | 8.6526 | 0.064504 | 8 | 0.71706
46028 | 6.3 | 1 | 365 | 7.1725 | 0.6061 | 7 | 0.77861
37320 | 9.81 | 1 | 365 | 11.1686 | 0.64379 | 11 | 0.81241
38346 | 8.1 | 1 | 365 | 9.2218 | 0.77927 | 10 | 0.0010722
38337 | 7.521 | 1 | 365 | 8.5626 | 0.79357 | 9 | 0.35618
44145 | 9.135 | 1 | 365 | 10.4001 | 0.32885 | 10 | 0.72899
33058 | 5.2 | 1 | 365 | 5.9202 | 0.83361 | 6 | 0.75377
32189 | 5.72 | 1 | 365 | 6.5122 | 0.61697 | 7 | 0.12915
38620 | 8.67 | 1 | 365 | 9.8707 | 0.73411 | 10 | 0.60485
54006 | 4.59 | 1 | 365 | 5.2257 | 0.74159 | 5 | 0.96727
46950 | 11.96 | 1 | 365 | 13.6164 | 0.017298 | 13 | 0.63368
56472 | 12.2 | 1 | 365 | 13.8896 | 0.84039 | 14 | 0.73001
32165 | 13 | 1 | 365 | 14.8004 | 0.58402 | 15 | 0.38444
46784 | 4.16 | 1 | 365 | 4.7361 | 0.26689 | 5 | 0.0030198
46934 | 7.8 | 1 | 365 | 8.8803 | 0.75041 | 9 | 0.63066
46932 | 11.44 | 1 | 365 | 13.0244 | 0.23394 | 13 | 0.2583
46741 | 6.36 | 1 | 365 | 7.2408 | 0.81187 | 8 | 0.052694
46936 | 6.5 | 1 | 365 | 7.4002 | 0.29201 | 7 | 0.69222
46815 | 19.08 | 1 | 365 | 21.7225 | 0.43562 | 22 | 0.15808
46958 | 8.84 | 1 | 365 | 10.0643 | 0.31713 | 10 | 0.38142
31386 | 5.72 | 1 | 365 | 6.5122 | 0.61697 | 7 | 0.12915
56709 | 5.6 | 1 | 365 | 6.3756 | 0.20542 | 6 | 0.58099
50537 | 3.445 | 1 | 365 | 3.9221 | 0.81477 | 4 | 0.73688
44592 | 5.99 | 1 | 365 | 6.8196 | 0.54294 | 7 | 0.36252
48025 | 9.3 | 1 | 365 | 10.588 | 0.89472 | 11 | 0.48271
48037 | 3.85 | 1 | 365 | 4.3832 | 0.20373 | 4 | 0.58693
47977 | 6.375 | 1 | 365 | 7.2579 | 0.86332 | 8 | 0.12121
55013 | 8 | 1 | 365 | 9.1079 | 0.43632 | 9 | 0.54427
48059 | 4.505 | 1 | 365 | 5.1289 | 0.45008 | 5 | 0.57899
44479 | 7.685 | 1 | 365 | 8.7493 | 0.35601 | 9 | 0.10534
54993 | 7.56 | 1 | 365 | 8.607 | 0.92732 | 9 | 0.53433
56580 | 10.8 | 1 | 365 | 12.2957 | 0.039032 | 12 | 0.33476
51329 | 7.29 | 1 | 365 | 8.2996 | 0.0013466 | 8 | 0.30096
51403 | 9 | 1 | 365 | 10.2464 | 0.86586 | 11 | 0.1123
51202 | 12 | 1 | 365 | 13.6619 | 0.15448 | 13 | 0.8164
43090 | 7.194 | 1 | 365 | 8.1903 | 0.67211 | 8 | 0.86243
43105 | 12 | 1 | 365 | 13.6619 | 0.15448 | 13 | 0.8164
54425 | 10.8 | 1 | 365 | 12.2957 | 0.039032 | 12 | 0.33476
46550 | 3 | 1 | 365 | 3.4155 | 0.28862 | 3 | 0.7041
42133 | 6.21 | 1 | 365 | 7.07 | 0.29744 | 7 | 0.36749
56438 | 7.25 | 1 | 365 | 8.2541 | 0.86416 | 9 | 0.11824
44422 | 5.1 | 1 | 365 | 5.8063 | 0.49065 | 6 | 0.29697
50188 | 3.71 | 1 | 365 | 4.2238 | 0.72359 | 4 | 0.9474
50760 | 3.71 | 1 | 365 | 4.2238 | 0.72359 | 4 | 0.9474
54603 | 11.4 | 1 | 365 | 12.9788 | 0.096756 | 13 | 0.075583
55242 | 5.865 | 1 | 365 | 6.6773 | 0.11425 | 6 | 0.79152
45128 | 17.658 | 1 | 365 | 20.1035 | 0.55882 | 20 | 0.66234
51537 | 5.4 | 1 | 365 | 6.1479 | 0.51952 | 6 | 0.66738
39734 | 9.66 | 1 | 365 | 10.9978 | 0.12936 | 11 | 0.1272
55251 | 8.25 | 1 | 365 | 9.3926 | 0.29371 | 9 | 0.68628
55401 | 10.8 | 1 | 365 | 12.2957 | 0.039032 | 12 | 0.33476
51827 | 2.4 | 1 | 365 | 2.7324 | 0.2309 | 2 | 0.96328
54644 | 7.56 | 1 | 365 | 8.607 | 0.92732 | 9 | 0.53433
50049 | 9 | 1 | 365 | 10.2464 | 0.86586 | 11 | 0.1123
55253 | 3 | 1 | 365 | 3.4155 | 0.28862 | 3 | 0.7041
44960 | 8.48 | 1 | 365 | 9.6544 | 0.082499 | 9 | 0.73692
37525 | 8.82 | 1 | 365 | 10.0415 | 0.24854 | 10 | 0.29006
50872 | 8.48 | 1 | 365 | 9.6544 | 0.082499 | 9 | 0.73692
51060 | 4.24 | 1 | 365 | 4.8272 | 0.54125 | 5 | 0.36846
37334 | 6.3 | 1 | 365 | 7.1725 | 0.6061 | 7 | 0.77861
49520 | 10.8 | 1 | 365 | 12.2957 | 0.039032 | 12 | 0.33476
44177 | 8.55 | 1 | 365 | 9.7341 | 0.32257 | 10 | 0.056687
49215 | 4.875 | 1 | 365 | 5.5502 | 0.71901 | 6 | 0.26916
38317 | 5.225 | 1 | 365 | 5.9486 | 0.91935 | 6 | 0.86798
39002 | 8.32 | 1 | 365 | 9.4723 | 0.53377 | 10 | 0.0060396
45094 | 14.35 | 1 | 365 | 16.3374 | 0.2139 | 16 | 0.55128
41860 | 3.924 | 1 | 365 | 4.4674 | 0.45751 | 4 | 0.92496
36706 | 8.55 | 1 | 365 | 9.7341 | 0.32257 | 10 | 0.056687
35958 | 6.54 | 1 | 365 | 7.4457 | 0.42919 | 7 | 0.87494
38260 | 13.23 | 1 | 365 | 15.0623 | 0.37281 | 15 | 0.43508
49870 | 5.76 | 1 | 365 | 6.5577 | 0.75415 | 7 | 0.31187
56371 | 7.425 | 1 | 365 | 8.4533 | 0.46433 | 8 | 0.91765
44688 | 4.58 | 1 | 365 | 5.2143 | 0.70729 | 5 | 0.92159
44538 | 9.18 | 1 | 365 | 10.4514 | 0.48318 | 10 | 0.93455
44557 | 8.67 | 1 | 365 | 9.8707 | 0.73411 | 10 | 0.60485
53623 | 8.16 | 1 | 365 | 9.2901 | 0.98505 | 10 | 0.27515
42144 | 5.2 | 1 | 365 | 5.9202 | 0.83361 | 6 | 0.75377
44915 | 9.43 | 1 | 365 | 10.736 | 0.34056 | 11 | 0.076557
38000 | 9.75 | 1 | 365 | 11.1003 | 0.43801 | 11 | 0.53833
49344 | 2.34 | 1 | 365 | 2.6641 | 0.025124 | 2 | 0.6892
43902 | 7.425 | 1 | 365 | 8.4533 | 0.46433 | 8 | 0.91765
46293 | 5.1 | 1 | 365 | 5.8063 | 0.49065 | 6 | 0.29697
53798 | 4.4 | 1 | 365 | 5.0094 | 0.089976 | 5 | 0.099348
53833 | 5.2 | 1 | 365 | 5.9202 | 0.83361 | 6 | 0.75377
53813 | 2.08 | 1 | 365 | 2.3681 | 0.13344 | 2 | 0.50151
53843 | 4.68 | 1 | 365 | 5.3282 | 0.050247 | 5 | 0.3784
52786 | 7.02 | 1 | 365 | 7.9922 | 0.075371 | 8 | 0.067596
50070 | 6.12 | 1 | 365 | 6.9676 | 0.98878 | 7 | 0.95637
53909 | 5.98 | 1 | 365 | 6.8082 | 0.50865 | 7 | 0.31684
44037 | 12.8 | 1 | 365 | 14.5727 | 0.89811 | 15 | 0.47083
53057 | 4.68 | 1 | 365 | 5.3282 | 0.050247 | 5 | 0.3784
34948 | 5.4 | 1 | 365 | 6.1479 | 0.51952 | 6 | 0.66738
50520 | 10.6 | 1 | 365 | 12.068 | 0.35312 | 12 | 0.42116
42940 | 8.525 | 1 | 365 | 9.7057 | 0.23683 | 9 | 0.94249
43835 | 6.84 | 1 | 365 | 7.7873 | 0.45805 | 8 | 0.24535
42628 | 6.6 | 1 | 365 | 7.5141 | 0.63496 | 8 | 0.14902
38992 | 6.6 | 1 | 365 | 7.5141 | 0.63496 | 8 | 0.14902
42699 | 6.875 | 1 | 365 | 7.8271 | 0.57809 | 8 | 0.40523
55276 | 6 | 1 | 365 | 6.831 | 0.57724 | 7 | 0.4082
56748 | 17.5 | 1 | 365 | 19.9236 | 0.01695 | 19 | 0.94059
52835 | 13 | 1 | 365 | 14.8004 | 0.58402 | 15 | 0.38444
52765 | 9.1 | 1 | 365 | 10.3603 | 0.20881 | 10 | 0.56911
37281 | 14.715 | 1 | 365 | 16.7529 | 0.46568 | 17 | 0.21861
52645 | 9.62 | 1 | 365 | 10.9523 | 0.99217 | 11 | 0.94448
52365 | 7.54 | 1 | 365 | 8.5842 | 0.85873 | 9 | 0.44297
53132 | 2.08 | 1 | 365 | 2.3681 | 0.13344 | 2 | 0.50151
51421 | 10.92 | 1 | 365 | 12.4324 | 0.45058 | 12 | 0.88293
51460 | 10.92 | 1 | 365 | 12.4324 | 0.45058 | 12 | 0.88293
51876 | 4.68 | 1 | 365 | 5.3282 | 0.050247 | 5 | 0.3784
53507 | 6.24 | 1 | 365 | 7.1042 | 0.40033 | 7 | 0.50453
51907 | 13.515 | 1 | 365 | 15.3867 | 0.35023 | 15 | 0.73697
53406 | 4.42 | 1 | 365 | 5.0321 | 0.15857 | 5 | 0.19071
52289 | 5.72 | 1 | 365 | 6.5122 | 0.61697 | 7 | 0.12915
52677 | 8.84 | 1 | 365 | 10.0643 | 0.31713 | 10 | 0.38142
53714 | 7.54 | 1 | 365 | 8.5842 | 0.85873 | 9 | 0.44297
51782 | 2.6 | 1 | 365 | 2.9601 | 0.9168 | 3 | 0.87689
56701 | 8.84 | 1 | 365 | 10.0643 | 0.31713 | 10 | 0.38142
56686 | 4.16 | 1 | 365 | 4.7361 | 0.26689 | 5 | 0.0030198
53744 | 4.42 | 1 | 365 | 5.0321 | 0.15857 | 5 | 0.19071
52824 | 6.24 | 1 | 365 | 7.1042 | 0.40033 | 7 | 0.50453
56691 | 5.2 | 1 | 365 | 5.9202 | 0.83361 | 6 | 0.75377
56682 | 7.54 | 1 | 365 | 8.5842 | 0.85873 | 9 | 0.44297
52827 | 3.12 | 1 | 365 | 3.5521 | 0.70016 | 4 | 0.25226
56680 | 5.2 | 1 | 365 | 5.9202 | 0.83361 | 6 | 0.75377
56242 | 11.7 | 1 | 365 | 13.3204 | 0.12562 | 13 | 0.44599
45603 | 5.1 | 1 | 365 | 5.8063 | 0.49065 | 6 | 0.29697
56756 | 9.01 | 1 | 365 | 10.2578 | 0.90016 | 11 | 0.15798
55245 | 6.75 | 1 | 365 | 7.6848 | 0.1494 | 7 | 0.83423
46271 | 7.44 | 1 | 365 | 8.4704 | 0.51578 | 8 | 0.98617
27284 | 21.58 | 1 | 365 | 24.5687 | 0.0094732 | 24 | 0.57817
55494 | 7.28 | 1 | 365 | 8.2882 | 0.96705 | 9 | 0.25528
55493 | 5 | 1 | 365 | 5.6925 | 0.1477 | 5 | 0.84017
44776 | 9.975 | 1 | 365 | 11.3565 | 0.20966 | 11 | 0.56614
43154 | 10.07 | 1 | 365 | 11.4646 | 0.53547 | 12 | 9.835e-05
56782 | 13.34 | 1 | 365 | 15.1875 | 0.75006 | 15 | 0.93757
56767 | 2.565 | 1 | 365 | 2.9202 | 0.79677 | 3 | 0.71701
41665 | 5.2 | 1 | 365 | 5.9202 | 0.83361 | 6 | 0.75377
48995 | 4.94 | 1 | 365 | 5.6242 | 0.94193 | 6 | 0.56609
41369 | 8.68 | 1 | 365 | 9.8821 | 0.76841 | 10 | 0.65053
43393 | 10.5 | 1 | 365 | 11.9542 | 0.01017 | 11 | 0.96435
48527 | 4.5 | 1 | 365 | 5.1232 | 0.43293 | 5 | 0.55615
55918 | 5.3 | 1 | 365 | 6.034 | 0.17656 | 6 | 0.21058
43310 | 3 | 1 | 365 | 3.4155 | 0.28862 | 3 | 0.7041
52818 | 10.14 | 1 | 365 | 11.5443 | 0.77554 | 12 | 0.31986
56879 | 5.83 | 1 | 365 | 6.6374 | 0.99422 | 7 | 0.63164
54537 | 14.575 | 1 | 365 | 16.5935 | 0.98555 | 17 | 0.57909
42109 | 3.92 | 1 | 365 | 4.4629 | 0.4438 | 4 | 0.90669
47074 | 4.8 | 1 | 365 | 5.4648 | 0.46179 | 5 | 0.92656
36880 | 6.5 | 1 | 365 | 7.4002 | 0.29201 | 7 | 0.69222
39799 | 4.76 | 1 | 365 | 5.4192 | 0.32461 | 5 | 0.74384
56721 | 8.525 | 1 | 365 | 9.7057 | 0.23683 | 9 | 0.94249
27705 | 13 | 1 | 365 | 14.8004 | 0.58402 | 15 | 0.38444
51012 | 4.08 | 1 | 365 | 4.6451 | 0.99252 | 5 | 0.63758
25283 | 71.76 | 1 | 365 | 81.6983 | 0.10379 | 81 | 0.80209
47441 | 9.3 | 1 | 365 | 10.588 | 0.89472 | 11 | 0.48271
41131 | 9.66 | 1 | 365 | 10.9978 | 0.12936 | 11 | 0.1272
53494 | 9.805 | 1 | 365 | 11.1629 | 0.62664 | 11 | 0.78957
37706 | 8.32 | 1 | 365 | 9.4723 | 0.53377 | 10 | 0.0060396
52878 | 13.26 | 1 | 365 | 15.0964 | 0.4757 | 15 | 0.57213
48817 | 3.9 | 1 | 365 | 4.4401 | 0.37521 | 4 | 0.81533
52840 | 3.12 | 1 | 365 | 3.5521 | 0.70016 | 4 | 0.25226
42971 | 7.95 | 1 | 365 | 9.051 | 0.26484 | 9 | 0.31587
42771 | 11.76 | 1 | 365 | 13.3887 | 0.33139 | 13 | 0.72008
48804 | 10.07 | 1 | 365 | 11.4646 | 0.53547 | 12 | 9.835e-05
48783 | 10 | 1 | 365 | 11.3849 | 0.2954 | 11 | 0.68034
44977 | 7.5 | 1 | 365 | 8.5387 | 0.72155 | 9 | 0.26025
54558 | 6.5 | 1 | 365 | 7.4002 | 0.29201 | 7 | 0.69222
49272 | 6.9 | 1 | 365 | 7.8556 | 0.66383 | 8 | 0.51943
48380 | 4.77 | 1 | 365 | 5.4306 | 0.35891 | 5 | 0.78952
50407 | 5.72 | 1 | 365 | 6.5122 | 0.61697 | 7 | 0.12915
46013 | 9.62 | 1 | 365 | 10.9523 | 0.99217 | 11 | 0.94448
44393 | 8.06 | 1 | 365 | 9.1763 | 0.64209 | 9 | 0.81835
51124 | 2.86 | 1 | 365 | 3.2561 | 0.80848 | 4 | 0.064576
45676 | 7.035 | 1 | 365 | 8.0093 | 0.12681 | 8 | 0.13612
55522 | 5.035 | 1 | 365 | 5.7323 | 0.26773 | 6 | 4.9175e-05
48966 | 10.5 | 1 | 365 | 11.9542 | 0.01017 | 11 | 0.96435
44298 | 9.88 | 1 | 365 | 11.2483 | 0.88386 | 12 | 0.13217
56159 | 6.63 | 1 | 365 | 7.5482 | 0.73785 | 8 | 0.28606
46141 | 9.81 | 1 | 365 | 11.1686 | 0.64379 | 11 | 0.81241
55003 | 10.5 | 1 | 365 | 11.9542 | 0.01017 | 11 | 0.96435
55244 | 11.5 | 1 | 365 | 13.0927 | 0.43971 | 13 | 0.53239
56678 | 10.4 | 1 | 365 | 11.8403 | 0.66722 | 12 | 0.50755
56399 | 9.45 | 1 | 365 | 10.7588 | 0.40915 | 11 | 0.16792
37585 | 7.41 | 1 | 365 | 8.4362 | 0.41289 | 8 | 0.84913
50870 | 16.9 | 1 | 365 | 19.2405 | 0.95923 | 20 | 0.19977
49850 | 5.7 | 1 | 365 | 6.4894 | 0.54838 | 7 | 0.037792
50181 | 7.2 | 1 | 365 | 8.1972 | 0.69269 | 8 | 0.88984
44197 | 9.3 | 1 | 365 | 10.588 | 0.89472 | 11 | 0.48271
46153 | 6.2 | 1 | 365 | 7.0587 | 0.26315 | 7 | 0.32181
50229 | 7.84 | 1 | 365 | 8.9258 | 0.88759 | 9 | 0.81338
54643 | 7.28 | 1 | 365 | 8.2882 | 0.96705 | 9 | 0.25528
48770 | 10.53 | 1 | 365 | 11.9883 | 0.11306 | 12 | 0.10139
55480 | 5.94 | 1 | 365 | 6.7627 | 0.37147 | 7 | 0.13412
54536 | 14.025 | 1 | 365 | 15.9674 | 0.099299 | 16 | 0.066671
50820 | 12.375 | 1 | 365 | 14.0889 | 0.44056 | 14 | 0.52942
47718 | 6 | 1 | 365 | 6.831 | 0.57724 | 7 | 0.4082
51540 | 4.8 | 1 | 365 | 5.4648 | 0.46179 | 5 | 0.92656
48805 | 5.83 | 1 | 365 | 6.6374 | 0.99422 | 7 | 0.63164
42724 | 6.875 | 1 | 365 | 7.8271 | 0.57809 | 8 | 0.40523
45347 | 7.975 | 1 | 365 | 9.0795 | 0.35058 | 9 | 0.43007
41239 | 8.1 | 1 | 365 | 9.2218 | 0.77927 | 10 | 0.0010722
44552 | 4.24 | 1 | 365 | 4.8272 | 0.54125 | 5 | 0.36846
56066 | 9.805 | 1 | 365 | 11.1629 | 0.62664 | 11 | 0.78957
55715 | 5.3 | 1 | 365 | 6.034 | 0.17656 | 6 | 0.21058
55796 | 3.18 | 1 | 365 | 3.6204 | 0.90594 | 4 | 0.52635
51700 | 8.84 | 1 | 365 | 10.0643 | 0.31713 | 10 | 0.38142
58558 | 4.94 | 1 | 365 | 5.6242 | 0.94193 | 6 | 0.56609
56008 | 2.25 | 1 | 365 | 2.5616 | 0.71646 | 3 | 0.27808
53812 | 12.74 | 1 | 365 | 14.5044 | 0.69234 | 15 | 0.19675
56001 | 9.805 | 1 | 365 | 11.1629 | 0.62664 | 11 | 0.78957
56000 | 10.8 | 1 | 365 | 12.2957 | 0.039032 | 12 | 0.33476
55920 | 6.625 | 1 | 365 | 7.5425 | 0.7207 | 8 | 0.26322
55913 | 6 | 1 | 365 | 6.831 | 0.57724 | 7 | 0.4082
55840 | 8.1 | 1 | 365 | 9.2218 | 0.77927 | 10 | 0.0010722
55822 | 6.3 | 1 | 365 | 7.1725 | 0.6061 | 7 | 0.77861
55825 | 5.4 | 1 | 365 | 6.1479 | 0.51952 | 6 | 0.66738
55915 | 6.9 | 1 | 365 | 7.8556 | 0.66383 | 8 | 0.51943
51788 | 4.94 | 1 | 365 | 5.6242 | 0.94193 | 6 | 0.56609
55814 | 5.4 | 1 | 365 | 6.1479 | 0.51952 | 6 | 0.66738
53473 | 3.38 | 1 | 365 | 3.8481 | 0.59185 | 4 | 0.43995
55819 | 13.8 | 1 | 365 | 15.7112 | 0.32765 | 16 | 0.038864
55652 | 8.1 | 1 | 365 | 9.2218 | 0.77927 | 10 | 0.0010722
52847 | 2.6 | 1 | 365 | 2.9601 | 0.9168 | 3 | 0.87689
52950 | 6.5 | 1 | 365 | 7.4002 | 0.29201 | 7 | 0.69222
55632 | 4.8 | 1 | 365 | 5.4648 | 0.46179 | 5 | 0.92656
55014 | 7.02 | 1 | 365 | 7.9922 | 0.075371 | 8 | 0.067596
53488 | 4.42 | 1 | 365 | 5.0321 | 0.15857 | 5 | 0.19071
52856 | 5.72 | 1 | 365 | 6.5122 | 0.61697 | 7 | 0.12915
53194 | 8.06 | 1 | 365 | 9.1763 | 0.64209 | 9 | 0.81835
52682 | 6.76 | 1 | 365 | 7.6962 | 0.18369 | 7 | 0.87991
45889 | 8.06 | 1 | 365 | 9.1763 | 0.64209 | 9 | 0.81835
55532 | 11.395 | 1 | 365 | 12.9731 | 0.079608 | 13 | 0.052743
55766 | 10.2 | 1 | 365 | 11.6126 | 0.98131 | 12 | 0.59394
55530 | 5.7 | 1 | 365 | 6.4894 | 0.54838 | 7 | 0.037792
55513 | 10.5 | 1 | 365 | 11.9542 | 0.01017 | 11 | 0.96435
55504 | 4.2 | 1 | 365 | 4.7817 | 0.40407 | 5 | 0.18574
55336 | 7.5 | 1 | 365 | 8.5387 | 0.72155 | 9 | 0.26025
46863 | 7.245 | 1 | 365 | 8.2484 | 0.84702 | 9 | 0.095403
40706 | 8.84 | 1 | 365 | 10.0643 | 0.31713 | 10 | 0.38142
44633 | 13.52 | 1 | 365 | 15.3924 | 0.36738 | 15 | 0.75981
40743 | 4.77 | 1 | 365 | 5.4306 | 0.35891 | 5 | 0.78952
38918 | 13.77 | 1 | 365 | 15.6771 | 0.22477 | 15 | 0.90182
37923 | 12.22 | 1 | 365 | 13.9124 | 0.90898 | 14 | 0.82137
41854 | 7.02 | 1 | 365 | 7.9922 | 0.075371 | 8 | 0.067596
35768 | 18.966 | 1 | 365 | 21.5927 | 0.044656 | 21 | 0.63733
42336 | 6.5 | 1 | 365 | 7.4002 | 0.29201 | 7 | 0.69222
37642 | 6.3 | 1 | 365 | 7.1725 | 0.6061 | 7 | 0.77861
39666 | 14.04 | 1 | 365 | 15.9845 | 0.15074 | 16 | 0.13519
55117 | 5.94 | 1 | 365 | 6.7627 | 0.37147 | 7 | 0.13412
39147 | 6.885 | 1 | 365 | 7.8385 | 0.61238 | 8 | 0.45091
44451 | 8.5 | 1 | 365 | 9.6772 | 0.15109 | 9 | 0.82829
54046 | 8.4 | 1 | 365 | 9.5633 | 0.80814 | 10 | 0.37148
54566 | 2.86 | 1 | 365 | 3.2561 | 0.80848 | 4 | 0.064576
44442 | 11.96 | 1 | 365 | 13.6164 | 0.017298 | 13 | 0.63368
54913 | 127.49 | 0.8 | 365 | 116.1172 | 0.78564 | 116 | 0.90288
18925 | 646.905 | 0.8 | 365 | 589.1978 | 0.86926 | 590 | 0.067021
101 | 3741.4 | 0.7 | 365 | 2981.692 | 0.89667 | 2982 | 0.58864
43085 | 87.78 | 0.9 | 365 | 89.9433 | 0.94052 | 90 | 0.88379
51804 | 6.6 | 1 | 365 | 7.5141 | 0.63496 | 8 | 0.14902
51802 | 6.6 | 1 | 365 | 7.5141 | 0.63496 | 8 | 0.14902
40252 | 3.57 | 1 | 365 | 4.0644 | 0.24346 | 4 | 0.30788
52822 | 6.5 | 1 | 365 | 7.4002 | 0.29201 | 7 | 0.69222
52712 | 7.7 | 1 | 365 | 8.7664 | 0.40746 | 9 | 0.17386
35593 | 120 | 0.9 | 365 | 122.9573 | 0.39032 | 123 | 0.34763
54508 | 9.1 | 1 | 365 | 10.3603 | 0.20881 | 10 | 0.56911
44136 | 6.867 | 1 | 365 | 7.818 | 0.55065 | 8 | 0.36869
46278 | 8.4 | 1 | 365 | 9.5633 | 0.80814 | 10 | 0.37148
46203 | 8.99 | 1 | 365 | 10.2351 | 0.83156 | 11 | 0.066622
39252 | 2.25 | 1 | 365 | 2.5616 | 0.71646 | 3 | 0.27808
48004 | 7.44 | 1 | 365 | 8.4704 | 0.51578 | 8 | 0.98617
43285 | 5.4 | 1 | 365 | 6.1479 | 0.51952 | 6 | 0.66738
30779 | 10.5 | 1 | 365 | 11.9542 | 0.01017 | 11 | 0.96435
46284 | 7.44 | 1 | 365 | 8.4704 | 0.51578 | 8 | 0.98617
55809 | 4.05 | 1 | 365 | 4.6109 | 0.88964 | 5 | 0.50054
54532 | 7.65 | 1 | 365 | 8.7095 | 0.23598 | 8 | 0.94546
39397 | 5.2 | 1 | 365 | 5.9202 | 0.83361 | 6 | 0.75377
39317 | 9.1 | 1 | 365 | 10.3603 | 0.20881 | 10 | 0.56911
58861 | 3.597 | 1 | 365 | 4.0952 | 0.33606 | 4 | 0.43122
43995 | 12.69 | 1 | 365 | 14.4475 | 0.52086 | 14 | 0.96835
51233 | 7.2 | 1 | 365 | 8.1972 | 0.69269 | 8 | 0.88984
44142 | 8.32 | 1 | 365 | 9.4723 | 0.53377 | 10 | 0.0060396
44193 | 7.8 | 1 | 365 | 8.8803 | 0.75041 | 9 | 0.63066
45653 | 6.095 | 1 | 365 | 6.9391 | 0.90305 | 7 | 0.84216
48963 | 15 | 1 | 365 | 17.0774 | 0.4431 | 17 | 0.5205
50207 | 5.4 | 1 | 365 | 6.1479 | 0.51952 | 6 | 0.66738
38377 | 4.59 | 1 | 365 | 5.2257 | 0.74159 | 5 | 0.96727
47012 | 7.5 | 1 | 365 | 8.5387 | 0.72155 | 9 | 0.26025
48894 | 8.4 | 1 | 365 | 9.5633 | 0.80814 | 10 | 0.37148
44047 | 5.4 | 1 | 365 | 6.1479 | 0.51952 | 6 | 0.66738
43366 | 6.9 | 1 | 365 | 7.8556 | 0.66383 | 8 | 0.51943
39201 | 4.8 | 1 | 365 | 5.4648 | 0.46179 | 5 | 0.92656
40985 | 3.3 | 1 | 365 | 3.757 | 0.31748 | 4 | 0.074511
38623 | 18.9 | 1 | 365 | 21.5175 | 0.81831 | 22 | 0.33584
43296 | 3.6 | 1 | 365 | 4.0986 | 0.34634 | 4 | 0.44492
55528 | 5.035 | 1 | 365 | 5.7323 | 0.26773 | 6 | 4.9175e-05
45263 | 7.2 | 1 | 365 | 8.1972 | 0.69269 | 8 | 0.88984
45045 | 8.06 | 1 | 365 | 9.1763 | 0.64209 | 9 | 0.81835
29162 | 10.4 | 1 | 365 | 11.8403 | 0.66722 | 12 | 0.50755
26868 | 5.98 | 1 | 365 | 6.8082 | 0.50865 | 7 | 0.31684
15167 | 3.06 | 1 | 365 | 3.4838 | 0.49439 | 3 | 0.97818
27523 | 4.16 | 1 | 365 | 4.7361 | 0.26689 | 5 | 0.0030198
32208 | 13 | 1 | 365 | 14.8004 | 0.58402 | 15 | 0.38444
49095 | 7.54 | 1 | 365 | 8.5842 | 0.85873 | 9 | 0.44297
32289 | 6.76 | 1 | 365 | 7.6962 | 0.18369 | 7 | 0.87991
31980 | 4.68 | 1 | 365 | 5.3282 | 0.050247 | 5 | 0.3784
32382 | 6.24 | 1 | 365 | 7.1042 | 0.40033 | 7 | 0.50453
39011 | 10.14 | 1 | 365 | 11.5443 | 0.77554 | 12 | 0.31986
32312 | 6.24 | 1 | 365 | 7.1042 | 0.40033 | 7 | 0.50453
203 | 1095.85 | 1 | 365 | 1247.6182 | 0.26141 | 1247 | 0.87962
17288 | 24.3 | 1 | 365 | 27.6654 | 0.33782 | 28 | 0.0032165
41706 | 16.12 | 1 | 365 | 18.3525 | 0.28418 | 18 | 0.6367
45704 | 6.76 | 1 | 365 | 7.6962 | 0.18369 | 7 | 0.87991
38351 | 5.61 | 1 | 365 | 6.3869 | 0.23972 | 6 | 0.62667
40712 | 4.335 | 1 | 365 | 4.9354 | 0.86706 | 5 | 0.80243
42273 | 19.76 | 1 | 365 | 22.4966 | 0.76771 | 23 | 0.26434
47453 | 6.75 | 1 | 365 | 7.6848 | 0.1494 | 7 | 0.83423
41645 | 6.92 | 1 | 365 | 7.8784 | 0.73242 | 8 | 0.61079
50653 | 5.2 | 1 | 365 | 5.9202 | 0.83361 | 6 | 0.75377
38657 | 8.715 | 1 | 365 | 9.922 | 0.88844 | 10 | 0.81041
39777 | 6.92 | 1 | 365 | 7.8784 | 0.73242 | 8 | 0.61079
57500 | 17.68 | 1 | 365 | 20.1286 | 0.63427 | 20 | 0.76283
58029 | 4.94 | 1 | 365 | 5.6242 | 0.94193 | 6 | 0.56609
33206 | 8.32 | 1 | 365 | 9.4723 | 0.53377 | 10 | 0.0060396
51039 | 10.14 | 1 | 365 | 11.5443 | 0.77554 | 12 | 0.31986
46039 | 4.605 | 1 | 365 | 5.2428 | 0.79303 | 6 | 0.035795
44922 | 5.125 | 1 | 365 | 5.8348 | 0.57639 | 6 | 0.41117
47271 | 4.085 | 1 | 365 | 4.6507 | 0.0096709 | 4 | 0.66042
37580 | 4.085 | 1 | 365 | 4.6507 | 0.0096709 | 4 | 0.66042
42094 | 14.025 | 1 | 365 | 15.9674 | 0.099299 | 16 | 0.066671
37618 | 9.1 | 1 | 365 | 10.3603 | 0.20881 | 10 | 0.56911
48158 | 6.5 | 1 | 365 | 7.4002 | 0.29201 | 7 | 0.69222
47503 | 8.58 | 1 | 365 | 9.7683 | 0.42545 | 10 | 0.19373
50365 | 6.12 | 1 | 365 | 6.9676 | 0.98878 | 7 | 0.95637
45746 | 4.42 | 1 | 365 | 5.0321 | 0.15857 | 5 | 0.19071
39692 | 9.1 | 1 | 365 | 10.3603 | 0.20881 | 10 | 0.56911
43591 | 5.61 | 1 | 365 | 6.3869 | 0.23972 | 6 | 0.62667
41265 | 8.58 | 1 | 365 | 9.7683 | 0.42545 | 10 | 0.19373
38648 | 8.455 | 1 | 365 | 9.626 | 0.99676 | 10 | 0.62272
38008 | 8.715 | 1 | 365 | 9.922 | 0.88844 | 10 | 0.81041
51574 | 5.46 | 1 | 365 | 6.2162 | 0.72529 | 6 | 0.94146
49514 | 4.16 | 1 | 365 | 4.7361 | 0.26689 | 5 | 0.0030198
50601 | 8.58 | 1 | 365 | 9.7683 | 0.42545 | 10 | 0.19373
47611 | 9.18 | 1 | 365 | 10.4514 | 0.48318 | 10 | 0.93455
45529 | 5.46 | 1 | 365 | 6.2162 | 0.72529 | 6 | 0.94146
37184 | 13.16 | 1 | 365 | 14.9826 | 0.13275 | 15 | 0.11532
48063 | 8.265 | 1 | 365 | 9.4096 | 0.34515 | 9 | 0.7548
38947 | 10.77 | 1 | 365 | 12.2616 | 0.93615 | 13 | 0.19772
36904 | 8.22 | 1 | 365 | 9.3584 | 0.19082 | 9 | 0.54924
38664 | 4.345 | 1 | 365 | 4.9468 | 0.90135 | 5 | 0.84811
39630 | 13.52 | 1 | 365 | 15.3924 | 0.36738 | 15 | 0.75981
50451 | 9.945 | 1 | 365 | 11.3223 | 0.10678 | 11 | 0.42909
39403 | 3.18 | 1 | 365 | 3.6204 | 0.90594 | 4 | 0.52635
45733 | 3.18 | 1 | 365 | 3.6204 | 0.90594 | 4 | 0.52635
39299 | 5.72 | 1 | 365 | 6.5122 | 0.61697 | 7 | 0.12915
45692 | 6.5 | 1 | 365 | 7.4002 | 0.29201 | 7 | 0.69222
41607 | 4.53 | 1 | 365 | 5.1574 | 0.53582 | 5 | 0.69319
38220 | 7.18 | 1 | 365 | 8.1744 | 0.6241 | 8 | 0.79848
38490 | 10.25 | 1 | 365 | 11.6696 | 0.15278 | 11 | 0.82234
50649 | 4.16 | 1 | 365 | 4.7361 | 0.26689 | 5 | 0.0030198
39758 | 3.9 | 1 | 365 | 4.4401 | 0.37521 | 4 | 0.81533
41358 | 5.04 | 1 | 365 | 5.738 | 0.28488 | 6 | 0.022889
37627 | 7.155 | 1 | 365 | 8.1459 | 0.53836 | 8 | 0.68428
37185 | 6.14 | 1 | 365 | 6.9904 | 0.057376 | 7 | 0.047726
40366 | 5.46 | 1 | 365 | 6.2162 | 0.72529 | 6 | 0.94146
45762 | 3.64 | 1 | 365 | 4.1441 | 0.48353 | 4 | 0.62764
39980 | 3.64 | 1 | 365 | 4.1441 | 0.48353 | 4 | 0.62764
50320 | 14.04 | 1 | 365 | 15.9845 | 0.15074 | 16 | 0.13519
39621 | 5.72 | 1 | 365 | 6.5122 | 0.61697 | 7 | 0.12915
41492 | 7.54 | 1 | 365 | 8.5842 | 0.85873 | 9 | 0.44297
40070 | 6.12 | 1 | 365 | 6.9676 | 0.98878 | 7 | 0.95637
39945 | 8.84 | 1 | 365 | 10.0643 | 0.31713 | 10 | 0.38142
40490 | 4.59 | 1 | 365 | 5.2257 | 0.74159 | 5 | 0.96727
42035 | 12.74 | 1 | 365 | 14.5044 | 0.69234 | 15 | 0.19675
46280 | 10.455 | 1 | 365 | 11.903 | 0.85584 | 12 | 0.75879
38331 | 8.16 | 1 | 365 | 9.2901 | 0.98505 | 10 | 0.27515
40482 | 15.6 | 1 | 365 | 17.7605 | 0.50082 | 18 | 0.26132
45961 | 7.8 | 1 | 365 | 8.8803 | 0.75041 | 9 | 0.63066
40547 | 10.66 | 1 | 365 | 12.1363 | 0.5589 | 12 | 0.69524
43737 | 8.415 | 1 | 365 | 9.5804 | 0.85958 | 10 | 0.44
50700 | 15.86 | 1 | 365 | 18.0565 | 0.3925 | 18 | 0.44901
45935 | 5.98 | 1 | 365 | 6.8082 | 0.50865 | 7 | 0.31684
46050 | 3.825 | 1 | 365 | 4.3547 | 0.11799 | 4 | 0.47273
42222 | 5.98 | 1 | 365 | 6.8082 | 0.50865 | 7 | 0.31684
50498 | 12.75 | 1 | 365 | 14.5158 | 0.72663 | 15 | 0.24243
50598 | 8.215 | 1 | 365 | 9.3527 | 0.17367 | 9 | 0.5264
40272 | 11.22 | 1 | 365 | 12.7739 | 0.47944 | 13 | 0.25334
50444 | 5.72 | 1 | 365 | 6.5122 | 0.61697 | 7 | 0.12915
43333 | 4.505 | 1 | 365 | 5.1289 | 0.45008 | 5 | 0.57899
39270 | 5.865 | 1 | 365 | 6.6773 | 0.11425 | 6 | 0.79152
39675 | 4.59 | 1 | 365 | 5.2257 | 0.74159 | 5 | 0.96727
50488 | 4.94 | 1 | 365 | 5.6242 | 0.94193 | 6 | 0.56609
47360 | 2.805 | 1 | 365 | 3.1935 | 0.61986 | 3 | 0.81333
50483 | 7.02 | 1 | 365 | 7.9922 | 0.075371 | 8 | 0.067596
50287 | 11.7 | 1 | 365 | 13.3204 | 0.12562 | 13 | 0.44599
50592 | 10.965 | 1 | 365 | 12.4836 | 0.60491 | 13 | 0.088488
53254 | 2.295 | 1 | 365 | 2.6128 | 0.87079 | 3 | 0.48364
40323 | 4.345 | 1 | 365 | 4.9468 | 0.90135 | 5 | 0.84811
38006 | 11.48 | 1 | 365 | 13.0699 | 0.37112 | 13 | 0.44103
39787 | 6.325 | 1 | 365 | 7.201 | 0.69184 | 7 | 0.89281
38129 | 4.94 | 1 | 365 | 5.6242 | 0.94193 | 6 | 0.56609
47265 | 3.12 | 1 | 365 | 3.5521 | 0.70016 | 4 | 0.25226
54090 | 5.46 | 1 | 365 | 6.2162 | 0.72529 | 6 | 0.94146
37277 | 5.62 | 1 | 365 | 6.3983 | 0.27401 | 6 | 0.67235
54143 | 6.885 | 1 | 365 | 7.8385 | 0.61238 | 8 | 0.45091
54200 | 3.825 | 1 | 365 | 4.3547 | 0.11799 | 4 | 0.47273
54203 | 5.865 | 1 | 365 | 6.6773 | 0.11425 | 6 | 0.79152
54222 | 6.24 | 1 | 365 | 7.1042 | 0.40033 | 7 | 0.50453
54317 | 2.86 | 1 | 365 | 3.2561 | 0.80848 | 4 | 0.064576
54318 | 7.8 | 1 | 365 | 8.8803 | 0.75041 | 9 | 0.63066
54331 | 7.8 | 1 | 365 | 8.8803 | 0.75041 | 9 | 0.63066
54342 | 8.58 | 1 | 365 | 9.7683 | 0.42545 | 10 | 0.19373
35536 | 18.312 | 1 | 365 | 20.8481 | 0.80174 | 21 | 0.64983
44506 | 6.75 | 1 | 365 | 7.6848 | 0.1494 | 7 | 0.83423
44010 | 9.6 | 1 | 365 | 10.9295 | 0.92358 | 11 | 0.85312
50448 | 8.8 | 1 | 365 | 10.0187 | 0.17995 | 10 | 0.1987
36184 | 3.64 | 1 | 365 | 4.1441 | 0.48353 | 4 | 0.62764
36176 | 7.245 | 1 | 365 | 8.2484 | 0.84702 | 9 | 0.095403
44130 | 11.34 | 1 | 365 | 12.9105 | 0.89098 | 13 | 0.8015
44339 | 10.8 | 1 | 365 | 12.2957 | 0.039032 | 12 | 0.33476
44184 | 10.36 | 1 | 365 | 11.7948 | 0.53003 | 12 | 0.32483
44581 | 5.27 | 1 | 365 | 5.9999 | 0.073676 | 6 | 0.073537
50756 | 4.08 | 1 | 365 | 4.6451 | 0.99252 | 5 | 0.63758
36781 | 4.578 | 1 | 365 | 5.212 | 0.70043 | 5 | 0.91246
50380 | 12.24 | 1 | 365 | 13.9352 | 0.97757 | 14 | 0.91273
50374 | 13.515 | 1 | 365 | 15.3867 | 0.35023 | 15 | 0.73697
50435 | 4.68 | 1 | 365 | 5.3282 | 0.050247 | 5 | 0.3784
50511 | 5.83 | 1 | 365 | 6.6374 | 0.99422 | 7 | 0.63164
39532 | 4.42 | 1 | 365 | 5.0321 | 0.15857 | 5 | 0.19071
50350 | 8.16 | 1 | 365 | 9.2901 | 0.98505 | 10 | 0.27515
39176 | 5.565 | 1 | 365 | 6.3357 | 0.08539 | 6 | 0.42111
41117 | 5.2 | 1 | 365 | 5.9202 | 0.83361 | 6 | 0.75377
48072 | 4.08 | 1 | 365 | 4.6451 | 0.99252 | 5 | 0.63758
39413 | 8.1 | 1 | 365 | 9.2218 | 0.77927 | 10 | 0.0010722
50606 | 9.805 | 1 | 365 | 11.1629 | 0.62664 | 11 | 0.78957
47350 | 9.18 | 1 | 365 | 10.4514 | 0.48318 | 10 | 0.93455
50399 | 3.315 | 1 | 365 | 3.7741 | 0.36893 | 4 | 0.14303
50589 | 10.71 | 1 | 365 | 12.1933 | 0.73037 | 12 | 0.92364
50529 | 8.16 | 1 | 365 | 9.2901 | 0.98505 | 10 | 0.27515
47540 | 6.625 | 1 | 365 | 7.5425 | 0.7207 | 8 | 0.26322
43886 | 11.7 | 1 | 365 | 13.3204 | 0.12562 | 13 | 0.44599
50469 | 14.3 | 1 | 365 | 16.2805 | 0.042422 | 16 | 0.32288
41111 | 13 | 1 | 365 | 14.8004 | 0.58402 | 15 | 0.38444
50316 | 14.025 | 1 | 365 | 15.9674 | 0.099299 | 16 | 0.066671
50381 | 7.905 | 1 | 365 | 8.9998 | 0.11051 | 9 | 0.11031
45378 | 4.42 | 1 | 365 | 5.0321 | 0.15857 | 5 | 0.19071
40078 | 7.8 | 1 | 365 | 8.8803 | 0.75041 | 9 | 0.63066
43282 | 9.36 | 1 | 365 | 10.6563 | 0.10049 | 10 | 0.75679
40102 | 3.78 | 1 | 365 | 4.3035 | 0.96366 | 5 | 0.26717
45325 | 9.1 | 1 | 365 | 10.3603 | 0.20881 | 10 | 0.56911
40999 | 14.04 | 1 | 365 | 15.9845 | 0.15074 | 16 | 0.13519
50434 | 3.64 | 1 | 365 | 4.1441 | 0.48353 | 4 | 0.62764
50262 | 3.18 | 1 | 365 | 3.6204 | 0.90594 | 4 | 0.52635
54895 | 5.2 | 1 | 365 | 5.9202 | 0.83361 | 6 | 0.75377
54803 | 8.215 | 1 | 365 | 9.3527 | 0.17367 | 9 | 0.5264
54786 | 3.12 | 1 | 365 | 3.5521 | 0.70016 | 4 | 0.25226
54869 | 8.32 | 1 | 365 | 9.4723 | 0.53377 | 10 | 0.0060396
54798 | 8.84 | 1 | 365 | 10.0643 | 0.31713 | 10 | 0.38142
54704 | 6.24 | 1 | 365 | 7.1042 | 0.40033 | 7 | 0.50453
54752 | 6.24 | 1 | 365 | 7.1042 | 0.40033 | 7 | 0.50453
54701 | 7.395 | 1 | 365 | 8.4192 | 0.36145 | 8 | 0.78061
54730 | 7.28 | 1 | 365 | 8.2882 | 0.96705 | 9 | 0.25528
39658 | 7.8 | 1 | 365 | 8.8803 | 0.75041 | 9 | 0.63066
39534 | 8.06 | 1 | 365 | 9.1763 | 0.64209 | 9 | 0.81835
50354 | 4.94 | 1 | 365 | 5.6242 | 0.94193 | 6 | 0.56609
41932 | 5.98 | 1 | 365 | 6.8082 | 0.50865 | 7 | 0.31684
45687 | 2.55 | 1 | 365 | 2.9032 | 0.74533 | 3 | 0.64849
39245 | 11.44 | 1 | 365 | 13.0244 | 0.23394 | 13 | 0.2583
50608 | 21.84 | 1 | 365 | 24.8647 | 0.90115 | 25 | 0.76585
45865 | 5.94 | 1 | 365 | 6.7627 | 0.37147 | 7 | 0.13412
40545 | 14.3 | 1 | 365 | 16.2805 | 0.042422 | 16 | 0.32288
47473 | 7.28 | 1 | 365 | 8.2882 | 0.96705 | 9 | 0.25528
50410 | 10.335 | 1 | 365 | 11.7663 | 0.4443 | 12 | 0.21063
39417 | 5.83 | 1 | 365 | 6.6374 | 0.99422 | 7 | 0.63164
54871 | 4.505 | 1 | 365 | 5.1289 | 0.45008 | 5 | 0.57899
54742 | 8.415 | 1 | 365 | 9.5804 | 0.85958 | 10 | 0.44
54795 | 6.885 | 1 | 365 | 7.8385 | 0.61238 | 8 | 0.45091
54827 | 6.625 | 1 | 365 | 7.5425 | 0.7207 | 8 | 0.26322
54695 | 7.14 | 1 | 365 | 8.1288 | 0.48692 | 8 | 0.61576
54812 | 8.84 | 1 | 365 | 10.0643 | 0.31713 | 10 | 0.38142
54884 | 5.1 | 1 | 365 | 5.8063 | 0.49065 | 6 | 0.29697
54691 | 4.08 | 1 | 365 | 4.6451 | 0.99252 | 5 | 0.63758
54935 | 8.84 | 1 | 365 | 10.0643 | 0.31713 | 10 | 0.38142
54953 | 5.98 | 1 | 365 | 6.8082 | 0.50865 | 7 | 0.31684
54678 | 2.34 | 1 | 365 | 2.6641 | 0.025124 | 2 | 0.6892
54683 | 2.805 | 1 | 365 | 3.1935 | 0.61986 | 3 | 0.81333
54668 | 11.475 | 1 | 365 | 13.0642 | 0.35397 | 13 | 0.41819
54671 | 10.965 | 1 | 365 | 12.4836 | 0.60491 | 13 | 0.088488
54675 | 7.14 | 1 | 365 | 8.1288 | 0.48692 | 8 | 0.61576
54669 | 7.54 | 1 | 365 | 8.5842 | 0.85873 | 9 | 0.44297
54674 | 9.54 | 1 | 365 | 10.8612 | 0.71781 | 11 | 0.57904
54662 | 8.415 | 1 | 365 | 9.5804 | 0.85958 | 10 | 0.44
54651 | 8.745 | 1 | 365 | 9.9561 | 0.99133 | 10 | 0.94745
54876 | 8.84 | 1 | 365 | 10.0643 | 0.31713 | 10 | 0.38142
54401 | 4.335 | 1 | 365 | 4.9354 | 0.86706 | 5 | 0.80243
54387 | 9.88 | 1 | 365 | 11.2483 | 0.88386 | 12 | 0.13217
54369 | 3.445 | 1 | 365 | 3.9221 | 0.81477 | 4 | 0.73688
54368 | 7.65 | 1 | 365 | 8.7095 | 0.23598 | 8 | 0.94546
54375 | 11.66 | 1 | 365 | 13.2748 | 0.98844 | 14 | 0.26327
54381 | 2.295 | 1 | 365 | 2.6128 | 0.87079 | 3 | 0.48364
54456 | 4.16 | 1 | 365 | 4.7361 | 0.26689 | 5 | 0.0030198
54483 | 7.95 | 1 | 365 | 9.051 | 0.26484 | 9 | 0.31587
54466 | 6.5 | 1 | 365 | 7.4002 | 0.29201 | 7 | 0.69222
54455 | 10.71 | 1 | 365 | 12.1933 | 0.73037 | 12 | 0.92364
54454 | 5.1 | 1 | 365 | 5.8063 | 0.49065 | 6 | 0.29697
54452 | 10.2 | 1 | 365 | 11.6126 | 0.98131 | 12 | 0.59394
54451 | 11.73 | 1 | 365 | 13.3545 | 0.2285 | 13 | 0.58303
54448 | 6.5 | 1 | 365 | 7.4002 | 0.29201 | 7 | 0.69222
54443 | 4.845 | 1 | 365 | 5.516 | 0.61612 | 6 | 0.13212
54446 | 7.65 | 1 | 365 | 8.7095 | 0.23598 | 8 | 0.94546
54442 | 8.06 | 1 | 365 | 9.1763 | 0.64209 | 9 | 0.81835
54490 | 7.14 | 1 | 365 | 8.1288 | 0.48692 | 8 | 0.61576
54437 | 4.16 | 1 | 365 | 4.7361 | 0.26689 | 5 | 0.0030198
54576 | 14.045 | 1 | 365 | 15.9901 | 0.16789 | 16 | 0.15803
54605 | 4.08 | 1 | 365 | 4.6451 | 0.99252 | 5 | 0.63758
54606 | 5.61 | 1 | 365 | 6.3869 | 0.23972 | 6 | 0.62667
54584 | 5.865 | 1 | 365 | 6.6773 | 0.11425 | 6 | 0.79152
54601 | 7.54 | 1 | 365 | 8.5842 | 0.85873 | 9 | 0.44297
47489 | 5.6 | 1 | 365 | 6.3756 | 0.20542 | 6 | 0.58099
54589 | 5.865 | 1 | 365 | 6.6773 | 0.11425 | 6 | 0.79152
54513 | 4.845 | 1 | 365 | 5.516 | 0.61612 | 6 | 0.13212
54575 | 10.4 | 1 | 365 | 11.8403 | 0.66722 | 12 | 0.50755
54504 | 8.415 | 1 | 365 | 9.5804 | 0.85958 | 10 | 0.44
54607 | 8.37 | 1 | 365 | 9.5292 | 0.70525 | 10 | 0.23444
54573 | 6.625 | 1 | 365 | 7.5425 | 0.7207 | 8 | 0.26322
54535 | 8.415 | 1 | 365 | 9.5804 | 0.85958 | 10 | 0.44
54491 | 4.59 | 1 | 365 | 5.2257 | 0.74159 | 5 | 0.96727
54500 | 5.2 | 1 | 365 | 5.9202 | 0.83361 | 6 | 0.75377
54586 | 8.32 | 1 | 365 | 9.4723 | 0.53377 | 10 | 0.0060396
54501 | 10.66 | 1 | 365 | 12.1363 | 0.5589 | 12 | 0.69524
54581 | 10.66 | 1 | 365 | 12.1363 | 0.5589 | 12 | 0.69524
54578 | 5.865 | 1 | 365 | 6.6773 | 0.11425 | 6 | 0.79152
54572 | 3.315 | 1 | 365 | 3.7741 | 0.36893 | 4 | 0.14303
54555 | 6.12 | 1 | 365 | 6.9676 | 0.98878 | 7 | 0.95637
54361 | 5.865 | 1 | 365 | 6.6773 | 0.11425 | 6 | 0.79152
54404 | 14.025 | 1 | 365 | 15.9674 | 0.099299 | 16 | 0.066671
54553 | 5.1 | 1 | 365 | 5.8063 | 0.49065 | 6 | 0.29697
54625 | 5.1 | 1 | 365 | 5.8063 | 0.49065 | 6 | 0.29697
54633 | 7.65 | 1 | 365 | 8.7095 | 0.23598 | 8 | 0.94546
50288 | 8.925 | 1 | 365 | 10.1611 | 0.60864 | 10 | 0.7697
50366 | 8.32 | 1 | 365 | 9.4723 | 0.53377 | 10 | 0.0060396
40902 | 8.32 | 1 | 365 | 9.4723 | 0.53377 | 10 | 0.0060396
38564 | 10.4 | 1 | 365 | 11.8403 | 0.66722 | 12 | 0.50755
54355 | 7.14 | 1 | 365 | 8.1288 | 0.48692 | 8 | 0.61576
54363 | 7.14 | 1 | 365 | 8.1288 | 0.48692 | 8 | 0.61576
54398 | 5.61 | 1 | 365 | 6.3869 | 0.23972 | 6 | 0.62667
54406 | 6.885 | 1 | 365 | 7.8385 | 0.61238 | 8 | 0.45091
54418 | 5.83 | 1 | 365 | 6.6374 | 0.99422 | 7 | 0.63164
54428 | 14.025 | 1 | 365 | 15.9674 | 0.099299 | 16 | 0.066671
54613 | 9.275 | 1 | 365 | 10.5595 | 0.80898 | 11 | 0.36851
54612 | 9.36 | 1 | 365 | 10.6563 | 0.10049 | 10 | 0.75679
54620 | 5.61 | 1 | 365 | 6.3869 | 0.23972 | 6 | 0.62667
54623 | 3.12 | 1 | 365 | 3.5521 | 0.70016 | 4 | 0.25226
54626 | 9.18 | 1 | 365 | 10.4514 | 0.48318 | 10 | 0.93455
54628 | 4.42 | 1 | 365 | 5.0321 | 0.15857 | 5 | 0.19071
54632 | 14.025 | 1 | 365 | 15.9674 | 0.099299 | 16 | 0.066671
54642 | 7.155 | 1 | 365 | 8.1459 | 0.53836 | 8 | 0.68428
54647 | 3.18 | 1 | 365 | 3.6204 | 0.90594 | 4 | 0.52635
54655 | 4.59 | 1 | 365 | 5.2257 | 0.74159 | 5 | 0.96727
54661 | 4.24 | 1 | 365 | 4.8272 | 0.54125 | 5 | 0.36846
54663 | 8.415 | 1 | 365 | 9.5804 | 0.85958 | 10 | 0.44
54887 | 10.865 | 1 | 365 | 12.3697 | 0.26195 | 12 | 0.63169
54949 | 5.2 | 1 | 365 | 5.9202 | 0.83361 | 6 | 0.75377
17423 | 5.72 | 1 | 365 | 6.5122 | 0.61697 | 7 | 0.12915
31492 | 3.64 | 1 | 365 | 4.1441 | 0.48353 | 4 | 0.62764
54885 | 13 | 1 | 365 | 14.8004 | 0.58402 | 15 | 0.38444
27351 | 3.38 | 1 | 365 | 3.8481 | 0.59185 | 4 | 0.43995
26711 | 8.58 | 1 | 365 | 9.7683 | 0.42545 | 10 | 0.19373
54847 | 7.28 | 1 | 365 | 8.2882 | 0.96705 | 9 | 0.25528
22050 | 3.825 | 1 | 365 | 4.3547 | 0.11799 | 4 | 0.47273
54296 | 9.39 | 1 | 365 | 10.6905 | 0.20338 | 10 | 0.89384
54842 | 7.54 | 1 | 365 | 8.5842 | 0.85873 | 9 | 0.44297
27468 | 4.59 | 1 | 365 | 5.2257 | 0.74159 | 5 | 0.96727
24425 | 8.58 | 1 | 365 | 9.7683 | 0.42545 | 10 | 0.19373
54179 | 9.1 | 1 | 365 | 10.3603 | 0.20881 | 10 | 0.56911
54261 | 9.88 | 1 | 365 | 11.2483 | 0.88386 | 12 | 0.13217
54919 | 6.9 | 1 | 365 | 7.8556 | 0.66383 | 8 | 0.51943
34400 | 3.9 | 1 | 365 | 4.4401 | 0.37521 | 4 | 0.81533
54182 | 5.72 | 1 | 365 | 6.5122 | 0.61697 | 7 | 0.12915
54335 | 4.68 | 1 | 365 | 5.3282 | 0.050247 | 5 | 0.3784
38774 | 5.98 | 1 | 365 | 6.8082 | 0.50865 | 7 | 0.31684
38879 | 3.9 | 1 | 365 | 4.4401 | 0.37521 | 4 | 0.81533
54083 | 9.62 | 1 | 365 | 10.9523 | 0.99217 | 11 | 0.94448
54226 | 13 | 1 | 365 | 14.8004 | 0.58402 | 15 | 0.38444
52029 | 8.84 | 1 | 365 | 10.0643 | 0.31713 | 10 | 0.38142
52518 | 8.58 | 1 | 365 | 9.7683 | 0.42545 | 10 | 0.19373
53345 | 6.76 | 1 | 365 | 7.6962 | 0.18369 | 7 | 0.87991
53811 | 8.84 | 1 | 365 | 10.0643 | 0.31713 | 10 | 0.38142
31910 | 5.46 | 1 | 365 | 6.2162 | 0.72529 | 6 | 0.94146
54205 | 8.06 | 1 | 365 | 9.1763 | 0.64209 | 9 | 0.81835
54245 | 9.1 | 1 | 365 | 10.3603 | 0.20881 | 10 | 0.56911
54214 | 4.94 | 1 | 365 | 5.6242 | 0.94193 | 6 | 0.56609
54234 | 4.68 | 1 | 365 | 5.3282 | 0.050247 | 5 | 0.3784
54247 | 3.9 | 1 | 365 | 4.4401 | 0.37521 | 4 | 0.81533
54262 | 7.02 | 1 | 365 | 7.9922 | 0.075371 | 8 | 0.067596
54357 | 3.12 | 1 | 365 | 3.5521 | 0.70016 | 4 | 0.25226
54366 | 4.68 | 1 | 365 | 5.3282 | 0.050247 | 5 | 0.3784
54377 | 3.12 | 1 | 365 | 3.5521 | 0.70016 | 4 | 0.25226
54693 | 3.12 | 1 | 365 | 3.5521 | 0.70016 | 4 | 0.25226
52886 | 6.76 | 1 | 365 | 7.6962 | 0.18369 | 7 | 0.87991
53358 | 7.54 | 1 | 365 | 8.5842 | 0.85873 | 9 | 0.44297
54421 | 7.54 | 1 | 365 | 8.5842 | 0.85873 | 9 | 0.44297
54133 | 6.24 | 1 | 365 | 7.1042 | 0.40033 | 7 | 0.50453
54122 | 3.12 | 1 | 365 | 3.5521 | 0.70016 | 4 | 0.25226
54082 | 3.12 | 1 | 365 | 3.5521 | 0.70016 | 4 | 0.25226
53929 | 5.72 | 1 | 365 | 6.5122 | 0.61697 | 7 | 0.12915
54689 | 4.16 | 1 | 365 | 4.7361 | 0.26689 | 5 | 0.0030198
52815 | 7.54 | 1 | 365 | 8.5842 | 0.85873 | 9 | 0.44297
54266 | 9.36 | 1 | 365 | 10.6563 | 0.10049 | 10 | 0.75679
54753 | 5.98 | 1 | 365 | 6.8082 | 0.50865 | 7 | 0.31684
54748 | 7.28 | 1 | 365 | 8.2882 | 0.96705 | 9 | 0.25528
54737 | 6.76 | 1 | 365 | 7.6962 | 0.18369 | 7 | 0.87991
52207 | 3.12 | 1 | 365 | 3.5521 | 0.70016 | 4 | 0.25226
51725 | 3.38 | 1 | 365 | 3.8481 | 0.59185 | 4 | 0.43995
54811 | 3.38 | 1 | 365 | 3.8481 | 0.59185 | 4 | 0.43995
53864 | 5.98 | 1 | 365 | 6.8082 | 0.50865 | 7 | 0.31684
31940 | 7.54 | 1 | 365 | 8.5842 | 0.85873 | 9 | 0.44297
54747 | 9.88 | 1 | 365 | 11.2483 | 0.88386 | 12 | 0.13217
44092 | 8.06 | 1 | 365 | 9.1763 | 0.64209 | 9 | 0.81835
28251 | 9.62 | 1 | 365 | 10.9523 | 0.99217 | 11 | 0.94448
47375 | 13.005 | 1 | 365 | 14.8061 | 0.60117 | 15 | 0.40728
34668 | 303.6 | 0.9 | 365 | 311.082 | 0.08751 | 311 | 0.1695
53689 | 5.4 | 1 | 365 | 6.1479 | 0.51952 | 6 | 0.66738
29759 | 12 | 1 | 365 | 13.6619 | 0.15448 | 13 | 0.8164
52142 | 9.36 | 1 | 365 | 10.6563 | 0.10049 | 10 | 0.75679
54856 | 4.68 | 1 | 365 | 5.3282 | 0.050247 | 5 | 0.3784
32787 | 6.24 | 1 | 365 | 7.1042 | 0.40033 | 7 | 0.50453
52554 | 11.7 | 1 | 365 | 13.3204 | 0.12562 | 13 | 0.44599
54813 | 8.32 | 1 | 365 | 9.4723 | 0.53377 | 10 | 0.0060396
54860 | 5.72 | 1 | 365 | 6.5122 | 0.61697 | 7 | 0.12915
54738 | 7.02 | 1 | 365 | 7.9922 | 0.075371 | 8 | 0.067596
53810 | 5.98 | 1 | 365 | 6.8082 | 0.50865 | 7 | 0.31684
54304 | 8.32 | 1 | 365 | 9.4723 | 0.53377 | 10 | 0.0060396
54673 | 8.32 | 1 | 365 | 9.4723 | 0.53377 | 10 | 0.0060396
53579 | 3.9 | 1 | 365 | 4.4401 | 0.37521 | 4 | 0.81533
54818 | 5.46 | 1 | 365 | 6.2162 | 0.72529 | 6 | 0.94146
53679 | 6.76 | 1 | 365 | 7.6962 | 0.18369 | 7 | 0.87991
53386 | 8.06 | 1 | 365 | 9.1763 | 0.64209 | 9 | 0.81835
26934 | 3.12 | 1 | 365 | 3.5521 | 0.70016 | 4 | 0.25226
53452 | 11.96 | 1 | 365 | 13.6164 | 0.017298 | 13 | 0.63368
54740 | 8.06 | 1 | 365 | 9.1763 | 0.64209 | 9 | 0.81835
54757 | 3.38 | 1 | 365 | 3.8481 | 0.59185 | 4 | 0.43995
54796 | 8.58 | 1 | 365 | 9.7683 | 0.42545 | 10 | 0.19373
54857 | 4.68 | 1 | 365 | 5.3282 | 0.050247 | 5 | 0.3784
54817 | 3.64 | 1 | 365 | 4.1441 | 0.48353 | 4 | 0.62764
54826 | 7.28 | 1 | 365 | 8.2882 | 0.96705 | 9 | 0.25528
54832 | 8.58 | 1 | 365 | 9.7683 | 0.42545 | 10 | 0.19373
54829 | 7.02 | 1 | 365 | 7.9922 | 0.075371 | 8 | 0.067596
22417 | 4.94 | 1 | 365 | 5.6242 | 0.94193 | 6 | 0.56609
54768 | 5.2 | 1 | 365 | 5.9202 | 0.83361 | 6 | 0.75377
54849 | 3.12 | 1 | 365 | 3.5521 | 0.70016 | 4 | 0.25226
55023 | 3.64 | 1 | 365 | 4.1441 | 0.48353 | 4 | 0.62764
54362 | 6.76 | 1 | 365 | 7.6962 | 0.18369 | 7 | 0.87991
54968 | 7.8 | 1 | 365 | 8.8803 | 0.75041 | 9 | 0.63066
54844 | 10.66 | 1 | 365 | 12.1363 | 0.5589 | 12 | 0.69524
52523 | 8.84 | 1 | 365 | 10.0643 | 0.31713 | 10 | 0.38142
53214 | 5.2 | 1 | 365 | 5.9202 | 0.83361 | 6 | 0.75377
54837 | 4.16 | 1 | 365 | 4.7361 | 0.26689 | 5 | 0.0030198
54977 | 5.2 | 1 | 365 | 5.9202 | 0.83361 | 6 | 0.75377
54933 | 11.44 | 1 | 365 | 13.0244 | 0.23394 | 13 | 0.2583
54971 | 13.78 | 1 | 365 | 15.6884 | 0.25906 | 15 | 0.9475
54828 | 3.64 | 1 | 365 | 4.1441 | 0.48353 | 4 | 0.62764
54834 | 9.1 | 1 | 365 | 10.3603 | 0.20881 | 10 | 0.56911
54964 | 5.72 | 1 | 365 | 6.5122 | 0.61697 | 7 | 0.12915
53054 | 9.88 | 1 | 365 | 11.2483 | 0.88386 | 12 | 0.13217
53033 | 2.86 | 1 | 365 | 3.2561 | 0.80848 | 4 | 0.064576
33787 | 5.46 | 1 | 365 | 6.2162 | 0.72529 | 6 | 0.94146
53462 | 5.72 | 1 | 365 | 6.5122 | 0.61697 | 7 | 0.12915
54930 | 7.02 | 1 | 365 | 7.9922 | 0.075371 | 8 | 0.067596
53676 | 9.62 | 1 | 365 | 10.9523 | 0.99217 | 11 | 0.94448
54043 | 9.36 | 1 | 365 | 10.6563 | 0.10049 | 10 | 0.75679
55097 | 4.16 | 1 | 365 | 4.7361 | 0.26689 | 5 | 0.0030198
53892 | 5.2 | 1 | 365 | 5.9202 | 0.83361 | 6 | 0.75377
54973 | 7.54 | 1 | 365 | 8.5842 | 0.85873 | 9 | 0.44297
54218 | 13.26 | 1 | 365 | 15.0964 | 0.4757 | 15 | 0.57213
52820 | 3.9 | 1 | 365 | 4.4401 | 0.37521 | 4 | 0.81533
53699 | 8.84 | 1 | 365 | 10.0643 | 0.31713 | 10 | 0.38142
53078 | 3.12 | 1 | 365 | 3.5521 | 0.70016 | 4 | 0.25226
53517 | 7.8 | 1 | 365 | 8.8803 | 0.75041 | 9 | 0.63066
44679 | 12.74 | 1 | 365 | 14.5044 | 0.69234 | 15 | 0.19675
54918 | 2.86 | 1 | 365 | 3.2561 | 0.80848 | 4 | 0.064576
52783 | 3.9 | 1 | 365 | 4.4401 | 0.37521 | 4 | 0.81533
32409 | 5.2 | 1 | 365 | 5.9202 | 0.83361 | 6 | 0.75377
52758 | 7.28 | 1 | 365 | 8.2882 | 0.96705 | 9 | 0.25528
52100 | 2.34 | 1 | 365 | 2.6641 | 0.025124 | 2 | 0.6892
53027 | 4.42 | 1 | 365 | 5.0321 | 0.15857 | 5 | 0.19071
52088 | 2.86 | 1 | 365 | 3.2561 | 0.80848 | 4 | 0.064576
53831 | 14.3 | 1 | 365 | 16.2805 | 0.042422 | 16 | 0.32288
54391 | 3.12 | 1 | 365 | 3.5521 | 0.70016 | 4 | 0.25226
52259 | 3.9 | 1 | 365 | 4.4401 | 0.37521 | 4 | 0.81533
51914 | 3.64 | 1 | 365 | 4.1441 | 0.48353 | 4 | 0.62764
53537 | 3.9 | 1 | 365 | 4.4401 | 0.37521 | 4 | 0.81533
53110 | 9.435 | 1 | 365 | 10.7417 | 0.35771 | 11 | 0.099397
48652 | 3.38 | 1 | 365 | 3.8481 | 0.59185 | 4 | 0.43995
53112 | 8.925 | 1 | 365 | 10.1611 | 0.60864 | 10 | 0.7697
52529 | 6.5 | 1 | 365 | 7.4002 | 0.29201 | 7 | 0.69222
55082 | 10.4 | 1 | 365 | 11.8403 | 0.66722 | 12 | 0.50755
52770 | 4.68 | 1 | 365 | 5.3282 | 0.050247 | 5 | 0.3784
53467 | 8.06 | 1 | 365 | 9.1763 | 0.64209 | 9 | 0.81835
54165 | 5.46 | 1 | 365 | 6.2162 | 0.72529 | 6 | 0.94146
53424 | 6.5 | 1 | 365 | 7.4002 | 0.29201 | 7 | 0.69222
53964 | 7.8 | 1 | 365 | 8.8803 | 0.75041 | 9 | 0.63066
53352 | 10.4 | 1 | 365 | 11.8403 | 0.66722 | 12 | 0.50755
54121 | 15.08 | 1 | 365 | 17.1685 | 0.71746 | 17 | 0.88595
48739 | 5.46 | 1 | 365 | 6.2162 | 0.72529 | 6 | 0.94146
53348 | 5.2 | 1 | 365 | 5.9202 | 0.83361 | 6 | 0.75377
53980 | 9.88 | 1 | 365 | 11.2483 | 0.88386 | 12 | 0.13217
48768 | 9.88 | 1 | 365 | 11.2483 | 0.88386 | 12 | 0.13217
52078 | 8.06 | 1 | 365 | 9.1763 | 0.64209 | 9 | 0.81835
48596 | 7.8 | 1 | 365 | 8.8803 | 0.75041 | 9 | 0.63066
54249 | 5.2 | 1 | 365 | 5.9202 | 0.83361 | 6 | 0.75377
53465 | 7.02 | 1 | 365 | 7.9922 | 0.075371 | 8 | 0.067596
52788 | 4.94 | 1 | 365 | 5.6242 | 0.94193 | 6 | 0.56609
55154 | 5.46 | 1 | 365 | 6.2162 | 0.72529 | 6 | 0.94146
52080 | 7.02 | 1 | 365 | 7.9922 | 0.075371 | 8 | 0.067596
52299 | 6.24 | 1 | 365 | 7.1042 | 0.40033 | 7 | 0.50453
51780 | 6.24 | 1 | 365 | 7.1042 | 0.40033 | 7 | 0.50453
51860 | 12.48 | 1 | 365 | 14.2084 | 0.80066 | 15 | 0.0090593
51742 | 7.28 | 1 | 365 | 8.2882 | 0.96705 | 9 | 0.25528
53580 | 10.4 | 1 | 365 | 11.8403 | 0.66722 | 12 | 0.50755
29202 | 3.64 | 1 | 365 | 4.1441 | 0.48353 | 4 | 0.62764
32949 | 7.2 | 1 | 365 | 8.1972 | 0.69269 | 8 | 0.88984
50132 | 7.98 | 1 | 365 | 9.0852 | 0.36773 | 9 | 0.45291
54167 | 2.6 | 1 | 365 | 2.9601 | 0.9168 | 3 | 0.87689
52511 | 7.02 | 1 | 365 | 7.9922 | 0.075371 | 8 | 0.067596
52819 | 8.84 | 1 | 365 | 10.0643 | 0.31713 | 10 | 0.38142
53982 | 4.68 | 1 | 365 | 5.3282 | 0.050247 | 5 | 0.3784
53072 | 5.98 | 1 | 365 | 6.8082 | 0.50865 | 7 | 0.31684
54994 | 6.76 | 1 | 365 | 7.6962 | 0.18369 | 7 | 0.87991
53322 | 13 | 1 | 365 | 14.8004 | 0.58402 | 15 | 0.38444
54271 | 4.94 | 1 | 365 | 5.6242 | 0.94193 | 6 | 0.56609
54075 | 4.94 | 1 | 365 | 5.6242 | 0.94193 | 6 | 0.56609
53850 | 5.98 | 1 | 365 | 6.8082 | 0.50865 | 7 | 0.31684
53572 | 3.38 | 1 | 365 | 3.8481 | 0.59185 | 4 | 0.43995
54135 | 4.68 | 1 | 365 | 5.3282 | 0.050247 | 5 | 0.3784
53772 | 5.2 | 1 | 365 | 5.9202 | 0.83361 | 6 | 0.75377
53059 | 4.94 | 1 | 365 | 5.6242 | 0.94193 | 6 | 0.56609
52549 | 5.72 | 1 | 365 | 6.5122 | 0.61697 | 7 | 0.12915
55155 | 6.76 | 1 | 365 | 7.6962 | 0.18369 | 7 | 0.87991
27430 | 6.375 | 1 | 365 | 7.2579 | 0.86332 | 8 | 0.12121
54937 | 7.54 | 1 | 365 | 8.5842 | 0.85873 | 9 | 0.44297
29201 | 7.28 | 1 | 365 | 8.2882 | 0.96705 | 9 | 0.25528
41197 | 15.34 | 1 | 365 | 17.4645 | 0.60914 | 18 | 0.073635
31422 | 5.98 | 1 | 365 | 6.8082 | 0.50865 | 7 | 0.31684
49216 | 8.58 | 1 | 365 | 9.7683 | 0.42545 | 10 | 0.19373
55148 | 11.18 | 1 | 365 | 12.7284 | 0.34226 | 13 | 0.070616
54932 | 5.3 | 1 | 365 | 6.034 | 0.17656 | 6 | 0.21058
55203 | 8.58 | 1 | 365 | 9.7683 | 0.42545 | 10 | 0.19373
53923 | 6.76 | 1 | 365 | 7.6962 | 0.18369 | 7 | 0.87991
50888 | 4.68 | 1 | 365 | 5.3282 | 0.050247 | 5 | 0.3784
23858 | 10.92 | 1 | 365 | 12.4324 | 0.45058 | 12 | 0.88293
44675 | 152.75 | 0.9 | 365 | 156.5144 | 0.47601 | 156 | 0.99042
54254 | 13 | 1 | 365 | 14.8004 | 0.58402 | 15 | 0.38444
53053 | 3.9 | 1 | 365 | 4.4401 | 0.37521 | 4 | 0.81533
52533 | 3.9 | 1 | 365 | 4.4401 | 0.37521 | 4 | 0.81533
33825 | 5.46 | 1 | 365 | 6.2162 | 0.72529 | 6 | 0.94146
48450 | 10.14 | 1 | 365 | 11.5443 | 0.77554 | 12 | 0.31986
53849 | 5.2 | 1 | 365 | 5.9202 | 0.83361 | 6 | 0.75377
53205 | 4.16 | 1 | 365 | 4.7361 | 0.26689 | 5 | 0.0030198
54275 | 8.06 | 1 | 365 | 9.1763 | 0.64209 | 9 | 0.81835
33784 | 5.2 | 1 | 365 | 5.9202 | 0.83361 | 6 | 0.75377
52986 | 4.94 | 1 | 365 | 5.6242 | 0.94193 | 6 | 0.56609
54280 | 5.72 | 1 | 365 | 6.5122 | 0.61697 | 7 | 0.12915
53321 | 7.54 | 1 | 365 | 8.5842 | 0.85873 | 9 | 0.44297
53377 | 11.7 | 1 | 365 | 13.3204 | 0.12562 | 13 | 0.44599
39040 | 5.72 | 1 | 365 | 6.5122 | 0.61697 | 7 | 0.12915
54841 | 14.3 | 1 | 365 | 16.2805 | 0.042422 | 16 | 0.32288
19919 | 8.84 | 1 | 365 | 10.0643 | 0.31713 | 10 | 0.38142
52263 | 11.96 | 1 | 365 | 13.6164 | 0.017298 | 13 | 0.63368
54820 | 8.84 | 1 | 365 | 10.0643 | 0.31713 | 10 | 0.38142
42896 | 7.28 | 1 | 365 | 8.2882 | 0.96705 | 9 | 0.25528
27550 | 10.965 | 1 | 365 | 12.4836 | 0.60491 | 13 | 0.088488
17643 | 3.57 | 1 | 365 | 4.0644 | 0.24346 | 4 | 0.30788
25014 | 5.72 | 1 | 365 | 6.5122 | 0.61697 | 7 | 0.12915
54929 | 9.01 | 1 | 365 | 10.2578 | 0.90016 | 11 | 0.15798
54162 | 5.46 | 1 | 365 | 6.2162 | 0.72529 | 6 | 0.94146
53773 | 4.16 | 1 | 365 | 4.7361 | 0.26689 | 5 | 0.0030198
54975 | 5.98 | 1 | 365 | 6.8082 | 0.50865 | 7 | 0.31684
55055 | 4.68 | 1 | 365 | 5.3282 | 0.050247 | 5 | 0.3784
54132 | 13 | 1 | 365 | 14.8004 | 0.58402 | 15 | 0.38444
37416 | 7.54 | 1 | 365 | 8.5842 | 0.85873 | 9 | 0.44297
54944 | 5.72 | 1 | 365 | 6.5122 | 0.61697 | 7 | 0.12915
53427 | 5.98 | 1 | 365 | 6.8082 | 0.50865 | 7 | 0.31684
52985 | 6.24 | 1 | 365 | 7.1042 | 0.40033 | 7 | 0.50453
52091 | 5.46 | 1 | 365 | 6.2162 | 0.72529 | 6 | 0.94146
52234 | 8.06 | 1 | 365 | 9.1763 | 0.64209 | 9 | 0.81835
53692 | 8.32 | 1 | 365 | 9.4723 | 0.53377 | 10 | 0.0060396
54839 | 3.12 | 1 | 365 | 3.5521 | 0.70016 | 4 | 0.25226
53126 | 9.36 | 1 | 365 | 10.6563 | 0.10049 | 10 | 0.75679
54251 | 11.7 | 1 | 365 | 13.3204 | 0.12562 | 13 | 0.44599
54880 | 4.42 | 1 | 365 | 5.0321 | 0.15857 | 5 | 0.19071
52834 | 15.08 | 1 | 365 | 17.1685 | 0.71746 | 17 | 0.88595
54981 | 5.98 | 1 | 365 | 6.8082 | 0.50865 | 7 | 0.31684
53650 | 10.14 | 1 | 365 | 11.5443 | 0.77554 | 12 | 0.31986
31874 | 7.28 | 1 | 365 | 8.2882 | 0.96705 | 9 | 0.25528
54293 | 13 | 1 | 365 | 14.8004 | 0.58402 | 15 | 0.38444
21786 | 3.64 | 1 | 365 | 4.1441 | 0.48353 | 4 | 0.62764
32539 | 7.54 | 1 | 365 | 8.5842 | 0.85873 | 9 | 0.44297
55030 | 3.64 | 1 | 365 | 4.1441 | 0.48353 | 4 | 0.62764
53325 | 8.06 | 1 | 365 | 9.1763 | 0.64209 | 9 | 0.81835
55021 | 4.68 | 1 | 365 | 5.3282 | 0.050247 | 5 | 0.3784
54250 | 6.24 | 1 | 365 | 7.1042 | 0.40033 | 7 | 0.50453
53549 | 6.76 | 1 | 365 | 7.6962 | 0.18369 | 7 | 0.87991
52988 | 3.9 | 1 | 365 | 4.4401 | 0.37521 | 4 | 0.81533
53621 | 4.42 | 1 | 365 | 5.0321 | 0.15857 | 5 | 0.19071
32202 | 4.16 | 1 | 365 | 4.7361 | 0.26689 | 5 | 0.0030198
54905 | 8.32 | 1 | 365 | 9.4723 | 0.53377 | 10 | 0.0060396
29864 | 9.62 | 1 | 365 | 10.9523 | 0.99217 | 11 | 0.94448
53993 | 4.16 | 1 | 365 | 4.7361 | 0.26689 | 5 | 0.0030198
52882 | 8.06 | 1 | 365 | 9.1763 | 0.64209 | 9 | 0.81835
53510 | 9.36 | 1 | 365 | 10.6563 | 0.10049 | 10 | 0.75679
54985 | 15.08 | 1 | 365 | 17.1685 | 0.71746 | 17 | 0.88595
54125 | 4.16 | 1 | 365 | 4.7361 | 0.26689 | 5 | 0.0030198
55018 | 4.94 | 1 | 365 | 5.6242 | 0.94193 | 6 | 0.56609
52922 | 5.98 | 1 | 365 | 6.8082 | 0.50865 | 7 | 0.31684
52126 | 6.76 | 1 | 365 | 7.6962 | 0.18369 | 7 | 0.87991
53927 | 5.46 | 1 | 365 | 6.2162 | 0.72529 | 6 | 0.94146
54229 | 6.24 | 1 | 365 | 7.1042 | 0.40033 | 7 | 0.50453
52977 | 7.8 | 1 | 365 | 8.8803 | 0.75041 | 9 | 0.63066
55037 | 6.24 | 1 | 365 | 7.1042 | 0.40033 | 7 | 0.50453
54941 | 5.98 | 1 | 365 | 6.8082 | 0.50865 | 7 | 0.31684
53761 | 6.24 | 1 | 365 | 7.1042 | 0.40033 | 7 | 0.50453
55086 | 4.94 | 1 | 365 | 5.6242 | 0.94193 | 6 | 0.56609
54969 | 4.68 | 1 | 365 | 5.3282 | 0.050247 | 5 | 0.3784
43703 | 5.46 | 1 | 365 | 6.2162 | 0.72529 | 6 | 0.94146
52605 | 3.38 | 1 | 365 | 3.8481 | 0.59185 | 4 | 0.43995
54407 | 5.2 | 1 | 365 | 5.9202 | 0.83361 | 6 | 0.75377
52421 | 4.94 | 1 | 365 | 5.6242 | 0.94193 | 6 | 0.56609
53114 | 7.54 | 1 | 365 | 8.5842 | 0.85873 | 9 | 0.44297
52817 | 7.28 | 1 | 365 | 8.2882 | 0.96705 | 9 | 0.25528
53113 | 11.18 | 1 | 365 | 12.7284 | 0.34226 | 13 | 0.070616
54216 | 16.64 | 1 | 365 | 18.9445 | 0.067546 | 19 | 0.012079
52996 | 5.46 | 1 | 365 | 6.2162 | 0.72529 | 6 | 0.94146
30004 | 5.46 | 1 | 365 | 6.2162 | 0.72529 | 6 | 0.94146
54945 | 8.32 | 1 | 365 | 9.4723 | 0.53377 | 10 | 0.0060396
30005 | 8.32 | 1 | 365 | 9.4723 | 0.53377 | 10 | 0.0060396
54233 | 6.24 | 1 | 365 | 7.1042 | 0.40033 | 7 | 0.50453
32113 | 8.06 | 1 | 365 | 9.1763 | 0.64209 | 9 | 0.81835
54794 | 10.14 | 1 | 365 | 11.5443 | 0.77554 | 12 | 0.31986
55326 | 12.74 | 1 | 365 | 14.5044 | 0.69234 | 15 | 0.19675
55078 | 6.76 | 1 | 365 | 7.6962 | 0.18369 | 7 | 0.87991
52535 | 6.24 | 1 | 365 | 7.1042 | 0.40033 | 7 | 0.50453
53443 | 3.9 | 1 | 365 | 4.4401 | 0.37521 | 4 | 0.81533
53828 | 8.58 | 1 | 365 | 9.7683 | 0.42545 | 10 | 0.19373
51738 | 8.32 | 1 | 365 | 9.4723 | 0.53377 | 10 | 0.0060396
52647 | 5.98 | 1 | 365 | 6.8082 | 0.50865 | 7 | 0.31684
53038 | 6.76 | 1 | 365 | 7.6962 | 0.18369 | 7 | 0.87991
54910 | 5.98 | 1 | 365 | 6.8082 | 0.50865 | 7 | 0.31684
55010 | 5.2 | 1 | 365 | 5.9202 | 0.83361 | 6 | 0.75377
53645 | 4.16 | 1 | 365 | 4.7361 | 0.26689 | 5 | 0.0030198
54960 | 5.72 | 1 | 365 | 6.5122 | 0.61697 | 7 | 0.12915
55075 | 5.72 | 1 | 365 | 6.5122 | 0.61697 | 7 | 0.12915
54845 | 11.18 | 1 | 365 | 12.7284 | 0.34226 | 13 | 0.070616
53647 | 5.98 | 1 | 365 | 6.8082 | 0.50865 | 7 | 0.31684
36654 | 12.22 | 1 | 365 | 13.9124 | 0.90898 | 14 | 0.82137
52201 | 5.2 | 1 | 365 | 5.9202 | 0.83361 | 6 | 0.75377
53764 | 4.68 | 1 | 365 | 5.3282 | 0.050247 | 5 | 0.3784
55006 | 6.5 | 1 | 365 | 7.4002 | 0.29201 | 7 | 0.69222
53320 | 8.84 | 1 | 365 | 10.0643 | 0.31713 | 10 | 0.38142
53365 | 5.72 | 1 | 365 | 6.5122 | 0.61697 | 7 | 0.12915
52762 | 10.4 | 1 | 365 | 11.8403 | 0.66722 | 12 | 0.50755
54991 | 4.94 | 1 | 365 | 5.6242 | 0.94193 | 6 | 0.56609
54079 | 9.36 | 1 | 365 | 10.6563 | 0.10049 | 10 | 0.75679
33952 | 4.94 | 1 | 365 | 5.6242 | 0.94193 | 6 | 0.56609
54047 | 4.68 | 1 | 365 | 5.3282 | 0.050247 | 5 | 0.3784
54057 | 2.6 | 1 | 365 | 2.9601 | 0.9168 | 3 | 0.87689
52852 | 13 | 1 | 365 | 14.8004 | 0.58402 | 15 | 0.38444
54952 | 9.62 | 1 | 365 | 10.9523 | 0.99217 | 11 | 0.94448
55141 | 5.98 | 1 | 365 | 6.8082 | 0.50865 | 7 | 0.31684
53118 | 4.68 | 1 | 365 | 5.3282 | 0.050247 | 5 | 0.3784
52887 | 7.28 | 1 | 365 | 8.2882 | 0.96705 | 9 | 0.25528
54295 | 7.28 | 1 | 365 | 8.2882 | 0.96705 | 9 | 0.25528
54959 | 6.24 | 1 | 365 | 7.1042 | 0.40033 | 7 | 0.50453
54938 | 4.68 | 1 | 365 | 5.3282 | 0.050247 | 5 | 0.3784
54907 | 5.98 | 1 | 365 | 6.8082 | 0.50865 | 7 | 0.31684
54954 | 2.6 | 1 | 365 | 2.9601 | 0.9168 | 3 | 0.87689
50577 | 3.9 | 1 | 365 | 4.4401 | 0.37521 | 4 | 0.81533
54225 | 10.14 | 1 | 365 | 11.5443 | 0.77554 | 12 | 0.31986
29633 | 5.46 | 1 | 365 | 6.2162 | 0.72529 | 6 | 0.94146
55140 | 5.2 | 1 | 365 | 5.9202 | 0.83361 | 6 | 0.75377
24246 | 11.96 | 1 | 365 | 13.6164 | 0.017298 | 13 | 0.63368
55081 | 8.84 | 1 | 365 | 10.0643 | 0.31713 | 10 | 0.38142
55333 | 4.68 | 1 | 365 | 5.3282 | 0.050247 | 5 | 0.3784
48685 | 4.42 | 1 | 365 | 5.0321 | 0.15857 | 5 | 0.19071
55339 | 8.32 | 1 | 365 | 9.4723 | 0.53377 | 10 | 0.0060396
55059 | 7.905 | 1 | 365 | 8.9998 | 0.11051 | 9 | 0.11031
53818 | 7.28 | 1 | 365 | 8.2882 | 0.96705 | 9 | 0.25528
55063 | 6.375 | 1 | 365 | 7.2579 | 0.86332 | 8 | 0.12121
53515 | 3.12 | 1 | 365 | 3.5521 | 0.70016 | 4 | 0.25226
55065 | 4.59 | 1 | 365 | 5.2257 | 0.74159 | 5 | 0.96727
49236 | 4.16 | 1 | 365 | 4.7361 | 0.26689 | 5 | 0.0030198
55080 | 8.925 | 1 | 365 | 10.1611 | 0.60864 | 10 | 0.7697
55038 | 7.02 | 1 | 365 | 7.9922 | 0.075371 | 8 | 0.067596
53817 | 4.94 | 1 | 365 | 5.6242 | 0.94193 | 6 | 0.56609
55103 | 10.92 | 1 | 365 | 12.4324 | 0.45058 | 12 | 0.88293
53821 | 8.32 | 1 | 365 | 9.4723 | 0.53377 | 10 | 0.0060396
55118 | 7.28 | 1 | 365 | 8.2882 | 0.96705 | 9 | 0.25528
55119 | 4.16 | 1 | 365 | 4.7361 | 0.26689 | 5 | 0.0030198
52127 | 7.8 | 1 | 365 | 8.8803 | 0.75041 | 9 | 0.63066
55120 | 5.46 | 1 | 365 | 6.2162 | 0.72529 | 6 | 0.94146
54274 | 3.64 | 1 | 365 | 4.1441 | 0.48353 | 4 | 0.62764
55126 | 4.16 | 1 | 365 | 4.7361 | 0.26689 | 5 | 0.0030198
54830 | 6.24 | 1 | 365 | 7.1042 | 0.40033 | 7 | 0.50453
55131 | 4.08 | 1 | 365 | 4.6451 | 0.99252 | 5 | 0.63758
52157 | 3.9 | 1 | 365 | 4.4401 | 0.37521 | 4 | 0.81533
55146 | 6.24 | 1 | 365 | 7.1042 | 0.40033 | 7 | 0.50453
31477 | 11.44 | 1 | 365 | 13.0244 | 0.23394 | 13 | 0.2583
55149 | 5.2 | 1 | 365 | 5.9202 | 0.83361 | 6 | 0.75377
53058 | 11.18 | 1 | 365 | 12.7284 | 0.34226 | 13 | 0.070616
55171 | 8.32 | 1 | 365 | 9.4723 | 0.53377 | 10 | 0.0060396
47439 | 7.8 | 1 | 365 | 8.8803 | 0.75041 | 9 | 0.63066
53035 | 10.14 | 1 | 365 | 11.5443 | 0.77554 | 12 | 0.31986
55189 | 9.18 | 1 | 365 | 10.4514 | 0.48318 | 10 | 0.93455
55214 | 8.415 | 1 | 365 | 9.5804 | 0.85958 | 10 | 0.44
55016 | 8.32 | 1 | 365 | 9.4723 | 0.53377 | 10 | 0.0060396
55218 | 2.805 | 1 | 365 | 3.1935 | 0.61986 | 3 | 0.81333
55228 | 10.14 | 1 | 365 | 11.5443 | 0.77554 | 12 | 0.31986
53757 | 4.68 | 1 | 365 | 5.3282 | 0.050247 | 5 | 0.3784
55230 | 2.04 | 1 | 365 | 2.3225 | 0.99626 | 3 | 0.31879
49077 | 9.1 | 1 | 365 | 10.3603 | 0.20881 | 10 | 0.56911
55234 | 4.59 | 1 | 365 | 5.2257 | 0.74159 | 5 | 0.96727
32631 | 6.5 | 1 | 365 | 7.4002 | 0.29201 | 7 | 0.69222
55250 | 9.69 | 1 | 365 | 11.032 | 0.23224 | 11 | 0.26425
48616 | 9.88 | 1 | 365 | 11.2483 | 0.88386 | 12 | 0.13217
55054 | 10.4 | 1 | 365 | 11.8403 | 0.66722 | 12 | 0.50755
55365 | 5.72 | 1 | 365 | 6.5122 | 0.61697 | 7 | 0.12915
55375 | 7.8 | 1 | 365 | 8.8803 | 0.75041 | 9 | 0.63066
55408 | 4.16 | 1 | 365 | 4.7361 | 0.26689 | 5 | 0.0030198
55410 | 13.26 | 1 | 365 | 15.0964 | 0.4757 | 15 | 0.57213
55372 | 5.98 | 1 | 365 | 6.8082 | 0.50865 | 7 | 0.31684
53563 | 9.36 | 1 | 365 | 10.6563 | 0.10049 | 10 | 0.75679
53477 | 6.24 | 1 | 365 | 7.1042 | 0.40033 | 7 | 0.50453
55362 | 12.495 | 1 | 365 | 14.2255 | 0.8521 | 15 | 0.07758
55415 | 5.98 | 1 | 365 | 6.8082 | 0.50865 | 7 | 0.31684
55366 | 6.76 | 1 | 365 | 7.6962 | 0.18369 | 7 | 0.87991
53962 | 8.06 | 1 | 365 | 9.1763 | 0.64209 | 9 | 0.81835
55371 | 2.12 | 1 | 365 | 2.4136 | 0.27062 | 2 | 0.68423
55377 | 4.335 | 1 | 365 | 4.9354 | 0.86706 | 5 | 0.80243
53963 | 9.88 | 1 | 365 | 11.2483 | 0.88386 | 12 | 0.13217
55382 | 4.335 | 1 | 365 | 4.9354 | 0.86706 | 5 | 0.80243
48909 | 5.98 | 1 | 365 | 6.8082 | 0.50865 | 7 | 0.31684
55383 | 5.61 | 1 | 365 | 6.3869 | 0.23972 | 6 | 0.62667
54833 | 6.24 | 1 | 365 | 7.1042 | 0.40033 | 7 | 0.50453
55387 | 3.06 | 1 | 365 | 3.4838 | 0.49439 | 3 | 0.97818
44204 | 4.42 | 1 | 365 | 5.0321 | 0.15857 | 5 | 0.19071
55389 | 3.64 | 1 | 365 | 4.1441 | 0.48353 | 4 | 0.62764
53412 | 7.8 | 1 | 365 | 8.8803 | 0.75041 | 9 | 0.63066
55394 | 7.28 | 1 | 365 | 8.2882 | 0.96705 | 9 | 0.25528
54190 | 5.98 | 1 | 365 | 6.8082 | 0.50865 | 7 | 0.31684
54195 | 8.55 | 1 | 365 | 9.7341 | 0.32257 | 10 | 0.056687
50388 | 6.375 | 1 | 365 | 7.2579 | 0.86332 | 8 | 0.12121
54303 | 4.8 | 1 | 365 | 5.4648 | 0.46179 | 5 | 0.92656
54326 | 5.865 | 1 | 365 | 6.6773 | 0.11425 | 6 | 0.79152
20665 | 8.58 | 1 | 365 | 9.7683 | 0.42545 | 10 | 0.19373
53635 | 5.46 | 1 | 365 | 6.2162 | 0.72529 | 6 | 0.94146
54232 | 4.94 | 1 | 365 | 5.6242 | 0.94193 | 6 | 0.56609
40993 | 5.98 | 1 | 365 | 6.8082 | 0.50865 | 7 | 0.31684
54481 | 6.54 | 1 | 365 | 7.4457 | 0.42919 | 7 | 0.87494
22055 | 6.24 | 1 | 365 | 7.1042 | 0.40033 | 7 | 0.50453
54557 | 6 | 1 | 365 | 6.831 | 0.57724 | 7 | 0.4082
51707 | 15.08 | 1 | 365 | 17.1685 | 0.71746 | 17 | 0.88595
55211 | 4.42 | 1 | 365 | 5.0321 | 0.15857 | 5 | 0.19071
37688 | 13 | 1 | 365 | 14.8004 | 0.58402 | 15 | 0.38444
54196 | 5.98 | 1 | 365 | 6.8082 | 0.50865 | 7 | 0.31684
53611 | 13.26 | 1 | 365 | 15.0964 | 0.4757 | 15 | 0.57213
54670 | 7.42 | 1 | 365 | 8.4476 | 0.44719 | 8 | 0.89481
55060 | 6.76 | 1 | 365 | 7.6962 | 0.18369 | 7 | 0.87991
54236 | 7.28 | 1 | 365 | 8.2882 | 0.96705 | 9 | 0.25528
54650 | 4.725 | 1 | 365 | 5.3794 | 0.20458 | 5 | 0.58396
54774 | 8.32 | 1 | 365 | 9.4723 | 0.53377 | 10 | 0.0060396
53700 | 9.62 | 1 | 365 | 10.9523 | 0.99217 | 11 | 0.94448
53532 | 3.12 | 1 | 365 | 3.5521 | 0.70016 | 4 | 0.25226
55592 | 4.08 | 1 | 365 | 4.6451 | 0.99252 | 5 | 0.63758
44639 | 25.2 | 0.9 | 365 | 25.821 | 0.78197 | 26 | 0.603
55593 | 10.92 | 1 | 365 | 12.4324 | 0.45058 | 12 | 0.88293
55594 | 5.1 | 1 | 365 | 5.8063 | 0.49065 | 6 | 0.29697
55595 | 6.76 | 1 | 365 | 7.6962 | 0.18369 | 7 | 0.87991
55404 | 4.68 | 1 | 365 | 5.3282 | 0.050247 | 5 | 0.3784
55601 | 4.42 | 1 | 365 | 5.0321 | 0.15857 | 5 | 0.19071
55406 | 10.2 | 1 | 365 | 11.6126 | 0.98131 | 12 | 0.59394
55407 | 6.375 | 1 | 365 | 7.2579 | 0.86332 | 8 | 0.12121
55606 | 2.04 | 1 | 365 | 2.3225 | 0.99626 | 3 | 0.31879
55420 | 7.65 | 1 | 365 | 8.7095 | 0.23598 | 8 | 0.94546
55614 | 6.5 | 1 | 365 | 7.4002 | 0.29201 | 7 | 0.69222
55428 | 3.38 | 1 | 365 | 3.8481 | 0.59185 | 4 | 0.43995
55616 | 4.68 | 1 | 365 | 5.3282 | 0.050247 | 5 | 0.3784
55429 | 10.14 | 1 | 365 | 11.5443 | 0.77554 | 12 | 0.31986
55430 | 7.54 | 1 | 365 | 8.5842 | 0.85873 | 9 | 0.44297
55431 | 8.925 | 1 | 365 | 10.1611 | 0.60864 | 10 | 0.7697
55617 | 3.06 | 1 | 365 | 3.4838 | 0.49439 | 3 | 0.97818
55432 | 6.24 | 1 | 365 | 7.1042 | 0.40033 | 7 | 0.50453
55618 | 4.24 | 1 | 365 | 4.8272 | 0.54125 | 5 | 0.36846
55434 | 3.57 | 1 | 365 | 4.0644 | 0.24346 | 4 | 0.30788
55437 | 11.18 | 1 | 365 | 12.7284 | 0.34226 | 13 | 0.070616
55619 | 4.335 | 1 | 365 | 4.9354 | 0.86706 | 5 | 0.80243
55442 | 4.42 | 1 | 365 | 5.0321 | 0.15857 | 5 | 0.19071
55446 | 4.16 | 1 | 365 | 4.7361 | 0.26689 | 5 | 0.0030198
55472 | 2.04 | 1 | 365 | 2.3225 | 0.99626 | 3 | 0.31879
55400 | 6.63 | 1 | 365 | 7.5482 | 0.73785 | 8 | 0.28606
55476 | 11.73 | 1 | 365 | 13.3545 | 0.2285 | 13 | 0.58303
55475 | 7.8 | 1 | 365 | 8.8803 | 0.75041 | 9 | 0.63066
55478 | 8.06 | 1 | 365 | 9.1763 | 0.64209 | 9 | 0.81835
55620 | 4.77 | 1 | 365 | 5.4306 | 0.35891 | 5 | 0.78952
55621 | 8.67 | 1 | 365 | 9.8707 | 0.73411 | 10 | 0.60485
55626 | 6.375 | 1 | 365 | 7.2579 | 0.86332 | 8 | 0.12121
55625 | 5.1 | 1 | 365 | 5.8063 | 0.49065 | 6 | 0.29697
55624 | 10.965 | 1 | 365 | 12.4836 | 0.60491 | 13 | 0.088488
55629 | 5.565 | 1 | 365 | 6.3357 | 0.08539 | 6 | 0.42111
55630 | 3.64 | 1 | 365 | 4.1441 | 0.48353 | 4 | 0.62764
55631 | 5.98 | 1 | 365 | 6.8082 | 0.50865 | 7 | 0.31684
55633 | 5.035 | 1 | 365 | 5.7323 | 0.26773 | 6 | 4.9175e-05
55635 | 8.58 | 1 | 365 | 9.7683 | 0.42545 | 10 | 0.19373
55634 | 3.315 | 1 | 365 | 3.7741 | 0.36893 | 4 | 0.14303
55637 | 8.84 | 1 | 365 | 10.0643 | 0.31713 | 10 | 0.38142
55638 | 10.14 | 1 | 365 | 11.5443 | 0.77554 | 12 | 0.31986
55639 | 9.945 | 1 | 365 | 11.3223 | 0.10678 | 11 | 0.42909
55643 | 7.54 | 1 | 365 | 8.5842 | 0.85873 | 9 | 0.44297
55484 | 8.16 | 1 | 365 | 9.2901 | 0.98505 | 10 | 0.27515
55487 | 3.64 | 1 | 365 | 4.1441 | 0.48353 | 4 | 0.62764
55488 | 11.22 | 1 | 365 | 12.7739 | 0.47944 | 13 | 0.25334
55490 | 11.66 | 1 | 365 | 13.2748 | 0.98844 | 14 | 0.26327
55495 | 13.77 | 1 | 365 | 15.6771 | 0.22477 | 15 | 0.90182
55496 | 8.16 | 1 | 365 | 9.2901 | 0.98505 | 10 | 0.27515
55502 | 8.67 | 1 | 365 | 9.8707 | 0.73411 | 10 | 0.60485
55505 | 6.375 | 1 | 365 | 7.2579 | 0.86332 | 8 | 0.12121
55507 | 8.06 | 1 | 365 | 9.1763 | 0.64209 | 9 | 0.81835
55636 | 13.515 | 1 | 365 | 15.3867 | 0.35023 | 15 | 0.73697
55508 | 4.335 | 1 | 365 | 4.9354 | 0.86706 | 5 | 0.80243
55583 | 7.02 | 1 | 365 | 7.9922 | 0.075371 | 8 | 0.067596
55644 | 5.3 | 1 | 365 | 6.034 | 0.17656 | 6 | 0.21058
54073 | 7.28 | 1 | 365 | 8.2882 | 0.96705 | 9 | 0.25528
55585 | 5.355 | 1 | 365 | 6.0966 | 0.36519 | 6 | 0.46182
42900 | 7.8 | 1 | 365 | 8.8803 | 0.75041 | 9 | 0.63066
55589 | 5.565 | 1 | 365 | 6.3357 | 0.08539 | 6 | 0.42111
38154 | 9.62 | 1 | 365 | 10.9523 | 0.99217 | 11 | 0.94448
37186 | 7.315 | 1 | 365 | 8.3281 | 0.087085 | 8 | 0.41517
55647 | 4.24 | 1 | 365 | 4.8272 | 0.54125 | 5 | 0.36846
50842 | 5.2 | 1 | 365 | 5.9202 | 0.83361 | 6 | 0.75377
55651 | 9.1 | 1 | 365 | 10.3603 | 0.20881 | 10 | 0.56911
55757 | 8.415 | 1 | 365 | 9.5804 | 0.85958 | 10 | 0.44
51457 | 6.2 | 1 | 365 | 7.0587 | 0.26315 | 7 | 0.32181
55650 | 6.76 | 1 | 365 | 7.6962 | 0.18369 | 7 | 0.87991
50204 | 10.1 | 1 | 365 | 11.4988 | 0.63835 | 12 | 0.13714
55653 | 14.04 | 1 | 365 | 15.9845 | 0.15074 | 16 | 0.13519
50837 | 8.5 | 1 | 365 | 9.6772 | 0.15109 | 9 | 0.82829
34806 | 145.7 | 0.9 | 365 | 149.2907 | 0.71558 | 150 | 0.0062459
55654 | 3.825 | 1 | 365 | 4.3547 | 0.11799 | 4 | 0.47273
54435 | 4.34 | 1 | 365 | 4.9411 | 0.8842 | 5 | 0.82527
55656 | 10.4 | 1 | 365 | 11.8403 | 0.66722 | 12 | 0.50755
55759 | 14.025 | 1 | 365 | 15.9674 | 0.099299 | 16 | 0.066671
35281 | 38.4 | 0.9 | 365 | 39.3463 | 0.5249 | 39 | 0.87124
55658 | 10.92 | 1 | 365 | 12.4324 | 0.45058 | 12 | 0.88293
55762 | 8.415 | 1 | 365 | 9.5804 | 0.85958 | 10 | 0.44
55765 | 7.02 | 1 | 365 | 7.9922 | 0.075371 | 8 | 0.067596
55657 | 7.28 | 1 | 365 | 8.2882 | 0.96705 | 9 | 0.25528
55767 | 3.315 | 1 | 365 | 3.7741 | 0.36893 | 4 | 0.14303
55776 | 7.54 | 1 | 365 | 8.5842 | 0.85873 | 9 | 0.44297
55660 | 5.355 | 1 | 365 | 6.0966 | 0.36519 | 6 | 0.46182
39555 | 7.02 | 1 | 365 | 7.9922 | 0.075371 | 8 | 0.067596
55648 | 5.46 | 1 | 365 | 6.2162 | 0.72529 | 6 | 0.94146
50612 | 4.68 | 1 | 365 | 5.3282 | 0.050247 | 5 | 0.3784
39228 | 6.24 | 1 | 365 | 7.1042 | 0.40033 | 7 | 0.50453
55781 | 7.8 | 1 | 365 | 8.8803 | 0.75041 | 9 | 0.63066
54141 | 4.335 | 1 | 365 | 4.9354 | 0.86706 | 5 | 0.80243
55786 | 5.98 | 1 | 365 | 6.8082 | 0.50865 | 7 | 0.31684
54142 | 7.905 | 1 | 365 | 8.9998 | 0.11051 | 9 | 0.11031
55788 | 9.62 | 1 | 365 | 10.9523 | 0.99217 | 11 | 0.94448
45170 | 9.805 | 1 | 365 | 11.1629 | 0.62664 | 11 | 0.78957
37737 | 5.035 | 1 | 365 | 5.7323 | 0.26773 | 6 | 4.9175e-05
45760 | 4.68 | 1 | 365 | 5.3282 | 0.050247 | 5 | 0.3784
55839 | 6.5 | 1 | 365 | 7.4002 | 0.29201 | 7 | 0.69222
54697 | 4.86 | 1 | 365 | 5.5331 | 0.66756 | 6 | 0.20064
55844 | 6.63 | 1 | 365 | 7.5482 | 0.73785 | 8 | 0.28606
54694 | 9.1 | 1 | 365 | 10.3603 | 0.20881 | 10 | 0.56911
55718 | 4.94 | 1 | 365 | 5.6242 | 0.94193 | 6 | 0.56609
54659 | 8.48 | 1 | 365 | 9.6544 | 0.082499 | 9 | 0.73692
54485 | 9.99 | 1 | 365 | 11.3736 | 0.2611 | 11 | 0.63466
54593 | 5.865 | 1 | 365 | 6.6773 | 0.11425 | 6 | 0.79152
54590 | 5.035 | 1 | 365 | 5.7323 | 0.26773 | 6 | 4.9175e-05
55719 | 2.34 | 1 | 365 | 2.6641 | 0.025124 | 2 | 0.6892
54588 | 9.01 | 1 | 365 | 10.2578 | 0.90016 | 11 | 0.15798
55848 | 4.94 | 1 | 365 | 5.6242 | 0.94193 | 6 | 0.56609
55645 | 6.24 | 1 | 365 | 7.1042 | 0.40033 | 7 | 0.50453
54509 | 8.925 | 1 | 365 | 10.1611 | 0.60864 | 10 | 0.7697
55703 | 4.32 | 1 | 365 | 4.9183 | 0.81561 | 5 | 0.73391
55663 | 6.885 | 1 | 365 | 7.8385 | 0.61238 | 8 | 0.45091
54530 | 14.025 | 1 | 365 | 15.9674 | 0.099299 | 16 | 0.066671
55669 | 7.65 | 1 | 365 | 8.7095 | 0.23598 | 8 | 0.94546
54571 | 3.78 | 1 | 365 | 4.3035 | 0.96366 | 5 | 0.26717
55664 | 12.22 | 1 | 365 | 13.9124 | 0.90898 | 14 | 0.82137
54534 | 2.805 | 1 | 365 | 3.1935 | 0.61986 | 3 | 0.81333
55642 | 4.08 | 1 | 365 | 4.6451 | 0.99252 | 5 | 0.63758
55132 | 7.14 | 1 | 365 | 8.1288 | 0.48692 | 8 | 0.61576
55438 | 7.28 | 1 | 365 | 8.2882 | 0.96705 | 9 | 0.25528
55666 | 2.16 | 1 | 365 | 2.4591 | 0.40781 | 2 | 0.86695
55358 | 9.945 | 1 | 365 | 11.3223 | 0.10678 | 11 | 0.42909
55665 | 7.395 | 1 | 365 | 8.4192 | 0.36145 | 8 | 0.78061
54637 | 5.85 | 1 | 365 | 6.6602 | 0.062809 | 6 | 0.723
40373 | 3.64 | 1 | 365 | 4.1441 | 0.48353 | 4 | 0.62764
55667 | 7.42 | 1 | 365 | 8.4476 | 0.44719 | 8 | 0.89481
55668 | 15.08 | 1 | 365 | 17.1685 | 0.71746 | 17 | 0.88595
38562 | 8.84 | 1 | 365 | 10.0643 | 0.31713 | 10 | 0.38142
55671 | 12.495 | 1 | 365 | 14.2255 | 0.8521 | 15 | 0.07758
55628 | 5.61 | 1 | 365 | 6.3869 | 0.23972 | 6 | 0.62667
55670 | 7.905 | 1 | 365 | 8.9998 | 0.11051 | 9 | 0.11031
55673 | 5.67 | 1 | 365 | 6.4553 | 0.44549 | 6 | 0.90075
50394 | 3.57 | 1 | 365 | 4.0644 | 0.24346 | 4 | 0.30788
50610 | 5.61 | 1 | 365 | 6.3869 | 0.23972 | 6 | 0.62667
50345 | 8.925 | 1 | 365 | 10.1611 | 0.60864 | 10 | 0.7697
55764 | 8.925 | 1 | 365 | 10.1611 | 0.60864 | 10 | 0.7697
50375 | 6.375 | 1 | 365 | 7.2579 | 0.86332 | 8 | 0.12121
47524 | 5.3 | 1 | 365 | 6.034 | 0.17656 | 6 | 0.21058
55741 | 3.06 | 1 | 365 | 3.4838 | 0.49439 | 3 | 0.97818
55745 | 11.22 | 1 | 365 | 12.7739 | 0.47944 | 13 | 0.25334
50260 | 7.8 | 1 | 365 | 8.8803 | 0.75041 | 9 | 0.63066
40541 | 3.38 | 1 | 365 | 3.8481 | 0.59185 | 4 | 0.43995
50661 | 18.02 | 1 | 365 | 20.5157 | 0.80031 | 21 | 0.31597
43292 | 8.58 | 1 | 365 | 9.7683 | 0.42545 | 10 | 0.19373
48442 | 7.02 | 1 | 365 | 7.9922 | 0.075371 | 8 | 0.067596
40709 | 9.805 | 1 | 365 | 11.1629 | 0.62664 | 11 | 0.78957
41087 | 12.75 | 1 | 365 | 14.5158 | 0.72663 | 15 | 0.24243
38052 | 3.12 | 1 | 365 | 3.5521 | 0.70016 | 4 | 0.25226
47573 | 6.885 | 1 | 365 | 7.8385 | 0.61238 | 8 | 0.45091
55380 | 7.395 | 1 | 365 | 8.4192 | 0.36145 | 8 | 0.78061
39360 | 10.66 | 1 | 365 | 12.1363 | 0.5589 | 12 | 0.69524
48568 | 14.04 | 1 | 365 | 15.9845 | 0.15074 | 16 | 0.13519
45664 | 5.46 | 1 | 365 | 6.2162 | 0.72529 | 6 | 0.94146
38093 | 8.745 | 1 | 365 | 9.9561 | 0.99133 | 10 | 0.94745
41287 | 6.24 | 1 | 365 | 7.1042 | 0.40033 | 7 | 0.50453
54878 | 8.32 | 1 | 365 | 9.4723 | 0.53377 | 10 | 0.0060396
54861 | 5.72 | 1 | 365 | 6.5122 | 0.61697 | 7 | 0.12915
55854 | 6.24 | 1 | 365 | 7.1042 | 0.40033 | 7 | 0.50453
53758 | 3.64 | 1 | 365 | 4.1441 | 0.48353 | 4 | 0.62764
55857 | 5.72 | 1 | 365 | 6.5122 | 0.61697 | 7 | 0.12915
53903 | 8.06 | 1 | 365 | 9.1763 | 0.64209 | 9 | 0.81835
55868 | 4.16 | 1 | 365 | 4.7361 | 0.26689 | 5 | 0.0030198
54942 | 6.5 | 1 | 365 | 7.4002 | 0.29201 | 7 | 0.69222
55206 | 6.5 | 1 | 365 | 7.4002 | 0.29201 | 7 | 0.69222
50561 | 10.4 | 1 | 365 | 11.8403 | 0.66722 | 12 | 0.50755
55205 | 4.16 | 1 | 365 | 4.7361 | 0.26689 | 5 | 0.0030198
55864 | 6.5 | 1 | 365 | 7.4002 | 0.29201 | 7 | 0.69222
55102 | 2.34 | 1 | 365 | 2.6641 | 0.025124 | 2 | 0.6892
55869 | 4.77 | 1 | 365 | 5.4306 | 0.35891 | 5 | 0.78952
55235 | 7.28 | 1 | 365 | 8.2882 | 0.96705 | 9 | 0.25528
55867 | 9.435 | 1 | 365 | 10.7417 | 0.35771 | 11 | 0.099397
55907 | 3.12 | 1 | 365 | 3.5521 | 0.70016 | 4 | 0.25226
55906 | 6.5 | 1 | 365 | 7.4002 | 0.29201 | 7 | 0.69222
55896 | 9.69 | 1 | 365 | 11.032 | 0.23224 | 11 | 0.26425
55892 | 6.885 | 1 | 365 | 7.8385 | 0.61238 | 8 | 0.45091
55672 | 8.215 | 1 | 365 | 9.3527 | 0.17367 | 9 | 0.5264
45490 | 5.72 | 1 | 365 | 6.5122 | 0.61697 | 7 | 0.12915
55893 | 4.845 | 1 | 365 | 5.516 | 0.61612 | 6 | 0.13212
55880 | 4.505 | 1 | 365 | 5.1289 | 0.45008 | 5 | 0.57899
50452 | 9.69 | 1 | 365 | 11.032 | 0.23224 | 11 | 0.26425
55674 | 7.14 | 1 | 365 | 8.1288 | 0.48692 | 8 | 0.61576
55887 | 11.475 | 1 | 365 | 13.0642 | 0.35397 | 13 | 0.41819
55675 | 5.83 | 1 | 365 | 6.6374 | 0.99422 | 7 | 0.63164
55870 | 12.19 | 1 | 365 | 13.8782 | 0.80609 | 14 | 0.68433
55685 | 2.12 | 1 | 365 | 2.4136 | 0.27062 | 2 | 0.68423
55686 | 5.98 | 1 | 365 | 6.8082 | 0.50865 | 7 | 0.31684
54698 | 2.16 | 1 | 365 | 2.4591 | 0.40781 | 2 | 0.86695
55876 | 9.18 | 1 | 365 | 10.4514 | 0.48318 | 10 | 0.93455
55874 | 7.28 | 1 | 365 | 8.2882 | 0.96705 | 9 | 0.25528
55687 | 7.685 | 1 | 365 | 8.7493 | 0.35601 | 9 | 0.10534
55688 | 5.61 | 1 | 365 | 6.3869 | 0.23972 | 6 | 0.62667
54604 | 5.61 | 1 | 365 | 6.3869 | 0.23972 | 6 | 0.62667
55689 | 8.925 | 1 | 365 | 10.1611 | 0.60864 | 10 | 0.7697
41801 | 4.94 | 1 | 365 | 5.6242 | 0.94193 | 6 | 0.56609
55872 | 7.54 | 1 | 365 | 8.5842 | 0.85873 | 9 | 0.44297
55960 | 8.32 | 1 | 365 | 9.4723 | 0.53377 | 10 | 0.0060396
55959 | 7.14 | 1 | 365 | 8.1288 | 0.48692 | 8 | 0.61576
55690 | 9.69 | 1 | 365 | 11.032 | 0.23224 | 11 | 0.26425
55691 | 7.155 | 1 | 365 | 8.1459 | 0.53836 | 8 | 0.68428
55692 | 3.825 | 1 | 365 | 4.3547 | 0.11799 | 4 | 0.47273
55693 | 13.26 | 1 | 365 | 15.0964 | 0.4757 | 15 | 0.57213
55865 | 7.905 | 1 | 365 | 8.9998 | 0.11051 | 9 | 0.11031
55694 | 13 | 1 | 365 | 14.8004 | 0.58402 | 15 | 0.38444
55954 | 4.42 | 1 | 365 | 5.0321 | 0.15857 | 5 | 0.19071
55929 | 5.46 | 1 | 365 | 6.2162 | 0.72529 | 6 | 0.94146
28744 | 3.315 | 1 | 365 | 3.7741 | 0.36893 | 4 | 0.14303
55921 | 7.02 | 1 | 365 | 7.9922 | 0.075371 | 8 | 0.067596
54599 | 13.32 | 1 | 365 | 15.1647 | 0.68147 | 15 | 0.84621
54597 | 7.24 | 1 | 365 | 8.2427 | 0.82987 | 9 | 0.072563
55695 | 3.18 | 1 | 365 | 3.6204 | 0.90594 | 4 | 0.52635
55696 | 10.2 | 1 | 365 | 11.6126 | 0.98131 | 12 | 0.59394
55697 | 3.78 | 1 | 365 | 4.3035 | 0.96366 | 5 | 0.26717
55699 | 8.67 | 1 | 365 | 9.8707 | 0.73411 | 10 | 0.60485
55700 | 4.845 | 1 | 365 | 5.516 | 0.61612 | 6 | 0.13212
42996 | 10.6 | 1 | 365 | 12.068 | 0.35312 | 12 | 0.42116
55996 | 2.12 | 1 | 365 | 2.4136 | 0.27062 | 2 | 0.68423
55983 | 7.54 | 1 | 365 | 8.5842 | 0.85873 | 9 | 0.44297
55995 | 11.44 | 1 | 365 | 13.0244 | 0.23394 | 13 | 0.2583
55982 | 2.55 | 1 | 365 | 2.9032 | 0.74533 | 3 | 0.64849
55980 | 4.08 | 1 | 365 | 4.6451 | 0.99252 | 5 | 0.63758
55972 | 4.845 | 1 | 365 | 5.516 | 0.61612 | 6 | 0.13212
55958 | 3.825 | 1 | 365 | 4.3547 | 0.11799 | 4 | 0.47273
56145 | 2.295 | 1 | 365 | 2.6128 | 0.87079 | 3 | 0.48364
55917 | 7.02 | 1 | 365 | 7.9922 | 0.075371 | 8 | 0.067596
55908 | 2.34 | 1 | 365 | 2.6641 | 0.025124 | 2 | 0.6892
55881 | 3.38 | 1 | 365 | 3.8481 | 0.59185 | 4 | 0.43995
55877 | 6.12 | 1 | 365 | 6.9676 | 0.98878 | 7 | 0.95637
55998 | 2.65 | 1 | 365 | 3.017 | 0.088281 | 3 | 0.10529
56142 | 3.57 | 1 | 365 | 4.0644 | 0.24346 | 4 | 0.30788
56144 | 5.865 | 1 | 365 | 6.6773 | 0.11425 | 6 | 0.79152
56139 | 9.435 | 1 | 365 | 10.7417 | 0.35771 | 11 | 0.099397
56140 | 3.12 | 1 | 365 | 3.5521 | 0.70016 | 4 | 0.25226
55878 | 4.68 | 1 | 365 | 5.3282 | 0.050247 | 5 | 0.3784
56384 | 10.8 | 1 | 365 | 12.2957 | 0.039032 | 12 | 0.33476
17856 | 498.7 | 0.8 | 365 | 454.2134 | 0.24928 | 454 | 0.46268
30727 | 443.085 | 1 | 365 | 504.4494 | 0.57773 | 505 | 0.027168
55999 | 3.64 | 1 | 365 | 4.1441 | 0.48353 | 4 | 0.62764
31311 | 172.38 | 0.9 | 365 | 176.6282 | 0.065695 | 176 | 0.69387
55873 | 11.985 | 1 | 365 | 13.6448 | 0.10304 | 13 | 0.74788
43256 | 9.84 | 1 | 365 | 11.2028 | 0.74667 | 11 | 0.94945
55875 | 4.335 | 1 | 365 | 4.9354 | 0.86706 | 5 | 0.80243
32965 | 150.93 | 0.9 | 365 | 154.6496 | 0.85842 | 155 | 0.50798
54639 | 3.36 | 1 | 365 | 3.8253 | 0.52325 | 4 | 0.34859
56083 | 5.2 | 1 | 365 | 5.9202 | 0.83361 | 6 | 0.75377
51568 | 4.48 | 1 | 365 | 5.1005 | 0.36434 | 5 | 0.46479
50084 | 7.5 | 1 | 365 | 8.5387 | 0.72155 | 9 | 0.26025
46248 | 6 | 1 | 365 | 6.831 | 0.57724 | 7 | 0.4082
56081 | 6.12 | 1 | 365 | 6.9676 | 0.98878 | 7 | 0.95637
55969 | 3.9 | 1 | 365 | 4.4401 | 0.37521 | 4 | 0.81533
56076 | 2.55 | 1 | 365 | 2.9032 | 0.74533 | 3 | 0.64849
54619 | 6.24 | 1 | 365 | 7.1042 | 0.40033 | 7 | 0.50453
56094 | 3.315 | 1 | 365 | 3.7741 | 0.36893 | 4 | 0.14303
56077 | 14.025 | 1 | 365 | 15.9674 | 0.099299 | 16 | 0.066671
56092 | 9.945 | 1 | 365 | 11.3223 | 0.10678 | 11 | 0.42909
56074 | 7.395 | 1 | 365 | 8.4192 | 0.36145 | 8 | 0.78061
56073 | 17.595 | 1 | 365 | 20.0318 | 0.34276 | 20 | 0.37455
56072 | 5.98 | 1 | 365 | 6.8082 | 0.50865 | 7 | 0.31684
56069 | 8.32 | 1 | 365 | 9.4723 | 0.53377 | 10 | 0.0060396
56037 | 4.845 | 1 | 365 | 5.516 | 0.61612 | 6 | 0.13212
56091 | 6.24 | 1 | 365 | 7.1042 | 0.40033 | 7 | 0.50453
56026 | 13.515 | 1 | 365 | 15.3867 | 0.35023 | 15 | 0.73697
56090 | 3.38 | 1 | 365 | 3.8481 | 0.59185 | 4 | 0.43995
56016 | 7.65 | 1 | 365 | 8.7095 | 0.23598 | 8 | 0.94546
56097 | 5.98 | 1 | 365 | 6.8082 | 0.50865 | 7 | 0.31684
56237 | 3.38 | 1 | 365 | 3.8481 | 0.59185 | 4 | 0.43995
55903 | 4.94 | 1 | 365 | 5.6242 | 0.94193 | 6 | 0.56609
56007 | 6.75 | 1 | 365 | 7.6848 | 0.1494 | 7 | 0.83423
56011 | 11.18 | 1 | 365 | 12.7284 | 0.34226 | 13 | 0.070616
56005 | 13.515 | 1 | 365 | 15.3867 | 0.35023 | 15 | 0.73697
45486 | 6.095 | 1 | 365 | 6.9391 | 0.90305 | 7 | 0.84216
56003 | 4.16 | 1 | 365 | 4.7361 | 0.26689 | 5 | 0.0030198
56254 | 14.025 | 1 | 365 | 15.9674 | 0.099299 | 16 | 0.066671
56253 | 9.945 | 1 | 365 | 11.3223 | 0.10678 | 11 | 0.42909
56245 | 11.96 | 1 | 365 | 13.6164 | 0.017298 | 13 | 0.63368
56229 | 4.68 | 1 | 365 | 5.3282 | 0.050247 | 5 | 0.3784
56227 | 4.42 | 1 | 365 | 5.0321 | 0.15857 | 5 | 0.19071
56222 | 4.16 | 1 | 365 | 4.7361 | 0.26689 | 5 | 0.0030198
47574 | 5.25 | 1 | 365 | 5.9771 | 0.005085 | 5 | 0.98218
56215 | 2.805 | 1 | 365 | 3.1935 | 0.61986 | 3 | 0.81333
45245 | 6 | 1 | 365 | 6.831 | 0.57724 | 7 | 0.4082
50232 | 6.24 | 1 | 365 | 7.1042 | 0.40033 | 7 | 0.50453
43937 | 3.36 | 1 | 365 | 3.8253 | 0.52325 | 4 | 0.34859
44556 | 7.905 | 1 | 365 | 8.9998 | 0.11051 | 9 | 0.11031
44490 | 12.09 | 1 | 365 | 13.7644 | 0.46314 | 14 | 0.22753
47793 | 8.75 | 1 | 365 | 9.9618 | 0.008475 | 9 | 0.97029
54791 | 8.4 | 1 | 365 | 9.5633 | 0.80814 | 10 | 0.37148
41333 | 7.935 | 1 | 365 | 9.0339 | 0.2134 | 9 | 0.24735
56160 | 12.5 | 1 | 365 | 14.2312 | 0.86925 | 15 | 0.10042
49149 | 5.04 | 1 | 365 | 5.738 | 0.28488 | 6 | 0.022889
46495 | 4.2 | 1 | 365 | 4.7817 | 0.40407 | 5 | 0.18574
54831 | 6.6 | 1 | 365 | 7.5141 | 0.63496 | 8 | 0.14902
44327 | 8.82 | 1 | 365 | 10.0415 | 0.24854 | 10 | 0.29006
54846 | 5.1 | 1 | 365 | 5.8063 | 0.49065 | 6 | 0.29697
54843 | 14.49 | 1 | 365 | 16.4968 | 0.69403 | 17 | 0.19081
54899 | 7 | 1 | 365 | 7.9695 | 0.00678 | 7 | 0.97624
54898 | 8.25 | 1 | 365 | 9.3926 | 0.29371 | 9 | 0.68628
55925 | 5.035 | 1 | 365 | 5.7323 | 0.26773 | 6 | 4.9175e-05
55772 | 8.7 | 1 | 365 | 9.9049 | 0.837 | 10 | 0.74189
35848 | 14.07 | 1 | 365 | 16.0186 | 0.25363 | 16 | 0.27223
48878 | 7.848 | 1 | 365 | 8.9349 | 0.91503 | 9 | 0.84993
54916 | 9.36 | 1 | 365 | 10.6563 | 0.10049 | 10 | 0.75679
49845 | 7.8 | 1 | 365 | 8.8803 | 0.75041 | 9 | 0.63066
45780 | 7.28 | 1 | 365 | 8.2882 | 0.96705 | 9 | 0.25528
54924 | 3.18 | 1 | 365 | 3.6204 | 0.90594 | 4 | 0.52635
54911 | 9 | 1 | 365 | 10.2464 | 0.86586 | 11 | 0.1123
50239 | 8.19 | 1 | 365 | 9.3243 | 0.087933 | 9 | 0.4122
55024 | 2.805 | 1 | 365 | 3.1935 | 0.61986 | 3 | 0.81333
49250 | 7.5 | 1 | 365 | 8.5387 | 0.72155 | 9 | 0.26025
55027 | 6 | 1 | 365 | 6.831 | 0.57724 | 7 | 0.4082
48346 | 9.6 | 1 | 365 | 10.9295 | 0.92358 | 11 | 0.85312
23962 | 9.88 | 1 | 365 | 11.2483 | 0.88386 | 12 | 0.13217
44043 | 8.829 | 1 | 365 | 10.0518 | 0.27941 | 10 | 0.33117
51217 | 6.63 | 1 | 365 | 7.5482 | 0.73785 | 8 | 0.28606
41378 | 11.2 | 1 | 365 | 12.7511 | 0.41085 | 13 | 0.16198
44314 | 6.615 | 1 | 365 | 7.5311 | 0.68641 | 8 | 0.21754
55122 | 9.3 | 1 | 365 | 10.588 | 0.89472 | 11 | 0.48271
48521 | 9.52 | 1 | 365 | 10.8385 | 0.64922 | 11 | 0.48768
55121 | 9.3 | 1 | 365 | 10.588 | 0.89472 | 11 | 0.48271
55128 | 7.125 | 1 | 365 | 8.1118 | 0.43547 | 8 | 0.54724
55127 | 4.2 | 1 | 365 | 4.7817 | 0.40407 | 5 | 0.18574
44056 | 9.45 | 1 | 365 | 10.7588 | 0.40915 | 11 | 0.16792
55129 | 8.4 | 1 | 365 | 9.5633 | 0.80814 | 10 | 0.37148
50137 | 15.39 | 1 | 365 | 17.5214 | 0.78062 | 18 | 0.30204
55135 | 5.3 | 1 | 365 | 6.034 | 0.17656 | 6 | 0.21058
39893 | 12.32 | 1 | 365 | 14.0262 | 0.25193 | 14 | 0.27817
39818 | 12.32 | 1 | 365 | 14.0262 | 0.25193 | 14 | 0.27817
49418 | 3.9 | 1 | 365 | 4.4401 | 0.37521 | 4 | 0.81533
36971 | 12.32 | 1 | 365 | 14.0262 | 0.25193 | 14 | 0.27817
39102 | 6.24 | 1 | 365 | 7.1042 | 0.40033 | 7 | 0.50453
55180 | 7.5 | 1 | 365 | 8.5387 | 0.72155 | 9 | 0.26025
55183 | 5.83 | 1 | 365 | 6.6374 | 0.99422 | 7 | 0.63164
55176 | 5.565 | 1 | 365 | 6.3357 | 0.08539 | 6 | 0.42111
55177 | 8.525 | 1 | 365 | 9.7057 | 0.23683 | 9 | 0.94249
55181 | 10.6 | 1 | 365 | 12.068 | 0.35312 | 12 | 0.42116
55182 | 3.71 | 1 | 365 | 4.2238 | 0.72359 | 4 | 0.9474
45240 | 14.49 | 1 | 365 | 16.4968 | 0.69403 | 17 | 0.19081
49868 | 8.28 | 1 | 365 | 9.4267 | 0.39659 | 9 | 0.82332
55187 | 8 | 1 | 365 | 9.1079 | 0.43632 | 9 | 0.54427
55190 | 10.5 | 1 | 365 | 11.9542 | 0.01017 | 11 | 0.96435
55192 | 9.9 | 1 | 365 | 11.2711 | 0.95245 | 12 | 0.22353
50856 | 8.96 | 1 | 365 | 10.2009 | 0.72868 | 10 | 0.92958
56286 | 10.965 | 1 | 365 | 12.4836 | 0.60491 | 13 | 0.088488
54705 | 6.5 | 1 | 365 | 7.4002 | 0.29201 | 7 | 0.69222
50599 | 5.2 | 1 | 365 | 5.9202 | 0.83361 | 6 | 0.75377
55191 | 5.46 | 1 | 365 | 6.2162 | 0.72529 | 6 | 0.94146
42898 | 3.64 | 1 | 365 | 4.1441 | 0.48353 | 4 | 0.62764
38405 | 7.28 | 1 | 365 | 8.2882 | 0.96705 | 9 | 0.25528
55448 | 8.835 | 1 | 365 | 10.0586 | 0.29999 | 10 | 0.35858
54641 | 5.7 | 1 | 365 | 6.4894 | 0.54838 | 7 | 0.037792
55210 | 6.867 | 1 | 365 | 7.818 | 0.55065 | 8 | 0.36869
44055 | 8.502 | 1 | 365 | 9.6795 | 0.15795 | 9 | 0.83742
48539 | 5.22 | 1 | 365 | 5.9429 | 0.9022 | 6 | 0.84514
49017 | 11.2 | 1 | 365 | 12.7511 | 0.41085 | 13 | 0.16198
46971 | 8.745 | 1 | 365 | 9.9561 | 0.99133 | 10 | 0.94745
44309 | 7.245 | 1 | 365 | 8.2484 | 0.84702 | 9 | 0.095403
55805 | 6.6 | 1 | 365 | 7.5141 | 0.63496 | 8 | 0.14902
55254 | 6.885 | 1 | 365 | 7.8385 | 0.61238 | 8 | 0.45091
55275 | 6.5 | 1 | 365 | 7.4002 | 0.29201 | 7 | 0.69222
48980 | 16.695 | 1 | 365 | 19.0072 | 0.25617 | 19 | 0.26332
47564 | 5.46 | 1 | 365 | 6.2162 | 0.72529 | 6 | 0.94146
43062 | 4.94 | 1 | 365 | 5.6242 | 0.94193 | 6 | 0.56609
53292 | 5.2 | 1 | 365 | 5.9202 | 0.83361 | 6 | 0.75377
55279 | 9.805 | 1 | 365 | 11.1629 | 0.62664 | 11 | 0.78957
55289 | 11.115 | 1 | 365 | 12.6544 | 0.11934 | 12 | 0.77369
55277 | 6.36 | 1 | 365 | 7.2408 | 0.81187 | 8 | 0.052694
47680 | 8.96 | 1 | 365 | 10.2009 | 0.72868 | 10 | 0.92958
47338 | 5.76 | 1 | 365 | 6.5577 | 0.75415 | 7 | 0.31187
55294 | 9.45 | 1 | 365 | 10.7588 | 0.40915 | 11 | 0.16792
55310 | 6.375 | 1 | 365 | 7.2579 | 0.86332 | 8 | 0.12121
55322 | 3.9 | 1 | 365 | 4.4401 | 0.37521 | 4 | 0.81533
55321 | 6.4 | 1 | 365 | 7.2864 | 0.94906 | 8 | 0.23542
48895 | 5.46 | 1 | 365 | 6.2162 | 0.72529 | 6 | 0.94146
51075 | 3.975 | 1 | 365 | 4.5255 | 0.63242 | 5 | 0.15793
55392 | 5.565 | 1 | 365 | 6.3357 | 0.08539 | 6 | 0.42111
55391 | 10.6 | 1 | 365 | 12.068 | 0.35312 | 12 | 0.42116
55390 | 4.16 | 1 | 365 | 4.7361 | 0.26689 | 5 | 0.0030198
55726 | 11.115 | 1 | 365 | 12.6544 | 0.11934 | 12 | 0.77369
55730 | 6.12 | 1 | 365 | 6.9676 | 0.98878 | 7 | 0.95637
55724 | 5.035 | 1 | 365 | 5.7323 | 0.26773 | 6 | 4.9175e-05
55714 | 3.72 | 1 | 365 | 4.2352 | 0.75789 | 4 | 0.99308
55709 | 11.34 | 1 | 365 | 12.9105 | 0.89098 | 13 | 0.8015
55531 | 7.56 | 1 | 365 | 8.607 | 0.92732 | 9 | 0.53433
55459 | 9.975 | 1 | 365 | 11.3565 | 0.20966 | 11 | 0.56614
55545 | 9.45 | 1 | 365 | 10.7588 | 0.40915 | 11 | 0.16792
55544 | 7.44 | 1 | 365 | 8.4704 | 0.51578 | 8 | 0.98617
55425 | 6.2 | 1 | 365 | 7.0587 | 0.26315 | 7 | 0.32181
55451 | 5 | 1 | 365 | 5.6925 | 0.1477 | 5 | 0.84017
55550 | 5.1 | 1 | 365 | 5.8063 | 0.49065 | 6 | 0.29697
55533 | 6.9 | 1 | 365 | 7.8556 | 0.66383 | 8 | 0.51943
56806 | 6.3 | 1 | 365 | 7.1725 | 0.6061 | 7 | 0.77861
56796 | 6.625 | 1 | 365 | 7.5425 | 0.7207 | 8 | 0.26322
43565 | 14.1 | 1 | 365 | 16.0528 | 0.35651 | 16 | 0.40927
56820 | 10.8 | 1 | 365 | 12.2957 | 0.039032 | 12 | 0.33476
55076 | 17.16 | 1 | 365 | 19.5366 | 0.85091 | 20 | 0.38746
54986 | 14.04 | 1 | 365 | 15.9845 | 0.15074 | 16 | 0.13519
55910 | 4.16 | 1 | 365 | 4.7361 | 0.26689 | 5 | 0.0030198
53574 | 4.94 | 1 | 365 | 5.6242 | 0.94193 | 6 | 0.56609
55388 | 3.12 | 1 | 365 | 3.5521 | 0.70016 | 4 | 0.25226
55029 | 5.2 | 1 | 365 | 5.9202 | 0.83361 | 6 | 0.75377
55777 | 8.84 | 1 | 365 | 10.0643 | 0.31713 | 10 | 0.38142
55142 | 10.14 | 1 | 365 | 11.5443 | 0.77554 | 12 | 0.31986
54240 | 3.38 | 1 | 365 | 3.8481 | 0.59185 | 4 | 0.43995
56014 | 12.48 | 1 | 365 | 14.2084 | 0.80066 | 15 | 0.0090593
55168 | 7.28 | 1 | 365 | 8.2882 | 0.96705 | 9 | 0.25528
56013 | 2.6 | 1 | 365 | 2.9601 | 0.9168 | 3 | 0.87689
55427 | 6.24 | 1 | 365 | 7.1042 | 0.40033 | 7 | 0.50453
56010 | 8.06 | 1 | 365 | 9.1763 | 0.64209 | 9 | 0.81835
53682 | 8.06 | 1 | 365 | 9.1763 | 0.64209 | 9 | 0.81835
55886 | 6.5 | 1 | 365 | 7.4002 | 0.29201 | 7 | 0.69222
54119 | 5.72 | 1 | 365 | 6.5122 | 0.61697 | 7 | 0.12915
54914 | 5.72 | 1 | 365 | 6.5122 | 0.61697 | 7 | 0.12915
54990 | 6.24 | 1 | 365 | 7.1042 | 0.40033 | 7 | 0.50453
55774 | 5.035 | 1 | 365 | 5.7323 | 0.26773 | 6 | 4.9175e-05
56181 | 4.94 | 1 | 365 | 5.6242 | 0.94193 | 6 | 0.56609
55753 | 6.5 | 1 | 365 | 7.4002 | 0.29201 | 7 | 0.69222
53485 | 4.94 | 1 | 365 | 5.6242 | 0.94193 | 6 | 0.56609
33960 | 4.68 | 1 | 365 | 5.3282 | 0.050247 | 5 | 0.3784
55361 | 7.02 | 1 | 365 | 7.9922 | 0.075371 | 8 | 0.067596
52615 | 4.68 | 1 | 365 | 5.3282 | 0.050247 | 5 | 0.3784
53052 | 2.45 | 1 | 365 | 2.7893 | 0.40237 | 3 | 0.19168
35349 | 35.88 | 0.9 | 365 | 36.7642 | 0.74671 | 37 | 0.51094
53791 | 49.98 | 0.9 | 365 | 51.2117 | 0.26757 | 51 | 0.47929
53489 | 4.94 | 1 | 365 | 5.6242 | 0.94193 | 6 | 0.56609
50846 | 4.68 | 1 | 365 | 5.3282 | 0.050247 | 5 | 0.3784
54789 | 4.16 | 1 | 365 | 4.7361 | 0.26689 | 5 | 0.0030198
51722 | 9.1 | 1 | 365 | 10.3603 | 0.20881 | 10 | 0.56911
55748 | 9.62 | 1 | 365 | 10.9523 | 0.99217 | 11 | 0.94448
52618 | 10.4 | 1 | 365 | 11.8403 | 0.66722 | 12 | 0.50755
32743 | 7.8 | 1 | 365 | 8.8803 | 0.75041 | 9 | 0.63066
31739 | 2.6 | 1 | 365 | 2.9601 | 0.9168 | 3 | 0.87689
53960 | 9.1 | 1 | 365 | 10.3603 | 0.20881 | 10 | 0.56911
56195 | 6.24 | 1 | 365 | 7.1042 | 0.40033 | 7 | 0.50453
55216 | 7.54 | 1 | 365 | 8.5842 | 0.85873 | 9 | 0.44297
55039 | 5.98 | 1 | 365 | 6.8082 | 0.50865 | 7 | 0.31684
55152 | 3.38 | 1 | 365 | 3.8481 | 0.59185 | 4 | 0.43995
54967 | 7.02 | 1 | 365 | 7.9922 | 0.075371 | 8 | 0.067596
55050 | 6.76 | 1 | 365 | 7.6962 | 0.18369 | 7 | 0.87991
54207 | 9.36 | 1 | 365 | 10.6563 | 0.10049 | 10 | 0.75679
55035 | 2.6 | 1 | 365 | 2.9601 | 0.9168 | 3 | 0.87689
32149 | 8.06 | 1 | 365 | 9.1763 | 0.64209 | 9 | 0.81835
55295 | 5.72 | 1 | 365 | 6.5122 | 0.61697 | 7 | 0.12915
54137 | 6.24 | 1 | 365 | 7.1042 | 0.40033 | 7 | 0.50453
52344 | 6.5 | 1 | 365 | 7.4002 | 0.29201 | 7 | 0.69222
30647 | 8.58 | 1 | 365 | 9.7683 | 0.42545 | 10 | 0.19373
48463 | 12.22 | 1 | 365 | 13.9124 | 0.90898 | 14 | 0.82137
52567 | 4.9 | 1 | 365 | 5.5786 | 0.80475 | 6 | 0.38336
53688 | 6.5 | 1 | 365 | 7.4002 | 0.29201 | 7 | 0.69222
56230 | 11.7 | 1 | 365 | 13.3204 | 0.12562 | 13 | 0.44599
54415 | 8.06 | 1 | 365 | 9.1763 | 0.64209 | 9 | 0.81835
53089 | 11.96 | 1 | 365 | 13.6164 | 0.017298 | 13 | 0.63368
53671 | 4.94 | 1 | 365 | 5.6242 | 0.94193 | 6 | 0.56609
55079 | 4.68 | 1 | 365 | 5.3282 | 0.050247 | 5 | 0.3784
55084 | 5.98 | 1 | 365 | 6.8082 | 0.50865 | 7 | 0.31684
54215 | 4.42 | 1 | 365 | 5.0321 | 0.15857 | 5 | 0.19071
52841 | 9.1 | 1 | 365 | 10.3603 | 0.20881 | 10 | 0.56911
53838 | 6.24 | 1 | 365 | 7.1042 | 0.40033 | 7 | 0.50453
56271 | 3.9 | 1 | 365 | 4.4401 | 0.37521 | 4 | 0.81533
55370 | 5.2 | 1 | 365 | 5.9202 | 0.83361 | 6 | 0.75377
53031 | 14.04 | 1 | 365 | 15.9845 | 0.15074 | 16 | 0.13519
55331 | 9.275 | 1 | 365 | 10.5595 | 0.80898 | 11 | 0.36851
55044 | 5.72 | 1 | 365 | 6.5122 | 0.61697 | 7 | 0.12915
55087 | 7.8 | 1 | 365 | 8.8803 | 0.75041 | 9 | 0.63066
53675 | 4.68 | 1 | 365 | 5.3282 | 0.050247 | 5 | 0.3784
52971 | 4.16 | 1 | 365 | 4.7361 | 0.26689 | 5 | 0.0030198
55237 | 6.76 | 1 | 365 | 7.6962 | 0.18369 | 7 | 0.87991
54390 | 4.94 | 1 | 365 | 5.6242 | 0.94193 | 6 | 0.56609
53894 | 11.44 | 1 | 365 | 13.0244 | 0.23394 | 13 | 0.2583
55150 | 5.2 | 1 | 365 | 5.9202 | 0.83361 | 6 | 0.75377
54947 | 5.98 | 1 | 365 | 6.8082 | 0.50865 | 7 | 0.31684
25107 | 8.58 | 1 | 365 | 9.7683 | 0.42545 | 10 | 0.19373
33813 | 7.02 | 1 | 365 | 7.9922 | 0.075371 | 8 | 0.067596
55359 | 7.54 | 1 | 365 | 8.5842 | 0.85873 | 9 | 0.44297
51750 | 9.62 | 1 | 365 | 10.9523 | 0.99217 | 11 | 0.94448
56012 | 5.98 | 1 | 365 | 6.8082 | 0.50865 | 7 | 0.31684
55137 | 4.94 | 1 | 365 | 5.6242 | 0.94193 | 6 | 0.56609
54835 | 3.12 | 1 | 365 | 3.5521 | 0.70016 | 4 | 0.25226
55355 | 6.76 | 1 | 365 | 7.6962 | 0.18369 | 7 | 0.87991
51106 | 9.6 | 1 | 365 | 10.9295 | 0.92358 | 11 | 0.85312
52775 | 8.06 | 1 | 365 | 9.1763 | 0.64209 | 9 | 0.81835
52443 | 6.5 | 1 | 365 | 7.4002 | 0.29201 | 7 | 0.69222
51704 | 12.74 | 1 | 365 | 14.5044 | 0.69234 | 15 | 0.19675
53911 | 7.54 | 1 | 365 | 8.5842 | 0.85873 | 9 | 0.44297
53690 | 5.72 | 1 | 365 | 6.5122 | 0.61697 | 7 | 0.12915
52640 | 9.36 | 1 | 365 | 10.6563 | 0.10049 | 10 | 0.75679
56489 | 6.76 | 1 | 365 | 7.6962 | 0.18369 | 7 | 0.87991
56484 | 5.3 | 1 | 365 | 6.034 | 0.17656 | 6 | 0.21058
56485 | 3.9 | 1 | 365 | 4.4401 | 0.37521 | 4 | 0.81533
55598 | 9.945 | 1 | 365 | 11.3223 | 0.10678 | 11 | 0.42909
55597 | 11.4 | 1 | 365 | 12.9788 | 0.096756 | 13 | 0.075583
55587 | 7.28 | 1 | 365 | 8.2882 | 0.96705 | 9 | 0.25528
55582 | 4.77 | 1 | 365 | 5.4306 | 0.35891 | 5 | 0.78952
55677 | 12.1 | 1 | 365 | 13.7758 | 0.49743 | 14 | 0.27321
55679 | 10.07 | 1 | 365 | 11.4646 | 0.53547 | 12 | 9.835e-05
55659 | 6.21 | 1 | 365 | 7.07 | 0.29744 | 7 | 0.36749
55713 | 10.83 | 1 | 365 | 12.3299 | 0.14192 | 12 | 0.4718
55720 | 5.1 | 1 | 365 | 5.8063 | 0.49065 | 6 | 0.29697
55605 | 5 | 1 | 365 | 5.6925 | 0.1477 | 5 | 0.84017
55722 | 5.8 | 1 | 365 | 6.6033 | 0.89133 | 7 | 0.49459
55739 | 5.985 | 1 | 365 | 6.8139 | 0.5258 | 7 | 0.33968
55740 | 7.8 | 1 | 365 | 8.8803 | 0.75041 | 9 | 0.63066
55721 | 9.88 | 1 | 365 | 11.2483 | 0.88386 | 12 | 0.13217
55744 | 5.4 | 1 | 365 | 6.1479 | 0.51952 | 6 | 0.66738
55737 | 10.26 | 1 | 365 | 11.6809 | 0.18708 | 11 | 0.86802
55750 | 3.825 | 1 | 365 | 4.3547 | 0.11799 | 4 | 0.47273
55612 | 3.57 | 1 | 365 | 4.0644 | 0.24346 | 4 | 0.30788
55749 | 7.5 | 1 | 365 | 8.5387 | 0.72155 | 9 | 0.26025
55604 | 4.59 | 1 | 365 | 5.2257 | 0.74159 | 5 | 0.96727
55613 | 6.12 | 1 | 365 | 6.9676 | 0.98878 | 7 | 0.95637
55754 | 3.825 | 1 | 365 | 4.3547 | 0.11799 | 4 | 0.47273
55760 | 9.3 | 1 | 365 | 10.588 | 0.89472 | 11 | 0.48271
55575 | 5.2 | 1 | 365 | 5.9202 | 0.83361 | 6 | 0.75377
55570 | 5.2 | 1 | 365 | 5.9202 | 0.83361 | 6 | 0.75377
55579 | 8.84 | 1 | 365 | 10.0643 | 0.31713 | 10 | 0.38142
55567 | 11.96 | 1 | 365 | 13.6164 | 0.017298 | 13 | 0.63368
55779 | 2.34 | 1 | 365 | 2.6641 | 0.025124 | 2 | 0.6892
55564 | 7.28 | 1 | 365 | 8.2882 | 0.96705 | 9 | 0.25528
55562 | 7.28 | 1 | 365 | 8.2882 | 0.96705 | 9 | 0.25528
55554 | 7.42 | 1 | 365 | 8.4476 | 0.44719 | 8 | 0.89481
55413 | 4.16 | 1 | 365 | 4.7361 | 0.26689 | 5 | 0.0030198
55783 | 7.8 | 1 | 365 | 8.8803 | 0.75041 | 9 | 0.63066
55555 | 3.9 | 1 | 365 | 4.4401 | 0.37521 | 4 | 0.81533
55164 | 6.76 | 1 | 365 | 7.6962 | 0.18369 | 7 | 0.87991
55553 | 7.54 | 1 | 365 | 8.5842 | 0.85873 | 9 | 0.44297
55552 | 7.54 | 1 | 365 | 8.5842 | 0.85873 | 9 | 0.44297
31882 | 4.94 | 1 | 365 | 5.6242 | 0.94193 | 6 | 0.56609
55557 | 2.34 | 1 | 365 | 2.6641 | 0.025124 | 2 | 0.6892
32489 | 9.88 | 1 | 365 | 11.2483 | 0.88386 | 12 | 0.13217
52113 | 4.845 | 1 | 365 | 5.516 | 0.61612 | 6 | 0.13212
54746 | 7.02 | 1 | 365 | 7.9922 | 0.075371 | 8 | 0.067596
53530 | 9.62 | 1 | 365 | 10.9523 | 0.99217 | 11 | 0.94448
54388 | 5.46 | 1 | 365 | 6.2162 | 0.72529 | 6 | 0.94146
29724 | 5.2 | 1 | 365 | 5.9202 | 0.83361 | 6 | 0.75377
55353 | 6.5 | 1 | 365 | 7.4002 | 0.29201 | 7 | 0.69222
54751 | 5.98 | 1 | 365 | 6.8082 | 0.50865 | 7 | 0.31684
56320 | 7.65 | 1 | 365 | 8.7095 | 0.23598 | 8 | 0.94546
50129 | 4.32 | 1 | 365 | 4.9183 | 0.81561 | 5 | 0.73391
51240 | 4.2 | 1 | 365 | 4.7817 | 0.40407 | 5 | 0.18574
45923 | 9.945 | 1 | 365 | 11.3223 | 0.10678 | 11 | 0.42909
50639 | 5.7 | 1 | 365 | 6.4894 | 0.54838 | 7 | 0.037792
45810 | 6.5 | 1 | 365 | 7.4002 | 0.29201 | 7 | 0.69222
57685 | 6.21 | 1 | 365 | 7.07 | 0.29744 | 7 | 0.36749
57548 | 7.83 | 1 | 365 | 8.9144 | 0.8533 | 9 | 0.7677
50082 | 5.4 | 1 | 365 | 6.1479 | 0.51952 | 6 | 0.66738
57682 | 14.04 | 1 | 365 | 15.9845 | 0.15074 | 16 | 0.13519
52930 | 9 | 1 | 365 | 10.2464 | 0.86586 | 11 | 0.1123
39260 | 10.4 | 1 | 365 | 11.8403 | 0.66722 | 12 | 0.50755
57610 | 10.4 | 1 | 365 | 11.8403 | 0.66722 | 12 | 0.50755
49555 | 6.89 | 1 | 365 | 7.8442 | 0.62953 | 8 | 0.47375
57612 | 9.3 | 1 | 365 | 10.588 | 0.89472 | 11 | 0.48271
57435 | 14.7 | 1 | 365 | 16.7359 | 0.41424 | 17 | 0.15009
46819 | 5.67 | 1 | 365 | 6.4553 | 0.44549 | 6 | 0.90075
57468 | 7.84 | 1 | 365 | 8.9258 | 0.88759 | 9 | 0.81338
29106 | 9.1 | 1 | 365 | 10.3603 | 0.20881 | 10 | 0.56911
46835 | 7.56 | 1 | 365 | 8.607 | 0.92732 | 9 | 0.53433
57401 | 7.98 | 1 | 365 | 9.0852 | 0.36773 | 9 | 0.45291
49916 | 7.2 | 1 | 365 | 8.1972 | 0.69269 | 8 | 0.88984
57432 | 2.52 | 1 | 365 | 2.869 | 0.64244 | 3 | 0.51144
55414 | 11.7 | 1 | 365 | 13.3204 | 0.12562 | 13 | 0.44599
57400 | 11.445 | 1 | 365 | 13.0301 | 0.25109 | 13 | 0.28114
47605 | 9.12 | 1 | 365 | 10.3831 | 0.2774 | 10 | 0.66047
57613 | 3.9 | 1 | 365 | 4.4401 | 0.37521 | 4 | 0.81533
54920 | 7.8 | 1 | 365 | 8.8803 | 0.75041 | 9 | 0.63066
38778 | 7.02 | 1 | 365 | 7.9922 | 0.075371 | 8 | 0.067596
57397 | 11.47 | 1 | 365 | 13.0585 | 0.33682 | 13 | 0.39535
56319 | 5.72 | 1 | 365 | 6.5122 | 0.61697 | 7 | 0.12915
57396 | 9.765 | 1 | 365 | 11.1174 | 0.48946 | 11 | 0.60685
43253 | 12.6 | 1 | 365 | 14.345 | 0.2122 | 14 | 0.55722
55646 | 5.2 | 1 | 365 | 5.9202 | 0.83361 | 6 | 0.75377
57395 | 7.125 | 1 | 365 | 8.1118 | 0.43547 | 8 | 0.54724
56290 | 3.12 | 1 | 365 | 3.5521 | 0.70016 | 4 | 0.25226
57393 | 5.83 | 1 | 365 | 6.6374 | 0.99422 | 7 | 0.63164
55138 | 12.22 | 1 | 365 | 13.9124 | 0.90898 | 14 | 0.82137
57399 | 3.71 | 1 | 365 | 4.2238 | 0.72359 | 4 | 0.9474
22805 | 4.94 | 1 | 365 | 5.6242 | 0.94193 | 6 | 0.56609
57467 | 9.12 | 1 | 365 | 10.3831 | 0.2774 | 10 | 0.66047
57384 | 8.4 | 1 | 365 | 9.5633 | 0.80814 | 10 | 0.37148
55411 | 4.68 | 1 | 365 | 5.3282 | 0.050247 | 5 | 0.3784
55330 | 7.8 | 1 | 365 | 8.8803 | 0.75041 | 9 | 0.63066
57371 | 12.48 | 1 | 365 | 14.2084 | 0.80066 | 15 | 0.0090593
55324 | 3.71 | 1 | 365 | 4.2238 | 0.72359 | 4 | 0.9474
57377 | 9.8 | 1 | 365 | 11.1572 | 0.60949 | 11 | 0.76673
57600 | 11.6 | 1 | 365 | 13.2065 | 0.78266 | 13 | 0.98919
40039 | 8.58 | 1 | 365 | 9.7683 | 0.42545 | 10 | 0.19373
46700 | 10.08 | 1 | 365 | 11.476 | 0.56976 | 12 | 0.045779
41920 | 5.98 | 1 | 365 | 6.8082 | 0.50865 | 7 | 0.31684
37846 | 5.72 | 1 | 365 | 6.5122 | 0.61697 | 7 | 0.12915
50572 | 4.94 | 1 | 365 | 5.6242 | 0.94193 | 6 | 0.56609
50347 | 5.1 | 1 | 365 | 5.8063 | 0.49065 | 6 | 0.29697
55116 | 6.63 | 1 | 365 | 7.5482 | 0.73785 | 8 | 0.28606
55422 | 7.84 | 1 | 365 | 8.9258 | 0.88759 | 9 | 0.81338
55457 | 8.84 | 1 | 365 | 10.0643 | 0.31713 | 10 | 0.38142
55529 | 11.4 | 1 | 365 | 12.9788 | 0.096756 | 13 | 0.075583
55543 | 5.25 | 1 | 365 | 5.9771 | 0.005085 | 5 | 0.98218
45602 | 14.04 | 1 | 365 | 15.9845 | 0.15074 | 16 | 0.13519
51309 | 7.28 | 1 | 365 | 8.2882 | 0.96705 | 9 | 0.25528
46912 | 7.5 | 1 | 365 | 8.5387 | 0.72155 | 9 | 0.26025
50283 | 8.64 | 1 | 365 | 9.8366 | 0.63123 | 10 | 0.46781
57592 | 5.83 | 1 | 365 | 6.6374 | 0.99422 | 7 | 0.63164
57608 | 9.5 | 1 | 365 | 10.8157 | 0.58063 | 11 | 0.39632
57654 | 11.395 | 1 | 365 | 12.9731 | 0.079608 | 13 | 0.052743
57558 | 11.685 | 1 | 365 | 13.3033 | 0.074175 | 13 | 0.37747
57545 | 12.09 | 1 | 365 | 13.7644 | 0.46314 | 14 | 0.22753
57605 | 4.845 | 1 | 365 | 5.516 | 0.61612 | 6 | 0.13212
57614 | 7 | 1 | 365 | 7.9695 | 0.00678 | 7 | 0.97624
23861 | 4.16 | 1 | 365 | 4.7361 | 0.26689 | 5 | 0.0030198
28750 | 5.2 | 1 | 365 | 5.9202 | 0.83361 | 6 | 0.75377
32109 | 4.68 | 1 | 365 | 5.3282 | 0.050247 | 5 | 0.3784
41210 | 3.9 | 1 | 365 | 4.4401 | 0.37521 | 4 | 0.81533
41618 | 11.61 | 1 | 365 | 13.2179 | 0.81696 | 14 | 0.03487
41757 | 9.36 | 1 | 365 | 10.6563 | 0.10049 | 10 | 0.75679
42329 | 5.61 | 1 | 365 | 6.3869 | 0.23972 | 6 | 0.62667
44084 | 11.34 | 1 | 365 | 12.9105 | 0.89098 | 13 | 0.8015
45575 | 5.232 | 1 | 365 | 5.9566 | 0.94335 | 6 | 0.89995
45703 | 9.36 | 1 | 365 | 10.6563 | 0.10049 | 10 | 0.75679
45933 | 13 | 1 | 365 | 14.8004 | 0.58402 | 15 | 0.38444
46844 | 7.521 | 1 | 365 | 8.5626 | 0.79357 | 9 | 0.35618
48848 | 7.98 | 1 | 365 | 9.0852 | 0.36773 | 9 | 0.45291
50789 | 7.28 | 1 | 365 | 8.2882 | 0.96705 | 9 | 0.25528
51193 | 6.84 | 1 | 365 | 7.7873 | 0.45805 | 8 | 0.24535
52092 | 12.48 | 1 | 365 | 14.2084 | 0.80066 | 15 | 0.0090593
52427 | 11.96 | 1 | 365 | 13.6164 | 0.017298 | 13 | 0.63368
52790 | 11.96 | 1 | 365 | 13.6164 | 0.017298 | 13 | 0.63368
53050 | 8.06 | 1 | 365 | 9.1763 | 0.64209 | 9 | 0.81835
53212 | 4.16 | 1 | 365 | 4.7361 | 0.26689 | 5 | 0.0030198
53305 | 5.1 | 1 | 365 | 5.8063 | 0.49065 | 6 | 0.29697
53799 | 2.86 | 1 | 365 | 3.2561 | 0.80848 | 4 | 0.064576
54178 | 4.335 | 1 | 365 | 4.9354 | 0.86706 | 5 | 0.80243
54202 | 5.865 | 1 | 365 | 6.6773 | 0.11425 | 6 | 0.79152
54208 | 7.5 | 1 | 365 | 8.5387 | 0.72155 | 9 | 0.26025
54248 | 6.24 | 1 | 365 | 7.1042 | 0.40033 | 7 | 0.50453
54467 | 10.71 | 1 | 365 | 12.1933 | 0.73037 | 12 | 0.92364
54469 | 14.045 | 1 | 365 | 15.9901 | 0.16789 | 16 | 0.15803
54646 | 4.56 | 1 | 365 | 5.1915 | 0.6387 | 5 | 0.83023
54672 | 7.65 | 1 | 365 | 8.7095 | 0.23598 | 8 | 0.94546
54810 | 9.45 | 1 | 365 | 10.7588 | 0.40915 | 11 | 0.16792
54822 | 6.615 | 1 | 365 | 7.5311 | 0.68641 | 8 | 0.21754
55026 | 2.4 | 1 | 365 | 2.7324 | 0.2309 | 2 | 0.96328
55179 | 7.155 | 1 | 365 | 8.1459 | 0.53836 | 8 | 0.68428
55231 | 3.38 | 1 | 365 | 3.8481 | 0.59185 | 4 | 0.43995
55292 | 5.98 | 1 | 365 | 6.8082 | 0.50865 | 7 | 0.31684
55309 | 7.28 | 1 | 365 | 8.2882 | 0.96705 | 9 | 0.25528
55342 | 6.24 | 1 | 365 | 7.1042 | 0.40033 | 7 | 0.50453
55345 | 4.2 | 1 | 365 | 4.7817 | 0.40407 | 5 | 0.18574
55348 | 14.31 | 1 | 365 | 16.2918 | 0.076717 | 16 | 0.36856
55357 | 10.4 | 1 | 365 | 11.8403 | 0.66722 | 12 | 0.50755
55584 | 9.5 | 1 | 365 | 10.8157 | 0.58063 | 11 | 0.39632
55591 | 7.395 | 1 | 365 | 8.4192 | 0.36145 | 8 | 0.78061
55841 | 3.9 | 1 | 365 | 4.4401 | 0.37521 | 4 | 0.81533
55924 | 3.9 | 1 | 365 | 4.4401 | 0.37521 | 4 | 0.81533
55984 | 3.64 | 1 | 365 | 4.1441 | 0.48353 | 4 | 0.62764
56024 | 6.9 | 1 | 365 | 7.8556 | 0.66383 | 8 | 0.51943
56205 | 6.375 | 1 | 365 | 7.2579 | 0.86332 | 8 | 0.12121
56414 | 2.04 | 1 | 365 | 2.3225 | 0.99626 | 3 | 0.31879
56619 | 6 | 1 | 365 | 6.831 | 0.57724 | 7 | 0.4082
56715 | 12 | 1 | 365 | 13.6619 | 0.15448 | 13 | 0.8164
56733 | 7.28 | 1 | 365 | 8.2882 | 0.96705 | 9 | 0.25528
56901 | 12.19 | 1 | 365 | 13.8782 | 0.80609 | 14 | 0.68433
57596 | 3.15 | 1 | 365 | 3.5863 | 0.80305 | 4 | 0.38931
57728 | 7.14 | 1 | 365 | 8.1288 | 0.48692 | 8 | 0.61576
57930 | 6.89 | 1 | 365 | 7.8442 | 0.62953 | 8 | 0.47375
57357 | 12.19 | 1 | 365 | 13.8782 | 0.80609 | 14 | 0.68433
57407 | 10.26 | 1 | 365 | 11.6809 | 0.18708 | 11 | 0.86802
56854 | 8.4 | 1 | 365 | 9.5633 | 0.80814 | 10 | 0.37148
57364 | 7.2 | 1 | 365 | 8.1972 | 0.69269 | 8 | 0.88984
56856 | 5.04 | 1 | 365 | 5.738 | 0.28488 | 6 | 0.022889
56839 | 11.2 | 1 | 365 | 12.7511 | 0.41085 | 13 | 0.16198
57419 | 5.7 | 1 | 365 | 6.4894 | 0.54838 | 7 | 0.037792
56835 | 12.4 | 1 | 365 | 14.1173 | 0.5263 | 14 | 0.64362
56805 | 5.7 | 1 | 365 | 6.4894 | 0.54838 | 7 | 0.037792
56716 | 7.2 | 1 | 365 | 8.1972 | 0.69269 | 8 | 0.88984
57784 | 3.9 | 1 | 365 | 4.4401 | 0.37521 | 4 | 0.81533
57822 | 9.765 | 1 | 365 | 11.1174 | 0.48946 | 11 | 0.60685
51313 | 11.97 | 1 | 365 | 13.6278 | 0.051594 | 13 | 0.67936
57717 | 4.8 | 1 | 365 | 5.4648 | 0.46179 | 5 | 0.92656
51272 | 11.025 | 1 | 365 | 12.5519 | 0.81068 | 13 | 0.36257
57716 | 4.905 | 1 | 365 | 5.5843 | 0.82189 | 6 | 0.4062
57711 | 8.505 | 1 | 365 | 9.6829 | 0.16824 | 9 | 0.85113
57820 | 6.12 | 1 | 365 | 6.9676 | 0.98878 | 7 | 0.95637
57707 | 14.4 | 1 | 365 | 16.3943 | 0.38538 | 16 | 0.77968
57824 | 16.215 | 1 | 365 | 18.4607 | 0.60999 | 19 | 0.070665
57712 | 17.4 | 1 | 365 | 19.8098 | 0.674 | 20 | 0.48378
57708 | 7.25 | 1 | 365 | 8.2541 | 0.86416 | 9 | 0.11824
57709 | 3.9 | 1 | 365 | 4.4401 | 0.37521 | 4 | 0.81533
57713 | 2.835 | 1 | 365 | 3.2276 | 0.72275 | 3 | 0.95038
57706 | 4.41 | 1 | 365 | 5.0208 | 0.12427 | 5 | 0.14503
57655 | 5.3 | 1 | 365 | 6.034 | 0.17656 | 6 | 0.21058
57703 | 6.6 | 1 | 365 | 7.5141 | 0.63496 | 8 | 0.14902
57672 | 7.13 | 1 | 365 | 8.1175 | 0.45262 | 8 | 0.57008
57710 | 6.76 | 1 | 365 | 7.6962 | 0.18369 | 7 | 0.87991
57749 | 9.405 | 1 | 365 | 10.7075 | 0.25482 | 10 | 0.96236
57390 | 11.34 | 1 | 365 | 12.9105 | 0.89098 | 13 | 0.8015
57813 | 6.9 | 1 | 365 | 7.8556 | 0.66383 | 8 | 0.51943
57412 | 2.7 | 1 | 365 | 3.0739 | 0.25976 | 3 | 0.33369
57418 | 10.2 | 1 | 365 | 11.6126 | 0.98131 | 12 | 0.59394
57617 | 5.76 | 1 | 365 | 6.5577 | 0.75415 | 7 | 0.31187
56833 | 3.3 | 1 | 365 | 3.757 | 0.31748 | 4 | 0.074511
56368 | 11.025 | 1 | 365 | 12.5519 | 0.81068 | 13 | 0.36257
56366 | 4.55 | 1 | 365 | 5.1801 | 0.60441 | 5 | 0.78455
56797 | 11.66 | 1 | 365 | 13.2748 | 0.98844 | 14 | 0.26327
56361 | 5.13 | 1 | 365 | 5.8405 | 0.59354 | 6 | 0.43401
56367 | 4.485 | 1 | 365 | 5.1061 | 0.38149 | 5 | 0.48763
56705 | 9.45 | 1 | 365 | 10.7588 | 0.40915 | 11 | 0.16792
56357 | 4.96 | 1 | 365 | 5.6469 | 0.010518 | 5 | 0.65745
56355 | 8 | 1 | 365 | 9.1079 | 0.43632 | 9 | 0.54427
57669 | 4.68 | 1 | 365 | 5.3282 | 0.050247 | 5 | 0.3784
56296 | 6.867 | 1 | 365 | 7.818 | 0.55065 | 8 | 0.36869
56292 | 8.12 | 1 | 365 | 9.2446 | 0.84786 | 10 | 0.092433
56362 | 6.3 | 1 | 365 | 7.1725 | 0.6061 | 7 | 0.77861
56224 | 4.83 | 1 | 365 | 5.4989 | 0.56468 | 6 | 0.063602
54836 | 12.19 | 1 | 365 | 13.8782 | 0.80609 | 14 | 0.68433
56220 | 5.4 | 1 | 365 | 6.1479 | 0.51952 | 6 | 0.66738
56095 | 8.265 | 1 | 365 | 9.4096 | 0.34515 | 9 | 0.7548
55450 | 2.85 | 1 | 365 | 3.2447 | 0.77419 | 4 | 0.018896
46862 | 6.615 | 1 | 365 | 7.5311 | 0.68641 | 8 | 0.21754
56055 | 9.8 | 1 | 365 | 11.1572 | 0.60949 | 11 | 0.76673
57615 | 7.56 | 1 | 365 | 8.607 | 0.92732 | 9 | 0.53433
56034 | 6.3 | 1 | 365 | 7.1725 | 0.6061 | 7 | 0.77861
56033 | 6.2 | 1 | 365 | 7.0587 | 0.26315 | 7 | 0.32181
55449 | 6.44 | 1 | 365 | 7.3319 | 0.086238 | 7 | 0.41814
56029 | 11.34 | 1 | 365 | 12.9105 | 0.89098 | 13 | 0.8015
57827 | 11.97 | 1 | 365 | 13.6278 | 0.051594 | 13 | 0.67936
56031 | 5.67 | 1 | 365 | 6.4553 | 0.44549 | 6 | 0.90075
56022 | 14.72 | 1 | 365 | 16.7586 | 0.48283 | 17 | 0.24145
56025 | 5.13 | 1 | 365 | 5.8405 | 0.59354 | 6 | 0.43401
56056 | 6.27 | 1 | 365 | 7.1384 | 0.50322 | 7 | 0.64157
55987 | 7.56 | 1 | 365 | 8.607 | 0.92732 | 9 | 0.53433
55452 | 5.559 | 1 | 365 | 6.3289 | 0.064813 | 6 | 0.3937
55939 | 8.56 | 1 | 365 | 9.7455 | 0.35686 | 10 | 0.10237
56212 | 7.28 | 1 | 365 | 8.2882 | 0.96705 | 9 | 0.25528
55937 | 4.65 | 1 | 365 | 5.294 | 0.94736 | 6 | 0.24136
55933 | 11.97 | 1 | 365 | 13.6278 | 0.051594 | 13 | 0.67936
56009 | 5.7 | 1 | 365 | 6.4894 | 0.54838 | 7 | 0.037792
55932 | 9 | 1 | 365 | 10.2464 | 0.86586 | 11 | 0.1123
56023 | 4.251 | 1 | 365 | 4.8397 | 0.57897 | 5 | 0.41871
55837 | 14.88 | 1 | 365 | 16.9408 | 0.031555 | 16 | 0.97234
55927 | 8.82 | 1 | 365 | 10.0415 | 0.24854 | 10 | 0.29006
47310 | 9.9 | 1 | 365 | 11.2711 | 0.95245 | 12 | 0.22353
56054 | 3.445 | 1 | 365 | 3.9221 | 0.81477 | 4 | 0.73688
55829 | 3.64 | 1 | 365 | 4.1441 | 0.48353 | 4 | 0.62764
55935 | 5.13 | 1 | 365 | 5.8405 | 0.59354 | 6 | 0.43401
55833 | 4.2 | 1 | 365 | 4.7817 | 0.40407 | 5 | 0.18574
55808 | 5.2 | 1 | 365 | 5.9202 | 0.83361 | 6 | 0.75377
55806 | 18.9 | 1 | 365 | 21.5175 | 0.81831 | 22 | 0.33584
55803 | 6.4 | 1 | 365 | 7.2864 | 0.94906 | 8 | 0.23542
55763 | 9.9 | 1 | 365 | 11.2711 | 0.95245 | 12 | 0.22353
57789 | 5.2 | 1 | 365 | 5.9202 | 0.83361 | 6 | 0.75377
48027 | 8.32 | 1 | 365 | 9.4723 | 0.53377 | 10 | 0.0060396
54882 | 5.72 | 1 | 365 | 6.5122 | 0.61697 | 7 | 0.12915
39661 | 13.26 | 1 | 365 | 15.0964 | 0.4757 | 15 | 0.57213
40160 | 4.94 | 1 | 365 | 5.6242 | 0.94193 | 6 | 0.56609
43485 | 8.415 | 1 | 365 | 9.5804 | 0.85958 | 10 | 0.44
50479 | 13 | 1 | 365 | 14.8004 | 0.58402 | 15 | 0.38444
38656 | 4.845 | 1 | 365 | 5.516 | 0.61612 | 6 | 0.13212
47517 | 11.985 | 1 | 365 | 13.6448 | 0.10304 | 13 | 0.74788
47807 | 13 | 1 | 365 | 14.8004 | 0.58402 | 15 | 0.38444
39554 | 7.02 | 1 | 365 | 7.9922 | 0.075371 | 8 | 0.067596
40992 | 10.4 | 1 | 365 | 11.8403 | 0.66722 | 12 | 0.50755
50447 | 10.2 | 1 | 365 | 11.6126 | 0.98131 | 12 | 0.59394
48159 | 6.48 | 1 | 365 | 7.3774 | 0.22342 | 7 | 0.60086
40119 | 9.1 | 1 | 365 | 10.3603 | 0.20881 | 10 | 0.56911
47366 | 5.98 | 1 | 365 | 6.8082 | 0.50865 | 7 | 0.31684
38061 | 3.315 | 1 | 365 | 3.7741 | 0.36893 | 4 | 0.14303
46613 | 6.76 | 1 | 365 | 7.6962 | 0.18369 | 7 | 0.87991
38643 | 13.78 | 1 | 365 | 15.6884 | 0.25906 | 15 | 0.9475
50295 | 5.72 | 1 | 365 | 6.5122 | 0.61697 | 7 | 0.12915
39316 | 7.02 | 1 | 365 | 7.9922 | 0.075371 | 8 | 0.067596
45729 | 3.975 | 1 | 365 | 4.5255 | 0.63242 | 5 | 0.15793
38227 | 7.28 | 1 | 365 | 8.2882 | 0.96705 | 9 | 0.25528
45162 | 5.46 | 1 | 365 | 6.2162 | 0.72529 | 6 | 0.94146
47571 | 3.9 | 1 | 365 | 4.4401 | 0.37521 | 4 | 0.81533
47498 | 9.18 | 1 | 365 | 10.4514 | 0.48318 | 10 | 0.93455
55074 | 7.8 | 1 | 365 | 8.8803 | 0.75041 | 9 | 0.63066
56511 | 5.72 | 1 | 365 | 6.5122 | 0.61697 | 7 | 0.12915
32436 | 10.92 | 1 | 365 | 12.4324 | 0.45058 | 12 | 0.88293
49083 | 5.2 | 1 | 365 | 5.9202 | 0.83361 | 6 | 0.75377
56344 | 7.54 | 1 | 365 | 8.5842 | 0.85873 | 9 | 0.44297
50817 | 7.02 | 1 | 365 | 7.9922 | 0.075371 | 8 | 0.067596
49013 | 14.82 | 1 | 365 | 16.8725 | 0.82578 | 17 | 0.69826
56518 | 7.8 | 1 | 365 | 8.8803 | 0.75041 | 9 | 0.63066
26982 | 17.68 | 1 | 365 | 20.1286 | 0.63427 | 20 | 0.76283
47607 | 9.45 | 1 | 365 | 10.7588 | 0.40915 | 11 | 0.16792
54840 | 9.36 | 1 | 365 | 10.6563 | 0.10049 | 10 | 0.75679
52061 | 8.58 | 1 | 365 | 9.7683 | 0.42545 | 10 | 0.19373
56521 | 10.14 | 1 | 365 | 11.5443 | 0.77554 | 12 | 0.31986
55247 | 5.2 | 1 | 365 | 5.9202 | 0.83361 | 6 | 0.75377
56528 | 8.32 | 1 | 365 | 9.4723 | 0.53377 | 10 | 0.0060396
49902 | 4.725 | 1 | 365 | 5.3794 | 0.20458 | 5 | 0.58396
53077 | 8.06 | 1 | 365 | 9.1763 | 0.64209 | 9 | 0.81835
47317 | 5.67 | 1 | 365 | 6.4553 | 0.44549 | 6 | 0.90075
41566 | 12.6 | 1 | 365 | 14.345 | 0.2122 | 14 | 0.55722
49180 | 14.88 | 1 | 365 | 16.9408 | 0.031555 | 16 | 0.97234
45599 | 15 | 1 | 365 | 17.0774 | 0.4431 | 17 | 0.5205
55144 | 4.94 | 1 | 365 | 5.6242 | 0.94193 | 6 | 0.56609
45636 | 7.8 | 1 | 365 | 8.8803 | 0.75041 | 9 | 0.63066
49716 | 12.75 | 1 | 365 | 14.5158 | 0.72663 | 15 | 0.24243
46858 | 11.97 | 1 | 365 | 13.6278 | 0.051594 | 13 | 0.67936
45555 | 6.84 | 1 | 365 | 7.7873 | 0.45805 | 8 | 0.24535
50681 | 4.725 | 1 | 365 | 5.3794 | 0.20458 | 5 | 0.58396
45220 | 4.905 | 1 | 365 | 5.5843 | 0.82189 | 6 | 0.4062
55031 | 4.94 | 1 | 365 | 5.6242 | 0.94193 | 6 | 0.56609
45573 | 7 | 1 | 365 | 7.9695 | 0.00678 | 7 | 0.97624
47676 | 9.9 | 1 | 365 | 11.2711 | 0.95245 | 12 | 0.22353
48831 | 7.98 | 1 | 365 | 9.0852 | 0.36773 | 9 | 0.45291
48868 | 7.68 | 1 | 365 | 8.7436 | 0.33887 | 9 | 0.082498
47432 | 17.01 | 1 | 365 | 19.3658 | 0.33648 | 19 | 0.70225
50163 | 12.4 | 1 | 365 | 14.1173 | 0.5263 | 14 | 0.64362
46383 | 6.555 | 1 | 365 | 7.4628 | 0.48063 | 7 | 0.94346
44384 | 15.75 | 1 | 365 | 17.9313 | 0.015255 | 17 | 0.94653
44385 | 10.08 | 1 | 365 | 11.476 | 0.56976 | 12 | 0.045779
41529 | 8.19 | 1 | 365 | 9.3243 | 0.087933 | 9 | 0.4122
45568 | 5.25 | 1 | 365 | 5.9771 | 0.005085 | 5 | 0.98218
45556 | 7.98 | 1 | 365 | 9.0852 | 0.36773 | 9 | 0.45291
48536 | 9 | 1 | 365 | 10.2464 | 0.86586 | 11 | 0.1123
55130 | 8.4 | 1 | 365 | 9.5633 | 0.80814 | 10 | 0.37148
45210 | 9.45 | 1 | 365 | 10.7588 | 0.40915 | 11 | 0.16792
43471 | 12.6 | 1 | 365 | 14.345 | 0.2122 | 14 | 0.55722
47615 | 8.28 | 1 | 365 | 9.4267 | 0.39659 | 9 | 0.82332
46852 | 7.2 | 1 | 365 | 8.1972 | 0.69269 | 8 | 0.88984
45216 | 5.67 | 1 | 365 | 6.4553 | 0.44549 | 6 | 0.90075
45569 | 7.848 | 1 | 365 | 8.9349 | 0.91503 | 9 | 0.84993
51300 | 7.015 | 1 | 365 | 7.9865 | 0.058223 | 8 | 0.044756
49153 | 11.97 | 1 | 365 | 13.6278 | 0.051594 | 13 | 0.67936
47404 | 10.56 | 1 | 365 | 12.0225 | 0.21594 | 12 | 0.23843
49723 | 5.67 | 1 | 365 | 6.4553 | 0.44549 | 6 | 0.90075
46390 | 9.3 | 1 | 365 | 10.588 | 0.89472 | 11 | 0.48271
49505 | 7.521 | 1 | 365 | 8.5626 | 0.79357 | 9 | 0.35618
46874 | 4.93 | 1 | 365 | 5.6128 | 0.90763 | 6 | 0.52041
23338 | 9.1 | 1 | 365 | 10.3603 | 0.20881 | 10 | 0.56911
48864 | 11.6 | 1 | 365 | 13.2065 | 0.78266 | 13 | 0.98919
44416 | 5.13 | 1 | 365 | 5.8405 | 0.59354 | 6 | 0.43401
49530 | 5.4 | 1 | 365 | 6.1479 | 0.51952 | 6 | 0.66738
49331 | 11.7 | 1 | 365 | 13.3204 | 0.12562 | 13 | 0.44599
47407 | 11.772 | 1 | 365 | 13.4023 | 0.37254 | 13 | 0.77489
48249 | 11.5 | 1 | 365 | 13.0927 | 0.43971 | 13 | 0.53239
40257 | 4.68 | 1 | 365 | 5.3282 | 0.050247 | 5 | 0.3784
54987 | 3.38 | 1 | 365 | 3.8481 | 0.59185 | 4 | 0.43995
39835 | 3.12 | 1 | 365 | 3.5521 | 0.70016 | 4 | 0.25226
53123 | 6.5 | 1 | 365 | 7.4002 | 0.29201 | 7 | 0.69222
44919 | 5.125 | 1 | 365 | 5.8348 | 0.57639 | 6 | 0.41117
39211 | 3.12 | 1 | 365 | 3.5521 | 0.70016 | 4 | 0.25226
54912 | 12.22 | 1 | 365 | 13.9124 | 0.90898 | 14 | 0.82137
53531 | 4.68 | 1 | 365 | 5.3282 | 0.050247 | 5 | 0.3784
50242 | 7.54 | 1 | 365 | 8.5842 | 0.85873 | 9 | 0.44297
49028 | 10.464 | 1 | 365 | 11.9132 | 0.88671 | 12 | 0.7999
49907 | 10.71 | 1 | 365 | 12.1933 | 0.73037 | 12 | 0.92364
54376 | 2.55 | 1 | 365 | 2.9032 | 0.74533 | 3 | 0.64849
49500 | 13.5 | 1 | 365 | 15.3697 | 0.29879 | 15 | 0.66845
54241 | 3.64 | 1 | 365 | 4.1441 | 0.48353 | 4 | 0.62764
34377 | 6.5 | 1 | 365 | 7.4002 | 0.29201 | 7 | 0.69222
49184 | 12.21 | 1 | 365 | 13.901 | 0.87468 | 14 | 0.77569
54284 | 4.08 | 1 | 365 | 4.6451 | 0.99252 | 5 | 0.63758
50154 | 15 | 1 | 365 | 17.0774 | 0.4431 | 17 | 0.5205
54316 | 3.75 | 1 | 365 | 4.2694 | 0.86078 | 5 | 0.13013
54474 | 7.3 | 1 | 365 | 8.311 | 0.035642 | 8 | 0.34665
54289 | 10.4 | 1 | 365 | 11.8403 | 0.66722 | 12 | 0.50755
54568 | 5.67 | 1 | 365 | 6.4553 | 0.44549 | 6 | 0.90075
47417 | 8.82 | 1 | 365 | 10.0415 | 0.24854 | 10 | 0.29006
54667 | 12.753 | 1 | 365 | 14.5192 | 0.73692 | 15 | 0.25613
51262 | 5.1 | 1 | 365 | 5.8063 | 0.49065 | 6 | 0.29697
49287 | 7.28 | 1 | 365 | 8.2882 | 0.96705 | 9 | 0.25528
42721 | 3.025 | 1 | 365 | 3.4439 | 0.37436 | 3 | 0.8183
56239 | 9.62 | 1 | 365 | 10.9523 | 0.99217 | 11 | 0.94448
42745 | 12.1 | 1 | 365 | 13.7758 | 0.49743 | 14 | 0.27321
45536 | 8.97 | 1 | 365 | 10.2123 | 0.76297 | 10 | 0.97526
49040 | 6.615 | 1 | 365 | 7.5311 | 0.68641 | 8 | 0.21754
55770 | 4.42 | 1 | 365 | 5.0321 | 0.15857 | 5 | 0.19071
44417 | 8.75 | 1 | 365 | 9.9618 | 0.008475 | 9 | 0.97029
50861 | 5.4 | 1 | 365 | 6.1479 | 0.51952 | 6 | 0.66738
44300 | 13.734 | 1 | 365 | 15.6361 | 0.1013 | 15 | 0.73737
55548 | 4.2 | 1 | 365 | 4.7817 | 0.40407 | 5 | 0.18574
55756 | 4.16 | 1 | 365 | 4.7361 | 0.26689 | 5 | 0.0030198
50236 | 9.9 | 1 | 365 | 11.2711 | 0.95245 | 12 | 0.22353
55421 | 8.58 | 1 | 365 | 9.7683 | 0.42545 | 10 | 0.19373
48282 | 9 | 1 | 365 | 10.2464 | 0.86586 | 11 | 0.1123
53774 | 3.12 | 1 | 365 | 3.5521 | 0.70016 | 4 | 0.25226
55600 | 4.08 | 1 | 365 | 4.6451 | 0.99252 | 5 | 0.63758
50002 | 7.59 | 1 | 365 | 8.6412 | 0.030209 | 8 | 0.67138
55523 | 4.16 | 1 | 365 | 4.7361 | 0.26689 | 5 | 0.0030198
44748 | 9.9 | 1 | 365 | 11.2711 | 0.95245 | 12 | 0.22353
55603 | 5.865 | 1 | 365 | 6.6773 | 0.11425 | 6 | 0.79152
55578 | 5.98 | 1 | 365 | 6.8082 | 0.50865 | 7 | 0.31684
57962 | 5.1 | 1 | 365 | 5.8063 | 0.49065 | 6 | 0.29697
55418 | 9.975 | 1 | 365 | 11.3565 | 0.20966 | 11 | 0.56614
44398 | 9.81 | 1 | 365 | 11.1686 | 0.64379 | 11 | 0.81241
49173 | 7.28 | 1 | 365 | 8.2882 | 0.96705 | 9 | 0.25528
46845 | 6 | 1 | 365 | 6.831 | 0.57724 | 7 | 0.4082
49474 | 3.08 | 1 | 365 | 3.5066 | 0.56298 | 4 | 0.069543
43940 | 5.4 | 1 | 365 | 6.1479 | 0.51952 | 6 | 0.66738
49910 | 3.5 | 1 | 365 | 3.9847 | 0.00339 | 3 | 0.98812
44428 | 6.75 | 1 | 365 | 7.6848 | 0.1494 | 7 | 0.83423
57748 | 7.848 | 1 | 365 | 8.9349 | 0.91503 | 9 | 0.84993
27525 | 7.02 | 1 | 365 | 7.9922 | 0.075371 | 8 | 0.067596
27557 | 0.765 | 1 | 365 | 0.87095 | 0.6236 | 1 | 0.49455
46406 | 4.251 | 1 | 365 | 4.8397 | 0.57897 | 5 | 0.41871
47641 | 8.505 | 1 | 365 | 9.6829 | 0.16824 | 9 | 0.85113
31522 | 5.98 | 1 | 365 | 6.8082 | 0.50865 | 7 | 0.31684
33738 | 2932.65 | 0.8 | 365 | 2671.0426 | 0.11238 | 2671 | 0.15499
32963 | 154.44 | 0.9 | 365 | 158.2461 | 0.69234 | 158 | 0.9384
13647 | 600.075 | 1 | 365 | 683.1815 | 0.98122 | 684 | 0.16276
49056 | 4.5 | 1 | 365 | 5.1232 | 0.43293 | 5 | 0.55615
55662 | 9.975 | 1 | 365 | 11.3565 | 0.20966 | 11 | 0.56614
55028 | 5.2 | 1 | 365 | 5.9202 | 0.83361 | 6 | 0.75377
54209 | 8.06 | 1 | 365 | 9.1763 | 0.64209 | 9 | 0.81835
48482 | 10.395 | 1 | 365 | 11.8346 | 0.65007 | 12 | 0.48471
54199 | 8.06 | 1 | 365 | 9.1763 | 0.64209 | 9 | 0.81835
50223 | 14.3 | 1 | 365 | 16.2805 | 0.042422 | 16 | 0.32288
45222 | 11.4 | 1 | 365 | 12.9788 | 0.096756 | 13 | 0.075583
50588 | 4.16 | 1 | 365 | 4.7361 | 0.26689 | 5 | 0.0030198
55758 | 11.44 | 1 | 365 | 13.0244 | 0.23394 | 13 | 0.2583
54432 | 5.1 | 1 | 365 | 5.8063 | 0.49065 | 6 | 0.29697
55821 | 9 | 1 | 365 | 10.2464 | 0.86586 | 11 | 0.1123
31377 | 947.05 | 1 | 365 | 1078.2104 | 0.94586 | 1079 | 0.15622
55853 | 6.24 | 1 | 365 | 7.1042 | 0.40033 | 7 | 0.50453
56295 | 3.12 | 1 | 365 | 3.5521 | 0.70016 | 4 | 0.25226
55985 | 25.16 | 0.9 | 365 | 25.78 | 0.6585 | 26 | 0.43855
56216 | 11.925 | 1 | 365 | 13.5765 | 0.89726 | 14 | 0.4738
55812 | 10.4 | 1 | 365 | 11.8403 | 0.66722 | 12 | 0.50755
55731 | 7.15 | 1 | 365 | 8.1402 | 0.52121 | 8 | 0.66144
56838 | 9.61 | 1 | 365 | 10.9409 | 0.95788 | 11 | 0.8988
55123 | 6.48 | 1 | 365 | 7.3774 | 0.22342 | 7 | 0.60086
51851 | 4.42 | 1 | 365 | 5.0321 | 0.15857 | 5 | 0.19071
57616 | 8.829 | 1 | 365 | 10.0518 | 0.27941 | 10 | 0.33117
55356 | 4.42 | 1 | 365 | 5.0321 | 0.15857 | 5 | 0.19071
41958 | 12.22 | 1 | 365 | 13.9124 | 0.90898 | 14 | 0.82137
57389 | 9.38 | 1 | 365 | 10.6791 | 0.16909 | 10 | 0.84816
40158 | 5.98 | 1 | 365 | 6.8082 | 0.50865 | 7 | 0.31684
48274 | 3.24 | 1 | 365 | 3.6887 | 0.11171 | 3 | 0.80043
50481 | 8.415 | 1 | 365 | 9.5804 | 0.85958 | 10 | 0.44
50416 | 2.55 | 1 | 365 | 2.9032 | 0.74533 | 3 | 0.64849
39987 | 3.18 | 1 | 365 | 3.6204 | 0.90594 | 4 | 0.52635
50352 | 6.885 | 1 | 365 | 7.8385 | 0.61238 | 8 | 0.45091
40621 | 5.98 | 1 | 365 | 6.8082 | 0.50865 | 7 | 0.31684
45669 | 3.825 | 1 | 365 | 4.3547 | 0.11799 | 4 | 0.47273
40122 | 7.905 | 1 | 365 | 8.9998 | 0.11051 | 9 | 0.11031
37849 | 4.68 | 1 | 365 | 5.3282 | 0.050247 | 5 | 0.3784
50613 | 7.395 | 1 | 365 | 8.4192 | 0.36145 | 8 | 0.78061
50358 | 7.14 | 1 | 365 | 8.1288 | 0.48692 | 8 | 0.61576
48052 | 6.095 | 1 | 365 | 6.9391 | 0.90305 | 7 | 0.84216
41896 | 15.08 | 1 | 365 | 17.1685 | 0.71746 | 17 | 0.88595
40168 | 10.92 | 1 | 365 | 12.4324 | 0.45058 | 12 | 0.88293
38033 | 12.74 | 1 | 365 | 14.5044 | 0.69234 | 15 | 0.19675
50294 | 10.4 | 1 | 365 | 11.8403 | 0.66722 | 12 | 0.50755
42193 | 4.08 | 1 | 365 | 4.6451 | 0.99252 | 5 | 0.63758
40656 | 5.2 | 1 | 365 | 5.9202 | 0.83361 | 6 | 0.75377
50576 | 8.415 | 1 | 365 | 9.5804 | 0.85958 | 10 | 0.44
40522 | 15.08 | 1 | 365 | 17.1685 | 0.71746 | 17 | 0.88595
39588 | 3.12 | 1 | 365 | 3.5521 | 0.70016 | 4 | 0.25226
50585 | 3.06 | 1 | 365 | 3.4838 | 0.49439 | 3 | 0.97818
37739 | 2.34 | 1 | 365 | 2.6641 | 0.025124 | 2 | 0.6892
50579 | 6.76 | 1 | 365 | 7.6962 | 0.18369 | 7 | 0.87991
39997 | 5.3 | 1 | 365 | 6.034 | 0.17656 | 6 | 0.21058
50370 | 5.355 | 1 | 365 | 6.0966 | 0.36519 | 6 | 0.46182
42327 | 11.475 | 1 | 365 | 13.0642 | 0.35397 | 13 | 0.41819
45366 | 7.65 | 1 | 365 | 8.7095 | 0.23598 | 8 | 0.94546
45789 | 6.885 | 1 | 365 | 7.8385 | 0.61238 | 8 | 0.45091
40559 | 3.64 | 1 | 365 | 4.1441 | 0.48353 | 4 | 0.62764
41222 | 4.77 | 1 | 365 | 5.4306 | 0.35891 | 5 | 0.78952
47987 | 11.34 | 1 | 365 | 12.9105 | 0.89098 | 13 | 0.8015
42334 | 4.16 | 1 | 365 | 4.7361 | 0.26689 | 5 | 0.0030198
45147 | 9.36 | 1 | 365 | 10.6563 | 0.10049 | 10 | 0.75679
47514 | 7.83 | 1 | 365 | 8.9144 | 0.8533 | 9 | 0.7677
42444 | 18.46 | 1 | 365 | 21.0166 | 0.30931 | 21 | 0.3259
45679 | 9.805 | 1 | 365 | 11.1629 | 0.62664 | 11 | 0.78957
39575 | 7.28 | 1 | 365 | 8.2882 | 0.96705 | 9 | 0.25528
48584 | 6.885 | 1 | 365 | 7.8385 | 0.61238 | 8 | 0.45091
50646 | 13.515 | 1 | 365 | 15.3867 | 0.35023 | 15 | 0.73697
41305 | 15.34 | 1 | 365 | 17.4645 | 0.60914 | 18 | 0.073635
38053 | 6.5 | 1 | 365 | 7.4002 | 0.29201 | 7 | 0.69222
55398 | 7.14 | 1 | 365 | 8.1288 | 0.48692 | 8 | 0.61576
55378 | 7.02 | 1 | 365 | 7.9922 | 0.075371 | 8 | 0.067596
55147 | 8.84 | 1 | 365 | 10.0643 | 0.31713 | 10 | 0.38142
55077 | 8.58 | 1 | 365 | 9.7683 | 0.42545 | 10 | 0.19373
52829 | 2.6 | 1 | 365 | 2.9601 | 0.9168 | 3 | 0.87689
55073 | 4.42 | 1 | 365 | 5.0321 | 0.15857 | 5 | 0.19071
24102 | 6.24 | 1 | 365 | 7.1042 | 0.40033 | 7 | 0.50453
54996 | 8.84 | 1 | 365 | 10.0643 | 0.31713 | 10 | 0.38142
55641 | 9.88 | 1 | 365 | 11.2483 | 0.88386 | 12 | 0.13217
55158 | 3.12 | 1 | 365 | 3.5521 | 0.70016 | 4 | 0.25226
52354 | 8.58 | 1 | 365 | 9.7683 | 0.42545 | 10 | 0.19373
55049 | 8.745 | 1 | 365 | 9.9561 | 0.99133 | 10 | 0.94745
56346 | 5.46 | 1 | 365 | 6.2162 | 0.72529 | 6 | 0.94146
58081 | 11.2 | 1 | 365 | 12.7511 | 0.41085 | 13 | 0.16198
56574 | 5.98 | 1 | 365 | 6.8082 | 0.50865 | 7 | 0.31684
58077 | 5.985 | 1 | 365 | 6.8139 | 0.5258 | 7 | 0.33968
58075 | 9.81 | 1 | 365 | 11.1686 | 0.64379 | 11 | 0.81241
58079 | 9.01 | 1 | 365 | 10.2578 | 0.90016 | 11 | 0.15798
56600 | 10.92 | 1 | 365 | 12.4324 | 0.45058 | 12 | 0.88293
57996 | 5.225 | 1 | 365 | 5.9486 | 0.91935 | 6 | 0.86798
52944 | 5.2 | 1 | 365 | 5.9202 | 0.83361 | 6 | 0.75377
58020 | 6.25 | 1 | 365 | 7.1156 | 0.43462 | 7 | 0.55021
56603 | 9.36 | 1 | 365 | 10.6563 | 0.10049 | 10 | 0.75679
57989 | 5.32 | 1 | 365 | 6.0568 | 0.24515 | 6 | 0.30194
53190 | 7.8 | 1 | 365 | 8.8803 | 0.75041 | 9 | 0.63066
49734 | 5.232 | 1 | 365 | 5.9566 | 0.94335 | 6 | 0.89995
57965 | 5.8 | 1 | 365 | 6.6033 | 0.89133 | 7 | 0.49459
54231 | 6.76 | 1 | 365 | 7.6962 | 0.18369 | 7 | 0.87991
58084 | 9.81 | 1 | 365 | 11.1686 | 0.64379 | 11 | 0.81241
51253 | 3.78 | 1 | 365 | 4.3035 | 0.96366 | 5 | 0.26717
56356 | 7.56 | 1 | 365 | 8.607 | 0.92732 | 9 | 0.53433
56354 | 5 | 1 | 365 | 5.6925 | 0.1477 | 5 | 0.84017
21880 | 4.68 | 1 | 365 | 5.3282 | 0.050247 | 5 | 0.3784
57963 | 7.56 | 1 | 365 | 8.607 | 0.92732 | 9 | 0.53433
44770 | 8.829 | 1 | 365 | 10.0518 | 0.27941 | 10 | 0.33117
56605 | 8.06 | 1 | 365 | 9.1763 | 0.64209 | 9 | 0.81835
44363 | 3.5 | 1 | 365 | 3.9847 | 0.00339 | 3 | 0.98812
56606 | 4.16 | 1 | 365 | 4.7361 | 0.26689 | 5 | 0.0030198
57704 | 26.505 | 0.9 | 365 | 27.1582 | 0.80996 | 27 | 0.96816
58009 | 24.96 | 1 | 365 | 28.4168 | 0.60132 | 29 | 0.018119
46310 | 8.96 | 1 | 365 | 10.2009 | 0.72868 | 10 | 0.92958
50013 | 3.78 | 1 | 365 | 4.3035 | 0.96366 | 5 | 0.26717
51284 | 4.94 | 1 | 365 | 5.6242 | 0.94193 | 6 | 0.56609
50687 | 14.5 | 1 | 365 | 16.5082 | 0.72833 | 17 | 0.23649
53466 | 3.9 | 1 | 365 | 4.4401 | 0.37521 | 4 | 0.81533
52780 | 5.2 | 1 | 365 | 5.9202 | 0.83361 | 6 | 0.75377
55855 | 7.42 | 1 | 365 | 8.4476 | 0.44719 | 8 | 0.89481
55856 | 13.26 | 1 | 365 | 15.0964 | 0.4757 | 15 | 0.57213
56019 | 31.5 | 0.9 | 365 | 32.2763 | 0.22746 | 32 | 0.50375
33997 | 238.4 | 0.9 | 365 | 244.2752 | 0.8421 | 245 | 0.11729
35295 | 50.22 | 0.9 | 365 | 51.4576 | 0.0083489 | 51 | 0.46598
33189 | 143.226 | 0.9 | 365 | 146.7557 | 0.079366 | 146 | 0.83506
55858 | 4.335 | 1 | 365 | 4.9354 | 0.86706 | 5 | 0.80243
37968 | 6.21 | 1 | 365 | 7.07 | 0.29744 | 7 | 0.36749
54724 | 6.89 | 1 | 365 | 7.8442 | 0.62953 | 8 | 0.47375
54725 | 3.975 | 1 | 365 | 4.5255 | 0.63242 | 5 | 0.15793
54726 | 3.975 | 1 | 365 | 4.5255 | 0.63242 | 5 | 0.15793
54995 | 10.6 | 1 | 365 | 12.068 | 0.35312 | 12 | 0.42116
35343 | 105.8 | 0.9 | 365 | 108.4074 | 0.5608 | 108 | 0.96816
55871 | 9.99 | 1 | 365 | 11.3736 | 0.2611 | 11 | 0.63466
56004 | 10.965 | 1 | 365 | 12.4836 | 0.60491 | 13 | 0.088488
56082 | 2.65 | 1 | 365 | 3.017 | 0.088281 | 3 | 0.10529
56101 | 6.76 | 1 | 365 | 7.6962 | 0.18369 | 7 | 0.87991
56109 | 9.36 | 1 | 365 | 10.6563 | 0.10049 | 10 | 0.75679
56119 | 11.18 | 1 | 365 | 12.7284 | 0.34226 | 13 | 0.070616
56117 | 3.57 | 1 | 365 | 4.0644 | 0.24346 | 4 | 0.30788
56121 | 10.8 | 1 | 365 | 12.2957 | 0.039032 | 12 | 0.33476
56123 | 3.12 | 1 | 365 | 3.5521 | 0.70016 | 4 | 0.25226
56133 | 8.16 | 1 | 365 | 9.2901 | 0.98505 | 10 | 0.27515
56146 | 5.865 | 1 | 365 | 6.6773 | 0.11425 | 6 | 0.79152
56148 | 7.905 | 1 | 365 | 8.9998 | 0.11051 | 9 | 0.11031
56149 | 11.7 | 1 | 365 | 13.3204 | 0.12562 | 13 | 0.44599
56150 | 7.14 | 1 | 365 | 8.1288 | 0.48692 | 8 | 0.61576
56153 | 3.315 | 1 | 365 | 3.7741 | 0.36893 | 4 | 0.14303
56156 | 8.67 | 1 | 365 | 9.8707 | 0.73411 | 10 | 0.60485
56151 | 3.51 | 1 | 365 | 3.9961 | 0.037685 | 4 | 0.033798
56164 | 13.515 | 1 | 365 | 15.3867 | 0.35023 | 15 | 0.73697
55859 | 4.94 | 1 | 365 | 5.6242 | 0.94193 | 6 | 0.56609
56173 | 3.9 | 1 | 365 | 4.4401 | 0.37521 | 4 | 0.81533
55655 | 12.48 | 1 | 365 | 14.2084 | 0.80066 | 15 | 0.0090593
56175 | 7.02 | 1 | 365 | 7.9922 | 0.075371 | 8 | 0.067596
56182 | 6.5 | 1 | 365 | 7.4002 | 0.29201 | 7 | 0.69222
56183 | 7.02 | 1 | 365 | 7.9922 | 0.075371 | 8 | 0.067596
56184 | 5.865 | 1 | 365 | 6.6773 | 0.11425 | 6 | 0.79152
56186 | 5.1 | 1 | 365 | 5.8063 | 0.49065 | 6 | 0.29697
56189 | 6.12 | 1 | 365 | 6.9676 | 0.98878 | 7 | 0.95637
50208 | 7.14 | 1 | 365 | 8.1288 | 0.48692 | 8 | 0.61576
56193 | 2.86 | 1 | 365 | 3.2561 | 0.80848 | 4 | 0.064576
56194 | 8.32 | 1 | 365 | 9.4723 | 0.53377 | 10 | 0.0060396
56196 | 6.24 | 1 | 365 | 7.1042 | 0.40033 | 7 | 0.50453
56197 | 7.8 | 1 | 365 | 8.8803 | 0.75041 | 9 | 0.63066
56201 | 5.2 | 1 | 365 | 5.9202 | 0.83361 | 6 | 0.75377
56208 | 5.61 | 1 | 365 | 6.3869 | 0.23972 | 6 | 0.62667
56207 | 4.59 | 1 | 365 | 5.2257 | 0.74159 | 5 | 0.96727
56210 | 4.94 | 1 | 365 | 5.6242 | 0.94193 | 6 | 0.56609
56218 | 5.1 | 1 | 365 | 5.8063 | 0.49065 | 6 | 0.29697
56236 | 5.46 | 1 | 365 | 6.2162 | 0.72529 | 6 | 0.94146
56240 | 7.14 | 1 | 365 | 8.1288 | 0.48692 | 8 | 0.61576
56264 | 4.59 | 1 | 365 | 5.2257 | 0.74159 | 5 | 0.96727
56415 | 5.3 | 1 | 365 | 6.034 | 0.17656 | 6 | 0.21058
35261 | 31.05 | 0.9 | 365 | 31.8152 | 0.8385 | 32 | 0.6537
56416 | 9.01 | 1 | 365 | 10.2578 | 0.90016 | 11 | 0.15798
56417 | 4.16 | 1 | 365 | 4.7361 | 0.26689 | 5 | 0.0030198
56419 | 11.475 | 1 | 365 | 13.0642 | 0.35397 | 13 | 0.41819
56420 | 7.8 | 1 | 365 | 8.8803 | 0.75041 | 9 | 0.63066
34698 | 35.84 | 1 | 365 | 40.8036 | 0.91471 | 41 | 0.71832
56423 | 10.4 | 1 | 365 | 11.8403 | 0.66722 | 12 | 0.50755
37274 | 43.74 | 0.9 | 365 | 44.8179 | 0.0072716 | 44 | 0.82521
33741 | 44.472 | 0.9 | 365 | 45.568 | 0.26665 | 45 | 0.83463
56426 | 5.035 | 1 | 365 | 5.7323 | 0.26773 | 6 | 4.9175e-05
57168 | 49.98 | 0.9 | 365 | 51.2117 | 0.26757 | 51 | 0.47929
56427 | 7.02 | 1 | 365 | 7.9922 | 0.075371 | 8 | 0.067596
56429 | 2.86 | 1 | 365 | 3.2561 | 0.80848 | 4 | 0.064576
34295 | 52.32 | 0.9 | 365 | 53.6094 | 0.49018 | 54 | 0.099566
56466 | 3.38 | 1 | 365 | 3.8481 | 0.59185 | 4 | 0.43995
56437 | 2.6 | 1 | 365 | 2.9601 | 0.9168 | 3 | 0.87689
56467 | 5.035 | 1 | 365 | 5.7323 | 0.26773 | 6 | 4.9175e-05
56469 | 3.9 | 1 | 365 | 4.4401 | 0.37521 | 4 | 0.81533
56440 | 4.24 | 1 | 365 | 4.8272 | 0.54125 | 5 | 0.36846
56468 | 10.71 | 1 | 365 | 12.1933 | 0.73037 | 12 | 0.92364
56446 | 3.51 | 1 | 365 | 3.9961 | 0.037685 | 4 | 0.033798
56471 | 9.88 | 1 | 365 | 11.2483 | 0.88386 | 12 | 0.13217
56470 | 7.155 | 1 | 365 | 8.1459 | 0.53836 | 8 | 0.68428
31314 | 62.985 | 0.9 | 365 | 64.5372 | 0.40862 | 64 | 0.94584
56474 | 5.83 | 1 | 365 | 6.6374 | 0.99422 | 7 | 0.63164
56447 | 5.565 | 1 | 365 | 6.3357 | 0.08539 | 6 | 0.42111
56475 | 12.48 | 1 | 365 | 14.2084 | 0.80066 | 15 | 0.0090593
56448 | 9.69 | 1 | 365 | 11.032 | 0.23224 | 11 | 0.26425
56476 | 4.94 | 1 | 365 | 5.6242 | 0.94193 | 6 | 0.56609
56449 | 5.98 | 1 | 365 | 6.8082 | 0.50865 | 7 | 0.31684
56477 | 9.435 | 1 | 365 | 10.7417 | 0.35771 | 11 | 0.099397
56451 | 13.26 | 1 | 365 | 15.0964 | 0.4757 | 15 | 0.57213
56478 | 6.5 | 1 | 365 | 7.4002 | 0.29201 | 7 | 0.69222
56479 | 10.2 | 1 | 365 | 11.6126 | 0.98131 | 12 | 0.59394
56480 | 6.89 | 1 | 365 | 7.8442 | 0.62953 | 8 | 0.47375
56482 | 7.54 | 1 | 365 | 8.5842 | 0.85873 | 9 | 0.44297
56453 | 7.395 | 1 | 365 | 8.4192 | 0.36145 | 8 | 0.78061
56481 | 6.12 | 1 | 365 | 6.9676 | 0.98878 | 7 | 0.95637
56284 | 6.36 | 1 | 365 | 7.2408 | 0.81187 | 8 | 0.052694
56483 | 2.08 | 1 | 365 | 2.3681 | 0.13344 | 2 | 0.50151
56490 | 3.9 | 1 | 365 | 4.4401 | 0.37521 | 4 | 0.81533
56491 | 7.02 | 1 | 365 | 7.9922 | 0.075371 | 8 | 0.067596
56492 | 6.625 | 1 | 365 | 7.5425 | 0.7207 | 8 | 0.26322
56493 | 7.905 | 1 | 365 | 8.9998 | 0.11051 | 9 | 0.11031
35276 | 78.08 | 0.9 | 365 | 80.0042 | 0.00063488 | 80 | 0.0048571
34857 | 78.08 | 0.9 | 365 | 80.0042 | 0.00063488 | 80 | 0.0048571
34990 | 78.08 | 0.9 | 365 | 80.0042 | 0.00063488 | 80 | 0.0048571
34977 | 78.08 | 0.9 | 365 | 80.0042 | 0.00063488 | 80 | 0.0048571
56444 | 3.18 | 1 | 365 | 3.6204 | 0.90594 | 4 | 0.52635
56455 | 11.18 | 1 | 365 | 12.7284 | 0.34226 | 13 | 0.070616
56456 | 9.435 | 1 | 365 | 10.7417 | 0.35771 | 11 | 0.099397
56458 | 5.83 | 1 | 365 | 6.6374 | 0.99422 | 7 | 0.63164
56460 | 14.04 | 1 | 365 | 15.9845 | 0.15074 | 16 | 0.13519
56462 | 4.94 | 1 | 365 | 5.6242 | 0.94193 | 6 | 0.56609
56461 | 8.32 | 1 | 365 | 9.4723 | 0.53377 | 10 | 0.0060396
51409 | 6.44 | 1 | 365 | 7.3319 | 0.086238 | 7 | 0.41814
56452 | 6.375 | 1 | 365 | 7.2579 | 0.86332 | 8 | 0.12121
56465 | 9.1 | 1 | 365 | 10.3603 | 0.20881 | 10 | 0.56911
38431 | 4.42 | 1 | 365 | 5.0321 | 0.15857 | 5 | 0.19071
56464 | 2.55 | 1 | 365 | 2.9032 | 0.74533 | 3 | 0.64849
47979 | 4.41 | 1 | 365 | 5.0208 | 0.12427 | 5 | 0.14503
56497 | 5.865 | 1 | 365 | 6.6773 | 0.11425 | 6 | 0.79152
45552 | 7.194 | 1 | 365 | 8.1903 | 0.67211 | 8 | 0.86243
56506 | 7.685 | 1 | 365 | 8.7493 | 0.35601 | 9 | 0.10534
47427 | 3.9 | 1 | 365 | 4.4401 | 0.37521 | 4 | 0.81533
56503 | 4.94 | 1 | 365 | 5.6242 | 0.94193 | 6 | 0.56609
51532 | 7.2 | 1 | 365 | 8.1972 | 0.69269 | 8 | 0.88984
48919 | 10.175 | 1 | 365 | 11.5842 | 0.89557 | 12 | 0.47974
56507 | 6.12 | 1 | 365 | 6.9676 | 0.98878 | 7 | 0.95637
56510 | 4.335 | 1 | 365 | 4.9354 | 0.86706 | 5 | 0.80243
45175 | 6.24 | 1 | 365 | 7.1042 | 0.40033 | 7 | 0.50453
56512 | 4.68 | 1 | 365 | 5.3282 | 0.050247 | 5 | 0.3784
44052 | 5.886 | 1 | 365 | 6.7012 | 0.18627 | 6 | 0.88745
41466 | 7.14 | 1 | 365 | 8.1288 | 0.48692 | 8 | 0.61576
51203 | 9.25 | 1 | 365 | 10.5311 | 0.72325 | 11 | 0.25431
56513 | 4.16 | 1 | 365 | 4.7361 | 0.26689 | 5 | 0.0030198
37270 | 14.388 | 1 | 365 | 16.3806 | 0.34422 | 16 | 0.72487
56509 | 10.965 | 1 | 365 | 12.4836 | 0.60491 | 13 | 0.088488
43944 | 5.04 | 1 | 365 | 5.738 | 0.28488 | 6 | 0.022889
56514 | 14.79 | 1 | 365 | 16.8383 | 0.7229 | 17 | 0.56122
56517 | 3.975 | 1 | 365 | 4.5255 | 0.63242 | 5 | 0.15793
56520 | 2.805 | 1 | 365 | 3.1935 | 0.61986 | 3 | 0.81333
56522 | 5.67 | 1 | 365 | 6.4553 | 0.44549 | 6 | 0.90075
56525 | 6.5 | 1 | 365 | 7.4002 | 0.29201 | 7 | 0.69222
56861 | 7.14 | 1 | 365 | 8.1288 | 0.48692 | 8 | 0.61576
56524 | 13.005 | 1 | 365 | 14.8061 | 0.60117 | 15 | 0.40728
56865 | 2.12 | 1 | 365 | 2.4136 | 0.27062 | 2 | 0.68423
32942 | 1344.135 | 1 | 365 | 1530.2891 | 0.76475 | 1531 | 0.053843
57964 | 5.232 | 1 | 365 | 5.9566 | 0.94335 | 6 | 0.89995
56532 | 4.845 | 1 | 365 | 5.516 | 0.61612 | 6 | 0.13212
56535 | 5.2 | 1 | 365 | 5.9202 | 0.83361 | 6 | 0.75377
56534 | 2.295 | 1 | 365 | 2.6128 | 0.87079 | 3 | 0.48364
56537 | 11.985 | 1 | 365 | 13.6448 | 0.10304 | 13 | 0.74788
56539 | 9.01 | 1 | 365 | 10.2578 | 0.90016 | 11 | 0.15798
56543 | 5.1 | 1 | 365 | 5.8063 | 0.49065 | 6 | 0.29697
34860 | 78.08 | 0.9 | 365 | 80.0042 | 0.00063488 | 80 | 0.0048571
35189 | 78.08 | 0.9 | 365 | 80.0042 | 0.00063488 | 80 | 0.0048571
34992 | 78.08 | 0.9 | 365 | 80.0042 | 0.00063488 | 80 | 0.0048571
35020 | 78.08 | 0.9 | 365 | 80.0042 | 0.00063488 | 80 | 0.0048571
34871 | 78.08 | 0.9 | 365 | 80.0042 | 0.00063488 | 80 | 0.0048571
56546 | 16.32 | 1 | 365 | 18.5802 | 0.97009 | 19 | 0.55031
56547 | 14.04 | 1 | 365 | 15.9845 | 0.15074 | 16 | 0.13519
34883 | 92.3 | 0.9 | 365 | 94.5747 | 0.89189 | 95 | 0.46655
35297 | 94.72 | 0.9 | 365 | 97.0543 | 0.36143 | 97 | 0.41573
56552 | 5.83 | 1 | 365 | 6.6374 | 0.99422 | 7 | 0.63164
56553 | 5.3 | 1 | 365 | 6.034 | 0.17656 | 6 | 0.21058
56863 | 7.42 | 1 | 365 | 8.4476 | 0.44719 | 8 | 0.89481
56549 | 11.73 | 1 | 365 | 13.3545 | 0.2285 | 13 | 0.58303
56556 | 4.505 | 1 | 365 | 5.1289 | 0.45008 | 5 | 0.57899
56869 | 6.095 | 1 | 365 | 6.9391 | 0.90305 | 7 | 0.84216
56557 | 7.65 | 1 | 365 | 8.7095 | 0.23598 | 8 | 0.94546
56866 | 8.58 | 1 | 365 | 9.7683 | 0.42545 | 10 | 0.19373
56560 | 2.86 | 1 | 365 | 3.2561 | 0.80848 | 4 | 0.064576
56871 | 6.63 | 1 | 365 | 7.5482 | 0.73785 | 8 | 0.28606
56562 | 7.95 | 1 | 365 | 9.051 | 0.26484 | 9 | 0.31587
56564 | 4.42 | 1 | 365 | 5.0321 | 0.15857 | 5 | 0.19071
56870 | 14.025 | 1 | 365 | 15.9674 | 0.099299 | 16 | 0.066671
56563 | 11.96 | 1 | 365 | 13.6164 | 0.017298 | 13 | 0.63368
56873 | 2.65 | 1 | 365 | 3.017 | 0.088281 | 3 | 0.10529
56558 | 4.335 | 1 | 365 | 4.9354 | 0.86706 | 5 | 0.80243
56872 | 11.475 | 1 | 365 | 13.0642 | 0.35397 | 13 | 0.41819
56568 | 11.96 | 1 | 365 | 13.6164 | 0.017298 | 13 | 0.63368
56875 | 14.04 | 1 | 365 | 15.9845 | 0.15074 | 16 | 0.13519
56570 | 13.77 | 1 | 365 | 15.6771 | 0.22477 | 15 | 0.90182
56874 | 3.975 | 1 | 365 | 4.5255 | 0.63242 | 5 | 0.15793
56607 | 9.69 | 1 | 365 | 11.032 | 0.23224 | 11 | 0.26425
56877 | 7.95 | 1 | 365 | 9.051 | 0.26484 | 9 | 0.31587
56876 | 4.94 | 1 | 365 | 5.6242 | 0.94193 | 6 | 0.56609
56878 | 5.2 | 1 | 365 | 5.9202 | 0.83361 | 6 | 0.75377
56880 | 6.5 | 1 | 365 | 7.4002 | 0.29201 | 7 | 0.69222
56618 | 7.42 | 1 | 365 | 8.4476 | 0.44719 | 8 | 0.89481
56621 | 3.64 | 1 | 365 | 4.1441 | 0.48353 | 4 | 0.62764
56622 | 3.57 | 1 | 365 | 4.0644 | 0.24346 | 4 | 0.30788
56892 | 12.495 | 1 | 365 | 14.2255 | 0.8521 | 15 | 0.07758
56624 | 10.66 | 1 | 365 | 12.1363 | 0.5589 | 12 | 0.69524
56627 | 7.42 | 1 | 365 | 8.4476 | 0.44719 | 8 | 0.89481
56623 | 9.88 | 1 | 365 | 11.2483 | 0.88386 | 12 | 0.13217
56626 | 4.59 | 1 | 365 | 5.2257 | 0.74159 | 5 | 0.96727
56631 | 6.885 | 1 | 365 | 7.8385 | 0.61238 | 8 | 0.45091
56630 | 11.18 | 1 | 365 | 12.7284 | 0.34226 | 13 | 0.070616
50692 | 9.975 | 1 | 365 | 11.3565 | 0.20966 | 11 | 0.56614
56185 | 9.36 | 1 | 365 | 10.6563 | 0.10049 | 10 | 0.75679
56646 | 4.59 | 1 | 365 | 5.2257 | 0.74159 | 5 | 0.96727
56643 | 14.04 | 1 | 365 | 15.9845 | 0.15074 | 16 | 0.13519
56516 | 8.84 | 1 | 365 | 10.0643 | 0.31713 | 10 | 0.38142
56657 | 5.72 | 1 | 365 | 6.5122 | 0.61697 | 7 | 0.12915
56665 | 5.3 | 1 | 365 | 6.034 | 0.17656 | 6 | 0.21058
56669 | 7.54 | 1 | 365 | 8.5842 | 0.85873 | 9 | 0.44297
56659 | 5.2 | 1 | 365 | 5.9202 | 0.83361 | 6 | 0.75377
56634 | 6.24 | 1 | 365 | 7.1042 | 0.40033 | 7 | 0.50453
56674 | 5.2 | 1 | 365 | 5.9202 | 0.83361 | 6 | 0.75377
56675 | 15.6 | 1 | 365 | 17.7605 | 0.50082 | 18 | 0.26132
56734 | 6.48 | 1 | 365 | 7.3774 | 0.22342 | 7 | 0.60086
56736 | 4.42 | 1 | 365 | 5.0321 | 0.15857 | 5 | 0.19071
56738 | 7.8 | 1 | 365 | 8.8803 | 0.75041 | 9 | 0.63066
56742 | 14.28 | 1 | 365 | 16.2577 | 0.97383 | 17 | 0.23152
56746 | 7.02 | 1 | 365 | 7.9922 | 0.075371 | 8 | 0.067596
56772 | 4.77 | 1 | 365 | 5.4306 | 0.35891 | 5 | 0.78952
56773 | 11.475 | 1 | 365 | 13.0642 | 0.35397 | 13 | 0.41819
56776 | 7.14 | 1 | 365 | 8.1288 | 0.48692 | 8 | 0.61576
56258 | 3.06 | 1 | 365 | 3.4838 | 0.49439 | 3 | 0.97818
56778 | 11.18 | 1 | 365 | 12.7284 | 0.34226 | 13 | 0.070616
56267 | 7.905 | 1 | 365 | 8.9998 | 0.11051 | 9 | 0.11031
56775 | 6.24 | 1 | 365 | 7.1042 | 0.40033 | 7 | 0.50453
56270 | 5.355 | 1 | 365 | 6.0966 | 0.36519 | 6 | 0.46182
56780 | 4.68 | 1 | 365 | 5.3282 | 0.050247 | 5 | 0.3784
56802 | 7.395 | 1 | 365 | 8.4192 | 0.36145 | 8 | 0.78061
56803 | 7.14 | 1 | 365 | 8.1288 | 0.48692 | 8 | 0.61576
56804 | 2.915 | 1 | 365 | 3.3187 | 0.99711 | 4 | 0.31582
56269 | 7.54 | 1 | 365 | 8.5842 | 0.85873 | 9 | 0.44297
56815 | 3.38 | 1 | 365 | 3.8481 | 0.59185 | 4 | 0.43995
56272 | 2.55 | 1 | 365 | 2.9032 | 0.74533 | 3 | 0.64849
56274 | 3.57 | 1 | 365 | 4.0644 | 0.24346 | 4 | 0.30788
56816 | 5.1 | 1 | 365 | 5.8063 | 0.49065 | 6 | 0.29697
56275 | 4.68 | 1 | 365 | 5.3282 | 0.050247 | 5 | 0.3784
56817 | 5.98 | 1 | 365 | 6.8082 | 0.50865 | 7 | 0.31684
56281 | 4.16 | 1 | 365 | 4.7361 | 0.26689 | 5 | 0.0030198
56819 | 7.28 | 1 | 365 | 8.2882 | 0.96705 | 9 | 0.25528
56282 | 11.18 | 1 | 365 | 12.7284 | 0.34226 | 13 | 0.070616
56821 | 5.72 | 1 | 365 | 6.5122 | 0.61697 | 7 | 0.12915
56301 | 6.12 | 1 | 365 | 6.9676 | 0.98878 | 7 | 0.95637
56303 | 10.66 | 1 | 365 | 12.1363 | 0.5589 | 12 | 0.69524
56822 | 9.1 | 1 | 365 | 10.3603 | 0.20881 | 10 | 0.56911
56342 | 7.685 | 1 | 365 | 8.7493 | 0.35601 | 9 | 0.10534
56823 | 4.24 | 1 | 365 | 4.8272 | 0.54125 | 5 | 0.36846
56332 | 6.12 | 1 | 365 | 6.9676 | 0.98878 | 7 | 0.95637
56825 | 14.04 | 1 | 365 | 15.9845 | 0.15074 | 16 | 0.13519
56343 | 7.28 | 1 | 365 | 8.2882 | 0.96705 | 9 | 0.25528
56345 | 4.42 | 1 | 365 | 5.0321 | 0.15857 | 5 | 0.19071
56347 | 13.78 | 1 | 365 | 15.6884 | 0.25906 | 15 | 0.9475
56826 | 3.38 | 1 | 365 | 3.8481 | 0.59185 | 4 | 0.43995
56348 | 5.565 | 1 | 365 | 6.3357 | 0.08539 | 6 | 0.42111
56372 | 9.88 | 1 | 365 | 11.2483 | 0.88386 | 12 | 0.13217
56827 | 6.375 | 1 | 365 | 7.2579 | 0.86332 | 8 | 0.12121
56828 | 9.01 | 1 | 365 | 10.2578 | 0.90016 | 11 | 0.15798
56377 | 10.965 | 1 | 365 | 12.4836 | 0.60491 | 13 | 0.088488
56830 | 14.04 | 1 | 365 | 15.9845 | 0.15074 | 16 | 0.13519
56382 | 4.42 | 1 | 365 | 5.0321 | 0.15857 | 5 | 0.19071
56832 | 10.92 | 1 | 365 | 12.4324 | 0.45058 | 12 | 0.88293
56381 | 8.32 | 1 | 365 | 9.4723 | 0.53377 | 10 | 0.0060396
56383 | 9.69 | 1 | 365 | 11.032 | 0.23224 | 11 | 0.26425
56836 | 11.44 | 1 | 365 | 13.0244 | 0.23394 | 13 | 0.2583
56387 | 5.83 | 1 | 365 | 6.6374 | 0.99422 | 7 | 0.63164
56837 | 10.4 | 1 | 365 | 11.8403 | 0.66722 | 12 | 0.50755
56391 | 11.475 | 1 | 365 | 13.0642 | 0.35397 | 13 | 0.41819
56848 | 7.395 | 1 | 365 | 8.4192 | 0.36145 | 8 | 0.78061
56401 | 2.04 | 1 | 365 | 2.3225 | 0.99626 | 3 | 0.31879
56840 | 6.625 | 1 | 365 | 7.5425 | 0.7207 | 8 | 0.26322
47860 | 26.52 | 0.9 | 365 | 27.1736 | 0.85626 | 28 | 0.029826
56846 | 2.86 | 1 | 365 | 3.2561 | 0.80848 | 4 | 0.064576
56403 | 3.06 | 1 | 365 | 3.4838 | 0.49439 | 3 | 0.97818
56851 | 7.28 | 1 | 365 | 8.2882 | 0.96705 | 9 | 0.25528
56407 | 5.61 | 1 | 365 | 6.3869 | 0.23972 | 6 | 0.62667
56408 | 4.505 | 1 | 365 | 5.1289 | 0.45008 | 5 | 0.57899
56853 | 4.59 | 1 | 365 | 5.2257 | 0.74159 | 5 | 0.96727
56405 | 3.06 | 1 | 365 | 3.4838 | 0.49439 | 3 | 0.97818
56413 | 4.845 | 1 | 365 | 5.516 | 0.61612 | 6 | 0.13212
56857 | 16.96 | 1 | 365 | 19.3089 | 0.165 | 19 | 0.47385
58129 | 27.56 | 0.9 | 365 | 28.2392 | 0.06631 | 28 | 0.30551
56859 | 4.16 | 1 | 365 | 4.7361 | 0.26689 | 5 | 0.0030198
56858 | 6.5 | 1 | 365 | 7.4002 | 0.29201 | 7 | 0.69222
56894 | 3.57 | 1 | 365 | 4.0644 | 0.24346 | 4 | 0.30788
56896 | 14.04 | 1 | 365 | 15.9845 | 0.15074 | 16 | 0.13519
56903 | 5.355 | 1 | 365 | 6.0966 | 0.36519 | 6 | 0.46182
56906 | 2.295 | 1 | 365 | 2.6128 | 0.87079 | 3 | 0.48364
56907 | 8.32 | 1 | 365 | 9.4723 | 0.53377 | 10 | 0.0060396
56910 | 2.385 | 1 | 365 | 2.7153 | 0.17945 | 2 | 0.89476
56912 | 7.54 | 1 | 365 | 8.5842 | 0.85873 | 9 | 0.44297
56913 | 2.55 | 1 | 365 | 2.9032 | 0.74533 | 3 | 0.64849
56914 | 4.42 | 1 | 365 | 5.0321 | 0.15857 | 5 | 0.19071
56915 | 5.1 | 1 | 365 | 5.8063 | 0.49065 | 6 | 0.29697
56919 | 4.68 | 1 | 365 | 5.3282 | 0.050247 | 5 | 0.3784
56924 | 3.57 | 1 | 365 | 4.0644 | 0.24346 | 4 | 0.30788
56927 | 2.34 | 1 | 365 | 2.6641 | 0.025124 | 2 | 0.6892
56925 | 6.36 | 1 | 365 | 7.2408 | 0.81187 | 8 | 0.052694
56931 | 6.375 | 1 | 365 | 7.2579 | 0.86332 | 8 | 0.12121
56933 | 6.24 | 1 | 365 | 7.1042 | 0.40033 | 7 | 0.50453
56934 | 5.1 | 1 | 365 | 5.8063 | 0.49065 | 6 | 0.29697
56936 | 7.28 | 1 | 365 | 8.2882 | 0.96705 | 9 | 0.25528
56970 | 10.92 | 1 | 365 | 12.4324 | 0.45058 | 12 | 0.88293
56974 | 6.24 | 1 | 365 | 7.1042 | 0.40033 | 7 | 0.50453
57009 | 9.18 | 1 | 365 | 10.4514 | 0.48318 | 10 | 0.93455
57011 | 7.54 | 1 | 365 | 8.5842 | 0.85873 | 9 | 0.44297
57015 | 8.215 | 1 | 365 | 9.3527 | 0.17367 | 9 | 0.5264
57016 | 3.38 | 1 | 365 | 3.8481 | 0.59185 | 4 | 0.43995
57019 | 3.9 | 1 | 365 | 4.4401 | 0.37521 | 4 | 0.81533
57018 | 7.02 | 1 | 365 | 7.9922 | 0.075371 | 8 | 0.067596
57020 | 11.44 | 1 | 365 | 13.0244 | 0.23394 | 13 | 0.2583
57022 | 12.48 | 1 | 365 | 14.2084 | 0.80066 | 15 | 0.0090593
57023 | 8.48 | 1 | 365 | 9.6544 | 0.082499 | 9 | 0.73692
57065 | 3.64 | 1 | 365 | 4.1441 | 0.48353 | 4 | 0.62764
57068 | 8.67 | 1 | 365 | 9.8707 | 0.73411 | 10 | 0.60485
57074 | 4.42 | 1 | 365 | 5.0321 | 0.15857 | 5 | 0.19071
57095 | 8.84 | 1 | 365 | 10.0643 | 0.31713 | 10 | 0.38142
57150 | 7.02 | 1 | 365 | 7.9922 | 0.075371 | 8 | 0.067596
57151 | 3.12 | 1 | 365 | 3.5521 | 0.70016 | 4 | 0.25226
57153 | 4.94 | 1 | 365 | 5.6242 | 0.94193 | 6 | 0.56609
57198 | 3.12 | 1 | 365 | 3.5521 | 0.70016 | 4 | 0.25226
57201 | 13.52 | 1 | 365 | 15.3924 | 0.36738 | 15 | 0.75981
57208 | 6.5 | 1 | 365 | 7.4002 | 0.29201 | 7 | 0.69222
57215 | 3.51 | 1 | 365 | 3.9961 | 0.037685 | 4 | 0.033798
57219 | 3.64 | 1 | 365 | 4.1441 | 0.48353 | 4 | 0.62764
57290 | 13.005 | 1 | 365 | 14.8061 | 0.60117 | 15 | 0.40728
57221 | 8.32 | 1 | 365 | 9.4723 | 0.53377 | 10 | 0.0060396
57220 | 4.59 | 1 | 365 | 5.2257 | 0.74159 | 5 | 0.96727
57296 | 6.24 | 1 | 365 | 7.1042 | 0.40033 | 7 | 0.50453
57224 | 13.78 | 1 | 365 | 15.6884 | 0.25906 | 15 | 0.9475
57301 | 3.38 | 1 | 365 | 3.8481 | 0.59185 | 4 | 0.43995
57223 | 8.32 | 1 | 365 | 9.4723 | 0.53377 | 10 | 0.0060396
57229 | 8.58 | 1 | 365 | 9.7683 | 0.42545 | 10 | 0.19373
57305 | 4.59 | 1 | 365 | 5.2257 | 0.74159 | 5 | 0.96727
57228 | 9.1 | 1 | 365 | 10.3603 | 0.20881 | 10 | 0.56911
57308 | 5.1 | 1 | 365 | 5.8063 | 0.49065 | 6 | 0.29697
57240 | 6.885 | 1 | 365 | 7.8385 | 0.61238 | 8 | 0.45091
57316 | 5.46 | 1 | 365 | 6.2162 | 0.72529 | 6 | 0.94146
57243 | 7.395 | 1 | 365 | 8.4192 | 0.36145 | 8 | 0.78061
57322 | 5.1 | 1 | 365 | 5.8063 | 0.49065 | 6 | 0.29697
57247 | 3.825 | 1 | 365 | 4.3547 | 0.11799 | 4 | 0.47273
57328 | 8.415 | 1 | 365 | 9.5804 | 0.85958 | 10 | 0.44
57334 | 13.26 | 1 | 365 | 15.0964 | 0.4757 | 15 | 0.57213
57251 | 11.44 | 1 | 365 | 13.0244 | 0.23394 | 13 | 0.2583
57321 | 5.46 | 1 | 365 | 6.2162 | 0.72529 | 6 | 0.94146
57244 | 2.08 | 1 | 365 | 2.3681 | 0.13344 | 2 | 0.50151
57261 | 4.505 | 1 | 365 | 5.1289 | 0.45008 | 5 | 0.57899
57337 | 6.24 | 1 | 365 | 7.1042 | 0.40033 | 7 | 0.50453
57286 | 12.74 | 1 | 365 | 14.5044 | 0.69234 | 15 | 0.19675
57289 | 6.24 | 1 | 365 | 7.1042 | 0.40033 | 7 | 0.50453
57343 | 5.865 | 1 | 365 | 6.6773 | 0.11425 | 6 | 0.79152
57344 | 9.36 | 1 | 365 | 10.6563 | 0.10049 | 10 | 0.75679
57677 | 8.16 | 1 | 365 | 9.2901 | 0.98505 | 10 | 0.27515
57350 | 5.565 | 1 | 365 | 6.3357 | 0.08539 | 6 | 0.42111
57352 | 5.2 | 1 | 365 | 5.9202 | 0.83361 | 6 | 0.75377
57355 | 10.14 | 1 | 365 | 11.5443 | 0.77554 | 12 | 0.31986
57681 | 3.9 | 1 | 365 | 4.4401 | 0.37521 | 4 | 0.81533
57684 | 7.28 | 1 | 365 | 8.2882 | 0.96705 | 9 | 0.25528
57356 | 13.26 | 1 | 365 | 15.0964 | 0.4757 | 15 | 0.57213
57688 | 6.24 | 1 | 365 | 7.1042 | 0.40033 | 7 | 0.50453
57690 | 17.16 | 1 | 365 | 19.5366 | 0.85091 | 20 | 0.38746
57692 | 4.335 | 1 | 365 | 4.9354 | 0.86706 | 5 | 0.80243
57695 | 9.18 | 1 | 365 | 10.4514 | 0.48318 | 10 | 0.93455
54441 | 4.42 | 1 | 365 | 5.0321 | 0.15857 | 5 | 0.19071
40013 | 3.64 | 1 | 365 | 4.1441 | 0.48353 | 4 | 0.62764
54925 | 4.94 | 1 | 365 | 5.6242 | 0.94193 | 6 | 0.56609
54983 | 9.54 | 1 | 365 | 10.8612 | 0.71781 | 11 | 0.57904
54821 | 3.64 | 1 | 365 | 4.1441 | 0.48353 | 4 | 0.62764
52275 | 10.66 | 1 | 365 | 12.1363 | 0.5589 | 12 | 0.69524
57696 | 8.745 | 1 | 365 | 9.9561 | 0.99133 | 10 | 0.94745
49231 | 3.64 | 1 | 365 | 4.1441 | 0.48353 | 4 | 0.62764
54859 | 4.16 | 1 | 365 | 4.7361 | 0.26689 | 5 | 0.0030198
57700 | 3.38 | 1 | 365 | 3.8481 | 0.59185 | 4 | 0.43995
54855 | 5.2 | 1 | 365 | 5.9202 | 0.83361 | 6 | 0.75377
27700 | 10.4 | 1 | 365 | 11.8403 | 0.66722 | 12 | 0.50755
47313 | 12 | 1 | 365 | 13.6619 | 0.15448 | 13 | 0.8164
57723 | 4.94 | 1 | 365 | 5.6242 | 0.94193 | 6 | 0.56609
45207 | 11.772 | 1 | 365 | 13.4023 | 0.37254 | 13 | 0.77489
51295 | 12.48 | 1 | 365 | 14.2084 | 0.80066 | 15 | 0.0090593
56202 | 5.1 | 1 | 365 | 5.8063 | 0.49065 | 6 | 0.29697
43564 | 16.8 | 1 | 365 | 19.1267 | 0.61627 | 19 | 0.74296
43563 | 18 | 1 | 365 | 20.4929 | 0.73172 | 21 | 0.2246
43561 | 16.8 | 1 | 365 | 19.1267 | 0.61627 | 19 | 0.74296
43559 | 15.6 | 1 | 365 | 17.7605 | 0.50082 | 18 | 0.26132
43557 | 15 | 1 | 365 | 17.0774 | 0.4431 | 17 | 0.5205
57729 | 8.415 | 1 | 365 | 9.5804 | 0.85958 | 10 | 0.44
43555 | 15.9 | 1 | 365 | 18.102 | 0.52969 | 18 | 0.63173
43556 | 15.6 | 1 | 365 | 17.7605 | 0.50082 | 18 | 0.26132
57731 | 9.18 | 1 | 365 | 10.4514 | 0.48318 | 10 | 0.93455
43554 | 14.4 | 1 | 365 | 16.3943 | 0.38538 | 16 | 0.77968
57763 | 6.24 | 1 | 365 | 7.1042 | 0.40033 | 7 | 0.50453
42025 | 8.5 | 1 | 365 | 9.6772 | 0.15109 | 9 | 0.82829
46419 | 9.6 | 1 | 365 | 10.9295 | 0.92358 | 11 | 0.85312
47656 | 3.78 | 1 | 365 | 4.3035 | 0.96366 | 5 | 0.26717
46455 | 8.82 | 1 | 365 | 10.0415 | 0.24854 | 10 | 0.29006
49305 | 8.4 | 1 | 365 | 9.5633 | 0.80814 | 10 | 0.37148
57774 | 8.32 | 1 | 365 | 9.4723 | 0.53377 | 10 | 0.0060396
57785 | 10.4 | 1 | 365 | 11.8403 | 0.66722 | 12 | 0.50755
49048 | 6.615 | 1 | 365 | 7.5311 | 0.68641 | 8 | 0.21754
57797 | 2.86 | 1 | 365 | 3.2561 | 0.80848 | 4 | 0.064576
45567 | 7 | 1 | 365 | 7.9695 | 0.00678 | 7 | 0.97624
57807 | 12.24 | 1 | 365 | 13.9352 | 0.97757 | 14 | 0.91273
45563 | 5.75 | 1 | 365 | 6.5463 | 0.71985 | 7 | 0.26619
57808 | 5.1 | 1 | 365 | 5.8063 | 0.49065 | 6 | 0.29697
49494 | 7.848 | 1 | 365 | 8.9349 | 0.91503 | 9 | 0.84993
46474 | 5.88 | 1 | 365 | 6.6943 | 0.1657 | 6 | 0.86004
57809 | 5.3 | 1 | 365 | 6.034 | 0.17656 | 6 | 0.21058
45535 | 5.559 | 1 | 365 | 6.3289 | 0.064813 | 6 | 0.3937
57810 | 9.36 | 1 | 365 | 10.6563 | 0.10049 | 10 | 0.75679
47673 | 7.42 | 1 | 365 | 8.4476 | 0.44719 | 8 | 0.89481
57358 | 5.46 | 1 | 365 | 6.2162 | 0.72529 | 6 | 0.94146
57361 | 6.76 | 1 | 365 | 7.6962 | 0.18369 | 7 | 0.87991
57812 | 5.2 | 1 | 365 | 5.9202 | 0.83361 | 6 | 0.75377
57365 | 3.38 | 1 | 365 | 3.8481 | 0.59185 | 4 | 0.43995
57369 | 4.24 | 1 | 365 | 4.8272 | 0.54125 | 5 | 0.36846
57811 | 9.1 | 1 | 365 | 10.3603 | 0.20881 | 10 | 0.56911
57373 | 4.94 | 1 | 365 | 5.6242 | 0.94193 | 6 | 0.56609
57374 | 8.32 | 1 | 365 | 9.4723 | 0.53377 | 10 | 0.0060396
57383 | 7.02 | 1 | 365 | 7.9922 | 0.075371 | 8 | 0.067596
57386 | 8.32 | 1 | 365 | 9.4723 | 0.53377 | 10 | 0.0060396
57470 | 10.92 | 1 | 365 | 12.4324 | 0.45058 | 12 | 0.88293
57475 | 3.825 | 1 | 365 | 4.3547 | 0.11799 | 4 | 0.47273
57476 | 2.6 | 1 | 365 | 2.9601 | 0.9168 | 3 | 0.87689
46843 | 5.559 | 1 | 365 | 6.3289 | 0.064813 | 6 | 0.3937
57507 | 6.12 | 1 | 365 | 6.9676 | 0.98878 | 7 | 0.95637
57508 | 5.72 | 1 | 365 | 6.5122 | 0.61697 | 7 | 0.12915
57515 | 16.9 | 1 | 365 | 19.2405 | 0.95923 | 20 | 0.19977
57569 | 7.95 | 1 | 365 | 9.051 | 0.26484 | 9 | 0.31587
50141 | 6.75 | 1 | 365 | 7.6848 | 0.1494 | 7 | 0.83423
57555 | 5.1 | 1 | 365 | 5.8063 | 0.49065 | 6 | 0.29697
46841 | 6.5 | 1 | 365 | 7.4002 | 0.29201 | 7 | 0.69222
57513 | 3.12 | 1 | 365 | 3.5521 | 0.70016 | 4 | 0.25226
57814 | 5.355 | 1 | 365 | 6.0966 | 0.36519 | 6 | 0.46182
57815 | 6.12 | 1 | 365 | 6.9676 | 0.98878 | 7 | 0.95637
57574 | 3.975 | 1 | 365 | 4.5255 | 0.63242 | 5 | 0.15793
43507 | 3.15 | 1 | 365 | 3.5863 | 0.80305 | 4 | 0.38931
57579 | 4.94 | 1 | 365 | 5.6242 | 0.94193 | 6 | 0.56609
47608 | 4.8 | 1 | 365 | 5.4648 | 0.46179 | 5 | 0.92656
57578 | 7.28 | 1 | 365 | 8.2882 | 0.96705 | 9 | 0.25528
57580 | 2.86 | 1 | 365 | 3.2561 | 0.80848 | 4 | 0.064576
57594 | 4.94 | 1 | 365 | 5.6242 | 0.94193 | 6 | 0.56609
57598 | 4.77 | 1 | 365 | 5.4306 | 0.35891 | 5 | 0.78952
57604 | 8.745 | 1 | 365 | 9.9561 | 0.99133 | 10 | 0.94745
57816 | 3.06 | 1 | 365 | 3.4838 | 0.49439 | 3 | 0.97818
57607 | 10.14 | 1 | 365 | 11.5443 | 0.77554 | 12 | 0.31986
44791 | 6.72 | 1 | 365 | 7.6507 | 0.046509 | 7 | 0.69719
57609 | 3.57 | 1 | 365 | 4.0644 | 0.24346 | 4 | 0.30788
44036 | 2.5 | 1 | 365 | 2.8462 | 0.57385 | 3 | 0.42008
57656 | 6.76 | 1 | 365 | 7.6962 | 0.18369 | 7 | 0.87991
57817 | 7.28 | 1 | 365 | 8.2882 | 0.96705 | 9 | 0.25528
57840 | 9.88 | 1 | 365 | 11.2483 | 0.88386 | 12 | 0.13217
46447 | 2.5 | 1 | 365 | 2.8462 | 0.57385 | 3 | 0.42008
58525 | 12.6 | 1 | 365 | 14.345 | 0.2122 | 14 | 0.55722
58659 | 6.5 | 1 | 365 | 7.4002 | 0.29201 | 7 | 0.69222
57821 | 10.66 | 1 | 365 | 12.1363 | 0.5589 | 12 | 0.69524
46399 | 5.13 | 1 | 365 | 5.8405 | 0.59354 | 6 | 0.43401
58658 | 9.3 | 1 | 365 | 10.588 | 0.89472 | 11 | 0.48271
57823 | 11.7 | 1 | 365 | 13.3204 | 0.12562 | 13 | 0.44599
57841 | 9.1 | 1 | 365 | 10.3603 | 0.20881 | 10 | 0.56911
58702 | 5.67 | 1 | 365 | 6.4553 | 0.44549 | 6 | 0.90075
58700 | 8.32 | 1 | 365 | 9.4723 | 0.53377 | 10 | 0.0060396
58688 | 8.19 | 1 | 365 | 9.3243 | 0.087933 | 9 | 0.4122
58657 | 4.56 | 1 | 365 | 5.1915 | 0.6387 | 5 | 0.83023
58687 | 9.135 | 1 | 365 | 10.4001 | 0.32885 | 10 | 0.72899
57843 | 8.06 | 1 | 365 | 9.1763 | 0.64209 | 9 | 0.81835
58678 | 3.36 | 1 | 365 | 3.8253 | 0.52325 | 4 | 0.34859
58675 | 9.9 | 1 | 365 | 11.2711 | 0.95245 | 12 | 0.22353
46878 | 12.6 | 1 | 365 | 14.345 | 0.2122 | 14 | 0.55722
57851 | 12.74 | 1 | 365 | 14.5044 | 0.69234 | 15 | 0.19675
57863 | 6.76 | 1 | 365 | 7.6962 | 0.18369 | 7 | 0.87991
47323 | 10.395 | 1 | 365 | 11.8346 | 0.65007 | 12 | 0.48471
57825 | 10.66 | 1 | 365 | 12.1363 | 0.5589 | 12 | 0.69524
58656 | 8.48 | 1 | 365 | 9.6544 | 0.082499 | 9 | 0.73692
58666 | 10.54 | 1 | 365 | 11.9997 | 0.14735 | 12 | 0.14707
57868 | 16.32 | 1 | 365 | 18.5802 | 0.97009 | 19 | 0.55031
57828 | 4.77 | 1 | 365 | 5.4306 | 0.35891 | 5 | 0.78952
58665 | 8.19 | 1 | 365 | 9.3243 | 0.087933 | 9 | 0.4122
58664 | 12.48 | 1 | 365 | 14.2084 | 0.80066 | 15 | 0.0090593
58655 | 6.9 | 1 | 365 | 7.8556 | 0.66383 | 8 | 0.51943
58427 | 13.16 | 1 | 365 | 14.9826 | 0.13275 | 15 | 0.11532
58673 | 7.2 | 1 | 365 | 8.1972 | 0.69269 | 8 | 0.88984
58667 | 7.95 | 1 | 365 | 9.051 | 0.26484 | 9 | 0.31587
58663 | 13.44 | 1 | 365 | 15.3014 | 0.093018 | 15 | 0.39437
58662 | 11.685 | 1 | 365 | 13.3033 | 0.074175 | 13 | 0.37747
57833 | 7.28 | 1 | 365 | 8.2882 | 0.96705 | 9 | 0.25528
58660 | 11.2 | 1 | 365 | 12.7511 | 0.41085 | 13 | 0.16198
58432 | 6.54 | 1 | 365 | 7.4457 | 0.42919 | 7 | 0.87494
55936 | 4.68 | 1 | 365 | 5.3282 | 0.050247 | 5 | 0.3784
57871 | 14.04 | 1 | 365 | 15.9845 | 0.15074 | 16 | 0.13519
58490 | 4.68 | 1 | 365 | 5.3282 | 0.050247 | 5 | 0.3784
58422 | 13.76 | 1 | 365 | 15.6657 | 0.19047 | 15 | 0.85614
58143 | 6 | 1 | 365 | 6.831 | 0.57724 | 7 | 0.4082
58619 | 5.72 | 1 | 365 | 6.5122 | 0.61697 | 7 | 0.12915
57913 | 6.095 | 1 | 365 | 6.9391 | 0.90305 | 7 | 0.84216
58616 | 6.9 | 1 | 365 | 7.8556 | 0.66383 | 8 | 0.51943
57914 | 8.925 | 1 | 365 | 10.1611 | 0.60864 | 10 | 0.7697
57873 | 3.64 | 1 | 365 | 4.1441 | 0.48353 | 4 | 0.62764
58200 | 3.57 | 1 | 365 | 4.0644 | 0.24346 | 4 | 0.30788
58614 | 4.03 | 1 | 365 | 4.5881 | 0.82105 | 5 | 0.40918
57920 | 9.36 | 1 | 365 | 10.6563 | 0.10049 | 10 | 0.75679
58553 | 6.213 | 1 | 365 | 7.0735 | 0.30773 | 7 | 0.38119
57927 | 11.985 | 1 | 365 | 13.6448 | 0.10304 | 13 | 0.74788
57928 | 7.8 | 1 | 365 | 8.8803 | 0.75041 | 9 | 0.63066
57875 | 5.2 | 1 | 365 | 5.9202 | 0.83361 | 6 | 0.75377
57929 | 12.48 | 1 | 365 | 14.2084 | 0.80066 | 15 | 0.0090593
58552 | 9.156 | 1 | 365 | 10.424 | 0.40087 | 10 | 0.82492
57931 | 2.6 | 1 | 365 | 2.9601 | 0.9168 | 3 | 0.87689
57932 | 5.865 | 1 | 365 | 6.6773 | 0.11425 | 6 | 0.79152
57933 | 10.14 | 1 | 365 | 11.5443 | 0.77554 | 12 | 0.31986
57878 | 2.12 | 1 | 365 | 2.4136 | 0.27062 | 2 | 0.68423
57888 | 4.59 | 1 | 365 | 5.2257 | 0.74159 | 5 | 0.96727
58516 | 9.99 | 1 | 365 | 11.3736 | 0.2611 | 11 | 0.63466
57934 | 3.12 | 1 | 365 | 3.5521 | 0.70016 | 4 | 0.25226
58223 | 11.7 | 1 | 365 | 13.3204 | 0.12562 | 13 | 0.44599
57936 | 5.46 | 1 | 365 | 6.2162 | 0.72529 | 6 | 0.94146
57892 | 8.32 | 1 | 365 | 9.4723 | 0.53377 | 10 | 0.0060396
57943 | 10.4 | 1 | 365 | 11.8403 | 0.66722 | 12 | 0.50755
58140 | 11.34 | 1 | 365 | 12.9105 | 0.89098 | 13 | 0.8015
57942 | 3.64 | 1 | 365 | 4.1441 | 0.48353 | 4 | 0.62764
58138 | 11.6 | 1 | 365 | 13.2065 | 0.78266 | 13 | 0.98919
44756 | 10.71 | 1 | 365 | 12.1933 | 0.73037 | 12 | 0.92364
57896 | 8.415 | 1 | 365 | 9.5804 | 0.85958 | 10 | 0.44
49905 | 6.3 | 1 | 365 | 7.1725 | 0.6061 | 7 | 0.77861
46348 | 13.8 | 1 | 365 | 15.7112 | 0.32765 | 16 | 0.038864
49475 | 11.7 | 1 | 365 | 13.3204 | 0.12562 | 13 | 0.44599
46872 | 10.395 | 1 | 365 | 11.8346 | 0.65007 | 12 | 0.48471
47420 | 10.08 | 1 | 365 | 11.476 | 0.56976 | 12 | 0.045779
49318 | 15.12 | 1 | 365 | 17.214 | 0.85464 | 18 | 0.068668
48285 | 10.71 | 1 | 365 | 12.1933 | 0.73037 | 12 | 0.92364
47398 | 10.08 | 1 | 365 | 11.476 | 0.56976 | 12 | 0.045779
58716 | 16.64 | 1 | 365 | 18.9445 | 0.067546 | 19 | 0.012079
48471 | 10.92 | 1 | 365 | 12.4324 | 0.45058 | 12 | 0.88293
43943 | 11.34 | 1 | 365 | 12.9105 | 0.89098 | 13 | 0.8015
51282 | 11.685 | 1 | 365 | 13.3033 | 0.074175 | 13 | 0.37747
49898 | 11.39 | 1 | 365 | 12.9674 | 0.062461 | 13 | 0.029903
51315 | 10.695 | 1 | 365 | 12.1762 | 0.67893 | 12 | 0.85512
48544 | 12.5 | 1 | 365 | 14.2312 | 0.86925 | 15 | 0.10042
49911 | 11.025 | 1 | 365 | 12.5519 | 0.81068 | 13 | 0.36257
49912 | 12.915 | 1 | 365 | 14.7036 | 0.29251 | 14 | 0.99615
50251 | 13.86 | 1 | 365 | 15.7795 | 0.53342 | 16 | 0.31295
44373 | 6.72 | 1 | 365 | 7.6507 | 0.046509 | 7 | 0.69719
49046 | 9.765 | 1 | 365 | 11.1174 | 0.48946 | 11 | 0.60685
49498 | 12.6 | 1 | 365 | 14.345 | 0.2122 | 14 | 0.55722
49901 | 10.791 | 1 | 365 | 12.2855 | 0.0081661 | 12 | 0.29365
49909 | 7.5 | 1 | 365 | 8.5387 | 0.72155 | 9 | 0.26025
48873 | 4.905 | 1 | 365 | 5.5843 | 0.82189 | 6 | 0.4062
58126 | 13.12 | 1 | 365 | 14.937 | 0.99556 | 15 | 0.9326
57900 | 7.14 | 1 | 365 | 8.1288 | 0.48692 | 8 | 0.61576
58419 | 2.12 | 1 | 365 | 2.4136 | 0.27062 | 2 | 0.68423
58196 | 5.985 | 1 | 365 | 6.8139 | 0.5258 | 7 | 0.33968
57902 | 8.32 | 1 | 365 | 9.4723 | 0.53377 | 10 | 0.0060396
58195 | 3.1 | 1 | 365 | 3.5293 | 0.63157 | 4 | 0.1609
57903 | 8.84 | 1 | 365 | 10.0643 | 0.31713 | 10 | 0.38142
57905 | 5.46 | 1 | 365 | 6.2162 | 0.72529 | 6 | 0.94146
46807 | 24.57 | 1 | 365 | 27.9728 | 0.2638 | 28 | 0.23659
58705 | 6.84 | 1 | 365 | 7.7873 | 0.45805 | 8 | 0.24535
58193 | 9.45 | 1 | 365 | 10.7588 | 0.40915 | 11 | 0.16792
57908 | 11.96 | 1 | 365 | 13.6164 | 0.017298 | 13 | 0.63368
57910 | 3.9 | 1 | 365 | 4.4401 | 0.37521 | 4 | 0.81533
58198 | 5.985 | 1 | 365 | 6.8139 | 0.5258 | 7 | 0.33968
47687 | 3.6 | 1 | 365 | 4.0986 | 0.34634 | 4 | 0.44492
49066 | 7.98 | 1 | 365 | 9.0852 | 0.36773 | 9 | 0.45291
50019 | 6.54 | 1 | 365 | 7.4457 | 0.42919 | 7 | 0.87494
44364 | 14 | 1 | 365 | 15.9389 | 0.01356 | 15 | 0.95247
46482 | 12.88 | 1 | 365 | 14.6638 | 0.17248 | 14 | 0.83627
48863 | 8.82 | 1 | 365 | 10.0415 | 0.24854 | 10 | 0.29006
57266 | 13.86 | 1 | 365 | 15.7795 | 0.53342 | 16 | 0.31295
51121 | 11.76 | 1 | 365 | 13.3887 | 0.33139 | 13 | 0.72008
50297 | 24.8 | 1 | 365 | 28.2346 | 0.052592 | 28 | 0.28723
55188 | 10.5 | 1 | 365 | 11.9542 | 0.01017 | 11 | 0.96435
47340 | 15.369 | 1 | 365 | 17.4975 | 0.7086 | 18 | 0.20611
50979 | 5.865 | 1 | 365 | 6.6773 | 0.11425 | 6 | 0.79152
51312 | 12 | 1 | 365 | 13.6619 | 0.15448 | 13 | 0.8164
46881 | 9.81 | 1 | 365 | 11.1686 | 0.64379 | 11 | 0.81241
43970 | 15.6 | 1 | 365 | 17.7605 | 0.50082 | 18 | 0.26132
51254 | 4.56 | 1 | 365 | 5.1915 | 0.6387 | 5 | 0.83023
49744 | 10.005 | 1 | 365 | 11.3906 | 0.31255 | 11 | 0.70318
48306 | 11.18 | 1 | 365 | 12.7284 | 0.34226 | 13 | 0.070616
47324 | 8.25 | 1 | 365 | 9.3926 | 0.29371 | 9 | 0.68628
50860 | 12.54 | 1 | 365 | 14.2767 | 0.0064316 | 14 | 0.28314
48504 | 4.905 | 1 | 365 | 5.5843 | 0.82189 | 6 | 0.4062
49510 | 5.67 | 1 | 365 | 6.4553 | 0.44549 | 6 | 0.90075
47561 | 9.12 | 1 | 365 | 10.3831 | 0.2774 | 10 | 0.66047
44182 | 24.36 | 1 | 365 | 27.7337 | 0.54359 | 28 | 0.2773
48565 | 9.81 | 1 | 365 | 11.1686 | 0.64379 | 11 | 0.81241
29893 | 22.23 | 1 | 365 | 25.3087 | 0.23867 | 25 | 0.54739
41870 | 9.6 | 1 | 365 | 10.9295 | 0.92358 | 11 | 0.85312
46454 | 8.175 | 1 | 365 | 9.3072 | 0.03649 | 9 | 0.34367
41187 | 2.6 | 1 | 365 | 2.9601 | 0.9168 | 3 | 0.87689
49030 | 9.975 | 1 | 365 | 11.3565 | 0.20966 | 11 | 0.56614
56850 | 4.34 | 1 | 365 | 4.9411 | 0.8842 | 5 | 0.82527
48284 | 9.45 | 1 | 365 | 10.7588 | 0.40915 | 11 | 0.16792
47613 | 6.5 | 1 | 365 | 7.4002 | 0.29201 | 7 | 0.69222
55433 | 3.06 | 1 | 365 | 3.4838 | 0.49439 | 3 | 0.97818
55790 | 4.42 | 1 | 365 | 5.0321 | 0.15857 | 5 | 0.19071
41840 | 8.58 | 1 | 365 | 9.7683 | 0.42545 | 10 | 0.19373
50298 | 9.69 | 1 | 365 | 11.032 | 0.23224 | 11 | 0.26425
53153 | 14 | 1 | 365 | 15.9389 | 0.01356 | 15 | 0.95247
42827 | 14.3 | 1 | 365 | 16.2805 | 0.042422 | 16 | 0.32288
45787 | 10.6 | 1 | 365 | 12.068 | 0.35312 | 12 | 0.42116
55178 | 9.805 | 1 | 365 | 11.1629 | 0.62664 | 11 | 0.78957
55549 | 10.07 | 1 | 365 | 11.4646 | 0.53547 | 12 | 9.835e-05
54727 | 6.095 | 1 | 365 | 6.9391 | 0.90305 | 7 | 0.84216
54743 | 5.46 | 1 | 365 | 6.2162 | 0.72529 | 6 | 0.94146
57945 | 5.2 | 1 | 365 | 5.9202 | 0.83361 | 6 | 0.75377
57947 | 5.2 | 1 | 365 | 5.9202 | 0.83361 | 6 | 0.75377
57951 | 5.46 | 1 | 365 | 6.2162 | 0.72529 | 6 | 0.94146
57954 | 3.9 | 1 | 365 | 4.4401 | 0.37521 | 4 | 0.81533
57960 | 13.52 | 1 | 365 | 15.3924 | 0.36738 | 15 | 0.75981
57985 | 11.22 | 1 | 365 | 12.7739 | 0.47944 | 13 | 0.25334
57988 | 6.76 | 1 | 365 | 7.6962 | 0.18369 | 7 | 0.87991
57991 | 8.84 | 1 | 365 | 10.0643 | 0.31713 | 10 | 0.38142
57993 | 13.78 | 1 | 365 | 15.6884 | 0.25906 | 15 | 0.9475
57999 | 13.26 | 1 | 365 | 15.0964 | 0.4757 | 15 | 0.57213
58004 | 12.74 | 1 | 365 | 14.5044 | 0.69234 | 15 | 0.19675
58008 | 13.26 | 1 | 365 | 15.0964 | 0.4757 | 15 | 0.57213
58011 | 7.8 | 1 | 365 | 8.8803 | 0.75041 | 9 | 0.63066
58017 | 10.14 | 1 | 365 | 11.5443 | 0.77554 | 12 | 0.31986
58022 | 4.335 | 1 | 365 | 4.9354 | 0.86706 | 5 | 0.80243
58045 | 13 | 1 | 365 | 14.8004 | 0.58402 | 15 | 0.38444
58047 | 9.36 | 1 | 365 | 10.6563 | 0.10049 | 10 | 0.75679
57154 | 4.05 | 1 | 365 | 4.6109 | 0.88964 | 5 | 0.50054
57155 | 9.62 | 1 | 365 | 10.9523 | 0.99217 | 11 | 0.94448
57156 | 9.435 | 1 | 365 | 10.7417 | 0.35771 | 11 | 0.099397
58054 | 8.91 | 1 | 365 | 10.144 | 0.5572 | 10 | 0.70118
58055 | 2.97 | 1 | 365 | 3.3813 | 0.18573 | 3 | 0.56706
58057 | 3.12 | 1 | 365 | 3.5521 | 0.70016 | 4 | 0.25226
58060 | 3.78 | 1 | 365 | 4.3035 | 0.96366 | 5 | 0.26717
58063 | 4.16 | 1 | 365 | 4.7361 | 0.26689 | 5 | 0.0030198
58070 | 6.36 | 1 | 365 | 7.2408 | 0.81187 | 8 | 0.052694
58073 | 4.68 | 1 | 365 | 5.3282 | 0.050247 | 5 | 0.3784
57263 | 10.14 | 1 | 365 | 11.5443 | 0.77554 | 12 | 0.31986
57265 | 6.76 | 1 | 365 | 7.6962 | 0.18369 | 7 | 0.87991
58074 | 8.16 | 1 | 365 | 9.2901 | 0.98505 | 10 | 0.27515
58078 | 2.6 | 1 | 365 | 2.9601 | 0.9168 | 3 | 0.87689
58083 | 5.2 | 1 | 365 | 5.9202 | 0.83361 | 6 | 0.75377
58086 | 12.48 | 1 | 365 | 14.2084 | 0.80066 | 15 | 0.0090593
58085 | 3.9 | 1 | 365 | 4.4401 | 0.37521 | 4 | 0.81533
58087 | 9.88 | 1 | 365 | 11.2483 | 0.88386 | 12 | 0.13217
58088 | 7.02 | 1 | 365 | 7.9922 | 0.075371 | 8 | 0.067596
58089 | 9.62 | 1 | 365 | 10.9523 | 0.99217 | 11 | 0.94448
58090 | 2.12 | 1 | 365 | 2.4136 | 0.27062 | 2 | 0.68423
58100 | 10.965 | 1 | 365 | 12.4836 | 0.60491 | 13 | 0.088488
58101 | 2.34 | 1 | 365 | 2.6641 | 0.025124 | 2 | 0.6892
58103 | 2.86 | 1 | 365 | 3.2561 | 0.80848 | 4 | 0.064576
58105 | 7.02 | 1 | 365 | 7.9922 | 0.075371 | 8 | 0.067596
58107 | 14.79 | 1 | 365 | 16.8383 | 0.7229 | 17 | 0.56122
58113 | 8.32 | 1 | 365 | 9.4723 | 0.53377 | 10 | 0.0060396
58116 | 3.57 | 1 | 365 | 4.0644 | 0.24346 | 4 | 0.30788
58118 | 4.68 | 1 | 365 | 5.3282 | 0.050247 | 5 | 0.3784
58119 | 2.6 | 1 | 365 | 2.9601 | 0.9168 | 3 | 0.87689
58121 | 6.5 | 1 | 365 | 7.4002 | 0.29201 | 7 | 0.69222
58124 | 3.38 | 1 | 365 | 3.8481 | 0.59185 | 4 | 0.43995
58130 | 6.24 | 1 | 365 | 7.1042 | 0.40033 | 7 | 0.50453
58132 | 5.3 | 1 | 365 | 6.034 | 0.17656 | 6 | 0.21058
58136 | 4.16 | 1 | 365 | 4.7361 | 0.26689 | 5 | 0.0030198
58145 | 6.5 | 1 | 365 | 7.4002 | 0.29201 | 7 | 0.69222
58156 | 2.805 | 1 | 365 | 3.1935 | 0.61986 | 3 | 0.81333
58155 | 4.59 | 1 | 365 | 5.2257 | 0.74159 | 5 | 0.96727
58159 | 9.36 | 1 | 365 | 10.6563 | 0.10049 | 10 | 0.75679
58164 | 5.1 | 1 | 365 | 5.8063 | 0.49065 | 6 | 0.29697
58169 | 13.78 | 1 | 365 | 15.6884 | 0.25906 | 15 | 0.9475
58209 | 8.84 | 1 | 365 | 10.0643 | 0.31713 | 10 | 0.38142
58253 | 10.14 | 1 | 365 | 11.5443 | 0.77554 | 12 | 0.31986
58255 | 5.2 | 1 | 365 | 5.9202 | 0.83361 | 6 | 0.75377
58257 | 11.395 | 1 | 365 | 12.9731 | 0.079608 | 13 | 0.052743
58263 | 14.04 | 1 | 365 | 15.9845 | 0.15074 | 16 | 0.13519
58266 | 4.845 | 1 | 365 | 5.516 | 0.61612 | 6 | 0.13212
58269 | 10.965 | 1 | 365 | 12.4836 | 0.60491 | 13 | 0.088488
58271 | 12.48 | 1 | 365 | 14.2084 | 0.80066 | 15 | 0.0090593
58272 | 3.9 | 1 | 365 | 4.4401 | 0.37521 | 4 | 0.81533
58273 | 5.13 | 1 | 365 | 5.8405 | 0.59354 | 6 | 0.43401
58324 | 6.76 | 1 | 365 | 7.6962 | 0.18369 | 7 | 0.87991
58325 | 7.395 | 1 | 365 | 8.4192 | 0.36145 | 8 | 0.78061
12717 | 1012.6 | 1 | 365 | 1152.8386 | 0.7522 | 1153 | 0.59082
13637 | 1266.825 | 1 | 365 | 1442.2722 | 0.62701 | 1442 | 0.89917
58338 | 9.69 | 1 | 365 | 11.032 | 0.23224 | 11 | 0.26425
48311 | 11.97 | 1 | 365 | 13.6278 | 0.051594 | 13 | 0.67936
58343 | 4.42 | 1 | 365 | 5.0321 | 0.15857 | 5 | 0.19071
58346 | 8.48 | 1 | 365 | 9.6544 | 0.082499 | 9 | 0.73692
58348 | 7.28 | 1 | 365 | 8.2882 | 0.96705 | 9 | 0.25528
58350 | 6.885 | 1 | 365 | 7.8385 | 0.61238 | 8 | 0.45091
58354 | 11.22 | 1 | 365 | 12.7739 | 0.47944 | 13 | 0.25334
58360 | 3.315 | 1 | 365 | 3.7741 | 0.36893 | 4 | 0.14303
58367 | 5.98 | 1 | 365 | 6.8082 | 0.50865 | 7 | 0.31684
58373 | 9.62 | 1 | 365 | 10.9523 | 0.99217 | 11 | 0.94448
58387 | 13.77 | 1 | 365 | 15.6771 | 0.22477 | 15 | 0.90182
58399 | 9.1 | 1 | 365 | 10.3603 | 0.20881 | 10 | 0.56911
58439 | 8.58 | 1 | 365 | 9.7683 | 0.42545 | 10 | 0.19373
58440 | 3.9 | 1 | 365 | 4.4401 | 0.37521 | 4 | 0.81533
58480 | 13.25 | 1 | 365 | 15.085 | 0.4414 | 15 | 0.52645
58483 | 4.68 | 1 | 365 | 5.3282 | 0.050247 | 5 | 0.3784
58487 | 5.98 | 1 | 365 | 6.8082 | 0.50865 | 7 | 0.31684
58499 | 2.385 | 1 | 365 | 2.7153 | 0.17945 | 2 | 0.89476
58523 | 2.6 | 1 | 365 | 2.9601 | 0.9168 | 3 | 0.87689
58526 | 5.865 | 1 | 365 | 6.6773 | 0.11425 | 6 | 0.79152
58530 | 12.48 | 1 | 365 | 14.2084 | 0.80066 | 15 | 0.0090593
58537 | 9.805 | 1 | 365 | 11.1629 | 0.62664 | 11 | 0.78957
58538 | 7.28 | 1 | 365 | 8.2882 | 0.96705 | 9 | 0.25528
58564 | 13.005 | 1 | 365 | 14.8061 | 0.60117 | 15 | 0.40728
58540 | 3.71 | 1 | 365 | 4.2238 | 0.72359 | 4 | 0.9474
58589 | 3.975 | 1 | 365 | 4.5255 | 0.63242 | 5 | 0.15793
58610 | 13 | 1 | 365 | 14.8004 | 0.58402 | 15 | 0.38444
58613 | 4.845 | 1 | 365 | 5.516 | 0.61612 | 6 | 0.13212
58623 | 11.475 | 1 | 365 | 13.0642 | 0.35397 | 13 | 0.41819
58627 | 7.02 | 1 | 365 | 7.9922 | 0.075371 | 8 | 0.067596
58674 | 6.24 | 1 | 365 | 7.1042 | 0.40033 | 7 | 0.50453
58680 | 10.2 | 1 | 365 | 11.6126 | 0.98131 | 12 | 0.59394
58683 | 5.46 | 1 | 365 | 6.2162 | 0.72529 | 6 | 0.94146
58685 | 5.61 | 1 | 365 | 6.3869 | 0.23972 | 6 | 0.62667
58745 | 8.16 | 1 | 365 | 9.2901 | 0.98505 | 10 | 0.27515
58750 | 8.32 | 1 | 365 | 9.4723 | 0.53377 | 10 | 0.0060396
58752 | 7.28 | 1 | 365 | 8.2882 | 0.96705 | 9 | 0.25528
58754 | 6.375 | 1 | 365 | 7.2579 | 0.86332 | 8 | 0.12121
58755 | 11.7 | 1 | 365 | 13.3204 | 0.12562 | 13 | 0.44599
58757 | 9.62 | 1 | 365 | 10.9523 | 0.99217 | 11 | 0.94448
58769 | 14.04 | 1 | 365 | 15.9845 | 0.15074 | 16 | 0.13519
58774 | 12.72 | 1 | 365 | 14.4816 | 0.62375 | 15 | 0.10539
58781 | 7.395 | 1 | 365 | 8.4192 | 0.36145 | 8 | 0.78061
58794 | 10.4 | 1 | 365 | 11.8403 | 0.66722 | 12 | 0.50755
58795 | 9.88 | 1 | 365 | 11.2483 | 0.88386 | 12 | 0.13217
58797 | 9.62 | 1 | 365 | 10.9523 | 0.99217 | 11 | 0.94448
58800 | 3.9 | 1 | 365 | 4.4401 | 0.37521 | 4 | 0.81533
50415 | 4.845 | 1 | 365 | 5.516 | 0.61612 | 6 | 0.13212
45700 | 3.12 | 1 | 365 | 3.5521 | 0.70016 | 4 | 0.25226
45753 | 6.24 | 1 | 365 | 7.1042 | 0.40033 | 7 | 0.50453
41359 | 8.06 | 1 | 365 | 9.1763 | 0.64209 | 9 | 0.81835
58827 | 7.29 | 1 | 365 | 8.2996 | 0.0013466 | 8 | 0.30096
50418 | 6.63 | 1 | 365 | 7.5482 | 0.73785 | 8 | 0.28606
58829 | 12.495 | 1 | 365 | 14.2255 | 0.8521 | 15 | 0.07758
50575 | 7.395 | 1 | 365 | 8.4192 | 0.36145 | 8 | 0.78061
39058 | 5.98 | 1 | 365 | 6.8082 | 0.50865 | 7 | 0.31684
39396 | 7.28 | 1 | 365 | 8.2882 | 0.96705 | 9 | 0.25528
48164 | 5.61 | 1 | 365 | 6.3869 | 0.23972 | 6 | 0.62667
42910 | 5.72 | 1 | 365 | 6.5122 | 0.61697 | 7 | 0.12915
39329 | 5.72 | 1 | 365 | 6.5122 | 0.61697 | 7 | 0.12915
45771 | 6.375 | 1 | 365 | 7.2579 | 0.86332 | 8 | 0.12121
50305 | 2.805 | 1 | 365 | 3.1935 | 0.61986 | 3 | 0.81333
44982 | 5.46 | 1 | 365 | 6.2162 | 0.72529 | 6 | 0.94146
41456 | 2.86 | 1 | 365 | 3.2561 | 0.80848 | 4 | 0.064576
47542 | 8.32 | 1 | 365 | 9.4723 | 0.53377 | 10 | 0.0060396
58832 | 9.18 | 1 | 365 | 10.4514 | 0.48318 | 10 | 0.93455
43766 | 6.76 | 1 | 365 | 7.6962 | 0.18369 | 7 | 0.87991
41023 | 11.73 | 1 | 365 | 13.3545 | 0.2285 | 13 | 0.58303
42982 | 5.46 | 1 | 365 | 6.2162 | 0.72529 | 6 | 0.94146
42358 | 13.78 | 1 | 365 | 15.6884 | 0.25906 | 15 | 0.9475
50507 | 6.76 | 1 | 365 | 7.6962 | 0.18369 | 7 | 0.87991
50597 | 5.61 | 1 | 365 | 6.3869 | 0.23972 | 6 | 0.62667
43692 | 7.54 | 1 | 365 | 8.5842 | 0.85873 | 9 | 0.44297
50373 | 7.28 | 1 | 365 | 8.2882 | 0.96705 | 9 | 0.25528
39342 | 4.94 | 1 | 365 | 5.6242 | 0.94193 | 6 | 0.56609
41753 | 4.94 | 1 | 365 | 5.6242 | 0.94193 | 6 | 0.56609
50442 | 4.59 | 1 | 365 | 5.2257 | 0.74159 | 5 | 0.96727
50584 | 6.12 | 1 | 365 | 6.9676 | 0.98878 | 7 | 0.95637
44863 | 12.25 | 1 | 365 | 13.9465 | 0.011865 | 13 | 0.95841
50397 | 11.985 | 1 | 365 | 13.6448 | 0.10304 | 13 | 0.74788
37874 | 10.4 | 1 | 365 | 11.8403 | 0.66722 | 12 | 0.50755
48095 | 3.315 | 1 | 365 | 3.7741 | 0.36893 | 4 | 0.14303
45239 | 9.12 | 1 | 365 | 10.3831 | 0.2774 | 10 | 0.66047
51052 | 9.315 | 1 | 365 | 10.6051 | 0.94617 | 11 | 0.55123
45952 | 7.8 | 1 | 365 | 8.8803 | 0.75041 | 9 | 0.63066
40699 | 11.475 | 1 | 365 | 13.0642 | 0.35397 | 13 | 0.41819
54680 | 6.9 | 1 | 365 | 7.8556 | 0.66383 | 8 | 0.51943
56154 | 3.188 | 1 | 365 | 3.6295 | 0.93337 | 4 | 0.56289
54957 | 3.975 | 1 | 365 | 4.5255 | 0.63242 | 5 | 0.15793
54956 | 3.013 | 1 | 365 | 3.4303 | 0.3332 | 3 | 0.76349
51219 | 3.71 | 1 | 365 | 4.2238 | 0.72359 | 4 | 0.9474
48682 | 9.975 | 1 | 365 | 11.3565 | 0.20966 | 11 | 0.56614
51043 | 4.16 | 1 | 365 | 4.7361 | 0.26689 | 5 | 0.0030198
50413 | 12.24 | 1 | 365 | 13.9352 | 0.97757 | 14 | 0.91273
40603 | 11.18 | 1 | 365 | 12.7284 | 0.34226 | 13 | 0.070616
43771 | 10.07 | 1 | 365 | 11.4646 | 0.53547 | 12 | 9.835e-05
50437 | 8.16 | 1 | 365 | 9.2901 | 0.98505 | 10 | 0.27515
40703 | 3.64 | 1 | 365 | 4.1441 | 0.48353 | 4 | 0.62764
45963 | 10.455 | 1 | 365 | 11.903 | 0.85584 | 12 | 0.75879
37797 | 9.88 | 1 | 365 | 11.2483 | 0.88386 | 12 | 0.13217
43646 | 10.66 | 1 | 365 | 12.1363 | 0.5589 | 12 | 0.69524
49406 | 12.753 | 1 | 365 | 14.5192 | 0.73692 | 15 | 0.25613
40443 | 2.86 | 1 | 365 | 3.2561 | 0.80848 | 4 | 0.064576
50351 | 10.965 | 1 | 365 | 12.4836 | 0.60491 | 13 | 0.088488
45551 | 2.7 | 1 | 365 | 3.0739 | 0.25976 | 3 | 0.33369
44772 | 9.36 | 1 | 365 | 10.6563 | 0.10049 | 10 | 0.75679
49403 | 8.82 | 1 | 365 | 10.0415 | 0.24854 | 10 | 0.29006
46118 | 8.48 | 1 | 365 | 9.6544 | 0.082499 | 9 | 0.73692
39620 | 12.495 | 1 | 365 | 14.2255 | 0.8521 | 15 | 0.07758
43992 | 8.1 | 1 | 365 | 9.2218 | 0.77927 | 10 | 0.0010722
39374 | 5.98 | 1 | 365 | 6.8082 | 0.50865 | 7 | 0.31684
46766 | 12.29 | 1 | 365 | 13.9921 | 0.14905 | 14 | 0.14113
44619 | 10.4 | 1 | 365 | 11.8403 | 0.66722 | 12 | 0.50755
50395 | 3.315 | 1 | 365 | 3.7741 | 0.36893 | 4 | 0.14303
45260 | 5.355 | 1 | 365 | 6.0966 | 0.36519 | 6 | 0.46182
49924 | 9.315 | 1 | 365 | 10.6051 | 0.94617 | 11 | 0.55123
50431 | 4.68 | 1 | 365 | 5.3282 | 0.050247 | 5 | 0.3784
44500 | 12.29 | 1 | 365 | 13.9921 | 0.14905 | 14 | 0.14113
57509 | 7.395 | 1 | 365 | 8.4192 | 0.36145 | 8 | 0.78061
48264 | 8.82 | 1 | 365 | 10.0415 | 0.24854 | 10 | 0.29006
47549 | 10.395 | 1 | 365 | 11.8346 | 0.65007 | 12 | 0.48471
46114 | 11.97 | 1 | 365 | 13.6278 | 0.051594 | 13 | 0.67936
38690 | 7.395 | 1 | 365 | 8.4192 | 0.36145 | 8 | 0.78061
47372 | 5.355 | 1 | 365 | 6.0966 | 0.36519 | 6 | 0.46182
45312 | 8.16 | 1 | 365 | 9.2901 | 0.98505 | 10 | 0.27515
39470 | 5.72 | 1 | 365 | 6.5122 | 0.61697 | 7 | 0.12915
39539 | 21.58 | 1 | 365 | 24.5687 | 0.0094732 | 24 | 0.57817
50439 | 2.86 | 1 | 365 | 3.2561 | 0.80848 | 4 | 0.064576
44190 | 5.865 | 1 | 365 | 6.6773 | 0.11425 | 6 | 0.79152
41661 | 2.295 | 1 | 365 | 2.6128 | 0.87079 | 3 | 0.48364
45900 | 8.58 | 1 | 365 | 9.7683 | 0.42545 | 10 | 0.19373
45443 | 3.38 | 1 | 365 | 3.8481 | 0.59185 | 4 | 0.43995
50590 | 5.61 | 1 | 365 | 6.3869 | 0.23972 | 6 | 0.62667
45537 | 12.19 | 1 | 365 | 13.8782 | 0.80609 | 14 | 0.68433
47917 | 4.59 | 1 | 365 | 5.2257 | 0.74159 | 5 | 0.96727
50430 | 3.57 | 1 | 365 | 4.0644 | 0.24346 | 4 | 0.30788
50247 | 6.24 | 1 | 365 | 7.1042 | 0.40033 | 7 | 0.50453
50596 | 9.36 | 1 | 365 | 10.6563 | 0.10049 | 10 | 0.75679
40230 | 5.1 | 1 | 365 | 5.8063 | 0.49065 | 6 | 0.29697
37890 | 12.48 | 1 | 365 | 14.2084 | 0.80066 | 15 | 0.0090593
47454 | 8.06 | 1 | 365 | 9.1763 | 0.64209 | 9 | 0.81835
40960 | 8.06 | 1 | 365 | 9.1763 | 0.64209 | 9 | 0.81835
48044 | 4.32 | 1 | 365 | 4.9183 | 0.81561 | 5 | 0.73391
47962 | 9.36 | 1 | 365 | 10.6563 | 0.10049 | 10 | 0.75679
50379 | 7.65 | 1 | 365 | 8.7095 | 0.23598 | 8 | 0.94546
47622 | 6.375 | 1 | 365 | 7.2579 | 0.86332 | 8 | 0.12121
41185 | 2.6 | 1 | 365 | 2.9601 | 0.9168 | 3 | 0.87689
42577 | 2.08 | 1 | 365 | 2.3681 | 0.13344 | 2 | 0.50151
40227 | 3.64 | 1 | 365 | 4.1441 | 0.48353 | 4 | 0.62764
38035 | 11.44 | 1 | 365 | 13.0244 | 0.23394 | 13 | 0.2583
41404 | 6.5 | 1 | 365 | 7.4002 | 0.29201 | 7 | 0.69222
39335 | 9.62 | 1 | 365 | 10.9523 | 0.99217 | 11 | 0.94448
44313 | 11.34 | 1 | 365 | 12.9105 | 0.89098 | 13 | 0.8015
35292 | 211.896 | 1 | 365 | 241.2422 | 0.70581 | 241 | 0.94805
55818 | 3.78 | 1 | 365 | 4.3035 | 0.96366 | 5 | 0.26717
55802 | 7.44 | 1 | 365 | 8.4704 | 0.51578 | 8 | 0.98617
55938 | 6.3 | 1 | 365 | 7.1725 | 0.6061 | 7 | 0.77861
56058 | 5.04 | 1 | 365 | 5.738 | 0.28488 | 6 | 0.022889
56219 | 4.578 | 1 | 365 | 5.212 | 0.70043 | 5 | 0.91246
57426 | 6.93 | 1 | 365 | 7.8898 | 0.76671 | 8 | 0.65647
57705 | 3.84 | 1 | 365 | 4.3718 | 0.16943 | 4 | 0.54125
58016 | 5.67 | 1 | 365 | 6.4553 | 0.44549 | 6 | 0.90075
58421 | 4.8 | 1 | 365 | 5.4648 | 0.46179 | 5 | 0.92656
58424 | 4.251 | 1 | 365 | 4.8397 | 0.57897 | 5 | 0.41871
58712 | 9.3 | 1 | 365 | 10.588 | 0.89472 | 11 | 0.48271
58727 | 3.12 | 1 | 365 | 3.5521 | 0.70016 | 4 | 0.25226
58706 | 3.3 | 1 | 365 | 3.757 | 0.31748 | 4 | 0.074511
58811 | 4.575 | 1 | 365 | 5.2086 | 0.69015 | 5 | 0.89875
58816 | 7.28 | 1 | 365 | 8.2882 | 0.96705 | 9 | 0.25528
58866 | 7.125 | 1 | 365 | 8.1118 | 0.43547 | 8 | 0.54724
58869 | 6.84 | 1 | 365 | 7.7873 | 0.45805 | 8 | 0.24535
58871 | 5.67 | 1 | 365 | 6.4553 | 0.44549 | 6 | 0.90075
58874 | 5.88 | 1 | 365 | 6.6943 | 0.1657 | 6 | 0.86004
58875 | 8.55 | 1 | 365 | 9.7341 | 0.32257 | 10 | 0.056687
58886 | 10.08 | 1 | 365 | 11.476 | 0.56976 | 12 | 0.045779
58887 | 12.285 | 1 | 365 | 13.9864 | 0.1319 | 14 | 0.11829
58888 | 9.9 | 1 | 365 | 11.2711 | 0.95245 | 12 | 0.22353
58889 | 15.696 | 1 | 365 | 17.8698 | 0.83006 | 18 | 0.69986
58890 | 13.25 | 1 | 365 | 15.085 | 0.4414 | 15 | 0.52645
58897 | 8.82 | 1 | 365 | 10.0415 | 0.24854 | 10 | 0.29006
58898 | 5.46 | 1 | 365 | 6.2162 | 0.72529 | 6 | 0.94146
58900 | 10.2 | 1 | 365 | 11.6126 | 0.98131 | 12 | 0.59394
58901 | 5.4 | 1 | 365 | 6.1479 | 0.51952 | 6 | 0.66738
58902 | 5.035 | 1 | 365 | 5.7323 | 0.26773 | 6 | 4.9175e-05
58903 | 9.92 | 1 | 365 | 11.2939 | 0.021037 | 11 | 0.31489
58904 | 8.82 | 1 | 365 | 10.0415 | 0.24854 | 10 | 0.29006
58905 | 8.4 | 1 | 365 | 9.5633 | 0.80814 | 10 | 0.37148
58907 | 12.75 | 1 | 365 | 14.5158 | 0.72663 | 15 | 0.24243
58908 | 7.29 | 1 | 365 | 8.2996 | 0.0013466 | 8 | 0.30096
58914 | 6.93 | 1 | 365 | 7.8898 | 0.76671 | 8 | 0.65647
56364 | 15.105 | 1 | 365 | 17.1969 | 0.8032 | 18 | 0.00014753
57961 | 9.405 | 1 | 365 | 10.7075 | 0.25482 | 10 | 0.96236
58144 | 4.16 | 1 | 365 | 4.7361 | 0.26689 | 5 | 0.0030198
58917 | 6.76 | 1 | 365 | 7.6962 | 0.18369 | 7 | 0.87991
58918 | 5.565 | 1 | 365 | 6.3357 | 0.08539 | 6 | 0.42111
58919 | 4.5 | 1 | 365 | 5.1232 | 0.43293 | 5 | 0.55615
58921 | 4.8 | 1 | 365 | 5.4648 | 0.46179 | 5 | 0.92656
58926 | 4.845 | 1 | 365 | 5.516 | 0.61612 | 6 | 0.13212
58934 | 4.41 | 1 | 365 | 5.0208 | 0.12427 | 5 | 0.14503
58937 | 13.515 | 1 | 365 | 15.3867 | 0.35023 | 15 | 0.73697
58959 | 11.4 | 1 | 365 | 12.9788 | 0.096756 | 13 | 0.075583
58962 | 5.565 | 1 | 365 | 6.3357 | 0.08539 | 6 | 0.42111
58963 | 5.1 | 1 | 365 | 5.8063 | 0.49065 | 6 | 0.29697
58969 | 9.81 | 1 | 365 | 11.1686 | 0.64379 | 11 | 0.81241
58981 | 11.725 | 1 | 365 | 13.3488 | 0.21136 | 13 | 0.56019
58982 | 5.415 | 1 | 365 | 6.1649 | 0.57096 | 6 | 0.7359
58983 | 9.52 | 1 | 365 | 10.8385 | 0.64922 | 11 | 0.48768
58984 | 3.99 | 1 | 365 | 4.5426 | 0.68386 | 5 | 0.22645
58986 | 10.4 | 1 | 365 | 11.8403 | 0.66722 | 12 | 0.50755
58989 | 2.85 | 1 | 365 | 3.2447 | 0.77419 | 4 | 0.018896
58990 | 6.625 | 1 | 365 | 7.5425 | 0.7207 | 8 | 0.26322
59044 | 3.445 | 1 | 365 | 3.9221 | 0.81477 | 4 | 0.73688
59045 | 6 | 1 | 365 | 6.831 | 0.57724 | 7 | 0.4082
59050 | 5.415 | 1 | 365 | 6.1649 | 0.57096 | 6 | 0.7359
59053 | 10.08 | 1 | 365 | 11.476 | 0.56976 | 12 | 0.045779
59084 | 13.78 | 1 | 365 | 15.6884 | 0.25906 | 15 | 0.9475
59085 | 9.483 | 1 | 365 | 10.7963 | 0.52233 | 11 | 0.31866
59086 | 6.6 | 1 | 365 | 7.5141 | 0.63496 | 8 | 0.14902
59087 | 5.67 | 1 | 365 | 6.4553 | 0.44549 | 6 | 0.90075
59089 | 4.505 | 1 | 365 | 5.1289 | 0.45008 | 5 | 0.57899
59090 | 10.5 | 1 | 365 | 11.9542 | 0.01017 | 11 | 0.96435
59091 | 7.59 | 1 | 365 | 8.6412 | 0.030209 | 8 | 0.67138
59092 | 5.035 | 1 | 365 | 5.7323 | 0.26773 | 6 | 4.9175e-05
59094 | 8.4 | 1 | 365 | 9.5633 | 0.80814 | 10 | 0.37148
59197 | 5.2 | 1 | 365 | 5.9202 | 0.83361 | 6 | 0.75377
59198 | 4.55 | 1 | 365 | 5.1801 | 0.60441 | 5 | 0.78455
59199 | 6.44 | 1 | 365 | 7.3319 | 0.086238 | 7 | 0.41814
59251 | 6.615 | 1 | 365 | 7.5311 | 0.68641 | 8 | 0.21754
59252 | 10.5 | 1 | 365 | 11.9542 | 0.01017 | 11 | 0.96435
59261 | 12.3 | 1 | 365 | 14.0035 | 0.18334 | 14 | 0.18681
59268 | 3.465 | 1 | 365 | 3.9449 | 0.88336 | 4 | 0.82824
59269 | 6.095 | 1 | 365 | 6.9391 | 0.90305 | 7 | 0.84216
59272 | 6.555 | 1 | 365 | 7.4628 | 0.48063 | 7 | 0.94346
59274 | 5.865 | 1 | 365 | 6.6773 | 0.11425 | 6 | 0.79152
59425 | 6.44 | 1 | 365 | 7.3319 | 0.086238 | 7 | 0.41814
59434 | 9.8 | 1 | 365 | 11.1572 | 0.60949 | 11 | 0.76673
59441 | 5.13 | 1 | 365 | 5.8405 | 0.59354 | 6 | 0.43401
59443 | 3.975 | 1 | 365 | 4.5255 | 0.63242 | 5 | 0.15793
59550 | 13.5 | 1 | 365 | 15.3697 | 0.29879 | 15 | 0.66845
59556 | 12.19 | 1 | 365 | 13.8782 | 0.80609 | 14 | 0.68433
59557 | 7.2 | 1 | 365 | 8.1972 | 0.69269 | 8 | 0.88984
59576 | 5.3 | 1 | 365 | 6.034 | 0.17656 | 6 | 0.21058
59579 | 5.4 | 1 | 365 | 6.1479 | 0.51952 | 6 | 0.66738
59581 | 9.01 | 1 | 365 | 10.2578 | 0.90016 | 11 | 0.15798
59582 | 12 | 1 | 365 | 13.6619 | 0.15448 | 13 | 0.8164
59586 | 5.98 | 1 | 365 | 6.8082 | 0.50865 | 7 | 0.31684
59591 | 5.94 | 1 | 365 | 6.7627 | 0.37147 | 7 | 0.13412
59595 | 9.275 | 1 | 365 | 10.5595 | 0.80898 | 11 | 0.36851
59596 | 6.3 | 1 | 365 | 7.1725 | 0.6061 | 7 | 0.77861
59607 | 4.24 | 1 | 365 | 4.8272 | 0.54125 | 5 | 0.36846
59609 | 11.6 | 1 | 365 | 13.2065 | 0.78266 | 13 | 0.98919
59634 | 5.559 | 1 | 365 | 6.3289 | 0.064813 | 6 | 0.3937
59675 | 3.975 | 1 | 365 | 4.5255 | 0.63242 | 5 | 0.15793
59680 | 7.848 | 1 | 365 | 8.9349 | 0.91503 | 9 | 0.84993
59689 | 11.42 | 1 | 365 | 13.0016 | 0.16535 | 13 | 0.16694
59799 | 7.5 | 1 | 365 | 8.5387 | 0.72155 | 9 | 0.26025
57787 | 5.52 | 1 | 365 | 6.2845 | 0.93106 | 7 | 0.21555
59804 | 10.137 | 1 | 365 | 11.5409 | 0.76525 | 12 | 0.30616
59807 | 5.67 | 1 | 365 | 6.4553 | 0.44549 | 6 | 0.90075
59836 | 7.2 | 1 | 365 | 8.1972 | 0.69269 | 8 | 0.88984
59849 | 5.13 | 1 | 365 | 5.8405 | 0.59354 | 6 | 0.43401
59850 | 9.975 | 1 | 365 | 11.3565 | 0.20966 | 11 | 0.56614
59851 | 23.31 | 1 | 365 | 26.5383 | 0.94258 | 27 | 0.48086
59852 | 6.6 | 1 | 365 | 7.5141 | 0.63496 | 8 | 0.14902
59853 | 6.76 | 1 | 365 | 7.6962 | 0.18369 | 7 | 0.87991
59854 | 6.3 | 1 | 365 | 7.1725 | 0.6061 | 7 | 0.77861
59855 | 11.13 | 1 | 365 | 12.6714 | 0.17078 | 12 | 0.84221
49182 | 6.84 | 1 | 365 | 7.7873 | 0.45805 | 8 | 0.24535
59857 | 3.75 | 1 | 365 | 4.2694 | 0.86078 | 5 | 0.13013
41343 | 10.005 | 1 | 365 | 11.3906 | 0.31255 | 11 | 0.70318
59858 | 4.5 | 1 | 365 | 5.1232 | 0.43293 | 5 | 0.55615
45576 | 12 | 1 | 365 | 13.6619 | 0.15448 | 13 | 0.8164
48519 | 6.89 | 1 | 365 | 7.8442 | 0.62953 | 8 | 0.47375
59958 | 5.75 | 1 | 365 | 6.5463 | 0.71985 | 7 | 0.26619
45558 | 6.27 | 1 | 365 | 7.1384 | 0.50322 | 7 | 0.64157
51275 | 6.3 | 1 | 365 | 7.1725 | 0.6061 | 7 | 0.77861
59959 | 5.565 | 1 | 365 | 6.3357 | 0.08539 | 6 | 0.42111
49742 | 12.6 | 1 | 365 | 14.345 | 0.2122 | 14 | 0.55722
49746 | 9.92 | 1 | 365 | 11.2939 | 0.021037 | 11 | 0.31489
47619 | 7.56 | 1 | 365 | 8.607 | 0.92732 | 9 | 0.53433
59960 | 8.5 | 1 | 365 | 9.6772 | 0.15109 | 9 | 0.82829
47318 | 11.7 | 1 | 365 | 13.3204 | 0.12562 | 13 | 0.44599
59966 | 6 | 1 | 365 | 6.831 | 0.57724 | 7 | 0.4082
48854 | 5.72 | 1 | 365 | 6.5122 | 0.61697 | 7 | 0.12915
59972 | 12.6 | 1 | 365 | 14.345 | 0.2122 | 14 | 0.55722
45208 | 11.34 | 1 | 365 | 12.9105 | 0.89098 | 13 | 0.8015
59982 | 11.4 | 1 | 365 | 12.9788 | 0.096756 | 13 | 0.075583
47610 | 5.75 | 1 | 365 | 6.5463 | 0.71985 | 7 | 0.26619
60058 | 6.72 | 1 | 365 | 7.6507 | 0.046509 | 7 | 0.69719
46840 | 3.75 | 1 | 365 | 4.2694 | 0.86078 | 5 | 0.13013
48529 | 6.3 | 1 | 365 | 7.1725 | 0.6061 | 7 | 0.77861
60061 | 4.5 | 1 | 365 | 5.1232 | 0.43293 | 5 | 0.55615
51093 | 5.355 | 1 | 365 | 6.0966 | 0.36519 | 6 | 0.46182
46411 | 9.156 | 1 | 365 | 10.424 | 0.40087 | 10 | 0.82492
46459 | 6.5 | 1 | 365 | 7.4002 | 0.29201 | 7 | 0.69222
48564 | 6.5 | 1 | 365 | 7.4002 | 0.29201 | 7 | 0.69222
46909 | 6.93 | 1 | 365 | 7.8898 | 0.76671 | 8 | 0.65647
49033 | 6 | 1 | 365 | 6.831 | 0.57724 | 7 | 0.4082
50275 | 7.41 | 1 | 365 | 8.4362 | 0.41289 | 8 | 0.84913
49155 | 8.67 | 1 | 365 | 9.8707 | 0.73411 | 10 | 0.60485
46866 | 6 | 1 | 365 | 6.831 | 0.57724 | 7 | 0.4082
47306 | 4 | 1 | 365 | 4.554 | 0.71816 | 5 | 0.27213
48837 | 8.215 | 1 | 365 | 9.3527 | 0.17367 | 9 | 0.5264
49480 | 3 | 1 | 365 | 3.4155 | 0.28862 | 3 | 0.7041
46395 | 6.3 | 1 | 365 | 7.1725 | 0.6061 | 7 | 0.77861
49168 | 15.68 | 1 | 365 | 17.8516 | 0.77519 | 18 | 0.62677
51281 | 7.875 | 1 | 365 | 8.9656 | 0.0076275 | 8 | 0.97326
50261 | 10.395 | 1 | 365 | 11.8346 | 0.65007 | 12 | 0.48471
50011 | 8.25 | 1 | 365 | 9.3926 | 0.29371 | 9 | 0.68628
44380 | 8.4 | 1 | 365 | 9.5633 | 0.80814 | 10 | 0.37148
46868 | 9.45 | 1 | 365 | 10.7588 | 0.40915 | 11 | 0.16792
49533 | 2 | 1 | 365 | 2.277 | 0.85908 | 3 | 0.13607
51280 | 10.5 | 1 | 365 | 11.9542 | 0.01017 | 11 | 0.96435
48869 | 4.41 | 1 | 365 | 5.0208 | 0.12427 | 5 | 0.14503
44400 | 24 | 1 | 365 | 27.3238 | 0.30896 | 27 | 0.63281
49053 | 6.93 | 1 | 365 | 7.8898 | 0.76671 | 8 | 0.65647
50010 | 8.5 | 1 | 365 | 9.6772 | 0.15109 | 9 | 0.82829
51317 | 4.725 | 1 | 365 | 5.3794 | 0.20458 | 5 | 0.58396
46853 | 9.135 | 1 | 365 | 10.4001 | 0.32885 | 10 | 0.72899
47399 | 8.75 | 1 | 365 | 9.9618 | 0.008475 | 9 | 0.97029
49177 | 8.829 | 1 | 365 | 10.0518 | 0.27941 | 10 | 0.33117
49060 | 8.1 | 1 | 365 | 9.2218 | 0.77927 | 10 | 0.0010722
47425 | 3.48 | 1 | 365 | 3.962 | 0.9348 | 4 | 0.89676
50161 | 8.37 | 1 | 365 | 9.5292 | 0.70525 | 10 | 0.23444
49992 | 4.2 | 1 | 365 | 4.7817 | 0.40407 | 5 | 0.18574
49879 | 3.705 | 1 | 365 | 4.2181 | 0.70645 | 4 | 0.92456
55953 | 6.3 | 1 | 365 | 7.1725 | 0.6061 | 7 | 0.77861
55952 | 10.08 | 1 | 365 | 11.476 | 0.56976 | 12 | 0.045779
56406 | 9.28 | 1 | 365 | 10.5652 | 0.82613 | 11 | 0.39135
57568 | 4.77 | 1 | 365 | 5.4306 | 0.35891 | 5 | 0.78952
57950 | 8.84 | 1 | 365 | 10.0643 | 0.31713 | 10 | 0.38142
57952 | 3.12 | 1 | 365 | 3.5521 | 0.70016 | 4 | 0.25226
57953 | 9.1 | 1 | 365 | 10.3603 | 0.20881 | 10 | 0.56911
57956 | 4.16 | 1 | 365 | 4.7361 | 0.26689 | 5 | 0.0030198
57957 | 4.68 | 1 | 365 | 5.3282 | 0.050247 | 5 | 0.3784
57958 | 8.06 | 1 | 365 | 9.1763 | 0.64209 | 9 | 0.81835
57977 | 5.61 | 1 | 365 | 6.3869 | 0.23972 | 6 | 0.62667
57980 | 4.77 | 1 | 365 | 5.4306 | 0.35891 | 5 | 0.78952
40580 | 3.64 | 1 | 365 | 4.1441 | 0.48353 | 4 | 0.62764
47887 | 3.57 | 1 | 365 | 4.0644 | 0.24346 | 4 | 0.30788
38731 | 5.2 | 1 | 365 | 5.9202 | 0.83361 | 6 | 0.75377
45648 | 10.92 | 1 | 365 | 12.4324 | 0.45058 | 12 | 0.88293
41752 | 7.02 | 1 | 365 | 7.9922 | 0.075371 | 8 | 0.067596
54430 | 11.22 | 1 | 365 | 12.7739 | 0.47944 | 13 | 0.25334
55395 | 9.945 | 1 | 365 | 11.3223 | 0.10678 | 11 | 0.42909
55727 | 5.2 | 1 | 365 | 5.9202 | 0.83361 | 6 | 0.75377
55735 | 4.335 | 1 | 365 | 4.9354 | 0.86706 | 5 | 0.80243
50440 | 7.28 | 1 | 365 | 8.2882 | 0.96705 | 9 | 0.25528
55955 | 11.475 | 1 | 365 | 13.0642 | 0.35397 | 13 | 0.41819
56030 | 6.12 | 1 | 365 | 6.9676 | 0.98878 | 7 | 0.95637
37879 | 4.16 | 1 | 365 | 4.7361 | 0.26689 | 5 | 0.0030198
39464 | 5.13 | 1 | 365 | 5.8405 | 0.59354 | 6 | 0.43401
48046 | 12.22 | 1 | 365 | 13.9124 | 0.90898 | 14 | 0.82137
50338 | 13.26 | 1 | 365 | 15.0964 | 0.4757 | 15 | 0.57213
50372 | 7.56 | 1 | 365 | 8.607 | 0.92732 | 9 | 0.53433
56494 | 6.48 | 1 | 365 | 7.3774 | 0.22342 | 7 | 0.60086
56531 | 3.64 | 1 | 365 | 4.1441 | 0.48353 | 4 | 0.62764
56551 | 4.845 | 1 | 365 | 5.516 | 0.61612 | 6 | 0.13212
55889 | 6.12 | 1 | 365 | 6.9676 | 0.98878 | 7 | 0.95637
57983 | 5.46 | 1 | 365 | 6.2162 | 0.72529 | 6 | 0.94146
57986 | 4.16 | 1 | 365 | 4.7361 | 0.26689 | 5 | 0.0030198
57987 | 9.945 | 1 | 365 | 11.3223 | 0.10678 | 11 | 0.42909
57994 | 4.42 | 1 | 365 | 5.0321 | 0.15857 | 5 | 0.19071
58003 | 4.16 | 1 | 365 | 4.7361 | 0.26689 | 5 | 0.0030198
58013 | 10.14 | 1 | 365 | 11.5443 | 0.77554 | 12 | 0.31986
58019 | 3.825 | 1 | 365 | 4.3547 | 0.11799 | 4 | 0.47273
58023 | 4.59 | 1 | 365 | 5.2257 | 0.74159 | 5 | 0.96727
58026 | 5.2 | 1 | 365 | 5.9202 | 0.83361 | 6 | 0.75377
58030 | 4.42 | 1 | 365 | 5.0321 | 0.15857 | 5 | 0.19071
58037 | 5.83 | 1 | 365 | 6.6374 | 0.99422 | 7 | 0.63164
58041 | 7.54 | 1 | 365 | 8.5842 | 0.85873 | 9 | 0.44297
58048 | 7.54 | 1 | 365 | 8.5842 | 0.85873 | 9 | 0.44297
58076 | 5.46 | 1 | 365 | 6.2162 | 0.72529 | 6 | 0.94146
58080 | 11.96 | 1 | 365 | 13.6164 | 0.017298 | 13 | 0.63368
58082 | 4.68 | 1 | 365 | 5.3282 | 0.050247 | 5 | 0.3784
58127 | 9.36 | 1 | 365 | 10.6563 | 0.10049 | 10 | 0.75679
58131 | 2.12 | 1 | 365 | 2.4136 | 0.27062 | 2 | 0.68423
56488 | 2.86 | 1 | 365 | 3.2561 | 0.80848 | 4 | 0.064576
58135 | 8.67 | 1 | 365 | 9.8707 | 0.73411 | 10 | 0.60485
58158 | 4.68 | 1 | 365 | 5.3282 | 0.050247 | 5 | 0.3784
58228 | 4.94 | 1 | 365 | 5.6242 | 0.94193 | 6 | 0.56609
58270 | 5.865 | 1 | 365 | 6.6773 | 0.11425 | 6 | 0.79152
58296 | 6.5 | 1 | 365 | 7.4002 | 0.29201 | 7 | 0.69222
58297 | 8.06 | 1 | 365 | 9.1763 | 0.64209 | 9 | 0.81835
58299 | 14.04 | 1 | 365 | 15.9845 | 0.15074 | 16 | 0.13519
58405 | 11.475 | 1 | 365 | 13.0642 | 0.35397 | 13 | 0.41819
58444 | 10.66 | 1 | 365 | 12.1363 | 0.5589 | 12 | 0.69524
58445 | 5.1 | 1 | 365 | 5.8063 | 0.49065 | 6 | 0.29697
58461 | 3.9 | 1 | 365 | 4.4401 | 0.37521 | 4 | 0.81533
58489 | 11.985 | 1 | 365 | 13.6448 | 0.10304 | 13 | 0.74788
58479 | 3.12 | 1 | 365 | 3.5521 | 0.70016 | 4 | 0.25226
58498 | 3.18 | 1 | 365 | 3.6204 | 0.90594 | 4 | 0.52635
58506 | 7.54 | 1 | 365 | 8.5842 | 0.85873 | 9 | 0.44297
58513 | 3.315 | 1 | 365 | 3.7741 | 0.36893 | 4 | 0.14303
58519 | 6.24 | 1 | 365 | 7.1042 | 0.40033 | 7 | 0.50453
58521 | 9.1 | 1 | 365 | 10.3603 | 0.20881 | 10 | 0.56911
55272 | 3.975 | 1 | 365 | 4.5255 | 0.63242 | 5 | 0.15793
39983 | 8.32 | 1 | 365 | 9.4723 | 0.53377 | 10 | 0.0060396
45811 | 7.65 | 1 | 365 | 8.7095 | 0.23598 | 8 | 0.94546
39442 | 11.395 | 1 | 365 | 12.9731 | 0.079608 | 13 | 0.052743
40583 | 7.02 | 1 | 365 | 7.9922 | 0.075371 | 8 | 0.067596
39521 | 10.4 | 1 | 365 | 11.8403 | 0.66722 | 12 | 0.50755
39559 | 8.32 | 1 | 365 | 9.4723 | 0.53377 | 10 | 0.0060396
50353 | 3.315 | 1 | 365 | 3.7741 | 0.36893 | 4 | 0.14303
37907 | 7.14 | 1 | 365 | 8.1288 | 0.48692 | 8 | 0.61576
41178 | 5.72 | 1 | 365 | 6.5122 | 0.61697 | 7 | 0.12915
55095 | 6.63 | 1 | 365 | 7.5482 | 0.73785 | 8 | 0.28606
55845 | 10.965 | 1 | 365 | 12.4836 | 0.60491 | 13 | 0.088488
37813 | 10.865 | 1 | 365 | 12.3697 | 0.26195 | 12 | 0.63169
55698 | 7.395 | 1 | 365 | 8.4192 | 0.36145 | 8 | 0.78061
54681 | 4.08 | 1 | 365 | 4.6451 | 0.99252 | 5 | 0.63758
45635 | 4.16 | 1 | 365 | 4.7361 | 0.26689 | 5 | 0.0030198
42238 | 3.64 | 1 | 365 | 4.1441 | 0.48353 | 4 | 0.62764
50300 | 12.48 | 1 | 365 | 14.2084 | 0.80066 | 15 | 0.0090593
50341 | 12.24 | 1 | 365 | 13.9352 | 0.97757 | 14 | 0.91273
55098 | 2.805 | 1 | 365 | 3.1935 | 0.61986 | 3 | 0.81333
45985 | 4.42 | 1 | 365 | 5.0321 | 0.15857 | 5 | 0.19071
59606 | 14.04 | 1 | 365 | 15.9845 | 0.15074 | 16 | 0.13519
59610 | 5.2 | 1 | 365 | 5.9202 | 0.83361 | 6 | 0.75377
49006 | 13.23 | 1 | 365 | 15.0623 | 0.37281 | 15 | 0.43508
42748 | 6.05 | 1 | 365 | 6.8879 | 0.74872 | 7 | 0.6366
48330 | 6.54 | 1 | 365 | 7.4457 | 0.42919 | 7 | 0.87494
45696 | 3.38 | 1 | 365 | 3.8481 | 0.59185 | 4 | 0.43995
48144 | 6.89 | 1 | 365 | 7.8442 | 0.62953 | 8 | 0.47375
38475 | 9.35 | 1 | 365 | 10.6449 | 0.066199 | 10 | 0.71111
58335 | 10.64 | 1 | 365 | 12.1136 | 0.49031 | 12 | 0.60388
57539 | 8.745 | 1 | 365 | 9.9561 | 0.99133 | 10 | 0.94745
58933 | 6.89 | 1 | 365 | 7.8442 | 0.62953 | 8 | 0.47375
58598 | 9.01 | 1 | 365 | 10.2578 | 0.90016 | 11 | 0.15798
58197 | 4.24 | 1 | 365 | 4.8272 | 0.54125 | 5 | 0.36846
57411 | 7.54 | 1 | 365 | 8.5842 | 0.85873 | 9 | 0.44297
56996 | 4.68 | 1 | 365 | 5.3282 | 0.050247 | 5 | 0.3784
58867 | 3.975 | 1 | 365 | 4.5255 | 0.63242 | 5 | 0.15793
56211 | 9.88 | 1 | 365 | 11.2483 | 0.88386 | 12 | 0.13217
59185 | 7.02 | 1 | 365 | 7.9922 | 0.075371 | 8 | 0.067596
56693 | 5.2 | 1 | 365 | 5.9202 | 0.83361 | 6 | 0.75377
57944 | 3.445 | 1 | 365 | 3.9221 | 0.81477 | 4 | 0.73688
44183 | 9.52 | 1 | 365 | 10.8385 | 0.64922 | 11 | 0.48768
57135 | 10.8 | 1 | 365 | 12.2957 | 0.039032 | 12 | 0.33476
59348 | 4.42 | 1 | 365 | 5.0321 | 0.15857 | 5 | 0.19071
36132 | 14.25 | 1 | 365 | 16.2235 | 0.87094 | 17 | 0.094479
39388 | 6.05 | 1 | 365 | 6.8879 | 0.74872 | 7 | 0.6366
39915 | 10.1 | 1 | 365 | 11.4988 | 0.63835 | 12 | 0.13714
43045 | 9.045 | 1 | 365 | 10.2977 | 0.020189 | 10 | 0.31786
56112 | 3.18 | 1 | 365 | 3.6204 | 0.90594 | 4 | 0.52635
56650 | 12.22 | 1 | 365 | 13.9124 | 0.90898 | 14 | 0.82137
57330 | 5.72 | 1 | 365 | 6.5122 | 0.61697 | 7 | 0.12915
57744 | 5.83 | 1 | 365 | 6.6374 | 0.99422 | 7 | 0.63164
58915 | 16.96 | 1 | 365 | 19.3089 | 0.165 | 19 | 0.47385
59108 | 11.44 | 1 | 365 | 13.0244 | 0.23394 | 13 | 0.2583
42895 | 6.065 | 1 | 365 | 6.905 | 0.80016 | 7 | 0.70512
50731 | 9.36 | 1 | 365 | 10.6563 | 0.10049 | 10 | 0.75679
50929 | 4.24 | 1 | 365 | 4.8272 | 0.54125 | 5 | 0.36846
56113 | 5.3 | 1 | 365 | 6.034 | 0.17656 | 6 | 0.21058
56171 | 7.155 | 1 | 365 | 8.1459 | 0.53836 | 8 | 0.68428
56172 | 9.275 | 1 | 365 | 10.5595 | 0.80898 | 11 | 0.36851
56329 | 10.6 | 1 | 365 | 12.068 | 0.35312 | 12 | 0.42116
43122 | 12.48 | 1 | 365 | 14.2084 | 0.80066 | 15 | 0.0090593
49663 | 4.68 | 1 | 365 | 5.3282 | 0.050247 | 5 | 0.3784
37954 | 11.7 | 1 | 365 | 13.3204 | 0.12562 | 13 | 0.44599
56389 | 5.72 | 1 | 365 | 6.5122 | 0.61697 | 7 | 0.12915
40817 | 8.06 | 1 | 365 | 9.1763 | 0.64209 | 9 | 0.81835
47507 | 7.42 | 1 | 365 | 8.4476 | 0.44719 | 8 | 0.89481
42254 | 2.65 | 1 | 365 | 3.017 | 0.088281 | 3 | 0.10529
40519 | 7.02 | 1 | 365 | 7.9922 | 0.075371 | 8 | 0.067596
38719 | 10.6 | 1 | 365 | 12.068 | 0.35312 | 12 | 0.42116
56392 | 3.975 | 1 | 365 | 4.5255 | 0.63242 | 5 | 0.15793
38834 | 3.51 | 1 | 365 | 3.9961 | 0.037685 | 4 | 0.033798
40097 | 13 | 1 | 365 | 14.8004 | 0.58402 | 15 | 0.38444
42046 | 6.375 | 1 | 365 | 7.2579 | 0.86332 | 8 | 0.12121
38180 | 8.32 | 1 | 365 | 9.4723 | 0.53377 | 10 | 0.0060396
56947 | 5.3 | 1 | 365 | 6.034 | 0.17656 | 6 | 0.21058
53154 | 4.59 | 1 | 365 | 5.2257 | 0.74159 | 5 | 0.96727
53176 | 7.905 | 1 | 365 | 8.9998 | 0.11051 | 9 | 0.11031
56955 | 4.42 | 1 | 365 | 5.0321 | 0.15857 | 5 | 0.19071
53186 | 6.12 | 1 | 365 | 6.9676 | 0.98878 | 7 | 0.95637
53189 | 3.825 | 1 | 365 | 4.3547 | 0.11799 | 4 | 0.47273
53229 | 13.78 | 1 | 365 | 15.6884 | 0.25906 | 15 | 0.9475
57076 | 5.3 | 1 | 365 | 6.034 | 0.17656 | 6 | 0.21058
57081 | 8.525 | 1 | 365 | 9.7057 | 0.23683 | 9 | 0.94249
57087 | 6.625 | 1 | 365 | 7.5425 | 0.7207 | 8 | 0.26322
53204 | 6.5 | 1 | 365 | 7.4002 | 0.29201 | 7 | 0.69222
52938 | 2.04 | 1 | 365 | 2.3225 | 0.99626 | 3 | 0.31879
57234 | 5.3 | 1 | 365 | 6.034 | 0.17656 | 6 | 0.21058
50457 | 10.4 | 1 | 365 | 11.8403 | 0.66722 | 12 | 0.50755
38783 | 7.02 | 1 | 365 | 7.9922 | 0.075371 | 8 | 0.067596
41700 | 6.5 | 1 | 365 | 7.4002 | 0.29201 | 7 | 0.69222
57306 | 7.95 | 1 | 365 | 9.051 | 0.26484 | 9 | 0.31587
57582 | 9.18 | 1 | 365 | 10.4514 | 0.48318 | 10 | 0.93455
57844 | 6.6 | 1 | 365 | 7.5141 | 0.63496 | 8 | 0.14902
34404 | 2.34 | 1 | 365 | 2.6641 | 0.025124 | 2 | 0.6892
53835 | 4.68 | 1 | 365 | 5.3282 | 0.050247 | 5 | 0.3784
54359 | 7.8 | 1 | 365 | 8.8803 | 0.75041 | 9 | 0.63066
52352 | 9.62 | 1 | 365 | 10.9523 | 0.99217 | 11 | 0.94448
54760 | 9.1 | 1 | 365 | 10.3603 | 0.20881 | 10 | 0.56911
55004 | 9.36 | 1 | 365 | 10.6563 | 0.10049 | 10 | 0.75679
54943 | 10.4 | 1 | 365 | 11.8403 | 0.66722 | 12 | 0.50755
52558 | 7.02 | 1 | 365 | 7.9922 | 0.075371 | 8 | 0.067596
51728 | 2.08 | 1 | 365 | 2.3681 | 0.13344 | 2 | 0.50151
54403 | 5.72 | 1 | 365 | 6.5122 | 0.61697 | 7 | 0.12915
50847 | 5.72 | 1 | 365 | 6.5122 | 0.61697 | 7 | 0.12915
19941 | 10.92 | 1 | 365 | 12.4324 | 0.45058 | 12 | 0.88293
53871 | 2.08 | 1 | 365 | 2.3681 | 0.13344 | 2 | 0.50151
25307 | 7.54 | 1 | 365 | 8.5842 | 0.85873 | 9 | 0.44297
52420 | 2.34 | 1 | 365 | 2.6641 | 0.025124 | 2 | 0.6892
53192 | 2.34 | 1 | 365 | 2.6641 | 0.025124 | 2 | 0.6892
37392 | 3.12 | 1 | 365 | 3.5521 | 0.70016 | 4 | 0.25226
54976 | 7.02 | 1 | 365 | 7.9922 | 0.075371 | 8 | 0.067596
54940 | 13 | 1 | 365 | 14.8004 | 0.58402 | 15 | 0.38444
54797 | 6.5 | 1 | 365 | 7.4002 | 0.29201 | 7 | 0.69222
55305 | 2.34 | 1 | 365 | 2.6641 | 0.025124 | 2 | 0.6892
53829 | 5.72 | 1 | 365 | 6.5122 | 0.61697 | 7 | 0.12915
48553 | 4.68 | 1 | 365 | 5.3282 | 0.050247 | 5 | 0.3784
55215 | 7.28 | 1 | 365 | 8.2882 | 0.96705 | 9 | 0.25528
54992 | 12.22 | 1 | 365 | 13.9124 | 0.90898 | 14 | 0.82137
54770 | 7.8 | 1 | 365 | 8.8803 | 0.75041 | 9 | 0.63066
58015 | 13.2 | 1 | 365 | 15.0281 | 0.26993 | 15 | 0.29804
54908 | 9.36 | 1 | 365 | 10.6563 | 0.10049 | 10 | 0.75679
53905 | 6.76 | 1 | 365 | 7.6962 | 0.18369 | 7 | 0.87991
56328 | 9.36 | 1 | 365 | 10.6563 | 0.10049 | 10 | 0.75679
58431 | 6.36 | 1 | 365 | 7.2408 | 0.81187 | 8 | 0.052694
55043 | 2.6 | 1 | 365 | 2.9601 | 0.9168 | 3 | 0.87689
56548 | 7.54 | 1 | 365 | 8.5842 | 0.85873 | 9 | 0.44297
58573 | 5.3 | 1 | 365 | 6.034 | 0.17656 | 6 | 0.21058
56567 | 12.22 | 1 | 365 | 13.9124 | 0.90898 | 14 | 0.82137
59180 | 4.505 | 1 | 365 | 5.1289 | 0.45008 | 5 | 0.57899
54909 | 3.9 | 1 | 365 | 4.4401 | 0.37521 | 4 | 0.81533
56860 | 9.18 | 1 | 365 | 10.4514 | 0.48318 | 10 | 0.93455
59802 | 7.245 | 1 | 365 | 8.2484 | 0.84702 | 9 | 0.095403
57285 | 4.59 | 1 | 365 | 5.2257 | 0.74159 | 5 | 0.96727
57339 | 4.16 | 1 | 365 | 4.7361 | 0.26689 | 5 | 0.0030198
57802 | 6 | 1 | 365 | 6.831 | 0.57724 | 7 | 0.4082
57662 | 7.54 | 1 | 365 | 8.5842 | 0.85873 | 9 | 0.44297
59583 | 5.67 | 1 | 365 | 6.4553 | 0.44549 | 6 | 0.90075
57730 | 4.59 | 1 | 365 | 5.2257 | 0.74159 | 5 | 0.96727
57772 | 9.275 | 1 | 365 | 10.5595 | 0.80898 | 11 | 0.36851
57819 | 2.34 | 1 | 365 | 2.6641 | 0.025124 | 2 | 0.6892
49201 | 2.28 | 1 | 365 | 2.5958 | 0.81935 | 3 | 0.41512
49546 | 8.28 | 1 | 365 | 9.4267 | 0.39659 | 9 | 0.82332
51448 | 8.32 | 1 | 365 | 9.4723 | 0.53377 | 10 | 0.0060396
53252 | 9.18 | 1 | 365 | 10.4514 | 0.48318 | 10 | 0.93455
56041 | 6.095 | 1 | 365 | 6.9391 | 0.90305 | 7 | 0.84216
56576 | 10.6 | 1 | 365 | 12.068 | 0.35312 | 12 | 0.42116
57464 | 4.94 | 1 | 365 | 5.6242 | 0.94193 | 6 | 0.56609
58123 | 6.5 | 1 | 365 | 7.4002 | 0.29201 | 7 | 0.69222
58146 | 4.59 | 1 | 365 | 5.2257 | 0.74159 | 5 | 0.96727
58331 | 2.85 | 1 | 365 | 3.2447 | 0.77419 | 4 | 0.018896
58837 | 8.1 | 1 | 365 | 9.2218 | 0.77927 | 10 | 0.0010722
58882 | 14.575 | 1 | 365 | 16.5935 | 0.98555 | 17 | 0.57909
58985 | 5.75 | 1 | 365 | 6.5463 | 0.71985 | 7 | 0.26619
59856 | 8.7 | 1 | 365 | 9.9049 | 0.837 | 10 | 0.74189
40140 | 15.08 | 1 | 365 | 17.1685 | 0.71746 | 17 | 0.88595
54577 | 2.6 | 1 | 365 | 2.9601 | 0.9168 | 3 | 0.87689
41478 | 6.63 | 1 | 365 | 7.5482 | 0.73785 | 8 | 0.28606
43581 | 8.84 | 1 | 365 | 10.0643 | 0.31713 | 10 | 0.38142
46619 | 10.4 | 1 | 365 | 11.8403 | 0.66722 | 12 | 0.50755
50641 | 6.24 | 1 | 365 | 7.1042 | 0.40033 | 7 | 0.50453
39373 | 7.155 | 1 | 365 | 8.1459 | 0.53836 | 8 | 0.68428
48090 | 4.59 | 1 | 365 | 5.2257 | 0.74159 | 5 | 0.96727
40531 | 6.24 | 1 | 365 | 7.1042 | 0.40033 | 7 | 0.50453
42240 | 11.18 | 1 | 365 | 12.7284 | 0.34226 | 13 | 0.070616
40033 | 6.24 | 1 | 365 | 7.1042 | 0.40033 | 7 | 0.50453
40022 | 7.54 | 1 | 365 | 8.5842 | 0.85873 | 9 | 0.44297
50252 | 10.66 | 1 | 365 | 12.1363 | 0.5589 | 12 | 0.69524
50277 | 3.9 | 1 | 365 | 4.4401 | 0.37521 | 4 | 0.81533
50567 | 2.04 | 1 | 365 | 2.3225 | 0.99626 | 3 | 0.31879
39293 | 5.1 | 1 | 365 | 5.8063 | 0.49065 | 6 | 0.29697
50284 | 12.75 | 1 | 365 | 14.5158 | 0.72663 | 15 | 0.24243
39940 | 2.86 | 1 | 365 | 3.2561 | 0.80848 | 4 | 0.064576
39479 | 14.82 | 1 | 365 | 16.8725 | 0.82578 | 17 | 0.69826
40092 | 12.22 | 1 | 365 | 13.9124 | 0.90898 | 14 | 0.82137
50332 | 3.71 | 1 | 365 | 4.2238 | 0.72359 | 4 | 0.9474
43448 | 11.25 | 1 | 365 | 12.8081 | 0.58232 | 13 | 0.39038
39173 | 3.64 | 1 | 365 | 4.1441 | 0.48353 | 4 | 0.62764
47371 | 6.5 | 1 | 365 | 7.4002 | 0.29201 | 7 | 0.69222
39481 | 13.78 | 1 | 365 | 15.6884 | 0.25906 | 15 | 0.9475
50376 | 3.315 | 1 | 365 | 3.7741 | 0.36893 | 4 | 0.14303
45079 | 7.905 | 1 | 365 | 8.9998 | 0.11051 | 9 | 0.11031
42353 | 3.06 | 1 | 365 | 3.4838 | 0.49439 | 3 | 0.97818
42434 | 5.72 | 1 | 365 | 6.5122 | 0.61697 | 7 | 0.12915
46249 | 10.14 | 1 | 365 | 11.5443 | 0.77554 | 12 | 0.31986
39523 | 14.04 | 1 | 365 | 15.9845 | 0.15074 | 16 | 0.13519
39205 | 3.12 | 1 | 365 | 3.5521 | 0.70016 | 4 | 0.25226
45372 | 6.375 | 1 | 365 | 7.2579 | 0.86332 | 8 | 0.12121
37830 | 4.68 | 1 | 365 | 5.3282 | 0.050247 | 5 | 0.3784
45782 | 6.89 | 1 | 365 | 7.8442 | 0.62953 | 8 | 0.47375
42975 | 7.54 | 1 | 365 | 8.5842 | 0.85873 | 9 | 0.44297
45727 | 3.38 | 1 | 365 | 3.8481 | 0.59185 | 4 | 0.43995
50245 | 7.395 | 1 | 365 | 8.4192 | 0.36145 | 8 | 0.78061
53259 | 11.925 | 1 | 365 | 13.5765 | 0.89726 | 14 | 0.4738
53012 | 6.24 | 1 | 365 | 7.1042 | 0.40033 | 7 | 0.50453
41096 | 9.62 | 1 | 365 | 10.9523 | 0.99217 | 11 | 0.94448
47704 | 18.425 | 1 | 365 | 20.9767 | 0.18927 | 21 | 0.16602
40939 | 10.455 | 1 | 365 | 11.903 | 0.85584 | 12 | 0.75879
36122 | 18.9 | 1 | 365 | 21.5175 | 0.81831 | 22 | 0.33584
38567 | 3.57 | 1 | 365 | 4.0644 | 0.24346 | 4 | 0.30788
44348 | 12 | 1 | 365 | 13.6619 | 0.15448 | 13 | 0.8164
52391 | 4.68 | 1 | 365 | 5.3282 | 0.050247 | 5 | 0.3784
55863 | 5.355 | 1 | 365 | 6.0966 | 0.36519 | 6 | 0.46182
37467 | 12.73 | 1 | 365 | 14.493 | 0.65804 | 15 | 0.15107
46727 | 18.09 | 1 | 365 | 20.5953 | 0.040379 | 20 | 0.63573
40561 | 9.69 | 1 | 365 | 11.032 | 0.23224 | 11 | 0.26425
48720 | 10.464 | 1 | 365 | 11.9132 | 0.88671 | 12 | 0.7999
41940 | 9.18 | 1 | 365 | 10.4514 | 0.48318 | 10 | 0.93455
39156 | 3.975 | 1 | 365 | 4.5255 | 0.63242 | 5 | 0.15793
43642 | 14.175 | 1 | 365 | 16.1381 | 0.61373 | 16 | 0.75188
50651 | 15.6 | 1 | 365 | 17.7605 | 0.50082 | 18 | 0.26132
44098 | 17.28 | 1 | 365 | 19.6732 | 0.26245 | 19 | 0.93562
50382 | 7.14 | 1 | 365 | 8.1288 | 0.48692 | 8 | 0.61576
45928 | 3.64 | 1 | 365 | 4.1441 | 0.48353 | 4 | 0.62764
52873 | 4.16 | 1 | 365 | 4.7361 | 0.26689 | 5 | 0.0030198
52907 | 6.12 | 1 | 365 | 6.9676 | 0.98878 | 7 | 0.95637
47552 | 9.88 | 1 | 365 | 11.2483 | 0.88386 | 12 | 0.13217
40498 | 3.64 | 1 | 365 | 4.1441 | 0.48353 | 4 | 0.62764
58835 | 6.38 | 1 | 365 | 7.2636 | 0.88047 | 8 | 0.14405
50237 | 10.71 | 1 | 365 | 12.1933 | 0.73037 | 12 | 0.92364
52963 | 8.16 | 1 | 365 | 9.2901 | 0.98505 | 10 | 0.27515
58834 | 3.825 | 1 | 365 | 4.3547 | 0.11799 | 4 | 0.47273
52987 | 7.395 | 1 | 365 | 8.4192 | 0.36145 | 8 | 0.78061
38871 | 11.88 | 1 | 365 | 13.5253 | 0.74294 | 14 | 0.26824
50408 | 2.08 | 1 | 365 | 2.3681 | 0.13344 | 2 | 0.50151
45545 | 3.825 | 1 | 365 | 4.3547 | 0.11799 | 4 | 0.47273
39684 | 4.16 | 1 | 365 | 4.7361 | 0.26689 | 5 | 0.0030198
37878 | 14.04 | 1 | 365 | 15.9845 | 0.15074 | 16 | 0.13519
39018 | 5.46 | 1 | 365 | 6.2162 | 0.72529 | 6 | 0.94146
58801 | 9.9 | 1 | 365 | 11.2711 | 0.95245 | 12 | 0.22353
50392 | 5.1 | 1 | 365 | 5.8063 | 0.49065 | 6 | 0.29697
58799 | 9.156 | 1 | 365 | 10.424 | 0.40087 | 10 | 0.82492
40380 | 5.035 | 1 | 365 | 5.7323 | 0.26773 | 6 | 4.9175e-05
58796 | 10.464 | 1 | 365 | 11.9132 | 0.88671 | 12 | 0.7999
58758 | 8.97 | 1 | 365 | 10.2123 | 0.76297 | 10 | 0.97526
55599 | 10.6 | 1 | 365 | 12.068 | 0.35312 | 12 | 0.42116
50774 | 10.8 | 1 | 365 | 12.2957 | 0.039032 | 12 | 0.33476
50874 | 8.99 | 1 | 365 | 10.2351 | 0.83156 | 11 | 0.066622
36784 | 6.867 | 1 | 365 | 7.818 | 0.55065 | 8 | 0.36869
50438 | 9.135 | 1 | 365 | 10.4001 | 0.32885 | 10 | 0.72899
54759 | 8.32 | 1 | 365 | 9.4723 | 0.53377 | 10 | 0.0060396
49820 | 11.655 | 1 | 365 | 13.2691 | 0.97129 | 14 | 0.24043
54600 | 7.8 | 1 | 365 | 8.8803 | 0.75041 | 9 | 0.63066
45431 | 7.95 | 1 | 365 | 9.051 | 0.26484 | 9 | 0.31587
50862 | 6.24 | 1 | 365 | 7.1042 | 0.40033 | 7 | 0.50453
49255 | 13.5 | 1 | 365 | 15.3697 | 0.29879 | 15 | 0.66845
55580 | 6 | 1 | 365 | 6.831 | 0.57724 | 7 | 0.4082
36269 | 14.145 | 1 | 365 | 16.104 | 0.51084 | 16 | 0.61484
36188 | 4 | 1 | 365 | 4.554 | 0.71816 | 5 | 0.27213
38948 | 10.725 | 1 | 365 | 12.2103 | 0.78182 | 12 | 0.99216
50426 | 2.44 | 1 | 365 | 2.7779 | 0.36808 | 3 | 0.146
41638 | 6.92 | 1 | 365 | 7.8784 | 0.73242 | 8 | 0.61079
50863 | 2.8 | 1 | 365 | 3.1878 | 0.60271 | 3 | 0.79049
37262 | 12.34 | 1 | 365 | 14.049 | 0.32052 | 14 | 0.36953
37166 | 10.92 | 1 | 365 | 12.4324 | 0.45058 | 12 | 0.88293
51162 | 7.685 | 1 | 365 | 8.7493 | 0.35601 | 9 | 0.10534
39875 | 12.305 | 1 | 365 | 14.0092 | 0.20049 | 14 | 0.20965
44164 | 8.829 | 1 | 365 | 10.0518 | 0.27941 | 10 | 0.33117
43623 | 6.84 | 1 | 365 | 7.7873 | 0.45805 | 8 | 0.24535
54472 | 5.6 | 1 | 365 | 6.3756 | 0.20542 | 6 | 0.58099
50421 | 7.935 | 1 | 365 | 9.0339 | 0.2134 | 9 | 0.24735
54495 | 24.5 | 1 | 365 | 27.8931 | 0.02373 | 27 | 0.91682
54886 | 11.34 | 1 | 365 | 12.9105 | 0.89098 | 13 | 0.8015
44518 | 10.05 | 1 | 365 | 11.4419 | 0.46688 | 11 | 0.90874
54816 | 9.99 | 1 | 365 | 11.3736 | 0.2611 | 11 | 0.63466
43251 | 7.14 | 1 | 365 | 8.1288 | 0.48692 | 8 | 0.61576
55565 | 7.02 | 1 | 365 | 7.9922 | 0.075371 | 8 | 0.067596
44529 | 8.06 | 1 | 365 | 9.1763 | 0.64209 | 9 | 0.81835
44381 | 4.65 | 1 | 365 | 5.294 | 0.94736 | 6 | 0.24136
55574 | 7.8 | 1 | 365 | 8.8803 | 0.75041 | 9 | 0.63066
44539 | 7.44 | 1 | 365 | 8.4704 | 0.51578 | 8 | 0.98617
55782 | 9.86 | 1 | 365 | 11.2255 | 0.81526 | 12 | 0.040811
45257 | 6.27 | 1 | 365 | 7.1384 | 0.50322 | 7 | 0.64157
50179 | 3.6 | 1 | 365 | 4.0986 | 0.34634 | 4 | 0.44492
55551 | 6.36 | 1 | 365 | 7.2408 | 0.81187 | 8 | 0.052694
58838 | 8.28 | 1 | 365 | 9.4267 | 0.39659 | 9 | 0.82332
58847 | 5.72 | 1 | 365 | 6.5122 | 0.61697 | 7 | 0.12915
58186 | 5.5 | 1 | 365 | 6.2617 | 0.86247 | 7 | 0.12418
38966 | 8.06 | 1 | 365 | 9.1763 | 0.64209 | 9 | 0.81835
58189 | 7.15 | 1 | 365 | 8.1402 | 0.52121 | 8 | 0.66144
59083 | 7.155 | 1 | 365 | 8.1459 | 0.53836 | 8 | 0.68428
59632 | 7.29 | 1 | 365 | 8.2996 | 0.0013466 | 8 | 0.30096
43567 | 6.7 | 1 | 365 | 7.6279 | 0.97792 | 8 | 0.60583
57976 | 10.07 | 1 | 365 | 11.4646 | 0.53547 | 12 | 9.835e-05
58007 | 7.685 | 1 | 365 | 8.7493 | 0.35601 | 9 | 0.10534
58027 | 2.385 | 1 | 365 | 2.7153 | 0.17945 | 2 | 0.89476
58098 | 5.83 | 1 | 365 | 6.6374 | 0.99422 | 7 | 0.63164
58106 | 3.18 | 1 | 365 | 3.6204 | 0.90594 | 4 | 0.52635
58141 | 6.89 | 1 | 365 | 7.8442 | 0.62953 | 8 | 0.47375
58151 | 9.54 | 1 | 365 | 10.8612 | 0.71781 | 11 | 0.57904
58492 | 4.68 | 1 | 365 | 5.3282 | 0.050247 | 5 | 0.3784
58500 | 3.71 | 1 | 365 | 4.2238 | 0.72359 | 4 | 0.9474
50517 | 5.3 | 1 | 365 | 6.034 | 0.17656 | 6 | 0.21058
57891 | 8.745 | 1 | 365 | 9.9561 | 0.99133 | 10 | 0.94745
59071 | 6.36 | 1 | 365 | 7.2408 | 0.81187 | 8 | 0.052694
47577 | 8.06 | 1 | 365 | 9.1763 | 0.64209 | 9 | 0.81835
40189 | 4.16 | 1 | 365 | 4.7361 | 0.26689 | 5 | 0.0030198
45990 | 10.4 | 1 | 365 | 11.8403 | 0.66722 | 12 | 0.50755
43811 | 7.28 | 1 | 365 | 8.2882 | 0.96705 | 9 | 0.25528
58862 | 7.65 | 1 | 365 | 8.7095 | 0.23598 | 8 | 0.94546
46146 | 6.12 | 1 | 365 | 6.9676 | 0.98878 | 7 | 0.95637
58756 | 10.695 | 1 | 365 | 12.1762 | 0.67893 | 12 | 0.85512
48038 | 6.5 | 1 | 365 | 7.4002 | 0.29201 | 7 | 0.69222
37576 | 4.16 | 1 | 365 | 4.7361 | 0.26689 | 5 | 0.0030198
58682 | 14.7 | 1 | 365 | 16.7359 | 0.41424 | 17 | 0.15009
40265 | 6.12 | 1 | 365 | 6.9676 | 0.98878 | 7 | 0.95637
43043 | 9.69 | 1 | 365 | 11.032 | 0.23224 | 11 | 0.26425
45448 | 9.945 | 1 | 365 | 11.3223 | 0.10678 | 11 | 0.42909
58668 | 11.6 | 1 | 365 | 13.2065 | 0.78266 | 13 | 0.98919
58641 | 10.88 | 1 | 365 | 12.3868 | 0.3134 | 12 | 0.70021
58265 | 10.14 | 1 | 365 | 11.5443 | 0.77554 | 12 | 0.31986
58418 | 11.22 | 1 | 365 | 12.7739 | 0.47944 | 13 | 0.25334
58857 | 3.38 | 1 | 365 | 3.8481 | 0.59185 | 4 | 0.43995
58044 | 11.7 | 1 | 365 | 13.3204 | 0.12562 | 13 | 0.44599
38307 | 7.28 | 1 | 365 | 8.2882 | 0.96705 | 9 | 0.25528
45105 | 6.5 | 1 | 365 | 7.4002 | 0.29201 | 7 | 0.69222
58064 | 15.87 | 1 | 365 | 18.0679 | 0.4268 | 18 | 0.49469
40180 | 9.1 | 1 | 365 | 10.3603 | 0.20881 | 10 | 0.56911
45992 | 4.845 | 1 | 365 | 5.516 | 0.61612 | 6 | 0.13212
58420 | 8.8 | 1 | 365 | 10.0187 | 0.17995 | 10 | 0.1987
41027 | 13 | 1 | 365 | 14.8004 | 0.58402 | 15 | 0.38444
38713 | 8.58 | 1 | 365 | 9.7683 | 0.42545 | 10 | 0.19373
58484 | 7.2 | 1 | 365 | 8.1972 | 0.69269 | 8 | 0.88984
38155 | 8.32 | 1 | 365 | 9.4723 | 0.53377 | 10 | 0.0060396
58028 | 9.86 | 1 | 365 | 11.2255 | 0.81526 | 12 | 0.040811
57921 | 14.79 | 1 | 365 | 16.8383 | 0.7229 | 17 | 0.56122
57909 | 9.315 | 1 | 365 | 10.6051 | 0.94617 | 11 | 0.55123
42389 | 6.76 | 1 | 365 | 7.6962 | 0.18369 | 7 | 0.87991
52131 | 5.46 | 1 | 365 | 6.2162 | 0.72529 | 6 | 0.94146
41622 | 4.16 | 1 | 365 | 4.7361 | 0.26689 | 5 | 0.0030198
36447 | 19.89 | 1 | 365 | 22.6446 | 0.21355 | 22 | 0.85819
38641 | 7.56 | 1 | 365 | 8.607 | 0.92732 | 9 | 0.53433
40026 | 9.1 | 1 | 365 | 10.3603 | 0.20881 | 10 | 0.56911
38329 | 5.215 | 1 | 365 | 5.9372 | 0.88505 | 6 | 0.8223
39341 | 6.72 | 1 | 365 | 7.6507 | 0.046509 | 7 | 0.69719
56717 | 4.24 | 1 | 365 | 4.8272 | 0.54125 | 5 | 0.36846
57517 | 10.8 | 1 | 365 | 12.2957 | 0.039032 | 12 | 0.33476
56718 | 4.24 | 1 | 365 | 4.8272 | 0.54125 | 5 | 0.36846
56720 | 6.24 | 1 | 365 | 7.1042 | 0.40033 | 7 | 0.50453
39832 | 8.84 | 1 | 365 | 10.0643 | 0.31713 | 10 | 0.38142
45517 | 9.1 | 1 | 365 | 10.3603 | 0.20881 | 10 | 0.56911
39838 | 5.72 | 1 | 365 | 6.5122 | 0.61697 | 7 | 0.12915
31622 | 4.94 | 1 | 365 | 5.6242 | 0.94193 | 6 | 0.56609
41516 | 4.94 | 1 | 365 | 5.6242 | 0.94193 | 6 | 0.56609
56726 | 3.445 | 1 | 365 | 3.9221 | 0.81477 | 4 | 0.73688
48588 | 4.42 | 1 | 365 | 5.0321 | 0.15857 | 5 | 0.19071
41009 | 5.5 | 1 | 365 | 6.2617 | 0.86247 | 7 | 0.12418
38358 | 7.15 | 1 | 365 | 8.1402 | 0.52121 | 8 | 0.66144
54926 | 8.32 | 1 | 365 | 9.4723 | 0.53377 | 10 | 0.0060396
40231 | 8.4 | 1 | 365 | 9.5633 | 0.80814 | 10 | 0.37148
56727 | 8.215 | 1 | 365 | 9.3527 | 0.17367 | 9 | 0.5264
51161 | 7.28 | 1 | 365 | 8.2882 | 0.96705 | 9 | 0.25528
39891 | 5.46 | 1 | 365 | 6.2162 | 0.72529 | 6 | 0.94146
55067 | 4.68 | 1 | 365 | 5.3282 | 0.050247 | 5 | 0.3784
56313 | 10.14 | 1 | 365 | 11.5443 | 0.77554 | 12 | 0.31986
31878 | 7.28 | 1 | 365 | 8.2882 | 0.96705 | 9 | 0.25528
52644 | 7.54 | 1 | 365 | 8.5842 | 0.85873 | 9 | 0.44297
53441 | 7.02 | 1 | 365 | 7.9922 | 0.075371 | 8 | 0.067596
56628 | 6.24 | 1 | 365 | 7.1042 | 0.40033 | 7 | 0.50453
56641 | 6.24 | 1 | 365 | 7.1042 | 0.40033 | 7 | 0.50453
55202 | 9.88 | 1 | 365 | 11.2483 | 0.88386 | 12 | 0.13217
54951 | 2.6 | 1 | 365 | 2.9601 | 0.9168 | 3 | 0.87689
56648 | 2.86 | 1 | 365 | 3.2561 | 0.80848 | 4 | 0.064576
55136 | 4.68 | 1 | 365 | 5.3282 | 0.050247 | 5 | 0.3784
32514 | 5.72 | 1 | 365 | 6.5122 | 0.61697 | 7 | 0.12915
54862 | 8.06 | 1 | 365 | 9.1763 | 0.64209 | 9 | 0.81835
54950 | 6.76 | 1 | 365 | 7.6962 | 0.18369 | 7 | 0.87991
54302 | 5.98 | 1 | 365 | 6.8082 | 0.50865 | 7 | 0.31684
55070 | 3.64 | 1 | 365 | 4.1441 | 0.48353 | 4 | 0.62764
54921 | 8.06 | 1 | 365 | 9.1763 | 0.64209 | 9 | 0.81835
56655 | 6.24 | 1 | 365 | 7.1042 | 0.40033 | 7 | 0.50453
38109 | 10.92 | 1 | 365 | 12.4324 | 0.45058 | 12 | 0.88293
56699 | 11.44 | 1 | 365 | 13.0244 | 0.23394 | 13 | 0.2583
56703 | 4.68 | 1 | 365 | 5.3282 | 0.050247 | 5 | 0.3784
38013 | 12.1 | 1 | 365 | 13.7758 | 0.49743 | 14 | 0.27321
56702 | 4.24 | 1 | 365 | 4.8272 | 0.54125 | 5 | 0.36846
37521 | 19.32 | 1 | 365 | 21.9957 | 0.25871 | 22 | 0.25441
40865 | 8.06 | 1 | 365 | 9.1763 | 0.64209 | 9 | 0.81835
36353 | 9.9 | 1 | 365 | 11.2711 | 0.95245 | 12 | 0.22353
56706 | 10.14 | 1 | 365 | 11.5443 | 0.77554 | 12 | 0.31986
57521 | 11.4 | 1 | 365 | 12.9788 | 0.096756 | 13 | 0.075583
38630 | 8.12 | 1 | 365 | 9.2446 | 0.84786 | 10 | 0.092433
55338 | 14.56 | 1 | 365 | 16.5765 | 0.9341 | 17 | 0.51057
57726 | 11.4 | 1 | 365 | 12.9788 | 0.096756 | 13 | 0.075583
51740 | 5.2 | 1 | 365 | 5.9202 | 0.83361 | 6 | 0.75377
41707 | 3.9 | 1 | 365 | 4.4401 | 0.37521 | 4 | 0.81533
57725 | 10.35 | 1 | 365 | 11.7834 | 0.49574 | 12 | 0.27915
57643 | 11.73 | 1 | 365 | 13.3545 | 0.2285 | 13 | 0.58303
58868 | 7.685 | 1 | 365 | 8.7493 | 0.35601 | 9 | 0.10534
57268 | 13.23 | 1 | 365 | 15.0623 | 0.37281 | 15 | 0.43508
42088 | 4.335 | 1 | 365 | 4.9354 | 0.86706 | 5 | 0.80243
53157 | 7.28 | 1 | 365 | 8.2882 | 0.96705 | 9 | 0.25528
55151 | 17.16 | 1 | 365 | 19.5366 | 0.85091 | 20 | 0.38746
56608 | 9.88 | 1 | 365 | 11.2483 | 0.88386 | 12 | 0.13217
56610 | 17.16 | 1 | 365 | 19.5366 | 0.85091 | 20 | 0.38746
56611 | 4.16 | 1 | 365 | 4.7361 | 0.26689 | 5 | 0.0030198
56306 | 7.28 | 1 | 365 | 8.2882 | 0.96705 | 9 | 0.25528
36672 | 12.825 | 1 | 365 | 14.6012 | 0.98385 | 15 | 0.58503
56612 | 6.24 | 1 | 365 | 7.1042 | 0.40033 | 7 | 0.50453
56707 | 8.06 | 1 | 365 | 9.1763 | 0.64209 | 9 | 0.81835
55005 | 6.24 | 1 | 365 | 7.1042 | 0.40033 | 7 | 0.50453
55042 | 9.805 | 1 | 365 | 11.1629 | 0.62664 | 11 | 0.78957
38418 | 4.2 | 1 | 365 | 4.7817 | 0.40407 | 5 | 0.18574
36879 | 7.675 | 1 | 365 | 8.7379 | 0.32172 | 9 | 0.059658
55153 | 4.42 | 1 | 365 | 5.0321 | 0.15857 | 5 | 0.19071
43351 | 5.46 | 1 | 365 | 6.2162 | 0.72529 | 6 | 0.94146
43254 | 3.9 | 1 | 365 | 4.4401 | 0.37521 | 4 | 0.81533
56609 | 3.9 | 1 | 365 | 4.4401 | 0.37521 | 4 | 0.81533
53719 | 4.16 | 1 | 365 | 4.7361 | 0.26689 | 5 | 0.0030198
38748 | 8.84 | 1 | 365 | 10.0643 | 0.31713 | 10 | 0.38142
55068 | 9.62 | 1 | 365 | 10.9523 | 0.99217 | 11 | 0.94448
48626 | 13 | 1 | 365 | 14.8004 | 0.58402 | 15 | 0.38444
56614 | 7.8 | 1 | 365 | 8.8803 | 0.75041 | 9 | 0.63066
39868 | 5.225 | 1 | 365 | 5.9486 | 0.91935 | 6 | 0.86798
50657 | 7.8 | 1 | 365 | 8.8803 | 0.75041 | 9 | 0.63066
52199 | 2.86 | 1 | 365 | 3.2561 | 0.80848 | 4 | 0.064576
53124 | 4.42 | 1 | 365 | 5.0321 | 0.15857 | 5 | 0.19071
54070 | 5.2 | 1 | 365 | 5.9202 | 0.83361 | 6 | 0.75377
58844 | 10.07 | 1 | 365 | 11.4646 | 0.53547 | 12 | 9.835e-05
21745 | 3.9 | 1 | 365 | 4.4401 | 0.37521 | 4 | 0.81533
56310 | 11.18 | 1 | 365 | 12.7284 | 0.34226 | 13 | 0.070616
56620 | 2.08 | 1 | 365 | 2.3681 | 0.13344 | 2 | 0.50151
56730 | 6.095 | 1 | 365 | 6.9391 | 0.90305 | 7 | 0.84216
51764 | 4.94 | 1 | 365 | 5.6242 | 0.94193 | 6 | 0.56609
54238 | 8.06 | 1 | 365 | 9.1763 | 0.64209 | 9 | 0.81835
52574 | 3.9 | 1 | 365 | 4.4401 | 0.37521 | 4 | 0.81533
58876 | 8.48 | 1 | 365 | 9.6544 | 0.082499 | 9 | 0.73692
56729 | 8.48 | 1 | 365 | 9.6544 | 0.082499 | 9 | 0.73692
52425 | 8.06 | 1 | 365 | 9.1763 | 0.64209 | 9 | 0.81835
56664 | 4.505 | 1 | 365 | 5.1289 | 0.45008 | 5 | 0.57899
52096 | 5.46 | 1 | 365 | 6.2162 | 0.72529 | 6 | 0.94146
38743 | 3.64 | 1 | 365 | 4.1441 | 0.48353 | 4 | 0.62764
29234 | 7.02 | 1 | 365 | 7.9922 | 0.075371 | 8 | 0.067596
56745 | 5.2 | 1 | 365 | 5.9202 | 0.83361 | 6 | 0.75377
51922 | 7.28 | 1 | 365 | 8.2882 | 0.96705 | 9 | 0.25528
56732 | 3.975 | 1 | 365 | 4.5255 | 0.63242 | 5 | 0.15793
58836 | 14.3 | 1 | 365 | 16.2805 | 0.042422 | 16 | 0.32288
57069 | 7.8 | 1 | 365 | 8.8803 | 0.75041 | 9 | 0.63066
53912 | 9.36 | 1 | 365 | 10.6563 | 0.10049 | 10 | 0.75679
36443 | 4.235 | 1 | 365 | 4.8215 | 0.5241 | 5 | 0.34562
55052 | 4.42 | 1 | 365 | 5.0321 | 0.15857 | 5 | 0.19071
58865 | 8.745 | 1 | 365 | 9.9561 | 0.99133 | 10 | 0.94745
55053 | 7.54 | 1 | 365 | 8.5842 | 0.85873 | 9 | 0.44297
54962 | 7.28 | 1 | 365 | 8.2882 | 0.96705 | 9 | 0.25528
44894 | 11.75 | 1 | 365 | 13.3773 | 0.29709 | 13 | 0.67439
53858 | 4.42 | 1 | 365 | 5.0321 | 0.15857 | 5 | 0.19071
56740 | 10.66 | 1 | 365 | 12.1363 | 0.5589 | 12 | 0.69524
56753 | 6.095 | 1 | 365 | 6.9391 | 0.90305 | 7 | 0.84216
48960 | 5.46 | 1 | 365 | 6.2162 | 0.72529 | 6 | 0.94146
48697 | 17.42 | 1 | 365 | 19.8326 | 0.74259 | 20 | 0.57515
54397 | 4.16 | 1 | 365 | 4.7361 | 0.26689 | 5 | 0.0030198
53571 | 3.9 | 1 | 365 | 4.4401 | 0.37521 | 4 | 0.81533
54206 | 8.84 | 1 | 365 | 10.0643 | 0.31713 | 10 | 0.38142
52280 | 5.98 | 1 | 365 | 6.8082 | 0.50865 | 7 | 0.31684
55066 | 3.9 | 1 | 365 | 4.4401 | 0.37521 | 4 | 0.81533
56321 | 12.22 | 1 | 365 | 13.9124 | 0.90898 | 14 | 0.82137
56755 | 4.24 | 1 | 365 | 4.8272 | 0.54125 | 5 | 0.36846
55222 | 5.98 | 1 | 365 | 6.8082 | 0.50865 | 7 | 0.31684
53666 | 4.94 | 1 | 365 | 5.6242 | 0.94193 | 6 | 0.56609
54123 | 4.94 | 1 | 365 | 5.6242 | 0.94193 | 6 | 0.56609
53648 | 14.56 | 1 | 365 | 16.5765 | 0.9341 | 17 | 0.51057
52097 | 5.46 | 1 | 365 | 6.2162 | 0.72529 | 6 | 0.94146
54928 | 9.1 | 1 | 365 | 10.3603 | 0.20881 | 10 | 0.56911
54128 | 5.72 | 1 | 365 | 6.5122 | 0.61697 | 7 | 0.12915
32560 | 8.06 | 1 | 365 | 9.1763 | 0.64209 | 9 | 0.81835
52018 | 4.94 | 1 | 365 | 5.6242 | 0.94193 | 6 | 0.56609
55163 | 9.62 | 1 | 365 | 10.9523 | 0.99217 | 11 | 0.94448
56331 | 7.02 | 1 | 365 | 7.9922 | 0.075371 | 8 | 0.067596
53540 | 7.54 | 1 | 365 | 8.5842 | 0.85873 | 9 | 0.44297
56763 | 4.42 | 1 | 365 | 5.0321 | 0.15857 | 5 | 0.19071
52857 | 8.32 | 1 | 365 | 9.4723 | 0.53377 | 10 | 0.0060396
56765 | 8.06 | 1 | 365 | 9.1763 | 0.64209 | 9 | 0.81835
56766 | 6.5 | 1 | 365 | 7.4002 | 0.29201 | 7 | 0.69222
32953 | 963.585 | 0.8 | 365 | 877.6283 | 0.72264 | 878 | 0.35093
54750 | 10.4 | 1 | 365 | 11.8403 | 0.66722 | 12 | 0.50755
54851 | 6.24 | 1 | 365 | 7.1042 | 0.40033 | 7 | 0.50453
54982 | 11.18 | 1 | 365 | 12.7284 | 0.34226 | 13 | 0.070616
32426 | 10.4 | 1 | 365 | 11.8403 | 0.66722 | 12 | 0.50755
48644 | 5.2 | 1 | 365 | 5.9202 | 0.83361 | 6 | 0.75377
54764 | 4.16 | 1 | 365 | 4.7361 | 0.26689 | 5 | 0.0030198
56867 | 7.02 | 1 | 365 | 7.9922 | 0.075371 | 8 | 0.067596
52683 | 6.5 | 1 | 365 | 7.4002 | 0.29201 | 7 | 0.69222
55240 | 3.12 | 1 | 365 | 3.5521 | 0.70016 | 4 | 0.25226
56781 | 13 | 1 | 365 | 14.8004 | 0.58402 | 15 | 0.38444
53825 | 8.58 | 1 | 365 | 9.7683 | 0.42545 | 10 | 0.19373
56785 | 8.48 | 1 | 365 | 9.6544 | 0.082499 | 9 | 0.73692
54915 | 5.72 | 1 | 365 | 6.5122 | 0.61697 | 7 | 0.12915
56786 | 5.3 | 1 | 365 | 6.034 | 0.17656 | 6 | 0.21058
32373 | 9.88 | 1 | 365 | 11.2483 | 0.88386 | 12 | 0.13217
54210 | 4.16 | 1 | 365 | 4.7361 | 0.26689 | 5 | 0.0030198
55747 | 4.94 | 1 | 365 | 5.6242 | 0.94193 | 6 | 0.56609
53904 | 3.9 | 1 | 365 | 4.4401 | 0.37521 | 4 | 0.81533
55286 | 9.62 | 1 | 365 | 10.9523 | 0.99217 | 11 | 0.94448
54384 | 5.46 | 1 | 365 | 6.2162 | 0.72529 | 6 | 0.94146
55100 | 7.02 | 1 | 365 | 7.9922 | 0.075371 | 8 | 0.067596
55011 | 3.9 | 1 | 365 | 4.4401 | 0.37521 | 4 | 0.81533
54185 | 5.2 | 1 | 365 | 5.9202 | 0.83361 | 6 | 0.75377
55114 | 12.04 | 1 | 365 | 13.7075 | 0.29166 | 13 | 0.99912
57679 | 4.42 | 1 | 365 | 5.0321 | 0.15857 | 5 | 0.19071
57388 | 5.85 | 1 | 365 | 6.6602 | 0.062809 | 6 | 0.723
56844 | 4.35 | 1 | 365 | 4.9524 | 0.9185 | 5 | 0.87095
55990 | 3.1 | 1 | 365 | 3.5293 | 0.63157 | 4 | 0.1609
44781 | 24.96 | 1 | 365 | 28.4168 | 0.60132 | 29 | 0.018119
44335 | 19.5 | 1 | 365 | 22.2006 | 0.87603 | 23 | 0.076655
56291 | 7.848 | 1 | 365 | 8.9349 | 0.91503 | 9 | 0.84993
51287 | 6 | 1 | 365 | 6.831 | 0.57724 | 7 | 0.4082
41366 | 3.795 | 1 | 365 | 4.3206 | 0.015104 | 4 | 0.33569
58134 | 4.275 | 1 | 365 | 4.8671 | 0.66128 | 5 | 0.52834
48276 | 6.867 | 1 | 365 | 7.818 | 0.55065 | 8 | 0.36869
56941 | 8.32 | 1 | 365 | 9.4723 | 0.53377 | 10 | 0.0060396
52261 | 5.2 | 1 | 365 | 5.9202 | 0.83361 | 6 | 0.75377
54635 | 15.12 | 1 | 365 | 17.214 | 0.85464 | 18 | 0.068668
37447 | 8.574 | 1 | 365 | 9.7614 | 0.40488 | 10 | 0.16632
48885 | 8.96 | 1 | 365 | 10.2009 | 0.72868 | 10 | 0.92958
56942 | 5.46 | 1 | 365 | 6.2162 | 0.72529 | 6 | 0.94146
56945 | 10.4 | 1 | 365 | 11.8403 | 0.66722 | 12 | 0.50755
48272 | 2.08 | 1 | 365 | 2.3681 | 0.13344 | 2 | 0.50151
55184 | 4.32 | 1 | 365 | 4.9183 | 0.81561 | 5 | 0.73391
53906 | 6.76 | 1 | 365 | 7.6962 | 0.18369 | 7 | 0.87991
56948 | 4.42 | 1 | 365 | 5.0321 | 0.15857 | 5 | 0.19071
56949 | 5.72 | 1 | 365 | 6.5122 | 0.61697 | 7 | 0.12915
50124 | 4.5 | 1 | 365 | 5.1232 | 0.43293 | 5 | 0.55615
54263 | 5.72 | 1 | 365 | 6.5122 | 0.61697 | 7 | 0.12915
56959 | 2.915 | 1 | 365 | 3.3187 | 0.99711 | 4 | 0.31582
55172 | 3.3 | 1 | 365 | 3.757 | 0.31748 | 4 | 0.074511
56960 | 10.865 | 1 | 365 | 12.3697 | 0.26195 | 12 | 0.63169
55019 | 10.4 | 1 | 365 | 11.8403 | 0.66722 | 12 | 0.50755
56961 | 3.64 | 1 | 365 | 4.1441 | 0.48353 | 4 | 0.62764
55471 | 6.5 | 1 | 365 | 7.4002 | 0.29201 | 7 | 0.69222
54476 | 8.25 | 1 | 365 | 9.3926 | 0.29371 | 9 | 0.68628
56963 | 6.76 | 1 | 365 | 7.6962 | 0.18369 | 7 | 0.87991
55746 | 7.14 | 1 | 365 | 8.1288 | 0.48692 | 8 | 0.61576
56964 | 7.8 | 1 | 365 | 8.8803 | 0.75041 | 9 | 0.63066
55752 | 9.435 | 1 | 365 | 10.7417 | 0.35771 | 11 | 0.099397
56969 | 9.62 | 1 | 365 | 10.9523 | 0.99217 | 11 | 0.94448
51341 | 3.71 | 1 | 365 | 4.2238 | 0.72359 | 4 | 0.9474
49388 | 11.96 | 1 | 365 | 13.6164 | 0.017298 | 13 | 0.63368
44759 | 9.435 | 1 | 365 | 10.7417 | 0.35771 | 11 | 0.099397
48120 | 7.42 | 1 | 365 | 8.4476 | 0.44719 | 8 | 0.89481
56973 | 9.36 | 1 | 365 | 10.6563 | 0.10049 | 10 | 0.75679
51362 | 4.77 | 1 | 365 | 5.4306 | 0.35891 | 5 | 0.78952
57067 | 5.035 | 1 | 365 | 5.7323 | 0.26773 | 6 | 4.9175e-05
57072 | 11.18 | 1 | 365 | 12.7284 | 0.34226 | 13 | 0.070616
28768 | 10.66 | 1 | 365 | 12.1363 | 0.5589 | 12 | 0.69524
37853 | 12.22 | 1 | 365 | 13.9124 | 0.90898 | 14 | 0.82137
57063 | 13.52 | 1 | 365 | 15.3924 | 0.36738 | 15 | 0.75981
57084 | 3.12 | 1 | 365 | 3.5521 | 0.70016 | 4 | 0.25226
56975 | 8.58 | 1 | 365 | 9.7683 | 0.42545 | 10 | 0.19373
57086 | 11.7 | 1 | 365 | 13.3204 | 0.12562 | 13 | 0.44599
56980 | 9.54 | 1 | 365 | 10.8612 | 0.71781 | 11 | 0.57904
57099 | 4.94 | 1 | 365 | 5.6242 | 0.94193 | 6 | 0.56609
57097 | 7.42 | 1 | 365 | 8.4476 | 0.44719 | 8 | 0.89481
47130 | 58.9 | 0.9 | 365 | 60.3515 | 0.79992 | 61 | 0.15146
56978 | 6.24 | 1 | 365 | 7.1042 | 0.40033 | 7 | 0.50453
56981 | 4.505 | 1 | 365 | 5.1289 | 0.45008 | 5 | 0.57899
56982 | 5.035 | 1 | 365 | 5.7323 | 0.26773 | 6 | 4.9175e-05
56986 | 6.095 | 1 | 365 | 6.9391 | 0.90305 | 7 | 0.84216
56988 | 7.685 | 1 | 365 | 8.7493 | 0.35601 | 9 | 0.10534
55034 | 5.46 | 1 | 365 | 6.2162 | 0.72529 | 6 | 0.94146
58958 | 30.6 | 0.9 | 365 | 31.3541 | 0.44953 | 31 | 0.80365
56992 | 9.36 | 1 | 365 | 10.6563 | 0.10049 | 10 | 0.75679
56997 | 3.64 | 1 | 365 | 4.1441 | 0.48353 | 4 | 0.62764
56923 | 3.9 | 1 | 365 | 4.4401 | 0.37521 | 4 | 0.81533
55412 | 3.38 | 1 | 365 | 3.8481 | 0.59185 | 4 | 0.43995
23936 | 7.8 | 1 | 365 | 8.8803 | 0.75041 | 9 | 0.63066
47956 | 14.025 | 1 | 365 | 15.9674 | 0.099299 | 16 | 0.066671
51132 | 2.915 | 1 | 365 | 3.3187 | 0.99711 | 4 | 0.31582
54819 | 3.64 | 1 | 365 | 4.1441 | 0.48353 | 4 | 0.62764
55426 | 5.2 | 1 | 365 | 5.9202 | 0.83361 | 6 | 0.75377
49277 | 9.156 | 1 | 365 | 10.424 | 0.40087 | 10 | 0.82492
54917 | 10.92 | 1 | 365 | 12.4324 | 0.45058 | 12 | 0.88293
57001 | 17.16 | 1 | 365 | 19.5366 | 0.85091 | 20 | 0.38746
57013 | 4.68 | 1 | 365 | 5.3282 | 0.050247 | 5 | 0.3784
44635 | 9.75 | 1 | 365 | 11.1003 | 0.43801 | 11 | 0.53833
57035 | 6.76 | 1 | 365 | 7.6962 | 0.18369 | 7 | 0.87991
42818 | 9.01 | 1 | 365 | 10.2578 | 0.90016 | 11 | 0.15798
54412 | 5.72 | 1 | 365 | 6.5122 | 0.61697 | 7 | 0.12915
57036 | 8.84 | 1 | 365 | 10.0643 | 0.31713 | 10 | 0.38142
43021 | 9.35 | 1 | 365 | 10.6449 | 0.066199 | 10 | 0.71111
57041 | 5.72 | 1 | 365 | 6.5122 | 0.61697 | 7 | 0.12915
57040 | 7.02 | 1 | 365 | 7.9922 | 0.075371 | 8 | 0.067596
54244 | 5.2 | 1 | 365 | 5.9202 | 0.83361 | 6 | 0.75377
55160 | 4.68 | 1 | 365 | 5.3282 | 0.050247 | 5 | 0.3784
57045 | 5.035 | 1 | 365 | 5.7323 | 0.26773 | 6 | 4.9175e-05
55299 | 6.24 | 1 | 365 | 7.1042 | 0.40033 | 7 | 0.50453
57043 | 5.46 | 1 | 365 | 6.2162 | 0.72529 | 6 | 0.94146
52109 | 5.98 | 1 | 365 | 6.8082 | 0.50865 | 7 | 0.31684
57047 | 9.88 | 1 | 365 | 11.2483 | 0.88386 | 12 | 0.13217
44054 | 9.36 | 1 | 365 | 10.6563 | 0.10049 | 10 | 0.75679
57048 | 4.42 | 1 | 365 | 5.0321 | 0.15857 | 5 | 0.19071
38687 | 9.1 | 1 | 365 | 10.3603 | 0.20881 | 10 | 0.56911
31652 | 4.16 | 1 | 365 | 4.7361 | 0.26689 | 5 | 0.0030198
47945 | 8.4 | 1 | 365 | 9.5633 | 0.80814 | 10 | 0.37148
53566 | 6.76 | 1 | 365 | 7.6962 | 0.18369 | 7 | 0.87991
48178 | 8.48 | 1 | 365 | 9.6544 | 0.082499 | 9 | 0.73692
55227 | 5.98 | 1 | 365 | 6.8082 | 0.50865 | 7 | 0.31684
19953 | 8.32 | 1 | 365 | 9.4723 | 0.53377 | 10 | 0.0060396
56940 | 5.83 | 1 | 365 | 6.6374 | 0.99422 | 7 | 0.63164
51442 | 6.89 | 1 | 365 | 7.8442 | 0.62953 | 8 | 0.47375
57060 | 9.62 | 1 | 365 | 10.9523 | 0.99217 | 11 | 0.94448
49069 | 6.5 | 1 | 365 | 7.4002 | 0.29201 | 7 | 0.69222
57102 | 5.565 | 1 | 365 | 6.3357 | 0.08539 | 6 | 0.42111
56533 | 11.7 | 1 | 365 | 13.3204 | 0.12562 | 13 | 0.44599
57104 | 6.24 | 1 | 365 | 7.1042 | 0.40033 | 7 | 0.50453
31936 | 13 | 1 | 365 | 14.8004 | 0.58402 | 15 | 0.38444
53625 | 6.5 | 1 | 365 | 7.4002 | 0.29201 | 7 | 0.69222
50917 | 3.38 | 1 | 365 | 3.8481 | 0.59185 | 4 | 0.43995
57485 | 4.94 | 1 | 365 | 5.6242 | 0.94193 | 6 | 0.56609
56322 | 13 | 1 | 365 | 14.8004 | 0.58402 | 15 | 0.38444
57487 | 5.98 | 1 | 365 | 6.8082 | 0.50865 | 7 | 0.31684
32345 | 6.76 | 1 | 365 | 7.6962 | 0.18369 | 7 | 0.87991
49091 | 8.06 | 1 | 365 | 9.1763 | 0.64209 | 9 | 0.81835
53972 | 4.08 | 1 | 365 | 4.6451 | 0.99252 | 5 | 0.63758
57345 | 7.42 | 1 | 365 | 8.4476 | 0.44719 | 8 | 0.89481
51858 | 5.98 | 1 | 365 | 6.8082 | 0.50865 | 7 | 0.31684
55307 | 4.16 | 1 | 365 | 4.7361 | 0.26689 | 5 | 0.0030198
57276 | 3.64 | 1 | 365 | 4.1441 | 0.48353 | 4 | 0.62764
57132 | 12.22 | 1 | 365 | 13.9124 | 0.90898 | 14 | 0.82137
57391 | 6.625 | 1 | 365 | 7.5425 | 0.7207 | 8 | 0.26322
56994 | 5.46 | 1 | 365 | 6.2162 | 0.72529 | 6 | 0.94146
57387 | 10.92 | 1 | 365 | 12.4324 | 0.45058 | 12 | 0.88293
56685 | 9.88 | 1 | 365 | 11.2483 | 0.88386 | 12 | 0.13217
57626 | 7.28 | 1 | 365 | 8.2882 | 0.96705 | 9 | 0.25528
51786 | 2.6 | 1 | 365 | 2.9601 | 0.9168 | 3 | 0.87689
57628 | 4.16 | 1 | 365 | 4.7361 | 0.26689 | 5 | 0.0030198
57623 | 6.89 | 1 | 365 | 7.8442 | 0.62953 | 8 | 0.47375
57633 | 8.84 | 1 | 365 | 10.0643 | 0.31713 | 10 | 0.38142
57647 | 6.76 | 1 | 365 | 7.6962 | 0.18369 | 7 | 0.87991
57657 | 5.2 | 1 | 365 | 5.9202 | 0.83361 | 6 | 0.75377
57743 | 9.54 | 1 | 365 | 10.8612 | 0.71781 | 11 | 0.57904
57761 | 6.095 | 1 | 365 | 6.9391 | 0.90305 | 7 | 0.84216
57768 | 8.48 | 1 | 365 | 9.6544 | 0.082499 | 9 | 0.73692
27947 | 11.96 | 1 | 365 | 13.6164 | 0.017298 | 13 | 0.63368
52320 | 4.42 | 1 | 365 | 5.0321 | 0.15857 | 5 | 0.19071
57164 | 7.54 | 1 | 365 | 8.5842 | 0.85873 | 9 | 0.44297
57415 | 4.42 | 1 | 365 | 5.0321 | 0.15857 | 5 | 0.19071
57460 | 3.975 | 1 | 365 | 4.5255 | 0.63242 | 5 | 0.15793
57108 | 6.76 | 1 | 365 | 7.6962 | 0.18369 | 7 | 0.87991
57118 | 7.02 | 1 | 365 | 7.9922 | 0.075371 | 8 | 0.067596
57122 | 7.685 | 1 | 365 | 8.7493 | 0.35601 | 9 | 0.10534
57123 | 7.685 | 1 | 365 | 8.7493 | 0.35601 | 9 | 0.10534
57126 | 6.36 | 1 | 365 | 7.2408 | 0.81187 | 8 | 0.052694
57125 | 6.89 | 1 | 365 | 7.8442 | 0.62953 | 8 | 0.47375
53846 | 8.32 | 1 | 365 | 9.4723 | 0.53377 | 10 | 0.0060396
42722 | 11.55 | 1 | 365 | 13.1496 | 0.61119 | 13 | 0.76079
51342 | 11.395 | 1 | 365 | 12.9731 | 0.079608 | 13 | 0.052743
42807 | 8.84 | 1 | 365 | 10.0643 | 0.31713 | 10 | 0.38142
57385 | 9.805 | 1 | 365 | 11.1629 | 0.62664 | 11 | 0.78957
50130 | 7.95 | 1 | 365 | 9.051 | 0.26484 | 9 | 0.31587
48791 | 4.32 | 1 | 365 | 4.9183 | 0.81561 | 5 | 0.73391
57645 | 5.83 | 1 | 365 | 6.6374 | 0.99422 | 7 | 0.63164
48717 | 6.3 | 1 | 365 | 7.1725 | 0.6061 | 7 | 0.77861
57907 | 6.625 | 1 | 365 | 7.5425 | 0.7207 | 8 | 0.26322
48348 | 6.36 | 1 | 365 | 7.2408 | 0.81187 | 8 | 0.052694
57904 | 9.54 | 1 | 365 | 10.8612 | 0.71781 | 11 | 0.57904
57133 | 4.42 | 1 | 365 | 5.0321 | 0.15857 | 5 | 0.19071
42968 | 7.7 | 1 | 365 | 8.7664 | 0.40746 | 9 | 0.17386
57141 | 6.76 | 1 | 365 | 7.6962 | 0.18369 | 7 | 0.87991
43127 | 7.42 | 1 | 365 | 8.4476 | 0.44719 | 8 | 0.89481
57149 | 7.42 | 1 | 365 | 8.4476 | 0.44719 | 8 | 0.89481
57159 | 7.02 | 1 | 365 | 7.9922 | 0.075371 | 8 | 0.067596
50869 | 7.155 | 1 | 365 | 8.1459 | 0.53836 | 8 | 0.68428
57127 | 4.505 | 1 | 365 | 5.1289 | 0.45008 | 5 | 0.57899
55560 | 8.84 | 1 | 365 | 10.0643 | 0.31713 | 10 | 0.38142
57031 | 7.02 | 1 | 365 | 7.9922 | 0.075371 | 8 | 0.067596
57864 | 13.26 | 1 | 365 | 15.0964 | 0.4757 | 15 | 0.57213
57147 | 4.77 | 1 | 365 | 5.4306 | 0.35891 | 5 | 0.78952
57935 | 7.8 | 1 | 365 | 8.8803 | 0.75041 | 9 | 0.63066
57166 | 8.215 | 1 | 365 | 9.3527 | 0.17367 | 9 | 0.5264
54146 | 7.54 | 1 | 365 | 8.5842 | 0.85873 | 9 | 0.44297
48787 | 13.26 | 1 | 365 | 15.0964 | 0.4757 | 15 | 0.57213
57169 | 10.07 | 1 | 365 | 11.4646 | 0.53547 | 12 | 9.835e-05
57937 | 6.5 | 1 | 365 | 7.4002 | 0.29201 | 7 | 0.69222
27483 | 10.4 | 1 | 365 | 11.8403 | 0.66722 | 12 | 0.50755
57948 | 12.48 | 1 | 365 | 14.2084 | 0.80066 | 15 | 0.0090593
57170 | 7.42 | 1 | 365 | 8.4476 | 0.44719 | 8 | 0.89481
57971 | 6.76 | 1 | 365 | 7.6962 | 0.18369 | 7 | 0.87991
57176 | 10.6 | 1 | 365 | 12.068 | 0.35312 | 12 | 0.42116
57375 | 10.335 | 1 | 365 | 11.7663 | 0.4443 | 12 | 0.21063
54686 | 5.72 | 1 | 365 | 6.5122 | 0.61697 | 7 | 0.12915
57975 | 9.54 | 1 | 365 | 10.8612 | 0.71781 | 11 | 0.57904
56519 | 7.8 | 1 | 365 | 8.8803 | 0.75041 | 9 | 0.63066
52569 | 4.94 | 1 | 365 | 5.6242 | 0.94193 | 6 | 0.56609
31429 | 9.1 | 1 | 365 | 10.3603 | 0.20881 | 10 | 0.56911
57175 | 3.64 | 1 | 365 | 4.1441 | 0.48353 | 4 | 0.62764
57181 | 6.89 | 1 | 365 | 7.8442 | 0.62953 | 8 | 0.47375
57180 | 7.8 | 1 | 365 | 8.8803 | 0.75041 | 9 | 0.63066
55072 | 7.8 | 1 | 365 | 8.8803 | 0.75041 | 9 | 0.63066
56550 | 4.68 | 1 | 365 | 5.3282 | 0.050247 | 5 | 0.3784
53824 | 7.8 | 1 | 365 | 8.8803 | 0.75041 | 9 | 0.63066
57183 | 4.77 | 1 | 365 | 5.4306 | 0.35891 | 5 | 0.78952
55912 | 3.12 | 1 | 365 | 3.5521 | 0.70016 | 4 | 0.25226
57182 | 9.54 | 1 | 365 | 10.8612 | 0.71781 | 11 | 0.57904
48784 | 6.12 | 1 | 365 | 6.9676 | 0.98878 | 7 | 0.95637
57184 | 11.925 | 1 | 365 | 13.5765 | 0.89726 | 14 | 0.4738
55169 | 7.8 | 1 | 365 | 8.8803 | 0.75041 | 9 | 0.63066
53528 | 9.36 | 1 | 365 | 10.6563 | 0.10049 | 10 | 0.75679
57187 | 6.36 | 1 | 365 | 7.2408 | 0.81187 | 8 | 0.052694
57189 | 5.565 | 1 | 365 | 6.3357 | 0.08539 | 6 | 0.42111
55409 | 3.38 | 1 | 365 | 3.8481 | 0.59185 | 4 | 0.43995
57192 | 6.095 | 1 | 365 | 6.9391 | 0.90305 | 7 | 0.84216
48759 | 11 | 1 | 365 | 12.5234 | 0.72494 | 13 | 0.24837
56935 | 4.42 | 1 | 365 | 5.0321 | 0.15857 | 5 | 0.19071
41643 | 4.16 | 1 | 365 | 4.7361 | 0.26689 | 5 | 0.0030198
56929 | 9.01 | 1 | 365 | 10.2578 | 0.90016 | 11 | 0.15798
55143 | 14.3 | 1 | 365 | 16.2805 | 0.042422 | 16 | 0.32288
57199 | 5.565 | 1 | 365 | 6.3357 | 0.08539 | 6 | 0.42111
48758 | 5.72 | 1 | 365 | 6.5122 | 0.61697 | 7 | 0.12915
57202 | 6.76 | 1 | 365 | 7.6962 | 0.18369 | 7 | 0.87991
57212 | 5.2 | 1 | 365 | 5.9202 | 0.83361 | 6 | 0.75377
57210 | 15.34 | 1 | 365 | 17.4645 | 0.60914 | 18 | 0.073635
57110 | 5.035 | 1 | 365 | 5.7323 | 0.26773 | 6 | 4.9175e-05
57241 | 5.46 | 1 | 365 | 6.2162 | 0.72529 | 6 | 0.94146
48755 | 7.84 | 1 | 365 | 8.9258 | 0.88759 | 9 | 0.81338
54823 | 4.16 | 1 | 365 | 4.7361 | 0.26689 | 5 | 0.0030198
54087 | 7.02 | 1 | 365 | 7.9922 | 0.075371 | 8 | 0.067596
48749 | 6.76 | 1 | 365 | 7.6962 | 0.18369 | 7 | 0.87991
55298 | 6.76 | 1 | 365 | 7.6962 | 0.18369 | 7 | 0.87991
55817 | 7.54 | 1 | 365 | 8.5842 | 0.85873 | 9 | 0.44297
56749 | 7.54 | 1 | 365 | 8.5842 | 0.85873 | 9 | 0.44297
56704 | 8.48 | 1 | 365 | 9.6544 | 0.082499 | 9 | 0.73692
56604 | 3.38 | 1 | 365 | 3.8481 | 0.59185 | 4 | 0.43995
55051 | 8.58 | 1 | 365 | 9.7683 | 0.42545 | 10 | 0.19373
56635 | 7.54 | 1 | 365 | 8.5842 | 0.85873 | 9 | 0.44297
55293 | 3.64 | 1 | 365 | 4.1441 | 0.48353 | 4 | 0.62764
57410 | 8.84 | 1 | 365 | 10.0643 | 0.31713 | 10 | 0.38142
57245 | 10.4 | 1 | 365 | 11.8403 | 0.66722 | 12 | 0.50755
57246 | 4.16 | 1 | 365 | 4.7361 | 0.26689 | 5 | 0.0030198
57249 | 4.42 | 1 | 365 | 5.0321 | 0.15857 | 5 | 0.19071
57250 | 6.095 | 1 | 365 | 6.9391 | 0.90305 | 7 | 0.84216
57252 | 7.42 | 1 | 365 | 8.4476 | 0.44719 | 8 | 0.89481
57253 | 8.745 | 1 | 365 | 9.9561 | 0.99133 | 10 | 0.94745
57254 | 5.83 | 1 | 365 | 6.6374 | 0.99422 | 7 | 0.63164
57257 | 6.095 | 1 | 365 | 6.9391 | 0.90305 | 7 | 0.84216
32059 | 13 | 1 | 365 | 14.8004 | 0.58402 | 15 | 0.38444
55352 | 7.28 | 1 | 365 | 8.2882 | 0.96705 | 9 | 0.25528
57258 | 3.975 | 1 | 365 | 4.5255 | 0.63242 | 5 | 0.15793
57275 | 16.64 | 1 | 365 | 18.9445 | 0.067546 | 19 | 0.012079
50835 | 5.72 | 1 | 365 | 6.5122 | 0.61697 | 7 | 0.12915
57277 | 9.1 | 1 | 365 | 10.3603 | 0.20881 | 10 | 0.56911
56672 | 4.94 | 1 | 365 | 5.6242 | 0.94193 | 6 | 0.56609
57280 | 7.42 | 1 | 365 | 8.4476 | 0.44719 | 8 | 0.89481
57279 | 3.9 | 1 | 365 | 4.4401 | 0.37521 | 4 | 0.81533
32821 | 9.1 | 1 | 365 | 10.3603 | 0.20881 | 10 | 0.56911
57282 | 8.32 | 1 | 365 | 9.4723 | 0.53377 | 10 | 0.0060396
57255 | 3.9 | 1 | 365 | 4.4401 | 0.37521 | 4 | 0.81533
55008 | 5.2 | 1 | 365 | 5.9202 | 0.83361 | 6 | 0.75377
57283 | 8.32 | 1 | 365 | 9.4723 | 0.53377 | 10 | 0.0060396
51854 | 2.86 | 1 | 365 | 3.2561 | 0.80848 | 4 | 0.064576
55470 | 6.76 | 1 | 365 | 7.6962 | 0.18369 | 7 | 0.87991
55771 | 5.46 | 1 | 365 | 6.2162 | 0.72529 | 6 | 0.94146
56764 | 4.42 | 1 | 365 | 5.0321 | 0.15857 | 5 | 0.19071
54297 | 4.42 | 1 | 365 | 5.0321 | 0.15857 | 5 | 0.19071
53018 | 7.8 | 1 | 365 | 8.8803 | 0.75041 | 9 | 0.63066
56663 | 2.86 | 1 | 365 | 3.2561 | 0.80848 | 4 | 0.064576
57214 | 3.975 | 1 | 365 | 4.5255 | 0.63242 | 5 | 0.15793
55775 | 12.22 | 1 | 365 | 13.9124 | 0.90898 | 14 | 0.82137
57167 | 4.68 | 1 | 365 | 5.3282 | 0.050247 | 5 | 0.3784
57979 | 4.68 | 1 | 365 | 5.3282 | 0.050247 | 5 | 0.3784
57298 | 2.6 | 1 | 365 | 2.9601 | 0.9168 | 3 | 0.87689
55285 | 6.24 | 1 | 365 | 7.1042 | 0.40033 | 7 | 0.50453
57300 | 5.72 | 1 | 365 | 6.5122 | 0.61697 | 7 | 0.12915
56751 | 5.2 | 1 | 365 | 5.9202 | 0.83361 | 6 | 0.75377
57309 | 4.77 | 1 | 365 | 5.4306 | 0.35891 | 5 | 0.78952
56379 | 13.26 | 1 | 365 | 15.0964 | 0.4757 | 15 | 0.57213
57311 | 4.77 | 1 | 365 | 5.4306 | 0.35891 | 5 | 0.78952
56566 | 8.06 | 1 | 365 | 9.1763 | 0.64209 | 9 | 0.81835
32401 | 7.28 | 1 | 365 | 8.2882 | 0.96705 | 9 | 0.25528
54988 | 4.42 | 1 | 365 | 5.0321 | 0.15857 | 5 | 0.19071
57315 | 5.98 | 1 | 365 | 6.8082 | 0.50865 | 7 | 0.31684
57188 | 5.83 | 1 | 365 | 6.6374 | 0.99422 | 7 | 0.63164
56752 | 11.7 | 1 | 365 | 13.3204 | 0.12562 | 13 | 0.44599
23073 | 4.16 | 1 | 365 | 4.7361 | 0.26689 | 5 | 0.0030198
57281 | 3.71 | 1 | 365 | 4.2238 | 0.72359 | 4 | 0.9474
56932 | 5.3 | 1 | 365 | 6.034 | 0.17656 | 6 | 0.21058
57367 | 8.32 | 1 | 365 | 9.4723 | 0.53377 | 10 | 0.0060396
57137 | 4.77 | 1 | 365 | 5.4306 | 0.35891 | 5 | 0.78952
57340 | 6.24 | 1 | 365 | 7.1042 | 0.40033 | 7 | 0.50453
57346 | 3.18 | 1 | 365 | 3.6204 | 0.90594 | 4 | 0.52635
29246 | 4.68 | 1 | 365 | 5.3282 | 0.050247 | 5 | 0.3784
57354 | 6.24 | 1 | 365 | 7.1042 | 0.40033 | 7 | 0.50453
57360 | 10.66 | 1 | 365 | 12.1363 | 0.5589 | 12 | 0.69524
57359 | 5.2 | 1 | 365 | 5.9202 | 0.83361 | 6 | 0.75377
57366 | 8.84 | 1 | 365 | 10.0643 | 0.31713 | 10 | 0.38142
57372 | 11.96 | 1 | 365 | 13.6164 | 0.017298 | 13 | 0.63368
57382 | 3.975 | 1 | 365 | 4.5255 | 0.63242 | 5 | 0.15793
57379 | 5.98 | 1 | 365 | 6.8082 | 0.50865 | 7 | 0.31684
56542 | 5.1 | 1 | 365 | 5.8063 | 0.49065 | 6 | 0.29697
57392 | 6.76 | 1 | 365 | 7.6962 | 0.18369 | 7 | 0.87991
57394 | 4.77 | 1 | 365 | 5.4306 | 0.35891 | 5 | 0.78952
57413 | 5.2 | 1 | 365 | 5.9202 | 0.83361 | 6 | 0.75377
57421 | 3.64 | 1 | 365 | 4.1441 | 0.48353 | 4 | 0.62764
36978 | 14.3 | 1 | 365 | 16.2805 | 0.042422 | 16 | 0.32288
57409 | 8.32 | 1 | 365 | 9.4723 | 0.53377 | 10 | 0.0060396
40344 | 4.605 | 1 | 365 | 5.2428 | 0.79303 | 6 | 0.035795
57420 | 3.71 | 1 | 365 | 4.2238 | 0.72359 | 4 | 0.9474
39672 | 4.16 | 1 | 365 | 4.7361 | 0.26689 | 5 | 0.0030198
57424 | 7.54 | 1 | 365 | 8.5842 | 0.85873 | 9 | 0.44297
41100 | 8.745 | 1 | 365 | 9.9561 | 0.99133 | 10 | 0.94745
57427 | 4.68 | 1 | 365 | 5.3282 | 0.050247 | 5 | 0.3784
39240 | 9.36 | 1 | 365 | 10.6563 | 0.10049 | 10 | 0.75679
57430 | 4.68 | 1 | 365 | 5.3282 | 0.050247 | 5 | 0.3784
57179 | 3.38 | 1 | 365 | 3.8481 | 0.59185 | 4 | 0.43995
31976 | 12.74 | 1 | 365 | 14.5044 | 0.69234 | 15 | 0.19675
53931 | 4.94 | 1 | 365 | 5.6242 | 0.94193 | 6 | 0.56609
21253 | 9.88 | 1 | 365 | 11.2483 | 0.88386 | 12 | 0.13217
57462 | 3.64 | 1 | 365 | 4.1441 | 0.48353 | 4 | 0.62764
57248 | 7.02 | 1 | 365 | 7.9922 | 0.075371 | 8 | 0.067596
57478 | 6.5 | 1 | 365 | 7.4002 | 0.29201 | 7 | 0.69222
57480 | 8.745 | 1 | 365 | 9.9561 | 0.99133 | 10 | 0.94745
58112 | 4.24 | 1 | 365 | 4.8272 | 0.54125 | 5 | 0.36846
55083 | 6.5 | 1 | 365 | 7.4002 | 0.29201 | 7 | 0.69222
52603 | 3.12 | 1 | 365 | 3.5521 | 0.70016 | 4 | 0.25226
55334 | 6.24 | 1 | 365 | 7.1042 | 0.40033 | 7 | 0.50453
57106 | 7.28 | 1 | 365 | 8.2882 | 0.96705 | 9 | 0.25528
57206 | 5.46 | 1 | 365 | 6.2162 | 0.72529 | 6 | 0.94146
57284 | 7.54 | 1 | 365 | 8.5842 | 0.85873 | 9 | 0.44297
57342 | 13.25 | 1 | 365 | 15.085 | 0.4414 | 15 | 0.52645
56968 | 9.62 | 1 | 365 | 10.9523 | 0.99217 | 11 | 0.94448
57556 | 7.95 | 1 | 365 | 9.051 | 0.26484 | 9 | 0.31587
57038 | 11.7 | 1 | 365 | 13.3204 | 0.12562 | 13 | 0.44599
53914 | 3.64 | 1 | 365 | 4.1441 | 0.48353 | 4 | 0.62764
56987 | 5.46 | 1 | 365 | 6.2162 | 0.72529 | 6 | 0.94146
25558 | 5.46 | 1 | 365 | 6.2162 | 0.72529 | 6 | 0.94146
55368 | 4.94 | 1 | 365 | 5.6242 | 0.94193 | 6 | 0.56609
58117 | 5.72 | 1 | 365 | 6.5122 | 0.61697 | 7 | 0.12915
57000 | 4.16 | 1 | 365 | 4.7361 | 0.26689 | 5 | 0.0030198
52606 | 8.84 | 1 | 365 | 10.0643 | 0.31713 | 10 | 0.38142
57299 | 13.515 | 1 | 365 | 15.3867 | 0.35023 | 15 | 0.73697
56995 | 2.86 | 1 | 365 | 3.2561 | 0.80848 | 4 | 0.064576
56958 | 3.64 | 1 | 365 | 4.1441 | 0.48353 | 4 | 0.62764
57408 | 3.38 | 1 | 365 | 3.8481 | 0.59185 | 4 | 0.43995
53051 | 7.8 | 1 | 365 | 8.8803 | 0.75041 | 9 | 0.63066
56545 | 4.16 | 1 | 365 | 4.7361 | 0.26689 | 5 | 0.0030198
54072 | 8.58 | 1 | 365 | 9.7683 | 0.42545 | 10 | 0.19373
26704 | 3.9 | 1 | 365 | 4.4401 | 0.37521 | 4 | 0.81533
55036 | 5.035 | 1 | 365 | 5.7323 | 0.26773 | 6 | 4.9175e-05
53836 | 4.94 | 1 | 365 | 5.6242 | 0.94193 | 6 | 0.56609
22053 | 3.64 | 1 | 365 | 4.1441 | 0.48353 | 4 | 0.62764
54213 | 12.48 | 1 | 365 | 14.2084 | 0.80066 | 15 | 0.0090593
55900 | 8.06 | 1 | 365 | 9.1763 | 0.64209 | 9 | 0.81835
53819 | 7.54 | 1 | 365 | 8.5842 | 0.85873 | 9 | 0.44297
42816 | 10.865 | 1 | 365 | 12.3697 | 0.26195 | 12 | 0.63169
56938 | 11.18 | 1 | 365 | 12.7284 | 0.34226 | 13 | 0.070616
47203 | 9.01 | 1 | 365 | 10.2578 | 0.90016 | 11 | 0.15798
55385 | 5.2 | 1 | 365 | 5.9202 | 0.83361 | 6 | 0.75377
57486 | 6.5 | 1 | 365 | 7.4002 | 0.29201 | 7 | 0.69222
56695 | 15.08 | 1 | 365 | 17.1685 | 0.71746 | 17 | 0.88595
55159 | 9.36 | 1 | 365 | 10.6563 | 0.10049 | 10 | 0.75679
57675 | 4.505 | 1 | 365 | 5.1289 | 0.45008 | 5 | 0.57899
55895 | 4.16 | 1 | 365 | 4.7361 | 0.26689 | 5 | 0.0030198
55304 | 3.64 | 1 | 365 | 4.1441 | 0.48353 | 4 | 0.62764
57116 | 5.035 | 1 | 365 | 5.7323 | 0.26773 | 6 | 4.9175e-05
55909 | 2.6 | 1 | 365 | 2.9601 | 0.9168 | 3 | 0.87689
54085 | 11.96 | 1 | 365 | 13.6164 | 0.017298 | 13 | 0.63368
56572 | 4.16 | 1 | 365 | 4.7361 | 0.26689 | 5 | 0.0030198
54074 | 5.46 | 1 | 365 | 6.2162 | 0.72529 | 6 | 0.94146
53431 | 3.38 | 1 | 365 | 3.8481 | 0.59185 | 4 | 0.43995
56757 | 10.335 | 1 | 365 | 11.7663 | 0.4443 | 12 | 0.21063
58014 | 5.98 | 1 | 365 | 6.8082 | 0.50865 | 7 | 0.31684
54946 | 7.54 | 1 | 365 | 8.5842 | 0.85873 | 9 | 0.44297
57479 | 7.95 | 1 | 365 | 9.051 | 0.26484 | 9 | 0.31587
57757 | 7.42 | 1 | 365 | 8.4476 | 0.44719 | 8 | 0.89481
58133 | 13 | 1 | 365 | 14.8004 | 0.58402 | 15 | 0.38444
58139 | 8.48 | 1 | 365 | 9.6544 | 0.082499 | 9 | 0.73692
55374 | 7.685 | 1 | 365 | 8.7493 | 0.35601 | 9 | 0.10534
58142 | 5.3 | 1 | 365 | 6.034 | 0.17656 | 6 | 0.21058
56661 | 5.3 | 1 | 365 | 6.034 | 0.17656 | 6 | 0.21058
58149 | 7.42 | 1 | 365 | 8.4476 | 0.44719 | 8 | 0.89481
56599 | 5.3 | 1 | 365 | 6.034 | 0.17656 | 6 | 0.21058
58162 | 12.74 | 1 | 365 | 14.5044 | 0.69234 | 15 | 0.19675
57120 | 5.72 | 1 | 365 | 6.5122 | 0.61697 | 7 | 0.12915
55033 | 4.16 | 1 | 365 | 4.7361 | 0.26689 | 5 | 0.0030198
57484 | 6.36 | 1 | 365 | 7.2408 | 0.81187 | 8 | 0.052694
57105 | 9.36 | 1 | 365 | 10.6563 | 0.10049 | 10 | 0.75679
58167 | 9.62 | 1 | 365 | 10.9523 | 0.99217 | 11 | 0.94448
58170 | 10.07 | 1 | 365 | 11.4646 | 0.53547 | 12 | 9.835e-05
57438 | 8.06 | 1 | 365 | 9.1763 | 0.64209 | 9 | 0.81835
58174 | 6.36 | 1 | 365 | 7.2408 | 0.81187 | 8 | 0.052694
57376 | 7.95 | 1 | 365 | 9.051 | 0.26484 | 9 | 0.31587
58172 | 11.18 | 1 | 365 | 12.7284 | 0.34226 | 13 | 0.070616
55000 | 3.38 | 1 | 365 | 3.8481 | 0.59185 | 4 | 0.43995
57338 | 4.505 | 1 | 365 | 5.1289 | 0.45008 | 5 | 0.57899
57422 | 4.68 | 1 | 365 | 5.3282 | 0.050247 | 5 | 0.3784
56989 | 5.98 | 1 | 365 | 6.8082 | 0.50865 | 7 | 0.31684
54124 | 3.9 | 1 | 365 | 4.4401 | 0.37521 | 4 | 0.81533
56784 | 5.98 | 1 | 365 | 6.8082 | 0.50865 | 7 | 0.31684
55219 | 4.42 | 1 | 365 | 5.0321 | 0.15857 | 5 | 0.19071
58040 | 5.72 | 1 | 365 | 6.5122 | 0.61697 | 7 | 0.12915
58051 | 9.805 | 1 | 365 | 11.1629 | 0.62664 | 11 | 0.78957
55308 | 3.64 | 1 | 365 | 4.1441 | 0.48353 | 4 | 0.62764
58059 | 7.42 | 1 | 365 | 8.4476 | 0.44719 | 8 | 0.89481
57178 | 6.625 | 1 | 365 | 7.5425 | 0.7207 | 8 | 0.26322
57256 | 7.42 | 1 | 365 | 8.4476 | 0.44719 | 8 | 0.89481
58068 | 6.89 | 1 | 365 | 7.8442 | 0.62953 | 8 | 0.47375
57138 | 5.3 | 1 | 365 | 6.034 | 0.17656 | 6 | 0.21058
58111 | 4.77 | 1 | 365 | 5.4306 | 0.35891 | 5 | 0.78952
58234 | 3.975 | 1 | 365 | 4.5255 | 0.63242 | 5 | 0.15793
58238 | 5.3 | 1 | 365 | 6.034 | 0.17656 | 6 | 0.21058
58239 | 9.36 | 1 | 365 | 10.6563 | 0.10049 | 10 | 0.75679
57242 | 4.16 | 1 | 365 | 4.7361 | 0.26689 | 5 | 0.0030198
58243 | 9.54 | 1 | 365 | 10.8612 | 0.71781 | 11 | 0.57904
58249 | 11.96 | 1 | 365 | 13.6164 | 0.017298 | 13 | 0.63368
58262 | 5.2 | 1 | 365 | 5.9202 | 0.83361 | 6 | 0.75377
58237 | 3.12 | 1 | 365 | 3.5521 | 0.70016 | 4 | 0.25226
58275 | 10.07 | 1 | 365 | 11.4646 | 0.53547 | 12 | 9.835e-05
58277 | 13.26 | 1 | 365 | 15.0964 | 0.4757 | 15 | 0.57213
58285 | 10.66 | 1 | 365 | 12.1363 | 0.5589 | 12 | 0.69524
58287 | 3.71 | 1 | 365 | 4.2238 | 0.72359 | 4 | 0.9474
58288 | 4.42 | 1 | 365 | 5.0321 | 0.15857 | 5 | 0.19071
58344 | 6.76 | 1 | 365 | 7.6962 | 0.18369 | 7 | 0.87991
58347 | 10.66 | 1 | 365 | 12.1363 | 0.5589 | 12 | 0.69524
58362 | 5.3 | 1 | 365 | 6.034 | 0.17656 | 6 | 0.21058
58366 | 6.095 | 1 | 365 | 6.9391 | 0.90305 | 7 | 0.84216
58371 | 13.25 | 1 | 365 | 15.085 | 0.4414 | 15 | 0.52645
58376 | 13.25 | 1 | 365 | 15.085 | 0.4414 | 15 | 0.52645
58379 | 7.95 | 1 | 365 | 9.051 | 0.26484 | 9 | 0.31587
58380 | 6.625 | 1 | 365 | 7.5425 | 0.7207 | 8 | 0.26322
58428 | 10.07 | 1 | 365 | 11.4646 | 0.53547 | 12 | 9.835e-05
58429 | 4.77 | 1 | 365 | 5.4306 | 0.35891 | 5 | 0.78952
58434 | 7.28 | 1 | 365 | 8.2882 | 0.96705 | 9 | 0.25528
58435 | 7.685 | 1 | 365 | 8.7493 | 0.35601 | 9 | 0.10534
58438 | 5.2 | 1 | 365 | 5.9202 | 0.83361 | 6 | 0.75377
57955 | 8.84 | 1 | 365 | 10.0643 | 0.31713 | 10 | 0.38142
57079 | 6.76 | 1 | 365 | 7.6962 | 0.18369 | 7 | 0.87991
57089 | 3.64 | 1 | 365 | 4.1441 | 0.48353 | 4 | 0.62764
58280 | 2.34 | 1 | 365 | 2.6641 | 0.025124 | 2 | 0.6892
54350 | 7.28 | 1 | 365 | 8.2882 | 0.96705 | 9 | 0.25528
57836 | 5.3 | 1 | 365 | 6.034 | 0.17656 | 6 | 0.21058
57130 | 7.02 | 1 | 365 | 7.9922 | 0.075371 | 8 | 0.067596
56967 | 8.215 | 1 | 365 | 9.3527 | 0.17367 | 9 | 0.5264
57877 | 7.54 | 1 | 365 | 8.5842 | 0.85873 | 9 | 0.44297
39300 | 4.42 | 1 | 365 | 5.0321 | 0.15857 | 5 | 0.19071
29771 | 2.6 | 1 | 365 | 2.9601 | 0.9168 | 3 | 0.87689
58509 | 2.86 | 1 | 365 | 3.2561 | 0.80848 | 4 | 0.064576
55020 | 4.42 | 1 | 365 | 5.0321 | 0.15857 | 5 | 0.19071
58517 | 11.395 | 1 | 365 | 12.9731 | 0.079608 | 13 | 0.052743
58515 | 6.36 | 1 | 365 | 7.2408 | 0.81187 | 8 | 0.052694
56527 | 3.38 | 1 | 365 | 3.8481 | 0.59185 | 4 | 0.43995
55417 | 9.88 | 1 | 365 | 11.2483 | 0.88386 | 12 | 0.13217
58473 | 6.89 | 1 | 365 | 7.8442 | 0.62953 | 8 | 0.47375
57872 | 12.22 | 1 | 365 | 13.9124 | 0.90898 | 14 | 0.82137
57906 | 6.095 | 1 | 365 | 6.9391 | 0.90305 | 7 | 0.84216
58481 | 10.335 | 1 | 365 | 11.7663 | 0.4443 | 12 | 0.21063
58531 | 7.42 | 1 | 365 | 8.4476 | 0.44719 | 8 | 0.89481
57327 | 5.46 | 1 | 365 | 6.2162 | 0.72529 | 6 | 0.94146
58327 | 6.5 | 1 | 365 | 7.4002 | 0.29201 | 7 | 0.69222
58248 | 3.445 | 1 | 365 | 3.9221 | 0.81477 | 4 | 0.73688
57946 | 4.505 | 1 | 365 | 5.1289 | 0.45008 | 5 | 0.57899
58163 | 7.54 | 1 | 365 | 8.5842 | 0.85873 | 9 | 0.44297
58482 | 9.54 | 1 | 365 | 10.8612 | 0.71781 | 11 | 0.57904
48669 | 4.94 | 1 | 365 | 5.6242 | 0.94193 | 6 | 0.56609
57870 | 7.685 | 1 | 365 | 8.7493 | 0.35601 | 9 | 0.10534
55768 | 5.2 | 1 | 365 | 5.9202 | 0.83361 | 6 | 0.75377
31987 | 3.64 | 1 | 365 | 4.1441 | 0.48353 | 4 | 0.62764
58486 | 9.88 | 1 | 365 | 11.2483 | 0.88386 | 12 | 0.13217
51991 | 7.28 | 1 | 365 | 8.2882 | 0.96705 | 9 | 0.25528
57938 | 4.16 | 1 | 365 | 4.7361 | 0.26689 | 5 | 0.0030198
58148 | 5.035 | 1 | 365 | 5.7323 | 0.26773 | 6 | 4.9175e-05
57939 | 8.745 | 1 | 365 | 9.9561 | 0.99133 | 10 | 0.94745
57055 | 5.035 | 1 | 365 | 5.7323 | 0.26773 | 6 | 4.9175e-05
56984 | 2.08 | 1 | 365 | 2.3681 | 0.13344 | 2 | 0.50151
57191 | 4.77 | 1 | 365 | 5.4306 | 0.35891 | 5 | 0.78952
58560 | 10.92 | 1 | 365 | 12.4324 | 0.45058 | 12 | 0.88293
58561 | 6.5 | 1 | 365 | 7.4002 | 0.29201 | 7 | 0.69222
58703 | 9.36 | 1 | 365 | 10.6563 | 0.10049 | 10 | 0.75679
58714 | 7.42 | 1 | 365 | 8.4476 | 0.44719 | 8 | 0.89481
58563 | 5.035 | 1 | 365 | 5.7323 | 0.26773 | 6 | 4.9175e-05
58566 | 3.445 | 1 | 365 | 3.9221 | 0.81477 | 4 | 0.73688
58597 | 4.16 | 1 | 365 | 4.7361 | 0.26689 | 5 | 0.0030198
58612 | 10.66 | 1 | 365 | 12.1363 | 0.5589 | 12 | 0.69524
31667 | 4.42 | 1 | 365 | 5.0321 | 0.15857 | 5 | 0.19071
58621 | 7.155 | 1 | 365 | 8.1459 | 0.53836 | 8 | 0.68428
57775 | 8.06 | 1 | 365 | 9.1763 | 0.64209 | 9 | 0.81835
57436 | 4.68 | 1 | 365 | 5.3282 | 0.050247 | 5 | 0.3784
58235 | 5.46 | 1 | 365 | 6.2162 | 0.72529 | 6 | 0.94146
58630 | 7.95 | 1 | 365 | 9.051 | 0.26484 | 9 | 0.31587
58681 | 7.28 | 1 | 365 | 8.2882 | 0.96705 | 9 | 0.25528
58718 | 7.28 | 1 | 365 | 8.2882 | 0.96705 | 9 | 0.25528
58676 | 4.16 | 1 | 365 | 4.7361 | 0.26689 | 5 | 0.0030198
58722 | 7.155 | 1 | 365 | 8.1459 | 0.53836 | 8 | 0.68428
58684 | 7.28 | 1 | 365 | 8.2882 | 0.96705 | 9 | 0.25528
58686 | 4.68 | 1 | 365 | 5.3282 | 0.050247 | 5 | 0.3784
58689 | 9.88 | 1 | 365 | 11.2483 | 0.88386 | 12 | 0.13217
58763 | 8.58 | 1 | 365 | 9.7683 | 0.42545 | 10 | 0.19373
58699 | 5.035 | 1 | 365 | 5.7323 | 0.26773 | 6 | 4.9175e-05
56613 | 5.98 | 1 | 365 | 6.8082 | 0.50865 | 7 | 0.31684
58701 | 3.445 | 1 | 365 | 3.9221 | 0.81477 | 4 | 0.73688
58704 | 13 | 1 | 365 | 14.8004 | 0.58402 | 15 | 0.38444
58764 | 8.745 | 1 | 365 | 9.9561 | 0.99133 | 10 | 0.94745
58397 | 4.68 | 1 | 365 | 5.3282 | 0.050247 | 5 | 0.3784
57010 | 10.4 | 1 | 365 | 11.8403 | 0.66722 | 12 | 0.50755
57489 | 6.5 | 1 | 365 | 7.4002 | 0.29201 | 7 | 0.69222
58607 | 8.215 | 1 | 365 | 9.3527 | 0.17367 | 9 | 0.5264
58505 | 4.505 | 1 | 365 | 5.1289 | 0.45008 | 5 | 0.57899
32225 | 5.72 | 1 | 365 | 6.5122 | 0.61697 | 7 | 0.12915
56744 | 5.2 | 1 | 365 | 5.9202 | 0.83361 | 6 | 0.75377
57428 | 3.38 | 1 | 365 | 3.8481 | 0.59185 | 4 | 0.43995
58713 | 7.54 | 1 | 365 | 8.5842 | 0.85873 | 9 | 0.44297
58783 | 5.565 | 1 | 365 | 6.3357 | 0.08539 | 6 | 0.42111
57641 | 8.06 | 1 | 365 | 9.1763 | 0.64209 | 9 | 0.81835
58734 | 9 | 1 | 365 | 10.2464 | 0.86586 | 11 | 0.1123
58524 | 13 | 1 | 365 | 14.8004 | 0.58402 | 15 | 0.38444
58814 | 5.7 | 1 | 365 | 6.4894 | 0.54838 | 7 | 0.037792
58283 | 14.04 | 1 | 365 | 15.9845 | 0.15074 | 16 | 0.13519
53041 | 7.02 | 1 | 365 | 7.9922 | 0.075371 | 8 | 0.067596
58899 | 2.85 | 1 | 365 | 3.2447 | 0.77419 | 4 | 0.018896
58178 | 5.72 | 1 | 365 | 6.5122 | 0.61697 | 7 | 0.12915
58922 | 10.2 | 1 | 365 | 11.6126 | 0.98131 | 12 | 0.59394
58784 | 8.58 | 1 | 365 | 9.7683 | 0.42545 | 10 | 0.19373
59839 | 10.26 | 1 | 365 | 11.6809 | 0.18708 | 11 | 0.86802
58225 | 7.28 | 1 | 365 | 8.2882 | 0.96705 | 9 | 0.25528
58930 | 12.6 | 1 | 365 | 14.345 | 0.2122 | 14 | 0.55722
57194 | 6.095 | 1 | 365 | 6.9391 | 0.90305 | 7 | 0.84216
59270 | 5.4 | 1 | 365 | 6.1479 | 0.51952 | 6 | 0.66738
57287 | 6.24 | 1 | 365 | 7.1042 | 0.40033 | 7 | 0.50453
59611 | 3.48 | 1 | 365 | 3.962 | 0.9348 | 4 | 0.89676
57434 | 6.24 | 1 | 365 | 7.1042 | 0.40033 | 7 | 0.50453
59809 | 7.56 | 1 | 365 | 8.607 | 0.92732 | 9 | 0.53433
33413 | 2624.22 | 1 | 365 | 2987.6577 | 0.86746 | 2988 | 0.52513
58173 | 3.71 | 1 | 365 | 4.2238 | 0.72359 | 4 | 0.9474
32665 | 311.22 | 0.9 | 365 | 318.8898 | 0.60729 | 319 | 0.49708
58176 | 6.36 | 1 | 365 | 7.2408 | 0.81187 | 8 | 0.052694
58575 | 4.68 | 1 | 365 | 5.3282 | 0.050247 | 5 | 0.3784
58182 | 7.8 | 1 | 365 | 8.8803 | 0.75041 | 9 | 0.63066
57186 | 5.565 | 1 | 365 | 6.3357 | 0.08539 | 6 | 0.42111
57495 | 3.445 | 1 | 365 | 3.9221 | 0.81477 | 4 | 0.73688
48389 | 9.6 | 1 | 365 | 10.9295 | 0.92358 | 11 | 0.85312
58276 | 3.445 | 1 | 365 | 3.9221 | 0.81477 | 4 | 0.73688
56977 | 5.46 | 1 | 365 | 6.2162 | 0.72529 | 6 | 0.94146
50173 | 8.32 | 1 | 365 | 9.4723 | 0.53377 | 10 | 0.0060396
56739 | 9.36 | 1 | 365 | 10.6563 | 0.10049 | 10 | 0.75679
57163 | 3.18 | 1 | 365 | 3.6204 | 0.90594 | 4 | 0.52635
50638 | 8.06 | 1 | 365 | 9.1763 | 0.64209 | 9 | 0.81835
55891 | 4.16 | 1 | 365 | 4.7361 | 0.26689 | 5 | 0.0030198
57627 | 4.505 | 1 | 365 | 5.1289 | 0.45008 | 5 | 0.57899
37226 | 3.6 | 1 | 365 | 4.0986 | 0.34634 | 4 | 0.44492
57832 | 6.76 | 1 | 365 | 7.6962 | 0.18369 | 7 | 0.87991
58532 | 3.12 | 1 | 365 | 3.5521 | 0.70016 | 4 | 0.25226
56544 | 17.1 | 1 | 365 | 19.4682 | 0.64513 | 20 | 0.11337
57758 | 4.77 | 1 | 365 | 5.4306 | 0.35891 | 5 | 0.78952
57148 | 5.035 | 1 | 365 | 5.7323 | 0.26773 | 6 | 4.9175e-05
57838 | 7.8 | 1 | 365 | 8.8803 | 0.75041 | 9 | 0.63066
57098 | 5.2 | 1 | 365 | 5.9202 | 0.83361 | 6 | 0.75377
57649 | 7.8 | 1 | 365 | 8.8803 | 0.75041 | 9 | 0.63066
57553 | 5.46 | 1 | 365 | 6.2162 | 0.72529 | 6 | 0.94146
59095 | 4.77 | 1 | 365 | 5.4306 | 0.35891 | 5 | 0.78952
57630 | 2.6 | 1 | 365 | 2.9601 | 0.9168 | 3 | 0.87689
57075 | 5.2 | 1 | 365 | 5.9202 | 0.83361 | 6 | 0.75377
57483 | 9.36 | 1 | 365 | 10.6563 | 0.10049 | 10 | 0.75679
57752 | 4.77 | 1 | 365 | 5.4306 | 0.35891 | 5 | 0.78952
58792 | 6.24 | 1 | 365 | 7.1042 | 0.40033 | 7 | 0.50453
57145 | 5.72 | 1 | 365 | 6.5122 | 0.61697 | 7 | 0.12915
58762 | 4.42 | 1 | 365 | 5.0321 | 0.15857 | 5 | 0.19071
54883 | 10.66 | 1 | 365 | 12.1363 | 0.5589 | 12 | 0.69524
58806 | 3.445 | 1 | 365 | 3.9221 | 0.81477 | 4 | 0.73688
57066 | 3.12 | 1 | 365 | 3.5521 | 0.70016 | 4 | 0.25226
58821 | 9.88 | 1 | 365 | 11.2483 | 0.88386 | 12 | 0.13217
57146 | 2.65 | 1 | 365 | 3.017 | 0.088281 | 3 | 0.10529
57839 | 5.035 | 1 | 365 | 5.7323 | 0.26773 | 6 | 4.9175e-05
58770 | 6.625 | 1 | 365 | 7.5425 | 0.7207 | 8 | 0.26322
58793 | 5.46 | 1 | 365 | 6.2162 | 0.72529 | 6 | 0.94146
58830 | 3.71 | 1 | 365 | 4.2238 | 0.72359 | 4 | 0.9474
57663 | 5.46 | 1 | 365 | 6.2162 | 0.72529 | 6 | 0.94146
20442 | 8.06 | 1 | 365 | 9.1763 | 0.64209 | 9 | 0.81835
57320 | 3.71 | 1 | 365 | 4.2238 | 0.72359 | 4 | 0.9474
57100 | 4.94 | 1 | 365 | 5.6242 | 0.94193 | 6 | 0.56609
57414 | 8.06 | 1 | 365 | 9.1763 | 0.64209 | 9 | 0.81835
57042 | 6.89 | 1 | 365 | 7.8442 | 0.62953 | 8 | 0.47375
58229 | 5.83 | 1 | 365 | 6.6374 | 0.99422 | 7 | 0.63164
54239 | 4.68 | 1 | 365 | 5.3282 | 0.050247 | 5 | 0.3784
57423 | 7.155 | 1 | 365 | 8.1459 | 0.53836 | 8 | 0.68428
57171 | 8.06 | 1 | 365 | 9.1763 | 0.64209 | 9 | 0.81835
58232 | 7.95 | 1 | 365 | 9.051 | 0.26484 | 9 | 0.31587
51762 | 4.68 | 1 | 365 | 5.3282 | 0.050247 | 5 | 0.3784
58815 | 3.38 | 1 | 365 | 3.8481 | 0.59185 | 4 | 0.43995
58850 | 6.24 | 1 | 365 | 7.1042 | 0.40033 | 7 | 0.50453
58877 | 4.24 | 1 | 365 | 4.8272 | 0.54125 | 5 | 0.36846
58878 | 5.565 | 1 | 365 | 6.3357 | 0.08539 | 6 | 0.42111
58879 | 7.685 | 1 | 365 | 8.7493 | 0.35601 | 9 | 0.10534
56810 | 8.32 | 1 | 365 | 9.4723 | 0.53377 | 10 | 0.0060396
20770 | 4.42 | 1 | 365 | 5.0321 | 0.15857 | 5 | 0.19071
57238 | 15.34 | 1 | 365 | 17.4645 | 0.60914 | 18 | 0.073635
57482 | 5.98 | 1 | 365 | 6.8082 | 0.50865 | 7 | 0.31684
55474 | 6.76 | 1 | 365 | 7.6962 | 0.18369 | 7 | 0.87991
56308 | 14.04 | 1 | 365 | 15.9845 | 0.15074 | 16 | 0.13519
59105 | 7.685 | 1 | 365 | 8.7493 | 0.35601 | 9 | 0.10534
56615 | 3.38 | 1 | 365 | 3.8481 | 0.59185 | 4 | 0.43995
59109 | 12.985 | 1 | 365 | 14.7833 | 0.53258 | 15 | 0.31592
59127 | 2.915 | 1 | 365 | 3.3187 | 0.99711 | 4 | 0.31582
59139 | 9.1 | 1 | 365 | 10.3603 | 0.20881 | 10 | 0.56911
56777 | 4.42 | 1 | 365 | 5.0321 | 0.15857 | 5 | 0.19071
59151 | 8.215 | 1 | 365 | 9.3527 | 0.17367 | 9 | 0.5264
57760 | 4.68 | 1 | 365 | 5.3282 | 0.050247 | 5 | 0.3784
57865 | 4.505 | 1 | 365 | 5.1289 | 0.45008 | 5 | 0.57899
59159 | 3.12 | 1 | 365 | 3.5521 | 0.70016 | 4 | 0.25226
57862 | 2.65 | 1 | 365 | 3.017 | 0.088281 | 3 | 0.10529
58230 | 6.625 | 1 | 365 | 7.5425 | 0.7207 | 8 | 0.26322
59163 | 5.035 | 1 | 365 | 5.7323 | 0.26773 | 6 | 4.9175e-05
59164 | 6.24 | 1 | 365 | 7.1042 | 0.40033 | 7 | 0.50453
56617 | 5.46 | 1 | 365 | 6.2162 | 0.72529 | 6 | 0.94146
57056 | 4.68 | 1 | 365 | 5.3282 | 0.050247 | 5 | 0.3784
58693 | 11.66 | 1 | 365 | 13.2748 | 0.98844 | 14 | 0.26327
57140 | 12.72 | 1 | 365 | 14.4816 | 0.62375 | 15 | 0.10539
58128 | 3.64 | 1 | 365 | 4.1441 | 0.48353 | 4 | 0.62764
59171 | 7.395 | 1 | 365 | 8.4192 | 0.36145 | 8 | 0.78061
57131 | 8.48 | 1 | 365 | 9.6544 | 0.082499 | 9 | 0.73692
58236 | 7.42 | 1 | 365 | 8.4476 | 0.44719 | 8 | 0.89481
59175 | 8.16 | 1 | 365 | 9.2901 | 0.98505 | 10 | 0.27515
59290 | 5.46 | 1 | 365 | 6.2162 | 0.72529 | 6 | 0.94146
56694 | 6.76 | 1 | 365 | 7.6962 | 0.18369 | 7 | 0.87991
55911 | 7.28 | 1 | 365 | 8.2882 | 0.96705 | 9 | 0.25528
59204 | 10.4 | 1 | 365 | 11.8403 | 0.66722 | 12 | 0.50755
59207 | 8.84 | 1 | 365 | 10.0643 | 0.31713 | 10 | 0.38142
59208 | 2.915 | 1 | 365 | 3.3187 | 0.99711 | 4 | 0.31582
59211 | 5.565 | 1 | 365 | 6.3357 | 0.08539 | 6 | 0.42111
59213 | 4.68 | 1 | 365 | 5.3282 | 0.050247 | 5 | 0.3784
59214 | 7.8 | 1 | 365 | 8.8803 | 0.75041 | 9 | 0.63066
59223 | 7.42 | 1 | 365 | 8.4476 | 0.44719 | 8 | 0.89481
59225 | 4.16 | 1 | 365 | 4.7361 | 0.26689 | 5 | 0.0030198
57431 | 2.915 | 1 | 365 | 3.3187 | 0.99711 | 4 | 0.31582
59228 | 6.36 | 1 | 365 | 7.2408 | 0.81187 | 8 | 0.052694
38285 | 8.84 | 1 | 365 | 10.0643 | 0.31713 | 10 | 0.38142
58472 | 7.685 | 1 | 365 | 8.7493 | 0.35601 | 9 | 0.10534
27848 | 5.72 | 1 | 365 | 6.5122 | 0.61697 | 7 | 0.12915
59232 | 6.89 | 1 | 365 | 7.8442 | 0.62953 | 8 | 0.47375
58175 | 7.685 | 1 | 365 | 8.7493 | 0.35601 | 9 | 0.10534
51226 | 8.32 | 1 | 365 | 9.4723 | 0.53377 | 10 | 0.0060396
58690 | 6.095 | 1 | 365 | 6.9391 | 0.90305 | 7 | 0.84216
52983 | 7.8 | 1 | 365 | 8.8803 | 0.75041 | 9 | 0.63066
56845 | 5.2 | 1 | 365 | 5.9202 | 0.83361 | 6 | 0.75377
59237 | 8.745 | 1 | 365 | 9.9561 | 0.99133 | 10 | 0.94745
34184 | 7.54 | 1 | 365 | 8.5842 | 0.85873 | 9 | 0.44297
56515 | 9.88 | 1 | 365 | 11.2483 | 0.88386 | 12 | 0.13217
57278 | 4.24 | 1 | 365 | 4.8272 | 0.54125 | 5 | 0.36846
57335 | 5.3 | 1 | 365 | 6.034 | 0.17656 | 6 | 0.21058
59276 | 12.72 | 1 | 365 | 14.4816 | 0.62375 | 15 | 0.10539
59298 | 6.625 | 1 | 365 | 7.5425 | 0.7207 | 8 | 0.26322
59299 | 9.275 | 1 | 365 | 10.5595 | 0.80898 | 11 | 0.36851
59301 | 13.515 | 1 | 365 | 15.3867 | 0.35023 | 15 | 0.73697
59096 | 3.9 | 1 | 365 | 4.4401 | 0.37521 | 4 | 0.81533
59303 | 5.035 | 1 | 365 | 5.7323 | 0.26773 | 6 | 4.9175e-05
59314 | 4.24 | 1 | 365 | 4.8272 | 0.54125 | 5 | 0.36846
57990 | 8.06 | 1 | 365 | 9.1763 | 0.64209 | 9 | 0.81835
59318 | 5.83 | 1 | 365 | 6.6374 | 0.99422 | 7 | 0.63164
58570 | 9.1 | 1 | 365 | 10.3603 | 0.20881 | 10 | 0.56911
36700 | 6.63 | 1 | 365 | 7.5482 | 0.73785 | 8 | 0.28606
52049 | 7.02 | 1 | 365 | 7.9922 | 0.075371 | 8 | 0.067596
56590 | 6.63 | 1 | 365 | 7.5482 | 0.73785 | 8 | 0.28606
57012 | 6.75 | 1 | 365 | 7.6848 | 0.1494 | 7 | 0.83423
41220 | 8.84 | 1 | 365 | 10.0643 | 0.31713 | 10 | 0.38142
57021 | 9.25 | 1 | 365 | 10.5311 | 0.72325 | 11 | 0.25431
58349 | 3.38 | 1 | 365 | 3.8481 | 0.59185 | 4 | 0.43995
57231 | 4.75 | 1 | 365 | 5.4078 | 0.29031 | 5 | 0.69816
58035 | 7.8 | 1 | 365 | 8.8803 | 0.75041 | 9 | 0.63066
57233 | 7.25 | 1 | 365 | 8.2541 | 0.86416 | 9 | 0.11824
55032 | 10.66 | 1 | 365 | 12.1363 | 0.5589 | 12 | 0.69524
57236 | 5.355 | 1 | 365 | 6.0966 | 0.36519 | 6 | 0.46182
31974 | 8.06 | 1 | 365 | 9.1763 | 0.64209 | 9 | 0.81835
57588 | 7.395 | 1 | 365 | 8.4192 | 0.36145 | 8 | 0.78061
59224 | 3.445 | 1 | 365 | 3.9221 | 0.81477 | 4 | 0.73688
57589 | 5.865 | 1 | 365 | 6.6773 | 0.11425 | 6 | 0.79152
57595 | 6.375 | 1 | 365 | 7.2579 | 0.86332 | 8 | 0.12121
57599 | 7.395 | 1 | 365 | 8.4192 | 0.36145 | 8 | 0.78061
32069 | 3.9 | 1 | 365 | 4.4401 | 0.37521 | 4 | 0.81533
27532 | 5 | 1 | 365 | 5.6925 | 0.1477 | 5 | 0.84017
57635 | 8 | 1 | 365 | 9.1079 | 0.43632 | 9 | 0.54427
57637 | 4.25 | 1 | 365 | 4.8386 | 0.57554 | 5 | 0.41414
51771 | 3.9 | 1 | 365 | 4.4401 | 0.37521 | 4 | 0.81533
57658 | 6.12 | 1 | 365 | 6.9676 | 0.98878 | 7 | 0.95637
56690 | 6.24 | 1 | 365 | 7.1042 | 0.40033 | 7 | 0.50453
57661 | 6.75 | 1 | 365 | 7.6848 | 0.1494 | 7 | 0.83423
57674 | 5.1 | 1 | 365 | 5.8063 | 0.49065 | 6 | 0.29697
56697 | 9.62 | 1 | 365 | 10.9523 | 0.99217 | 11 | 0.94448
56719 | 5.2 | 1 | 365 | 5.9202 | 0.83361 | 6 | 0.75377
57687 | 4.845 | 1 | 365 | 5.516 | 0.61612 | 6 | 0.13212
56722 | 4.94 | 1 | 365 | 5.6242 | 0.94193 | 6 | 0.56609
57691 | 4.25 | 1 | 365 | 4.8386 | 0.57554 | 5 | 0.41414
57697 | 5.61 | 1 | 365 | 6.3869 | 0.23972 | 6 | 0.62667
56728 | 6.36 | 1 | 365 | 7.2408 | 0.81187 | 8 | 0.052694
57727 | 4.335 | 1 | 365 | 4.9354 | 0.86706 | 5 | 0.80243
54076 | 4.68 | 1 | 365 | 5.3282 | 0.050247 | 5 | 0.3784
38423 | 5.865 | 1 | 365 | 6.6773 | 0.11425 | 6 | 0.79152
57803 | 4.335 | 1 | 365 | 4.9354 | 0.86706 | 5 | 0.80243
56735 | 8.06 | 1 | 365 | 9.1763 | 0.64209 | 9 | 0.81835
54169 | 5.61 | 1 | 365 | 6.3869 | 0.23972 | 6 | 0.62667
57879 | 9.69 | 1 | 365 | 11.032 | 0.23224 | 11 | 0.26425
56750 | 4.77 | 1 | 365 | 5.4306 | 0.35891 | 5 | 0.78952
55165 | 5.98 | 1 | 365 | 6.8082 | 0.50865 | 7 | 0.31684
56962 | 7.685 | 1 | 365 | 8.7493 | 0.35601 | 9 | 0.10534
57058 | 10.92 | 1 | 365 | 12.4324 | 0.45058 | 12 | 0.88293
57080 | 5.72 | 1 | 365 | 6.5122 | 0.61697 | 7 | 0.12915
57119 | 6.5 | 1 | 365 | 7.4002 | 0.29201 | 7 | 0.69222
57165 | 4.94 | 1 | 365 | 5.6242 | 0.94193 | 6 | 0.56609
39283 | 6.5 | 1 | 365 | 7.4002 | 0.29201 | 7 | 0.69222
58920 | 7.54 | 1 | 365 | 8.5842 | 0.85873 | 9 | 0.44297
55349 | 4.725 | 1 | 365 | 5.3794 | 0.20458 | 5 | 0.58396
55350 | 5.8 | 1 | 365 | 6.6033 | 0.89133 | 7 | 0.49459
35001 | 60.495 | 0.9 | 365 | 61.9859 | 0.72302 | 62 | 0.70887
58916 | 2.915 | 1 | 365 | 3.3187 | 0.99711 | 4 | 0.31582
55337 | 6.885 | 1 | 365 | 7.8385 | 0.61238 | 8 | 0.45091
55441 | 6.75 | 1 | 365 | 7.6848 | 0.1494 | 7 | 0.83423
55479 | 9.945 | 1 | 365 | 11.3223 | 0.10678 | 11 | 0.42909
55497 | 6.5 | 1 | 365 | 7.4002 | 0.29201 | 7 | 0.69222
57880 | 8.16 | 1 | 365 | 9.2901 | 0.98505 | 10 | 0.27515
57922 | 3.315 | 1 | 365 | 3.7741 | 0.36893 | 4 | 0.14303
55769 | 4.59 | 1 | 365 | 5.2257 | 0.74159 | 5 | 0.96727
57923 | 7.5 | 1 | 365 | 8.5387 | 0.72155 | 9 | 0.26025
58281 | 6.12 | 1 | 365 | 6.9676 | 0.98878 | 7 | 0.95637
55849 | 5.355 | 1 | 365 | 6.0966 | 0.36519 | 6 | 0.46182
58284 | 8.4 | 1 | 365 | 9.5633 | 0.80814 | 10 | 0.37148
55851 | 4 | 1 | 365 | 4.554 | 0.71816 | 5 | 0.27213
58339 | 5.61 | 1 | 365 | 6.3869 | 0.23972 | 6 | 0.62667
58341 | 4.59 | 1 | 365 | 5.2257 | 0.74159 | 5 | 0.96727
58767 | 4.845 | 1 | 365 | 5.516 | 0.61612 | 6 | 0.13212
55852 | 7.25 | 1 | 365 | 8.2541 | 0.86416 | 9 | 0.11824
56115 | 6.885 | 1 | 365 | 7.8385 | 0.61238 | 8 | 0.45091
56120 | 5.25 | 1 | 365 | 5.9771 | 0.005085 | 5 | 0.98218
56255 | 4.59 | 1 | 365 | 5.2257 | 0.74159 | 5 | 0.96727
59046 | 4.08 | 1 | 365 | 4.6451 | 0.99252 | 5 | 0.63758
50098 | 5.5 | 1 | 365 | 6.2617 | 0.86247 | 7 | 0.12418
57349 | 6.84 | 1 | 365 | 7.7873 | 0.45805 | 8 | 0.24535
57714 | 9.483 | 1 | 365 | 10.7963 | 0.52233 | 11 | 0.31866
55332 | 11.4 | 1 | 365 | 12.9788 | 0.096756 | 13 | 0.075583
55919 | 8.1 | 1 | 365 | 9.2218 | 0.77927 | 10 | 0.0010722
49739 | 7.56 | 1 | 365 | 8.607 | 0.92732 | 9 | 0.53433
56526 | 14.1 | 1 | 365 | 16.0528 | 0.35651 | 16 | 0.40927
47714 | 11.25 | 1 | 365 | 12.8081 | 0.58232 | 13 | 0.39038
58201 | 7.8 | 1 | 365 | 8.8803 | 0.75041 | 9 | 0.63066
56530 | 8.48 | 1 | 365 | 9.6544 | 0.082499 | 9 | 0.73692
51331 | 6.21 | 1 | 365 | 7.07 | 0.29744 | 7 | 0.36749
56536 | 9.3 | 1 | 365 | 10.588 | 0.89472 | 11 | 0.48271
56559 | 3 | 1 | 365 | 3.4155 | 0.28862 | 3 | 0.7041
55946 | 10.05 | 1 | 365 | 11.4419 | 0.46688 | 11 | 0.90874
57026 | 3.3 | 1 | 365 | 3.757 | 0.31748 | 4 | 0.074511
57052 | 4.77 | 1 | 365 | 5.4306 | 0.35891 | 5 | 0.78952
57093 | 7.8 | 1 | 365 | 8.8803 | 0.75041 | 9 | 0.63066
55949 | 13.26 | 1 | 365 | 15.0964 | 0.4757 | 15 | 0.57213
57162 | 5.4 | 1 | 365 | 6.1479 | 0.51952 | 6 | 0.66738
57083 | 15.37 | 1 | 365 | 17.4986 | 0.71203 | 18 | 0.21068
57160 | 8.1 | 1 | 365 | 9.2218 | 0.77927 | 10 | 0.0010722
51044 | 13.34 | 1 | 365 | 15.1875 | 0.75006 | 15 | 0.93757
36158 | 8.58 | 1 | 365 | 9.7683 | 0.42545 | 10 | 0.19373
55581 | 6.89 | 1 | 365 | 7.8442 | 0.62953 | 8 | 0.47375
47706 | 5.355 | 1 | 365 | 6.0966 | 0.36519 | 6 | 0.46182
51040 | 7.54 | 1 | 365 | 8.5842 | 0.85873 | 9 | 0.44297
57129 | 3.3 | 1 | 365 | 3.757 | 0.31748 | 4 | 0.074511
49054 | 13.52 | 1 | 365 | 15.3924 | 0.36738 | 15 | 0.75981
51114 | 7.5 | 1 | 365 | 8.5387 | 0.72155 | 9 | 0.26025
57518 | 11.6 | 1 | 365 | 13.2065 | 0.78266 | 13 | 0.98919
54645 | 11.475 | 1 | 365 | 13.0642 | 0.35397 | 13 | 0.41819
55755 | 13.515 | 1 | 365 | 15.3867 | 0.35023 | 15 | 0.73697
55602 | 11 | 1 | 365 | 12.5234 | 0.72494 | 13 | 0.24837
34555 | 363.63 | 0.9 | 365 | 372.5914 | 0.37527 | 372 | 0.96665
54618 | 7.56 | 1 | 365 | 8.607 | 0.92732 | 9 | 0.53433
46684 | 7.42 | 1 | 365 | 8.4476 | 0.44719 | 8 | 0.89481
46787 | 19.08 | 1 | 365 | 21.7225 | 0.43562 | 22 | 0.15808
57622 | 50 | 0.9 | 365 | 51.2322 | 0.3293 | 51 | 0.56151
43819 | 6.867 | 1 | 365 | 7.818 | 0.55065 | 8 | 0.36869
49970 | 9.483 | 1 | 365 | 10.7963 | 0.52233 | 11 | 0.31866
43015 | 12.426 | 1 | 365 | 14.1469 | 0.61546 | 14 | 0.76239
36645 | 73.2 | 1 | 365 | 83.3377 | 0.042328 | 83 | 0.38006
55622 | 199.92 | 0.9 | 365 | 204.8469 | 0.070273 | 204 | 0.91715
13186 | 1445.86 | 1 | 365 | 1646.1024 | 0.6347 | 1646 | 0.73706
50822 | 3.12 | 1 | 365 | 3.5521 | 0.70016 | 4 | 0.25226
33258 | 7.54 | 1 | 365 | 8.5842 | 0.85873 | 9 | 0.44297
34735 | 80.64 | 1 | 365 | 91.8081 | 0.55811 | 92 | 0.36623
58024 | 6 | 1 | 365 | 6.831 | 0.57724 | 7 | 0.4082
58261 | 12.455 | 1 | 365 | 14.1799 | 0.71492 | 14 | 0.89486
58443 | 12 | 1 | 365 | 13.6619 | 0.15448 | 13 | 0.8164
58449 | 9.01 | 1 | 365 | 10.2578 | 0.90016 | 11 | 0.15798
58458 | 6.9 | 1 | 365 | 7.8556 | 0.66383 | 8 | 0.51943
58466 | 3.9 | 1 | 365 | 4.4401 | 0.37521 | 4 | 0.81533
58467 | 3.18 | 1 | 365 | 3.6204 | 0.90594 | 4 | 0.52635
58469 | 2.7 | 1 | 365 | 3.0739 | 0.25976 | 3 | 0.33369
58503 | 3 | 1 | 365 | 3.4155 | 0.28862 | 3 | 0.7041
58510 | 6.3 | 1 | 365 | 7.1725 | 0.6061 | 7 | 0.77861
58554 | 4.5 | 1 | 365 | 5.1232 | 0.43293 | 5 | 0.55615
58576 | 3 | 1 | 365 | 3.4155 | 0.28862 | 3 | 0.7041
58580 | 4.5 | 1 | 365 | 5.1232 | 0.43293 | 5 | 0.55615
48509 | 5.67 | 1 | 365 | 6.4553 | 0.44549 | 6 | 0.90075
58583 | 3 | 1 | 365 | 3.4155 | 0.28862 | 3 | 0.7041
58637 | 3.9 | 1 | 365 | 4.4401 | 0.37521 | 4 | 0.81533
55499 | 6.9 | 1 | 365 | 7.8556 | 0.66383 | 8 | 0.51943
58638 | 3.9 | 1 | 365 | 4.4401 | 0.37521 | 4 | 0.81533
58640 | 6.3 | 1 | 365 | 7.1725 | 0.6061 | 7 | 0.77861
55518 | 12.24 | 1 | 365 | 13.9352 | 0.97757 | 14 | 0.91273
55534 | 9.1 | 1 | 365 | 10.3603 | 0.20881 | 10 | 0.56911
58733 | 8.4 | 1 | 365 | 9.5633 | 0.80814 | 10 | 0.37148
55519 | 13.26 | 1 | 365 | 15.0964 | 0.4757 | 15 | 0.57213
58736 | 9.805 | 1 | 365 | 11.1629 | 0.62664 | 11 | 0.78957
55538 | 11.18 | 1 | 365 | 12.7284 | 0.34226 | 13 | 0.070616
55537 | 8.67 | 1 | 365 | 9.8707 | 0.73411 | 10 | 0.60485
55501 | 22.44 | 1 | 365 | 25.5478 | 0.95888 | 26 | 0.50667
55540 | 4.77 | 1 | 365 | 5.4306 | 0.35891 | 5 | 0.78952
55541 | 7.155 | 1 | 365 | 8.1459 | 0.53836 | 8 | 0.68428
58739 | 6.6 | 1 | 365 | 7.5141 | 0.63496 | 8 | 0.14902
55546 | 5.83 | 1 | 365 | 6.6374 | 0.99422 | 7 | 0.63164
58742 | 7.42 | 1 | 365 | 8.4476 | 0.44719 | 8 | 0.89481
58747 | 5.7 | 1 | 365 | 6.4894 | 0.54838 | 7 | 0.037792
55547 | 8.215 | 1 | 365 | 9.3527 | 0.17367 | 9 | 0.5264
55563 | 10.66 | 1 | 365 | 12.1363 | 0.5589 | 12 | 0.69524
58748 | 3 | 1 | 365 | 3.4155 | 0.28862 | 3 | 0.7041
55566 | 13 | 1 | 365 | 14.8004 | 0.58402 | 15 | 0.38444
58751 | 7.5 | 1 | 365 | 8.5387 | 0.72155 | 9 | 0.26025
55571 | 5.565 | 1 | 365 | 6.3357 | 0.08539 | 6 | 0.42111
58759 | 8.215 | 1 | 365 | 9.3527 | 0.17367 | 9 | 0.5264
58760 | 5.4 | 1 | 365 | 6.1479 | 0.51952 | 6 | 0.66738
58883 | 8.745 | 1 | 365 | 9.9561 | 0.99133 | 10 | 0.94745
58555 | 3.18 | 1 | 365 | 3.6204 | 0.90594 | 4 | 0.52635
58894 | 5.83 | 1 | 365 | 6.6374 | 0.99422 | 7 | 0.63164
55678 | 10.6 | 1 | 365 | 12.068 | 0.35312 | 12 | 0.42116
58947 | 5.3 | 1 | 365 | 6.034 | 0.17656 | 6 | 0.21058
59058 | 6 | 1 | 365 | 6.831 | 0.57724 | 7 | 0.4082
59100 | 3.9 | 1 | 365 | 4.4401 | 0.37521 | 4 | 0.81533
55778 | 4.24 | 1 | 365 | 4.8272 | 0.54125 | 5 | 0.36846
55681 | 9.01 | 1 | 365 | 10.2578 | 0.90016 | 11 | 0.15798
55780 | 8.84 | 1 | 365 | 10.0643 | 0.31713 | 10 | 0.38142
59236 | 12 | 1 | 365 | 13.6619 | 0.15448 | 13 | 0.8164
55789 | 10.14 | 1 | 365 | 11.5443 | 0.77554 | 12 | 0.31986
59239 | 14.1 | 1 | 365 | 16.0528 | 0.35651 | 16 | 0.40927
55785 | 5.46 | 1 | 365 | 6.2162 | 0.72529 | 6 | 0.94146
59238 | 5.355 | 1 | 365 | 6.0966 | 0.36519 | 6 | 0.46182
55535 | 3.9 | 1 | 365 | 4.4401 | 0.37521 | 4 | 0.81533
59430 | 9.405 | 1 | 365 | 10.7075 | 0.25482 | 10 | 0.96236
57644 | 6 | 1 | 365 | 6.831 | 0.57724 | 7 | 0.4082
57646 | 3.3 | 1 | 365 | 3.757 | 0.31748 | 4 | 0.074511
57650 | 7.155 | 1 | 365 | 8.1459 | 0.53836 | 8 | 0.68428
57652 | 3.71 | 1 | 365 | 4.2238 | 0.72359 | 4 | 0.9474
57659 | 6.095 | 1 | 365 | 6.9391 | 0.90305 | 7 | 0.84216
57777 | 7.42 | 1 | 365 | 8.4476 | 0.44719 | 8 | 0.89481
57780 | 8.4 | 1 | 365 | 9.5633 | 0.80814 | 10 | 0.37148
17842 | 648.85 | 1 | 365 | 738.7116 | 0.25703 | 738 | 0.9686
57790 | 4.5 | 1 | 365 | 5.1232 | 0.43293 | 5 | 0.55615
57804 | 3 | 1 | 365 | 3.4155 | 0.28862 | 3 | 0.7041
57984 | 9.3 | 1 | 365 | 10.588 | 0.89472 | 11 | 0.48271
55843 | 5.72 | 1 | 365 | 6.5122 | 0.61697 | 7 | 0.12915
55846 | 6 | 1 | 365 | 6.831 | 0.57724 | 7 | 0.4082
59335 | 19.5 | 1 | 365 | 22.2006 | 0.87603 | 23 | 0.076655
59336 | 5.1 | 1 | 365 | 5.8063 | 0.49065 | 6 | 0.29697
59350 | 6.625 | 1 | 365 | 7.5425 | 0.7207 | 8 | 0.26322
59349 | 3 | 1 | 365 | 3.4155 | 0.28862 | 3 | 0.7041
59367 | 4.5 | 1 | 365 | 5.1232 | 0.43293 | 5 | 0.55615
59366 | 5.4 | 1 | 365 | 6.1479 | 0.51952 | 6 | 0.66738
59369 | 9.275 | 1 | 365 | 10.5595 | 0.80898 | 11 | 0.36851
54077 | 5.3 | 1 | 365 | 6.034 | 0.17656 | 6 | 0.21058
47708 | 7.95 | 1 | 365 | 9.051 | 0.26484 | 9 | 0.31587
44336 | 9 | 1 | 365 | 10.2464 | 0.86586 | 11 | 0.1123
50714 | 5.565 | 1 | 365 | 6.3357 | 0.08539 | 6 | 0.42111
44540 | 8.745 | 1 | 365 | 9.9561 | 0.99133 | 10 | 0.94745
43814 | 8.4 | 1 | 365 | 9.5633 | 0.80814 | 10 | 0.37148
44206 | 8.4 | 1 | 365 | 9.5633 | 0.80814 | 10 | 0.37148
44191 | 4.5 | 1 | 365 | 5.1232 | 0.43293 | 5 | 0.55615
50045 | 6.6 | 1 | 365 | 7.5141 | 0.63496 | 8 | 0.14902
43797 | 8.7 | 1 | 365 | 9.9049 | 0.837 | 10 | 0.74189
50908 | 7.42 | 1 | 365 | 8.4476 | 0.44719 | 8 | 0.89481
49106 | 13.8 | 1 | 365 | 15.7112 | 0.32765 | 16 | 0.038864
47719 | 7.83 | 1 | 365 | 8.9144 | 0.8533 | 9 | 0.7677
43844 | 9 | 1 | 365 | 10.2464 | 0.86586 | 11 | 0.1123
55323 | 4.2 | 1 | 365 | 4.7817 | 0.40407 | 5 | 0.18574
49122 | 12.3 | 1 | 365 | 14.0035 | 0.18334 | 14 | 0.18681
46139 | 12.19 | 1 | 365 | 13.8782 | 0.80609 | 14 | 0.68433
45285 | 6.9 | 1 | 365 | 7.8556 | 0.66383 | 8 | 0.51943
43753 | 9.9 | 1 | 365 | 11.2711 | 0.95245 | 12 | 0.22353
50986 | 7.5 | 1 | 365 | 8.5387 | 0.72155 | 9 | 0.26025
50969 | 9.805 | 1 | 365 | 11.1629 | 0.62664 | 11 | 0.78957
50156 | 9.01 | 1 | 365 | 10.2578 | 0.90016 | 11 | 0.15798
51104 | 4.505 | 1 | 365 | 5.1289 | 0.45008 | 5 | 0.57899
37326 | 4.83 | 1 | 365 | 5.4989 | 0.56468 | 6 | 0.063602
39631 | 2.805 | 1 | 365 | 3.1935 | 0.61986 | 3 | 0.81333
59179 | 1.56 | 1 | 365 | 1.7761 | 0.35008 | 2 | 0.12613
60078 | 8.84 | 1 | 365 | 10.0643 | 0.31713 | 10 | 0.38142
45439 | 4 | 1 | 365 | 4.554 | 0.71816 | 5 | 0.27213
43779 | 5.232 | 1 | 365 | 5.9566 | 0.94335 | 6 | 0.89995
43080 | 9.81 | 1 | 365 | 11.1686 | 0.64379 | 11 | 0.81241
44709 | 5.25 | 1 | 365 | 5.9771 | 0.005085 | 5 | 0.98218
49424 | 7.28 | 1 | 365 | 8.2882 | 0.96705 | 9 | 0.25528
46025 | 9.81 | 1 | 365 | 11.1686 | 0.64379 | 11 | 0.81241
49798 | 11.25 | 1 | 365 | 12.8081 | 0.58232 | 13 | 0.39038
47537 | 8.502 | 1 | 365 | 9.6795 | 0.15795 | 9 | 0.83742
37313 | 6.867 | 1 | 365 | 7.818 | 0.55065 | 8 | 0.36869
49246 | 8.82 | 1 | 365 | 10.0415 | 0.24854 | 10 | 0.29006
49423 | 6.75 | 1 | 365 | 7.6848 | 0.1494 | 7 | 0.83423
49428 | 4.68 | 1 | 365 | 5.3282 | 0.050247 | 5 | 0.3784
57648 | 13.64 | 1 | 365 | 15.5291 | 0.77893 | 16 | 0.30798
47986 | 5.559 | 1 | 365 | 6.3289 | 0.064813 | 6 | 0.3937
50061 | 4.578 | 1 | 365 | 5.212 | 0.70043 | 5 | 0.91246
42524 | 2.943 | 1 | 365 | 3.3506 | 0.093136 | 3 | 0.44372
54320 | 6.9 | 1 | 365 | 7.8556 | 0.66383 | 8 | 0.51943
43988 | 5.67 | 1 | 365 | 6.4553 | 0.44549 | 6 | 0.90075
55943 | 13.5 | 1 | 365 | 15.3697 | 0.29879 | 15 | 0.66845
55944 | 10.56 | 1 | 365 | 12.0225 | 0.21594 | 12 | 0.23843
55947 | 11.61 | 1 | 365 | 13.2179 | 0.81696 | 14 | 0.03487
56039 | 6.55 | 1 | 365 | 7.4571 | 0.46349 | 7 | 0.92062
56043 | 6.5 | 1 | 365 | 7.4002 | 0.29201 | 7 | 0.69222
56050 | 9.9 | 1 | 365 | 11.2711 | 0.95245 | 12 | 0.22353
56138 | 11.4 | 1 | 365 | 12.9788 | 0.096756 | 13 | 0.075583
56141 | 9 | 1 | 365 | 10.2464 | 0.86586 | 11 | 0.1123
56045 | 11.84 | 1 | 365 | 13.4798 | 0.60575 | 14 | 0.085518
56221 | 6.84 | 1 | 365 | 7.7873 | 0.45805 | 8 | 0.24535
56235 | 6.5 | 1 | 365 | 7.4002 | 0.29201 | 7 | 0.69222
56241 | 5.72 | 1 | 365 | 6.5122 | 0.61697 | 7 | 0.12915
56244 | 4.42 | 1 | 365 | 5.0321 | 0.15857 | 5 | 0.19071
56246 | 8.84 | 1 | 365 | 10.0643 | 0.31713 | 10 | 0.38142
56279 | 9.81 | 1 | 365 | 11.1686 | 0.64379 | 11 | 0.81241
51115 | 9.99 | 1 | 365 | 11.3736 | 0.2611 | 11 | 0.63466
56038 | 8.97 | 1 | 365 | 10.2123 | 0.76297 | 10 | 0.97526
56299 | 6.6 | 1 | 365 | 7.5141 | 0.63496 | 8 | 0.14902
56309 | 5.2 | 1 | 365 | 5.9202 | 0.83361 | 6 | 0.75377
56369 | 11.4 | 1 | 365 | 12.9788 | 0.096756 | 13 | 0.075583
56370 | 9.81 | 1 | 365 | 11.1686 | 0.64379 | 11 | 0.81241
56397 | 6.54 | 1 | 365 | 7.4457 | 0.42919 | 7 | 0.87494
56585 | 12.6 | 1 | 365 | 14.345 | 0.2122 | 14 | 0.55722
56587 | 11.4 | 1 | 365 | 12.9788 | 0.096756 | 13 | 0.075583
56592 | 7 | 1 | 365 | 7.9695 | 0.00678 | 7 | 0.97624
56724 | 4.86 | 1 | 365 | 5.5331 | 0.66756 | 6 | 0.20064
56893 | 5.83 | 1 | 365 | 6.6374 | 0.99422 | 7 | 0.63164
56895 | 4.77 | 1 | 365 | 5.4306 | 0.35891 | 5 | 0.78952
56897 | 6.89 | 1 | 365 | 7.8442 | 0.62953 | 8 | 0.47375
56899 | 8.48 | 1 | 365 | 9.6544 | 0.082499 | 9 | 0.73692
57288 | 2.565 | 1 | 365 | 2.9202 | 0.79677 | 3 | 0.71701
57269 | 7.54 | 1 | 365 | 8.5842 | 0.85873 | 9 | 0.44297
57404 | 8.215 | 1 | 365 | 9.3527 | 0.17367 | 9 | 0.5264
57519 | 8.32 | 1 | 365 | 9.4723 | 0.53377 | 10 | 0.0060396
57491 | 3.6 | 1 | 365 | 4.0986 | 0.34634 | 4 | 0.44492
57639 | 5.83 | 1 | 365 | 6.6374 | 0.99422 | 7 | 0.63164
57642 | 5.3 | 1 | 365 | 6.034 | 0.17656 | 6 | 0.21058
57794 | 6.6 | 1 | 365 | 7.5141 | 0.63496 | 8 | 0.14902
58042 | 8.96 | 1 | 365 | 10.2009 | 0.72868 | 10 | 0.92958
58046 | 6.21 | 1 | 365 | 7.07 | 0.29744 | 7 | 0.36749
58052 | 4.24 | 1 | 365 | 4.8272 | 0.54125 | 5 | 0.36846
58034 | 8 | 1 | 365 | 9.1079 | 0.43632 | 9 | 0.54427
58345 | 7.59 | 1 | 365 | 8.6412 | 0.030209 | 8 | 0.67138
58417 | 5.2 | 1 | 365 | 5.9202 | 0.83361 | 6 | 0.75377
58462 | 7.5 | 1 | 365 | 8.5387 | 0.72155 | 9 | 0.26025
58463 | 6.93 | 1 | 365 | 7.8898 | 0.76671 | 8 | 0.65647
58671 | 7.68 | 1 | 365 | 8.7436 | 0.33887 | 9 | 0.082498
59474 | 8.8 | 1 | 365 | 10.0187 | 0.17995 | 10 | 0.1987
59475 | 6.325 | 1 | 365 | 7.201 | 0.69184 | 7 | 0.89281
37698 | 9.45 | 1 | 365 | 10.7588 | 0.40915 | 11 | 0.16792
50891 | 7.155 | 1 | 365 | 8.1459 | 0.53836 | 8 | 0.68428
45258 | 8.7 | 1 | 365 | 9.9049 | 0.837 | 10 | 0.74189
50868 | 5.72 | 1 | 365 | 6.5122 | 0.61697 | 7 | 0.12915
50566 | 9 | 1 | 365 | 10.2464 | 0.86586 | 11 | 0.1123
47709 | 6.213 | 1 | 365 | 7.0735 | 0.30773 | 7 | 0.38119
36161 | 8.829 | 1 | 365 | 10.0518 | 0.27941 | 10 | 0.33117
51333 | 6.93 | 1 | 365 | 7.8898 | 0.76671 | 8 | 0.65647
37509 | 8.375 | 1 | 365 | 9.5349 | 0.7224 | 10 | 0.25728
48883 | 6 | 1 | 365 | 6.831 | 0.57724 | 7 | 0.4082
47713 | 9.156 | 1 | 365 | 10.424 | 0.40087 | 10 | 0.82492
43652 | 6.4 | 1 | 365 | 7.2864 | 0.94906 | 8 | 0.23542
59598 | 30.525 | 0.9 | 365 | 31.2773 | 0.21804 | 31 | 0.4953
42462 | 6.25 | 1 | 365 | 7.1156 | 0.43462 | 7 | 0.55021
49767 | 24.96 | 1 | 365 | 28.4168 | 0.60132 | 29 | 0.018119
49296 | 9.4 | 1 | 365 | 10.7018 | 0.23768 | 10 | 0.93952
56152 | 7.8 | 1 | 365 | 8.8803 | 0.75041 | 9 | 0.63066
56359 | 11.7 | 1 | 365 | 13.3204 | 0.12562 | 13 | 0.44599
57741 | 9.9 | 1 | 365 | 11.2711 | 0.95245 | 12 | 0.22353
59473 | 14.79 | 1 | 365 | 16.8383 | 0.7229 | 17 | 0.56122
38445 | 8.502 | 1 | 365 | 9.6795 | 0.15795 | 9 | 0.83742
51326 | 11.97 | 1 | 365 | 13.6278 | 0.051594 | 13 | 0.67936
51346 | 10.08 | 1 | 365 | 11.476 | 0.56976 | 12 | 0.045779
51347 | 11.97 | 1 | 365 | 13.6278 | 0.051594 | 13 | 0.67936
51348 | 11.34 | 1 | 365 | 12.9105 | 0.89098 | 13 | 0.8015
51349 | 9.45 | 1 | 365 | 10.7588 | 0.40915 | 11 | 0.16792
51378 | 10.08 | 1 | 365 | 11.476 | 0.56976 | 12 | 0.045779
37465 | 5.886 | 1 | 365 | 6.7012 | 0.18627 | 6 | 0.88745
37505 | 6.4 | 1 | 365 | 7.2864 | 0.94906 | 8 | 0.23542
50751 | 2.616 | 1 | 365 | 2.9783 | 0.97168 | 3 | 0.94998
44431 | 24.885 | 1 | 365 | 28.3314 | 0.3441 | 28 | 0.67552
48045 | 5 | 1 | 365 | 5.6925 | 0.1477 | 5 | 0.84017
50177 | 6.9 | 1 | 365 | 7.8556 | 0.66383 | 8 | 0.51943
45509 | 9.8 | 1 | 365 | 11.1572 | 0.60949 | 11 | 0.76673
47834 | 24.3 | 1 | 365 | 27.6654 | 0.33782 | 28 | 0.0032165
50833 | 13.86 | 1 | 365 | 15.7795 | 0.53342 | 16 | 0.31295
47403 | 15.12 | 1 | 365 | 17.214 | 0.85464 | 18 | 0.068668
51020 | 7.5 | 1 | 365 | 8.5387 | 0.72155 | 9 | 0.26025
49496 | 12 | 1 | 365 | 13.6619 | 0.15448 | 13 | 0.8164
50548 | 7.28 | 1 | 365 | 8.2882 | 0.96705 | 9 | 0.25528
50545 | 13.2 | 1 | 365 | 15.0281 | 0.26993 | 15 | 0.29804
50933 | 4.725 | 1 | 365 | 5.3794 | 0.20458 | 5 | 0.58396
45807 | 7.56 | 1 | 365 | 8.607 | 0.92732 | 9 | 0.53433
49141 | 8.5 | 1 | 365 | 9.6772 | 0.15109 | 9 | 0.82829
49112 | 12.285 | 1 | 365 | 13.9864 | 0.1319 | 14 | 0.11829
44854 | 5.3 | 1 | 365 | 6.034 | 0.17656 | 6 | 0.21058
46921 | 13.52 | 1 | 365 | 15.3924 | 0.36738 | 15 | 0.75981
47075 | 6.24 | 1 | 365 | 7.1042 | 0.40033 | 7 | 0.50453
46686 | 8.32 | 1 | 365 | 9.4723 | 0.53377 | 10 | 0.0060396
46785 | 21.2 | 1 | 365 | 24.1361 | 0.70625 | 24 | 0.84231
46743 | 3.71 | 1 | 365 | 4.2238 | 0.72359 | 4 | 0.9474
46682 | 10.6 | 1 | 365 | 12.068 | 0.35312 | 12 | 0.42116
46970 | 7.95 | 1 | 365 | 9.051 | 0.26484 | 9 | 0.31587
57778 | 9.54 | 1 | 365 | 10.8612 | 0.71781 | 11 | 0.57904
57469 | 10.07 | 1 | 365 | 11.4646 | 0.53547 | 12 | 9.835e-05
57786 | 7.42 | 1 | 365 | 8.4476 | 0.44719 | 8 | 0.89481
57801 | 4.5 | 1 | 365 | 5.1232 | 0.43293 | 5 | 0.55615
57890 | 10.8 | 1 | 365 | 12.2957 | 0.039032 | 12 | 0.33476
57969 | 9.9 | 1 | 365 | 11.2711 | 0.95245 | 12 | 0.22353
58006 | 13.5 | 1 | 365 | 15.3697 | 0.29879 | 15 | 0.66845
57792 | 3 | 1 | 365 | 3.4155 | 0.28862 | 3 | 0.7041
39907 | 9.755 | 1 | 365 | 11.106 | 0.45516 | 11 | 0.56117
44377 | 6.76 | 1 | 365 | 7.6962 | 0.18369 | 7 | 0.87991
43226 | 3.975 | 1 | 365 | 4.5255 | 0.63242 | 5 | 0.15793
44969 | 7.395 | 1 | 365 | 8.4192 | 0.36145 | 8 | 0.78061
44617 | 8.25 | 1 | 365 | 9.3926 | 0.29371 | 9 | 0.68628
45116 | 5.035 | 1 | 365 | 5.7323 | 0.26773 | 6 | 4.9175e-05
47565 | 3.18 | 1 | 365 | 3.6204 | 0.90594 | 4 | 0.52635
55792 | 5.72 | 1 | 365 | 6.5122 | 0.61697 | 7 | 0.12915
55793 | 4.68 | 1 | 365 | 5.3282 | 0.050247 | 5 | 0.3784
55795 | 9.36 | 1 | 365 | 10.6563 | 0.10049 | 10 | 0.75679
55826 | 8.32 | 1 | 365 | 9.4723 | 0.53377 | 10 | 0.0060396
55827 | 8.64 | 1 | 365 | 9.8366 | 0.63123 | 10 | 0.46781
55830 | 4.42 | 1 | 365 | 5.0321 | 0.15857 | 5 | 0.19071
55831 | 8.58 | 1 | 365 | 9.7683 | 0.42545 | 10 | 0.19373
55835 | 11.7 | 1 | 365 | 13.3204 | 0.12562 | 13 | 0.44599
55836 | 5.72 | 1 | 365 | 6.5122 | 0.61697 | 7 | 0.12915
55842 | 6.75 | 1 | 365 | 7.6848 | 0.1494 | 7 | 0.83423
55882 | 8.32 | 1 | 365 | 9.4723 | 0.53377 | 10 | 0.0060396
55883 | 10.4 | 1 | 365 | 11.8403 | 0.66722 | 12 | 0.50755
55884 | 4.68 | 1 | 365 | 5.3282 | 0.050247 | 5 | 0.3784
55888 | 13 | 1 | 365 | 14.8004 | 0.58402 | 15 | 0.38444
55961 | 8.1 | 1 | 365 | 9.2218 | 0.77927 | 10 | 0.0010722
55963 | 9.36 | 1 | 365 | 10.6563 | 0.10049 | 10 | 0.75679
55964 | 9.36 | 1 | 365 | 10.6563 | 0.10049 | 10 | 0.75679
55965 | 4.68 | 1 | 365 | 5.3282 | 0.050247 | 5 | 0.3784
55973 | 2.34 | 1 | 365 | 2.6641 | 0.025124 | 2 | 0.6892
55976 | 8.06 | 1 | 365 | 9.1763 | 0.64209 | 9 | 0.81835
55977 | 9.36 | 1 | 365 | 10.6563 | 0.10049 | 10 | 0.75679
55978 | 8.06 | 1 | 365 | 9.1763 | 0.64209 | 9 | 0.81835
55988 | 10.14 | 1 | 365 | 11.5443 | 0.77554 | 12 | 0.31986
56192 | 7.28 | 1 | 365 | 8.2882 | 0.96705 | 9 | 0.25528
56200 | 6.24 | 1 | 365 | 7.1042 | 0.40033 | 7 | 0.50453
56209 | 8.32 | 1 | 365 | 9.4723 | 0.53377 | 10 | 0.0060396
56213 | 6.24 | 1 | 365 | 7.1042 | 0.40033 | 7 | 0.50453
56214 | 7.28 | 1 | 365 | 8.2882 | 0.96705 | 9 | 0.25528
56217 | 8.84 | 1 | 365 | 10.0643 | 0.31713 | 10 | 0.38142
56223 | 5.72 | 1 | 365 | 6.5122 | 0.61697 | 7 | 0.12915
56231 | 3.38 | 1 | 365 | 3.8481 | 0.59185 | 4 | 0.43995
56233 | 12.42 | 1 | 365 | 14.1401 | 0.59489 | 14 | 0.73498
56247 | 5.98 | 1 | 365 | 6.8082 | 0.50865 | 7 | 0.31684
56248 | 12.74 | 1 | 365 | 14.5044 | 0.69234 | 15 | 0.19675
56249 | 9.62 | 1 | 365 | 10.9523 | 0.99217 | 11 | 0.94448
56250 | 3.64 | 1 | 365 | 4.1441 | 0.48353 | 4 | 0.62764
56251 | 3.12 | 1 | 365 | 3.5521 | 0.70016 | 4 | 0.25226
56252 | 2.08 | 1 | 365 | 2.3681 | 0.13344 | 2 | 0.50151
56651 | 6.76 | 1 | 365 | 7.6962 | 0.18369 | 7 | 0.87991
56654 | 10.66 | 1 | 365 | 12.1363 | 0.5589 | 12 | 0.69524
56656 | 4.32 | 1 | 365 | 4.9183 | 0.81561 | 5 | 0.73391
56660 | 9.36 | 1 | 365 | 10.6563 | 0.10049 | 10 | 0.75679
56684 | 2.86 | 1 | 365 | 3.2561 | 0.80848 | 4 | 0.064576
56692 | 4.68 | 1 | 365 | 5.3282 | 0.050247 | 5 | 0.3784
56696 | 4.42 | 1 | 365 | 5.0321 | 0.15857 | 5 | 0.19071
56698 | 4.16 | 1 | 365 | 4.7361 | 0.26689 | 5 | 0.0030198
56700 | 12.48 | 1 | 365 | 14.2084 | 0.80066 | 15 | 0.0090593
57303 | 3.99 | 1 | 365 | 4.5426 | 0.68386 | 5 | 0.22645
57312 | 4.42 | 1 | 365 | 5.0321 | 0.15857 | 5 | 0.19071
47910 | 10.45 | 1 | 365 | 11.8973 | 0.83869 | 12 | 0.73595
57325 | 4.68 | 1 | 365 | 5.3282 | 0.050247 | 5 | 0.3784
57326 | 9.1 | 1 | 365 | 10.3603 | 0.20881 | 10 | 0.56911
47302 | 6.76 | 1 | 365 | 7.6962 | 0.18369 | 7 | 0.87991
57329 | 4.42 | 1 | 365 | 5.0321 | 0.15857 | 5 | 0.19071
57331 | 5.2 | 1 | 365 | 5.9202 | 0.83361 | 6 | 0.75377
57332 | 7.02 | 1 | 365 | 7.9922 | 0.075371 | 8 | 0.067596
48567 | 7.95 | 1 | 365 | 9.051 | 0.26484 | 9 | 0.31587
57333 | 8.58 | 1 | 365 | 9.7683 | 0.42545 | 10 | 0.19373
57336 | 5.98 | 1 | 365 | 6.8082 | 0.50865 | 7 | 0.31684
57362 | 5.04 | 1 | 365 | 5.738 | 0.28488 | 6 | 0.022889
57439 | 5.2 | 1 | 365 | 5.9202 | 0.83361 | 6 | 0.75377
57440 | 9.88 | 1 | 365 | 11.2483 | 0.88386 | 12 | 0.13217
57442 | 7.8 | 1 | 365 | 8.8803 | 0.75041 | 9 | 0.63066
57443 | 13 | 1 | 365 | 14.8004 | 0.58402 | 15 | 0.38444
57444 | 5.2 | 1 | 365 | 5.9202 | 0.83361 | 6 | 0.75377
57445 | 7.02 | 1 | 365 | 7.9922 | 0.075371 | 8 | 0.067596
57446 | 8.91 | 1 | 365 | 10.144 | 0.5572 | 10 | 0.70118
57447 | 11.96 | 1 | 365 | 13.6164 | 0.017298 | 13 | 0.63368
57448 | 6.24 | 1 | 365 | 7.1042 | 0.40033 | 7 | 0.50453
57450 | 7.02 | 1 | 365 | 7.9922 | 0.075371 | 8 | 0.067596
57451 | 5.46 | 1 | 365 | 6.2162 | 0.72529 | 6 | 0.94146
57453 | 4.16 | 1 | 365 | 4.7361 | 0.26689 | 5 | 0.0030198
57454 | 7.54 | 1 | 365 | 8.5842 | 0.85873 | 9 | 0.44297
57455 | 9.88 | 1 | 365 | 11.2483 | 0.88386 | 12 | 0.13217
57456 | 5.46 | 1 | 365 | 6.2162 | 0.72529 | 6 | 0.94146
57457 | 6.76 | 1 | 365 | 7.6962 | 0.18369 | 7 | 0.87991
57459 | 4.42 | 1 | 365 | 5.0321 | 0.15857 | 5 | 0.19071
58289 | 7.28 | 1 | 365 | 8.2882 | 0.96705 | 9 | 0.25528
58294 | 4.16 | 1 | 365 | 4.7361 | 0.26689 | 5 | 0.0030198
58298 | 3.64 | 1 | 365 | 4.1441 | 0.48353 | 4 | 0.62764
58301 | 9.88 | 1 | 365 | 11.2483 | 0.88386 | 12 | 0.13217
58302 | 7.54 | 1 | 365 | 8.5842 | 0.85873 | 9 | 0.44297
48379 | 9.805 | 1 | 365 | 11.1629 | 0.62664 | 11 | 0.78957
58303 | 4.16 | 1 | 365 | 4.7361 | 0.26689 | 5 | 0.0030198
58314 | 7.54 | 1 | 365 | 8.5842 | 0.85873 | 9 | 0.44297
58315 | 11.18 | 1 | 365 | 12.7284 | 0.34226 | 13 | 0.070616
58316 | 10.14 | 1 | 365 | 11.5443 | 0.77554 | 12 | 0.31986
58317 | 5.46 | 1 | 365 | 6.2162 | 0.72529 | 6 | 0.94146
58319 | 10.92 | 1 | 365 | 12.4324 | 0.45058 | 12 | 0.88293
58320 | 5.72 | 1 | 365 | 6.5122 | 0.61697 | 7 | 0.12915
58321 | 7.02 | 1 | 365 | 7.9922 | 0.075371 | 8 | 0.067596
58332 | 9.1 | 1 | 365 | 10.3603 | 0.20881 | 10 | 0.56911
58333 | 3.64 | 1 | 365 | 4.1441 | 0.48353 | 4 | 0.62764
58337 | 4.68 | 1 | 365 | 5.3282 | 0.050247 | 5 | 0.3784
58382 | 5.83 | 1 | 365 | 6.6374 | 0.99422 | 7 | 0.63164
58383 | 11.96 | 1 | 365 | 13.6164 | 0.017298 | 13 | 0.63368
47944 | 11.275 | 1 | 365 | 12.8365 | 0.66806 | 13 | 0.50458
58384 | 11.18 | 1 | 365 | 12.7284 | 0.34226 | 13 | 0.070616
58385 | 7.28 | 1 | 365 | 8.2882 | 0.96705 | 9 | 0.25528
58386 | 3.38 | 1 | 365 | 3.8481 | 0.59185 | 4 | 0.43995
48089 | 7.425 | 1 | 365 | 8.4533 | 0.46433 | 8 | 0.91765
48157 | 7.155 | 1 | 365 | 8.1459 | 0.53836 | 8 | 0.68428
58389 | 4.68 | 1 | 365 | 5.3282 | 0.050247 | 5 | 0.3784
58390 | 6.76 | 1 | 365 | 7.6962 | 0.18369 | 7 | 0.87991
58391 | 7.02 | 1 | 365 | 7.9922 | 0.075371 | 8 | 0.067596
58392 | 4.16 | 1 | 365 | 4.7361 | 0.26689 | 5 | 0.0030198
58394 | 10.92 | 1 | 365 | 12.4324 | 0.45058 | 12 | 0.88293
58395 | 4.16 | 1 | 365 | 4.7361 | 0.26689 | 5 | 0.0030198
58396 | 3.64 | 1 | 365 | 4.1441 | 0.48353 | 4 | 0.62764
58398 | 5.98 | 1 | 365 | 6.8082 | 0.50865 | 7 | 0.31684
56421 | 9.25 | 1 | 365 | 10.5311 | 0.72325 | 11 | 0.25431
56422 | 5.865 | 1 | 365 | 6.6773 | 0.11425 | 6 | 0.79152
58400 | 6.27 | 1 | 365 | 7.1384 | 0.50322 | 7 | 0.64157
58401 | 7.8 | 1 | 365 | 8.8803 | 0.75041 | 9 | 0.63066
58402 | 4.32 | 1 | 365 | 4.9183 | 0.81561 | 5 | 0.73391
43434 | 5.1 | 1 | 365 | 5.8063 | 0.49065 | 6 | 0.29697
58404 | 10.14 | 1 | 365 | 11.5443 | 0.77554 | 12 | 0.31986
58953 | 3.64 | 1 | 365 | 4.1441 | 0.48353 | 4 | 0.62764
50910 | 6 | 1 | 365 | 6.831 | 0.57724 | 7 | 0.4082
58955 | 6.24 | 1 | 365 | 7.1042 | 0.40033 | 7 | 0.50453
50614 | 5.4 | 1 | 365 | 6.1479 | 0.51952 | 6 | 0.66738
57024 | 7.8 | 1 | 365 | 8.8803 | 0.75041 | 9 | 0.63066
58957 | 6.5 | 1 | 365 | 7.4002 | 0.29201 | 7 | 0.69222
42999 | 7.95 | 1 | 365 | 9.051 | 0.26484 | 9 | 0.31587
57025 | 3.3 | 1 | 365 | 3.757 | 0.31748 | 4 | 0.074511
58960 | 7.54 | 1 | 365 | 8.5842 | 0.85873 | 9 | 0.44297
42988 | 9.805 | 1 | 365 | 11.1629 | 0.62664 | 11 | 0.78957
43017 | 6.325 | 1 | 365 | 7.201 | 0.69184 | 7 | 0.89281
43150 | 4.24 | 1 | 365 | 4.8272 | 0.54125 | 5 | 0.36846
57653 | 3 | 1 | 365 | 3.4155 | 0.28862 | 3 | 0.7041
43139 | 9.275 | 1 | 365 | 10.5595 | 0.80898 | 11 | 0.36851
43218 | 9.9 | 1 | 365 | 11.2711 | 0.95245 | 12 | 0.22353
43197 | 11 | 1 | 365 | 12.5234 | 0.72494 | 13 | 0.24837
43211 | 6.325 | 1 | 365 | 7.201 | 0.69184 | 7 | 0.89281
43231 | 7.425 | 1 | 365 | 8.4533 | 0.46433 | 8 | 0.91765
58961 | 6.24 | 1 | 365 | 7.1042 | 0.40033 | 7 | 0.50453
57668 | 10.8 | 1 | 365 | 12.2957 | 0.039032 | 12 | 0.33476
55517 | 2.915 | 1 | 365 | 3.3187 | 0.99711 | 4 | 0.31582
44280 | 17.94 | 1 | 365 | 20.4246 | 0.52595 | 20 | 0.95052
58964 | 5.46 | 1 | 365 | 6.2162 | 0.72529 | 6 | 0.94146
57718 | 5.1 | 1 | 365 | 5.8063 | 0.49065 | 6 | 0.29697
56323 | 8.06 | 1 | 365 | 9.1763 | 0.64209 | 9 | 0.81835
58965 | 9.62 | 1 | 365 | 10.9523 | 0.99217 | 11 | 0.94448
56324 | 11.275 | 1 | 365 | 12.8365 | 0.66806 | 13 | 0.50458
58966 | 5.98 | 1 | 365 | 6.8082 | 0.50865 | 7 | 0.31684
56325 | 3.975 | 1 | 365 | 4.5255 | 0.63242 | 5 | 0.15793
58967 | 7.54 | 1 | 365 | 8.5842 | 0.85873 | 9 | 0.44297
56326 | 10.6 | 1 | 365 | 12.068 | 0.35312 | 12 | 0.42116
58971 | 7.28 | 1 | 365 | 8.2882 | 0.96705 | 9 | 0.25528
56334 | 5.3 | 1 | 365 | 6.034 | 0.17656 | 6 | 0.21058
56335 | 10.6 | 1 | 365 | 12.068 | 0.35312 | 12 | 0.42116
58972 | 4.16 | 1 | 365 | 4.7361 | 0.26689 | 5 | 0.0030198
56386 | 6.24 | 1 | 365 | 7.1042 | 0.40033 | 7 | 0.50453
56388 | 12.48 | 1 | 365 | 14.2084 | 0.80066 | 15 | 0.0090593
58973 | 9.36 | 1 | 365 | 10.6563 | 0.10049 | 10 | 0.75679
56393 | 7.95 | 1 | 365 | 9.051 | 0.26484 | 9 | 0.31587
58974 | 3.64 | 1 | 365 | 4.1441 | 0.48353 | 4 | 0.62764
56394 | 2.65 | 1 | 365 | 3.017 | 0.088281 | 3 | 0.10529
58977 | 2.6 | 1 | 365 | 2.9601 | 0.9168 | 3 | 0.87689
56395 | 9.275 | 1 | 365 | 10.5595 | 0.80898 | 11 | 0.36851
56571 | 6.625 | 1 | 365 | 7.5425 | 0.7207 | 8 | 0.26322
58978 | 7.54 | 1 | 365 | 8.5842 | 0.85873 | 9 | 0.44297
56573 | 2.65 | 1 | 365 | 3.017 | 0.088281 | 3 | 0.10529
58979 | 9.1 | 1 | 365 | 10.3603 | 0.20881 | 10 | 0.56911
56575 | 5.83 | 1 | 365 | 6.6374 | 0.99422 | 7 | 0.63164
56577 | 8.215 | 1 | 365 | 9.3527 | 0.17367 | 9 | 0.5264
58992 | 11.44 | 1 | 365 | 13.0244 | 0.23394 | 13 | 0.2583
56578 | 6.89 | 1 | 365 | 7.8442 | 0.62953 | 8 | 0.47375
58994 | 6.21 | 1 | 365 | 7.07 | 0.29744 | 7 | 0.36749
56582 | 5.3 | 1 | 365 | 6.034 | 0.17656 | 6 | 0.21058
58995 | 10.14 | 1 | 365 | 11.5443 | 0.77554 | 12 | 0.31986
56583 | 6.36 | 1 | 365 | 7.2408 | 0.81187 | 8 | 0.052694
56584 | 7.42 | 1 | 365 | 8.4476 | 0.44719 | 8 | 0.89481
58997 | 10.92 | 1 | 365 | 12.4324 | 0.45058 | 12 | 0.88293
56662 | 6.76 | 1 | 365 | 7.6962 | 0.18369 | 7 | 0.87991
58998 | 12.22 | 1 | 365 | 13.9124 | 0.90898 | 14 | 0.82137
56666 | 11.44 | 1 | 365 | 13.0244 | 0.23394 | 13 | 0.2583
58999 | 4.68 | 1 | 365 | 5.3282 | 0.050247 | 5 | 0.3784
56668 | 4.505 | 1 | 365 | 5.1289 | 0.45008 | 5 | 0.57899
59000 | 3.64 | 1 | 365 | 4.1441 | 0.48353 | 4 | 0.62764
56671 | 3.18 | 1 | 365 | 3.6204 | 0.90594 | 4 | 0.52635
56673 | 4.77 | 1 | 365 | 5.4306 | 0.35891 | 5 | 0.78952
59001 | 9.975 | 1 | 365 | 11.3565 | 0.20966 | 11 | 0.56614
59004 | 5.98 | 1 | 365 | 6.8082 | 0.50865 | 7 | 0.31684
59005 | 6.76 | 1 | 365 | 7.6962 | 0.18369 | 7 | 0.87991
59006 | 11.44 | 1 | 365 | 13.0244 | 0.23394 | 13 | 0.2583
59008 | 3.12 | 1 | 365 | 3.5521 | 0.70016 | 4 | 0.25226
59009 | 4.94 | 1 | 365 | 5.6242 | 0.94193 | 6 | 0.56609
59010 | 4.68 | 1 | 365 | 5.3282 | 0.050247 | 5 | 0.3784
59011 | 11.7 | 1 | 365 | 13.3204 | 0.12562 | 13 | 0.44599
59013 | 8.06 | 1 | 365 | 9.1763 | 0.64209 | 9 | 0.81835
59014 | 7.29 | 1 | 365 | 8.2996 | 0.0013466 | 8 | 0.30096
38031 | 5.72 | 1 | 365 | 6.5122 | 0.61697 | 7 | 0.12915
59016 | 10.4 | 1 | 365 | 11.8403 | 0.66722 | 12 | 0.50755
59017 | 9.99 | 1 | 365 | 11.3736 | 0.2611 | 11 | 0.63466
59018 | 6.24 | 1 | 365 | 7.1042 | 0.40033 | 7 | 0.50453
59020 | 12.48 | 1 | 365 | 14.2084 | 0.80066 | 15 | 0.0090593
59012 | 13.26 | 1 | 365 | 15.0964 | 0.4757 | 15 | 0.57213
59023 | 13.26 | 1 | 365 | 15.0964 | 0.4757 | 15 | 0.57213
59024 | 13.26 | 1 | 365 | 15.0964 | 0.4757 | 15 | 0.57213
59025 | 10.14 | 1 | 365 | 11.5443 | 0.77554 | 12 | 0.31986
58968 | 6.5 | 1 | 365 | 7.4002 | 0.29201 | 7 | 0.69222
59026 | 10.26 | 1 | 365 | 11.6809 | 0.18708 | 11 | 0.86802
59015 | 7.54 | 1 | 365 | 8.5842 | 0.85873 | 9 | 0.44297
59027 | 6.75 | 1 | 365 | 7.6848 | 0.1494 | 7 | 0.83423
59030 | 6.5 | 1 | 365 | 7.4002 | 0.29201 | 7 | 0.69222
59032 | 9.72 | 1 | 365 | 11.0662 | 0.33513 | 11 | 0.40129
59040 | 3.12 | 1 | 365 | 3.5521 | 0.70016 | 4 | 0.25226
59041 | 3.78 | 1 | 365 | 4.3035 | 0.96366 | 5 | 0.26717
55572 | 3.9 | 1 | 365 | 4.4401 | 0.37521 | 4 | 0.81533
55791 | 4.35 | 1 | 365 | 4.9524 | 0.9185 | 5 | 0.87095
55797 | 4.68 | 1 | 365 | 5.3282 | 0.050247 | 5 | 0.3784
55834 | 13.34 | 1 | 365 | 15.1875 | 0.75006 | 15 | 0.93757
55975 | 6.36 | 1 | 365 | 7.2408 | 0.81187 | 8 | 0.052694
56649 | 9.36 | 1 | 365 | 10.6563 | 0.10049 | 10 | 0.75679
56658 | 4.68 | 1 | 365 | 5.3282 | 0.050247 | 5 | 0.3784
56689 | 5.46 | 1 | 365 | 6.2162 | 0.72529 | 6 | 0.94146
55897 | 3.445 | 1 | 365 | 3.9221 | 0.81477 | 4 | 0.73688
27093 | 983.84 | 0.9 | 365 | 1008.086 | 0.70677 | 1008 | 0.79276
55527 | 2.835 | 1 | 365 | 3.2276 | 0.72275 | 3 | 0.95038
55423 | 6.24 | 1 | 365 | 7.1042 | 0.40033 | 7 | 0.50453
55898 | 8.32 | 1 | 365 | 9.4723 | 0.53377 | 10 | 0.0060396
48305 | 3.6 | 1 | 365 | 4.0986 | 0.34634 | 4 | 0.44492
55899 | 9.805 | 1 | 365 | 11.1629 | 0.62664 | 11 | 0.78957
56790 | 3.6 | 1 | 365 | 4.0986 | 0.34634 | 4 | 0.44492
55901 | 5.83 | 1 | 365 | 6.6374 | 0.99422 | 7 | 0.63164
55902 | 5.035 | 1 | 365 | 5.7323 | 0.26773 | 6 | 4.9175e-05
58709 | 6.84 | 1 | 365 | 7.7873 | 0.45805 | 8 | 0.24535
55904 | 7.54 | 1 | 365 | 8.5842 | 0.85873 | 9 | 0.44297
58711 | 7.2 | 1 | 365 | 8.1972 | 0.69269 | 8 | 0.88984
55905 | 10.6 | 1 | 365 | 12.068 | 0.35312 | 12 | 0.42116
58809 | 7.2 | 1 | 365 | 8.1972 | 0.69269 | 8 | 0.88984
49725 | 3.84 | 1 | 365 | 4.3718 | 0.16943 | 4 | 0.54125
58730 | 6.24 | 1 | 365 | 7.1042 | 0.40033 | 7 | 0.50453
55986 | 8.48 | 1 | 365 | 9.6544 | 0.082499 | 9 | 0.73692
58604 | 10.865 | 1 | 365 | 12.3697 | 0.26195 | 12 | 0.63169
56042 | 9.54 | 1 | 365 | 10.8612 | 0.71781 | 11 | 0.57904
46032 | 6.867 | 1 | 365 | 7.818 | 0.55065 | 8 | 0.36869
56078 | 10.6 | 1 | 365 | 12.068 | 0.35312 | 12 | 0.42116
45764 | 34.32 | 0.9 | 365 | 35.1658 | 0.93163 | 36 | 0.097422
56079 | 6.76 | 1 | 365 | 7.6962 | 0.18369 | 7 | 0.87991
56080 | 7.54 | 1 | 365 | 8.5842 | 0.85873 | 9 | 0.44297
44573 | 11.44 | 1 | 365 | 13.0244 | 0.23394 | 13 | 0.2583
56084 | 9.1 | 1 | 365 | 10.3603 | 0.20881 | 10 | 0.56911
58677 | 40.32 | 0.9 | 365 | 41.3137 | 0.45115 | 41 | 0.7648
56086 | 8.58 | 1 | 365 | 9.7683 | 0.42545 | 10 | 0.19373
58798 | 4.42 | 1 | 365 | 5.0321 | 0.15857 | 5 | 0.19071
56088 | 12.74 | 1 | 365 | 14.5044 | 0.69234 | 15 | 0.19675
50650 | 10.4 | 1 | 365 | 11.8403 | 0.66722 | 12 | 0.50755
56089 | 8.06 | 1 | 365 | 9.1763 | 0.64209 | 9 | 0.81835
59131 | 2.34 | 1 | 365 | 2.6641 | 0.025124 | 2 | 0.6892
56099 | 13.26 | 1 | 365 | 15.0964 | 0.4757 | 15 | 0.57213
51071 | 10.07 | 1 | 365 | 11.4646 | 0.53547 | 12 | 9.835e-05
56100 | 9.36 | 1 | 365 | 10.6563 | 0.10049 | 10 | 0.75679
56103 | 9.1 | 1 | 365 | 10.3603 | 0.20881 | 10 | 0.56911
51175 | 10.6 | 1 | 365 | 12.068 | 0.35312 | 12 | 0.42116
56104 | 10.14 | 1 | 365 | 11.5443 | 0.77554 | 12 | 0.31986
51439 | 10.6 | 1 | 365 | 12.068 | 0.35312 | 12 | 0.42116
56107 | 6.76 | 1 | 365 | 7.6962 | 0.18369 | 7 | 0.87991
43238 | 9.01 | 1 | 365 | 10.2578 | 0.90016 | 11 | 0.15798
56108 | 6.76 | 1 | 365 | 7.6962 | 0.18369 | 7 | 0.87991
57640 | 11.25 | 1 | 365 | 12.8081 | 0.58232 | 13 | 0.39038
56110 | 5.98 | 1 | 365 | 6.8082 | 0.50865 | 7 | 0.31684
56111 | 10.4 | 1 | 365 | 11.8403 | 0.66722 | 12 | 0.50755
57805 | 13.515 | 1 | 365 | 15.3867 | 0.35023 | 15 | 0.73697
56163 | 10.56 | 1 | 365 | 12.0225 | 0.21594 | 12 | 0.23843
55454 | 12.5 | 1 | 365 | 14.2312 | 0.86925 | 15 | 0.10042
56166 | 12.925 | 1 | 365 | 14.715 | 0.3268 | 15 | 0.041834
56168 | 10.4 | 1 | 365 | 11.8403 | 0.66722 | 12 | 0.50755
56169 | 11.96 | 1 | 365 | 13.6164 | 0.017298 | 13 | 0.63368
56170 | 10.23 | 1 | 365 | 11.6468 | 0.084194 | 11 | 0.73098
56676 | 10.07 | 1 | 365 | 11.4646 | 0.53547 | 12 | 9.835e-05
56677 | 4.24 | 1 | 365 | 4.8272 | 0.54125 | 5 | 0.36846
56679 | 5.83 | 1 | 365 | 6.6374 | 0.99422 | 7 | 0.63164
56681 | 3.975 | 1 | 365 | 4.5255 | 0.63242 | 5 | 0.15793
55498 | 12.75 | 1 | 365 | 14.5158 | 0.72663 | 15 | 0.24243
56683 | 6.625 | 1 | 365 | 7.5425 | 0.7207 | 8 | 0.26322
55500 | 10.455 | 1 | 365 | 11.903 | 0.85584 | 12 | 0.75879
56881 | 7.42 | 1 | 365 | 8.4476 | 0.44719 | 8 | 0.89481
56882 | 6.24 | 1 | 365 | 7.1042 | 0.40033 | 7 | 0.50453
56116 | 10.5 | 1 | 365 | 11.9542 | 0.01017 | 11 | 0.96435
56256 | 12.75 | 1 | 365 | 14.5158 | 0.72663 | 15 | 0.24243
56257 | 10.455 | 1 | 365 | 11.903 | 0.85584 | 12 | 0.75879
56588 | 11.5 | 1 | 365 | 13.0927 | 0.43971 | 13 | 0.53239
57227 | 12.495 | 1 | 365 | 14.2255 | 0.8521 | 15 | 0.07758
57235 | 10.25 | 1 | 365 | 11.6696 | 0.15278 | 11 | 0.82234
56883 | 8.745 | 1 | 365 | 9.9561 | 0.99133 | 10 | 0.94745
57449 | 13.5 | 1 | 365 | 15.3697 | 0.29879 | 15 | 0.66845
57549 | 11.22 | 1 | 365 | 12.7739 | 0.47944 | 13 | 0.25334
57550 | 13.5 | 1 | 365 | 15.3697 | 0.29879 | 15 | 0.66845
56884 | 5.035 | 1 | 365 | 5.7323 | 0.26773 | 6 | 4.9175e-05
57590 | 11.7 | 1 | 365 | 13.3204 | 0.12562 | 13 | 0.44599
57636 | 11.5 | 1 | 365 | 13.0927 | 0.43971 | 13 | 0.53239
58717 | 9.1 | 1 | 365 | 10.3603 | 0.20881 | 10 | 0.56911
57638 | 10.5 | 1 | 365 | 11.9542 | 0.01017 | 11 | 0.96435
58340 | 12.25 | 1 | 365 | 13.9465 | 0.011865 | 13 | 0.95841
56886 | 5.035 | 1 | 365 | 5.7323 | 0.26773 | 6 | 4.9175e-05
56889 | 3.445 | 1 | 365 | 3.9221 | 0.81477 | 4 | 0.73688
56952 | 5.035 | 1 | 365 | 5.7323 | 0.26773 | 6 | 4.9175e-05
57002 | 12.32 | 1 | 365 | 14.0262 | 0.25193 | 14 | 0.27817
57003 | 7.02 | 1 | 365 | 7.9922 | 0.075371 | 8 | 0.067596
57004 | 9.88 | 1 | 365 | 11.2483 | 0.88386 | 12 | 0.13217
57005 | 10.4 | 1 | 365 | 11.8403 | 0.66722 | 12 | 0.50755
57006 | 10.66 | 1 | 365 | 12.1363 | 0.5589 | 12 | 0.69524
57007 | 5.3 | 1 | 365 | 6.034 | 0.17656 | 6 | 0.21058
57078 | 2.915 | 1 | 365 | 3.3187 | 0.99711 | 4 | 0.31582
57088 | 7.28 | 1 | 365 | 8.2882 | 0.96705 | 9 | 0.25528
57216 | 9.275 | 1 | 365 | 10.5595 | 0.80898 | 11 | 0.36851
57218 | 8.745 | 1 | 365 | 9.9561 | 0.99133 | 10 | 0.94745
57291 | 10.6 | 1 | 365 | 12.068 | 0.35312 | 12 | 0.42116
57293 | 6.36 | 1 | 365 | 7.2408 | 0.81187 | 8 | 0.052694
57297 | 10.6 | 1 | 365 | 12.068 | 0.35312 | 12 | 0.42116
57463 | 5.3 | 1 | 365 | 6.034 | 0.17656 | 6 | 0.21058
57465 | 3.975 | 1 | 365 | 4.5255 | 0.63242 | 5 | 0.15793
57466 | 12.1 | 1 | 365 | 13.7758 | 0.49743 | 14 | 0.27321
57527 | 4.77 | 1 | 365 | 5.4306 | 0.35891 | 5 | 0.78952
57528 | 3.64 | 1 | 365 | 4.1441 | 0.48353 | 4 | 0.62764
57529 | 4.77 | 1 | 365 | 5.4306 | 0.35891 | 5 | 0.78952
57530 | 4.68 | 1 | 365 | 5.3282 | 0.050247 | 5 | 0.3784
57531 | 5.83 | 1 | 365 | 6.6374 | 0.99422 | 7 | 0.63164
57532 | 7.42 | 1 | 365 | 8.4476 | 0.44719 | 8 | 0.89481
57535 | 6.44 | 1 | 365 | 7.3319 | 0.086238 | 7 | 0.41814
57537 | 4.24 | 1 | 365 | 4.8272 | 0.54125 | 5 | 0.36846
57538 | 6.625 | 1 | 365 | 7.5425 | 0.7207 | 8 | 0.26322
57541 | 6.6 | 1 | 365 | 7.5141 | 0.63496 | 8 | 0.14902
57543 | 4.68 | 1 | 365 | 5.3282 | 0.050247 | 5 | 0.3784
57544 | 8.58 | 1 | 365 | 9.7683 | 0.42545 | 10 | 0.19373
57554 | 3.445 | 1 | 365 | 3.9221 | 0.81477 | 4 | 0.73688
57559 | 6.24 | 1 | 365 | 7.1042 | 0.40033 | 7 | 0.50453
57561 | 3.975 | 1 | 365 | 4.5255 | 0.63242 | 5 | 0.15793
57562 | 5.3 | 1 | 365 | 6.034 | 0.17656 | 6 | 0.21058
57564 | 5.565 | 1 | 365 | 6.3357 | 0.08539 | 6 | 0.42111
57566 | 4.77 | 1 | 365 | 5.4306 | 0.35891 | 5 | 0.78952
57571 | 4.77 | 1 | 365 | 5.4306 | 0.35891 | 5 | 0.78952
57733 | 4.68 | 1 | 365 | 5.3282 | 0.050247 | 5 | 0.3784
57734 | 5.2 | 1 | 365 | 5.9202 | 0.83361 | 6 | 0.75377
58206 | 9.275 | 1 | 365 | 10.5595 | 0.80898 | 11 | 0.36851
57735 | 7.685 | 1 | 365 | 8.7493 | 0.35601 | 9 | 0.10534
57736 | 5.3 | 1 | 365 | 6.034 | 0.17656 | 6 | 0.21058
57737 | 7.685 | 1 | 365 | 8.7493 | 0.35601 | 9 | 0.10534
58207 | 6.095 | 1 | 365 | 6.9391 | 0.90305 | 7 | 0.84216
57842 | 8.8 | 1 | 365 | 10.0187 | 0.17995 | 10 | 0.1987
57845 | 8.745 | 1 | 365 | 9.9561 | 0.99133 | 10 | 0.94745
57846 | 3.18 | 1 | 365 | 3.6204 | 0.90594 | 4 | 0.52635
57849 | 12.1 | 1 | 365 | 13.7758 | 0.49743 | 14 | 0.27321
58210 | 8.215 | 1 | 365 | 9.3527 | 0.17367 | 9 | 0.5264
58010 | 9.01 | 1 | 365 | 10.2578 | 0.90016 | 11 | 0.15798
58012 | 7.685 | 1 | 365 | 8.7493 | 0.35601 | 9 | 0.10534
58211 | 4.24 | 1 | 365 | 4.8272 | 0.54125 | 5 | 0.36846
58092 | 8.84 | 1 | 365 | 10.0643 | 0.31713 | 10 | 0.38142
58093 | 5.225 | 1 | 365 | 5.9486 | 0.91935 | 6 | 0.86798
58212 | 4.505 | 1 | 365 | 5.1289 | 0.45008 | 5 | 0.57899
58216 | 8.58 | 1 | 365 | 9.7683 | 0.42545 | 10 | 0.19373
58217 | 10.66 | 1 | 365 | 12.1363 | 0.5589 | 12 | 0.69524
58219 | 3.18 | 1 | 365 | 3.6204 | 0.90594 | 4 | 0.52635
58455 | 10.07 | 1 | 365 | 11.4646 | 0.53547 | 12 | 9.835e-05
58096 | 9.805 | 1 | 365 | 11.1629 | 0.62664 | 11 | 0.78957
58220 | 7.7 | 1 | 365 | 8.7664 | 0.40746 | 9 | 0.17386
58456 | 7.42 | 1 | 365 | 8.4476 | 0.44719 | 8 | 0.89481
58221 | 4.505 | 1 | 365 | 5.1289 | 0.45008 | 5 | 0.57899
58097 | 8.215 | 1 | 365 | 9.3527 | 0.17367 | 9 | 0.5264
58460 | 13 | 1 | 365 | 14.8004 | 0.58402 | 15 | 0.38444
58222 | 7.155 | 1 | 365 | 8.1459 | 0.53836 | 8 | 0.68428
58545 | 10.4 | 1 | 365 | 11.8403 | 0.66722 | 12 | 0.50755
58305 | 10.07 | 1 | 365 | 11.4646 | 0.53547 | 12 | 9.835e-05
58099 | 5.035 | 1 | 365 | 5.7323 | 0.26773 | 6 | 4.9175e-05
58306 | 7.54 | 1 | 365 | 8.5842 | 0.85873 | 9 | 0.44297
58307 | 8.215 | 1 | 365 | 9.3527 | 0.17367 | 9 | 0.5264
58546 | 9.88 | 1 | 365 | 11.2483 | 0.88386 | 12 | 0.13217
58308 | 5.98 | 1 | 365 | 6.8082 | 0.50865 | 7 | 0.31684
58547 | 9.01 | 1 | 365 | 10.2578 | 0.90016 | 11 | 0.15798
58548 | 3.445 | 1 | 365 | 3.9221 | 0.81477 | 4 | 0.73688
58309 | 5.83 | 1 | 365 | 6.6374 | 0.99422 | 7 | 0.63164
58165 | 8.58 | 1 | 365 | 9.7683 | 0.42545 | 10 | 0.19373
58310 | 3.18 | 1 | 365 | 3.6204 | 0.90594 | 4 | 0.52635
58549 | 6.095 | 1 | 365 | 6.9391 | 0.90305 | 7 | 0.84216
58550 | 6.89 | 1 | 365 | 7.8442 | 0.62953 | 8 | 0.47375
58160 | 5.72 | 1 | 365 | 6.5122 | 0.61697 | 7 | 0.12915
58312 | 3.71 | 1 | 365 | 4.2238 | 0.72359 | 4 | 0.9474
58557 | 7.42 | 1 | 365 | 8.4476 | 0.44719 | 8 | 0.89481
58171 | 7.02 | 1 | 365 | 7.9922 | 0.075371 | 8 | 0.067596
58358 | 6.5 | 1 | 365 | 7.4002 | 0.29201 | 7 | 0.69222
58591 | 7.42 | 1 | 365 | 8.4476 | 0.44719 | 8 | 0.89481
58177 | 6.24 | 1 | 365 | 7.1042 | 0.40033 | 7 | 0.50453
58361 | 12.65 | 1 | 365 | 14.4019 | 0.38368 | 14 | 0.78563
58593 | 8.48 | 1 | 365 | 9.6544 | 0.082499 | 9 | 0.73692
58179 | 4.24 | 1 | 365 | 4.8272 | 0.54125 | 5 | 0.36846
58363 | 6.625 | 1 | 365 | 7.5425 | 0.7207 | 8 | 0.26322
58594 | 12.22 | 1 | 365 | 13.9124 | 0.90898 | 14 | 0.82137
58596 | 9.805 | 1 | 365 | 11.1629 | 0.62664 | 11 | 0.78957
58180 | 11.96 | 1 | 365 | 13.6164 | 0.017298 | 13 | 0.63368
58364 | 3.71 | 1 | 365 | 4.2238 | 0.72359 | 4 | 0.9474
58181 | 8.84 | 1 | 365 | 10.0643 | 0.31713 | 10 | 0.38142
58592 | 3.71 | 1 | 365 | 4.2238 | 0.72359 | 4 | 0.9474
58368 | 5.775 | 1 | 365 | 6.5748 | 0.80559 | 7 | 0.38039
58369 | 4.24 | 1 | 365 | 4.8272 | 0.54125 | 5 | 0.36846
58183 | 6.24 | 1 | 365 | 7.1042 | 0.40033 | 7 | 0.50453
58370 | 5.46 | 1 | 365 | 6.2162 | 0.72529 | 6 | 0.94146
58184 | 7.02 | 1 | 365 | 7.9922 | 0.075371 | 8 | 0.067596
58374 | 11.18 | 1 | 365 | 12.7284 | 0.34226 | 13 | 0.070616
58185 | 3.64 | 1 | 365 | 4.1441 | 0.48353 | 4 | 0.62764
58375 | 8.48 | 1 | 365 | 9.6544 | 0.082499 | 9 | 0.73692
58187 | 6.24 | 1 | 365 | 7.1042 | 0.40033 | 7 | 0.50453
58406 | 5.83 | 1 | 365 | 6.6374 | 0.99422 | 7 | 0.63164
58190 | 4.16 | 1 | 365 | 4.7361 | 0.26689 | 5 | 0.0030198
58407 | 8.48 | 1 | 365 | 9.6544 | 0.082499 | 9 | 0.73692
58194 | 9.88 | 1 | 365 | 11.2483 | 0.88386 | 12 | 0.13217
58408 | 7.42 | 1 | 365 | 8.4476 | 0.44719 | 8 | 0.89481
58202 | 4.24 | 1 | 365 | 4.8272 | 0.54125 | 5 | 0.36846
58409 | 3.975 | 1 | 365 | 4.5255 | 0.63242 | 5 | 0.15793
58203 | 4.24 | 1 | 365 | 4.8272 | 0.54125 | 5 | 0.36846
58410 | 6.625 | 1 | 365 | 7.5425 | 0.7207 | 8 | 0.26322
58204 | 5.2 | 1 | 365 | 5.9202 | 0.83361 | 6 | 0.75377
58411 | 7.95 | 1 | 365 | 9.051 | 0.26484 | 9 | 0.31587
58599 | 3.71 | 1 | 365 | 4.2238 | 0.72359 | 4 | 0.9474
58412 | 3.975 | 1 | 365 | 4.5255 | 0.63242 | 5 | 0.15793
58413 | 5.3 | 1 | 365 | 6.034 | 0.17656 | 6 | 0.21058
58415 | 9.805 | 1 | 365 | 11.1629 | 0.62664 | 11 | 0.78957
58416 | 7.155 | 1 | 365 | 8.1459 | 0.53836 | 8 | 0.68428
58450 | 9.1 | 1 | 365 | 10.3603 | 0.20881 | 10 | 0.56911
58451 | 7.685 | 1 | 365 | 8.7493 | 0.35601 | 9 | 0.10534
58452 | 3.71 | 1 | 365 | 4.2238 | 0.72359 | 4 | 0.9474
59150 | 10.4 | 1 | 365 | 11.8403 | 0.66722 | 12 | 0.50755
59153 | 9.54 | 1 | 365 | 10.8612 | 0.71781 | 11 | 0.57904
59154 | 7.28 | 1 | 365 | 8.2882 | 0.96705 | 9 | 0.25528
59155 | 9.62 | 1 | 365 | 10.9523 | 0.99217 | 11 | 0.94448
59242 | 8.525 | 1 | 365 | 9.7057 | 0.23683 | 9 | 0.94249
59243 | 8.215 | 1 | 365 | 9.3527 | 0.17367 | 9 | 0.5264
59245 | 6.625 | 1 | 365 | 7.5425 | 0.7207 | 8 | 0.26322
59248 | 7.155 | 1 | 365 | 8.1459 | 0.53836 | 8 | 0.68428
59249 | 5.6 | 1 | 365 | 6.3756 | 0.20542 | 6 | 0.58099
58601 | 5.2 | 1 | 365 | 5.9202 | 0.83361 | 6 | 0.75377
59256 | 7.28 | 1 | 365 | 8.2882 | 0.96705 | 9 | 0.25528
58602 | 9.36 | 1 | 365 | 10.6563 | 0.10049 | 10 | 0.75679
59257 | 8.58 | 1 | 365 | 9.7683 | 0.42545 | 10 | 0.19373
58606 | 5.83 | 1 | 365 | 6.6374 | 0.99422 | 7 | 0.63164
59259 | 4.68 | 1 | 365 | 5.3282 | 0.050247 | 5 | 0.3784
58608 | 9.88 | 1 | 365 | 11.2483 | 0.88386 | 12 | 0.13217
58928 | 5.46 | 1 | 365 | 6.2162 | 0.72529 | 6 | 0.94146
58643 | 8.215 | 1 | 365 | 9.3527 | 0.17367 | 9 | 0.5264
58941 | 2.08 | 1 | 365 | 2.3681 | 0.13344 | 2 | 0.50151
58943 | 14.04 | 1 | 365 | 15.9845 | 0.15074 | 16 | 0.13519
58645 | 6.095 | 1 | 365 | 6.9391 | 0.90305 | 7 | 0.84216
58945 | 10.66 | 1 | 365 | 12.1363 | 0.5589 | 12 | 0.69524
58649 | 10.4 | 1 | 365 | 11.8403 | 0.66722 | 12 | 0.50755
58946 | 4.68 | 1 | 365 | 5.3282 | 0.050247 | 5 | 0.3784
58650 | 5.2 | 1 | 365 | 5.9202 | 0.83361 | 6 | 0.75377
58948 | 8.06 | 1 | 365 | 9.1763 | 0.64209 | 9 | 0.81835
58691 | 8.25 | 1 | 365 | 9.3926 | 0.29371 | 9 | 0.68628
58692 | 8.215 | 1 | 365 | 9.3527 | 0.17367 | 9 | 0.5264
58694 | 6.625 | 1 | 365 | 7.5425 | 0.7207 | 8 | 0.26322
58695 | 7.685 | 1 | 365 | 8.7493 | 0.35601 | 9 | 0.10534
58696 | 3.08 | 1 | 365 | 3.5066 | 0.56298 | 4 | 0.069543
58697 | 3.64 | 1 | 365 | 4.1441 | 0.48353 | 4 | 0.62764
58698 | 10.07 | 1 | 365 | 11.4646 | 0.53547 | 12 | 9.835e-05
58735 | 7.95 | 1 | 365 | 9.051 | 0.26484 | 9 | 0.31587
58738 | 6.76 | 1 | 365 | 7.6962 | 0.18369 | 7 | 0.87991
58740 | 2.8 | 1 | 365 | 3.1878 | 0.60271 | 3 | 0.79049
58741 | 5.72 | 1 | 365 | 6.5122 | 0.61697 | 7 | 0.12915
58775 | 8.745 | 1 | 365 | 9.9561 | 0.99133 | 10 | 0.94745
58780 | 9.88 | 1 | 365 | 11.2483 | 0.88386 | 12 | 0.13217
58782 | 9.36 | 1 | 365 | 10.6563 | 0.10049 | 10 | 0.75679
58819 | 5.98 | 1 | 365 | 6.8082 | 0.50865 | 7 | 0.31684
58823 | 5.035 | 1 | 365 | 5.7323 | 0.26773 | 6 | 4.9175e-05
58824 | 3.975 | 1 | 365 | 4.5255 | 0.63242 | 5 | 0.15793
58950 | 8.06 | 1 | 365 | 9.1763 | 0.64209 | 9 | 0.81835
58841 | 5.035 | 1 | 365 | 5.7323 | 0.26773 | 6 | 4.9175e-05
58843 | 6.76 | 1 | 365 | 7.6962 | 0.18369 | 7 | 0.87991
58845 | 6.095 | 1 | 365 | 6.9391 | 0.90305 | 7 | 0.84216
58846 | 3.36 | 1 | 365 | 3.8253 | 0.52325 | 4 | 0.34859
58849 | 10.335 | 1 | 365 | 11.7663 | 0.4443 | 12 | 0.21063
58851 | 10.36 | 1 | 365 | 11.7948 | 0.53003 | 12 | 0.32483
58853 | 3.08 | 1 | 365 | 3.5066 | 0.56298 | 4 | 0.069543
58854 | 8.745 | 1 | 365 | 9.9561 | 0.99133 | 10 | 0.94745
58927 | 9.24 | 1 | 365 | 10.5197 | 0.68895 | 11 | 0.20863
58931 | 5.2 | 1 | 365 | 5.9202 | 0.83361 | 6 | 0.75377
58932 | 7.02 | 1 | 365 | 7.9922 | 0.075371 | 8 | 0.067596
58935 | 7.8 | 1 | 365 | 8.8803 | 0.75041 | 9 | 0.63066
58952 | 8.215 | 1 | 365 | 9.3527 | 0.17367 | 9 | 0.5264
59028 | 7.02 | 1 | 365 | 7.9922 | 0.075371 | 8 | 0.067596
59037 | 4.42 | 1 | 365 | 5.0321 | 0.15857 | 5 | 0.19071
58936 | 10.81 | 1 | 365 | 12.3071 | 0.073327 | 12 | 0.38044
59042 | 3.18 | 1 | 365 | 3.6204 | 0.90594 | 4 | 0.52635
58938 | 10.4 | 1 | 365 | 11.8403 | 0.66722 | 12 | 0.50755
59043 | 8.32 | 1 | 365 | 9.4723 | 0.53377 | 10 | 0.0060396
58939 | 11.44 | 1 | 365 | 13.0244 | 0.23394 | 13 | 0.2583
59036 | 6.095 | 1 | 365 | 6.9391 | 0.90305 | 7 | 0.84216
59039 | 4.77 | 1 | 365 | 5.4306 | 0.35891 | 5 | 0.78952
59077 | 10.335 | 1 | 365 | 11.7663 | 0.4443 | 12 | 0.21063
59078 | 6.76 | 1 | 365 | 7.6962 | 0.18369 | 7 | 0.87991
59080 | 12.74 | 1 | 365 | 14.5044 | 0.69234 | 15 | 0.19675
59082 | 4.94 | 1 | 365 | 5.6242 | 0.94193 | 6 | 0.56609
59128 | 10.08 | 1 | 365 | 11.476 | 0.56976 | 12 | 0.045779
59047 | 13.26 | 1 | 365 | 15.0964 | 0.4757 | 15 | 0.57213
59133 | 3.64 | 1 | 365 | 4.1441 | 0.48353 | 4 | 0.62764
59134 | 6.89 | 1 | 365 | 7.8442 | 0.62953 | 8 | 0.47375
59205 | 4.16 | 1 | 365 | 4.7361 | 0.26689 | 5 | 0.0030198
59059 | 8.32 | 1 | 365 | 9.4723 | 0.53377 | 10 | 0.0060396
59062 | 4.335 | 1 | 365 | 4.9354 | 0.86706 | 5 | 0.80243
59064 | 5.98 | 1 | 365 | 6.8082 | 0.50865 | 7 | 0.31684
59067 | 3.64 | 1 | 365 | 4.1441 | 0.48353 | 4 | 0.62764
59068 | 8.32 | 1 | 365 | 9.4723 | 0.53377 | 10 | 0.0060396
59215 | 9.88 | 1 | 365 | 11.2483 | 0.88386 | 12 | 0.13217
59072 | 3.12 | 1 | 365 | 3.5521 | 0.70016 | 4 | 0.25226
59220 | 4.68 | 1 | 365 | 5.3282 | 0.050247 | 5 | 0.3784
59073 | 9.62 | 1 | 365 | 10.9523 | 0.99217 | 11 | 0.94448
59097 | 8.32 | 1 | 365 | 9.4723 | 0.53377 | 10 | 0.0060396
59099 | 3.9 | 1 | 365 | 4.4401 | 0.37521 | 4 | 0.81533
59101 | 10.4 | 1 | 365 | 11.8403 | 0.66722 | 12 | 0.50755
59102 | 5.46 | 1 | 365 | 6.2162 | 0.72529 | 6 | 0.94146
59103 | 4.68 | 1 | 365 | 5.3282 | 0.050247 | 5 | 0.3784
59104 | 6.5 | 1 | 365 | 7.4002 | 0.29201 | 7 | 0.69222
59107 | 7.14 | 1 | 365 | 8.1288 | 0.48692 | 8 | 0.61576
59222 | 4.845 | 1 | 365 | 5.516 | 0.61612 | 6 | 0.13212
59112 | 3.9 | 1 | 365 | 4.4401 | 0.37521 | 4 | 0.81533
59280 | 5.865 | 1 | 365 | 6.6773 | 0.11425 | 6 | 0.79152
59283 | 3.9 | 1 | 365 | 4.4401 | 0.37521 | 4 | 0.81533
59340 | 7.54 | 1 | 365 | 8.5842 | 0.85873 | 9 | 0.44297
59343 | 4.68 | 1 | 365 | 5.3282 | 0.050247 | 5 | 0.3784
50257 | 6.75 | 1 | 365 | 7.6848 | 0.1494 | 7 | 0.83423
49527 | 5.415 | 1 | 365 | 6.1649 | 0.57096 | 6 | 0.7359
60165 | 10.8 | 1 | 365 | 12.2957 | 0.039032 | 12 | 0.33476
60177 | 3.3 | 1 | 365 | 3.757 | 0.31748 | 4 | 0.074511
60238 | 8.745 | 1 | 365 | 9.9561 | 0.99133 | 10 | 0.94745
60248 | 10.45 | 1 | 365 | 11.8973 | 0.83869 | 12 | 0.73595
59345 | 3.9 | 1 | 365 | 4.4401 | 0.37521 | 4 | 0.81533
59114 | 5.1 | 1 | 365 | 5.8063 | 0.49065 | 6 | 0.29697
49884 | 7.14 | 1 | 365 | 8.1288 | 0.48692 | 8 | 0.61576
59093 | 3 | 1 | 365 | 3.4155 | 0.28862 | 3 | 0.7041
59351 | 12.74 | 1 | 365 | 14.5044 | 0.69234 | 15 | 0.19675
59354 | 7.28 | 1 | 365 | 8.2882 | 0.96705 | 9 | 0.25528
59979 | 4.845 | 1 | 365 | 5.516 | 0.61612 | 6 | 0.13212
60063 | 8.19 | 1 | 365 | 9.3243 | 0.087933 | 9 | 0.4122
60416 | 7.8 | 1 | 365 | 8.8803 | 0.75041 | 9 | 0.63066
59356 | 3.9 | 1 | 365 | 4.4401 | 0.37521 | 4 | 0.81533
47331 | 10.2 | 1 | 365 | 11.6126 | 0.98131 | 12 | 0.59394
60550 | 14.175 | 1 | 365 | 16.1381 | 0.61373 | 16 | 0.75188
59359 | 9.62 | 1 | 365 | 10.9523 | 0.99217 | 11 | 0.94448
60603 | 11.73 | 1 | 365 | 13.3545 | 0.2285 | 13 | 0.58303
59361 | 3.445 | 1 | 365 | 3.9221 | 0.81477 | 4 | 0.73688
60615 | 5.5 | 1 | 365 | 6.2617 | 0.86247 | 7 | 0.12418
59362 | 4.335 | 1 | 365 | 4.9354 | 0.86706 | 5 | 0.80243
60719 | 12 | 1 | 365 | 13.6619 | 0.15448 | 13 | 0.8164
59365 | 7.14 | 1 | 365 | 8.1288 | 0.48692 | 8 | 0.61576
60723 | 10.5 | 1 | 365 | 11.9542 | 0.01017 | 11 | 0.96435
47311 | 5 | 1 | 365 | 5.6925 | 0.1477 | 5 | 0.84017
59372 | 6.89 | 1 | 365 | 7.8442 | 0.62953 | 8 | 0.47375
60791 | 7.425 | 1 | 365 | 8.4533 | 0.46433 | 8 | 0.91765
60805 | 12.24 | 1 | 365 | 13.9352 | 0.97757 | 14 | 0.91273
59377 | 13 | 1 | 365 | 14.8004 | 0.58402 | 15 | 0.38444
60929 | 8 | 1 | 365 | 9.1079 | 0.43632 | 9 | 0.54427
59384 | 7.8 | 1 | 365 | 8.8803 | 0.75041 | 9 | 0.63066
59388 | 7.155 | 1 | 365 | 8.1459 | 0.53836 | 8 | 0.68428
59413 | 2.12 | 1 | 365 | 2.4136 | 0.27062 | 2 | 0.68423
59115 | 3.12 | 1 | 365 | 3.5521 | 0.70016 | 4 | 0.25226
59419 | 5.2 | 1 | 365 | 5.9202 | 0.83361 | 6 | 0.75377
59415 | 6.5 | 1 | 365 | 7.4002 | 0.29201 | 7 | 0.69222
59420 | 8.16 | 1 | 365 | 9.2901 | 0.98505 | 10 | 0.27515
59431 | 10.92 | 1 | 365 | 12.4324 | 0.45058 | 12 | 0.88293
59446 | 5.355 | 1 | 365 | 6.0966 | 0.36519 | 6 | 0.46182
59453 | 5.355 | 1 | 365 | 6.0966 | 0.36519 | 6 | 0.46182
59119 | 5.72 | 1 | 365 | 6.5122 | 0.61697 | 7 | 0.12915
59456 | 13.26 | 1 | 365 | 15.0964 | 0.4757 | 15 | 0.57213
59458 | 6.5 | 1 | 365 | 7.4002 | 0.29201 | 7 | 0.69222
59486 | 8.32 | 1 | 365 | 9.4723 | 0.53377 | 10 | 0.0060396
59487 | 8.415 | 1 | 365 | 9.5804 | 0.85958 | 10 | 0.44
60272 | 9.156 | 1 | 365 | 10.424 | 0.40087 | 10 | 0.82492
59488 | 3.64 | 1 | 365 | 4.1441 | 0.48353 | 4 | 0.62764
60273 | 2.7 | 1 | 365 | 3.0739 | 0.25976 | 3 | 0.33369
59490 | 5.565 | 1 | 365 | 6.3357 | 0.08539 | 6 | 0.42111
60276 | 9.81 | 1 | 365 | 11.1686 | 0.64379 | 11 | 0.81241
60278 | 4.5 | 1 | 365 | 5.1232 | 0.43293 | 5 | 0.55615
59573 | 7.395 | 1 | 365 | 8.4192 | 0.36145 | 8 | 0.78061
60281 | 12.426 | 1 | 365 | 14.1469 | 0.61546 | 14 | 0.76239
59571 | 2.04 | 1 | 365 | 2.3225 | 0.99626 | 3 | 0.31879
48846 | 4.56 | 1 | 365 | 5.1915 | 0.6387 | 5 | 0.83023
59585 | 8.415 | 1 | 365 | 9.5804 | 0.85958 | 10 | 0.44
60388 | 9.54 | 1 | 365 | 10.8612 | 0.71781 | 11 | 0.57904
59584 | 4.68 | 1 | 365 | 5.3282 | 0.050247 | 5 | 0.3784
60407 | 6.213 | 1 | 365 | 7.0735 | 0.30773 | 7 | 0.38119
60408 | 8.502 | 1 | 365 | 9.6795 | 0.15795 | 9 | 0.83742
59588 | 5.61 | 1 | 365 | 6.3869 | 0.23972 | 6 | 0.62667
60401 | 4.8 | 1 | 365 | 5.4648 | 0.46179 | 5 | 0.92656
59590 | 4.16 | 1 | 365 | 4.7361 | 0.26689 | 5 | 0.0030198
59580 | 11.22 | 1 | 365 | 12.7739 | 0.47944 | 13 | 0.25334
59593 | 10.4 | 1 | 365 | 11.8403 | 0.66722 | 12 | 0.50755
59597 | 7.28 | 1 | 365 | 8.2882 | 0.96705 | 9 | 0.25528
59599 | 10.455 | 1 | 365 | 11.903 | 0.85584 | 12 | 0.75879
59601 | 2.55 | 1 | 365 | 2.9032 | 0.74533 | 3 | 0.64849
59605 | 11.7 | 1 | 365 | 13.3204 | 0.12562 | 13 | 0.44599
59615 | 10.14 | 1 | 365 | 11.5443 | 0.77554 | 12 | 0.31986
59624 | 6.885 | 1 | 365 | 7.8385 | 0.61238 | 8 | 0.45091
59705 | 5.2 | 1 | 365 | 5.9202 | 0.83361 | 6 | 0.75377
59708 | 14.04 | 1 | 365 | 15.9845 | 0.15074 | 16 | 0.13519
59712 | 10.66 | 1 | 365 | 12.1363 | 0.5589 | 12 | 0.69524
59715 | 5.98 | 1 | 365 | 6.8082 | 0.50865 | 7 | 0.31684
59716 | 8.84 | 1 | 365 | 10.0643 | 0.31713 | 10 | 0.38142
59718 | 12.96 | 1 | 365 | 14.7549 | 0.44684 | 15 | 0.20172
59725 | 2.6 | 1 | 365 | 2.9601 | 0.9168 | 3 | 0.87689
59735 | 2.915 | 1 | 365 | 3.3187 | 0.99711 | 4 | 0.31582
59742 | 7.95 | 1 | 365 | 9.051 | 0.26484 | 9 | 0.31587
59871 | 6.63 | 1 | 365 | 7.5482 | 0.73785 | 8 | 0.28606
59875 | 3.975 | 1 | 365 | 4.5255 | 0.63242 | 5 | 0.15793
59884 | 6.76 | 1 | 365 | 7.6962 | 0.18369 | 7 | 0.87991
59934 | 3.18 | 1 | 365 | 3.6204 | 0.90594 | 4 | 0.52635
59994 | 4.59 | 1 | 365 | 5.2257 | 0.74159 | 5 | 0.96727
59997 | 9.36 | 1 | 365 | 10.6563 | 0.10049 | 10 | 0.75679
60072 | 8.84 | 1 | 365 | 10.0643 | 0.31713 | 10 | 0.38142
41908 | 13.52 | 1 | 365 | 15.3924 | 0.36738 | 15 | 0.75981
54997 | 9.88 | 1 | 365 | 11.2483 | 0.88386 | 12 | 0.13217
47715 | 5.865 | 1 | 365 | 6.6773 | 0.11425 | 6 | 0.79152
56071 | 6.24 | 1 | 365 | 7.1042 | 0.40033 | 7 | 0.50453
60186 | 8.84 | 1 | 365 | 10.0643 | 0.31713 | 10 | 0.38142
34343 | 24.852 | 1 | 365 | 28.2938 | 0.23093 | 28 | 0.52477
60189 | 3.9 | 1 | 365 | 4.4401 | 0.37521 | 4 | 0.81533
60192 | 9.01 | 1 | 365 | 10.2578 | 0.90016 | 11 | 0.15798
45640 | 3.315 | 1 | 365 | 3.7741 | 0.36893 | 4 | 0.14303
37735 | 4.24 | 1 | 365 | 4.8272 | 0.54125 | 5 | 0.36846
39016 | 8.06 | 1 | 365 | 9.1763 | 0.64209 | 9 | 0.81835
59121 | 6.76 | 1 | 365 | 7.6962 | 0.18369 | 7 | 0.87991
50362 | 6.24 | 1 | 365 | 7.1042 | 0.40033 | 7 | 0.50453
59124 | 2.86 | 1 | 365 | 3.2561 | 0.80848 | 4 | 0.064576
59192 | 9.75 | 1 | 365 | 11.1003 | 0.43801 | 11 | 0.53833
40009 | 9.72 | 1 | 365 | 11.0662 | 0.33513 | 11 | 0.40129
60262 | 8.06 | 1 | 365 | 9.1763 | 0.64209 | 9 | 0.81835
59120 | 6.24 | 1 | 365 | 7.1042 | 0.40033 | 7 | 0.50453
60340 | 2.915 | 1 | 365 | 3.3187 | 0.99711 | 4 | 0.31582
60342 | 5.46 | 1 | 365 | 6.2162 | 0.72529 | 6 | 0.94146
50031 | 6.48 | 1 | 365 | 7.3774 | 0.22342 | 7 | 0.60086
35657 | 1997.56 | 0.9 | 365 | 2046.7883 | 0.64073 | 2047 | 0.42908
50246 | 6.36 | 1 | 365 | 7.2408 | 0.81187 | 8 | 0.052694
50516 | 6.095 | 1 | 365 | 6.9391 | 0.90305 | 7 | 0.84216
50255 | 10.6 | 1 | 365 | 12.068 | 0.35312 | 12 | 0.42116
50187 | 7.155 | 1 | 365 | 8.1459 | 0.53836 | 8 | 0.68428
26433 | 1187.63 | 1 | 365 | 1352.1092 | 0.02459 | 1352 | 0.13374
50035 | 8.215 | 1 | 365 | 9.3527 | 0.17367 | 9 | 0.5264
50083 | 10.6 | 1 | 365 | 12.068 | 0.35312 | 12 | 0.42116
50190 | 5.565 | 1 | 365 | 6.3357 | 0.08539 | 6 | 0.42111
50085 | 5.3 | 1 | 365 | 6.034 | 0.17656 | 6 | 0.21058
59126 | 7.155 | 1 | 365 | 8.1459 | 0.53836 | 8 | 0.68428
50765 | 4.77 | 1 | 365 | 5.4306 | 0.35891 | 5 | 0.78952
59118 | 9.62 | 1 | 365 | 10.9523 | 0.99217 | 11 | 0.94448
59135 | 5.46 | 1 | 365 | 6.2162 | 0.72529 | 6 | 0.94146
59143 | 8.32 | 1 | 365 | 9.4723 | 0.53377 | 10 | 0.0060396
59147 | 6.24 | 1 | 365 | 7.1042 | 0.40033 | 7 | 0.50453
59149 | 5.98 | 1 | 365 | 6.8082 | 0.50865 | 7 | 0.31684
59152 | 6.24 | 1 | 365 | 7.1042 | 0.40033 | 7 | 0.50453
59158 | 5.2 | 1 | 365 | 5.9202 | 0.83361 | 6 | 0.75377
59162 | 9.54 | 1 | 365 | 10.8612 | 0.71781 | 11 | 0.57904
59160 | 5.83 | 1 | 365 | 6.6374 | 0.99422 | 7 | 0.63164
59167 | 6.625 | 1 | 365 | 7.5425 | 0.7207 | 8 | 0.26322
59136 | 3.64 | 1 | 365 | 4.1441 | 0.48353 | 4 | 0.62764
59172 | 11.96 | 1 | 365 | 13.6164 | 0.017298 | 13 | 0.63368
59173 | 7.8 | 1 | 365 | 8.8803 | 0.75041 | 9 | 0.63066
59174 | 8.32 | 1 | 365 | 9.4723 | 0.53377 | 10 | 0.0060396
59177 | 3.12 | 1 | 365 | 3.5521 | 0.70016 | 4 | 0.25226
59178 | 5.72 | 1 | 365 | 6.5122 | 0.61697 | 7 | 0.12915
58859 | 8.67 | 1 | 365 | 9.8707 | 0.73411 | 10 | 0.60485
58633 | 8.19 | 1 | 365 | 9.3243 | 0.087933 | 9 | 0.4122
58590 | 5.7 | 1 | 365 | 6.4894 | 0.54838 | 7 | 0.037792
58584 | 4.08 | 1 | 365 | 4.6451 | 0.99252 | 5 | 0.63758
58585 | 8.16 | 1 | 365 | 9.2901 | 0.98505 | 10 | 0.27515
57576 | 9.69 | 1 | 365 | 11.032 | 0.23224 | 11 | 0.26425
57573 | 10.8 | 1 | 365 | 12.2957 | 0.039032 | 12 | 0.33476
57510 | 5.4 | 1 | 365 | 6.1479 | 0.51952 | 6 | 0.66738
57511 | 7.2 | 1 | 365 | 8.1972 | 0.69269 | 8 | 0.88984
56442 | 8.4 | 1 | 365 | 9.5633 | 0.80814 | 10 | 0.37148
56758 | 5.4 | 1 | 365 | 6.1479 | 0.51952 | 6 | 0.66738
56436 | 4.75 | 1 | 365 | 5.4078 | 0.29031 | 5 | 0.69816
56433 | 6.63 | 1 | 365 | 7.5482 | 0.73785 | 8 | 0.28606
56435 | 12 | 1 | 365 | 13.6619 | 0.15448 | 13 | 0.8164
56165 | 4.2 | 1 | 365 | 4.7817 | 0.40407 | 5 | 0.18574
59019 | 11.118 | 1 | 365 | 12.6578 | 0.12963 | 12 | 0.7874
59260 | 9.36 | 1 | 365 | 10.6563 | 0.10049 | 10 | 0.75679
59262 | 4.16 | 1 | 365 | 4.7361 | 0.26689 | 5 | 0.0030198
59263 | 6.24 | 1 | 365 | 7.1042 | 0.40033 | 7 | 0.50453
59264 | 6.5 | 1 | 365 | 7.4002 | 0.29201 | 7 | 0.69222
59265 | 10.4 | 1 | 365 | 11.8403 | 0.66722 | 12 | 0.50755
59266 | 3.18 | 1 | 365 | 3.6204 | 0.90594 | 4 | 0.52635
50389 | 4.77 | 1 | 365 | 5.4306 | 0.35891 | 5 | 0.78952
48374 | 4.94 | 1 | 365 | 5.6242 | 0.94193 | 6 | 0.56609
57262 | 6.76 | 1 | 365 | 7.6962 | 0.18369 | 7 | 0.87991
49543 | 11.655 | 1 | 365 | 13.2691 | 0.97129 | 14 | 0.24043
37308 | 5.04 | 1 | 365 | 5.738 | 0.28488 | 6 | 0.022889
59111 | 7.848 | 1 | 365 | 8.9349 | 0.91503 | 9 | 0.84993
58062 | 10.695 | 1 | 365 | 12.1762 | 0.67893 | 12 | 0.85512
56179 | 2.943 | 1 | 365 | 3.3506 | 0.093136 | 3 | 0.44372
60127 | 6.25 | 1 | 365 | 7.1156 | 0.43462 | 7 | 0.55021
60125 | 6.6 | 1 | 365 | 7.5141 | 0.63496 | 8 | 0.14902
59287 | 3.975 | 1 | 365 | 4.5255 | 0.63242 | 5 | 0.15793
59600 | 8.415 | 1 | 365 | 9.5804 | 0.85958 | 10 | 0.44
60048 | 5.67 | 1 | 365 | 6.4553 | 0.44549 | 6 | 0.90075
60010 | 8.5 | 1 | 365 | 9.6772 | 0.15109 | 9 | 0.82829
59289 | 5.46 | 1 | 365 | 6.2162 | 0.72529 | 6 | 0.94146
59646 | 4.08 | 1 | 365 | 4.6451 | 0.99252 | 5 | 0.63758
59658 | 6 | 1 | 365 | 6.831 | 0.57724 | 7 | 0.4082
59656 | 5.4 | 1 | 365 | 6.1479 | 0.51952 | 6 | 0.66738
59657 | 4.2 | 1 | 365 | 4.7817 | 0.40407 | 5 | 0.18574
58860 | 5.4 | 1 | 365 | 6.1479 | 0.51952 | 6 | 0.66738
59324 | 9.54 | 1 | 365 | 10.8612 | 0.71781 | 11 | 0.57904
59508 | 6.36 | 1 | 365 | 7.2408 | 0.81187 | 8 | 0.052694
59328 | 5.2 | 1 | 365 | 5.9202 | 0.83361 | 6 | 0.75377
59371 | 10.08 | 1 | 365 | 11.476 | 0.56976 | 12 | 0.045779
59628 | 6.625 | 1 | 365 | 7.5425 | 0.7207 | 8 | 0.26322
59637 | 3.825 | 1 | 365 | 4.3547 | 0.11799 | 4 | 0.47273
59376 | 4.24 | 1 | 365 | 4.8272 | 0.54125 | 5 | 0.36846
59380 | 4.48 | 1 | 365 | 5.1005 | 0.36434 | 5 | 0.46479
59661 | 12 | 1 | 365 | 13.6619 | 0.15448 | 13 | 0.8164
59663 | 12.19 | 1 | 365 | 13.8782 | 0.80609 | 14 | 0.68433
59660 | 8.1 | 1 | 365 | 9.2218 | 0.77927 | 10 | 0.0010722
59666 | 8.745 | 1 | 365 | 9.9561 | 0.99133 | 10 | 0.94745
59665 | 5.7 | 1 | 365 | 6.4894 | 0.54838 | 7 | 0.037792
59668 | 5.4 | 1 | 365 | 6.1479 | 0.51952 | 6 | 0.66738
59383 | 7 | 1 | 365 | 7.9695 | 0.00678 | 7 | 0.97624
39085 | 9.9 | 1 | 365 | 11.2711 | 0.95245 | 12 | 0.22353
51131 | 5.035 | 1 | 365 | 5.7323 | 0.26773 | 6 | 4.9175e-05
59385 | 4.42 | 1 | 365 | 5.0321 | 0.15857 | 5 | 0.19071
50920 | 4.24 | 1 | 365 | 4.8272 | 0.54125 | 5 | 0.36846
50914 | 8.48 | 1 | 365 | 9.6544 | 0.082499 | 9 | 0.73692
51183 | 10.6 | 1 | 365 | 12.068 | 0.35312 | 12 | 0.42116
59386 | 4.68 | 1 | 365 | 5.3282 | 0.050247 | 5 | 0.3784
51241 | 4.24 | 1 | 365 | 4.8272 | 0.54125 | 5 | 0.36846
59387 | 3.71 | 1 | 365 | 4.2238 | 0.72359 | 4 | 0.9474
49265 | 5.61 | 1 | 365 | 6.3869 | 0.23972 | 6 | 0.62667
49276 | 5.61 | 1 | 365 | 6.3869 | 0.23972 | 6 | 0.62667
59389 | 6.76 | 1 | 365 | 7.6962 | 0.18369 | 7 | 0.87991
49290 | 11.475 | 1 | 365 | 13.0642 | 0.35397 | 13 | 0.41819
59391 | 9.62 | 1 | 365 | 10.9523 | 0.99217 | 11 | 0.94448
49280 | 12.25 | 1 | 365 | 13.9465 | 0.011865 | 13 | 0.95841
49298 | 9.69 | 1 | 365 | 11.032 | 0.23224 | 11 | 0.26425
49467 | 7.42 | 1 | 365 | 8.4476 | 0.44719 | 8 | 0.89481
49315 | 11.22 | 1 | 365 | 12.7739 | 0.47944 | 13 | 0.25334
48700 | 5.98 | 1 | 365 | 6.8082 | 0.50865 | 7 | 0.31684
48698 | 6.2 | 1 | 365 | 7.0587 | 0.26315 | 7 | 0.32181
48711 | 6.5 | 1 | 365 | 7.4002 | 0.29201 | 7 | 0.69222
48734 | 9.75 | 1 | 365 | 11.1003 | 0.43801 | 11 | 0.53833
49135 | 3.71 | 1 | 365 | 4.2238 | 0.72359 | 4 | 0.9474
42451 | 5.98 | 1 | 365 | 6.8082 | 0.50865 | 7 | 0.31684
49443 | 3.71 | 1 | 365 | 4.2238 | 0.72359 | 4 | 0.9474
59692 | 6.095 | 1 | 365 | 6.9391 | 0.90305 | 7 | 0.84216
48058 | 4.77 | 1 | 365 | 5.4306 | 0.35891 | 5 | 0.78952
48416 | 3.3 | 1 | 365 | 3.757 | 0.31748 | 4 | 0.074511
57547 | 5.3 | 1 | 365 | 6.034 | 0.17656 | 6 | 0.21058
37606 | 4.94 | 1 | 365 | 5.6242 | 0.94193 | 6 | 0.56609
59794 | 4.68 | 1 | 365 | 5.3282 | 0.050247 | 5 | 0.3784
59795 | 7.54 | 1 | 365 | 8.5842 | 0.85873 | 9 | 0.44297
59859 | 6.6 | 1 | 365 | 7.5141 | 0.63496 | 8 | 0.14902
59891 | 8.84 | 1 | 365 | 10.0643 | 0.31713 | 10 | 0.38142
59928 | 7.65 | 1 | 365 | 8.7095 | 0.23598 | 8 | 0.94546
52326 | 8.48 | 1 | 365 | 9.6544 | 0.082499 | 9 | 0.73692
56040 | 7.245 | 1 | 365 | 8.2484 | 0.84702 | 9 | 0.095403
59935 | 2.86 | 1 | 365 | 3.2561 | 0.80848 | 4 | 0.064576
59938 | 9.62 | 1 | 365 | 10.9523 | 0.99217 | 11 | 0.94448
59939 | 3.99 | 1 | 365 | 4.5426 | 0.68386 | 5 | 0.22645
59941 | 5.46 | 1 | 365 | 6.2162 | 0.72529 | 6 | 0.94146
59942 | 12.48 | 1 | 365 | 14.2084 | 0.80066 | 15 | 0.0090593
59944 | 4.94 | 1 | 365 | 5.6242 | 0.94193 | 6 | 0.56609
59946 | 7.02 | 1 | 365 | 7.9922 | 0.075371 | 8 | 0.067596
59948 | 7.28 | 1 | 365 | 8.2882 | 0.96705 | 9 | 0.25528
59999 | 7.28 | 1 | 365 | 8.2882 | 0.96705 | 9 | 0.25528
60001 | 5.46 | 1 | 365 | 6.2162 | 0.72529 | 6 | 0.94146
60070 | 4.68 | 1 | 365 | 5.3282 | 0.050247 | 5 | 0.3784
60071 | 11.7 | 1 | 365 | 13.3204 | 0.12562 | 13 | 0.44599
60074 | 10.92 | 1 | 365 | 12.4324 | 0.45058 | 12 | 0.88293
60076 | 4.94 | 1 | 365 | 5.6242 | 0.94193 | 6 | 0.56609
60080 | 9.62 | 1 | 365 | 10.9523 | 0.99217 | 11 | 0.94448
60082 | 15.34 | 1 | 365 | 17.4645 | 0.60914 | 18 | 0.073635
60104 | 5.51 | 1 | 365 | 6.2731 | 0.89677 | 7 | 0.16987
60106 | 5.4 | 1 | 365 | 6.1479 | 0.51952 | 6 | 0.66738
60107 | 9.62 | 1 | 365 | 10.9523 | 0.99217 | 11 | 0.94448
60111 | 13.26 | 1 | 365 | 15.0964 | 0.4757 | 15 | 0.57213
60113 | 5.2 | 1 | 365 | 5.9202 | 0.83361 | 6 | 0.75377
60116 | 7.8 | 1 | 365 | 8.8803 | 0.75041 | 9 | 0.63066
60118 | 5.98 | 1 | 365 | 6.8082 | 0.50865 | 7 | 0.31684
60119 | 7.8 | 1 | 365 | 8.8803 | 0.75041 | 9 | 0.63066
60120 | 9.62 | 1 | 365 | 10.9523 | 0.99217 | 11 | 0.94448
60204 | 7.54 | 1 | 365 | 8.5842 | 0.85873 | 9 | 0.44297
60206 | 10.14 | 1 | 365 | 11.5443 | 0.77554 | 12 | 0.31986
60207 | 4.42 | 1 | 365 | 5.0321 | 0.15857 | 5 | 0.19071
60209 | 4.93 | 1 | 365 | 5.6128 | 0.90763 | 6 | 0.52041
60216 | 4.86 | 1 | 365 | 5.5331 | 0.66756 | 6 | 0.20064
60227 | 9.36 | 1 | 365 | 10.6563 | 0.10049 | 10 | 0.75679
60228 | 10.92 | 1 | 365 | 12.4324 | 0.45058 | 12 | 0.88293
60229 | 11.44 | 1 | 365 | 13.0244 | 0.23394 | 13 | 0.2583
60232 | 9.36 | 1 | 365 | 10.6563 | 0.10049 | 10 | 0.75679
60233 | 8.32 | 1 | 365 | 9.4723 | 0.53377 | 10 | 0.0060396
60234 | 5.72 | 1 | 365 | 6.5122 | 0.61697 | 7 | 0.12915
60235 | 7.83 | 1 | 365 | 8.9144 | 0.8533 | 9 | 0.7677
60242 | 7.54 | 1 | 365 | 8.5842 | 0.85873 | 9 | 0.44297
60243 | 6.24 | 1 | 365 | 7.1042 | 0.40033 | 7 | 0.50453
60249 | 4.05 | 1 | 365 | 4.6109 | 0.88964 | 5 | 0.50054
60250 | 8.84 | 1 | 365 | 10.0643 | 0.31713 | 10 | 0.38142
60231 | 3.38 | 1 | 365 | 3.8481 | 0.59185 | 4 | 0.43995
60253 | 5.72 | 1 | 365 | 6.5122 | 0.61697 | 7 | 0.12915
60255 | 13.26 | 1 | 365 | 15.0964 | 0.4757 | 15 | 0.57213
60256 | 4.68 | 1 | 365 | 5.3282 | 0.050247 | 5 | 0.3784
60025 | 2.1 | 1 | 365 | 2.3908 | 0.20203 | 2 | 0.59287
60174 | 12.19 | 1 | 365 | 13.8782 | 0.80609 | 14 | 0.68433
60179 | 4.8 | 1 | 365 | 5.4648 | 0.46179 | 5 | 0.92656
60900 | 9.01 | 1 | 365 | 10.2578 | 0.90016 | 11 | 0.15798
59244 | 3 | 1 | 365 | 3.4155 | 0.28862 | 3 | 0.7041
61128 | 3.3 | 1 | 365 | 3.757 | 0.31748 | 4 | 0.074511
56280 | 5.232 | 1 | 365 | 5.9566 | 0.94335 | 6 | 0.89995
56887 | 5.565 | 1 | 365 | 6.3357 | 0.08539 | 6 | 0.42111
56774 | 5.04 | 1 | 365 | 5.738 | 0.28488 | 6 | 0.022889
57795 | 7.245 | 1 | 365 | 8.2484 | 0.84702 | 9 | 0.095403
58066 | 7.194 | 1 | 365 | 8.1903 | 0.67211 | 8 | 0.86243
59337 | 11.6 | 1 | 365 | 13.2065 | 0.78266 | 13 | 0.98919
59476 | 4.675 | 1 | 365 | 5.3225 | 0.033099 | 5 | 0.35556
45698 | 8.175 | 1 | 365 | 9.3072 | 0.03649 | 9 | 0.34367
58804 | 6.9 | 1 | 365 | 7.8556 | 0.66383 | 8 | 0.51943
55945 | 8.1 | 1 | 365 | 9.2218 | 0.77927 | 10 | 0.0010722
59980 | 13.05 | 1 | 365 | 14.8573 | 0.7555 | 15 | 0.61284
57310 | 3.9 | 1 | 365 | 4.4401 | 0.37521 | 4 | 0.81533
56591 | 4.2 | 1 | 365 | 4.7817 | 0.40407 | 5 | 0.18574
56495 | 9.36 | 1 | 365 | 10.6563 | 0.10049 | 10 | 0.75679
56768 | 11.44 | 1 | 365 | 13.0244 | 0.23394 | 13 | 0.2583
52380 | 5.98 | 1 | 365 | 6.8082 | 0.50865 | 7 | 0.31684
42128 | 10.4 | 1 | 365 | 11.8403 | 0.66722 | 12 | 0.50755
40353 | 3.64 | 1 | 365 | 4.1441 | 0.48353 | 4 | 0.62764
56106 | 8.32 | 1 | 365 | 9.4723 | 0.53377 | 10 | 0.0060396
60257 | 8.84 | 1 | 365 | 10.0643 | 0.31713 | 10 | 0.38142
60258 | 10.92 | 1 | 365 | 12.4324 | 0.45058 | 12 | 0.88293
60259 | 5.98 | 1 | 365 | 6.8082 | 0.50865 | 7 | 0.31684
60260 | 13.26 | 1 | 365 | 15.0964 | 0.4757 | 15 | 0.57213
56162 | 2.55 | 1 | 365 | 2.9032 | 0.74533 | 3 | 0.64849
56199 | 8.415 | 1 | 365 | 9.5804 | 0.85958 | 10 | 0.44
60728 | 8.32 | 1 | 365 | 9.4723 | 0.53377 | 10 | 0.0060396
61021 | 11.18 | 1 | 365 | 12.7284 | 0.34226 | 13 | 0.070616
61099 | 9.88 | 1 | 365 | 11.2483 | 0.88386 | 12 | 0.13217
61105 | 5.3 | 1 | 365 | 6.034 | 0.17656 | 6 | 0.21058
56373 | 7.905 | 1 | 365 | 8.9998 | 0.11051 | 9 | 0.11031
56428 | 6.625 | 1 | 365 | 7.5425 | 0.7207 | 8 | 0.26322
56868 | 8.16 | 1 | 365 | 9.2901 | 0.98505 | 10 | 0.27515
56937 | 7.65 | 1 | 365 | 8.7095 | 0.23598 | 8 | 0.94546
57061 | 4.59 | 1 | 365 | 5.2257 | 0.74159 | 5 | 0.96727
57481 | 14.025 | 1 | 365 | 15.9674 | 0.099299 | 16 | 0.066671
57577 | 5.61 | 1 | 365 | 6.3869 | 0.23972 | 6 | 0.62667
57584 | 4.845 | 1 | 365 | 5.516 | 0.61612 | 6 | 0.13212
57597 | 7.54 | 1 | 365 | 8.5842 | 0.85873 | 9 | 0.44297
57603 | 4.16 | 1 | 365 | 4.7361 | 0.26689 | 5 | 0.0030198
57724 | 7.905 | 1 | 365 | 8.9998 | 0.11051 | 9 | 0.11031
58102 | 5.565 | 1 | 365 | 6.3357 | 0.08539 | 6 | 0.42111
57834 | 2.6 | 1 | 365 | 2.9601 | 0.9168 | 3 | 0.87689
57867 | 2.6 | 1 | 365 | 2.9601 | 0.9168 | 3 | 0.87689
57911 | 10.8 | 1 | 365 | 12.2957 | 0.039032 | 12 | 0.33476
58495 | 6.76 | 1 | 365 | 7.6962 | 0.18369 | 7 | 0.87991
57918 | 3.64 | 1 | 365 | 4.1441 | 0.48353 | 4 | 0.62764
48559 | 8.67 | 1 | 365 | 9.8707 | 0.73411 | 10 | 0.60485
58618 | 3.06 | 1 | 365 | 3.4838 | 0.49439 | 3 | 0.97818
58651 | 9.62 | 1 | 365 | 10.9523 | 0.99217 | 11 | 0.94448
58723 | 3.64 | 1 | 365 | 4.1441 | 0.48353 | 4 | 0.62764
38867 | 3.9 | 1 | 365 | 4.4401 | 0.37521 | 4 | 0.81533
37847 | 3.12 | 1 | 365 | 3.5521 | 0.70016 | 4 | 0.25226
50398 | 12.75 | 1 | 365 | 14.5158 | 0.72663 | 15 | 0.24243
39570 | 2.86 | 1 | 365 | 3.2561 | 0.80848 | 4 | 0.064576
39506 | 5.94 | 1 | 365 | 6.7627 | 0.37147 | 7 | 0.13412
39311 | 7.8 | 1 | 365 | 8.8803 | 0.75041 | 9 | 0.63066
40488 | 2.55 | 1 | 365 | 2.9032 | 0.74533 | 3 | 0.64849
42095 | 11.985 | 1 | 365 | 13.6448 | 0.10304 | 13 | 0.74788
41672 | 9.36 | 1 | 365 | 10.6563 | 0.10049 | 10 | 0.75679
46637 | 4.42 | 1 | 365 | 5.0321 | 0.15857 | 5 | 0.19071
43177 | 9.88 | 1 | 365 | 11.2483 | 0.88386 | 12 | 0.13217
39929 | 4.16 | 1 | 365 | 4.7361 | 0.26689 | 5 | 0.0030198
50582 | 4.68 | 1 | 365 | 5.3282 | 0.050247 | 5 | 0.3784
56888 | 6.24 | 1 | 365 | 7.1042 | 0.40033 | 7 | 0.50453
56529 | 6.76 | 1 | 365 | 7.6962 | 0.18369 | 7 | 0.87991
39906 | 3.12 | 1 | 365 | 3.5521 | 0.70016 | 4 | 0.25226
56228 | 6.09 | 1 | 365 | 6.9334 | 0.8859 | 7 | 0.81932
56400 | 7.83 | 1 | 365 | 8.9144 | 0.8533 | 9 | 0.7677
56445 | 5 | 1 | 365 | 5.6925 | 0.1477 | 5 | 0.84017
58436 | 5.415 | 1 | 365 | 6.1649 | 0.57096 | 6 | 0.7359
41181 | 5.46 | 1 | 365 | 6.2162 | 0.72529 | 6 | 0.94146
55866 | 5.1 | 1 | 365 | 5.8063 | 0.49065 | 6 | 0.29697
49415 | 5.3 | 1 | 365 | 6.034 | 0.17656 | 6 | 0.21058
60327 | 6.24 | 1 | 365 | 7.1042 | 0.40033 | 7 | 0.50453
60338 | 5.8 | 1 | 365 | 6.6033 | 0.89133 | 7 | 0.49459
60371 | 4.42 | 1 | 365 | 5.0321 | 0.15857 | 5 | 0.19071
49838 | 16.2 | 1 | 365 | 18.4436 | 0.55855 | 19 | 0.0021443
60529 | 11.2 | 1 | 365 | 12.7511 | 0.41085 | 13 | 0.16198
60567 | 7.8 | 1 | 365 | 8.8803 | 0.75041 | 9 | 0.63066
57848 | 11.02 | 1 | 365 | 12.5462 | 0.79353 | 13 | 0.33973
57997 | 8.48 | 1 | 365 | 9.6544 | 0.082499 | 9 | 0.73692
58218 | 10.14 | 1 | 365 | 11.5443 | 0.77554 | 12 | 0.31986
58595 | 6.89 | 1 | 365 | 7.8442 | 0.62953 | 8 | 0.47375
40333 | 4.68 | 1 | 365 | 5.3282 | 0.050247 | 5 | 0.3784
38905 | 9.88 | 1 | 365 | 11.2483 | 0.88386 | 12 | 0.13217
38780 | 9.88 | 1 | 365 | 11.2483 | 0.88386 | 12 | 0.13217
50063 | 5.559 | 1 | 365 | 6.3289 | 0.064813 | 6 | 0.3937
37981 | 12.16 | 1 | 365 | 13.8441 | 0.70321 | 14 | 0.54729
46748 | 9.54 | 1 | 365 | 10.8612 | 0.71781 | 11 | 0.57904
38555 | 10.25 | 1 | 365 | 11.6696 | 0.15278 | 11 | 0.82234
45110 | 6.16 | 1 | 365 | 7.0131 | 0.12597 | 7 | 0.13909
45675 | 7.245 | 1 | 365 | 8.2484 | 0.84702 | 9 | 0.095403
42489 | 4.76 | 1 | 365 | 5.4192 | 0.32461 | 5 | 0.74384
41816 | 4.68 | 1 | 365 | 5.3282 | 0.050247 | 5 | 0.3784
49791 | 12.16 | 1 | 365 | 13.8441 | 0.70321 | 14 | 0.54729
45253 | 8.1 | 1 | 365 | 9.2218 | 0.77927 | 10 | 0.0010722
45688 | 10.14 | 1 | 365 | 11.5443 | 0.77554 | 12 | 0.31986
59353 | 7.2 | 1 | 365 | 8.1972 | 0.69269 | 8 | 0.88984
58753 | 9 | 1 | 365 | 10.2464 | 0.86586 | 11 | 0.1123
58885 | 21.6 | 1 | 365 | 24.5915 | 0.078064 | 24 | 0.66953
57924 | 4.08 | 1 | 365 | 4.6451 | 0.99252 | 5 | 0.63758
55246 | 6 | 1 | 365 | 6.831 | 0.57724 | 7 | 0.4082
57458 | 5.72 | 1 | 365 | 6.5122 | 0.61697 | 7 | 0.12915
58293 | 9.36 | 1 | 365 | 10.6563 | 0.10049 | 10 | 0.75679
58300 | 20.8 | 1 | 365 | 23.6807 | 0.33443 | 24 | 0.015099
58313 | 7.56 | 1 | 365 | 8.607 | 0.92732 | 9 | 0.53433
58403 | 7.28 | 1 | 365 | 8.2882 | 0.96705 | 9 | 0.25528
58993 | 5.2 | 1 | 365 | 5.9202 | 0.83361 | 6 | 0.75377
58976 | 2.86 | 1 | 365 | 3.2561 | 0.80848 | 4 | 0.064576
59035 | 7.28 | 1 | 365 | 8.2882 | 0.96705 | 9 | 0.25528
59038 | 5.94 | 1 | 365 | 6.7627 | 0.37147 | 7 | 0.13412
55993 | 5.2 | 1 | 365 | 5.9202 | 0.83361 | 6 | 0.75377
55832 | 4.94 | 1 | 365 | 5.6242 | 0.94193 | 6 | 0.56609
44110 | 10.25 | 1 | 365 | 11.6696 | 0.15278 | 11 | 0.82234
43800 | 11.475 | 1 | 365 | 13.0642 | 0.35397 | 13 | 0.41819
44123 | 11.475 | 1 | 365 | 13.0642 | 0.35397 | 13 | 0.41819
51212 | 10.25 | 1 | 365 | 11.6696 | 0.15278 | 11 | 0.82234
46302 | 11 | 1 | 365 | 12.5234 | 0.72494 | 13 | 0.24837
44441 | 10.965 | 1 | 365 | 12.4836 | 0.60491 | 13 | 0.088488
50197 | 10.75 | 1 | 365 | 12.2388 | 0.86755 | 13 | 0.10636
38413 | 10.455 | 1 | 365 | 11.903 | 0.85584 | 12 | 0.75879
38580 | 11.475 | 1 | 365 | 13.0642 | 0.35397 | 13 | 0.41819
50543 | 11.25 | 1 | 365 | 12.8081 | 0.58232 | 13 | 0.39038
38534 | 11.475 | 1 | 365 | 13.0642 | 0.35397 | 13 | 0.41819
50091 | 10.965 | 1 | 365 | 12.4836 | 0.60491 | 13 | 0.088488
45230 | 10.75 | 1 | 365 | 12.2388 | 0.86755 | 13 | 0.10636
54315 | 10.71 | 1 | 365 | 12.1933 | 0.73037 | 12 | 0.92364
50198 | 11.475 | 1 | 365 | 13.0642 | 0.35397 | 13 | 0.41819
44362 | 3.64 | 1 | 365 | 4.1441 | 0.48353 | 4 | 0.62764
49400 | 7.56 | 1 | 365 | 8.607 | 0.92732 | 9 | 0.53433
37510 | 24.852 | 1 | 365 | 28.2938 | 0.23093 | 28 | 0.52477
43850 | 13.34 | 1 | 365 | 15.1875 | 0.75006 | 15 | 0.93757
59978 | 6.38 | 1 | 365 | 7.2636 | 0.88047 | 8 | 0.14405
29901 | 20.52 | 1 | 365 | 23.3619 | 0.37416 | 23 | 0.73605
49826 | 5.2 | 1 | 365 | 5.9202 | 0.83361 | 6 | 0.75377
50117 | 6.38 | 1 | 365 | 7.2636 | 0.88047 | 8 | 0.14405
45062 | 7.035 | 1 | 365 | 8.0093 | 0.12681 | 8 | 0.13612
45047 | 9.18 | 1 | 365 | 10.4514 | 0.48318 | 10 | 0.93455
57693 | 9.66 | 1 | 365 | 10.9978 | 0.12936 | 11 | 0.1272
59738 | 6.5 | 1 | 365 | 7.4002 | 0.29201 | 7 | 0.69222
53878 | 10.6 | 1 | 365 | 12.068 | 0.35312 | 12 | 0.42116
48799 | 13.515 | 1 | 365 | 15.3867 | 0.35023 | 15 | 0.73697
55569 | 9.54 | 1 | 365 | 10.8612 | 0.71781 | 11 | 0.57904
55680 | 8.745 | 1 | 365 | 9.9561 | 0.99133 | 10 | 0.94745
55684 | 9.805 | 1 | 365 | 11.1629 | 0.62664 | 11 | 0.78957
55787 | 8.745 | 1 | 365 | 9.9561 | 0.99133 | 10 | 0.94745
45130 | 9.805 | 1 | 365 | 11.1629 | 0.62664 | 11 | 0.78957
44478 | 11.66 | 1 | 365 | 13.2748 | 0.98844 | 14 | 0.26327
44489 | 6.625 | 1 | 365 | 7.5425 | 0.7207 | 8 | 0.26322
47376 | 10.335 | 1 | 365 | 11.7663 | 0.4443 | 12 | 0.21063
48480 | 10.6 | 1 | 365 | 12.068 | 0.35312 | 12 | 0.42116
56114 | 7.42 | 1 | 365 | 8.4476 | 0.44719 | 8 | 0.89481
56333 | 9.01 | 1 | 365 | 10.2578 | 0.90016 | 11 | 0.15798
56337 | 9.54 | 1 | 365 | 10.8612 | 0.71781 | 11 | 0.57904
56341 | 9.805 | 1 | 365 | 11.1629 | 0.62664 | 11 | 0.78957
56890 | 8.48 | 1 | 365 | 9.6544 | 0.082499 | 9 | 0.73692
57008 | 9.54 | 1 | 365 | 10.8612 | 0.71781 | 11 | 0.57904
57073 | 8.745 | 1 | 365 | 9.9561 | 0.99133 | 10 | 0.94745
57222 | 9.805 | 1 | 365 | 11.1629 | 0.62664 | 11 | 0.78957
57226 | 9.01 | 1 | 365 | 10.2578 | 0.90016 | 11 | 0.15798
57232 | 6.625 | 1 | 365 | 7.5425 | 0.7207 | 8 | 0.26322
57292 | 8.745 | 1 | 365 | 9.9561 | 0.99133 | 10 | 0.94745
57304 | 8.48 | 1 | 365 | 9.6544 | 0.082499 | 9 | 0.73692
57570 | 7.685 | 1 | 365 | 8.7493 | 0.35601 | 9 | 0.10534
57739 | 10.6 | 1 | 365 | 12.068 | 0.35312 | 12 | 0.42116
57995 | 7.42 | 1 | 365 | 8.4476 | 0.44719 | 8 | 0.89481
58094 | 11 | 1 | 365 | 12.5234 | 0.72494 | 13 | 0.24837
58161 | 9.805 | 1 | 365 | 11.1629 | 0.62664 | 11 | 0.78957
58199 | 8.48 | 1 | 365 | 9.6544 | 0.082499 | 9 | 0.73692
58205 | 10.6 | 1 | 365 | 12.068 | 0.35312 | 12 | 0.42116
58377 | 10.6 | 1 | 365 | 12.068 | 0.35312 | 12 | 0.42116
58453 | 5.3 | 1 | 365 | 6.034 | 0.17656 | 6 | 0.21058
58743 | 5.32 | 1 | 365 | 6.0568 | 0.24515 | 6 | 0.30194
58777 | 9.01 | 1 | 365 | 10.2578 | 0.90016 | 11 | 0.15798
58778 | 10.6 | 1 | 365 | 12.068 | 0.35312 | 12 | 0.42116
58826 | 9.8 | 1 | 365 | 11.1572 | 0.60949 | 11 | 0.76673
58828 | 5.88 | 1 | 365 | 6.6943 | 0.1657 | 6 | 0.86004
58852 | 8.745 | 1 | 365 | 9.9561 | 0.99133 | 10 | 0.94745
58924 | 6.625 | 1 | 365 | 7.5425 | 0.7207 | 8 | 0.26322
58925 | 10.6 | 1 | 365 | 12.068 | 0.35312 | 12 | 0.42116
58929 | 10.92 | 1 | 365 | 12.4324 | 0.45058 | 12 | 0.88293
59138 | 9.54 | 1 | 365 | 10.8612 | 0.71781 | 11 | 0.57904
59246 | 9.54 | 1 | 365 | 10.8612 | 0.71781 | 11 | 0.57904
56579 | 6.625 | 1 | 365 | 7.5425 | 0.7207 | 8 | 0.26322
42735 | 11.825 | 1 | 365 | 13.4627 | 0.55431 | 14 | 0.016997
48742 | 11.22 | 1 | 365 | 12.7739 | 0.47944 | 13 | 0.25334
56044 | 9.36 | 1 | 365 | 10.6563 | 0.10049 | 10 | 0.75679
56046 | 12.48 | 1 | 365 | 14.2084 | 0.80066 | 15 | 0.0090593
56047 | 5.98 | 1 | 365 | 6.8082 | 0.50865 | 7 | 0.31684
58459 | 16.38 | 1 | 365 | 18.6485 | 0.17587 | 18 | 0.82439
48786 | 12.48 | 1 | 365 | 14.2084 | 0.80066 | 15 | 0.0090593
56565 | 6.24 | 1 | 365 | 7.1042 | 0.40033 | 7 | 0.50453
58572 | 2.68 | 1 | 365 | 3.0512 | 0.19117 | 3 | 0.24233
48019 | 2.915 | 1 | 365 | 3.3187 | 0.99711 | 4 | 0.31582
56307 | 3.18 | 1 | 365 | 3.6204 | 0.90594 | 4 | 0.52635
38282 | 5.67 | 1 | 365 | 6.4553 | 0.44549 | 6 | 0.90075
46148 | 12.6 | 1 | 365 | 14.345 | 0.2122 | 14 | 0.55722
46228 | 5.7 | 1 | 365 | 6.4894 | 0.54838 | 7 | 0.037792
36806 | 6 | 1 | 365 | 6.831 | 0.57724 | 7 | 0.4082
48026 | 6 | 1 | 365 | 6.831 | 0.57724 | 7 | 0.4082
45023 | 10.25 | 1 | 365 | 11.6696 | 0.15278 | 11 | 0.82234
45012 | 7.14 | 1 | 365 | 8.1288 | 0.48692 | 8 | 0.61576
58372 | 7.15 | 1 | 365 | 8.1402 | 0.52121 | 8 | 0.66144
58541 | 5.72 | 1 | 365 | 6.5122 | 0.61697 | 7 | 0.12915
58542 | 4.42 | 1 | 365 | 5.0321 | 0.15857 | 5 | 0.19071
58543 | 2.86 | 1 | 365 | 3.2561 | 0.80848 | 4 | 0.064576
58544 | 11.18 | 1 | 365 | 12.7284 | 0.34226 | 13 | 0.070616
58820 | 3.78 | 1 | 365 | 4.3035 | 0.96366 | 5 | 0.26717
59033 | 10.6 | 1 | 365 | 12.068 | 0.35312 | 12 | 0.42116
56639 | 4.5 | 1 | 365 | 5.1232 | 0.43293 | 5 | 0.55615
53820 | 5.72 | 1 | 365 | 6.5122 | 0.61697 | 7 | 0.12915
27545 | 8.16 | 1 | 365 | 9.2901 | 0.98505 | 10 | 0.27515
58247 | 5.25 | 1 | 365 | 5.9771 | 0.005085 | 5 | 0.98218
58628 | 5.1 | 1 | 365 | 5.8063 | 0.49065 | 6 | 0.29697
43625 | 5.13 | 1 | 365 | 5.8405 | 0.59354 | 6 | 0.43401
47543 | 6.25 | 1 | 365 | 7.1156 | 0.43462 | 7 | 0.55021
59729 | 2.12 | 1 | 365 | 2.4136 | 0.27062 | 2 | 0.68423
38575 | 11.5 | 1 | 365 | 13.0927 | 0.43971 | 13 | 0.53239
41987 | 11.5 | 1 | 365 | 13.0927 | 0.43971 | 13 | 0.53239
54147 | 11.75 | 1 | 365 | 13.3773 | 0.29709 | 13 | 0.67439
54060 | 12.5 | 1 | 365 | 14.2312 | 0.86925 | 15 | 0.10042
51211 | 11.475 | 1 | 365 | 13.0642 | 0.35397 | 13 | 0.41819
49381 | 10.75 | 1 | 365 | 12.2388 | 0.86755 | 13 | 0.10636
58787 | 4.335 | 1 | 365 | 4.9354 | 0.86706 | 5 | 0.80243
60275 | 8.58 | 1 | 365 | 9.7683 | 0.42545 | 10 | 0.19373
60254 | 13.26 | 1 | 365 | 15.0964 | 0.4757 | 15 | 0.57213
45974 | 10.14 | 1 | 365 | 11.5443 | 0.77554 | 12 | 0.31986
60362 | 4.68 | 1 | 365 | 5.3282 | 0.050247 | 5 | 0.3784
47485 | 7.8 | 1 | 365 | 8.8803 | 0.75041 | 9 | 0.63066
60331 | 13.26 | 1 | 365 | 15.0964 | 0.4757 | 15 | 0.57213
50563 | 9.88 | 1 | 365 | 11.2483 | 0.88386 | 12 | 0.13217
60333 | 5.46 | 1 | 365 | 6.2162 | 0.72529 | 6 | 0.94146
60323 | 9.62 | 1 | 365 | 10.9523 | 0.99217 | 11 | 0.94448
58053 | 9.75 | 1 | 365 | 11.1003 | 0.43801 | 11 | 0.53833
60284 | 5.98 | 1 | 365 | 6.8082 | 0.50865 | 7 | 0.31684
38399 | 11.5 | 1 | 365 | 13.0927 | 0.43971 | 13 | 0.53239
39132 | 11.5 | 1 | 365 | 13.0927 | 0.43971 | 13 | 0.53239
41799 | 8.06 | 1 | 365 | 9.1763 | 0.64209 | 9 | 0.81835
58518 | 3.6 | 1 | 365 | 4.0986 | 0.34634 | 4 | 0.44492
58732 | 7.5 | 1 | 365 | 8.5387 | 0.72155 | 9 | 0.26025
60890 | 3 | 1 | 365 | 3.4155 | 0.28862 | 3 | 0.7041
55335 | 6.89 | 1 | 365 | 7.8442 | 0.62953 | 8 | 0.47375
41983 | 10.2 | 1 | 365 | 11.6126 | 0.98131 | 12 | 0.59394
60994 | 18.9 | 1 | 365 | 21.5175 | 0.81831 | 22 | 0.33584
60992 | 9.6 | 1 | 365 | 10.9295 | 0.92358 | 11 | 0.85312
60989 | 5.3 | 1 | 365 | 6.034 | 0.17656 | 6 | 0.21058
60914 | 12.19 | 1 | 365 | 13.8782 | 0.80609 | 14 | 0.68433
49037 | 6.24 | 1 | 365 | 7.1042 | 0.40033 | 7 | 0.50453
55588 | 11.2 | 1 | 365 | 12.7511 | 0.41085 | 13 | 0.16198
38609 | 6.4 | 1 | 365 | 7.2864 | 0.94906 | 8 | 0.23542
43058 | 8.829 | 1 | 365 | 10.0518 | 0.27941 | 10 | 0.33117
59438 | 5.985 | 1 | 365 | 6.8139 | 0.5258 | 7 | 0.33968
59433 | 6.24 | 1 | 365 | 7.1042 | 0.40033 | 7 | 0.50453
59210 | 6.54 | 1 | 365 | 7.4457 | 0.42919 | 7 | 0.87494
59217 | 5.232 | 1 | 365 | 5.9566 | 0.94335 | 6 | 0.89995
58471 | 7.56 | 1 | 365 | 8.607 | 0.92732 | 9 | 0.53433
59142 | 4.8 | 1 | 365 | 5.4648 | 0.46179 | 5 | 0.92656
58464 | 10.08 | 1 | 365 | 11.476 | 0.56976 | 12 | 0.045779
58067 | 6.615 | 1 | 365 | 7.5311 | 0.68641 | 8 | 0.21754
58423 | 6.21 | 1 | 365 | 7.07 | 0.29744 | 7 | 0.36749
58441 | 6.3 | 1 | 365 | 7.1725 | 0.6061 | 7 | 0.77861
58050 | 11.025 | 1 | 365 | 12.5519 | 0.81068 | 13 | 0.36257
57998 | 3.6 | 1 | 365 | 4.0986 | 0.34634 | 4 | 0.44492
58021 | 4.251 | 1 | 365 | 4.8397 | 0.57897 | 5 | 0.41871
57742 | 10.85 | 1 | 365 | 12.3527 | 0.21051 | 12 | 0.56316
57981 | 4.08 | 1 | 365 | 4.6451 | 0.99252 | 5 | 0.63758
57416 | 4.5 | 1 | 365 | 5.1232 | 0.43293 | 5 | 0.55615
57634 | 7.4 | 1 | 365 | 8.4249 | 0.3786 | 8 | 0.80345
57722 | 13.02 | 1 | 365 | 14.8232 | 0.65261 | 15 | 0.4758
56508 | 3.465 | 1 | 365 | 3.9449 | 0.88336 | 4 | 0.82824
57341 | 3.78 | 1 | 365 | 4.3035 | 0.96366 | 5 | 0.26717
56304 | 5.355 | 1 | 365 | 6.0966 | 0.36519 | 6 | 0.46182
45816 | 11.025 | 1 | 365 | 12.5519 | 0.81068 | 13 | 0.36257
51239 | 11.34 | 1 | 365 | 12.9105 | 0.89098 | 13 | 0.8015
58856 | 10.08 | 1 | 365 | 11.476 | 0.56976 | 12 | 0.045779
60006 | 7.56 | 1 | 365 | 8.607 | 0.92732 | 9 | 0.53433
60009 | 10.2 | 1 | 365 | 11.6126 | 0.98131 | 12 | 0.59394
59602 | 13.86 | 1 | 365 | 15.7795 | 0.53342 | 16 | 0.31295
59652 | 6.5 | 1 | 365 | 7.4002 | 0.29201 | 7 | 0.69222
58858 | 3.99 | 1 | 365 | 4.5426 | 0.68386 | 5 | 0.22645
58634 | 7.8 | 1 | 365 | 8.8803 | 0.75041 | 9 | 0.63066
58653 | 13.5 | 1 | 365 | 15.3697 | 0.29879 | 15 | 0.66845
56783 | 5.1 | 1 | 365 | 5.8063 | 0.49065 | 6 | 0.29697
56441 | 6.3 | 1 | 365 | 7.1725 | 0.6061 | 7 | 0.77861
56430 | 3.6 | 1 | 365 | 4.0986 | 0.34634 | 4 | 0.44492
41543 | 17.64 | 1 | 365 | 20.083 | 0.49709 | 20 | 0.58011
48900 | 8.25 | 1 | 365 | 9.3926 | 0.29371 | 9 | 0.68628
48924 | 12.1 | 1 | 365 | 13.7758 | 0.49743 | 14 | 0.27321
37527 | 11.97 | 1 | 365 | 13.6278 | 0.051594 | 13 | 0.67936
58954 | 3.92 | 1 | 365 | 4.4629 | 0.4438 | 4 | 0.90669
60155 | 13.23 | 1 | 365 | 15.0623 | 0.37281 | 15 | 0.43508
58776 | 9.69 | 1 | 365 | 11.032 | 0.23224 | 11 | 0.26425
56180 | 4.8 | 1 | 365 | 5.4648 | 0.46179 | 5 | 0.92656
58615 | 6.05 | 1 | 365 | 6.8879 | 0.74872 | 7 | 0.6366
59329 | 8.58 | 1 | 365 | 9.7683 | 0.42545 | 10 | 0.19373
56944 | 4.68 | 1 | 365 | 5.3282 | 0.050247 | 5 | 0.3784
57207 | 13 | 1 | 365 | 14.8004 | 0.58402 | 15 | 0.38444
46651 | 7.8 | 1 | 365 | 8.8803 | 0.75041 | 9 | 0.63066
41599 | 3.12 | 1 | 365 | 3.5521 | 0.70016 | 4 | 0.25226
52984 | 5.2 | 1 | 365 | 5.9202 | 0.83361 | 6 | 0.75377
42766 | 6.89 | 1 | 365 | 7.8442 | 0.62953 | 8 | 0.47375
59577 | 9.805 | 1 | 365 | 11.1629 | 0.62664 | 11 | 0.78957
60270 | 6.89 | 1 | 365 | 7.8442 | 0.62953 | 8 | 0.47375
57230 | 10.2 | 1 | 365 | 11.6126 | 0.98131 | 12 | 0.59394
58039 | 7.56 | 1 | 365 | 8.607 | 0.92732 | 9 | 0.53433
56312 | 8.19 | 1 | 365 | 9.3243 | 0.087933 | 9 | 0.4122
44169 | 9.99 | 1 | 365 | 11.3736 | 0.2611 | 11 | 0.63466
46231 | 10.8 | 1 | 365 | 12.2957 | 0.039032 | 12 | 0.33476
58632 | 4.75 | 1 | 365 | 5.4078 | 0.29031 | 5 | 0.69816
56439 | 5.355 | 1 | 365 | 6.0966 | 0.36519 | 6 | 0.46182
59313 | 9.1 | 1 | 365 | 10.3603 | 0.20881 | 10 | 0.56911
31899 | 8.06 | 1 | 365 | 9.1763 | 0.64209 | 9 | 0.81835
58631 | 13 | 1 | 365 | 14.8004 | 0.58402 | 15 | 0.38444
37751 | 7.54 | 1 | 365 | 8.5842 | 0.85873 | 9 | 0.44297
51611 | 7.02 | 1 | 365 | 7.9922 | 0.075371 | 8 | 0.067596
55354 | 3.64 | 1 | 365 | 4.1441 | 0.48353 | 4 | 0.62764
59235 | 7.42 | 1 | 365 | 8.4476 | 0.44719 | 8 | 0.89481
56616 | 6.24 | 1 | 365 | 7.1042 | 0.40033 | 7 | 0.50453
58808 | 8.06 | 1 | 365 | 9.1763 | 0.64209 | 9 | 0.81835
58507 | 10.92 | 1 | 365 | 12.4324 | 0.45058 | 12 | 0.88293
58766 | 3.71 | 1 | 365 | 4.2238 | 0.72359 | 4 | 0.9474
58470 | 5.72 | 1 | 365 | 6.5122 | 0.61697 | 7 | 0.12915
59206 | 2.86 | 1 | 365 | 3.2561 | 0.80848 | 4 | 0.064576
59144 | 10.07 | 1 | 365 | 11.4646 | 0.53547 | 12 | 9.835e-05
58493 | 5.035 | 1 | 365 | 5.7323 | 0.26773 | 6 | 4.9175e-05
57096 | 4.94 | 1 | 365 | 5.6242 | 0.94193 | 6 | 0.56609
52060 | 8.84 | 1 | 365 | 10.0643 | 0.31713 | 10 | 0.38142
58639 | 7.42 | 1 | 365 | 8.4476 | 0.44719 | 8 | 0.89481
59168 | 4.77 | 1 | 365 | 5.4306 | 0.35891 | 5 | 0.78952
58568 | 10.07 | 1 | 365 | 11.4646 | 0.53547 | 12 | 9.835e-05
59212 | 4.77 | 1 | 365 | 5.4306 | 0.35891 | 5 | 0.78952
58779 | 14.04 | 1 | 365 | 15.9845 | 0.15074 | 16 | 0.13519
58646 | 3.12 | 1 | 365 | 3.5521 | 0.70016 | 4 | 0.25226
59616 | 5.3 | 1 | 365 | 6.034 | 0.17656 | 6 | 0.21058
14850 | 3.43 | 1 | 365 | 3.905 | 0.76332 | 4 | 0.66836
32943 | 6.24 | 1 | 365 | 7.1042 | 0.40033 | 7 | 0.50453
16842 | 4.335 | 1 | 365 | 4.9354 | 0.86706 | 5 | 0.80243
19787 | 5 | 1 | 365 | 5.6925 | 0.1477 | 5 | 0.84017
52323 | 2.86 | 1 | 365 | 3.2561 | 0.80848 | 4 | 0.064576
31694 | 3.38 | 1 | 365 | 3.8481 | 0.59185 | 4 | 0.43995
57940 | 12.48 | 1 | 365 | 14.2084 | 0.80066 | 15 | 0.0090593
49097 | 9.18 | 1 | 365 | 10.4514 | 0.48318 | 10 | 0.93455
32323 | 2.34 | 1 | 365 | 2.6641 | 0.025124 | 2 | 0.6892
24532 | 3.38 | 1 | 365 | 3.8481 | 0.59185 | 4 | 0.43995
59201 | 5.3 | 1 | 365 | 6.034 | 0.17656 | 6 | 0.21058
58807 | 2.86 | 1 | 365 | 3.2561 | 0.80848 | 4 | 0.064576
58231 | 6.24 | 1 | 365 | 7.1042 | 0.40033 | 7 | 0.50453
57625 | 7.28 | 1 | 365 | 8.2882 | 0.96705 | 9 | 0.25528
51721 | 2.08 | 1 | 365 | 2.3681 | 0.13344 | 2 | 0.50151
59202 | 8.48 | 1 | 365 | 9.6544 | 0.082499 | 9 | 0.73692
15600 | 4.9 | 1 | 365 | 5.5786 | 0.80475 | 6 | 0.38336
56647 | 11.7 | 1 | 365 | 13.3204 | 0.12562 | 13 | 0.44599
54970 | 3.38 | 1 | 365 | 3.8481 | 0.59185 | 4 | 0.43995
59098 | 5.035 | 1 | 365 | 5.7323 | 0.26773 | 6 | 4.9175e-05
29161 | 4.68 | 1 | 365 | 5.3282 | 0.050247 | 5 | 0.3784
20004 | 10.66 | 1 | 365 | 12.1363 | 0.5589 | 12 | 0.69524
19758 | 12.495 | 1 | 365 | 14.2255 | 0.8521 | 15 | 0.07758
16264 | 11.76 | 1 | 365 | 13.3887 | 0.33139 | 13 | 0.72008
17640 | 3.825 | 1 | 365 | 4.3547 | 0.11799 | 4 | 0.47273
52472 | 23.46 | 1 | 365 | 26.7091 | 0.45701 | 27 | 0.16607
33063 | 9.18 | 1 | 365 | 10.4514 | 0.48318 | 10 | 0.93455
26839 | 4.59 | 1 | 365 | 5.2257 | 0.74159 | 5 | 0.96727
14910 | 7.905 | 1 | 365 | 8.9998 | 0.11051 | 9 | 0.11031
29251 | 4.68 | 1 | 365 | 5.3282 | 0.050247 | 5 | 0.3784
29130 | 2.86 | 1 | 365 | 3.2561 | 0.80848 | 4 | 0.064576
57044 | 3.64 | 1 | 365 | 4.1441 | 0.48353 | 4 | 0.62764
56911 | 3.9 | 1 | 365 | 4.4401 | 0.37521 | 4 | 0.81533
29140 | 7.54 | 1 | 365 | 8.5842 | 0.85873 | 9 | 0.44297
49372 | 5.72 | 1 | 365 | 6.5122 | 0.61697 | 7 | 0.12915
34688 | 19.88 | 1 | 365 | 22.6333 | 0.17926 | 22 | 0.81251
59874 | 8.32 | 1 | 365 | 9.4723 | 0.53377 | 10 | 0.0060396
23964 | 7.8 | 1 | 365 | 8.8803 | 0.75041 | 9 | 0.63066
27617 | 9.1 | 1 | 365 | 10.3603 | 0.20881 | 10 | 0.56911
15873 | 6.5 | 1 | 365 | 7.4002 | 0.29201 | 7 | 0.69222
48819 | 6.76 | 1 | 365 | 7.6962 | 0.18369 | 7 | 0.87991
31750 | 3.9 | 1 | 365 | 4.4401 | 0.37521 | 4 | 0.81533
56538 | 9.36 | 1 | 365 | 10.6563 | 0.10049 | 10 | 0.75679
19892 | 10 | 1 | 365 | 11.3849 | 0.2954 | 11 | 0.68034
57660 | 11.66 | 1 | 365 | 13.2748 | 0.98844 | 14 | 0.26327
26751 | 7.28 | 1 | 365 | 8.2882 | 0.96705 | 9 | 0.25528
44229 | 6.76 | 1 | 365 | 7.6962 | 0.18369 | 7 | 0.87991
51598 | 4.94 | 1 | 365 | 5.6242 | 0.94193 | 6 | 0.56609
52151 | 7.8 | 1 | 365 | 8.8803 | 0.75041 | 9 | 0.63066
55091 | 13 | 1 | 365 | 14.8004 | 0.58402 | 15 | 0.38444
59291 | 4.94 | 1 | 365 | 5.6242 | 0.94193 | 6 | 0.56609
59292 | 3.71 | 1 | 365 | 4.2238 | 0.72359 | 4 | 0.9474
59378 | 3.445 | 1 | 365 | 3.9221 | 0.81477 | 4 | 0.73688
59379 | 3.18 | 1 | 365 | 3.6204 | 0.90594 | 4 | 0.52635
59451 | 8.835 | 1 | 365 | 10.0586 | 0.29999 | 10 | 0.35858
60022 | 6.3 | 1 | 365 | 7.1725 | 0.6061 | 7 | 0.77861
58025 | 8.19 | 1 | 365 | 9.3243 | 0.087933 | 9 | 0.4122
60237 | 6.867 | 1 | 365 | 7.818 | 0.55065 | 8 | 0.36869
60244 | 2.5 | 1 | 365 | 2.8462 | 0.57385 | 3 | 0.42008
58731 | 9.88 | 1 | 365 | 11.2483 | 0.88386 | 12 | 0.13217
58485 | 3.51 | 1 | 365 | 3.9961 | 0.037685 | 4 | 0.033798
60399 | 8.4 | 1 | 365 | 9.5633 | 0.80814 | 10 | 0.37148
60288 | 2.75 | 1 | 365 | 3.1309 | 0.43124 | 3 | 0.56209
60404 | 5.7 | 1 | 365 | 6.4894 | 0.54838 | 7 | 0.037792
60314 | 6.12 | 1 | 365 | 6.9676 | 0.98878 | 7 | 0.95637
44751 | 6.5 | 1 | 365 | 7.4002 | 0.29201 | 7 | 0.69222
60713 | 9.36 | 1 | 365 | 10.6563 | 0.10049 | 10 | 0.75679
50662 | 8.925 | 1 | 365 | 10.1611 | 0.60864 | 10 | 0.7697
60691 | 5 | 1 | 365 | 5.6925 | 0.1477 | 5 | 0.84017
58872 | 15.6 | 1 | 365 | 17.7605 | 0.50082 | 18 | 0.26132
61523 | 30.5 | 0.9 | 365 | 31.2516 | 0.14087 | 31 | 0.39252
60599 | 6.325 | 1 | 365 | 7.201 | 0.69184 | 7 | 0.89281
50145 | 9 | 1 | 365 | 10.2464 | 0.86586 | 11 | 0.1123
51265 | 7.848 | 1 | 365 | 8.9349 | 0.91503 | 9 | 0.84993
60624 | 5.7 | 1 | 365 | 6.4894 | 0.54838 | 7 | 0.037792
46834 | 4.5 | 1 | 365 | 5.1232 | 0.43293 | 5 | 0.55615
50278 | 9.8 | 1 | 365 | 11.1572 | 0.60949 | 11 | 0.76673
62117 | 8.215 | 1 | 365 | 9.3527 | 0.17367 | 9 | 0.5264
50263 | 8.7 | 1 | 365 | 9.9049 | 0.837 | 10 | 0.74189
62018 | 4.578 | 1 | 365 | 5.212 | 0.70043 | 5 | 0.91246
61994 | 10.8 | 1 | 365 | 12.2957 | 0.039032 | 12 | 0.33476
61989 | 16.2 | 1 | 365 | 18.4436 | 0.55855 | 19 | 0.0021443
60627 | 6.213 | 1 | 365 | 7.0735 | 0.30773 | 7 | 0.38119
61176 | 6.095 | 1 | 365 | 6.9391 | 0.90305 | 7 | 0.84216
61742 | 5.7 | 1 | 365 | 6.4894 | 0.54838 | 7 | 0.037792
61183 | 6.625 | 1 | 365 | 7.5425 | 0.7207 | 8 | 0.26322
61180 | 12.19 | 1 | 365 | 13.8782 | 0.80609 | 14 | 0.68433
61734 | 11.73 | 1 | 365 | 13.3545 | 0.2285 | 13 | 0.58303
60806 | 8.19 | 1 | 365 | 9.3243 | 0.087933 | 9 | 0.4122
61728 | 9.6 | 1 | 365 | 10.9295 | 0.92358 | 11 | 0.85312
61190 | 16.677 | 1 | 365 | 18.9867 | 0.19444 | 19 | 0.1811
60706 | 8.19 | 1 | 365 | 9.3243 | 0.087933 | 9 | 0.4122
61723 | 7.848 | 1 | 365 | 8.9349 | 0.91503 | 9 | 0.84993
61203 | 5.232 | 1 | 365 | 5.9566 | 0.94335 | 6 | 0.89995
61208 | 9.156 | 1 | 365 | 10.424 | 0.40087 | 10 | 0.82492
61987 | 5.4 | 1 | 365 | 6.1479 | 0.51952 | 6 | 0.66738
61665 | 12.426 | 1 | 365 | 14.1469 | 0.61546 | 14 | 0.76239
61661 | 12.426 | 1 | 365 | 14.1469 | 0.61546 | 14 | 0.76239
61312 | 5.3 | 1 | 365 | 6.034 | 0.17656 | 6 | 0.21058
61610 | 3.27 | 1 | 365 | 3.7229 | 0.2146 | 3 | 0.93747
61882 | 2.12 | 1 | 365 | 2.4136 | 0.27062 | 2 | 0.68423
61303 | 8.1 | 1 | 365 | 9.2218 | 0.77927 | 10 | 0.0010722
61871 | 5.7 | 1 | 365 | 6.4894 | 0.54838 | 7 | 0.037792
61864 | 6.9 | 1 | 365 | 7.8556 | 0.66383 | 8 | 0.51943
61862 | 8.745 | 1 | 365 | 9.9561 | 0.99133 | 10 | 0.94745
61857 | 7.42 | 1 | 365 | 8.4476 | 0.44719 | 8 | 0.89481
60699 | 4.2 | 1 | 365 | 4.7817 | 0.40407 | 5 | 0.18574
61854 | 4.8 | 1 | 365 | 5.4648 | 0.46179 | 5 | 0.92656
60752 | 7.42 | 1 | 365 | 8.4476 | 0.44719 | 8 | 0.89481
60863 | 10.07 | 1 | 365 | 11.4646 | 0.53547 | 12 | 9.835e-05
60866 | 10.137 | 1 | 365 | 11.5409 | 0.76525 | 12 | 0.30616
61846 | 21.66 | 1 | 365 | 24.6598 | 0.28384 | 24 | 0.94361
61837 | 11.2 | 1 | 365 | 12.7511 | 0.41085 | 13 | 0.16198
61832 | 10.6 | 1 | 365 | 12.068 | 0.35312 | 12 | 0.42116
61835 | 10.464 | 1 | 365 | 11.9132 | 0.88671 | 12 | 0.7999
61570 | 8.64 | 1 | 365 | 9.8366 | 0.63123 | 10 | 0.46781
61569 | 5.4 | 1 | 365 | 6.1479 | 0.51952 | 6 | 0.66738
61564 | 16.35 | 1 | 365 | 18.6144 | 0.072979 | 18 | 0.68735
61307 | 6.9 | 1 | 365 | 7.8556 | 0.66383 | 8 | 0.51943
61560 | 24.525 | 1 | 365 | 27.9216 | 0.10947 | 28 | 0.031024
61306 | 9.483 | 1 | 365 | 10.7963 | 0.52233 | 11 | 0.31866
61373 | 5.4 | 1 | 365 | 6.1479 | 0.51952 | 6 | 0.66738
61378 | 9.01 | 1 | 365 | 10.2578 | 0.90016 | 11 | 0.15798
61308 | 4.5 | 1 | 365 | 5.1232 | 0.43293 | 5 | 0.55615
61391 | 11.61 | 1 | 365 | 13.2179 | 0.81696 | 14 | 0.03487
61392 | 12 | 1 | 365 | 13.6619 | 0.15448 | 13 | 0.8164
61381 | 6.36 | 1 | 365 | 7.2408 | 0.81187 | 8 | 0.052694
61559 | 13.08 | 1 | 365 | 14.8915 | 0.85838 | 15 | 0.74988
61557 | 4.32 | 1 | 365 | 4.9183 | 0.81561 | 5 | 0.73391
61830 | 9.75 | 1 | 365 | 11.1003 | 0.43801 | 11 | 0.53833
55732 | 4.845 | 1 | 365 | 5.516 | 0.61612 | 6 | 0.13212
61829 | 6.095 | 1 | 365 | 6.9391 | 0.90305 | 7 | 0.84216
61826 | 8.1 | 1 | 365 | 9.2218 | 0.77927 | 10 | 0.0010722
61551 | 6.89 | 1 | 365 | 7.8442 | 0.62953 | 8 | 0.47375
61825 | 6.08 | 1 | 365 | 6.922 | 0.8516 | 7 | 0.77364
61775 | 3 | 1 | 365 | 3.4155 | 0.28862 | 3 | 0.7041
61750 | 3.18 | 1 | 365 | 3.6204 | 0.90594 | 4 | 0.52635
61548 | 4.575 | 1 | 365 | 5.2086 | 0.69015 | 5 | 0.89875
61510 | 9.18 | 1 | 365 | 10.4514 | 0.48318 | 10 | 0.93455
61524 | 9.15 | 1 | 365 | 10.4172 | 0.38029 | 10 | 0.79751
61507 | 5.985 | 1 | 365 | 6.8139 | 0.5258 | 7 | 0.33968
58322 | 11.18 | 1 | 365 | 12.7284 | 0.34226 | 13 | 0.070616
61545 | 10.26 | 1 | 365 | 11.6809 | 0.18708 | 11 | 0.86802
61396 | 8.1 | 1 | 365 | 9.2218 | 0.77927 | 10 | 0.0010722
61395 | 9.805 | 1 | 365 | 11.1629 | 0.62664 | 11 | 0.78957
61527 | 5.6 | 1 | 365 | 6.3756 | 0.20542 | 6 | 0.58099
61512 | 2.94 | 1 | 365 | 3.3472 | 0.082848 | 3 | 0.43002
45539 | 5.7 | 1 | 365 | 6.4894 | 0.54838 | 7 | 0.037792
61654 | 1.962 | 1 | 365 | 2.2337 | 0.72876 | 2 | 0.96248
61824 | 9 | 1 | 365 | 10.2464 | 0.86586 | 11 | 0.1123
61992 | 13.44 | 1 | 365 | 15.3014 | 0.093018 | 15 | 0.39437
58442 | 8.4 | 1 | 365 | 9.5633 | 0.80814 | 10 | 0.37148
31687 | 7.28 | 1 | 365 | 8.2882 | 0.96705 | 9 | 0.25528
57429 | 3.12 | 1 | 365 | 3.5521 | 0.70016 | 4 | 0.25226
23157 | 4.68 | 1 | 365 | 5.3282 | 0.050247 | 5 | 0.3784
49086 | 2.6 | 1 | 365 | 2.9601 | 0.9168 | 3 | 0.87689
48099 | 5.83 | 1 | 365 | 6.6374 | 0.99422 | 7 | 0.63164
55329 | 6.5 | 1 | 365 | 7.4002 | 0.29201 | 7 | 0.69222
57621 | 3.38 | 1 | 365 | 3.8481 | 0.59185 | 4 | 0.43995
57747 | 3.38 | 1 | 365 | 3.8481 | 0.59185 | 4 | 0.43995
44471 | 5.3 | 1 | 365 | 6.034 | 0.17656 | 6 | 0.21058
48443 | 2.915 | 1 | 365 | 3.3187 | 0.99711 | 4 | 0.31582
50055 | 5.3 | 1 | 365 | 6.034 | 0.17656 | 6 | 0.21058
42785 | 6.325 | 1 | 365 | 7.201 | 0.69184 | 7 | 0.89281
44491 | 8.48 | 1 | 365 | 9.6544 | 0.082499 | 9 | 0.73692
41059 | 9.6 | 1 | 365 | 10.9295 | 0.92358 | 11 | 0.85312
57370 | 4.24 | 1 | 365 | 4.8272 | 0.54125 | 5 | 0.36846
58810 | 5.565 | 1 | 365 | 6.3357 | 0.08539 | 6 | 0.42111
59063 | 3.12 | 1 | 365 | 3.5521 | 0.70016 | 4 | 0.25226
57046 | 6.5 | 1 | 365 | 7.4002 | 0.29201 | 7 | 0.69222
57173 | 7.28 | 1 | 365 | 8.2882 | 0.96705 | 9 | 0.25528
58812 | 6.89 | 1 | 365 | 7.8442 | 0.62953 | 8 | 0.47375
57368 | 5.2 | 1 | 365 | 5.9202 | 0.83361 | 6 | 0.75377
50056 | 12.54 | 1 | 365 | 14.2767 | 0.0064316 | 14 | 0.28314
42737 | 12.9 | 1 | 365 | 14.6866 | 0.24107 | 14 | 0.92763
18455 | 5.61 | 1 | 365 | 6.3869 | 0.23972 | 6 | 0.62667
49306 | 6.36 | 1 | 365 | 7.2408 | 0.81187 | 8 | 0.052694
43430 | 9 | 1 | 365 | 10.2464 | 0.86586 | 11 | 0.1123
59200 | 5.232 | 1 | 365 | 5.9566 | 0.94335 | 6 | 0.89995
43437 | 4.25 | 1 | 365 | 4.8386 | 0.57554 | 5 | 0.41414
42127 | 8.4 | 1 | 365 | 9.5633 | 0.80814 | 10 | 0.37148
44187 | 8.1 | 1 | 365 | 9.2218 | 0.77927 | 10 | 0.0010722
44016 | 7 | 1 | 365 | 7.9695 | 0.00678 | 7 | 0.97624
56885 | 13.05 | 1 | 365 | 14.8573 | 0.7555 | 15 | 0.61284
61571 | 10.08 | 1 | 365 | 11.476 | 0.56976 | 12 | 0.045779
60626 | 7.68 | 1 | 365 | 8.7436 | 0.33887 | 9 | 0.082498
49764 | 10.24 | 1 | 365 | 11.6582 | 0.11849 | 11 | 0.77666
61357 | 8.96 | 1 | 365 | 10.2009 | 0.72868 | 10 | 0.92958
59662 | 8.4 | 1 | 365 | 9.5633 | 0.80814 | 10 | 0.37148
61398 | 3.6 | 1 | 365 | 4.0986 | 0.34634 | 4 | 0.44492
43362 | 5.4 | 1 | 365 | 6.1479 | 0.51952 | 6 | 0.66738
61362 | 7.8 | 1 | 365 | 8.8803 | 0.75041 | 9 | 0.63066
60012 | 21.9 | 1 | 365 | 24.933 | 0.10693 | 25 | 0.039936
61568 | 9.76 | 1 | 365 | 11.1117 | 0.47231 | 11 | 0.58401
45796 | 13 | 1 | 365 | 14.8004 | 0.58402 | 15 | 0.38444
61402 | 16 | 1 | 365 | 18.2159 | 0.87264 | 19 | 0.088538
57885 | 25 | 1 | 365 | 28.4623 | 0.7385 | 29 | 0.20084
61417 | 9 | 1 | 365 | 10.2464 | 0.86586 | 11 | 0.1123
61473 | 10.464 | 1 | 365 | 11.9132 | 0.88671 | 12 | 0.7999
56976 | 3.71 | 1 | 365 | 4.2238 | 0.72359 | 4 | 0.9474
60580 | 12 | 1 | 365 | 13.6619 | 0.15448 | 13 | 0.8164
59617 | 3.825 | 1 | 365 | 4.3547 | 0.11799 | 4 | 0.47273
60585 | 10.2 | 1 | 365 | 11.6126 | 0.98131 | 12 | 0.59394
61097 | 11.16 | 1 | 365 | 12.7056 | 0.27367 | 12 | 0.97925
53263 | 10.464 | 1 | 365 | 11.9132 | 0.88671 | 12 | 0.7999
62081 | 10.137 | 1 | 365 | 11.5409 | 0.76525 | 12 | 0.30616
54896 | 11.985 | 1 | 365 | 13.6448 | 0.10304 | 13 | 0.74788
61644 | 11.34 | 1 | 365 | 12.9105 | 0.89098 | 13 | 0.8015
54540 | 11.25 | 1 | 365 | 12.8081 | 0.58232 | 13 | 0.39038
61651 | 10.4 | 1 | 365 | 11.8403 | 0.66722 | 12 | 0.50755
54003 | 10.965 | 1 | 365 | 12.4836 | 0.60491 | 13 | 0.088488
61741 | 10.44 | 1 | 365 | 11.8859 | 0.8044 | 12 | 0.69027
58291 | 7.02 | 1 | 365 | 7.9922 | 0.075371 | 8 | 0.067596
53913 | 4.94 | 1 | 365 | 5.6242 | 0.94193 | 6 | 0.56609
60000 | 8.06 | 1 | 365 | 9.1763 | 0.64209 | 9 | 0.81835
57318 | 3.71 | 1 | 365 | 4.2238 | 0.72359 | 4 | 0.9474
51723 | 2.6 | 1 | 365 | 2.9601 | 0.9168 | 3 | 0.87689
42755 | 6.05 | 1 | 365 | 6.8879 | 0.74872 | 7 | 0.6366
47722 | 6.12 | 1 | 365 | 6.9676 | 0.98878 | 7 | 0.95637
45009 | 5.75 | 1 | 365 | 6.5463 | 0.71985 | 7 | 0.26619
26835 | 7.14 | 1 | 365 | 8.1288 | 0.48692 | 8 | 0.61576
56951 | 10.14 | 1 | 365 | 11.5443 | 0.77554 | 12 | 0.31986
58166 | 2.915 | 1 | 365 | 3.3187 | 0.99711 | 4 | 0.31582
58214 | 10.14 | 1 | 365 | 11.5443 | 0.77554 | 12 | 0.31986
27250 | 9.62 | 1 | 365 | 10.9523 | 0.99217 | 11 | 0.94448
58457 | 9.62 | 1 | 365 | 10.9523 | 0.99217 | 11 | 0.94448
28219 | 5.2 | 1 | 365 | 5.9202 | 0.83361 | 6 | 0.75377
58710 | 10.335 | 1 | 365 | 11.7663 | 0.4443 | 12 | 0.21063
28987 | 17.595 | 1 | 365 | 20.0318 | 0.34276 | 20 | 0.37455
59293 | 9.54 | 1 | 365 | 10.8612 | 0.71781 | 11 | 0.57904
59117 | 7.95 | 1 | 365 | 9.051 | 0.26484 | 9 | 0.31587
59325 | 8.745 | 1 | 365 | 9.9561 | 0.99133 | 10 | 0.94745
55369 | 7.5 | 1 | 365 | 8.5387 | 0.72155 | 9 | 0.26025
59326 | 10.6 | 1 | 365 | 12.068 | 0.35312 | 12 | 0.42116
58825 | 8.32 | 1 | 365 | 9.4723 | 0.53377 | 10 | 0.0060396
59327 | 10.36 | 1 | 365 | 11.7948 | 0.53003 | 12 | 0.32483
28714 | 5.1 | 1 | 365 | 5.8063 | 0.49065 | 6 | 0.29697
59374 | 5.565 | 1 | 365 | 6.3357 | 0.08539 | 6 | 0.42111
29733 | 2.86 | 1 | 365 | 3.2561 | 0.80848 | 4 | 0.064576
51710 | 7.02 | 1 | 365 | 7.9922 | 0.075371 | 8 | 0.067596
59382 | 8.4 | 1 | 365 | 9.5633 | 0.80814 | 10 | 0.37148
57497 | 5.72 | 1 | 365 | 6.5122 | 0.61697 | 7 | 0.12915
51135 | 7.42 | 1 | 365 | 8.4476 | 0.44719 | 8 | 0.89481
54744 | 3.12 | 1 | 365 | 3.5521 | 0.70016 | 4 | 0.25226
51173 | 9.075 | 1 | 365 | 10.3318 | 0.12308 | 10 | 0.4549
18584 | 11.44 | 1 | 365 | 13.0244 | 0.23394 | 13 | 0.2583
51182 | 6.36 | 1 | 365 | 7.2408 | 0.81187 | 8 | 0.052694
53344 | 11.7 | 1 | 365 | 13.3204 | 0.12562 | 13 | 0.44599
54934 | 8.06 | 1 | 365 | 9.1763 | 0.64209 | 9 | 0.81835
56723 | 5.035 | 1 | 365 | 5.7323 | 0.26773 | 6 | 4.9175e-05
55467 | 7.8 | 1 | 365 | 8.8803 | 0.75041 | 9 | 0.63066
55473 | 7.95 | 1 | 365 | 9.051 | 0.26484 | 9 | 0.31587
51843 | 4.845 | 1 | 365 | 5.516 | 0.61612 | 6 | 0.13212
58137 | 11.66 | 1 | 365 | 13.2748 | 0.98844 | 14 | 0.26327
32143 | 8.58 | 1 | 365 | 9.7683 | 0.42545 | 10 | 0.19373
56998 | 10.92 | 1 | 365 | 12.4324 | 0.45058 | 12 | 0.88293
43140 | 3.64 | 1 | 365 | 4.1441 | 0.48353 | 4 | 0.62764
20899 | 6.24 | 1 | 365 | 7.1042 | 0.40033 | 7 | 0.50453
56498 | 5.98 | 1 | 365 | 6.8082 | 0.50865 | 7 | 0.31684
48915 | 7.28 | 1 | 365 | 8.2882 | 0.96705 | 9 | 0.25528
38426 | 6.76 | 1 | 365 | 7.6962 | 0.18369 | 7 | 0.87991
59233 | 3.71 | 1 | 365 | 4.2238 | 0.72359 | 4 | 0.9474
52335 | 5.98 | 1 | 365 | 6.8082 | 0.50865 | 7 | 0.31684
58242 | 6.095 | 1 | 365 | 6.9391 | 0.90305 | 7 | 0.84216
56652 | 4.77 | 1 | 365 | 5.4306 | 0.35891 | 5 | 0.78952
52235 | 7.02 | 1 | 365 | 7.9922 | 0.075371 | 8 | 0.067596
52288 | 8.06 | 1 | 365 | 9.1763 | 0.64209 | 9 | 0.81835
49102 | 7.54 | 1 | 365 | 8.5842 | 0.85873 | 9 | 0.44297
58282 | 6.76 | 1 | 365 | 7.6962 | 0.18369 | 7 | 0.87991
58720 | 5.46 | 1 | 365 | 6.2162 | 0.72529 | 6 | 0.94146
58512 | 10.335 | 1 | 365 | 11.7663 | 0.4443 | 12 | 0.21063
52327 | 6.5 | 1 | 365 | 7.4002 | 0.29201 | 7 | 0.69222
44963 | 7.54 | 1 | 365 | 8.5842 | 0.85873 | 9 | 0.44297
48687 | 7.28 | 1 | 365 | 8.2882 | 0.96705 | 9 | 0.25528
57972 | 7.155 | 1 | 365 | 8.1459 | 0.53836 | 8 | 0.68428
48005 | 6.6 | 1 | 365 | 7.5141 | 0.63496 | 8 | 0.14902
59339 | 11.34 | 1 | 365 | 12.9105 | 0.89098 | 13 | 0.8015
43582 | 10.395 | 1 | 365 | 11.8346 | 0.65007 | 12 | 0.48471
57313 | 8.55 | 1 | 365 | 9.7341 | 0.32257 | 10 | 0.056687
46027 | 3.924 | 1 | 365 | 4.4674 | 0.45751 | 4 | 0.92496
47218 | 9.765 | 1 | 365 | 11.1174 | 0.48946 | 11 | 0.60685
31721 | 9.88 | 1 | 365 | 11.2483 | 0.88386 | 12 | 0.13217
49935 | 12 | 1 | 365 | 13.6619 | 0.15448 | 13 | 0.8164
42747 | 7.245 | 1 | 365 | 8.2484 | 0.84702 | 9 | 0.095403
45265 | 7.68 | 1 | 365 | 8.7436 | 0.33887 | 9 | 0.082498
39209 | 4.16 | 1 | 365 | 4.7361 | 0.26689 | 5 | 0.0030198
60726 | 3.71 | 1 | 365 | 4.2238 | 0.72359 | 4 | 0.9474
32913 | 9.62 | 1 | 365 | 10.9523 | 0.99217 | 11 | 0.94448
10932 | 649.04 | 0.8 | 365 | 591.1423 | 0.72691 | 591 | 0.86922
54963 | 7.8 | 1 | 365 | 8.8803 | 0.75041 | 9 | 0.63066
61205 | 10.4 | 1 | 365 | 11.8403 | 0.66722 | 12 | 0.50755
57217 | 8.48 | 1 | 365 | 9.6544 | 0.082499 | 9 | 0.73692
57347 | 4.77 | 1 | 365 | 5.4306 | 0.35891 | 5 | 0.78952
57587 | 6.5 | 1 | 365 | 7.4002 | 0.29201 | 7 | 0.69222
57152 | 9.1 | 1 | 365 | 10.3603 | 0.20881 | 10 | 0.56911
58150 | 3.9 | 1 | 365 | 4.4401 | 0.37521 | 4 | 0.81533
57014 | 4.68 | 1 | 365 | 5.3282 | 0.050247 | 5 | 0.3784
36304 | 4.94 | 1 | 365 | 5.6242 | 0.94193 | 6 | 0.56609
32360 | 3.64 | 1 | 365 | 4.1441 | 0.48353 | 4 | 0.62764
56124 | 6.48 | 1 | 365 | 7.3774 | 0.22342 | 7 | 0.60086
56238 | 4.35 | 1 | 365 | 4.9524 | 0.9185 | 5 | 0.87095
52440 | 7.28 | 1 | 365 | 8.2882 | 0.96705 | 9 | 0.25528
41598 | 3.9 | 1 | 365 | 4.4401 | 0.37521 | 4 | 0.81533
56285 | 3.78 | 1 | 365 | 4.3035 | 0.96366 | 5 | 0.26717
51839 | 5.46 | 1 | 365 | 6.2162 | 0.72529 | 6 | 0.94146
57302 | 5.67 | 1 | 365 | 6.4553 | 0.44549 | 6 | 0.90075
59122 | 7.848 | 1 | 365 | 8.9349 | 0.91503 | 9 | 0.84993
15853 | 6.12 | 1 | 365 | 6.9676 | 0.98878 | 7 | 0.95637
20546 | 7.65 | 1 | 365 | 8.7095 | 0.23598 | 8 | 0.94546
32251 | 7.54 | 1 | 365 | 8.5842 | 0.85873 | 9 | 0.44297
59827 | 7.395 | 1 | 365 | 8.4192 | 0.36145 | 8 | 0.78061
27844 | 7.28 | 1 | 365 | 8.2882 | 0.96705 | 9 | 0.25528
59148 | 4.505 | 1 | 365 | 5.1289 | 0.45008 | 5 | 0.57899
42949 | 5.46 | 1 | 365 | 6.2162 | 0.72529 | 6 | 0.94146
29157 | 3 | 1 | 365 | 3.4155 | 0.28862 | 3 | 0.7041
60277 | 8.84 | 1 | 365 | 10.0643 | 0.31713 | 10 | 0.38142
60279 | 4.42 | 1 | 365 | 5.0321 | 0.15857 | 5 | 0.19071
51594 | 7.8 | 1 | 365 | 8.8803 | 0.75041 | 9 | 0.63066
60280 | 5.98 | 1 | 365 | 6.8082 | 0.50865 | 7 | 0.31684
60282 | 13.26 | 1 | 365 | 15.0964 | 0.4757 | 15 | 0.57213
24037 | 3.9 | 1 | 365 | 4.4401 | 0.37521 | 4 | 0.81533
59110 | 5.035 | 1 | 365 | 5.7323 | 0.26773 | 6 | 4.9175e-05
59055 | 7.5 | 1 | 365 | 8.5387 | 0.72155 | 9 | 0.26025
60306 | 11.44 | 1 | 365 | 13.0244 | 0.23394 | 13 | 0.2583
60310 | 13.26 | 1 | 365 | 15.0964 | 0.4757 | 15 | 0.57213
51838 | 2.34 | 1 | 365 | 2.6641 | 0.025124 | 2 | 0.6892
44096 | 4.68 | 1 | 365 | 5.3282 | 0.050247 | 5 | 0.3784
52225 | 9.36 | 1 | 365 | 10.6563 | 0.10049 | 10 | 0.75679
51058 | 6.76 | 1 | 365 | 7.6962 | 0.18369 | 7 | 0.87991
49118 | 5.72 | 1 | 365 | 6.5122 | 0.61697 | 7 | 0.12915
58817 | 9.88 | 1 | 365 | 11.2483 | 0.88386 | 12 | 0.13217
60322 | 5.72 | 1 | 365 | 6.5122 | 0.61697 | 7 | 0.12915
60324 | 8.84 | 1 | 365 | 10.0643 | 0.31713 | 10 | 0.38142
60325 | 6.24 | 1 | 365 | 7.1042 | 0.40033 | 7 | 0.50453
60326 | 4.16 | 1 | 365 | 4.7361 | 0.26689 | 5 | 0.0030198
60328 | 9.1 | 1 | 365 | 10.3603 | 0.20881 | 10 | 0.56911
48814 | 8.06 | 1 | 365 | 9.1763 | 0.64209 | 9 | 0.81835
60329 | 6.24 | 1 | 365 | 7.1042 | 0.40033 | 7 | 0.50453
60385 | 4.16 | 1 | 365 | 4.7361 | 0.26689 | 5 | 0.0030198
60330 | 13.26 | 1 | 365 | 15.0964 | 0.4757 | 15 | 0.57213
58855 | 5.98 | 1 | 365 | 6.8082 | 0.50865 | 7 | 0.31684
57883 | 2.7 | 1 | 365 | 3.0739 | 0.25976 | 3 | 0.33369
52067 | 4.16 | 1 | 365 | 4.7361 | 0.26689 | 5 | 0.0030198
60334 | 10.14 | 1 | 365 | 11.5443 | 0.77554 | 12 | 0.31986
60335 | 16.9 | 1 | 365 | 19.2405 | 0.95923 | 20 | 0.19977
52297 | 7.02 | 1 | 365 | 7.9922 | 0.075371 | 8 | 0.067596
60336 | 7.28 | 1 | 365 | 8.2882 | 0.96705 | 9 | 0.25528
60337 | 13 | 1 | 365 | 14.8004 | 0.58402 | 15 | 0.38444
60351 | 8.84 | 1 | 365 | 10.0643 | 0.31713 | 10 | 0.38142
60353 | 11.7 | 1 | 365 | 13.3204 | 0.12562 | 13 | 0.44599
60354 | 3.12 | 1 | 365 | 3.5521 | 0.70016 | 4 | 0.25226
60356 | 7.83 | 1 | 365 | 8.9144 | 0.8533 | 9 | 0.7677
60358 | 6.76 | 1 | 365 | 7.6962 | 0.18369 | 7 | 0.87991
60359 | 5.67 | 1 | 365 | 6.4553 | 0.44549 | 6 | 0.90075
60360 | 12.825 | 1 | 365 | 14.6012 | 0.98385 | 15 | 0.58503
60361 | 5.46 | 1 | 365 | 6.2162 | 0.72529 | 6 | 0.94146
60365 | 5.8 | 1 | 365 | 6.6033 | 0.89133 | 7 | 0.49459
52239 | 10.66 | 1 | 365 | 12.1363 | 0.5589 | 12 | 0.69524
60366 | 5.98 | 1 | 365 | 6.8082 | 0.50865 | 7 | 0.31684
60368 | 7.54 | 1 | 365 | 8.5842 | 0.85873 | 9 | 0.44297
60391 | 6.76 | 1 | 365 | 7.6962 | 0.18369 | 7 | 0.87991
60393 | 6.96 | 1 | 365 | 7.9239 | 0.8696 | 8 | 0.79351
55794 | 13.34 | 1 | 365 | 15.1875 | 0.75006 | 15 | 0.93757
59034 | 7.28 | 1 | 365 | 8.2882 | 0.96705 | 9 | 0.25528
59031 | 13.34 | 1 | 365 | 15.1875 | 0.75006 | 15 | 0.93757
59029 | 11.02 | 1 | 365 | 12.5462 | 0.79353 | 13 | 0.33973
59003 | 7.83 | 1 | 365 | 8.9144 | 0.8533 | 9 | 0.7677
59002 | 7.54 | 1 | 365 | 8.5842 | 0.85873 | 9 | 0.44297
38776 | 7.02 | 1 | 365 | 7.9922 | 0.075371 | 8 | 0.067596
58970 | 9.28 | 1 | 365 | 10.5652 | 0.82613 | 11 | 0.39135
58393 | 4.64 | 1 | 365 | 5.2826 | 0.91307 | 6 | 0.19568
58388 | 13.26 | 1 | 365 | 15.0964 | 0.4757 | 15 | 0.57213
58336 | 11.02 | 1 | 365 | 12.5462 | 0.79353 | 13 | 0.33973
58330 | 4.93 | 1 | 365 | 5.6128 | 0.90763 | 6 | 0.52041
59357 | 3.445 | 1 | 365 | 3.9221 | 0.81477 | 4 | 0.73688
57884 | 7.2 | 1 | 365 | 8.1972 | 0.69269 | 8 | 0.88984
51559 | 5.72 | 1 | 365 | 6.5122 | 0.61697 | 7 | 0.12915
51970 | 3.9 | 1 | 365 | 4.4401 | 0.37521 | 4 | 0.81533
55363 | 9.36 | 1 | 365 | 10.6563 | 0.10049 | 10 | 0.75679
48580 | 8.745 | 1 | 365 | 9.9561 | 0.99133 | 10 | 0.94745
47197 | 4.4 | 1 | 365 | 5.0094 | 0.089976 | 5 | 0.099348
57745 | 9.24 | 1 | 365 | 10.5197 | 0.68895 | 11 | 0.20863
56158 | 13.3 | 1 | 365 | 15.142 | 0.61288 | 15 | 0.75485
43624 | 8.505 | 1 | 365 | 9.6829 | 0.16824 | 9 | 0.85113
56754 | 9.9 | 1 | 365 | 11.2711 | 0.95245 | 12 | 0.22353
50433 | 3.705 | 1 | 365 | 4.2181 | 0.70645 | 4 | 0.92456
35150 | 94.224 | 0.9 | 365 | 96.5461 | 0.83048 | 97 | 0.37656
58381 | 3.38 | 1 | 365 | 3.8481 | 0.59185 | 4 | 0.43995
43665 | 4.2 | 1 | 365 | 4.7817 | 0.40407 | 5 | 0.18574
60274 | 16.905 | 1 | 365 | 19.2462 | 0.97637 | 20 | 0.22261
57552 | 9.12 | 1 | 365 | 10.3831 | 0.2774 | 10 | 0.66047
59713 | 10.455 | 1 | 365 | 11.903 | 0.85584 | 12 | 0.75879
59604 | 7.65 | 1 | 365 | 8.7095 | 0.23598 | 8 | 0.94546
58588 | 6.6 | 1 | 365 | 7.5141 | 0.63496 | 8 | 0.14902
49244 | 5.565 | 1 | 365 | 6.3357 | 0.08539 | 6 | 0.42111
51454 | 5.83 | 1 | 365 | 6.6374 | 0.99422 | 7 | 0.63164
33670 | 3.12 | 1 | 365 | 3.5521 | 0.70016 | 4 | 0.25226
57477 | 3.5 | 1 | 365 | 3.9847 | 0.00339 | 3 | 0.98812
57750 | 11.395 | 1 | 365 | 12.9731 | 0.079608 | 13 | 0.052743
55424 | 8.58 | 1 | 365 | 9.7683 | 0.42545 | 10 | 0.19373
60394 | 5.72 | 1 | 365 | 6.5122 | 0.61697 | 7 | 0.12915
60395 | 11.7 | 1 | 365 | 13.3204 | 0.12562 | 13 | 0.44599
60396 | 4.16 | 1 | 365 | 4.7361 | 0.26689 | 5 | 0.0030198
55971 | 8.41 | 1 | 365 | 9.5747 | 0.84243 | 10 | 0.41716
56226 | 5.51 | 1 | 365 | 6.2731 | 0.89677 | 7 | 0.16987
60525 | 10.66 | 1 | 365 | 12.1363 | 0.5589 | 12 | 0.69524
60532 | 7.83 | 1 | 365 | 8.9144 | 0.8533 | 9 | 0.7677
56431 | 11.5 | 1 | 365 | 13.0927 | 0.43971 | 13 | 0.53239
56864 | 7.95 | 1 | 365 | 9.051 | 0.26484 | 9 | 0.31587
59381 | 4.24 | 1 | 365 | 4.8272 | 0.54125 | 5 | 0.36846
58884 | 6.6 | 1 | 365 | 7.5141 | 0.63496 | 8 | 0.14902
57732 | 7.95 | 1 | 365 | 9.051 | 0.26484 | 9 | 0.31587
60593 | 11 | 1 | 365 | 12.5234 | 0.72494 | 13 | 0.24837
60598 | 6.12 | 1 | 365 | 6.9676 | 0.98878 | 7 | 0.95637
50062 | 6.867 | 1 | 365 | 7.818 | 0.55065 | 8 | 0.36869
42529 | 8.829 | 1 | 365 | 10.0518 | 0.27941 | 10 | 0.33117
60534 | 9.88 | 1 | 365 | 11.2483 | 0.88386 | 12 | 0.13217
58833 | 9.6 | 1 | 365 | 10.9295 | 0.92358 | 11 | 0.85312
47716 | 6.6 | 1 | 365 | 7.5141 | 0.63496 | 8 | 0.14902
57030 | 5.83 | 1 | 365 | 6.6374 | 0.99422 | 7 | 0.63164
60641 | 9.6 | 1 | 365 | 10.9295 | 0.92358 | 11 | 0.85312
47731 | 5 | 1 | 365 | 5.6925 | 0.1477 | 5 | 0.84017
60533 | 13.26 | 1 | 365 | 15.0964 | 0.4757 | 15 | 0.57213
47582 | 10.137 | 1 | 365 | 11.5409 | 0.76525 | 12 | 0.30616
33816 | 10.2 | 1 | 365 | 11.6126 | 0.98131 | 12 | 0.59394
60370 | 7.8 | 1 | 365 | 8.8803 | 0.75041 | 9 | 0.63066
44572 | 4.68 | 1 | 365 | 5.3282 | 0.050247 | 5 | 0.3784
44955 | 5.865 | 1 | 365 | 6.6773 | 0.11425 | 6 | 0.79152
27982 | 4.42 | 1 | 365 | 5.0321 | 0.15857 | 5 | 0.19071
49356 | 3 | 1 | 365 | 3.4155 | 0.28862 | 3 | 0.7041
38536 | 10.71 | 1 | 365 | 12.1933 | 0.73037 | 12 | 0.92364
38483 | 11.5 | 1 | 365 | 13.0927 | 0.43971 | 13 | 0.53239
38610 | 11.985 | 1 | 365 | 13.6448 | 0.10304 | 13 | 0.74788
40084 | 5.46 | 1 | 365 | 6.2162 | 0.72529 | 6 | 0.94146
58497 | 4.5 | 1 | 365 | 5.1232 | 0.43293 | 5 | 0.55615
56225 | 10.15 | 1 | 365 | 11.5557 | 0.80983 | 12 | 0.36554
38001 | 7.54 | 1 | 365 | 8.5842 | 0.85873 | 9 | 0.44297
48613 | 10.4 | 1 | 365 | 11.8403 | 0.66722 | 12 | 0.50755
42534 | 7.98 | 1 | 365 | 9.0852 | 0.36773 | 9 | 0.45291
33866 | 12.22 | 1 | 365 | 13.9124 | 0.90898 | 14 | 0.82137
57209 | 4.42 | 1 | 365 | 5.0321 | 0.15857 | 5 | 0.19071
45584 | 5.355 | 1 | 365 | 6.0966 | 0.36519 | 6 | 0.46182
35904 | 11.18 | 1 | 365 | 12.7284 | 0.34226 | 13 | 0.070616
38038 | 13 | 1 | 365 | 14.8004 | 0.58402 | 15 | 0.38444
37396 | 4.16 | 1 | 365 | 4.7361 | 0.26689 | 5 | 0.0030198
28812 | 5.46 | 1 | 365 | 6.2162 | 0.72529 | 6 | 0.94146
44223 | 5.72 | 1 | 365 | 6.5122 | 0.61697 | 7 | 0.12915
32056 | 13 | 1 | 365 | 14.8004 | 0.58402 | 15 | 0.38444
48691 | 6.5 | 1 | 365 | 7.4002 | 0.29201 | 7 | 0.69222
30651 | 5.2 | 1 | 365 | 5.9202 | 0.83361 | 6 | 0.75377
52047 | 9.36 | 1 | 365 | 10.6563 | 0.10049 | 10 | 0.75679
33958 | 10.4 | 1 | 365 | 11.8403 | 0.66722 | 12 | 0.50755
22214 | 6.76 | 1 | 365 | 7.6962 | 0.18369 | 7 | 0.87991
28933 | 5.61 | 1 | 365 | 6.3869 | 0.23972 | 6 | 0.62667
31448 | 2.6 | 1 | 365 | 2.9601 | 0.9168 | 3 | 0.87689
40983 | 6.24 | 1 | 365 | 7.1042 | 0.40033 | 7 | 0.50453
20647 | 4.845 | 1 | 365 | 5.516 | 0.61612 | 6 | 0.13212
50865 | 4.59 | 1 | 365 | 5.2257 | 0.74159 | 5 | 0.96727
31384 | 6.24 | 1 | 365 | 7.1042 | 0.40033 | 7 | 0.50453
60785 | 4.16 | 1 | 365 | 4.7361 | 0.26689 | 5 | 0.0030198
60787 | 11.7 | 1 | 365 | 13.3204 | 0.12562 | 13 | 0.44599
48226 | 11.395 | 1 | 365 | 12.9731 | 0.079608 | 13 | 0.052743
59373 | 8.215 | 1 | 365 | 9.3527 | 0.17367 | 9 | 0.5264
61594 | 3.71 | 1 | 365 | 4.2238 | 0.72359 | 4 | 0.9474
35141 | 24.57 | 1 | 365 | 27.9728 | 0.2638 | 28 | 0.23659
53956 | 6.63 | 1 | 365 | 7.5482 | 0.73785 | 8 | 0.28606
37915 | 9.52 | 1 | 365 | 10.8385 | 0.64922 | 11 | 0.48768
39908 | 3.08 | 1 | 365 | 3.5066 | 0.56298 | 4 | 0.069543
45315 | 8.68 | 1 | 365 | 9.8821 | 0.76841 | 10 | 0.65053
34529 | 27.84 | 0.9 | 365 | 28.5261 | 0.93055 | 29 | 0.45665
48692 | 3.64 | 1 | 365 | 4.1441 | 0.48353 | 4 | 0.62764
52884 | 11.96 | 1 | 365 | 13.6164 | 0.017298 | 13 | 0.63368
53930 | 11.44 | 1 | 365 | 13.0244 | 0.23394 | 13 | 0.2583
60582 | 6.6 | 1 | 365 | 7.5141 | 0.63496 | 8 | 0.14902
37707 | 7.02 | 1 | 365 | 7.9922 | 0.075371 | 8 | 0.067596
60581 | 8.415 | 1 | 365 | 9.5804 | 0.85958 | 10 | 0.44
60583 | 3.6 | 1 | 365 | 4.0986 | 0.34634 | 4 | 0.44492
50175 | 8.58 | 1 | 365 | 9.7683 | 0.42545 | 10 | 0.19373
60586 | 9.3 | 1 | 365 | 10.588 | 0.89472 | 11 | 0.48271
58773 | 8.58 | 1 | 365 | 9.7683 | 0.42545 | 10 | 0.19373
34141 | 2.34 | 1 | 365 | 2.6641 | 0.025124 | 2 | 0.6892
56645 | 10.08 | 1 | 365 | 11.476 | 0.56976 | 12 | 0.045779
47354 | 7.2 | 1 | 365 | 8.1972 | 0.69269 | 8 | 0.88984
59791 | 9.62 | 1 | 365 | 10.9523 | 0.99217 | 11 | 0.94448
56891 | 10.6 | 1 | 365 | 12.068 | 0.35312 | 12 | 0.42116
57314 | 12.47 | 1 | 365 | 14.197 | 0.76636 | 14 | 0.96338
56143 | 9.69 | 1 | 365 | 11.032 | 0.23224 | 11 | 0.26425
56555 | 6.3 | 1 | 365 | 7.1725 | 0.6061 | 7 | 0.77861
57887 | 11.025 | 1 | 365 | 12.5519 | 0.81068 | 13 | 0.36257
57886 | 8.625 | 1 | 365 | 9.8195 | 0.57978 | 10 | 0.39929
57882 | 4.8 | 1 | 365 | 5.4648 | 0.46179 | 5 | 0.92656
59113 | 9.275 | 1 | 365 | 10.5595 | 0.80898 | 11 | 0.36851
59647 | 7.685 | 1 | 365 | 8.7493 | 0.35601 | 9 | 0.10534
55318 | 7.8 | 1 | 365 | 8.8803 | 0.75041 | 9 | 0.63066
45335 | 2 | 1 | 365 | 2.277 | 0.85908 | 3 | 0.13607
60436 | 5.13 | 1 | 365 | 5.8405 | 0.59354 | 6 | 0.43401
59970 | 10.15 | 1 | 365 | 11.5557 | 0.80983 | 12 | 0.36554
60121 | 12.74 | 1 | 365 | 14.5044 | 0.69234 | 15 | 0.19675
60110 | 9.62 | 1 | 365 | 10.9523 | 0.99217 | 11 | 0.94448
60117 | 13.52 | 1 | 365 | 15.3924 | 0.36738 | 15 | 0.75981
60073 | 11.6 | 1 | 365 | 13.2065 | 0.78266 | 13 | 0.98919
50214 | 2.295 | 1 | 365 | 2.6128 | 0.87079 | 3 | 0.48364
48031 | 11.44 | 1 | 365 | 13.0244 | 0.23394 | 13 | 0.2583
40121 | 5.04 | 1 | 365 | 5.738 | 0.28488 | 6 | 0.022889
40187 | 5.04 | 1 | 365 | 5.738 | 0.28488 | 6 | 0.022889
52321 | 6.095 | 1 | 365 | 6.9391 | 0.90305 | 7 | 0.84216
61879 | 2.34 | 1 | 365 | 2.6641 | 0.025124 | 2 | 0.6892
62005 | 6.36 | 1 | 365 | 7.2408 | 0.81187 | 8 | 0.052694
44310 | 10.8 | 1 | 365 | 12.2957 | 0.039032 | 12 | 0.33476
62076 | 2.6 | 1 | 365 | 2.9601 | 0.9168 | 3 | 0.87689
45479 | 7.56 | 1 | 365 | 8.607 | 0.92732 | 9 | 0.53433
47435 | 3.24 | 1 | 365 | 3.6887 | 0.11171 | 3 | 0.80043
42530 | 5.886 | 1 | 365 | 6.7012 | 0.18627 | 6 | 0.88745
57378 | 4.68 | 1 | 365 | 5.3282 | 0.050247 | 5 | 0.3784
58839 | 5.035 | 1 | 365 | 5.7323 | 0.26773 | 6 | 4.9175e-05
62021 | 6.6 | 1 | 365 | 7.5141 | 0.63496 | 8 | 0.14902
62016 | 9.88 | 1 | 365 | 11.2483 | 0.88386 | 12 | 0.13217
62014 | 11.2 | 1 | 365 | 12.7511 | 0.41085 | 13 | 0.16198
62002 | 5.76 | 1 | 365 | 6.5577 | 0.75415 | 7 | 0.31187
45082 | 7.28 | 1 | 365 | 8.2882 | 0.96705 | 9 | 0.25528
61998 | 10.8 | 1 | 365 | 12.2957 | 0.039032 | 12 | 0.33476
46218 | 6.72 | 1 | 365 | 7.6507 | 0.046509 | 7 | 0.69719
35583 | 85.68 | 0.9 | 365 | 87.7915 | 0.45869 | 88 | 0.25021
60252 | 12.22 | 1 | 365 | 13.9124 | 0.90898 | 14 | 0.82137
44420 | 5.22 | 1 | 365 | 5.9429 | 0.9022 | 6 | 0.84514
61929 | 11.2 | 1 | 365 | 12.7511 | 0.41085 | 13 | 0.16198
50834 | 9.275 | 1 | 365 | 10.5595 | 0.80898 | 11 | 0.36851
61993 | 3.6 | 1 | 365 | 4.0986 | 0.34634 | 4 | 0.44492
51353 | 10.66 | 1 | 365 | 12.1363 | 0.5589 | 12 | 0.69524
60793 | 7.8 | 1 | 365 | 8.8803 | 0.75041 | 9 | 0.63066
61990 | 10.08 | 1 | 365 | 11.476 | 0.56976 | 12 | 0.045779
59297 | 3.3 | 1 | 365 | 3.757 | 0.31748 | 4 | 0.074511
61981 | 8.8 | 1 | 365 | 10.0187 | 0.17995 | 10 | 0.1987
37043 | 65.52 | 0.9 | 365 | 67.1347 | 0.23311 | 67 | 0.36781
59307 | 4.8 | 1 | 365 | 5.4648 | 0.46179 | 5 | 0.92656
59421 | 11.1 | 1 | 365 | 12.6373 | 0.067894 | 12 | 0.70517
59344 | 6 | 1 | 365 | 6.831 | 0.57724 | 7 | 0.4082
59477 | 10.725 | 1 | 365 | 12.2103 | 0.78182 | 12 | 0.99216
61980 | 6.6 | 1 | 365 | 7.5141 | 0.63496 | 8 | 0.14902
36899 | 33.55 | 0.9 | 365 | 34.3768 | 0.55496 | 34 | 0.93177
60037 | 4.2 | 1 | 365 | 4.7817 | 0.40407 | 5 | 0.18574
38424 | 11.5 | 1 | 365 | 13.0927 | 0.43971 | 13 | 0.53239
61979 | 8.1 | 1 | 365 | 9.2218 | 0.77927 | 10 | 0.0010722
38563 | 10.71 | 1 | 365 | 12.1933 | 0.73037 | 12 | 0.92364
61978 | 14.388 | 1 | 365 | 16.3806 | 0.34422 | 16 | 0.72487
54475 | 11.475 | 1 | 365 | 13.0642 | 0.35397 | 13 | 0.41819
61976 | 8.1 | 1 | 365 | 9.2218 | 0.77927 | 10 | 0.0010722
58772 | 5.3 | 1 | 365 | 6.034 | 0.17656 | 6 | 0.21058
59993 | 10.8 | 1 | 365 | 12.2957 | 0.039032 | 12 | 0.33476
61933 | 24.75 | 1 | 365 | 28.1777 | 0.88111 | 29 | 0.058832
59989 | 8.745 | 1 | 365 | 9.9561 | 0.99133 | 10 | 0.94745
61925 | 7.15 | 1 | 365 | 8.1402 | 0.52121 | 8 | 0.66144
42723 | 7.56 | 1 | 365 | 8.607 | 0.92732 | 9 | 0.53433
61911 | 10.88 | 1 | 365 | 12.3868 | 0.3134 | 12 | 0.70021
62106 | 9.9 | 1 | 365 | 11.2711 | 0.95245 | 12 | 0.22353
61909 | 10.56 | 1 | 365 | 12.0225 | 0.21594 | 12 | 0.23843
61908 | 9.28 | 1 | 365 | 10.5652 | 0.82613 | 11 | 0.39135
61905 | 11.88 | 1 | 365 | 13.5253 | 0.74294 | 14 | 0.26824
61855 | 11.61 | 1 | 365 | 13.2179 | 0.81696 | 14 | 0.03487
61903 | 4.94 | 1 | 365 | 5.6242 | 0.94193 | 6 | 0.56609
61902 | 12.74 | 1 | 365 | 14.5044 | 0.69234 | 15 | 0.19675
61863 | 11.88 | 1 | 365 | 13.5253 | 0.74294 | 14 | 0.26824
61848 | 9.72 | 1 | 365 | 11.0662 | 0.33513 | 11 | 0.40129
49332 | 8.925 | 1 | 365 | 10.1611 | 0.60864 | 10 | 0.7697
61844 | 9.01 | 1 | 365 | 10.2578 | 0.90016 | 11 | 0.15798
61831 | 6.75 | 1 | 365 | 7.6848 | 0.1494 | 7 | 0.83423
61602 | 8.502 | 1 | 365 | 9.6795 | 0.15795 | 9 | 0.83742
61589 | 11.7 | 1 | 365 | 13.3204 | 0.12562 | 13 | 0.44599
61403 | 9.69 | 1 | 365 | 11.032 | 0.23224 | 11 | 0.26425
61574 | 9.435 | 1 | 365 | 10.7417 | 0.35771 | 11 | 0.099397
61845 | 4.8 | 1 | 365 | 5.4648 | 0.46179 | 5 | 0.92656
61843 | 8.7 | 1 | 365 | 9.9049 | 0.837 | 10 | 0.74189
61841 | 5.46 | 1 | 365 | 6.2162 | 0.72529 | 6 | 0.94146
61988 | 7.68 | 1 | 365 | 8.7436 | 0.33887 | 9 | 0.082498
25608 | 5.46 | 1 | 365 | 6.2162 | 0.72529 | 6 | 0.94146
23920 | 4.94 | 1 | 365 | 5.6242 | 0.94193 | 6 | 0.56609
62112 | 3.25 | 1 | 365 | 3.7001 | 0.146 | 3 | 0.84611
62101 | 12.6 | 1 | 365 | 14.345 | 0.2122 | 14 | 0.55722
62096 | 7.04 | 1 | 365 | 8.015 | 0.14396 | 8 | 0.15896
62045 | 4.68 | 1 | 365 | 5.3282 | 0.050247 | 5 | 0.3784
62095 | 8.91 | 1 | 365 | 10.144 | 0.5572 | 10 | 0.70118
62088 | 24.57 | 1 | 365 | 27.9728 | 0.2638 | 28 | 0.23659
62086 | 7.56 | 1 | 365 | 8.607 | 0.92732 | 9 | 0.53433
62083 | 8.04 | 1 | 365 | 9.1535 | 0.5735 | 9 | 0.72699
61906 | 13.44 | 1 | 365 | 15.3014 | 0.093018 | 15 | 0.39437
59140 | 4.505 | 1 | 365 | 5.1289 | 0.45008 | 5 | 0.57899
61872 | 9.28 | 1 | 365 | 10.5652 | 0.82613 | 11 | 0.39135
58768 | 5.035 | 1 | 365 | 5.7323 | 0.26773 | 6 | 4.9175e-05
61865 | 12.15 | 1 | 365 | 13.8327 | 0.66891 | 14 | 0.50161
61859 | 3.84 | 1 | 365 | 4.3718 | 0.16943 | 4 | 0.54125
62048 | 4.505 | 1 | 365 | 5.1289 | 0.45008 | 5 | 0.57899
62034 | 4.59 | 1 | 365 | 5.2257 | 0.74159 | 5 | 0.96727
62033 | 5.94 | 1 | 365 | 6.7627 | 0.37147 | 7 | 0.13412
61737 | 6.96 | 1 | 365 | 7.9239 | 0.8696 | 8 | 0.79351
61733 | 13.26 | 1 | 365 | 15.0964 | 0.4757 | 15 | 0.57213
61724 | 5.72 | 1 | 365 | 6.5122 | 0.61697 | 7 | 0.12915
61721 | 8.32 | 1 | 365 | 9.4723 | 0.53377 | 10 | 0.0060396
61720 | 12.76 | 1 | 365 | 14.5272 | 0.76093 | 15 | 0.28811
61244 | 12 | 1 | 365 | 13.6619 | 0.15448 | 13 | 0.8164
61717 | 7.54 | 1 | 365 | 8.5842 | 0.85873 | 9 | 0.44297
61273 | 8.215 | 1 | 365 | 9.3527 | 0.17367 | 9 | 0.5264
61715 | 3.48 | 1 | 365 | 3.962 | 0.9348 | 4 | 0.89676
61705 | 4.59 | 1 | 365 | 5.2257 | 0.74159 | 5 | 0.96727
61696 | 3.57 | 1 | 365 | 4.0644 | 0.24346 | 4 | 0.30788
61282 | 10.24 | 1 | 365 | 11.6582 | 0.11849 | 11 | 0.77666
59294 | 5.565 | 1 | 365 | 6.3357 | 0.08539 | 6 | 0.42111
57324 | 11.18 | 1 | 365 | 12.7284 | 0.34226 | 13 | 0.070616
61648 | 8.91 | 1 | 365 | 10.144 | 0.5572 | 10 | 0.70118
61646 | 13.05 | 1 | 365 | 14.8573 | 0.7555 | 15 | 0.61284
57425 | 5.2 | 1 | 365 | 5.9202 | 0.83361 | 6 | 0.75377
59229 | 7.42 | 1 | 365 | 8.4476 | 0.44719 | 8 | 0.89481
61278 | 6.03 | 1 | 365 | 6.8651 | 0.68013 | 7 | 0.54524
61633 | 11.2 | 1 | 365 | 12.7511 | 0.41085 | 13 | 0.16198
61612 | 5.67 | 1 | 365 | 6.4553 | 0.44549 | 6 | 0.90075
55738 | 3.99 | 1 | 365 | 4.5426 | 0.68386 | 5 | 0.22645
57134 | 4.275 | 1 | 365 | 4.8671 | 0.66128 | 5 | 0.52834
57959 | 4.24 | 1 | 365 | 4.8272 | 0.54125 | 5 | 0.36846
58032 | 6.76 | 1 | 365 | 7.6962 | 0.18369 | 7 | 0.87991
48404 | 7.54 | 1 | 365 | 8.5842 | 0.85873 | 9 | 0.44297
53428 | 6.5 | 1 | 365 | 7.4002 | 0.29201 | 7 | 0.69222
58043 | 4.16 | 1 | 365 | 4.7361 | 0.26689 | 5 | 0.0030198
61873 | 4.68 | 1 | 365 | 5.3282 | 0.050247 | 5 | 0.3784
40589 | 9.1 | 1 | 365 | 10.3603 | 0.20881 | 10 | 0.56911
10935 | 990.945 | 0.7 | 365 | 789.7292 | 0.93986 | 790 | 0.66904
61816 | 8.16 | 1 | 365 | 9.2901 | 0.98505 | 10 | 0.27515
25535 | 9.62 | 1 | 365 | 10.9523 | 0.99217 | 11 | 0.94448
29150 | 7.28 | 1 | 365 | 8.2882 | 0.96705 | 9 | 0.25528
61810 | 8.91 | 1 | 365 | 10.144 | 0.5572 | 10 | 0.70118
61809 | 6.48 | 1 | 365 | 7.3774 | 0.22342 | 7 | 0.60086
62020 | 3.15 | 1 | 365 | 3.5863 | 0.80305 | 4 | 0.38931
48665 | 6.24 | 1 | 365 | 7.1042 | 0.40033 | 7 | 0.50453
33285 | 9.36 | 1 | 365 | 10.6563 | 0.10049 | 10 | 0.75679
52514 | 5.46 | 1 | 365 | 6.2162 | 0.72529 | 6 | 0.94146
51823 | 5.72 | 1 | 365 | 6.5122 | 0.61697 | 7 | 0.12915
61746 | 17.4 | 1 | 365 | 19.8098 | 0.674 | 20 | 0.48378
56855 | 8.4 | 1 | 365 | 9.5633 | 0.80814 | 10 | 0.37148
61118 | 4.24 | 1 | 365 | 4.8272 | 0.54125 | 5 | 0.36846
61124 | 3.975 | 1 | 365 | 4.5255 | 0.63242 | 5 | 0.15793
61127 | 4.77 | 1 | 365 | 5.4306 | 0.35891 | 5 | 0.78952
61169 | 7.95 | 1 | 365 | 9.051 | 0.26484 | 9 | 0.31587
60913 | 5.7 | 1 | 365 | 6.4894 | 0.54838 | 7 | 0.037792
62032 | 3.78 | 1 | 365 | 4.3035 | 0.96366 | 5 | 0.26717
52679 | 5.46 | 1 | 365 | 6.2162 | 0.72529 | 6 | 0.94146
56317 | 7.02 | 1 | 365 | 7.9922 | 0.075371 | 8 | 0.067596
51667 | 4.16 | 1 | 365 | 4.7361 | 0.26689 | 5 | 0.0030198
54410 | 4.94 | 1 | 365 | 5.6242 | 0.94193 | 6 | 0.56609
55096 | 4.16 | 1 | 365 | 4.7361 | 0.26689 | 5 | 0.0030198
54299 | 6.24 | 1 | 365 | 7.1042 | 0.40033 | 7 | 0.50453
54408 | 7.28 | 1 | 365 | 8.2882 | 0.96705 | 9 | 0.25528
53826 | 5.98 | 1 | 365 | 6.8082 | 0.50865 | 7 | 0.31684
53848 | 4.94 | 1 | 365 | 5.6242 | 0.94193 | 6 | 0.56609
52169 | 7.54 | 1 | 365 | 8.5842 | 0.85873 | 9 | 0.44297
31383 | 3.64 | 1 | 365 | 4.1441 | 0.48353 | 4 | 0.62764
55041 | 13 | 1 | 365 | 14.8004 | 0.58402 | 15 | 0.38444
55303 | 4.68 | 1 | 365 | 5.3282 | 0.050247 | 5 | 0.3784
45481 | 5.25 | 1 | 365 | 5.9771 | 0.005085 | 5 | 0.98218
55416 | 6.24 | 1 | 365 | 7.1042 | 0.40033 | 7 | 0.50453
53607 | 5.72 | 1 | 365 | 6.5122 | 0.61697 | 7 | 0.12915
54237 | 10.66 | 1 | 365 | 12.1363 | 0.5589 | 12 | 0.69524
54778 | 3.64 | 1 | 365 | 4.1441 | 0.48353 | 4 | 0.62764
25423 | 4.42 | 1 | 365 | 5.0321 | 0.15857 | 5 | 0.19071
49109 | 3.38 | 1 | 365 | 3.8481 | 0.59185 | 4 | 0.43995
56336 | 6.24 | 1 | 365 | 7.1042 | 0.40033 | 7 | 0.50453
51677 | 13 | 1 | 365 | 14.8004 | 0.58402 | 15 | 0.38444
51231 | 7.28 | 1 | 365 | 8.2882 | 0.96705 | 9 | 0.25528
23094 | 7.8 | 1 | 365 | 8.8803 | 0.75041 | 9 | 0.63066
56541 | 4.68 | 1 | 365 | 5.3282 | 0.050247 | 5 | 0.3784
57826 | 6.24 | 1 | 365 | 7.1042 | 0.40033 | 7 | 0.50453
57835 | 3.9 | 1 | 365 | 4.4401 | 0.37521 | 4 | 0.81533
58104 | 4.59 | 1 | 365 | 5.2257 | 0.74159 | 5 | 0.96727
37775 | 7.905 | 1 | 365 | 8.9998 | 0.11051 | 9 | 0.11031
52942 | 3.38 | 1 | 365 | 3.8481 | 0.59185 | 4 | 0.43995
56340 | 7.54 | 1 | 365 | 8.5842 | 0.85873 | 9 | 0.44297
56289 | 13 | 1 | 365 | 14.8004 | 0.58402 | 15 | 0.38444
56315 | 5.2 | 1 | 365 | 5.9202 | 0.83361 | 6 | 0.75377
38965 | 5.04 | 1 | 365 | 5.738 | 0.28488 | 6 | 0.022889
42868 | 2.98 | 1 | 365 | 3.3927 | 0.22003 | 3 | 0.61274
34862 | 130.2 | 0.9 | 365 | 133.4087 | 0.8735 | 134 | 0.28218
56380 | 2.86 | 1 | 365 | 3.2561 | 0.80848 | 4 | 0.064576
56644 | 3.38 | 1 | 365 | 3.8481 | 0.59185 | 4 | 0.43995
57039 | 8.84 | 1 | 365 | 10.0643 | 0.31713 | 10 | 0.38142
57053 | 8.06 | 1 | 365 | 9.1763 | 0.64209 | 9 | 0.81835
57059 | 7.54 | 1 | 365 | 8.5842 | 0.85873 | 9 | 0.44297
57071 | 10.4 | 1 | 365 | 11.8403 | 0.66722 | 12 | 0.50755
57560 | 8.32 | 1 | 365 | 9.4723 | 0.53377 | 10 | 0.0060396
52021 | 4.94 | 1 | 365 | 5.6242 | 0.94193 | 6 | 0.56609
57788 | 8.745 | 1 | 365 | 9.9561 | 0.99133 | 10 | 0.94745
57791 | 12.455 | 1 | 365 | 14.1799 | 0.71492 | 14 | 0.89486
57829 | 3.38 | 1 | 365 | 3.8481 | 0.59185 | 4 | 0.43995
57631 | 10.66 | 1 | 365 | 12.1363 | 0.5589 | 12 | 0.69524
57970 | 9.275 | 1 | 365 | 10.5595 | 0.80898 | 11 | 0.36851
52553 | 10.66 | 1 | 365 | 12.1363 | 0.5589 | 12 | 0.69524
56642 | 6.095 | 1 | 365 | 6.9391 | 0.90305 | 7 | 0.84216
57090 | 6.5 | 1 | 365 | 7.4002 | 0.29201 | 7 | 0.69222
57818 | 3.12 | 1 | 365 | 3.5521 | 0.70016 | 4 | 0.25226
56338 | 3.12 | 1 | 365 | 3.5521 | 0.70016 | 4 | 0.25226
55940 | 4.5 | 1 | 365 | 5.1232 | 0.43293 | 5 | 0.55615
57689 | 3.825 | 1 | 365 | 4.3547 | 0.11799 | 4 | 0.47273
59279 | 3 | 1 | 365 | 3.4155 | 0.28862 | 3 | 0.7041
59282 | 4.24 | 1 | 365 | 4.8272 | 0.54125 | 5 | 0.36846
57551 | 4.505 | 1 | 365 | 5.1289 | 0.45008 | 5 | 0.57899
58912 | 5.886 | 1 | 365 | 6.7012 | 0.18627 | 6 | 0.88745
59481 | 9.6 | 1 | 365 | 10.9295 | 0.92358 | 11 | 0.85312
58940 | 7.685 | 1 | 365 | 8.7493 | 0.35601 | 9 | 0.10534
59333 | 3.975 | 1 | 365 | 4.5255 | 0.63242 | 5 | 0.15793
59334 | 7.56 | 1 | 365 | 8.607 | 0.92732 | 9 | 0.53433
59760 | 8.25 | 1 | 365 | 9.3926 | 0.29371 | 9 | 0.68628
59876 | 11.7 | 1 | 365 | 13.3204 | 0.12562 | 13 | 0.44599
44517 | 8.97 | 1 | 365 | 10.2123 | 0.76297 | 10 | 0.97526
50750 | 10.14 | 1 | 365 | 11.5443 | 0.77554 | 12 | 0.31986
59273 | 6.03 | 1 | 365 | 6.8651 | 0.68013 | 7 | 0.54524
59551 | 7.2 | 1 | 365 | 8.1972 | 0.69269 | 8 | 0.88984
59554 | 9.72 | 1 | 365 | 11.0662 | 0.33513 | 11 | 0.40129
59589 | 7.56 | 1 | 365 | 8.607 | 0.92732 | 9 | 0.53433
59625 | 5.4 | 1 | 365 | 6.1479 | 0.51952 | 6 | 0.66738
59629 | 10.72 | 1 | 365 | 12.2047 | 0.76467 | 12 | 0.96932
59670 | 8.505 | 1 | 365 | 9.6829 | 0.16824 | 9 | 0.85113
59691 | 4.56 | 1 | 365 | 5.1915 | 0.6387 | 5 | 0.83023
59695 | 8.28 | 1 | 365 | 9.4267 | 0.39659 | 9 | 0.82332
59830 | 13.11 | 1 | 365 | 14.9257 | 0.96127 | 15 | 0.88692
59832 | 10.71 | 1 | 365 | 12.1933 | 0.73037 | 12 | 0.92364
59834 | 9 | 1 | 365 | 10.2464 | 0.86586 | 11 | 0.1123
59835 | 12.765 | 1 | 365 | 14.5329 | 0.77808 | 15 | 0.31095
59841 | 13.23 | 1 | 365 | 15.0623 | 0.37281 | 15 | 0.43508
59961 | 6.21 | 1 | 365 | 7.07 | 0.29744 | 7 | 0.36749
59964 | 5.4 | 1 | 365 | 6.1479 | 0.51952 | 6 | 0.66738
59965 | 15.105 | 1 | 365 | 17.1969 | 0.8032 | 18 | 0.00014753
60062 | 12.285 | 1 | 365 | 13.9864 | 0.1319 | 14 | 0.11829
60065 | 7.2 | 1 | 365 | 8.1972 | 0.69269 | 8 | 0.88984
49896 | 12.06 | 1 | 365 | 13.7302 | 0.36025 | 14 | 0.090485
45591 | 9.156 | 1 | 365 | 10.424 | 0.40087 | 10 | 0.82492
49903 | 3.78 | 1 | 365 | 4.3035 | 0.96366 | 5 | 0.26717
51314 | 5.04 | 1 | 365 | 5.738 | 0.28488 | 6 | 0.022889
48300 | 13.395 | 1 | 365 | 15.2501 | 0.93869 | 16 | 0.18881
51277 | 11.025 | 1 | 365 | 12.5519 | 0.81068 | 13 | 0.36257
57852 | 10.4 | 1 | 365 | 11.8403 | 0.66722 | 12 | 0.50755
58208 | 10.6 | 1 | 365 | 12.068 | 0.35312 | 12 | 0.42116
59079 | 7.95 | 1 | 365 | 9.051 | 0.26484 | 9 | 0.31587
59123 | 4.24 | 1 | 365 | 4.8272 | 0.54125 | 5 | 0.36846
59161 | 7.42 | 1 | 365 | 8.4476 | 0.44719 | 8 | 0.89481
59166 | 11.925 | 1 | 365 | 13.5765 | 0.89726 | 14 | 0.4738
59176 | 12.19 | 1 | 365 | 13.8782 | 0.80609 | 14 | 0.68433
59181 | 3.18 | 1 | 365 | 3.6204 | 0.90594 | 4 | 0.52635
59295 | 8.84 | 1 | 365 | 10.0643 | 0.31713 | 10 | 0.38142
59285 | 4.59 | 1 | 365 | 5.2257 | 0.74159 | 5 | 0.96727
59321 | 3.315 | 1 | 365 | 3.7741 | 0.36893 | 4 | 0.14303
59320 | 2.08 | 1 | 365 | 2.3681 | 0.13344 | 2 | 0.50151
59322 | 5.2 | 1 | 365 | 5.9202 | 0.83361 | 6 | 0.75377
59323 | 7.02 | 1 | 365 | 7.9922 | 0.075371 | 8 | 0.067596
59355 | 13.25 | 1 | 365 | 15.085 | 0.4414 | 15 | 0.52645
59360 | 4.505 | 1 | 365 | 5.1289 | 0.45008 | 5 | 0.57899
59363 | 8.58 | 1 | 365 | 9.7683 | 0.42545 | 10 | 0.19373
59368 | 8.58 | 1 | 365 | 9.7683 | 0.42545 | 10 | 0.19373
59370 | 7.28 | 1 | 365 | 8.2882 | 0.96705 | 9 | 0.25528
59375 | 5.46 | 1 | 365 | 6.2162 | 0.72529 | 6 | 0.94146
59392 | 3.38 | 1 | 365 | 3.8481 | 0.59185 | 4 | 0.43995
59395 | 9.36 | 1 | 365 | 10.6563 | 0.10049 | 10 | 0.75679
59399 | 6.63 | 1 | 365 | 7.5482 | 0.73785 | 8 | 0.28606
59400 | 7.905 | 1 | 365 | 8.9998 | 0.11051 | 9 | 0.11031
59401 | 10.92 | 1 | 365 | 12.4324 | 0.45058 | 12 | 0.88293
59403 | 15.6 | 1 | 365 | 17.7605 | 0.50082 | 18 | 0.26132
59404 | 5.83 | 1 | 365 | 6.6374 | 0.99422 | 7 | 0.63164
59405 | 3.9 | 1 | 365 | 4.4401 | 0.37521 | 4 | 0.81533
59406 | 4.08 | 1 | 365 | 4.6451 | 0.99252 | 5 | 0.63758
59407 | 5.98 | 1 | 365 | 6.8082 | 0.50865 | 7 | 0.31684
59408 | 4.24 | 1 | 365 | 4.8272 | 0.54125 | 5 | 0.36846
59423 | 2.34 | 1 | 365 | 2.6641 | 0.025124 | 2 | 0.6892
59427 | 8.745 | 1 | 365 | 9.9561 | 0.99133 | 10 | 0.94745
59436 | 7.685 | 1 | 365 | 8.7493 | 0.35601 | 9 | 0.10534
59440 | 4.42 | 1 | 365 | 5.0321 | 0.15857 | 5 | 0.19071
59866 | 3.6 | 1 | 365 | 4.0986 | 0.34634 | 4 | 0.44492
60754 | 2.08 | 1 | 365 | 2.3681 | 0.13344 | 2 | 0.50151
49536 | 9 | 1 | 365 | 10.2464 | 0.86586 | 11 | 0.1123
59650 | 7.848 | 1 | 365 | 8.9349 | 0.91503 | 9 | 0.84993
59445 | 5.2 | 1 | 365 | 5.9202 | 0.83361 | 6 | 0.75377
59444 | 4.77 | 1 | 365 | 5.4306 | 0.35891 | 5 | 0.78952
59448 | 5.72 | 1 | 365 | 6.5122 | 0.61697 | 7 | 0.12915
59450 | 4.77 | 1 | 365 | 5.4306 | 0.35891 | 5 | 0.78952
59462 | 4.24 | 1 | 365 | 4.8272 | 0.54125 | 5 | 0.36846
59463 | 7.685 | 1 | 365 | 8.7493 | 0.35601 | 9 | 0.10534
59465 | 6.76 | 1 | 365 | 7.6962 | 0.18369 | 7 | 0.87991
59466 | 8.32 | 1 | 365 | 9.4723 | 0.53377 | 10 | 0.0060396
60124 | 3.848 | 1 | 365 | 4.3809 | 0.19687 | 4 | 0.57779
59467 | 7.54 | 1 | 365 | 8.5842 | 0.85873 | 9 | 0.44297
59470 | 5.83 | 1 | 365 | 6.6374 | 0.99422 | 7 | 0.63164
59492 | 6.36 | 1 | 365 | 7.2408 | 0.81187 | 8 | 0.052694
59496 | 6.63 | 1 | 365 | 7.5482 | 0.73785 | 8 | 0.28606
59493 | 9.805 | 1 | 365 | 11.1629 | 0.62664 | 11 | 0.78957
56167 | 10.8 | 1 | 365 | 12.2957 | 0.039032 | 12 | 0.33476
59545 | 5.3 | 1 | 365 | 6.034 | 0.17656 | 6 | 0.21058
59495 | 13.52 | 1 | 365 | 15.3924 | 0.36738 | 15 | 0.75981
60642 | 4.144 | 1 | 365 | 4.7179 | 0.21201 | 4 | 0.92993
59546 | 12.74 | 1 | 365 | 14.5044 | 0.69234 | 15 | 0.19675
59499 | 12.48 | 1 | 365 | 14.2084 | 0.80066 | 15 | 0.0090593
50759 | 4.24 | 1 | 365 | 4.8272 | 0.54125 | 5 | 0.36846
59548 | 9.88 | 1 | 365 | 11.2483 | 0.88386 | 12 | 0.13217
59500 | 6.5 | 1 | 365 | 7.4002 | 0.29201 | 7 | 0.69222
59504 | 12.48 | 1 | 365 | 14.2084 | 0.80066 | 15 | 0.0090593
59549 | 10.335 | 1 | 365 | 11.7663 | 0.4443 | 12 | 0.21063
59503 | 12.48 | 1 | 365 | 14.2084 | 0.80066 | 15 | 0.0090593
59506 | 6.76 | 1 | 365 | 7.6962 | 0.18369 | 7 | 0.87991
61849 | 11.38 | 1 | 365 | 12.9561 | 0.028165 | 12 | 0.98422
59507 | 5.2 | 1 | 365 | 5.9202 | 0.83361 | 6 | 0.75377
59614 | 3.18 | 1 | 365 | 3.6204 | 0.90594 | 4 | 0.52635
59516 | 8.215 | 1 | 365 | 9.3527 | 0.17367 | 9 | 0.5264
59620 | 9.1 | 1 | 365 | 10.3603 | 0.20881 | 10 | 0.56911
59517 | 11.96 | 1 | 365 | 13.6164 | 0.017298 | 13 | 0.63368
59619 | 4.505 | 1 | 365 | 5.1289 | 0.45008 | 5 | 0.57899
59519 | 4.335 | 1 | 365 | 4.9354 | 0.86706 | 5 | 0.80243
59623 | 13.78 | 1 | 365 | 15.6884 | 0.25906 | 15 | 0.9475
59521 | 4.77 | 1 | 365 | 5.4306 | 0.35891 | 5 | 0.78952
59520 | 7.28 | 1 | 365 | 8.2882 | 0.96705 | 9 | 0.25528
59630 | 5.035 | 1 | 365 | 5.7323 | 0.26773 | 6 | 4.9175e-05
59522 | 6.12 | 1 | 365 | 6.9676 | 0.98878 | 7 | 0.95637
59633 | 11.73 | 1 | 365 | 13.3545 | 0.2285 | 13 | 0.58303
59523 | 7.8 | 1 | 365 | 8.8803 | 0.75041 | 9 | 0.63066
59524 | 10.335 | 1 | 365 | 11.7663 | 0.4443 | 12 | 0.21063
59525 | 10.335 | 1 | 365 | 11.7663 | 0.4443 | 12 | 0.21063
59527 | 4.59 | 1 | 365 | 5.2257 | 0.74159 | 5 | 0.96727
59526 | 4.24 | 1 | 365 | 4.8272 | 0.54125 | 5 | 0.36846
59529 | 4.68 | 1 | 365 | 5.3282 | 0.050247 | 5 | 0.3784
59530 | 7.42 | 1 | 365 | 8.4476 | 0.44719 | 8 | 0.89481
59534 | 10.66 | 1 | 365 | 12.1363 | 0.5589 | 12 | 0.69524
59531 | 3.975 | 1 | 365 | 4.5255 | 0.63242 | 5 | 0.15793
59537 | 4.77 | 1 | 365 | 5.4306 | 0.35891 | 5 | 0.78952
59539 | 7.65 | 1 | 365 | 8.7095 | 0.23598 | 8 | 0.94546
59540 | 5.46 | 1 | 365 | 6.2162 | 0.72529 | 6 | 0.94146
59541 | 6.24 | 1 | 365 | 7.1042 | 0.40033 | 7 | 0.50453
59825 | 5.035 | 1 | 365 | 5.7323 | 0.26773 | 6 | 4.9175e-05
59828 | 3.38 | 1 | 365 | 3.8481 | 0.59185 | 4 | 0.43995
59829 | 7.395 | 1 | 365 | 8.4192 | 0.36145 | 8 | 0.78061
59831 | 10.6 | 1 | 365 | 12.068 | 0.35312 | 12 | 0.42116
59838 | 6.24 | 1 | 365 | 7.1042 | 0.40033 | 7 | 0.50453
59840 | 9.36 | 1 | 365 | 10.6563 | 0.10049 | 10 | 0.75679
59842 | 10.2 | 1 | 365 | 11.6126 | 0.98131 | 12 | 0.59394
59843 | 2.16 | 1 | 365 | 2.4591 | 0.40781 | 2 | 0.86695
59844 | 3.78 | 1 | 365 | 4.3035 | 0.96366 | 5 | 0.26717
59862 | 10.66 | 1 | 365 | 12.1363 | 0.5589 | 12 | 0.69524
59860 | 11.925 | 1 | 365 | 13.5765 | 0.89726 | 14 | 0.4738
59869 | 5.61 | 1 | 365 | 6.3869 | 0.23972 | 6 | 0.62667
59868 | 4.94 | 1 | 365 | 5.6242 | 0.94193 | 6 | 0.56609
59879 | 12.72 | 1 | 365 | 14.4816 | 0.62375 | 15 | 0.10539
59886 | 2.86 | 1 | 365 | 3.2561 | 0.80848 | 4 | 0.064576
59889 | 8.32 | 1 | 365 | 9.4723 | 0.53377 | 10 | 0.0060396
59893 | 6.36 | 1 | 365 | 7.2408 | 0.81187 | 8 | 0.052694
59894 | 6.5 | 1 | 365 | 7.4002 | 0.29201 | 7 | 0.69222
59895 | 7.54 | 1 | 365 | 8.5842 | 0.85873 | 9 | 0.44297
59904 | 9.1 | 1 | 365 | 10.3603 | 0.20881 | 10 | 0.56911
59892 | 3.18 | 1 | 365 | 3.6204 | 0.90594 | 4 | 0.52635
59916 | 7.54 | 1 | 365 | 8.5842 | 0.85873 | 9 | 0.44297
59919 | 2.86 | 1 | 365 | 3.2561 | 0.80848 | 4 | 0.064576
59917 | 13.78 | 1 | 365 | 15.6884 | 0.25906 | 15 | 0.9475
59922 | 5.2 | 1 | 365 | 5.9202 | 0.83361 | 6 | 0.75377
59924 | 9.36 | 1 | 365 | 10.6563 | 0.10049 | 10 | 0.75679
59926 | 8.32 | 1 | 365 | 9.4723 | 0.53377 | 10 | 0.0060396
59929 | 4.68 | 1 | 365 | 5.3282 | 0.050247 | 5 | 0.3784
59932 | 5.3 | 1 | 365 | 6.034 | 0.17656 | 6 | 0.21058
59931 | 3.64 | 1 | 365 | 4.1441 | 0.48353 | 4 | 0.62764
59930 | 6.63 | 1 | 365 | 7.5482 | 0.73785 | 8 | 0.28606
59933 | 4.505 | 1 | 365 | 5.1289 | 0.45008 | 5 | 0.57899
59937 | 8.48 | 1 | 365 | 9.6544 | 0.082499 | 9 | 0.73692
59936 | 8.58 | 1 | 365 | 9.7683 | 0.42545 | 10 | 0.19373
59945 | 9.62 | 1 | 365 | 10.9523 | 0.99217 | 11 | 0.94448
59947 | 12.48 | 1 | 365 | 14.2084 | 0.80066 | 15 | 0.0090593
59949 | 5.46 | 1 | 365 | 6.2162 | 0.72529 | 6 | 0.94146
59952 | 2.6 | 1 | 365 | 2.9601 | 0.9168 | 3 | 0.87689
59953 | 4.68 | 1 | 365 | 5.3282 | 0.050247 | 5 | 0.3784
59954 | 6.5 | 1 | 365 | 7.4002 | 0.29201 | 7 | 0.69222
59955 | 9.18 | 1 | 365 | 10.4514 | 0.48318 | 10 | 0.93455
59956 | 13.52 | 1 | 365 | 15.3924 | 0.36738 | 15 | 0.75981
59975 | 11.18 | 1 | 365 | 12.7284 | 0.34226 | 13 | 0.070616
59977 | 12.22 | 1 | 365 | 13.9124 | 0.90898 | 14 | 0.82137
59981 | 5.98 | 1 | 365 | 6.8082 | 0.50865 | 7 | 0.31684
59988 | 4.24 | 1 | 365 | 4.8272 | 0.54125 | 5 | 0.36846
59990 | 12.48 | 1 | 365 | 14.2084 | 0.80066 | 15 | 0.0090593
59991 | 9.36 | 1 | 365 | 10.6563 | 0.10049 | 10 | 0.75679
59992 | 9.88 | 1 | 365 | 11.2483 | 0.88386 | 12 | 0.13217
59995 | 14.31 | 1 | 365 | 16.2918 | 0.076717 | 16 | 0.36856
59998 | 7.685 | 1 | 365 | 8.7493 | 0.35601 | 9 | 0.10534
59996 | 4.68 | 1 | 365 | 5.3282 | 0.050247 | 5 | 0.3784
35574 | 119.682 | 0.9 | 365 | 122.6315 | 0.40879 | 123 | 0.040258
60002 | 9.62 | 1 | 365 | 10.9523 | 0.99217 | 11 | 0.94448
60003 | 13.52 | 1 | 365 | 15.3924 | 0.36738 | 15 | 0.75981
60004 | 5.2 | 1 | 365 | 5.9202 | 0.83361 | 6 | 0.75377
60018 | 7.54 | 1 | 365 | 8.5842 | 0.85873 | 9 | 0.44297
60019 | 7.54 | 1 | 365 | 8.5842 | 0.85873 | 9 | 0.44297
60026 | 12.22 | 1 | 365 | 13.9124 | 0.90898 | 14 | 0.82137
60024 | 3.38 | 1 | 365 | 3.8481 | 0.59185 | 4 | 0.43995
60030 | 7.8 | 1 | 365 | 8.8803 | 0.75041 | 9 | 0.63066
60032 | 4.505 | 1 | 365 | 5.1289 | 0.45008 | 5 | 0.57899
60040 | 10.14 | 1 | 365 | 11.5443 | 0.77554 | 12 | 0.31986
59636 | 2.08 | 1 | 365 | 2.3681 | 0.13344 | 2 | 0.50151
59638 | 5.61 | 1 | 365 | 6.3869 | 0.23972 | 6 | 0.62667
59686 | 10.66 | 1 | 365 | 12.1363 | 0.5589 | 12 | 0.69524
59697 | 6.76 | 1 | 365 | 7.6962 | 0.18369 | 7 | 0.87991
59702 | 4.42 | 1 | 365 | 5.0321 | 0.15857 | 5 | 0.19071
59706 | 7.155 | 1 | 365 | 8.1459 | 0.53836 | 8 | 0.68428
59737 | 11.73 | 1 | 365 | 13.3545 | 0.2285 | 13 | 0.58303
59740 | 6.625 | 1 | 365 | 7.5425 | 0.7207 | 8 | 0.26322
59746 | 8.48 | 1 | 365 | 9.6544 | 0.082499 | 9 | 0.73692
51992 | 12.24 | 1 | 365 | 13.9352 | 0.97757 | 14 | 0.91273
58715 | 2.7 | 1 | 365 | 3.0739 | 0.25976 | 3 | 0.33369
60014 | 11.4 | 1 | 365 | 12.9788 | 0.096756 | 13 | 0.075583
50111 | 9.86 | 1 | 365 | 11.2255 | 0.81526 | 12 | 0.040811
61868 | 10.56 | 1 | 365 | 12.0225 | 0.21594 | 12 | 0.23843
51593 | 3.64 | 1 | 365 | 4.1441 | 0.48353 | 4 | 0.62764
51726 | 3.64 | 1 | 365 | 4.1441 | 0.48353 | 4 | 0.62764
53211 | 7.28 | 1 | 365 | 8.2882 | 0.96705 | 9 | 0.25528
47568 | 12.6 | 1 | 365 | 14.345 | 0.2122 | 14 | 0.55722
61977 | 6.175 | 1 | 365 | 7.0302 | 0.17741 | 7 | 0.20761
60008 | 5.4 | 1 | 365 | 6.1479 | 0.51952 | 6 | 0.66738
62047 | 65.4 | 0.9 | 365 | 67.0117 | 0.86272 | 67 | 0.87446
59748 | 3.38 | 1 | 365 | 3.8481 | 0.59185 | 4 | 0.43995
59749 | 7.685 | 1 | 365 | 8.7493 | 0.35601 | 9 | 0.10534
59750 | 8.84 | 1 | 365 | 10.0643 | 0.31713 | 10 | 0.38142
59751 | 7.685 | 1 | 365 | 8.7493 | 0.35601 | 9 | 0.10534
59752 | 8.84 | 1 | 365 | 10.0643 | 0.31713 | 10 | 0.38142
59754 | 3.71 | 1 | 365 | 4.2238 | 0.72359 | 4 | 0.9474
59755 | 6.12 | 1 | 365 | 6.9676 | 0.98878 | 7 | 0.95637
59766 | 5.83 | 1 | 365 | 6.6374 | 0.99422 | 7 | 0.63164
59769 | 5.98 | 1 | 365 | 6.8082 | 0.50865 | 7 | 0.31684
59770 | 7.54 | 1 | 365 | 8.5842 | 0.85873 | 9 | 0.44297
59772 | 4.16 | 1 | 365 | 4.7361 | 0.26689 | 5 | 0.0030198
59774 | 12.48 | 1 | 365 | 14.2084 | 0.80066 | 15 | 0.0090593
59775 | 10.07 | 1 | 365 | 11.4646 | 0.53547 | 12 | 9.835e-05
59776 | 9.36 | 1 | 365 | 10.6563 | 0.10049 | 10 | 0.75679
59778 | 10.865 | 1 | 365 | 12.3697 | 0.26195 | 12 | 0.63169
59779 | 7.8 | 1 | 365 | 8.8803 | 0.75041 | 9 | 0.63066
59777 | 3.71 | 1 | 365 | 4.2238 | 0.72359 | 4 | 0.9474
59781 | 9.36 | 1 | 365 | 10.6563 | 0.10049 | 10 | 0.75679
59786 | 9.88 | 1 | 365 | 11.2483 | 0.88386 | 12 | 0.13217
60042 | 9.36 | 1 | 365 | 10.6563 | 0.10049 | 10 | 0.75679
60045 | 5.72 | 1 | 365 | 6.5122 | 0.61697 | 7 | 0.12915
60046 | 7.8 | 1 | 365 | 8.8803 | 0.75041 | 9 | 0.63066
60047 | 8.84 | 1 | 365 | 10.0643 | 0.31713 | 10 | 0.38142
60052 | 8.32 | 1 | 365 | 9.4723 | 0.53377 | 10 | 0.0060396
60053 | 8.84 | 1 | 365 | 10.0643 | 0.31713 | 10 | 0.38142
60054 | 7.28 | 1 | 365 | 8.2882 | 0.96705 | 9 | 0.25528
60055 | 8.58 | 1 | 365 | 9.7683 | 0.42545 | 10 | 0.19373
60075 | 6.63 | 1 | 365 | 7.5482 | 0.73785 | 8 | 0.28606
60081 | 13.52 | 1 | 365 | 15.3924 | 0.36738 | 15 | 0.75981
60079 | 8.215 | 1 | 365 | 9.3527 | 0.17367 | 9 | 0.5264
60083 | 7.8 | 1 | 365 | 8.8803 | 0.75041 | 9 | 0.63066
60084 | 13.52 | 1 | 365 | 15.3924 | 0.36738 | 15 | 0.75981
60088 | 4.24 | 1 | 365 | 4.8272 | 0.54125 | 5 | 0.36846
59787 | 11.44 | 1 | 365 | 13.0244 | 0.23394 | 13 | 0.2583
60091 | 9.36 | 1 | 365 | 10.6563 | 0.10049 | 10 | 0.75679
60101 | 5.72 | 1 | 365 | 6.5122 | 0.61697 | 7 | 0.12915
60103 | 5.98 | 1 | 365 | 6.8082 | 0.50865 | 7 | 0.31684
59788 | 14.04 | 1 | 365 | 15.9845 | 0.15074 | 16 | 0.13519
59790 | 4.42 | 1 | 365 | 5.0321 | 0.15857 | 5 | 0.19071
59796 | 7.65 | 1 | 365 | 8.7095 | 0.23598 | 8 | 0.94546
59800 | 4.42 | 1 | 365 | 5.0321 | 0.15857 | 5 | 0.19071
59808 | 5.61 | 1 | 365 | 6.3869 | 0.23972 | 6 | 0.62667
59810 | 6.24 | 1 | 365 | 7.1042 | 0.40033 | 7 | 0.50453
59789 | 5.98 | 1 | 365 | 6.8082 | 0.50865 | 7 | 0.31684
59812 | 5.565 | 1 | 365 | 6.3357 | 0.08539 | 6 | 0.42111
59813 | 6.36 | 1 | 365 | 7.2408 | 0.81187 | 8 | 0.052694
59816 | 7.28 | 1 | 365 | 8.2882 | 0.96705 | 9 | 0.25528
59814 | 7.95 | 1 | 365 | 9.051 | 0.26484 | 9 | 0.31587
59817 | 9.945 | 1 | 365 | 11.3223 | 0.10678 | 11 | 0.42909
59818 | 9.69 | 1 | 365 | 11.032 | 0.23224 | 11 | 0.26425
59821 | 3.12 | 1 | 365 | 3.5521 | 0.70016 | 4 | 0.25226
59824 | 3.12 | 1 | 365 | 3.5521 | 0.70016 | 4 | 0.25226
60357 | 8.16 | 1 | 365 | 9.2901 | 0.98505 | 10 | 0.27515
60367 | 5.035 | 1 | 365 | 5.7323 | 0.26773 | 6 | 4.9175e-05
60369 | 7.8 | 1 | 365 | 8.8803 | 0.75041 | 9 | 0.63066
60397 | 7.155 | 1 | 365 | 8.1459 | 0.53836 | 8 | 0.68428
60402 | 5.1 | 1 | 365 | 5.8063 | 0.49065 | 6 | 0.29697
60403 | 7.02 | 1 | 365 | 7.9922 | 0.075371 | 8 | 0.067596
60410 | 8.32 | 1 | 365 | 9.4723 | 0.53377 | 10 | 0.0060396
60415 | 12.455 | 1 | 365 | 14.1799 | 0.71492 | 14 | 0.89486
60418 | 11.44 | 1 | 365 | 13.0244 | 0.23394 | 13 | 0.2583
60425 | 11.13 | 1 | 365 | 12.6714 | 0.17078 | 12 | 0.84221
60426 | 4.42 | 1 | 365 | 5.0321 | 0.15857 | 5 | 0.19071
60434 | 7.54 | 1 | 365 | 8.5842 | 0.85873 | 9 | 0.44297
60438 | 12.72 | 1 | 365 | 14.4816 | 0.62375 | 15 | 0.10539
60440 | 10.66 | 1 | 365 | 12.1363 | 0.5589 | 12 | 0.69524
60441 | 7.54 | 1 | 365 | 8.5842 | 0.85873 | 9 | 0.44297
60444 | 7.28 | 1 | 365 | 8.2882 | 0.96705 | 9 | 0.25528
60446 | 9.88 | 1 | 365 | 11.2483 | 0.88386 | 12 | 0.13217
60449 | 2.86 | 1 | 365 | 3.2561 | 0.80848 | 4 | 0.064576
60453 | 8.215 | 1 | 365 | 9.3527 | 0.17367 | 9 | 0.5264
60458 | 5.2 | 1 | 365 | 5.9202 | 0.83361 | 6 | 0.75377
60459 | 7.42 | 1 | 365 | 8.4476 | 0.44719 | 8 | 0.89481
60465 | 7.395 | 1 | 365 | 8.4192 | 0.36145 | 8 | 0.78061
60467 | 11.44 | 1 | 365 | 13.0244 | 0.23394 | 13 | 0.2583
60470 | 9.36 | 1 | 365 | 10.6563 | 0.10049 | 10 | 0.75679
60480 | 8.745 | 1 | 365 | 9.9561 | 0.99133 | 10 | 0.94745
60482 | 10.4 | 1 | 365 | 11.8403 | 0.66722 | 12 | 0.50755
60483 | 4.68 | 1 | 365 | 5.3282 | 0.050247 | 5 | 0.3784
60484 | 9.88 | 1 | 365 | 11.2483 | 0.88386 | 12 | 0.13217
60485 | 4.59 | 1 | 365 | 5.2257 | 0.74159 | 5 | 0.96727
60487 | 7.155 | 1 | 365 | 8.1459 | 0.53836 | 8 | 0.68428
60486 | 4.94 | 1 | 365 | 5.6242 | 0.94193 | 6 | 0.56609
60489 | 6.76 | 1 | 365 | 7.6962 | 0.18369 | 7 | 0.87991
60491 | 2.6 | 1 | 365 | 2.9601 | 0.9168 | 3 | 0.87689
60492 | 10.92 | 1 | 365 | 12.4324 | 0.45058 | 12 | 0.88293
60494 | 5.2 | 1 | 365 | 5.9202 | 0.83361 | 6 | 0.75377
60493 | 3.9 | 1 | 365 | 4.4401 | 0.37521 | 4 | 0.81533
60112 | 5.94 | 1 | 365 | 6.7627 | 0.37147 | 7 | 0.13412
60498 | 2.385 | 1 | 365 | 2.7153 | 0.17945 | 2 | 0.89476
60500 | 7.28 | 1 | 365 | 8.2882 | 0.96705 | 9 | 0.25528
60499 | 6.24 | 1 | 365 | 7.1042 | 0.40033 | 7 | 0.50453
60501 | 11.44 | 1 | 365 | 13.0244 | 0.23394 | 13 | 0.2583
60502 | 4.68 | 1 | 365 | 5.3282 | 0.050247 | 5 | 0.3784
60505 | 10.865 | 1 | 365 | 12.3697 | 0.26195 | 12 | 0.63169
60504 | 14.045 | 1 | 365 | 15.9901 | 0.16789 | 16 | 0.15803
60508 | 6.24 | 1 | 365 | 7.1042 | 0.40033 | 7 | 0.50453
58494 | 2.03 | 1 | 365 | 2.3111 | 0.96197 | 3 | 0.27311
57651 | 6.76 | 1 | 365 | 7.6962 | 0.18369 | 7 | 0.87991
61852 | 25.65 | 0.9 | 365 | 26.2821 | 0.17093 | 26 | 0.45306
61682 | 3.563 | 1 | 365 | 4.0565 | 0.21945 | 4 | 0.2759
61511 | 9.5 | 1 | 365 | 10.8157 | 0.58063 | 11 | 0.39632
45217 | 13.68 | 1 | 365 | 15.5746 | 0.91611 | 16 | 0.4907
61605 | 0.981 | 1 | 365 | 1.1169 | 0.36438 | 1 | 0.48124
54191 | 5.3 | 1 | 365 | 6.034 | 0.17656 | 6 | 0.21058
55048 | 3.9 | 1 | 365 | 4.4401 | 0.37521 | 4 | 0.81533
34001 | 2694 | 1 | 365 | 3067.1018 | 0.18076 | 3067 | 0.28252
59275 | 8.04 | 1 | 365 | 9.1535 | 0.5735 | 9 | 0.72699
60115 | 8.84 | 1 | 365 | 10.0643 | 0.31713 | 10 | 0.38142
62022 | 2.665 | 1 | 365 | 3.0341 | 0.13972 | 3 | 0.17381
60105 | 3.18 | 1 | 365 | 3.6204 | 0.90594 | 4 | 0.52635
60130 | 5.83 | 1 | 365 | 6.6374 | 0.99422 | 7 | 0.63164
60132 | 2.7 | 1 | 365 | 3.0739 | 0.25976 | 3 | 0.33369
60136 | 3.9 | 1 | 365 | 4.4401 | 0.37521 | 4 | 0.81533
60190 | 4.94 | 1 | 365 | 5.6242 | 0.94193 | 6 | 0.56609
60196 | 5.565 | 1 | 365 | 6.3357 | 0.08539 | 6 | 0.42111
60201 | 6.5 | 1 | 365 | 7.4002 | 0.29201 | 7 | 0.69222
60202 | 6.625 | 1 | 365 | 7.5425 | 0.7207 | 8 | 0.26322
60205 | 3.38 | 1 | 365 | 3.8481 | 0.59185 | 4 | 0.43995
60217 | 4.94 | 1 | 365 | 5.6242 | 0.94193 | 6 | 0.56609
60219 | 6.5 | 1 | 365 | 7.4002 | 0.29201 | 7 | 0.69222
60220 | 6.89 | 1 | 365 | 7.8442 | 0.62953 | 8 | 0.47375
60208 | 7.54 | 1 | 365 | 8.5842 | 0.85873 | 9 | 0.44297
60225 | 2.805 | 1 | 365 | 3.1935 | 0.61986 | 3 | 0.81333
60224 | 8.32 | 1 | 365 | 9.4723 | 0.53377 | 10 | 0.0060396
60230 | 4.24 | 1 | 365 | 4.8272 | 0.54125 | 5 | 0.36846
60263 | 2.08 | 1 | 365 | 2.3681 | 0.13344 | 2 | 0.50151
60264 | 14.04 | 1 | 365 | 15.9845 | 0.15074 | 16 | 0.13519
60266 | 5.98 | 1 | 365 | 6.8082 | 0.50865 | 7 | 0.31684
60268 | 13 | 1 | 365 | 14.8004 | 0.58402 | 15 | 0.38444
60269 | 10.6 | 1 | 365 | 12.068 | 0.35312 | 12 | 0.42116
60283 | 4.335 | 1 | 365 | 4.9354 | 0.86706 | 5 | 0.80243
60271 | 10.455 | 1 | 365 | 11.903 | 0.85584 | 12 | 0.75879
60301 | 3.12 | 1 | 365 | 3.5521 | 0.70016 | 4 | 0.25226
60303 | 2.08 | 1 | 365 | 2.3681 | 0.13344 | 2 | 0.50151
60305 | 4.16 | 1 | 365 | 4.7361 | 0.26689 | 5 | 0.0030198
60307 | 5.46 | 1 | 365 | 6.2162 | 0.72529 | 6 | 0.94146
60313 | 5.61 | 1 | 365 | 6.3869 | 0.23972 | 6 | 0.62667
60318 | 7.02 | 1 | 365 | 7.9922 | 0.075371 | 8 | 0.067596
60319 | 5.1 | 1 | 365 | 5.8063 | 0.49065 | 6 | 0.29697
60332 | 2.6 | 1 | 365 | 2.9601 | 0.9168 | 3 | 0.87689
60347 | 6.76 | 1 | 365 | 7.6962 | 0.18369 | 7 | 0.87991
60345 | 9.62 | 1 | 365 | 10.9523 | 0.99217 | 11 | 0.94448
60346 | 8.48 | 1 | 365 | 9.6544 | 0.082499 | 9 | 0.73692
60348 | 9.1 | 1 | 365 | 10.3603 | 0.20881 | 10 | 0.56911
60350 | 8.58 | 1 | 365 | 9.7683 | 0.42545 | 10 | 0.19373
60576 | 3.64 | 1 | 365 | 4.1441 | 0.48353 | 4 | 0.62764
60512 | 12.455 | 1 | 365 | 14.1799 | 0.71492 | 14 | 0.89486
60510 | 10.14 | 1 | 365 | 11.5443 | 0.77554 | 12 | 0.31986
60579 | 7.28 | 1 | 365 | 8.2882 | 0.96705 | 9 | 0.25528
60517 | 12.72 | 1 | 365 | 14.4816 | 0.62375 | 15 | 0.10539
60578 | 8.745 | 1 | 365 | 9.9561 | 0.99133 | 10 | 0.94745
60509 | 4.59 | 1 | 365 | 5.2257 | 0.74159 | 5 | 0.96727
60588 | 10.92 | 1 | 365 | 12.4324 | 0.45058 | 12 | 0.88293
60589 | 8.215 | 1 | 365 | 9.3527 | 0.17367 | 9 | 0.5264
60519 | 3.71 | 1 | 365 | 4.2238 | 0.72359 | 4 | 0.9474
60514 | 7.8 | 1 | 365 | 8.8803 | 0.75041 | 9 | 0.63066
60591 | 9.945 | 1 | 365 | 11.3223 | 0.10678 | 11 | 0.42909
60520 | 3.9 | 1 | 365 | 4.4401 | 0.37521 | 4 | 0.81533
60594 | 6.5 | 1 | 365 | 7.4002 | 0.29201 | 7 | 0.69222
60524 | 11.7 | 1 | 365 | 13.3204 | 0.12562 | 13 | 0.44599
60606 | 4.42 | 1 | 365 | 5.0321 | 0.15857 | 5 | 0.19071
60523 | 8.58 | 1 | 365 | 9.7683 | 0.42545 | 10 | 0.19373
60605 | 11.96 | 1 | 365 | 13.6164 | 0.017298 | 13 | 0.63368
60522 | 8.58 | 1 | 365 | 9.7683 | 0.42545 | 10 | 0.19373
60604 | 8.215 | 1 | 365 | 9.3527 | 0.17367 | 9 | 0.5264
60535 | 6.24 | 1 | 365 | 7.1042 | 0.40033 | 7 | 0.50453
60607 | 7.14 | 1 | 365 | 8.1288 | 0.48692 | 8 | 0.61576
60610 | 11.73 | 1 | 365 | 13.3545 | 0.2285 | 13 | 0.58303
60611 | 11.18 | 1 | 365 | 12.7284 | 0.34226 | 13 | 0.070616
60612 | 3.64 | 1 | 365 | 4.1441 | 0.48353 | 4 | 0.62764
60613 | 13.78 | 1 | 365 | 15.6884 | 0.25906 | 15 | 0.9475
60537 | 5.3 | 1 | 365 | 6.034 | 0.17656 | 6 | 0.21058
57830 | 17.34 | 1 | 365 | 19.7415 | 0.46822 | 20 | 0.2097
59925 | 8.505 | 1 | 365 | 9.6829 | 0.16824 | 9 | 0.85113
60536 | 5.98 | 1 | 365 | 6.8082 | 0.50865 | 7 | 0.31684
59302 | 3.78 | 1 | 365 | 4.3035 | 0.96366 | 5 | 0.26717
59393 | 10.4 | 1 | 365 | 11.8403 | 0.66722 | 12 | 0.50755
60123 | 24.84 | 1 | 365 | 28.2802 | 0.18977 | 28 | 0.46995
59396 | 4.76 | 1 | 365 | 5.4192 | 0.32461 | 5 | 0.74384
60011 | 11.025 | 1 | 365 | 12.5519 | 0.81068 | 13 | 0.36257
59412 | 7.28 | 1 | 365 | 8.2882 | 0.96705 | 9 | 0.25528
59414 | 7.155 | 1 | 365 | 8.1459 | 0.53836 | 8 | 0.68428
59648 | 10.4 | 1 | 365 | 11.8403 | 0.66722 | 12 | 0.50755
59428 | 5.3 | 1 | 365 | 6.034 | 0.17656 | 6 | 0.21058
59442 | 5.46 | 1 | 365 | 6.2162 | 0.72529 | 6 | 0.94146
59454 | 4.16 | 1 | 365 | 4.7361 | 0.26689 | 5 | 0.0030198
59501 | 4.505 | 1 | 365 | 5.1289 | 0.45008 | 5 | 0.57899
59411 | 12.22 | 1 | 365 | 13.9124 | 0.90898 | 14 | 0.82137
59502 | 6.095 | 1 | 365 | 6.9391 | 0.90305 | 7 | 0.84216
59645 | 8.4 | 1 | 365 | 9.5633 | 0.80814 | 10 | 0.37148
59649 | 10.07 | 1 | 365 | 11.4646 | 0.53547 | 12 | 9.835e-05
59653 | 5.83 | 1 | 365 | 6.6374 | 0.99422 | 7 | 0.63164
59654 | 4.77 | 1 | 365 | 5.4306 | 0.35891 | 5 | 0.78952
59510 | 10.4 | 1 | 365 | 11.8403 | 0.66722 | 12 | 0.50755
59655 | 5.3 | 1 | 365 | 6.034 | 0.17656 | 6 | 0.21058
59659 | 4.16 | 1 | 365 | 4.7361 | 0.26689 | 5 | 0.0030198
59673 | 9.01 | 1 | 365 | 10.2578 | 0.90016 | 11 | 0.15798
59509 | 7.02 | 1 | 365 | 7.9922 | 0.075371 | 8 | 0.067596
59682 | 5.83 | 1 | 365 | 6.6374 | 0.99422 | 7 | 0.63164
59511 | 8.58 | 1 | 365 | 9.7683 | 0.42545 | 10 | 0.19373
59676 | 9.54 | 1 | 365 | 10.8612 | 0.71781 | 11 | 0.57904
59688 | 9.805 | 1 | 365 | 11.1629 | 0.62664 | 11 | 0.78957
59690 | 6.36 | 1 | 365 | 7.2408 | 0.81187 | 8 | 0.052694
59693 | 4.24 | 1 | 365 | 4.8272 | 0.54125 | 5 | 0.36846
59512 | 10.4 | 1 | 365 | 11.8403 | 0.66722 | 12 | 0.50755
27687 | 3.185 | 1 | 365 | 3.6261 | 0.92308 | 4 | 0.54919
59698 | 10.07 | 1 | 365 | 11.4646 | 0.53547 | 12 | 9.835e-05
59701 | 7.685 | 1 | 365 | 8.7493 | 0.35601 | 9 | 0.10534
59514 | 7.685 | 1 | 365 | 8.7493 | 0.35601 | 9 | 0.10534
59720 | 11.13 | 1 | 365 | 12.6714 | 0.17078 | 12 | 0.84221
59555 | 9.36 | 1 | 365 | 10.6563 | 0.10049 | 10 | 0.75679
59722 | 4.42 | 1 | 365 | 5.0321 | 0.15857 | 5 | 0.19071
59559 | 4.68 | 1 | 365 | 5.3282 | 0.050247 | 5 | 0.3784
59723 | 4.24 | 1 | 365 | 4.8272 | 0.54125 | 5 | 0.36846
59561 | 9.54 | 1 | 365 | 10.8612 | 0.71781 | 11 | 0.57904
59560 | 5.3 | 1 | 365 | 6.034 | 0.17656 | 6 | 0.21058
59724 | 5.565 | 1 | 365 | 6.3357 | 0.08539 | 6 | 0.42111
59728 | 8.215 | 1 | 365 | 9.3527 | 0.17367 | 9 | 0.5264
59734 | 3.64 | 1 | 365 | 4.1441 | 0.48353 | 4 | 0.62764
59563 | 9.01 | 1 | 365 | 10.2578 | 0.90016 | 11 | 0.15798
59568 | 9.805 | 1 | 365 | 11.1629 | 0.62664 | 11 | 0.78957
59736 | 11.66 | 1 | 365 | 13.2748 | 0.98844 | 14 | 0.26327
59739 | 12.455 | 1 | 365 | 14.1799 | 0.71492 | 14 | 0.89486
59567 | 11.395 | 1 | 365 | 12.9731 | 0.079608 | 13 | 0.052743
59743 | 8.32 | 1 | 365 | 9.4723 | 0.53377 | 10 | 0.0060396
59578 | 3.64 | 1 | 365 | 4.1441 | 0.48353 | 4 | 0.62764
59757 | 5.035 | 1 | 365 | 5.7323 | 0.26773 | 6 | 4.9175e-05
59417 | 8.06 | 1 | 365 | 9.1763 | 0.64209 | 9 | 0.81835
59758 | 8.48 | 1 | 365 | 9.6544 | 0.082499 | 9 | 0.73692
59635 | 8.215 | 1 | 365 | 9.3527 | 0.17367 | 9 | 0.5264
59759 | 12.72 | 1 | 365 | 14.4816 | 0.62375 | 15 | 0.10539
59631 | 9.275 | 1 | 365 | 10.5595 | 0.80898 | 11 | 0.36851
59639 | 11.2 | 1 | 365 | 12.7511 | 0.41085 | 13 | 0.16198
59761 | 6.36 | 1 | 365 | 7.2408 | 0.81187 | 8 | 0.052694
59641 | 5.035 | 1 | 365 | 5.7323 | 0.26773 | 6 | 4.9175e-05
59764 | 5.035 | 1 | 365 | 5.7323 | 0.26773 | 6 | 4.9175e-05
59643 | 4.505 | 1 | 365 | 5.1289 | 0.45008 | 5 | 0.57899
59642 | 5.6 | 1 | 365 | 6.3756 | 0.20542 | 6 | 0.58099
59765 | 6.36 | 1 | 365 | 7.2408 | 0.81187 | 8 | 0.052694
59767 | 10.07 | 1 | 365 | 11.4646 | 0.53547 | 12 | 9.835e-05
59780 | 4.24 | 1 | 365 | 4.8272 | 0.54125 | 5 | 0.36846
59771 | 8.215 | 1 | 365 | 9.3527 | 0.17367 | 9 | 0.5264
59422 | 3.9 | 1 | 365 | 4.4401 | 0.37521 | 4 | 0.81533
59811 | 4.77 | 1 | 365 | 5.4306 | 0.35891 | 5 | 0.78952
59815 | 9.01 | 1 | 365 | 10.2578 | 0.90016 | 11 | 0.15798
59820 | 5.565 | 1 | 365 | 6.3357 | 0.08539 | 6 | 0.42111
32842 | 3.38 | 1 | 365 | 3.8481 | 0.59185 | 4 | 0.43995
59861 | 8.745 | 1 | 365 | 9.9561 | 0.99133 | 10 | 0.94745
59865 | 13.25 | 1 | 365 | 15.085 | 0.4414 | 15 | 0.52645
59872 | 6.36 | 1 | 365 | 7.2408 | 0.81187 | 8 | 0.052694
59878 | 7.02 | 1 | 365 | 7.9922 | 0.075371 | 8 | 0.067596
59901 | 8.48 | 1 | 365 | 9.6544 | 0.082499 | 9 | 0.73692
50248 | 10.865 | 1 | 365 | 12.3697 | 0.26195 | 12 | 0.63169
45647 | 3.06 | 1 | 365 | 3.4838 | 0.49439 | 3 | 0.97818
42117 | 9.36 | 1 | 365 | 10.6563 | 0.10049 | 10 | 0.75679
40117 | 13.52 | 1 | 365 | 15.3924 | 0.36738 | 15 | 0.75981
57417 | 2.34 | 1 | 365 | 2.6641 | 0.025124 | 2 | 0.6892
55064 | 2.34 | 1 | 365 | 2.6641 | 0.025124 | 2 | 0.6892
57172 | 2.385 | 1 | 365 | 2.7153 | 0.17945 | 2 | 0.89476
58577 | 990.945 | 0.7 | 365 | 789.7292 | 0.93986 | 790 | 0.66904
38225 | 7.84 | 1 | 365 | 8.9258 | 0.88759 | 9 | 0.81338
45016 | 5.72 | 1 | 365 | 6.5122 | 0.61697 | 7 | 0.12915
43905 | 4.845 | 1 | 365 | 5.516 | 0.61612 | 6 | 0.13212
47547 | 6.5 | 1 | 365 | 7.4002 | 0.29201 | 7 | 0.69222
53146 | 31 | 0.9 | 365 | 31.764 | 0.68417 | 32 | 0.44814
39219 | 7.28 | 1 | 365 | 8.2882 | 0.96705 | 9 | 0.25528
56293 | 10.66 | 1 | 365 | 12.1363 | 0.5589 | 12 | 0.69524
49396 | 5.04 | 1 | 365 | 5.738 | 0.28488 | 6 | 0.022889
47237 | 10.4 | 1 | 365 | 11.8403 | 0.66722 | 12 | 0.50755
57563 | 3.9 | 1 | 365 | 4.4401 | 0.37521 | 4 | 0.81533
57755 | 9.805 | 1 | 365 | 11.1629 | 0.62664 | 11 | 0.78957
38942 | 5.2 | 1 | 365 | 5.9202 | 0.83361 | 6 | 0.75377
24853 | 5.46 | 1 | 365 | 6.2162 | 0.72529 | 6 | 0.94146
49904 | 24.91 | 1 | 365 | 28.3599 | 0.42984 | 28 | 0.78972
59704 | 5.3 | 1 | 365 | 6.034 | 0.17656 | 6 | 0.21058
59726 | 9.36 | 1 | 365 | 10.6563 | 0.10049 | 10 | 0.75679
59727 | 6.36 | 1 | 365 | 7.2408 | 0.81187 | 8 | 0.052694
59730 | 5.3 | 1 | 365 | 6.034 | 0.17656 | 6 | 0.21058
59731 | 6.44 | 1 | 365 | 7.3319 | 0.086238 | 7 | 0.41814
59732 | 7.84 | 1 | 365 | 8.9258 | 0.88759 | 9 | 0.81338
59733 | 10.6 | 1 | 365 | 12.068 | 0.35312 | 12 | 0.42116
38343 | 12.74 | 1 | 365 | 14.5044 | 0.69234 | 15 | 0.19675
46994 | 6.24 | 1 | 365 | 7.1042 | 0.40033 | 7 | 0.50453
59882 | 6.36 | 1 | 365 | 7.2408 | 0.81187 | 8 | 0.052694
59888 | 12.48 | 1 | 365 | 14.2084 | 0.80066 | 15 | 0.0090593
59903 | 5.46 | 1 | 365 | 6.2162 | 0.72529 | 6 | 0.94146
59906 | 10.6 | 1 | 365 | 12.068 | 0.35312 | 12 | 0.42116
59907 | 6.625 | 1 | 365 | 7.5425 | 0.7207 | 8 | 0.26322
59908 | 7.95 | 1 | 365 | 9.051 | 0.26484 | 9 | 0.31587
59912 | 5.46 | 1 | 365 | 6.2162 | 0.72529 | 6 | 0.94146
59915 | 6.72 | 1 | 365 | 7.6507 | 0.046509 | 7 | 0.69719
50623 | 7.42 | 1 | 365 | 8.4476 | 0.44719 | 8 | 0.89481
46375 | 6.76 | 1 | 365 | 7.6962 | 0.18369 | 7 | 0.87991
57498 | 7.685 | 1 | 365 | 8.7493 | 0.35601 | 9 | 0.10534
52394 | 6.375 | 1 | 365 | 7.2579 | 0.86332 | 8 | 0.12121
47243 | 7.54 | 1 | 365 | 8.5842 | 0.85873 | 9 | 0.44297
55093 | 3.12 | 1 | 365 | 3.5521 | 0.70016 | 4 | 0.25226
38017 | 10.66 | 1 | 365 | 12.1363 | 0.5589 | 12 | 0.69524
32357 | 5.98 | 1 | 365 | 6.8082 | 0.50865 | 7 | 0.31684
44267 | 6.5 | 1 | 365 | 7.4002 | 0.29201 | 7 | 0.69222
60057 | 3.445 | 1 | 365 | 3.9221 | 0.81477 | 4 | 0.73688
60060 | 5.83 | 1 | 365 | 6.6374 | 0.99422 | 7 | 0.63164
60064 | 8.215 | 1 | 365 | 9.3527 | 0.17367 | 9 | 0.5264
60066 | 5.3 | 1 | 365 | 6.034 | 0.17656 | 6 | 0.21058
60067 | 3.12 | 1 | 365 | 3.5521 | 0.70016 | 4 | 0.25226
60069 | 5.83 | 1 | 365 | 6.6374 | 0.99422 | 7 | 0.63164
60094 | 5.565 | 1 | 365 | 6.3357 | 0.08539 | 6 | 0.42111
60093 | 8.06 | 1 | 365 | 9.1763 | 0.64209 | 9 | 0.81835
60095 | 4.77 | 1 | 365 | 5.4306 | 0.35891 | 5 | 0.78952
51118 | 13.44 | 1 | 365 | 15.3014 | 0.093018 | 15 | 0.39437
44795 | 21.45 | 1 | 365 | 24.4207 | 0.56363 | 24 | 0.98432
62100 | 5.4 | 1 | 365 | 6.1479 | 0.51952 | 6 | 0.66738
62097 | 5.13 | 1 | 365 | 5.8405 | 0.59354 | 6 | 0.43401
47533 | 12.4 | 1 | 365 | 14.1173 | 0.5263 | 14 | 0.64362
46223 | 7.44 | 1 | 365 | 8.4704 | 0.51578 | 8 | 0.98617
58038 | 8.25 | 1 | 365 | 9.3926 | 0.29371 | 9 | 0.68628
62013 | 7.68 | 1 | 365 | 8.7436 | 0.33887 | 9 | 0.082498
61935 | 7.68 | 1 | 365 | 8.7436 | 0.33887 | 9 | 0.082498
61915 | 7.68 | 1 | 365 | 8.7436 | 0.33887 | 9 | 0.082498
61851 | 7.68 | 1 | 365 | 8.7436 | 0.33887 | 9 | 0.082498
62085 | 7.68 | 1 | 365 | 8.7436 | 0.33887 | 9 | 0.082498
36237 | 8.28 | 1 | 365 | 9.4267 | 0.39659 | 9 | 0.82332
61833 | 10.335 | 1 | 365 | 11.7663 | 0.4443 | 12 | 0.21063
45484 | 24.255 | 1 | 365 | 27.6142 | 0.18349 | 27 | 0.79765
48049 | 24.255 | 1 | 365 | 27.6142 | 0.18349 | 27 | 0.79765
34642 | 91 | 0.9 | 365 | 93.2426 | 0.87933 | 94 | 0.12195
62123 | 8.5 | 1 | 365 | 9.6772 | 0.15109 | 9 | 0.82829
62121 | 7.5 | 1 | 365 | 8.5387 | 0.72155 | 9 | 0.26025
62122 | 13.25 | 1 | 365 | 15.085 | 0.4414 | 15 | 0.52645
62120 | 3.75 | 1 | 365 | 4.2694 | 0.86078 | 5 | 0.13013
62119 | 10.137 | 1 | 365 | 11.5409 | 0.76525 | 12 | 0.30616
62109 | 5.75 | 1 | 365 | 6.5463 | 0.71985 | 7 | 0.26619
62102 | 10.5 | 1 | 365 | 11.9542 | 0.01017 | 11 | 0.96435
61690 | 4.8 | 1 | 365 | 5.4648 | 0.46179 | 5 | 0.92656
46593 | 5.2 | 1 | 365 | 5.9202 | 0.83361 | 6 | 0.75377
53789 | 8.67 | 1 | 365 | 9.8707 | 0.73411 | 10 | 0.60485
47065 | 11.475 | 1 | 365 | 13.0642 | 0.35397 | 13 | 0.41819
43261 | 4.42 | 1 | 365 | 5.0321 | 0.15857 | 5 | 0.19071
58624 | 7.02 | 1 | 365 | 7.9922 | 0.075371 | 8 | 0.067596
57139 | 5.46 | 1 | 365 | 6.2162 | 0.72529 | 6 | 0.94146
60247 | 7.28 | 1 | 365 | 8.2882 | 0.96705 | 9 | 0.25528
48738 | 7.28 | 1 | 365 | 8.2882 | 0.96705 | 9 | 0.25528
60289 | 7.8 | 1 | 365 | 8.8803 | 0.75041 | 9 | 0.63066
43093 | 5.72 | 1 | 365 | 6.5122 | 0.61697 | 7 | 0.12915
52002 | 8.06 | 1 | 365 | 9.1763 | 0.64209 | 9 | 0.81835
60291 | 6.095 | 1 | 365 | 6.9391 | 0.90305 | 7 | 0.84216
60293 | 7.42 | 1 | 365 | 8.4476 | 0.44719 | 8 | 0.89481
32905 | 5.46 | 1 | 365 | 6.2162 | 0.72529 | 6 | 0.94146
55085 | 9.88 | 1 | 365 | 11.2483 | 0.88386 | 12 | 0.13217
60295 | 6.36 | 1 | 365 | 7.2408 | 0.81187 | 8 | 0.052694
26669 | 6.76 | 1 | 365 | 7.6962 | 0.18369 | 7 | 0.87991
60297 | 9.01 | 1 | 365 | 10.2578 | 0.90016 | 11 | 0.15798
60298 | 3.18 | 1 | 365 | 3.6204 | 0.90594 | 4 | 0.52635
60302 | 4.24 | 1 | 365 | 4.8272 | 0.54125 | 5 | 0.36846
60304 | 7.42 | 1 | 365 | 8.4476 | 0.44719 | 8 | 0.89481
31967 | 7.02 | 1 | 365 | 7.9922 | 0.075371 | 8 | 0.067596
25542 | 5.98 | 1 | 365 | 6.8082 | 0.50865 | 7 | 0.31684
60308 | 5.83 | 1 | 365 | 6.6374 | 0.99422 | 7 | 0.63164
54955 | 4.94 | 1 | 365 | 5.6242 | 0.94193 | 6 | 0.56609
51754 | 7.54 | 1 | 365 | 8.5842 | 0.85873 | 9 | 0.44297
60321 | 3.64 | 1 | 365 | 4.1441 | 0.48353 | 4 | 0.62764
59234 | 4.68 | 1 | 365 | 5.3282 | 0.050247 | 5 | 0.3784
52341 | 7.02 | 1 | 365 | 7.9922 | 0.075371 | 8 | 0.067596
56601 | 5.72 | 1 | 365 | 6.5122 | 0.61697 | 7 | 0.12915
52238 | 9.1 | 1 | 365 | 10.3603 | 0.20881 | 10 | 0.56911
51830 | 3.12 | 1 | 365 | 3.5521 | 0.70016 | 4 | 0.25226
59491 | 11.395 | 1 | 365 | 12.9731 | 0.079608 | 13 | 0.052743
51832 | 9.88 | 1 | 365 | 11.2483 | 0.88386 | 12 | 0.13217
22762 | 8.58 | 1 | 365 | 9.7683 | 0.42545 | 10 | 0.19373
32712 | 7.54 | 1 | 365 | 8.5842 | 0.85873 | 9 | 0.44297
52108 | 5.72 | 1 | 365 | 6.5122 | 0.61697 | 7 | 0.12915
60387 | 4.24 | 1 | 365 | 4.8272 | 0.54125 | 5 | 0.36846
59566 | 10.6 | 1 | 365 | 12.068 | 0.35312 | 12 | 0.42116
59137 | 13 | 1 | 365 | 14.8004 | 0.58402 | 15 | 0.38444
60390 | 4.16 | 1 | 365 | 4.7361 | 0.26689 | 5 | 0.0030198
59317 | 10.6 | 1 | 365 | 12.068 | 0.35312 | 12 | 0.42116
58842 | 7.905 | 1 | 365 | 8.9998 | 0.11051 | 9 | 0.11031
37742 | 5.72 | 1 | 365 | 6.5122 | 0.61697 | 7 | 0.12915
60398 | 3.64 | 1 | 365 | 4.1441 | 0.48353 | 4 | 0.62764
33220 | 2.86 | 1 | 365 | 3.2561 | 0.80848 | 4 | 0.064576
43721 | 4.94 | 1 | 365 | 5.6242 | 0.94193 | 6 | 0.56609
60400 | 10.71 | 1 | 365 | 12.1933 | 0.73037 | 12 | 0.92364
57899 | 4.16 | 1 | 365 | 4.7361 | 0.26689 | 5 | 0.0030198
15733 | 4.335 | 1 | 365 | 4.9354 | 0.86706 | 5 | 0.80243
57077 | 3.9 | 1 | 365 | 4.4401 | 0.37521 | 4 | 0.81533
59296 | 10.6 | 1 | 365 | 12.068 | 0.35312 | 12 | 0.42116
60409 | 6.36 | 1 | 365 | 7.2408 | 0.81187 | 8 | 0.052694
59231 | 17.42 | 1 | 365 | 19.8326 | 0.74259 | 20 | 0.57515
59940 | 5.46 | 1 | 365 | 6.2162 | 0.72529 | 6 | 0.94146
60211 | 5.7 | 1 | 365 | 6.4894 | 0.54838 | 7 | 0.037792
60513 | 6.6 | 1 | 365 | 7.5141 | 0.63496 | 8 | 0.14902
60541 | 6 | 1 | 365 | 6.831 | 0.57724 | 7 | 0.4082
60565 | 6 | 1 | 365 | 6.831 | 0.57724 | 7 | 0.4082
60839 | 3.3 | 1 | 365 | 3.757 | 0.31748 | 4 | 0.074511
60855 | 8.4 | 1 | 365 | 9.5633 | 0.80814 | 10 | 0.37148
60884 | 12.72 | 1 | 365 | 14.4816 | 0.62375 | 15 | 0.10539
61002 | 4.8 | 1 | 365 | 5.4648 | 0.46179 | 5 | 0.92656
60226 | 7.5 | 1 | 365 | 8.5387 | 0.72155 | 9 | 0.26025
60031 | 7.155 | 1 | 365 | 8.1459 | 0.53836 | 8 | 0.68428
60017 | 4.77 | 1 | 365 | 5.4306 | 0.35891 | 5 | 0.78952
60033 | 9.52 | 1 | 365 | 10.8385 | 0.64922 | 11 | 0.48768
60029 | 6.54 | 1 | 365 | 7.4457 | 0.42919 | 7 | 0.87494
60036 | 8.82 | 1 | 365 | 10.0415 | 0.24854 | 10 | 0.29006
60041 | 5.035 | 1 | 365 | 5.7323 | 0.26773 | 6 | 4.9175e-05
60038 | 6.44 | 1 | 365 | 7.3319 | 0.086238 | 7 | 0.41814
51561 | 4.68 | 1 | 365 | 5.3282 | 0.050247 | 5 | 0.3784
59798 | 4.68 | 1 | 365 | 5.3282 | 0.050247 | 5 | 0.3784
41298 | 3.9 | 1 | 365 | 4.4401 | 0.37521 | 4 | 0.81533
57113 | 7.54 | 1 | 365 | 8.5842 | 0.85873 | 9 | 0.44297
57506 | 8.71 | 1 | 365 | 9.9163 | 0.87129 | 10 | 0.78757
59594 | 6.213 | 1 | 365 | 7.0735 | 0.30773 | 7 | 0.38119
60043 | 6.24 | 1 | 365 | 7.1042 | 0.40033 | 7 | 0.50453
43756 | 3.57 | 1 | 365 | 4.0644 | 0.24346 | 4 | 0.30788
60128 | 4.4 | 1 | 365 | 5.0094 | 0.089976 | 5 | 0.099348
60138 | 10.35 | 1 | 365 | 11.7834 | 0.49574 | 12 | 0.27915
60141 | 6.5 | 1 | 365 | 7.4002 | 0.29201 | 7 | 0.69222
60147 | 6.89 | 1 | 365 | 7.8442 | 0.62953 | 8 | 0.47375
60148 | 3.975 | 1 | 365 | 4.5255 | 0.63242 | 5 | 0.15793
60149 | 6.095 | 1 | 365 | 6.9391 | 0.90305 | 7 | 0.84216
60151 | 9.01 | 1 | 365 | 10.2578 | 0.90016 | 11 | 0.15798
60153 | 10.6 | 1 | 365 | 12.068 | 0.35312 | 12 | 0.42116
60154 | 4.77 | 1 | 365 | 5.4306 | 0.35891 | 5 | 0.78952
60162 | 8.19 | 1 | 365 | 9.3243 | 0.087933 | 9 | 0.4122
59558 | 7.035 | 1 | 365 | 8.0093 | 0.12681 | 8 | 0.13612
39690 | 8.925 | 1 | 365 | 10.1611 | 0.60864 | 10 | 0.7697
60171 | 8.505 | 1 | 365 | 9.6829 | 0.16824 | 9 | 0.85113
59762 | 6.16 | 1 | 365 | 7.0131 | 0.12597 | 7 | 0.13909
60240 | 9.3 | 1 | 365 | 10.588 | 0.89472 | 11 | 0.48271
60241 | 17.01 | 1 | 365 | 19.3658 | 0.33648 | 19 | 0.70225
60251 | 11.34 | 1 | 365 | 12.9105 | 0.89098 | 13 | 0.8015
60145 | 6.76 | 1 | 365 | 7.6962 | 0.18369 | 7 | 0.87991
50609 | 8.58 | 1 | 365 | 9.7683 | 0.42545 | 10 | 0.19373
60616 | 3.64 | 1 | 365 | 4.1441 | 0.48353 | 4 | 0.62764
60618 | 13.78 | 1 | 365 | 15.6884 | 0.25906 | 15 | 0.9475
60619 | 2.65 | 1 | 365 | 3.017 | 0.088281 | 3 | 0.10529
60629 | 7.54 | 1 | 365 | 8.5842 | 0.85873 | 9 | 0.44297
60622 | 7.54 | 1 | 365 | 8.5842 | 0.85873 | 9 | 0.44297
60636 | 13.77 | 1 | 365 | 15.6771 | 0.22477 | 15 | 0.90182
60662 | 2.86 | 1 | 365 | 3.2561 | 0.80848 | 4 | 0.064576
60665 | 11.18 | 1 | 365 | 12.7284 | 0.34226 | 13 | 0.070616
60667 | 10.14 | 1 | 365 | 11.5443 | 0.77554 | 12 | 0.31986
60668 | 15.045 | 1 | 365 | 17.1286 | 0.59743 | 17 | 0.72607
60670 | 14.025 | 1 | 365 | 15.9674 | 0.099299 | 16 | 0.066671
60671 | 4.42 | 1 | 365 | 5.0321 | 0.15857 | 5 | 0.19071
60674 | 6.36 | 1 | 365 | 7.2408 | 0.81187 | 8 | 0.052694
60672 | 4.42 | 1 | 365 | 5.0321 | 0.15857 | 5 | 0.19071
60675 | 6.24 | 1 | 365 | 7.1042 | 0.40033 | 7 | 0.50453
60676 | 6.5 | 1 | 365 | 7.4002 | 0.29201 | 7 | 0.69222
60677 | 3.9 | 1 | 365 | 4.4401 | 0.37521 | 4 | 0.81533
60678 | 5.72 | 1 | 365 | 6.5122 | 0.61697 | 7 | 0.12915
60693 | 6.12 | 1 | 365 | 6.9676 | 0.98878 | 7 | 0.95637
60697 | 5.83 | 1 | 365 | 6.6374 | 0.99422 | 7 | 0.63164
60703 | 7.395 | 1 | 365 | 8.4192 | 0.36145 | 8 | 0.78061
60715 | 6.36 | 1 | 365 | 7.2408 | 0.81187 | 8 | 0.052694
60731 | 4.335 | 1 | 365 | 4.9354 | 0.86706 | 5 | 0.80243
60736 | 9.88 | 1 | 365 | 11.2483 | 0.88386 | 12 | 0.13217
60737 | 6.5 | 1 | 365 | 7.4002 | 0.29201 | 7 | 0.69222
60669 | 3.38 | 1 | 365 | 3.8481 | 0.59185 | 4 | 0.43995
60743 | 6.36 | 1 | 365 | 7.2408 | 0.81187 | 8 | 0.052694
60745 | 11.18 | 1 | 365 | 12.7284 | 0.34226 | 13 | 0.070616
60747 | 5.3 | 1 | 365 | 6.034 | 0.17656 | 6 | 0.21058
60750 | 2.86 | 1 | 365 | 3.2561 | 0.80848 | 4 | 0.064576
60755 | 6.095 | 1 | 365 | 6.9391 | 0.90305 | 7 | 0.84216
60756 | 3.71 | 1 | 365 | 4.2238 | 0.72359 | 4 | 0.9474
60759 | 2.65 | 1 | 365 | 3.017 | 0.088281 | 3 | 0.10529
60767 | 3.71 | 1 | 365 | 4.2238 | 0.72359 | 4 | 0.9474
60769 | 9.1 | 1 | 365 | 10.3603 | 0.20881 | 10 | 0.56911
60770 | 8.48 | 1 | 365 | 9.6544 | 0.082499 | 9 | 0.73692
62050 | 8.7 | 1 | 365 | 9.9049 | 0.837 | 10 | 0.74189
60210 | 7.95 | 1 | 365 | 9.051 | 0.26484 | 9 | 0.31587
59338 | 3.924 | 1 | 365 | 4.4674 | 0.45751 | 4 | 0.92496
60741 | 8.06 | 1 | 365 | 9.1763 | 0.64209 | 9 | 0.81835
53538 | 11.96 | 1 | 365 | 13.6164 | 0.017298 | 13 | 0.63368
56311 | 4.42 | 1 | 365 | 5.0321 | 0.15857 | 5 | 0.19071
56314 | 5.2 | 1 | 365 | 5.9202 | 0.83361 | 6 | 0.75377
38667 | 7.575 | 1 | 365 | 8.6241 | 0.97877 | 9 | 0.60285
27278 | 649.8 | 0.8 | 365 | 591.8345 | 0.81207 | 592 | 0.64659
27345 | 649.8 | 0.8 | 365 | 591.8345 | 0.81207 | 592 | 0.64659
27346 | 649.8 | 0.8 | 365 | 591.8345 | 0.81207 | 592 | 0.64659
59471 | 35.97 | 0.9 | 365 | 36.8565 | 0.024498 | 36 | 0.88095
60779 | 9.88 | 1 | 365 | 11.2483 | 0.88386 | 12 | 0.13217
60773 | 2.65 | 1 | 365 | 3.017 | 0.088281 | 3 | 0.10529
60781 | 10.335 | 1 | 365 | 11.7663 | 0.4443 | 12 | 0.21063
60782 | 5.98 | 1 | 365 | 6.8082 | 0.50865 | 7 | 0.31684
60780 | 374.22 | 0.9 | 365 | 383.4424 | 0.062213 | 383 | 0.50458
60792 | 10.6 | 1 | 365 | 12.068 | 0.35312 | 12 | 0.42116
60700 | 318.06 | 0.8 | 365 | 289.6874 | 0.63959 | 290 | 0.32701
18081 | 318.06 | 0.8 | 365 | 289.6874 | 0.63959 | 290 | 0.32701
60794 | 3.38 | 1 | 365 | 3.8481 | 0.59185 | 4 | 0.43995
60798 | 11.13 | 1 | 365 | 12.6714 | 0.17078 | 12 | 0.84221
60799 | 10.335 | 1 | 365 | 11.7663 | 0.4443 | 12 | 0.21063
60802 | 10.4 | 1 | 365 | 11.8403 | 0.66722 | 12 | 0.50755
60801 | 7.42 | 1 | 365 | 8.4476 | 0.44719 | 8 | 0.89481
60803 | 7.28 | 1 | 365 | 8.2882 | 0.96705 | 9 | 0.25528
60804 | 5.035 | 1 | 365 | 5.7323 | 0.26773 | 6 | 4.9175e-05
60812 | 5.2 | 1 | 365 | 5.9202 | 0.83361 | 6 | 0.75377
60829 | 5.565 | 1 | 365 | 6.3357 | 0.08539 | 6 | 0.42111
60828 | 2.915 | 1 | 365 | 3.3187 | 0.99711 | 4 | 0.31582
60844 | 13.52 | 1 | 365 | 15.3924 | 0.36738 | 15 | 0.75981
60846 | 4.94 | 1 | 365 | 5.6242 | 0.94193 | 6 | 0.56609
60851 | 7.685 | 1 | 365 | 8.7493 | 0.35601 | 9 | 0.10534
60858 | 3.975 | 1 | 365 | 4.5255 | 0.63242 | 5 | 0.15793
60833 | 3.38 | 1 | 365 | 3.8481 | 0.59185 | 4 | 0.43995
60861 | 5.035 | 1 | 365 | 5.7323 | 0.26773 | 6 | 4.9175e-05
60870 | 4.16 | 1 | 365 | 4.7361 | 0.26689 | 5 | 0.0030198
60867 | 6.36 | 1 | 365 | 7.2408 | 0.81187 | 8 | 0.052694
60889 | 5.46 | 1 | 365 | 6.2162 | 0.72529 | 6 | 0.94146
60892 | 10.92 | 1 | 365 | 12.4324 | 0.45058 | 12 | 0.88293
60891 | 9.54 | 1 | 365 | 10.8612 | 0.71781 | 11 | 0.57904
60897 | 9.945 | 1 | 365 | 11.3223 | 0.10678 | 11 | 0.42909
60902 | 4.68 | 1 | 365 | 5.3282 | 0.050247 | 5 | 0.3784
60912 | 13.26 | 1 | 365 | 15.0964 | 0.4757 | 15 | 0.57213
60911 | 3.71 | 1 | 365 | 4.2238 | 0.72359 | 4 | 0.9474
60898 | 7.685 | 1 | 365 | 8.7493 | 0.35601 | 9 | 0.10534
60922 | 6.095 | 1 | 365 | 6.9391 | 0.90305 | 7 | 0.84216
60926 | 7.95 | 1 | 365 | 9.051 | 0.26484 | 9 | 0.31587
60927 | 7.02 | 1 | 365 | 7.9922 | 0.075371 | 8 | 0.067596
60931 | 9.275 | 1 | 365 | 10.5595 | 0.80898 | 11 | 0.36851
60939 | 6.36 | 1 | 365 | 7.2408 | 0.81187 | 8 | 0.052694
60944 | 5.565 | 1 | 365 | 6.3357 | 0.08539 | 6 | 0.42111
60947 | 3.18 | 1 | 365 | 3.6204 | 0.90594 | 4 | 0.52635
60949 | 3.71 | 1 | 365 | 4.2238 | 0.72359 | 4 | 0.9474
60663 | 9.88 | 1 | 365 | 11.2483 | 0.88386 | 12 | 0.13217
60953 | 9.01 | 1 | 365 | 10.2578 | 0.90016 | 11 | 0.15798
60955 | 5.2 | 1 | 365 | 5.9202 | 0.83361 | 6 | 0.75377
60957 | 3.12 | 1 | 365 | 3.5521 | 0.70016 | 4 | 0.25226
60959 | 4.77 | 1 | 365 | 5.4306 | 0.35891 | 5 | 0.78952
60963 | 4.16 | 1 | 365 | 4.7361 | 0.26689 | 5 | 0.0030198
60964 | 3.975 | 1 | 365 | 4.5255 | 0.63242 | 5 | 0.15793
60965 | 3.9 | 1 | 365 | 4.4401 | 0.37521 | 4 | 0.81533
60972 | 3.18 | 1 | 365 | 3.6204 | 0.90594 | 4 | 0.52635
60976 | 12.48 | 1 | 365 | 14.2084 | 0.80066 | 15 | 0.0090593
60980 | 3.975 | 1 | 365 | 4.5255 | 0.63242 | 5 | 0.15793
60982 | 7.02 | 1 | 365 | 7.9922 | 0.075371 | 8 | 0.067596
62735 | 9.88 | 1 | 365 | 11.2483 | 0.88386 | 12 | 0.13217
60987 | 7.14 | 1 | 365 | 8.1288 | 0.48692 | 8 | 0.61576
61003 | 9.54 | 1 | 365 | 10.8612 | 0.71781 | 11 | 0.57904
63017 | 5.035 | 1 | 365 | 5.7323 | 0.26773 | 6 | 4.9175e-05
61016 | 5.98 | 1 | 365 | 6.8082 | 0.50865 | 7 | 0.31684
61017 | 5.98 | 1 | 365 | 6.8082 | 0.50865 | 7 | 0.31684
61019 | 2.6 | 1 | 365 | 2.9601 | 0.9168 | 3 | 0.87689
61029 | 7.28 | 1 | 365 | 8.2882 | 0.96705 | 9 | 0.25528
61040 | 9.01 | 1 | 365 | 10.2578 | 0.90016 | 11 | 0.15798
61041 | 9.275 | 1 | 365 | 10.5595 | 0.80898 | 11 | 0.36851
61042 | 5.3 | 1 | 365 | 6.034 | 0.17656 | 6 | 0.21058
61043 | 5.035 | 1 | 365 | 5.7323 | 0.26773 | 6 | 4.9175e-05
61044 | 4.24 | 1 | 365 | 4.8272 | 0.54125 | 5 | 0.36846
61054 | 13.515 | 1 | 365 | 15.3867 | 0.35023 | 15 | 0.73697
61055 | 6.89 | 1 | 365 | 7.8442 | 0.62953 | 8 | 0.47375
61056 | 9.36 | 1 | 365 | 10.6563 | 0.10049 | 10 | 0.75679
60797 | 5.67 | 1 | 365 | 6.4553 | 0.44549 | 6 | 0.90075
61074 | 6.5 | 1 | 365 | 7.4002 | 0.29201 | 7 | 0.69222
61075 | 5.355 | 1 | 365 | 6.0966 | 0.36519 | 6 | 0.46182
61083 | 5.94 | 1 | 365 | 6.7627 | 0.37147 | 7 | 0.13412
61085 | 10.2 | 1 | 365 | 11.6126 | 0.98131 | 12 | 0.59394
61089 | 6.76 | 1 | 365 | 7.6962 | 0.18369 | 7 | 0.87991
61096 | 6.375 | 1 | 365 | 7.2579 | 0.86332 | 8 | 0.12121
61104 | 3.06 | 1 | 365 | 3.4838 | 0.49439 | 3 | 0.97818
61109 | 10.71 | 1 | 365 | 12.1933 | 0.73037 | 12 | 0.92364
61103 | 14.04 | 1 | 365 | 15.9845 | 0.15074 | 16 | 0.13519
61107 | 9.36 | 1 | 365 | 10.6563 | 0.10049 | 10 | 0.75679
61112 | 9.36 | 1 | 365 | 10.6563 | 0.10049 | 10 | 0.75679
61111 | 3.71 | 1 | 365 | 4.2238 | 0.72359 | 4 | 0.9474
61113 | 7.14 | 1 | 365 | 8.1288 | 0.48692 | 8 | 0.61576
61114 | 2.6 | 1 | 365 | 2.9601 | 0.9168 | 3 | 0.87689
61122 | 6.5 | 1 | 365 | 7.4002 | 0.29201 | 7 | 0.69222
61125 | 13 | 1 | 365 | 14.8004 | 0.58402 | 15 | 0.38444
61129 | 5.46 | 1 | 365 | 6.2162 | 0.72529 | 6 | 0.94146
61131 | 4.16 | 1 | 365 | 4.7361 | 0.26689 | 5 | 0.0030198
61132 | 5.3 | 1 | 365 | 6.034 | 0.17656 | 6 | 0.21058
61134 | 6.5 | 1 | 365 | 7.4002 | 0.29201 | 7 | 0.69222
61138 | 5.565 | 1 | 365 | 6.3357 | 0.08539 | 6 | 0.42111
60940 | 5.565 | 1 | 365 | 6.3357 | 0.08539 | 6 | 0.42111
61141 | 7.95 | 1 | 365 | 9.051 | 0.26484 | 9 | 0.31587
61139 | 6.36 | 1 | 365 | 7.2408 | 0.81187 | 8 | 0.052694
61143 | 8.745 | 1 | 365 | 9.9561 | 0.99133 | 10 | 0.94745
61144 | 12.19 | 1 | 365 | 13.8782 | 0.80609 | 14 | 0.68433
61146 | 13.78 | 1 | 365 | 15.6884 | 0.25906 | 15 | 0.9475
61175 | 2.08 | 1 | 365 | 2.3681 | 0.13344 | 2 | 0.50151
61174 | 7.02 | 1 | 365 | 7.9922 | 0.075371 | 8 | 0.067596
61178 | 13.23 | 1 | 365 | 15.0623 | 0.37281 | 15 | 0.43508
61177 | 13.77 | 1 | 365 | 15.6771 | 0.22477 | 15 | 0.90182
61185 | 12.985 | 1 | 365 | 14.7833 | 0.53258 | 15 | 0.31592
61182 | 6.625 | 1 | 365 | 7.5425 | 0.7207 | 8 | 0.26322
61201 | 5.98 | 1 | 365 | 6.8082 | 0.50865 | 7 | 0.31684
61188 | 10.14 | 1 | 365 | 11.5443 | 0.77554 | 12 | 0.31986
61187 | 6.76 | 1 | 365 | 7.6962 | 0.18369 | 7 | 0.87991
61204 | 8.84 | 1 | 365 | 10.0643 | 0.31713 | 10 | 0.38142
61209 | 14.04 | 1 | 365 | 15.9845 | 0.15074 | 16 | 0.13519
61218 | 9.54 | 1 | 365 | 10.8612 | 0.71781 | 11 | 0.57904
61220 | 4.24 | 1 | 365 | 4.8272 | 0.54125 | 5 | 0.36846
61223 | 8.48 | 1 | 365 | 9.6544 | 0.082499 | 9 | 0.73692
61224 | 7.155 | 1 | 365 | 8.1459 | 0.53836 | 8 | 0.68428
61231 | 10.865 | 1 | 365 | 12.3697 | 0.26195 | 12 | 0.63169
61235 | 14.04 | 1 | 365 | 15.9845 | 0.15074 | 16 | 0.13519
61238 | 6.5 | 1 | 365 | 7.4002 | 0.29201 | 7 | 0.69222
61279 | 9.1 | 1 | 365 | 10.3603 | 0.20881 | 10 | 0.56911
61281 | 3.825 | 1 | 365 | 4.3547 | 0.11799 | 4 | 0.47273
61284 | 2.34 | 1 | 365 | 2.6641 | 0.025124 | 2 | 0.6892
61289 | 2.915 | 1 | 365 | 3.3187 | 0.99711 | 4 | 0.31582
61294 | 7.155 | 1 | 365 | 8.1459 | 0.53836 | 8 | 0.68428
61292 | 4.505 | 1 | 365 | 5.1289 | 0.45008 | 5 | 0.57899
61298 | 4.505 | 1 | 365 | 5.1289 | 0.45008 | 5 | 0.57899
61300 | 6.89 | 1 | 365 | 7.8442 | 0.62953 | 8 | 0.47375
61297 | 13 | 1 | 365 | 14.8004 | 0.58402 | 15 | 0.38444
61301 | 5.83 | 1 | 365 | 6.6374 | 0.99422 | 7 | 0.63164
61335 | 3.38 | 1 | 365 | 3.8481 | 0.59185 | 4 | 0.43995
61336 | 6.89 | 1 | 365 | 7.8442 | 0.62953 | 8 | 0.47375
61337 | 7.685 | 1 | 365 | 8.7493 | 0.35601 | 9 | 0.10534
61339 | 7.905 | 1 | 365 | 8.9998 | 0.11051 | 9 | 0.11031
61338 | 4.42 | 1 | 365 | 5.0321 | 0.15857 | 5 | 0.19071
61340 | 7.28 | 1 | 365 | 8.2882 | 0.96705 | 9 | 0.25528
61342 | 4.68 | 1 | 365 | 5.3282 | 0.050247 | 5 | 0.3784
61343 | 15.08 | 1 | 365 | 17.1685 | 0.71746 | 17 | 0.88595
61344 | 5.46 | 1 | 365 | 6.2162 | 0.72529 | 6 | 0.94146
61345 | 9.36 | 1 | 365 | 10.6563 | 0.10049 | 10 | 0.75679
61346 | 6.24 | 1 | 365 | 7.1042 | 0.40033 | 7 | 0.50453
61349 | 6.76 | 1 | 365 | 7.6962 | 0.18369 | 7 | 0.87991
61348 | 7.28 | 1 | 365 | 8.2882 | 0.96705 | 9 | 0.25528
61351 | 3.9 | 1 | 365 | 4.4401 | 0.37521 | 4 | 0.81533
61352 | 13.78 | 1 | 365 | 15.6884 | 0.25906 | 15 | 0.9475
61354 | 9.275 | 1 | 365 | 10.5595 | 0.80898 | 11 | 0.36851
61355 | 13.78 | 1 | 365 | 15.6884 | 0.25906 | 15 | 0.9475
61359 | 2.915 | 1 | 365 | 3.3187 | 0.99711 | 4 | 0.31582
61360 | 6.89 | 1 | 365 | 7.8442 | 0.62953 | 8 | 0.47375
61361 | 8.32 | 1 | 365 | 9.4723 | 0.53377 | 10 | 0.0060396
37780 | 5.2 | 1 | 365 | 5.9202 | 0.83361 | 6 | 0.75377
46253 | 2.12 | 1 | 365 | 2.4136 | 0.27062 | 2 | 0.68423
45488 | 8.58 | 1 | 365 | 9.7683 | 0.42545 | 10 | 0.19373
41330 | 7.65 | 1 | 365 | 8.7095 | 0.23598 | 8 | 0.94546
39514 | 3.825 | 1 | 365 | 4.3547 | 0.11799 | 4 | 0.47273
54197 | 4.42 | 1 | 365 | 5.0321 | 0.15857 | 5 | 0.19071
42352 | 13.78 | 1 | 365 | 15.6884 | 0.25906 | 15 | 0.9475
38258 | 7.28 | 1 | 365 | 8.2882 | 0.96705 | 9 | 0.25528
60481 | 10.2 | 1 | 365 | 11.6126 | 0.98131 | 12 | 0.59394
41666 | 9.1 | 1 | 365 | 10.3603 | 0.20881 | 10 | 0.56911
60777 | 12.72 | 1 | 365 | 14.4816 | 0.62375 | 15 | 0.10539
50474 | 7.8 | 1 | 365 | 8.8803 | 0.75041 | 9 | 0.63066
61383 | 10.865 | 1 | 365 | 12.3697 | 0.26195 | 12 | 0.63169
55957 | 6.375 | 1 | 365 | 7.2579 | 0.86332 | 8 | 0.12121
41211 | 5.98 | 1 | 365 | 6.8082 | 0.50865 | 7 | 0.31684
60090 | 7.848 | 1 | 365 | 8.9349 | 0.91503 | 9 | 0.84993
48563 | 6.3 | 1 | 365 | 7.1725 | 0.6061 | 7 | 0.77861
59271 | 8.19 | 1 | 365 | 9.3243 | 0.087933 | 9 | 0.4122
61601 | 7.42 | 1 | 365 | 8.4476 | 0.44719 | 8 | 0.89481
45259 | 13.5 | 1 | 365 | 15.3697 | 0.29879 | 15 | 0.66845
56569 | 3.12 | 1 | 365 | 3.5521 | 0.70016 | 4 | 0.25226
60034 | 2.295 | 1 | 365 | 2.6128 | 0.87079 | 3 | 0.48364
43728 | 7.8 | 1 | 365 | 8.8803 | 0.75041 | 9 | 0.63066
61050 | 8.745 | 1 | 365 | 9.9561 | 0.99133 | 10 | 0.94745
58863 | 11.13 | 1 | 365 | 12.6714 | 0.17078 | 12 | 0.84221
63198 | 6.93 | 1 | 365 | 7.8898 | 0.76671 | 8 | 0.65647
48931 | 4.16 | 1 | 365 | 4.7361 | 0.26689 | 5 | 0.0030198
57591 | 5.565 | 1 | 365 | 6.3357 | 0.08539 | 6 | 0.42111
14256 | 15.045 | 1 | 365 | 17.1286 | 0.59743 | 17 | 0.72607
62370 | 9.435 | 1 | 365 | 10.7417 | 0.35771 | 11 | 0.099397
56991 | 2.65 | 1 | 365 | 3.017 | 0.088281 | 3 | 0.10529
59267 | 7.56 | 1 | 365 | 8.607 | 0.92732 | 9 | 0.53433
34260 | 9.945 | 1 | 365 | 11.3223 | 0.10678 | 11 | 0.42909
60286 | 8.502 | 1 | 365 | 9.6795 | 0.15795 | 9 | 0.83742
60461 | 7.155 | 1 | 365 | 8.1459 | 0.53836 | 8 | 0.68428
59284 | 5.61 | 1 | 365 | 6.3869 | 0.23972 | 6 | 0.62667
60156 | 4.77 | 1 | 365 | 5.4306 | 0.35891 | 5 | 0.78952
62280 | 5.12 | 1 | 365 | 5.8291 | 0.55924 | 6 | 0.38833
60462 | 4.16 | 1 | 365 | 4.7361 | 0.26689 | 5 | 0.0030198
60464 | 8.215 | 1 | 365 | 9.3527 | 0.17367 | 9 | 0.5264
60466 | 6.095 | 1 | 365 | 6.9391 | 0.90305 | 7 | 0.84216
32408 | 2.86 | 1 | 365 | 3.2561 | 0.80848 | 4 | 0.064576
60468 | 10.92 | 1 | 365 | 12.4324 | 0.45058 | 12 | 0.88293
60469 | 10.335 | 1 | 365 | 11.7663 | 0.4443 | 12 | 0.21063
62336 | 2.6 | 1 | 365 | 2.9601 | 0.9168 | 3 | 0.87689
28069 | 5.46 | 1 | 365 | 6.2162 | 0.72529 | 6 | 0.94146
60472 | 10.6 | 1 | 365 | 12.068 | 0.35312 | 12 | 0.42116
52224 | 7.28 | 1 | 365 | 8.2882 | 0.96705 | 9 | 0.25528
60473 | 6.625 | 1 | 365 | 7.5425 | 0.7207 | 8 | 0.26322
32727 | 3.64 | 1 | 365 | 4.1441 | 0.48353 | 4 | 0.62764
29751 | 2.6 | 1 | 365 | 2.9601 | 0.9168 | 3 | 0.87689
51875 | 4.68 | 1 | 365 | 5.3282 | 0.050247 | 5 | 0.3784
61625 | 11.4 | 1 | 365 | 12.9788 | 0.096756 | 13 | 0.075583
59887 | 9.1 | 1 | 365 | 10.3603 | 0.20881 | 10 | 0.56911
52522 | 13 | 1 | 365 | 14.8004 | 0.58402 | 15 | 0.38444
60027 | 8.32 | 1 | 365 | 9.4723 | 0.53377 | 10 | 0.0060396
59570 | 10.66 | 1 | 365 | 12.1363 | 0.5589 | 12 | 0.69524
60114 | 6.5 | 1 | 365 | 7.4002 | 0.29201 | 7 | 0.69222
62812 | 6.72 | 1 | 365 | 7.6507 | 0.046509 | 7 | 0.69719
62627 | 14.835 | 1 | 365 | 16.8896 | 0.87723 | 17 | 0.76678
62324 | 7.2 | 1 | 365 | 8.1972 | 0.69269 | 8 | 0.88984
59455 | 7.95 | 1 | 365 | 9.051 | 0.26484 | 9 | 0.31587
59805 | 7.155 | 1 | 365 | 8.1459 | 0.53836 | 8 | 0.68428
61609 | 11.2 | 1 | 365 | 12.7511 | 0.41085 | 13 | 0.16198
57837 | 7.95 | 1 | 365 | 9.051 | 0.26484 | 9 | 0.31587
59308 | 3.71 | 1 | 365 | 4.2238 | 0.72359 | 4 | 0.9474
59483 | 4.42 | 1 | 365 | 5.0321 | 0.15857 | 5 | 0.19071
60021 | 7.42 | 1 | 365 | 8.4476 | 0.44719 | 8 | 0.89481
28723 | 3.315 | 1 | 365 | 3.7741 | 0.36893 | 4 | 0.14303
16443 | 17.595 | 1 | 365 | 20.0318 | 0.34276 | 20 | 0.37455
60543 | 4.16 | 1 | 365 | 4.7361 | 0.26689 | 5 | 0.0030198
60546 | 11.96 | 1 | 365 | 13.6164 | 0.017298 | 13 | 0.63368
60551 | 4.335 | 1 | 365 | 4.9354 | 0.86706 | 5 | 0.80243
60547 | 7.8 | 1 | 365 | 8.8803 | 0.75041 | 9 | 0.63066
60555 | 8.745 | 1 | 365 | 9.9561 | 0.99133 | 10 | 0.94745
53997 | 8.415 | 1 | 365 | 9.5804 | 0.85958 | 10 | 0.44
60556 | 4.77 | 1 | 365 | 5.4306 | 0.35891 | 5 | 0.78952
22057 | 4.42 | 1 | 365 | 5.0321 | 0.15857 | 5 | 0.19071
16920 | 3.92 | 1 | 365 | 4.4629 | 0.4438 | 4 | 0.90669
60285 | 11.1 | 1 | 365 | 12.6373 | 0.067894 | 12 | 0.70517
60309 | 2.85 | 1 | 365 | 3.2447 | 0.77419 | 4 | 0.018896
51292 | 8.25 | 1 | 365 | 9.3926 | 0.29371 | 9 | 0.68628
60317 | 8.19 | 1 | 365 | 9.3243 | 0.087933 | 9 | 0.4122
47341 | 15.75 | 1 | 365 | 17.9313 | 0.015255 | 17 | 0.94653
60320 | 7.035 | 1 | 365 | 8.0093 | 0.12681 | 8 | 0.13612
56410 | 12.18 | 1 | 365 | 13.8669 | 0.7718 | 14 | 0.63865
60363 | 13.26 | 1 | 365 | 15.0964 | 0.4757 | 15 | 0.57213
60374 | 9.88 | 1 | 365 | 11.2483 | 0.88386 | 12 | 0.13217
60375 | 6.89 | 1 | 365 | 7.8442 | 0.62953 | 8 | 0.47375
60376 | 11.2 | 1 | 365 | 12.7511 | 0.41085 | 13 | 0.16198
60378 | 7.425 | 1 | 365 | 8.4533 | 0.46433 | 8 | 0.91765
60380 | 10.335 | 1 | 365 | 11.7663 | 0.4443 | 12 | 0.21063
60379 | 7.28 | 1 | 365 | 8.2882 | 0.96705 | 9 | 0.25528
60381 | 10.14 | 1 | 365 | 11.5443 | 0.77554 | 12 | 0.31986
60382 | 7.8 | 1 | 365 | 8.8803 | 0.75041 | 9 | 0.63066
60383 | 4.68 | 1 | 365 | 5.3282 | 0.050247 | 5 | 0.3784
60389 | 8.4 | 1 | 365 | 9.5633 | 0.80814 | 10 | 0.37148
35660 | 1360 | 0.9 | 365 | 1393.5162 | 0.75696 | 1394 | 0.27313
60098 | 3.71 | 1 | 365 | 4.2238 | 0.72359 | 4 | 0.9474
60246 | 4.24 | 1 | 365 | 4.8272 | 0.54125 | 5 | 0.36846
60099 | 4.505 | 1 | 365 | 5.1289 | 0.45008 | 5 | 0.57899
60406 | 12 | 1 | 365 | 13.6619 | 0.15448 | 13 | 0.8164
60411 | 6.3 | 1 | 365 | 7.1725 | 0.6061 | 7 | 0.77861
60102 | 6.36 | 1 | 365 | 7.2408 | 0.81187 | 8 | 0.052694
46899 | 3.78 | 1 | 365 | 4.3035 | 0.96366 | 5 | 0.26717
60412 | 7.5 | 1 | 365 | 8.5387 | 0.72155 | 9 | 0.26025
60421 | 6.27 | 1 | 365 | 7.1384 | 0.50322 | 7 | 0.64157
60427 | 4.8 | 1 | 365 | 5.4648 | 0.46179 | 5 | 0.92656
60432 | 4.14 | 1 | 365 | 4.7134 | 0.1983 | 4 | 0.91166
60109 | 4.24 | 1 | 365 | 4.8272 | 0.54125 | 5 | 0.36846
60450 | 11.96 | 1 | 365 | 13.6164 | 0.017298 | 13 | 0.63368
60451 | 6.36 | 1 | 365 | 7.2408 | 0.81187 | 8 | 0.052694
60452 | 6.625 | 1 | 365 | 7.5425 | 0.7207 | 8 | 0.26322
60454 | 5.035 | 1 | 365 | 5.7323 | 0.26773 | 6 | 4.9175e-05
60166 | 2.85 | 1 | 365 | 3.2447 | 0.77419 | 4 | 0.018896
60108 | 5.3 | 1 | 365 | 6.034 | 0.17656 | 6 | 0.21058
60477 | 5.559 | 1 | 365 | 6.3289 | 0.064813 | 6 | 0.3937
47678 | 8.7 | 1 | 365 | 9.9049 | 0.837 | 10 | 0.74189
60131 | 8.58 | 1 | 365 | 9.7683 | 0.42545 | 10 | 0.19373
60474 | 10.71 | 1 | 365 | 12.1933 | 0.73037 | 12 | 0.92364
60137 | 10.6 | 1 | 365 | 12.068 | 0.35312 | 12 | 0.42116
45778 | 7.98 | 1 | 365 | 9.0852 | 0.36773 | 9 | 0.45291
60139 | 5.3 | 1 | 365 | 6.034 | 0.17656 | 6 | 0.21058
48658 | 10.395 | 1 | 365 | 11.8346 | 0.65007 | 12 | 0.48471
48714 | 9.81 | 1 | 365 | 11.1686 | 0.64379 | 11 | 0.81241
60561 | 8.4 | 1 | 365 | 9.5633 | 0.80814 | 10 | 0.37148
60570 | 7.8 | 1 | 365 | 8.8803 | 0.75041 | 9 | 0.63066
60531 | 10.2 | 1 | 365 | 11.6126 | 0.98131 | 12 | 0.59394
60573 | 3.18 | 1 | 365 | 3.6204 | 0.90594 | 4 | 0.52635
31214 | 6.12 | 1 | 365 | 6.9676 | 0.98878 | 7 | 0.95637
14880 | 5.865 | 1 | 365 | 6.6773 | 0.11425 | 6 | 0.79152
49089 | 10.66 | 1 | 365 | 12.1363 | 0.5589 | 12 | 0.69524
60144 | 6.095 | 1 | 365 | 6.9391 | 0.90305 | 7 | 0.84216
58168 | 5.3 | 1 | 365 | 6.034 | 0.17656 | 6 | 0.21058
27858 | 6.885 | 1 | 365 | 7.8385 | 0.61238 | 8 | 0.45091
57567 | 3.18 | 1 | 365 | 3.6204 | 0.90594 | 4 | 0.52635
58241 | 4.505 | 1 | 365 | 5.1289 | 0.45008 | 5 | 0.57899
59763 | 7.8 | 1 | 365 | 8.8803 | 0.75041 | 9 | 0.63066
59125 | 11.66 | 1 | 365 | 13.2748 | 0.98844 | 14 | 0.26327
57062 | 7.685 | 1 | 365 | 8.7493 | 0.35601 | 9 | 0.10534
56983 | 10.92 | 1 | 365 | 12.4324 | 0.45058 | 12 | 0.88293
60634 | 6.36 | 1 | 365 | 7.2408 | 0.81187 | 8 | 0.052694
60635 | 5.565 | 1 | 365 | 6.3357 | 0.08539 | 6 | 0.42111
60637 | 4.77 | 1 | 365 | 5.4306 | 0.35891 | 5 | 0.78952
60639 | 6.76 | 1 | 365 | 7.6962 | 0.18369 | 7 | 0.87991
60664 | 5.565 | 1 | 365 | 6.3357 | 0.08539 | 6 | 0.42111
60146 | 4.77 | 1 | 365 | 5.4306 | 0.35891 | 5 | 0.78952
60683 | 3.18 | 1 | 365 | 3.6204 | 0.90594 | 4 | 0.52635
60684 | 10.14 | 1 | 365 | 11.5443 | 0.77554 | 12 | 0.31986
52471 | 12.48 | 1 | 365 | 14.2084 | 0.80066 | 15 | 0.0090593
60686 | 5.035 | 1 | 365 | 5.7323 | 0.26773 | 6 | 4.9175e-05
60687 | 4.24 | 1 | 365 | 4.8272 | 0.54125 | 5 | 0.36846
51929 | 4.94 | 1 | 365 | 5.6242 | 0.94193 | 6 | 0.56609
60688 | 7.42 | 1 | 365 | 8.4476 | 0.44719 | 8 | 0.89481
60157 | 6.89 | 1 | 365 | 7.8442 | 0.62953 | 8 | 0.47375
60690 | 7.42 | 1 | 365 | 8.4476 | 0.44719 | 8 | 0.89481
37903 | 3.9 | 1 | 365 | 4.4401 | 0.37521 | 4 | 0.81533
60161 | 14.84 | 1 | 365 | 16.8952 | 0.89437 | 17 | 0.78962
60707 | 3.71 | 1 | 365 | 4.2238 | 0.72359 | 4 | 0.9474
60160 | 6.095 | 1 | 365 | 6.9391 | 0.90305 | 7 | 0.84216
44275 | 2.86 | 1 | 365 | 3.2561 | 0.80848 | 4 | 0.064576
60164 | 5.3 | 1 | 365 | 6.034 | 0.17656 | 6 | 0.21058
60711 | 4.24 | 1 | 365 | 4.8272 | 0.54125 | 5 | 0.36846
32737 | 2.08 | 1 | 365 | 2.3681 | 0.13344 | 2 | 0.50151
60167 | 9.36 | 1 | 365 | 10.6563 | 0.10049 | 10 | 0.75679
60712 | 6.63 | 1 | 365 | 7.5482 | 0.73785 | 8 | 0.28606
60172 | 4.24 | 1 | 365 | 4.8272 | 0.54125 | 5 | 0.36846
60775 | 7.54 | 1 | 365 | 8.5842 | 0.85873 | 9 | 0.44297
32301 | 5.46 | 1 | 365 | 6.2162 | 0.72529 | 6 | 0.94146
60810 | 4.24 | 1 | 365 | 4.8272 | 0.54125 | 5 | 0.36846
18726 | 5.98 | 1 | 365 | 6.8082 | 0.50865 | 7 | 0.31684
60814 | 6.89 | 1 | 365 | 7.8442 | 0.62953 | 8 | 0.47375
60168 | 6.89 | 1 | 365 | 7.8442 | 0.62953 | 8 | 0.47375
59464 | 14.04 | 1 | 365 | 15.9845 | 0.15074 | 16 | 0.13519
59469 | 5.3 | 1 | 365 | 6.034 | 0.17656 | 6 | 0.21058
60176 | 5.565 | 1 | 365 | 6.3357 | 0.08539 | 6 | 0.42111
60178 | 10.335 | 1 | 365 | 11.7663 | 0.4443 | 12 | 0.21063
59542 | 5.98 | 1 | 365 | 6.8082 | 0.50865 | 7 | 0.31684
59899 | 6.5 | 1 | 365 | 7.4002 | 0.29201 | 7 | 0.69222
60175 | 3.445 | 1 | 365 | 3.9221 | 0.81477 | 4 | 0.73688
60089 | 8.06 | 1 | 365 | 9.1763 | 0.64209 | 9 | 0.81835
52492 | 4.68 | 1 | 365 | 5.3282 | 0.050247 | 5 | 0.3784
60181 | 9.275 | 1 | 365 | 10.5595 | 0.80898 | 11 | 0.36851
58213 | 6.5 | 1 | 365 | 7.4002 | 0.29201 | 7 | 0.69222
58192 | 5.2 | 1 | 365 | 5.9202 | 0.83361 | 6 | 0.75377
60184 | 13.25 | 1 | 365 | 15.085 | 0.4414 | 15 | 0.52645
34219 | 37.278 | 0.9 | 365 | 38.1967 | 0.061753 | 38 | 0.25844
60185 | 3.975 | 1 | 365 | 4.5255 | 0.63242 | 5 | 0.15793
60600 | 10.75 | 1 | 365 | 12.2388 | 0.86755 | 13 | 0.10636
60601 | 11.22 | 1 | 365 | 12.7739 | 0.47944 | 13 | 0.25334
60187 | 6.095 | 1 | 365 | 6.9391 | 0.90305 | 7 | 0.84216
60614 | 5.565 | 1 | 365 | 6.3357 | 0.08539 | 6 | 0.42111
60617 | 6.89 | 1 | 365 | 7.8442 | 0.62953 | 8 | 0.47375
60620 | 8.1 | 1 | 365 | 9.2218 | 0.77927 | 10 | 0.0010722
52359 | 5.2 | 1 | 365 | 5.9202 | 0.83361 | 6 | 0.75377
60621 | 6.24 | 1 | 365 | 7.1042 | 0.40033 | 7 | 0.50453
51047 | 7.98 | 1 | 365 | 9.0852 | 0.36773 | 9 | 0.45291
51727 | 4.16 | 1 | 365 | 4.7361 | 0.26689 | 5 | 0.0030198
41722 | 11.44 | 1 | 365 | 13.0244 | 0.23394 | 13 | 0.2583
43697 | 4.68 | 1 | 365 | 5.3282 | 0.050247 | 5 | 0.3784
59484 | 3.445 | 1 | 365 | 3.9221 | 0.81477 | 4 | 0.73688
48607 | 5.46 | 1 | 365 | 6.2162 | 0.72529 | 6 | 0.94146
24141 | 8.32 | 1 | 365 | 9.4723 | 0.53377 | 10 | 0.0060396
51760 | 5.2 | 1 | 365 | 5.9202 | 0.83361 | 6 | 0.75377
60455 | 4.94 | 1 | 365 | 5.6242 | 0.94193 | 6 | 0.56609
60122 | 7.155 | 1 | 365 | 8.1459 | 0.53836 | 8 | 0.68428
40170 | 6.24 | 1 | 365 | 7.1042 | 0.40033 | 7 | 0.50453
59253 | 2.86 | 1 | 365 | 3.2561 | 0.80848 | 4 | 0.064576
50401 | 12.22 | 1 | 365 | 13.9124 | 0.90898 | 14 | 0.82137
58378 | 6.095 | 1 | 365 | 6.9391 | 0.90305 | 7 | 0.84216
60652 | 6.36 | 1 | 365 | 7.2408 | 0.81187 | 8 | 0.052694
45577 | 9.975 | 1 | 365 | 11.3565 | 0.20966 | 11 | 0.56614
60653 | 3.18 | 1 | 365 | 3.6204 | 0.90594 | 4 | 0.52635
60862 | 9 | 1 | 365 | 10.2464 | 0.86586 | 11 | 0.1123
60549 | 7.8 | 1 | 365 | 8.8803 | 0.75041 | 9 | 0.63066
60471 | 8.91 | 1 | 365 | 10.144 | 0.5572 | 10 | 0.70118
60135 | 9.36 | 1 | 365 | 10.6563 | 0.10049 | 10 | 0.75679
60654 | 6.36 | 1 | 365 | 7.2408 | 0.81187 | 8 | 0.052694
60655 | 10.865 | 1 | 365 | 12.3697 | 0.26195 | 12 | 0.63169
60656 | 5.3 | 1 | 365 | 6.034 | 0.17656 | 6 | 0.21058
60657 | 11.13 | 1 | 365 | 12.6714 | 0.17078 | 12 | 0.84221
60679 | 10.395 | 1 | 365 | 11.8346 | 0.65007 | 12 | 0.48471
60680 | 5.1 | 1 | 365 | 5.8063 | 0.49065 | 6 | 0.29697
50603 | 9.62 | 1 | 365 | 10.9523 | 0.99217 | 11 | 0.94448
60696 | 3.6 | 1 | 365 | 4.0986 | 0.34634 | 4 | 0.44492
60695 | 11.44 | 1 | 365 | 13.0244 | 0.23394 | 13 | 0.2583
60698 | 10.335 | 1 | 365 | 11.7663 | 0.4443 | 12 | 0.21063
60702 | 5.88 | 1 | 365 | 6.6943 | 0.1657 | 6 | 0.86004
60704 | 7.84 | 1 | 365 | 8.9258 | 0.88759 | 9 | 0.81338
60705 | 8.4 | 1 | 365 | 9.5633 | 0.80814 | 10 | 0.37148
60708 | 10.6 | 1 | 365 | 12.068 | 0.35312 | 12 | 0.42116
60716 | 5.46 | 1 | 365 | 6.2162 | 0.72529 | 6 | 0.94146
60717 | 10.4 | 1 | 365 | 11.8403 | 0.66722 | 12 | 0.50755
60718 | 9.805 | 1 | 365 | 11.1629 | 0.62664 | 11 | 0.78957
60720 | 5.3 | 1 | 365 | 6.034 | 0.17656 | 6 | 0.21058
60722 | 5.175 | 1 | 365 | 5.8917 | 0.74787 | 6 | 0.63957
60727 | 5.04 | 1 | 365 | 5.738 | 0.28488 | 6 | 0.022889
60730 | 9.81 | 1 | 365 | 11.1686 | 0.64379 | 11 | 0.81241
46813 | 7.84 | 1 | 365 | 8.9258 | 0.88759 | 9 | 0.81338
60734 | 9.156 | 1 | 365 | 10.424 | 0.40087 | 10 | 0.82492
38442 | 6.5 | 1 | 365 | 7.4002 | 0.29201 | 7 | 0.69222
37111 | 7.8 | 1 | 365 | 8.8803 | 0.75041 | 9 | 0.63066
60733 | 4.94 | 1 | 365 | 5.6242 | 0.94193 | 6 | 0.56609
60742 | 13.734 | 1 | 365 | 15.6361 | 0.1013 | 15 | 0.73737
60666 | 7.42 | 1 | 365 | 8.4476 | 0.44719 | 8 | 0.89481
60738 | 7.54 | 1 | 365 | 8.5842 | 0.85873 | 9 | 0.44297
57190 | 5.565 | 1 | 365 | 6.3357 | 0.08539 | 6 | 0.42111
27607 | 10.4 | 1 | 365 | 11.8403 | 0.66722 | 12 | 0.50755
60746 | 5.886 | 1 | 365 | 6.7012 | 0.18627 | 6 | 0.88745
49743 | 9.45 | 1 | 365 | 10.7588 | 0.40915 | 11 | 0.16792
60758 | 6.54 | 1 | 365 | 7.4457 | 0.42919 | 7 | 0.87494
47654 | 18 | 1 | 365 | 20.4929 | 0.73172 | 21 | 0.2246
60765 | 3.24 | 1 | 365 | 3.6887 | 0.11171 | 3 | 0.80043
60762 | 5.985 | 1 | 365 | 6.8139 | 0.5258 | 7 | 0.33968
49171 | 5.67 | 1 | 365 | 6.4553 | 0.44549 | 6 | 0.90075
60771 | 8.4 | 1 | 365 | 9.5633 | 0.80814 | 10 | 0.37148
60768 | 10.2 | 1 | 365 | 11.6126 | 0.98131 | 12 | 0.59394
60776 | 4.8 | 1 | 365 | 5.4648 | 0.46179 | 5 | 0.92656
60772 | 13.86 | 1 | 365 | 15.7795 | 0.53342 | 16 | 0.31295
60784 | 9.135 | 1 | 365 | 10.4001 | 0.32885 | 10 | 0.72899
60778 | 10.8 | 1 | 365 | 12.2957 | 0.039032 | 12 | 0.33476
59513 | 3.18 | 1 | 365 | 3.6204 | 0.90594 | 4 | 0.52635
61007 | 13.08 | 1 | 365 | 14.8915 | 0.85838 | 15 | 0.74988
38673 | 6.6 | 1 | 365 | 7.5141 | 0.63496 | 8 | 0.14902
49727 | 6.38 | 1 | 365 | 7.2636 | 0.88047 | 8 | 0.14405
49162 | 24.9 | 1 | 365 | 28.3485 | 0.39555 | 28 | 0.74404
51267 | 17.955 | 1 | 365 | 20.4417 | 0.57739 | 21 | 0.019043
60807 | 12.3 | 1 | 365 | 14.0035 | 0.18334 | 14 | 0.18681
60808 | 9.135 | 1 | 365 | 10.4001 | 0.32885 | 10 | 0.72899
60811 | 7.54 | 1 | 365 | 8.5842 | 0.85873 | 9 | 0.44297
60817 | 5.035 | 1 | 365 | 5.7323 | 0.26773 | 6 | 4.9175e-05
60821 | 7.155 | 1 | 365 | 8.1459 | 0.53836 | 8 | 0.68428
60825 | 7.155 | 1 | 365 | 8.1459 | 0.53836 | 8 | 0.68428
60826 | 7.95 | 1 | 365 | 9.051 | 0.26484 | 9 | 0.31587
60827 | 8.58 | 1 | 365 | 9.7683 | 0.42545 | 10 | 0.19373
60834 | 8.32 | 1 | 365 | 9.4723 | 0.53377 | 10 | 0.0060396
60836 | 2.289 | 1 | 365 | 2.606 | 0.85022 | 3 | 0.45623
60835 | 6.36 | 1 | 365 | 7.2408 | 0.81187 | 8 | 0.052694
60838 | 8.215 | 1 | 365 | 9.3527 | 0.17367 | 9 | 0.5264
60840 | 5.035 | 1 | 365 | 5.7323 | 0.26773 | 6 | 4.9175e-05
60841 | 8.215 | 1 | 365 | 9.3527 | 0.17367 | 9 | 0.5264
60849 | 8.1 | 1 | 365 | 9.2218 | 0.77927 | 10 | 0.0010722
60845 | 4.24 | 1 | 365 | 4.8272 | 0.54125 | 5 | 0.36846
60850 | 5.3 | 1 | 365 | 6.034 | 0.17656 | 6 | 0.21058
60852 | 3.36 | 1 | 365 | 3.8253 | 0.52325 | 4 | 0.34859
60853 | 6.72 | 1 | 365 | 7.6507 | 0.046509 | 7 | 0.69719
60857 | 3.38 | 1 | 365 | 3.8481 | 0.59185 | 4 | 0.43995
60856 | 8.829 | 1 | 365 | 10.0518 | 0.27941 | 10 | 0.33117
60859 | 7.155 | 1 | 365 | 8.1459 | 0.53836 | 8 | 0.68428
60860 | 6.72 | 1 | 365 | 7.6507 | 0.046509 | 7 | 0.69719
60864 | 10.72 | 1 | 365 | 12.2047 | 0.76467 | 12 | 0.96932
60868 | 4.68 | 1 | 365 | 5.3282 | 0.050247 | 5 | 0.3784
60865 | 7.56 | 1 | 365 | 8.607 | 0.92732 | 9 | 0.53433
60869 | 8.375 | 1 | 365 | 9.5349 | 0.7224 | 10 | 0.25728
60872 | 7.685 | 1 | 365 | 8.7493 | 0.35601 | 9 | 0.10534
60878 | 9.54 | 1 | 365 | 10.8612 | 0.71781 | 11 | 0.57904
60871 | 3.71 | 1 | 365 | 4.2238 | 0.72359 | 4 | 0.9474
51306 | 9.9 | 1 | 365 | 11.2711 | 0.95245 | 12 | 0.22353
60880 | 9.81 | 1 | 365 | 11.1686 | 0.64379 | 11 | 0.81241
60877 | 4.77 | 1 | 365 | 5.4306 | 0.35891 | 5 | 0.78952
60882 | 10.4 | 1 | 365 | 11.8403 | 0.66722 | 12 | 0.50755
48773 | 3.38 | 1 | 365 | 3.8481 | 0.59185 | 4 | 0.43995
48774 | 11.44 | 1 | 365 | 13.0244 | 0.23394 | 13 | 0.2583
60888 | 9.54 | 1 | 365 | 10.8612 | 0.71781 | 11 | 0.57904
60893 | 4.2 | 1 | 365 | 4.7817 | 0.40407 | 5 | 0.18574
60895 | 7.8 | 1 | 365 | 8.8803 | 0.75041 | 9 | 0.63066
60896 | 5.13 | 1 | 365 | 5.8405 | 0.59354 | 6 | 0.43401
35934 | 8.06 | 1 | 365 | 9.1763 | 0.64209 | 9 | 0.81835
60904 | 8.84 | 1 | 365 | 10.0643 | 0.31713 | 10 | 0.38142
60903 | 6.3 | 1 | 365 | 7.1725 | 0.6061 | 7 | 0.77861
42125 | 48.3 | 1 | 365 | 54.9892 | 0.64678 | 55 | 0.63602
60907 | 10.08 | 1 | 365 | 11.476 | 0.56976 | 12 | 0.045779
60908 | 10.395 | 1 | 365 | 11.8346 | 0.65007 | 12 | 0.48471
60910 | 9.52 | 1 | 365 | 10.8385 | 0.64922 | 11 | 0.48768
60916 | 5.559 | 1 | 365 | 6.3289 | 0.064813 | 6 | 0.3937
60915 | 10.335 | 1 | 365 | 11.7663 | 0.4443 | 12 | 0.21063
60917 | 10.335 | 1 | 365 | 11.7663 | 0.4443 | 12 | 0.21063
60918 | 6.76 | 1 | 365 | 7.6962 | 0.18369 | 7 | 0.87991
60919 | 4 | 1 | 365 | 4.554 | 0.71816 | 5 | 0.27213
60920 | 9.805 | 1 | 365 | 11.1629 | 0.62664 | 11 | 0.78957
60921 | 9.9 | 1 | 365 | 11.2711 | 0.95245 | 12 | 0.22353
60924 | 9.805 | 1 | 365 | 11.1629 | 0.62664 | 11 | 0.78957
60928 | 4.2 | 1 | 365 | 4.7817 | 0.40407 | 5 | 0.18574
60935 | 9.54 | 1 | 365 | 10.8612 | 0.71781 | 11 | 0.57904
60936 | 5.67 | 1 | 365 | 6.4553 | 0.44549 | 6 | 0.90075
60937 | 10.335 | 1 | 365 | 11.7663 | 0.4443 | 12 | 0.21063
60943 | 7.685 | 1 | 365 | 8.7493 | 0.35601 | 9 | 0.10534
60948 | 11.13 | 1 | 365 | 12.6714 | 0.17078 | 12 | 0.84221
60950 | 10.865 | 1 | 365 | 12.3697 | 0.26195 | 12 | 0.63169
60956 | 6.36 | 1 | 365 | 7.2408 | 0.81187 | 8 | 0.052694
60958 | 6.89 | 1 | 365 | 7.8442 | 0.62953 | 8 | 0.47375
60966 | 9.01 | 1 | 365 | 10.2578 | 0.90016 | 11 | 0.15798
60970 | 5.72 | 1 | 365 | 6.5122 | 0.61697 | 7 | 0.12915
60977 | 13.25 | 1 | 365 | 15.085 | 0.4414 | 15 | 0.52645
60974 | 9.01 | 1 | 365 | 10.2578 | 0.90016 | 11 | 0.15798
60941 | 10.137 | 1 | 365 | 11.5409 | 0.76525 | 12 | 0.30616
60978 | 5.83 | 1 | 365 | 6.6374 | 0.99422 | 7 | 0.63164
60973 | 5.565 | 1 | 365 | 6.3357 | 0.08539 | 6 | 0.42111
60923 | 12.6 | 1 | 365 | 14.345 | 0.2122 | 14 | 0.55722
60983 | 4.505 | 1 | 365 | 5.1289 | 0.45008 | 5 | 0.57899
60991 | 9.805 | 1 | 365 | 11.1629 | 0.62664 | 11 | 0.78957
60990 | 7.42 | 1 | 365 | 8.4476 | 0.44719 | 8 | 0.89481
60996 | 3.18 | 1 | 365 | 3.6204 | 0.90594 | 4 | 0.52635
51465 | 7.56 | 1 | 365 | 8.607 | 0.92732 | 9 | 0.53433
61000 | 6.6 | 1 | 365 | 7.5141 | 0.63496 | 8 | 0.14902
61004 | 11.395 | 1 | 365 | 12.9731 | 0.079608 | 13 | 0.052743
60999 | 5.2 | 1 | 365 | 5.9202 | 0.83361 | 6 | 0.75377
61006 | 5.3 | 1 | 365 | 6.034 | 0.17656 | 6 | 0.21058
61008 | 4.24 | 1 | 365 | 4.8272 | 0.54125 | 5 | 0.36846
61010 | 9.54 | 1 | 365 | 10.8612 | 0.71781 | 11 | 0.57904
61011 | 7.155 | 1 | 365 | 8.1459 | 0.53836 | 8 | 0.68428
47036 | 12.285 | 1 | 365 | 13.9864 | 0.1319 | 14 | 0.11829
61013 | 10.14 | 1 | 365 | 11.5443 | 0.77554 | 12 | 0.31986
61009 | 6.44 | 1 | 365 | 7.3319 | 0.086238 | 7 | 0.41814
61022 | 10.07 | 1 | 365 | 11.4646 | 0.53547 | 12 | 9.835e-05
36778 | 10.464 | 1 | 365 | 11.9132 | 0.88671 | 12 | 0.7999
61038 | 5.83 | 1 | 365 | 6.6374 | 0.99422 | 7 | 0.63164
61037 | 3.445 | 1 | 365 | 3.9221 | 0.81477 | 4 | 0.73688
61030 | 9.81 | 1 | 365 | 11.1686 | 0.64379 | 11 | 0.81241
49107 | 12 | 1 | 365 | 13.6619 | 0.15448 | 13 | 0.8164
61039 | 6.625 | 1 | 365 | 7.5425 | 0.7207 | 8 | 0.26322
61059 | 5.67 | 1 | 365 | 6.4553 | 0.44549 | 6 | 0.90075
61046 | 6.36 | 1 | 365 | 7.2408 | 0.81187 | 8 | 0.052694
61047 | 3.71 | 1 | 365 | 4.2238 | 0.72359 | 4 | 0.9474
61048 | 5.3 | 1 | 365 | 6.034 | 0.17656 | 6 | 0.21058
61061 | 8.215 | 1 | 365 | 9.3527 | 0.17367 | 9 | 0.5264
61051 | 5.565 | 1 | 365 | 6.3357 | 0.08539 | 6 | 0.42111
61065 | 5.035 | 1 | 365 | 5.7323 | 0.26773 | 6 | 4.9175e-05
61064 | 4.24 | 1 | 365 | 4.8272 | 0.54125 | 5 | 0.36846
61068 | 5.2 | 1 | 365 | 5.9202 | 0.83361 | 6 | 0.75377
20835 | 2411.955 | 1 | 365 | 2745.9953 | 0.89615 | 2746 | 0.89148
50028 | 7.54 | 1 | 365 | 8.5842 | 0.85873 | 9 | 0.44297
61078 | 6.3 | 1 | 365 | 7.1725 | 0.6061 | 7 | 0.77861
61084 | 10.08 | 1 | 365 | 11.476 | 0.56976 | 12 | 0.045779
61086 | 5.3 | 1 | 365 | 6.034 | 0.17656 | 6 | 0.21058
61087 | 8.12 | 1 | 365 | 9.2446 | 0.84786 | 10 | 0.092433
61088 | 4.2 | 1 | 365 | 4.7817 | 0.40407 | 5 | 0.18574
61090 | 10.865 | 1 | 365 | 12.3697 | 0.26195 | 12 | 0.63169
61095 | 4.24 | 1 | 365 | 4.8272 | 0.54125 | 5 | 0.36846
61102 | 3.12 | 1 | 365 | 3.5521 | 0.70016 | 4 | 0.25226
61407 | 14.04 | 1 | 365 | 15.9845 | 0.15074 | 16 | 0.13519
61410 | 9.36 | 1 | 365 | 10.6563 | 0.10049 | 10 | 0.75679
61419 | 10.71 | 1 | 365 | 12.1933 | 0.73037 | 12 | 0.92364
61420 | 4.94 | 1 | 365 | 5.6242 | 0.94193 | 6 | 0.56609
61421 | 5.98 | 1 | 365 | 6.8082 | 0.50865 | 7 | 0.31684
61423 | 5.46 | 1 | 365 | 6.2162 | 0.72529 | 6 | 0.94146
61422 | 5.72 | 1 | 365 | 6.5122 | 0.61697 | 7 | 0.12915
61424 | 2.08 | 1 | 365 | 2.3681 | 0.13344 | 2 | 0.50151
61425 | 13.78 | 1 | 365 | 15.6884 | 0.25906 | 15 | 0.9475
61428 | 13.25 | 1 | 365 | 15.085 | 0.4414 | 15 | 0.52645
61434 | 9.275 | 1 | 365 | 10.5595 | 0.80898 | 11 | 0.36851
61454 | 8.745 | 1 | 365 | 9.9561 | 0.99133 | 10 | 0.94745
61456 | 8.745 | 1 | 365 | 9.9561 | 0.99133 | 10 | 0.94745
61457 | 3.825 | 1 | 365 | 4.3547 | 0.11799 | 4 | 0.47273
61460 | 8.84 | 1 | 365 | 10.0643 | 0.31713 | 10 | 0.38142
61468 | 12.72 | 1 | 365 | 14.4816 | 0.62375 | 15 | 0.10539
61470 | 5.3 | 1 | 365 | 6.034 | 0.17656 | 6 | 0.21058
61474 | 3.71 | 1 | 365 | 4.2238 | 0.72359 | 4 | 0.9474
61475 | 10.335 | 1 | 365 | 11.7663 | 0.4443 | 12 | 0.21063
61478 | 4.77 | 1 | 365 | 5.4306 | 0.35891 | 5 | 0.78952
61482 | 4.94 | 1 | 365 | 5.6242 | 0.94193 | 6 | 0.56609
61484 | 9.62 | 1 | 365 | 10.9523 | 0.99217 | 11 | 0.94448
61486 | 5.2 | 1 | 365 | 5.9202 | 0.83361 | 6 | 0.75377
61489 | 3.315 | 1 | 365 | 3.7741 | 0.36893 | 4 | 0.14303
61487 | 4.77 | 1 | 365 | 5.4306 | 0.35891 | 5 | 0.78952
61493 | 7.8 | 1 | 365 | 8.8803 | 0.75041 | 9 | 0.63066
61494 | 4.24 | 1 | 365 | 4.8272 | 0.54125 | 5 | 0.36846
61505 | 11.96 | 1 | 365 | 13.6164 | 0.017298 | 13 | 0.63368
61532 | 4.68 | 1 | 365 | 5.3282 | 0.050247 | 5 | 0.3784
61540 | 3.9 | 1 | 365 | 4.4401 | 0.37521 | 4 | 0.81533
61573 | 6.625 | 1 | 365 | 7.5425 | 0.7207 | 8 | 0.26322
61116 | 5.035 | 1 | 365 | 5.7323 | 0.26773 | 6 | 4.9175e-05
61577 | 4.42 | 1 | 365 | 5.0321 | 0.15857 | 5 | 0.19071
61578 | 5.2 | 1 | 365 | 5.9202 | 0.83361 | 6 | 0.75377
61580 | 7.685 | 1 | 365 | 8.7493 | 0.35601 | 9 | 0.10534
61581 | 8.84 | 1 | 365 | 10.0643 | 0.31713 | 10 | 0.38142
61584 | 6.89 | 1 | 365 | 7.8442 | 0.62953 | 8 | 0.47375
61637 | 7.155 | 1 | 365 | 8.1459 | 0.53836 | 8 | 0.68428
61587 | 7.42 | 1 | 365 | 8.4476 | 0.44719 | 8 | 0.89481
61639 | 11.66 | 1 | 365 | 13.2748 | 0.98844 | 14 | 0.26327
61641 | 5.61 | 1 | 365 | 6.3869 | 0.23972 | 6 | 0.62667
59885 | 3.38 | 1 | 365 | 3.8481 | 0.59185 | 4 | 0.43995
61642 | 6.76 | 1 | 365 | 7.6962 | 0.18369 | 7 | 0.87991
61664 | 8.215 | 1 | 365 | 9.3527 | 0.17367 | 9 | 0.5264
61662 | 7.8 | 1 | 365 | 8.8803 | 0.75041 | 9 | 0.63066
61726 | 5.72 | 1 | 365 | 6.5122 | 0.61697 | 7 | 0.12915
61730 | 7.8 | 1 | 365 | 8.8803 | 0.75041 | 9 | 0.63066
61080 | 5.1 | 1 | 365 | 5.8063 | 0.49065 | 6 | 0.29697
61732 | 10.14 | 1 | 365 | 11.5443 | 0.77554 | 12 | 0.31986
61739 | 5.72 | 1 | 365 | 6.5122 | 0.61697 | 7 | 0.12915
61744 | 3.975 | 1 | 365 | 4.5255 | 0.63242 | 5 | 0.15793
61743 | 8.58 | 1 | 365 | 9.7683 | 0.42545 | 10 | 0.19373
60658 | 8.12 | 1 | 365 | 9.2446 | 0.84786 | 10 | 0.092433
61748 | 2.6 | 1 | 365 | 2.9601 | 0.9168 | 3 | 0.87689
61753 | 4.505 | 1 | 365 | 5.1289 | 0.45008 | 5 | 0.57899
61751 | 8.84 | 1 | 365 | 10.0643 | 0.31713 | 10 | 0.38142
61117 | 5.3 | 1 | 365 | 6.034 | 0.17656 | 6 | 0.21058
61756 | 5.98 | 1 | 365 | 6.8082 | 0.50865 | 7 | 0.31684
61758 | 3.64 | 1 | 365 | 4.1441 | 0.48353 | 4 | 0.62764
61757 | 10.07 | 1 | 365 | 11.4646 | 0.53547 | 12 | 9.835e-05
61759 | 5.2 | 1 | 365 | 5.9202 | 0.83361 | 6 | 0.75377
61764 | 3.9 | 1 | 365 | 4.4401 | 0.37521 | 4 | 0.81533
61763 | 6.095 | 1 | 365 | 6.9391 | 0.90305 | 7 | 0.84216
61767 | 8.745 | 1 | 365 | 9.9561 | 0.99133 | 10 | 0.94745
61773 | 8.48 | 1 | 365 | 9.6544 | 0.082499 | 9 | 0.73692
61772 | 4.24 | 1 | 365 | 4.8272 | 0.54125 | 5 | 0.36846
61776 | 8.745 | 1 | 365 | 9.9561 | 0.99133 | 10 | 0.94745
61788 | 6.76 | 1 | 365 | 7.6962 | 0.18369 | 7 | 0.87991
61803 | 3.12 | 1 | 365 | 3.5521 | 0.70016 | 4 | 0.25226
61856 | 2.915 | 1 | 365 | 3.3187 | 0.99711 | 4 | 0.31582
61853 | 6.24 | 1 | 365 | 7.1042 | 0.40033 | 7 | 0.50453
61858 | 8.06 | 1 | 365 | 9.1763 | 0.64209 | 9 | 0.81835
61877 | 9.88 | 1 | 365 | 11.2483 | 0.88386 | 12 | 0.13217
61885 | 3.975 | 1 | 365 | 4.5255 | 0.63242 | 5 | 0.15793
61890 | 11.475 | 1 | 365 | 13.0642 | 0.35397 | 13 | 0.41819
61893 | 13.77 | 1 | 365 | 15.6771 | 0.22477 | 15 | 0.90182
61896 | 4.68 | 1 | 365 | 5.3282 | 0.050247 | 5 | 0.3784
61892 | 2.34 | 1 | 365 | 2.6641 | 0.025124 | 2 | 0.6892
61897 | 6.89 | 1 | 365 | 7.8442 | 0.62953 | 8 | 0.47375
61899 | 6.095 | 1 | 365 | 6.9391 | 0.90305 | 7 | 0.84216
61898 | 7.155 | 1 | 365 | 8.1459 | 0.53836 | 8 | 0.68428
61907 | 7.685 | 1 | 365 | 8.7493 | 0.35601 | 9 | 0.10534
61919 | 10.335 | 1 | 365 | 11.7663 | 0.4443 | 12 | 0.21063
61924 | 7.685 | 1 | 365 | 8.7493 | 0.35601 | 9 | 0.10534
61983 | 3.12 | 1 | 365 | 3.5521 | 0.70016 | 4 | 0.25226
61984 | 6.63 | 1 | 365 | 7.5482 | 0.73785 | 8 | 0.28606
61985 | 13.52 | 1 | 365 | 15.3924 | 0.36738 | 15 | 0.75981
61997 | 10.865 | 1 | 365 | 12.3697 | 0.26195 | 12 | 0.63169
62001 | 7.155 | 1 | 365 | 8.1459 | 0.53836 | 8 | 0.68428
62000 | 12.19 | 1 | 365 | 13.8782 | 0.80609 | 14 | 0.68433
62003 | 10.07 | 1 | 365 | 11.4646 | 0.53547 | 12 | 9.835e-05
62004 | 2.6 | 1 | 365 | 2.9601 | 0.9168 | 3 | 0.87689
62008 | 7.155 | 1 | 365 | 8.1459 | 0.53836 | 8 | 0.68428
62010 | 4.16 | 1 | 365 | 4.7361 | 0.26689 | 5 | 0.0030198
62012 | 4.94 | 1 | 365 | 5.6242 | 0.94193 | 6 | 0.56609
62015 | 15.86 | 1 | 365 | 18.0565 | 0.3925 | 18 | 0.44901
62017 | 12.75 | 1 | 365 | 14.5158 | 0.72663 | 15 | 0.24243
62051 | 6.63 | 1 | 365 | 7.5482 | 0.73785 | 8 | 0.28606
62054 | 13.52 | 1 | 365 | 15.3924 | 0.36738 | 15 | 0.75981
62055 | 6.5 | 1 | 365 | 7.4002 | 0.29201 | 7 | 0.69222
47519 | 9.81 | 1 | 365 | 11.1686 | 0.64379 | 11 | 0.81241
62061 | 6.36 | 1 | 365 | 7.2408 | 0.81187 | 8 | 0.052694
62060 | 14.04 | 1 | 365 | 15.9845 | 0.15074 | 16 | 0.13519
44234 | 4.68 | 1 | 365 | 5.3282 | 0.050247 | 5 | 0.3784
62066 | 6.76 | 1 | 365 | 7.6962 | 0.18369 | 7 | 0.87991
62067 | 8.415 | 1 | 365 | 9.5804 | 0.85958 | 10 | 0.44
47377 | 4.68 | 1 | 365 | 5.3282 | 0.050247 | 5 | 0.3784
62070 | 11.96 | 1 | 365 | 13.6164 | 0.017298 | 13 | 0.63368
62073 | 8.84 | 1 | 365 | 10.0643 | 0.31713 | 10 | 0.38142
62074 | 2.65 | 1 | 365 | 3.017 | 0.088281 | 3 | 0.10529
62078 | 8.06 | 1 | 365 | 9.1763 | 0.64209 | 9 | 0.81835
62075 | 7.395 | 1 | 365 | 8.4192 | 0.36145 | 8 | 0.78061
59437 | 5.25 | 1 | 365 | 5.9771 | 0.005085 | 5 | 0.98218
37758 | 12.22 | 1 | 365 | 13.9124 | 0.90898 | 14 | 0.82137
42354 | 5.61 | 1 | 365 | 6.3869 | 0.23972 | 6 | 0.62667
16673 | 6.24 | 1 | 365 | 7.1042 | 0.40033 | 7 | 0.50453
61189 | 3.38 | 1 | 365 | 3.8481 | 0.59185 | 4 | 0.43995
61196 | 5.83 | 1 | 365 | 6.6374 | 0.99422 | 7 | 0.63164
61195 | 5.83 | 1 | 365 | 6.6374 | 0.99422 | 7 | 0.63164
17006 | 9.435 | 1 | 365 | 10.7417 | 0.35771 | 11 | 0.099397
61197 | 7.685 | 1 | 365 | 8.7493 | 0.35601 | 9 | 0.10534
61200 | 4.24 | 1 | 365 | 4.8272 | 0.54125 | 5 | 0.36846
61199 | 9.88 | 1 | 365 | 11.2483 | 0.88386 | 12 | 0.13217
61248 | 7.54 | 1 | 365 | 8.5842 | 0.85873 | 9 | 0.44297
61251 | 9.01 | 1 | 365 | 10.2578 | 0.90016 | 11 | 0.15798
59867 | 6 | 1 | 365 | 6.831 | 0.57724 | 7 | 0.4082
61249 | 11.66 | 1 | 365 | 13.2748 | 0.98844 | 14 | 0.26327
61250 | 11.13 | 1 | 365 | 12.6714 | 0.17078 | 12 | 0.84221
61252 | 12.19 | 1 | 365 | 13.8782 | 0.80609 | 14 | 0.68433
61254 | 4.24 | 1 | 365 | 4.8272 | 0.54125 | 5 | 0.36846
61255 | 13.25 | 1 | 365 | 15.085 | 0.4414 | 15 | 0.52645
50635 | 5.886 | 1 | 365 | 6.7012 | 0.18627 | 6 | 0.88745
59141 | 6.76 | 1 | 365 | 7.6962 | 0.18369 | 7 | 0.87991
61256 | 9.54 | 1 | 365 | 10.8612 | 0.71781 | 11 | 0.57904
61259 | 6.36 | 1 | 365 | 7.2408 | 0.81187 | 8 | 0.052694
61260 | 5.565 | 1 | 365 | 6.3357 | 0.08539 | 6 | 0.42111
51623 | 4.94 | 1 | 365 | 5.6242 | 0.94193 | 6 | 0.56609
61257 | 7.685 | 1 | 365 | 8.7493 | 0.35601 | 9 | 0.10534
61264 | 12.455 | 1 | 365 | 14.1799 | 0.71492 | 14 | 0.89486
61269 | 3.975 | 1 | 365 | 4.5255 | 0.63242 | 5 | 0.15793
59672 | 6.89 | 1 | 365 | 7.8442 | 0.62953 | 8 | 0.47375
61379 | 13.78 | 1 | 365 | 15.6884 | 0.25906 | 15 | 0.9475
61382 | 4.68 | 1 | 365 | 5.3282 | 0.050247 | 5 | 0.3784
61386 | 4.77 | 1 | 365 | 5.4306 | 0.35891 | 5 | 0.78952
61387 | 5.83 | 1 | 365 | 6.6374 | 0.99422 | 7 | 0.63164
34667 | 227.37 | 0.9 | 365 | 232.9734 | 0.79706 | 233 | 0.77042
61388 | 8.745 | 1 | 365 | 9.9561 | 0.99133 | 10 | 0.94745
61389 | 8.745 | 1 | 365 | 9.9561 | 0.99133 | 10 | 0.94745
61429 | 6.36 | 1 | 365 | 7.2408 | 0.81187 | 8 | 0.052694
61430 | 6.095 | 1 | 365 | 6.9391 | 0.90305 | 7 | 0.84216
61431 | 4.24 | 1 | 365 | 4.8272 | 0.54125 | 5 | 0.36846
61436 | 11.925 | 1 | 365 | 13.5765 | 0.89726 | 14 | 0.4738
61437 | 4.77 | 1 | 365 | 5.4306 | 0.35891 | 5 | 0.78952
61438 | 7.28 | 1 | 365 | 8.2882 | 0.96705 | 9 | 0.25528
61439 | 8.215 | 1 | 365 | 9.3527 | 0.17367 | 9 | 0.5264
61441 | 7.685 | 1 | 365 | 8.7493 | 0.35601 | 9 | 0.10534
61443 | 11.925 | 1 | 365 | 13.5765 | 0.89726 | 14 | 0.4738
61442 | 9.54 | 1 | 365 | 10.8612 | 0.71781 | 11 | 0.57904
61446 | 9.805 | 1 | 365 | 11.1629 | 0.62664 | 11 | 0.78957
61448 | 8.215 | 1 | 365 | 9.3527 | 0.17367 | 9 | 0.5264
61449 | 5.83 | 1 | 365 | 6.6374 | 0.99422 | 7 | 0.63164
61450 | 5.83 | 1 | 365 | 6.6374 | 0.99422 | 7 | 0.63164
61451 | 10.335 | 1 | 365 | 11.7663 | 0.4443 | 12 | 0.21063
61452 | 12.72 | 1 | 365 | 14.4816 | 0.62375 | 15 | 0.10539
61453 | 5.83 | 1 | 365 | 6.6374 | 0.99422 | 7 | 0.63164
61390 | 4.95 | 1 | 365 | 5.6355 | 0.97622 | 6 | 0.61177
61455 | 6.89 | 1 | 365 | 7.8442 | 0.62953 | 8 | 0.47375
61462 | 11.925 | 1 | 365 | 13.5765 | 0.89726 | 14 | 0.4738
61459 | 6.095 | 1 | 365 | 6.9391 | 0.90305 | 7 | 0.84216
61464 | 13.25 | 1 | 365 | 15.085 | 0.4414 | 15 | 0.52645
38410 | 5.72 | 1 | 365 | 6.5122 | 0.61697 | 7 | 0.12915
60530 | 15.9 | 1 | 365 | 18.102 | 0.52969 | 18 | 0.63173
60998 | 3.64 | 1 | 365 | 4.1441 | 0.48353 | 4 | 0.62764
48675 | 4.42 | 1 | 365 | 5.0321 | 0.15857 | 5 | 0.19071
28301 | 4.68 | 1 | 365 | 5.3282 | 0.050247 | 5 | 0.3784
61477 | 2.65 | 1 | 365 | 3.017 | 0.088281 | 3 | 0.10529
61471 | 4.505 | 1 | 365 | 5.1289 | 0.45008 | 5 | 0.57899
45069 | 5.46 | 1 | 365 | 6.2162 | 0.72529 | 6 | 0.94146
32099 | 3.38 | 1 | 365 | 3.8481 | 0.59185 | 4 | 0.43995
32937 | 7.8 | 1 | 365 | 8.8803 | 0.75041 | 9 | 0.63066
23084 | 4.16 | 1 | 365 | 4.7361 | 0.26689 | 5 | 0.0030198
61490 | 12.19 | 1 | 365 | 13.8782 | 0.80609 | 14 | 0.68433
60694 | 6.5 | 1 | 365 | 7.4002 | 0.29201 | 7 | 0.69222
61506 | 8.215 | 1 | 365 | 9.3527 | 0.17367 | 9 | 0.5264
61509 | 12.72 | 1 | 365 | 14.4816 | 0.62375 | 15 | 0.10539
58278 | 5.72 | 1 | 365 | 6.5122 | 0.61697 | 7 | 0.12915
61513 | 12.985 | 1 | 365 | 14.7833 | 0.53258 | 15 | 0.31592
61520 | 3.71 | 1 | 365 | 4.2238 | 0.72359 | 4 | 0.9474
22897 | 5.1 | 1 | 365 | 5.8063 | 0.49065 | 6 | 0.29697
61526 | 9.275 | 1 | 365 | 10.5595 | 0.80898 | 11 | 0.36851
61547 | 6.095 | 1 | 365 | 6.9391 | 0.90305 | 7 | 0.84216
60299 | 8.32 | 1 | 365 | 9.4723 | 0.53377 | 10 | 0.0060396
61491 | 2.6 | 1 | 365 | 2.9601 | 0.9168 | 3 | 0.87689
44287 | 8.32 | 1 | 365 | 9.4723 | 0.53377 | 10 | 0.0060396
59304 | 7.54 | 1 | 365 | 8.5842 | 0.85873 | 9 | 0.44297
39566 | 12.96 | 1 | 365 | 14.7549 | 0.44684 | 15 | 0.20172
60339 | 6.89 | 1 | 365 | 7.8442 | 0.62953 | 8 | 0.47375
57770 | 8.84 | 1 | 365 | 10.0643 | 0.31713 | 10 | 0.38142
55047 | 7.54 | 1 | 365 | 8.5842 | 0.85873 | 9 | 0.44297
60625 | 8.12 | 1 | 365 | 9.2446 | 0.84786 | 10 | 0.092433
60628 | 7.42 | 1 | 365 | 8.4476 | 0.44719 | 8 | 0.89481
38957 | 5.4 | 1 | 365 | 6.1479 | 0.51952 | 6 | 0.66738
60049 | 4.94 | 1 | 365 | 5.6242 | 0.94193 | 6 | 0.56609
51137 | 9.36 | 1 | 365 | 10.6563 | 0.10049 | 10 | 0.75679
60630 | 6.3 | 1 | 365 | 7.1725 | 0.6061 | 7 | 0.77861
60644 | 6.93 | 1 | 365 | 7.8898 | 0.76671 | 8 | 0.65647
60645 | 5.67 | 1 | 365 | 6.4553 | 0.44549 | 6 | 0.90075
60646 | 9 | 1 | 365 | 10.2464 | 0.86586 | 11 | 0.1123
60647 | 10.395 | 1 | 365 | 11.8346 | 0.65007 | 12 | 0.48471
50710 | 14.85 | 1 | 365 | 16.9066 | 0.92867 | 17 | 0.8353
60650 | 6.44 | 1 | 365 | 7.3319 | 0.086238 | 7 | 0.41814
60809 | 9.38 | 1 | 365 | 10.6791 | 0.16909 | 10 | 0.84816
49031 | 6.36 | 1 | 365 | 7.2408 | 0.81187 | 8 | 0.052694
48569 | 6.72 | 1 | 365 | 7.6507 | 0.046509 | 7 | 0.69719
60651 | 9.1 | 1 | 365 | 10.3603 | 0.20881 | 10 | 0.56911
59710 | 7.02 | 1 | 365 | 7.9922 | 0.075371 | 8 | 0.067596
46588 | 11.445 | 1 | 365 | 13.0301 | 0.25109 | 13 | 0.28114
59536 | 5.83 | 1 | 365 | 6.6374 | 0.99422 | 7 | 0.63164
61480 | 10.71 | 1 | 365 | 12.1933 | 0.73037 | 12 | 0.92364
61026 | 7.42 | 1 | 365 | 8.4476 | 0.44719 | 8 | 0.89481
61018 | 7.84 | 1 | 365 | 8.9258 | 0.88759 | 9 | 0.81338
61012 | 4.76 | 1 | 365 | 5.4192 | 0.32461 | 5 | 0.74384
59651 | 12.19 | 1 | 365 | 13.8782 | 0.80609 | 14 | 0.68433
61014 | 7.42 | 1 | 365 | 8.4476 | 0.44719 | 8 | 0.89481
61025 | 5.04 | 1 | 365 | 5.738 | 0.28488 | 6 | 0.022889
60692 | 17.49 | 1 | 365 | 19.9123 | 0.98265 | 20 | 0.89491
35916 | 11.772 | 1 | 365 | 13.4023 | 0.37254 | 13 | 0.77489
61497 | 3.18 | 1 | 365 | 3.6204 | 0.90594 | 4 | 0.52635
61435 | 5.565 | 1 | 365 | 6.3357 | 0.08539 | 6 | 0.42111
60979 | 11 | 1 | 365 | 12.5234 | 0.72494 | 13 | 0.24837
52485 | 5.865 | 1 | 365 | 6.6773 | 0.11425 | 6 | 0.79152
61184 | 10.07 | 1 | 365 | 11.4646 | 0.53547 | 12 | 9.835e-05
60824 | 6.36 | 1 | 365 | 7.2408 | 0.81187 | 8 | 0.052694
39698 | 3.64 | 1 | 365 | 4.1441 | 0.48353 | 4 | 0.62764
41198 | 23.66 | 1 | 365 | 26.9368 | 0.14292 | 27 | 0.079675
36115 | 3.9 | 1 | 365 | 4.4401 | 0.37521 | 4 | 0.81533
61495 | 4.77 | 1 | 365 | 5.4306 | 0.35891 | 5 | 0.78952
40390 | 5.72 | 1 | 365 | 6.5122 | 0.61697 | 7 | 0.12915
61101 | 6.76 | 1 | 365 | 7.6962 | 0.18369 | 7 | 0.87991
61035 | 6.095 | 1 | 365 | 6.9391 | 0.90305 | 7 | 0.84216
48054 | 3.825 | 1 | 365 | 4.3547 | 0.11799 | 4 | 0.47273
46786 | 7.95 | 1 | 365 | 9.051 | 0.26484 | 9 | 0.31587
62080 | 10.137 | 1 | 365 | 11.5409 | 0.76525 | 12 | 0.30616
61827 | 7.935 | 1 | 365 | 9.0339 | 0.2134 | 9 | 0.24735
61110 | 7.95 | 1 | 365 | 9.051 | 0.26484 | 9 | 0.31587
44986 | 16.023 | 1 | 365 | 18.2421 | 0.95152 | 19 | 0.1936
51035 | 2.9 | 1 | 365 | 3.3016 | 0.94567 | 4 | 0.2473
50172 | 10.695 | 1 | 365 | 12.1762 | 0.67893 | 12 | 0.85512
60842 | 4.77 | 1 | 365 | 5.4306 | 0.35891 | 5 | 0.78952
61049 | 5.035 | 1 | 365 | 5.7323 | 0.26773 | 6 | 4.9175e-05
44349 | 24.57 | 1 | 365 | 27.9728 | 0.2638 | 28 | 0.23659
49326 | 8.415 | 1 | 365 | 9.5804 | 0.85958 | 10 | 0.44
49047 | 6.9 | 1 | 365 | 7.8556 | 0.66383 | 8 | 0.51943
60560 | 7.848 | 1 | 365 | 8.9349 | 0.91503 | 9 | 0.84993
43453 | 12 | 1 | 365 | 13.6619 | 0.15448 | 13 | 0.8164
45430 | 7.28 | 1 | 365 | 8.2882 | 0.96705 | 9 | 0.25528
51028 | 6.24 | 1 | 365 | 7.1042 | 0.40033 | 7 | 0.50453
60961 | 11.44 | 1 | 365 | 13.0244 | 0.23394 | 13 | 0.2583
43964 | 24.795 | 1 | 365 | 28.2289 | 0.035444 | 28 | 0.26439
61123 | 5.88 | 1 | 365 | 6.6943 | 0.1657 | 6 | 0.86004
61130 | 7.42 | 1 | 365 | 8.4476 | 0.44719 | 8 | 0.89481
61150 | 9.975 | 1 | 365 | 11.3565 | 0.20966 | 11 | 0.56614
61145 | 3.64 | 1 | 365 | 4.1441 | 0.48353 | 4 | 0.62764
61151 | 5.88 | 1 | 365 | 6.6943 | 0.1657 | 6 | 0.86004
61152 | 9.52 | 1 | 365 | 10.8385 | 0.64922 | 11 | 0.48768
61153 | 2.915 | 1 | 365 | 3.3187 | 0.99711 | 4 | 0.31582
61154 | 9.62 | 1 | 365 | 10.9523 | 0.99217 | 11 | 0.94448
61155 | 12.1 | 1 | 365 | 13.7758 | 0.49743 | 14 | 0.27321
61156 | 4.16 | 1 | 365 | 4.7361 | 0.26689 | 5 | 0.0030198
61157 | 4.16 | 1 | 365 | 4.7361 | 0.26689 | 5 | 0.0030198
61158 | 4.505 | 1 | 365 | 5.1289 | 0.45008 | 5 | 0.57899
61160 | 2.8 | 1 | 365 | 3.1878 | 0.60271 | 3 | 0.79049
59250 | 7.125 | 1 | 365 | 8.1118 | 0.43547 | 8 | 0.54724
61181 | 9.3 | 1 | 365 | 10.588 | 0.89472 | 11 | 0.48271
61206 | 6.16 | 1 | 365 | 7.0131 | 0.12597 | 7 | 0.13909
61210 | 9.765 | 1 | 365 | 11.1174 | 0.48946 | 11 | 0.60685
61211 | 8.4 | 1 | 365 | 9.5633 | 0.80814 | 10 | 0.37148
61240 | 6.36 | 1 | 365 | 7.2408 | 0.81187 | 8 | 0.052694
61239 | 10.6 | 1 | 365 | 12.068 | 0.35312 | 12 | 0.42116
61242 | 5.3 | 1 | 365 | 6.034 | 0.17656 | 6 | 0.21058
61243 | 7.84 | 1 | 365 | 8.9258 | 0.88759 | 9 | 0.81338
61258 | 5.04 | 1 | 365 | 5.738 | 0.28488 | 6 | 0.022889
61266 | 9.6 | 1 | 365 | 10.9295 | 0.92358 | 11 | 0.85312
61274 | 10.08 | 1 | 365 | 11.476 | 0.56976 | 12 | 0.045779
61283 | 13.5 | 1 | 365 | 15.3697 | 0.29879 | 15 | 0.66845
61285 | 10.005 | 1 | 365 | 11.3906 | 0.31255 | 11 | 0.70318
61291 | 4.64 | 1 | 365 | 5.2826 | 0.91307 | 6 | 0.19568
61302 | 8.19 | 1 | 365 | 9.3243 | 0.087933 | 9 | 0.4122
61310 | 5.72 | 1 | 365 | 6.5122 | 0.61697 | 7 | 0.12915
61313 | 4.41 | 1 | 365 | 5.0208 | 0.12427 | 5 | 0.14503
61314 | 5.67 | 1 | 365 | 6.4553 | 0.44549 | 6 | 0.90075
61316 | 16.775 | 1 | 365 | 19.0982 | 0.53053 | 19 | 0.62876
61317 | 11.73 | 1 | 365 | 13.3545 | 0.2285 | 13 | 0.58303
61318 | 5.2 | 1 | 365 | 5.9202 | 0.83361 | 6 | 0.75377
61321 | 4.24 | 1 | 365 | 4.8272 | 0.54125 | 5 | 0.36846
61322 | 4.24 | 1 | 365 | 4.8272 | 0.54125 | 5 | 0.36846
61323 | 6.44 | 1 | 365 | 7.3319 | 0.086238 | 7 | 0.41814
61324 | 7.685 | 1 | 365 | 8.7493 | 0.35601 | 9 | 0.10534
61325 | 5.3 | 1 | 365 | 6.034 | 0.17656 | 6 | 0.21058
61326 | 5.46 | 1 | 365 | 6.2162 | 0.72529 | 6 | 0.94146
61327 | 10.545 | 1 | 365 | 12.0054 | 0.1645 | 12 | 0.16991
61328 | 5.3 | 1 | 365 | 6.034 | 0.17656 | 6 | 0.21058
61329 | 5.83 | 1 | 365 | 6.6374 | 0.99422 | 7 | 0.63164
61330 | 10.36 | 1 | 365 | 11.7948 | 0.53003 | 12 | 0.32483
61331 | 7.84 | 1 | 365 | 8.9258 | 0.88759 | 9 | 0.81338
61332 | 10.26 | 1 | 365 | 11.6809 | 0.18708 | 11 | 0.86802
61333 | 10.8 | 1 | 365 | 12.2957 | 0.039032 | 12 | 0.33476
61353 | 5.8 | 1 | 365 | 6.6033 | 0.89133 | 7 | 0.49459
61365 | 7.02 | 1 | 365 | 7.9922 | 0.075371 | 8 | 0.067596
61366 | 10.14 | 1 | 365 | 11.5443 | 0.77554 | 12 | 0.31986
61367 | 5.46 | 1 | 365 | 6.2162 | 0.72529 | 6 | 0.94146
61369 | 4.16 | 1 | 365 | 4.7361 | 0.26689 | 5 | 0.0030198
61371 | 10.92 | 1 | 365 | 12.4324 | 0.45058 | 12 | 0.88293
61372 | 7.54 | 1 | 365 | 8.5842 | 0.85873 | 9 | 0.44297
61374 | 5.72 | 1 | 365 | 6.5122 | 0.61697 | 7 | 0.12915
61375 | 13.26 | 1 | 365 | 15.0964 | 0.4757 | 15 | 0.57213
61376 | 4.68 | 1 | 365 | 5.3282 | 0.050247 | 5 | 0.3784
61384 | 11.118 | 1 | 365 | 12.6578 | 0.12963 | 12 | 0.7874
61385 | 10.2 | 1 | 365 | 11.6126 | 0.98131 | 12 | 0.59394
61393 | 6.095 | 1 | 365 | 6.9391 | 0.90305 | 7 | 0.84216
61400 | 3.924 | 1 | 365 | 4.4674 | 0.45751 | 4 | 0.92496
61397 | 4.24 | 1 | 365 | 4.8272 | 0.54125 | 5 | 0.36846
61408 | 7.2 | 1 | 365 | 8.1972 | 0.69269 | 8 | 0.88984
61413 | 6.54 | 1 | 365 | 7.4457 | 0.42919 | 7 | 0.87494
61414 | 13.23 | 1 | 365 | 15.0623 | 0.37281 | 15 | 0.43508
61416 | 8.1 | 1 | 365 | 9.2218 | 0.77927 | 10 | 0.0010722
61418 | 4.24 | 1 | 365 | 4.8272 | 0.54125 | 5 | 0.36846
61412 | 16.8 | 1 | 365 | 19.1267 | 0.61627 | 19 | 0.74296
61466 | 12.24 | 1 | 365 | 13.9352 | 0.97757 | 14 | 0.91273
61472 | 6.9 | 1 | 365 | 7.8556 | 0.66383 | 8 | 0.51943
61499 | 4.5 | 1 | 365 | 5.1232 | 0.43293 | 5 | 0.55615
61503 | 8.4 | 1 | 365 | 9.5633 | 0.80814 | 10 | 0.37148
60419 | 4.03 | 1 | 365 | 4.5881 | 0.82105 | 5 | 0.40918
61525 | 6.48 | 1 | 365 | 7.3774 | 0.22342 | 7 | 0.60086
61542 | 8.1 | 1 | 365 | 9.2218 | 0.77927 | 10 | 0.0010722
61546 | 9 | 1 | 365 | 10.2464 | 0.86586 | 11 | 0.1123
61550 | 9.01 | 1 | 365 | 10.2578 | 0.90016 | 11 | 0.15798
61552 | 7.155 | 1 | 365 | 8.1459 | 0.53836 | 8 | 0.68428
61554 | 5.035 | 1 | 365 | 5.7323 | 0.26773 | 6 | 4.9175e-05
45498 | 6.24 | 1 | 365 | 7.1042 | 0.40033 | 7 | 0.50453
32717 | 5.72 | 1 | 365 | 6.5122 | 0.61697 | 7 | 0.12915
34211 | 4.94 | 1 | 365 | 5.6242 | 0.94193 | 6 | 0.56609
61562 | 6.625 | 1 | 365 | 7.5425 | 0.7207 | 8 | 0.26322
61565 | 4.725 | 1 | 365 | 5.3794 | 0.20458 | 5 | 0.58396
36864 | 2.86 | 1 | 365 | 3.2561 | 0.80848 | 4 | 0.064576
61567 | 11.13 | 1 | 365 | 12.6714 | 0.17078 | 12 | 0.84221
41462 | 2.04 | 1 | 365 | 2.3225 | 0.99626 | 3 | 0.31879
62297 | 2.805 | 1 | 365 | 3.1935 | 0.61986 | 3 | 0.81333
50371 | 9.18 | 1 | 365 | 10.4514 | 0.48318 | 10 | 0.93455
47633 | 8.925 | 1 | 365 | 10.1611 | 0.60864 | 10 | 0.7697
62404 | 6.885 | 1 | 365 | 7.8385 | 0.61238 | 8 | 0.45091
62293 | 11.13 | 1 | 365 | 12.6714 | 0.17078 | 12 | 0.84221
62309 | 8.215 | 1 | 365 | 9.3527 | 0.17367 | 9 | 0.5264
44528 | 9.61 | 1 | 365 | 10.9409 | 0.95788 | 11 | 0.8988
50147 | 14.88 | 1 | 365 | 16.9408 | 0.031555 | 16 | 0.97234
61024 | 5.035 | 1 | 365 | 5.7323 | 0.26773 | 6 | 4.9175e-05
62330 | 6.36 | 1 | 365 | 7.2408 | 0.81187 | 8 | 0.052694
62339 | 2.6 | 1 | 365 | 2.9601 | 0.9168 | 3 | 0.87689
62344 | 6.36 | 1 | 365 | 7.2408 | 0.81187 | 8 | 0.052694
62351 | 5.46 | 1 | 365 | 6.2162 | 0.72529 | 6 | 0.94146
50033 | 10.137 | 1 | 365 | 11.5409 | 0.76525 | 12 | 0.30616
62354 | 6.89 | 1 | 365 | 7.8442 | 0.62953 | 8 | 0.47375
62358 | 3.18 | 1 | 365 | 3.6204 | 0.90594 | 4 | 0.52635
62360 | 9.36 | 1 | 365 | 10.6563 | 0.10049 | 10 | 0.75679
62361 | 7.28 | 1 | 365 | 8.2882 | 0.96705 | 9 | 0.25528
62365 | 7.65 | 1 | 365 | 8.7095 | 0.23598 | 8 | 0.94546
62371 | 12.24 | 1 | 365 | 13.9352 | 0.97757 | 14 | 0.91273
62368 | 3.12 | 1 | 365 | 3.5521 | 0.70016 | 4 | 0.25226
62376 | 13.78 | 1 | 365 | 15.6884 | 0.25906 | 15 | 0.9475
62377 | 3.975 | 1 | 365 | 4.5255 | 0.63242 | 5 | 0.15793
62369 | 2.805 | 1 | 365 | 3.1935 | 0.61986 | 3 | 0.81333
62375 | 7.65 | 1 | 365 | 8.7095 | 0.23598 | 8 | 0.94546
62378 | 5.3 | 1 | 365 | 6.034 | 0.17656 | 6 | 0.21058
62382 | 7.8 | 1 | 365 | 8.8803 | 0.75041 | 9 | 0.63066
62381 | 8.84 | 1 | 365 | 10.0643 | 0.31713 | 10 | 0.38142
62388 | 7.02 | 1 | 365 | 7.9922 | 0.075371 | 8 | 0.067596
62392 | 10.335 | 1 | 365 | 11.7663 | 0.4443 | 12 | 0.21063
62390 | 7.02 | 1 | 365 | 7.9922 | 0.075371 | 8 | 0.067596
62394 | 6.24 | 1 | 365 | 7.1042 | 0.40033 | 7 | 0.50453
62395 | 7.28 | 1 | 365 | 8.2882 | 0.96705 | 9 | 0.25528
62401 | 2.6 | 1 | 365 | 2.9601 | 0.9168 | 3 | 0.87689
62400 | 4.845 | 1 | 365 | 5.516 | 0.61612 | 6 | 0.13212
62402 | 2.08 | 1 | 365 | 2.3681 | 0.13344 | 2 | 0.50151
62406 | 5.98 | 1 | 365 | 6.8082 | 0.50865 | 7 | 0.31684
62407 | 4.68 | 1 | 365 | 5.3282 | 0.050247 | 5 | 0.3784
62409 | 8.215 | 1 | 365 | 9.3527 | 0.17367 | 9 | 0.5264
45051 | 5.13 | 1 | 365 | 5.8405 | 0.5122 | 6 | 0.35268
62379 | 4.505 | 1 | 365 | 5.1289 | 0.45008 | 5 | 0.57899
62417 | 4.505 | 1 | 365 | 5.1289 | 0.45008 | 5 | 0.57899
48247 | 5.13 | 1 | 365 | 5.8405 | 0.59354 | 6 | 0.43401
62420 | 2.12 | 1 | 365 | 2.4136 | 0.27062 | 2 | 0.68423
62418 | 5.2 | 1 | 365 | 5.9202 | 0.83361 | 6 | 0.75377
39641 | 3.445 | 1 | 365 | 3.9221 | 0.81477 | 4 | 0.73688
62415 | 7.95 | 1 | 365 | 9.051 | 0.26484 | 9 | 0.31587
42264 | 9.945 | 1 | 365 | 11.3223 | 0.10678 | 11 | 0.42909
62397 | 12.74 | 1 | 365 | 14.5044 | 0.69234 | 15 | 0.19675
62433 | 9.01 | 1 | 365 | 10.2578 | 0.90016 | 11 | 0.15798
62428 | 8.58 | 1 | 365 | 9.7683 | 0.42545 | 10 | 0.19373
62435 | 11.395 | 1 | 365 | 12.9731 | 0.079608 | 13 | 0.052743
61377 | 4.42 | 1 | 365 | 5.0321 | 0.15857 | 5 | 0.19071
62090 | 4.68 | 1 | 365 | 5.3282 | 0.050247 | 5 | 0.3784
62436 | 6.89 | 1 | 365 | 7.8442 | 0.62953 | 8 | 0.47375
62438 | 8.84 | 1 | 365 | 10.0643 | 0.31713 | 10 | 0.38142
62443 | 11.66 | 1 | 365 | 13.2748 | 0.98844 | 14 | 0.26327
62439 | 5.565 | 1 | 365 | 6.3357 | 0.08539 | 6 | 0.42111
62447 | 2.12 | 1 | 365 | 2.4136 | 0.27062 | 2 | 0.68423
62454 | 4.42 | 1 | 365 | 5.0321 | 0.15857 | 5 | 0.19071
62137 | 12.985 | 1 | 365 | 14.7833 | 0.53258 | 15 | 0.31592
62453 | 7.685 | 1 | 365 | 8.7493 | 0.35601 | 9 | 0.10534
62134 | 5.72 | 1 | 365 | 6.5122 | 0.61697 | 7 | 0.12915
62457 | 6.885 | 1 | 365 | 7.8385 | 0.61238 | 8 | 0.45091
62460 | 8.84 | 1 | 365 | 10.0643 | 0.31713 | 10 | 0.38142
62141 | 10.6 | 1 | 365 | 12.068 | 0.35312 | 12 | 0.42116
62462 | 5.72 | 1 | 365 | 6.5122 | 0.61697 | 7 | 0.12915
62469 | 2.86 | 1 | 365 | 3.2561 | 0.80848 | 4 | 0.064576
62478 | 6.625 | 1 | 365 | 7.5425 | 0.7207 | 8 | 0.26322
62143 | 10.455 | 1 | 365 | 11.903 | 0.85584 | 12 | 0.75879
62481 | 3.64 | 1 | 365 | 4.1441 | 0.48353 | 4 | 0.62764
62480 | 9.01 | 1 | 365 | 10.2578 | 0.90016 | 11 | 0.15798
62482 | 2.86 | 1 | 365 | 3.2561 | 0.80848 | 4 | 0.064576
62144 | 5.3 | 1 | 365 | 6.034 | 0.17656 | 6 | 0.21058
62486 | 7.54 | 1 | 365 | 8.5842 | 0.85873 | 9 | 0.44297
62491 | 6.24 | 1 | 365 | 7.1042 | 0.40033 | 7 | 0.50453
61576 | 3.71 | 1 | 365 | 4.2238 | 0.72359 | 4 | 0.9474
62146 | 10.92 | 1 | 365 | 12.4324 | 0.45058 | 12 | 0.88293
34265 | 9.1 | 1 | 365 | 10.3603 | 0.20881 | 10 | 0.56911
61585 | 5.3 | 1 | 365 | 6.034 | 0.17656 | 6 | 0.21058
61588 | 7.155 | 1 | 365 | 8.1459 | 0.53836 | 8 | 0.68428
61595 | 5.035 | 1 | 365 | 5.7323 | 0.26773 | 6 | 4.9175e-05
61596 | 6.36 | 1 | 365 | 7.2408 | 0.81187 | 8 | 0.052694
61603 | 7.155 | 1 | 365 | 8.1459 | 0.53836 | 8 | 0.68428
61616 | 7.155 | 1 | 365 | 8.1459 | 0.53836 | 8 | 0.68428
61553 | 7.42 | 1 | 365 | 8.4476 | 0.44719 | 8 | 0.89481
61558 | 5.035 | 1 | 365 | 5.7323 | 0.26773 | 6 | 4.9175e-05
61627 | 9.36 | 1 | 365 | 10.6563 | 0.10049 | 10 | 0.75679
62148 | 6.625 | 1 | 365 | 7.5425 | 0.7207 | 8 | 0.26322
61636 | 2.86 | 1 | 365 | 3.2561 | 0.80848 | 4 | 0.064576
61640 | 6.5 | 1 | 365 | 7.4002 | 0.29201 | 7 | 0.69222
62145 | 9.36 | 1 | 365 | 10.6563 | 0.10049 | 10 | 0.75679
61620 | 6.89 | 1 | 365 | 7.8442 | 0.62953 | 8 | 0.47375
61645 | 6.095 | 1 | 365 | 6.9391 | 0.90305 | 7 | 0.84216
62153 | 9.805 | 1 | 365 | 11.1629 | 0.62664 | 11 | 0.78957
61622 | 8.215 | 1 | 365 | 9.3527 | 0.17367 | 9 | 0.5264
62176 | 2.04 | 1 | 365 | 2.3225 | 0.99626 | 3 | 0.31879
61649 | 6.89 | 1 | 365 | 7.8442 | 0.62953 | 8 | 0.47375
62223 | 13.78 | 1 | 365 | 15.6884 | 0.25906 | 15 | 0.9475
61597 | 9.54 | 1 | 365 | 10.8612 | 0.71781 | 11 | 0.57904
61653 | 4.505 | 1 | 365 | 5.1289 | 0.45008 | 5 | 0.57899
62220 | 4.77 | 1 | 365 | 5.4306 | 0.35891 | 5 | 0.78952
61657 | 9.54 | 1 | 365 | 10.8612 | 0.71781 | 11 | 0.57904
61666 | 10.92 | 1 | 365 | 12.4324 | 0.45058 | 12 | 0.88293
62301 | 8.16 | 1 | 365 | 9.2901 | 0.98505 | 10 | 0.27515
61671 | 4.505 | 1 | 365 | 5.1289 | 0.45008 | 5 | 0.57899
61677 | 7.155 | 1 | 365 | 8.1459 | 0.53836 | 8 | 0.68428
61727 | 4.42 | 1 | 365 | 5.0321 | 0.15857 | 5 | 0.19071
61738 | 5.2 | 1 | 365 | 5.9202 | 0.83361 | 6 | 0.75377
62305 | 7.14 | 1 | 365 | 8.1288 | 0.48692 | 8 | 0.61576
61765 | 7.02 | 1 | 365 | 7.9922 | 0.075371 | 8 | 0.067596
61780 | 9.1 | 1 | 365 | 10.3603 | 0.20881 | 10 | 0.56911
62307 | 8.925 | 1 | 365 | 10.1611 | 0.60864 | 10 | 0.7697
62311 | 6.76 | 1 | 365 | 7.6962 | 0.18369 | 7 | 0.87991
62310 | 5.3 | 1 | 365 | 6.034 | 0.17656 | 6 | 0.21058
62312 | 3.9 | 1 | 365 | 4.4401 | 0.37521 | 4 | 0.81533
62313 | 3.9 | 1 | 365 | 4.4401 | 0.37521 | 4 | 0.81533
62320 | 8.84 | 1 | 365 | 10.0643 | 0.31713 | 10 | 0.38142
62321 | 6.36 | 1 | 365 | 7.2408 | 0.81187 | 8 | 0.052694
62322 | 7.28 | 1 | 365 | 8.2882 | 0.96705 | 9 | 0.25528
62323 | 5.83 | 1 | 365 | 6.6374 | 0.99422 | 7 | 0.63164
62328 | 4.77 | 1 | 365 | 5.4306 | 0.35891 | 5 | 0.78952
62325 | 10.71 | 1 | 365 | 12.1933 | 0.73037 | 12 | 0.92364
58910 | 8.265 | 1 | 365 | 9.4096 | 0.34515 | 9 | 0.7548
56412 | 7.65 | 1 | 365 | 8.7095 | 0.23598 | 8 | 0.94546
59505 | 4.77 | 1 | 365 | 5.4306 | 0.35891 | 5 | 0.78952
59644 | 7.42 | 1 | 365 | 8.4476 | 0.44719 | 8 | 0.89481
60020 | 8.745 | 1 | 365 | 9.9561 | 0.99133 | 10 | 0.94745
56966 | 8.84 | 1 | 365 | 10.0643 | 0.31713 | 10 | 0.38142
59452 | 6.89 | 1 | 365 | 7.8442 | 0.62953 | 8 | 0.47375
61999 | 7.42 | 1 | 365 | 8.4476 | 0.44719 | 8 | 0.89481
61797 | 4.24 | 1 | 365 | 4.8272 | 0.54125 | 5 | 0.36846
58227 | 7.54 | 1 | 365 | 8.5842 | 0.85873 | 9 | 0.44297
21715 | 5.2 | 1 | 365 | 5.9202 | 0.83361 | 6 | 0.75377
62099 | 6.76 | 1 | 365 | 7.6962 | 0.18369 | 7 | 0.87991
24233 | 5.355 | 1 | 365 | 6.0966 | 0.36519 | 6 | 0.46182
59485 | 6.76 | 1 | 365 | 7.6962 | 0.18369 | 7 | 0.87991
62071 | 14.575 | 1 | 365 | 16.5935 | 0.98555 | 17 | 0.57909
61996 | 8.745 | 1 | 365 | 9.9561 | 0.99133 | 10 | 0.94745
62133 | 10.6 | 1 | 365 | 12.068 | 0.35312 | 12 | 0.42116
23847 | 5.98 | 1 | 365 | 6.8082 | 0.50865 | 7 | 0.31684
61774 | 5.035 | 1 | 365 | 5.7323 | 0.26773 | 6 | 4.9175e-05
61789 | 10.335 | 1 | 365 | 11.7663 | 0.4443 | 12 | 0.21063
61791 | 10.6 | 1 | 365 | 12.068 | 0.35312 | 12 | 0.42116
61798 | 16.43 | 1 | 365 | 18.7054 | 0.34734 | 19 | 0.052792
61836 | 5.46 | 1 | 365 | 6.2162 | 0.72529 | 6 | 0.94146
61838 | 4.505 | 1 | 365 | 5.1289 | 0.45008 | 5 | 0.57899
61840 | 5.565 | 1 | 365 | 6.3357 | 0.08539 | 6 | 0.42111
61842 | 6.36 | 1 | 365 | 7.2408 | 0.81187 | 8 | 0.052694
61847 | 11.66 | 1 | 365 | 13.2748 | 0.98844 | 14 | 0.26327
61635 | 9.805 | 1 | 365 | 11.1629 | 0.62664 | 11 | 0.78957
61787 | 7.155 | 1 | 365 | 8.1459 | 0.53836 | 8 | 0.68428
61771 | 7.8 | 1 | 365 | 8.8803 | 0.75041 | 9 | 0.63066
61678 | 4.505 | 1 | 365 | 5.1289 | 0.45008 | 5 | 0.57899
61599 | 6.625 | 1 | 365 | 7.5425 | 0.7207 | 8 | 0.26322
61643 | 9.01 | 1 | 365 | 10.2578 | 0.90016 | 11 | 0.15798
61784 | 4.24 | 1 | 365 | 4.8272 | 0.54125 | 5 | 0.36846
61617 | 4.505 | 1 | 365 | 5.1289 | 0.45008 | 5 | 0.57899
61647 | 7.685 | 1 | 365 | 8.7493 | 0.35601 | 9 | 0.10534
34256 | 12.74 | 1 | 365 | 14.5044 | 0.69234 | 15 | 0.19675
57941 | 4.16 | 1 | 365 | 4.7361 | 0.26689 | 5 | 0.0030198
31654 | 10.66 | 1 | 365 | 12.1363 | 0.5589 | 12 | 0.69524
22535 | 7.54 | 1 | 365 | 8.5842 | 0.85873 | 9 | 0.44297
54979 | 13 | 1 | 365 | 14.8004 | 0.58402 | 15 | 0.38444
45719 | 4.94 | 1 | 365 | 5.6242 | 0.94193 | 6 | 0.56609
57496 | 5.83 | 1 | 365 | 6.6374 | 0.99422 | 7 | 0.63164
35610 | 7.28 | 1 | 365 | 8.2882 | 0.96705 | 9 | 0.25528
36631 | 4.94 | 1 | 365 | 5.6242 | 0.94193 | 6 | 0.56609
58818 | 5.46 | 1 | 365 | 6.2162 | 0.72529 | 6 | 0.94146
56126 | 14.025 | 1 | 365 | 15.9674 | 0.099299 | 16 | 0.066671
58785 | 9.275 | 1 | 365 | 10.5595 | 0.80898 | 11 | 0.36851
41082 | 6.76 | 1 | 365 | 7.6962 | 0.18369 | 7 | 0.87991
51988 | 3.38 | 1 | 365 | 3.8481 | 0.59185 | 4 | 0.43995
37689 | 5.72 | 1 | 365 | 6.5122 | 0.61697 | 7 | 0.12915
56670 | 9.1 | 1 | 365 | 10.3603 | 0.20881 | 10 | 0.56911
57624 | 6.24 | 1 | 365 | 7.1042 | 0.40033 | 7 | 0.50453
61058 | 4.77 | 1 | 365 | 5.4306 | 0.35891 | 5 | 0.78952
61626 | 4.505 | 1 | 365 | 5.1289 | 0.45008 | 5 | 0.57899
61270 | 5.035 | 1 | 365 | 5.7323 | 0.26773 | 6 | 4.9175e-05
29134 | 3.9 | 1 | 365 | 4.4401 | 0.37521 | 4 | 0.81533
61630 | 9.54 | 1 | 365 | 10.8612 | 0.71781 | 11 | 0.57904
61792 | 4.24 | 1 | 365 | 4.8272 | 0.54125 | 5 | 0.36846
44151 | 10.14 | 1 | 365 | 11.5443 | 0.77554 | 12 | 0.31986
61663 | 7.95 | 1 | 365 | 9.051 | 0.26484 | 9 | 0.31587
61613 | 9.805 | 1 | 365 | 11.1629 | 0.62664 | 11 | 0.78957
33864 | 4.94 | 1 | 365 | 5.6242 | 0.94193 | 6 | 0.56609
62053 | 4.24 | 1 | 365 | 4.8272 | 0.54125 | 5 | 0.36846
61995 | 7.95 | 1 | 365 | 9.051 | 0.26484 | 9 | 0.31587
61621 | 7.155 | 1 | 365 | 8.1459 | 0.53836 | 8 | 0.68428
61483 | 12.985 | 1 | 365 | 14.7833 | 0.53258 | 15 | 0.31592
43730 | 5.72 | 1 | 365 | 6.5122 | 0.61697 | 7 | 0.12915
62065 | 4.16 | 1 | 365 | 4.7361 | 0.26689 | 5 | 0.0030198
33759 | 8.06 | 1 | 365 | 9.1763 | 0.64209 | 9 | 0.81835
59424 | 6.095 | 1 | 365 | 6.9391 | 0.90305 | 7 | 0.84216
61608 | 6.625 | 1 | 365 | 7.5425 | 0.7207 | 8 | 0.26322
61650 | 9.01 | 1 | 365 | 10.2578 | 0.90016 | 11 | 0.15798
48468 | 7.02 | 1 | 365 | 7.9922 | 0.075371 | 8 | 0.067596
52167 | 11.44 | 1 | 365 | 13.0244 | 0.23394 | 13 | 0.2583
61465 | 5.565 | 1 | 365 | 6.3357 | 0.08539 | 6 | 0.42111
61800 | 8.215 | 1 | 365 | 9.3527 | 0.17367 | 9 | 0.5264
61986 | 4.77 | 1 | 365 | 5.4306 | 0.35891 | 5 | 0.78952
58813 | 11.96 | 1 | 365 | 13.6164 | 0.017298 | 13 | 0.63368
61656 | 4.77 | 1 | 365 | 5.4306 | 0.35891 | 5 | 0.78952
61535 | 8.215 | 1 | 365 | 9.3527 | 0.17367 | 9 | 0.5264
62700 | 6.625 | 1 | 365 | 7.5425 | 0.7207 | 8 | 0.26322
62705 | 7.155 | 1 | 365 | 8.1459 | 0.53836 | 8 | 0.68428
62708 | 3.71 | 1 | 365 | 4.2238 | 0.72359 | 4 | 0.9474
62713 | 5.83 | 1 | 365 | 6.6374 | 0.99422 | 7 | 0.63164
62717 | 10.6 | 1 | 365 | 12.068 | 0.35312 | 12 | 0.42116
62725 | 11.66 | 1 | 365 | 13.2748 | 0.98844 | 14 | 0.26327
62729 | 8.215 | 1 | 365 | 9.3527 | 0.17367 | 9 | 0.5264
62730 | 4.24 | 1 | 365 | 4.8272 | 0.54125 | 5 | 0.36846
48127 | 9.01 | 1 | 365 | 10.2578 | 0.90016 | 11 | 0.15798
29245 | 9.36 | 1 | 365 | 10.6563 | 0.10049 | 10 | 0.75679
61572 | 6.095 | 1 | 365 | 6.9391 | 0.90305 | 7 | 0.84216
61586 | 8.4 | 1 | 365 | 9.5633 | 0.80814 | 10 | 0.37148
61591 | 10.6 | 1 | 365 | 12.068 | 0.35312 | 12 | 0.42116
61600 | 12.22 | 1 | 365 | 13.9124 | 0.90898 | 14 | 0.82137
61604 | 9.275 | 1 | 365 | 10.5595 | 0.80898 | 11 | 0.36851
61652 | 8.415 | 1 | 365 | 9.5804 | 0.85958 | 10 | 0.44
61514 | 7.155 | 1 | 365 | 8.1459 | 0.53836 | 8 | 0.68428
61655 | 8.8 | 1 | 365 | 10.0187 | 0.17995 | 10 | 0.1987
61658 | 6.63 | 1 | 365 | 7.5482 | 0.73785 | 8 | 0.28606
25371 | 332.01 | 0.8 | 365 | 302.393 | 0.91326 | 303 | 0.30627
61676 | 6.72 | 1 | 365 | 7.6507 | 0.046509 | 7 | 0.69719
61679 | 9.8 | 1 | 365 | 11.1572 | 0.60949 | 11 | 0.76673
61680 | 7 | 1 | 365 | 7.9695 | 0.00678 | 7 | 0.97624
61688 | 5.88 | 1 | 365 | 6.6943 | 0.1657 | 6 | 0.86004
61689 | 7.42 | 1 | 365 | 8.4476 | 0.44719 | 8 | 0.89481
62232 | 3.64 | 1 | 365 | 4.1441 | 0.48353 | 4 | 0.62764
61691 | 7.84 | 1 | 365 | 8.9258 | 0.88759 | 9 | 0.81338
61692 | 8.68 | 1 | 365 | 9.8821 | 0.76841 | 10 | 0.65053
61694 | 10.08 | 1 | 365 | 11.476 | 0.56976 | 12 | 0.045779
61699 | 7.28 | 1 | 365 | 8.2882 | 0.96705 | 9 | 0.25528
61702 | 7 | 1 | 365 | 7.9695 | 0.00678 | 7 | 0.97624
61703 | 7.685 | 1 | 365 | 8.7493 | 0.35601 | 9 | 0.10534
61706 | 5.035 | 1 | 365 | 5.7323 | 0.26773 | 6 | 4.9175e-05
53081 | 7.8 | 1 | 365 | 8.8803 | 0.75041 | 9 | 0.63066
61731 | 5.46 | 1 | 365 | 6.2162 | 0.72529 | 6 | 0.94146
61735 | 3.445 | 1 | 365 | 3.9221 | 0.81477 | 4 | 0.73688
61745 | 5.3 | 1 | 365 | 6.034 | 0.17656 | 6 | 0.21058
61747 | 7.95 | 1 | 365 | 9.051 | 0.26484 | 9 | 0.31587
61752 | 3.64 | 1 | 365 | 4.1441 | 0.48353 | 4 | 0.62764
61755 | 7.42 | 1 | 365 | 8.4476 | 0.44719 | 8 | 0.89481
61761 | 10.92 | 1 | 365 | 12.4324 | 0.45058 | 12 | 0.88293
61762 | 11.2 | 1 | 365 | 12.7511 | 0.41085 | 13 | 0.16198
61766 | 10.92 | 1 | 365 | 12.4324 | 0.45058 | 12 | 0.88293
61768 | 11.4 | 1 | 365 | 12.9788 | 0.096756 | 13 | 0.075583
61786 | 5.865 | 1 | 365 | 6.6773 | 0.11425 | 6 | 0.79152
61790 | 5.7 | 1 | 365 | 6.4894 | 0.54838 | 7 | 0.037792
61808 | 6.3 | 1 | 365 | 7.1725 | 0.6061 | 7 | 0.77861
61815 | 3.75 | 1 | 365 | 4.2694 | 0.86078 | 5 | 0.13013
61818 | 10.66 | 1 | 365 | 12.1363 | 0.5589 | 12 | 0.69524
61811 | 3.71 | 1 | 365 | 4.2238 | 0.72359 | 4 | 0.9474
61819 | 12.9 | 1 | 365 | 14.6866 | 0.24107 | 14 | 0.92763
61904 | 7.65 | 1 | 365 | 8.7095 | 0.23598 | 8 | 0.94546
61917 | 7.685 | 1 | 365 | 8.7493 | 0.35601 | 9 | 0.10534
62104 | 5.865 | 1 | 365 | 6.6773 | 0.11425 | 6 | 0.79152
62108 | 10.6 | 1 | 365 | 12.068 | 0.35312 | 12 | 0.42116
62111 | 4.505 | 1 | 365 | 5.1289 | 0.45008 | 5 | 0.57899
61280 | 8.175 | 1 | 365 | 9.3072 | 0.03649 | 9 | 0.34367
62009 | 11.115 | 1 | 365 | 12.6544 | 0.11934 | 12 | 0.77369
62510 | 7.2 | 1 | 365 | 8.1972 | 0.69269 | 8 | 0.88984
61566 | 7.56 | 1 | 365 | 8.607 | 0.92732 | 9 | 0.53433
34683 | 62.01 | 0.9 | 365 | 63.5382 | 0.3992 | 63 | 0.93739
35278 | 41.856 | 0.9 | 365 | 42.8875 | 0.19214 | 43 | 0.079653
61634 | 4.578 | 1 | 365 | 5.212 | 0.70043 | 5 | 0.91246
61638 | 7.83 | 1 | 365 | 8.9144 | 0.8533 | 9 | 0.7677
61659 | 5.559 | 1 | 365 | 6.3289 | 0.064813 | 6 | 0.3937
61668 | 14.715 | 1 | 365 | 16.7529 | 0.46568 | 17 | 0.21861
61631 | 25.48 | 0.9 | 365 | 26.1079 | 0.64621 | 26 | 0.75415
61695 | 6.93 | 1 | 365 | 7.8898 | 0.76671 | 8 | 0.65647
61701 | 7.905 | 1 | 365 | 8.9998 | 0.11051 | 9 | 0.11031
61704 | 6.12 | 1 | 365 | 6.9676 | 0.98878 | 7 | 0.95637
61708 | 3.9 | 1 | 365 | 4.4401 | 0.37521 | 4 | 0.81533
61709 | 6.93 | 1 | 365 | 7.8898 | 0.76671 | 8 | 0.65647
61710 | 4.5 | 1 | 365 | 5.1232 | 0.43293 | 5 | 0.55615
61714 | 9.28 | 1 | 365 | 10.5652 | 0.82613 | 11 | 0.39135
61522 | 8.75 | 1 | 365 | 9.9618 | 0.008475 | 9 | 0.97029
61770 | 4.56 | 1 | 365 | 5.1915 | 0.6387 | 5 | 0.83023
61404 | 4.24 | 1 | 365 | 4.8272 | 0.54125 | 5 | 0.36846
61782 | 9.975 | 1 | 365 | 11.3565 | 0.20966 | 11 | 0.56614
61814 | 8.55 | 1 | 365 | 9.7341 | 0.32257 | 10 | 0.056687
61817 | 10.8 | 1 | 365 | 12.2957 | 0.039032 | 12 | 0.33476
61820 | 7.02 | 1 | 365 | 7.9922 | 0.075371 | 8 | 0.067596
61821 | 9.01 | 1 | 365 | 10.2578 | 0.90016 | 11 | 0.15798
61822 | 11.96 | 1 | 365 | 13.6164 | 0.017298 | 13 | 0.63368
61823 | 13.26 | 1 | 365 | 15.0964 | 0.4757 | 15 | 0.57213
61867 | 3.36 | 1 | 365 | 3.8253 | 0.52325 | 4 | 0.34859
61913 | 7.28 | 1 | 365 | 8.2882 | 0.96705 | 9 | 0.25528
61914 | 3.9 | 1 | 365 | 4.4401 | 0.37521 | 4 | 0.81533
61918 | 2.08 | 1 | 365 | 2.3681 | 0.13344 | 2 | 0.50151
61920 | 2.9 | 1 | 365 | 3.3016 | 0.94567 | 4 | 0.2473
61921 | 7.42 | 1 | 365 | 8.4476 | 0.44719 | 8 | 0.89481
61922 | 17.16 | 1 | 365 | 19.5366 | 0.85091 | 20 | 0.38746
61923 | 10.15 | 1 | 365 | 11.5557 | 0.80983 | 12 | 0.36554
61894 | 6 | 1 | 365 | 6.831 | 0.57724 | 7 | 0.4082
61839 | 9.88 | 1 | 365 | 11.2483 | 0.88386 | 12 | 0.13217
61886 | 7.848 | 1 | 365 | 8.9349 | 0.91503 | 9 | 0.84993
61889 | 4.76 | 1 | 365 | 5.4192 | 0.32461 | 5 | 0.74384
61891 | 6.48 | 1 | 365 | 7.3774 | 0.22342 | 7 | 0.60086
61931 | 23.115 | 1 | 365 | 26.3163 | 0.27382 | 26 | 0.5901
61940 | 8.64 | 1 | 365 | 9.8366 | 0.63123 | 10 | 0.46781
61934 | 7.245 | 1 | 365 | 8.2484 | 0.84702 | 9 | 0.095403
61942 | 3.45 | 1 | 365 | 3.9278 | 0.83191 | 4 | 0.75972
61936 | 6 | 1 | 365 | 6.831 | 0.57724 | 7 | 0.4082
61938 | 6.3 | 1 | 365 | 7.1725 | 0.6061 | 7 | 0.77861
61944 | 6 | 1 | 365 | 6.831 | 0.57724 | 7 | 0.4082
61939 | 11.4 | 1 | 365 | 12.9788 | 0.096756 | 13 | 0.075583
61947 | 10.395 | 1 | 365 | 11.8346 | 0.65007 | 12 | 0.48471
61941 | 5.175 | 1 | 365 | 5.8917 | 0.74787 | 6 | 0.63957
61943 | 5.355 | 1 | 365 | 6.0966 | 0.36519 | 6 | 0.46182
61945 | 7.02 | 1 | 365 | 7.9922 | 0.075371 | 8 | 0.067596
61946 | 15.9 | 1 | 365 | 18.102 | 0.52969 | 18 | 0.63173
61949 | 10.26 | 1 | 365 | 11.6809 | 0.18708 | 11 | 0.86802
61950 | 7.56 | 1 | 365 | 8.607 | 0.92732 | 9 | 0.53433
61951 | 5.04 | 1 | 365 | 5.738 | 0.28488 | 6 | 0.022889
61953 | 6 | 1 | 365 | 6.831 | 0.57724 | 7 | 0.4082
61952 | 12.825 | 1 | 365 | 14.6012 | 0.98385 | 15 | 0.58503
61956 | 8.745 | 1 | 365 | 9.9561 | 0.99133 | 10 | 0.94745
61958 | 7.56 | 1 | 365 | 8.607 | 0.92732 | 9 | 0.53433
61957 | 5.88 | 1 | 365 | 6.6943 | 0.1657 | 6 | 0.86004
61959 | 11.34 | 1 | 365 | 12.9105 | 0.89098 | 13 | 0.8015
61960 | 6.48 | 1 | 365 | 7.3774 | 0.22342 | 7 | 0.60086
61961 | 8.7 | 1 | 365 | 9.9049 | 0.837 | 10 | 0.74189
61963 | 10.8 | 1 | 365 | 12.2957 | 0.039032 | 12 | 0.33476
61964 | 5.12 | 1 | 365 | 5.8291 | 0.55924 | 6 | 0.38833
61965 | 8.19 | 1 | 365 | 9.3243 | 0.087933 | 9 | 0.4122
61966 | 11.52 | 1 | 365 | 13.1154 | 0.5083 | 13 | 0.62375
61967 | 7.25 | 1 | 365 | 8.2541 | 0.86416 | 9 | 0.11824
61968 | 5.565 | 1 | 365 | 6.3357 | 0.08539 | 6 | 0.42111
61969 | 5.67 | 1 | 365 | 6.4553 | 0.44549 | 6 | 0.90075
61971 | 6.48 | 1 | 365 | 7.3774 | 0.22342 | 7 | 0.60086
61972 | 2.8 | 1 | 365 | 3.1878 | 0.60271 | 3 | 0.79049
61982 | 10.2 | 1 | 365 | 11.6126 | 0.98131 | 12 | 0.59394
61970 | 11.31 | 1 | 365 | 12.8764 | 0.7881 | 13 | 0.66446
62023 | 4.59 | 1 | 365 | 5.2257 | 0.74159 | 5 | 0.96727
62024 | 8.16 | 1 | 365 | 9.2901 | 0.98505 | 10 | 0.27515
62025 | 3.6 | 1 | 365 | 4.0986 | 0.34634 | 4 | 0.44492
62026 | 3.06 | 1 | 365 | 3.4838 | 0.49439 | 3 | 0.97818
62028 | 5.61 | 1 | 365 | 6.3869 | 0.23972 | 6 | 0.62667
62029 | 6.3 | 1 | 365 | 7.1725 | 0.6061 | 7 | 0.77861
62030 | 4.08 | 1 | 365 | 4.6451 | 0.99252 | 5 | 0.63758
62035 | 2.85 | 1 | 365 | 3.2447 | 0.77419 | 4 | 0.018896
62036 | 10.4 | 1 | 365 | 11.8403 | 0.66722 | 12 | 0.50755
62037 | 10.08 | 1 | 365 | 11.476 | 0.56976 | 12 | 0.045779
62038 | 6.93 | 1 | 365 | 7.8898 | 0.76671 | 8 | 0.65647
62040 | 8.1 | 1 | 365 | 9.2218 | 0.77927 | 10 | 0.0010722
62041 | 12 | 1 | 365 | 13.6619 | 0.15448 | 13 | 0.8164
62042 | 6.76 | 1 | 365 | 7.6962 | 0.18369 | 7 | 0.87991
62043 | 7.125 | 1 | 365 | 8.1118 | 0.43547 | 8 | 0.54724
61166 | 11.13 | 1 | 365 | 12.6714 | 0.17078 | 12 | 0.84221
62052 | 5.8 | 1 | 365 | 6.6033 | 0.89133 | 7 | 0.49459
62059 | 8.12 | 1 | 365 | 9.2446 | 0.84786 | 10 | 0.092433
62063 | 15.042 | 1 | 365 | 17.1252 | 0.58714 | 17 | 0.71236
62093 | 13.02 | 1 | 365 | 14.8232 | 0.65261 | 15 | 0.4758
62107 | 6 | 1 | 365 | 6.831 | 0.57724 | 7 | 0.4082
62114 | 5.6 | 1 | 365 | 6.3756 | 0.20542 | 6 | 0.58099
62115 | 5.88 | 1 | 365 | 6.6943 | 0.1657 | 6 | 0.86004
62130 | 7.65 | 1 | 365 | 8.7095 | 0.23598 | 8 | 0.94546
62132 | 13.5 | 1 | 365 | 15.3697 | 0.29879 | 15 | 0.66845
62138 | 9.435 | 1 | 365 | 10.7417 | 0.35771 | 11 | 0.099397
62151 | 7.13 | 1 | 365 | 8.1175 | 0.45262 | 8 | 0.57008
62152 | 7.98 | 1 | 365 | 9.0852 | 0.36773 | 9 | 0.45291
62155 | 11.7 | 1 | 365 | 13.3204 | 0.12562 | 13 | 0.44599
62156 | 7.015 | 1 | 365 | 7.9865 | 0.058223 | 8 | 0.044756
62182 | 13.68 | 1 | 365 | 15.5746 | 0.91611 | 16 | 0.4907
62183 | 9.35 | 1 | 365 | 10.6449 | 0.066199 | 10 | 0.71111
62184 | 6.875 | 1 | 365 | 7.8271 | 0.57809 | 8 | 0.40523
62196 | 9.9 | 1 | 365 | 11.2711 | 0.95245 | 12 | 0.22353
62199 | 6.27 | 1 | 365 | 7.1384 | 0.50322 | 7 | 0.64157
62200 | 5.67 | 1 | 365 | 6.4553 | 0.44549 | 6 | 0.90075
62201 | 9.483 | 1 | 365 | 10.7963 | 0.52233 | 11 | 0.31866
62202 | 8.505 | 1 | 365 | 9.6829 | 0.16824 | 9 | 0.85113
62203 | 5.035 | 1 | 365 | 5.7323 | 0.26773 | 6 | 4.9175e-05
62204 | 8.1 | 1 | 365 | 9.2218 | 0.77927 | 10 | 0.0010722
62207 | 18.02 | 1 | 365 | 20.5157 | 0.80031 | 21 | 0.31597
62209 | 6.93 | 1 | 365 | 7.8898 | 0.76671 | 8 | 0.65647
62210 | 5.1 | 1 | 365 | 5.8063 | 0.49065 | 6 | 0.29697
62215 | 11.7 | 1 | 365 | 13.3204 | 0.12562 | 13 | 0.44599
62216 | 8.745 | 1 | 365 | 9.9561 | 0.99133 | 10 | 0.94745
62221 | 6.9 | 1 | 365 | 7.8556 | 0.66383 | 8 | 0.51943
62224 | 4.59 | 1 | 365 | 5.2257 | 0.74159 | 5 | 0.96727
62227 | 11.97 | 1 | 365 | 13.6278 | 0.051594 | 13 | 0.67936
62228 | 7.5 | 1 | 365 | 8.5387 | 0.72155 | 9 | 0.26025
62231 | 5.6 | 1 | 365 | 6.3756 | 0.20542 | 6 | 0.58099
62237 | 8.4 | 1 | 365 | 9.5633 | 0.80814 | 10 | 0.37148
62239 | 12.35 | 1 | 365 | 14.0604 | 0.35482 | 14 | 0.41521
62240 | 9 | 1 | 365 | 10.2464 | 0.86586 | 11 | 0.1123
62243 | 6.54 | 1 | 365 | 7.4457 | 0.42919 | 7 | 0.87494
62241 | 4.2 | 1 | 365 | 4.7817 | 0.40407 | 5 | 0.18574
62245 | 9.3 | 1 | 365 | 10.588 | 0.89472 | 11 | 0.48271
62250 | 4.2 | 1 | 365 | 4.7817 | 0.40407 | 5 | 0.18574
62253 | 4.2 | 1 | 365 | 4.7817 | 0.40407 | 5 | 0.18574
62254 | 3.72 | 1 | 365 | 4.2352 | 0.75789 | 4 | 0.99308
62256 | 5.232 | 1 | 365 | 5.9566 | 0.94335 | 6 | 0.89995
62259 | 4.83 | 1 | 365 | 5.4989 | 0.56468 | 6 | 0.063602
62261 | 5.67 | 1 | 365 | 6.4553 | 0.44549 | 6 | 0.90075
62262 | 15.87 | 1 | 365 | 18.0679 | 0.4268 | 18 | 0.49469
62263 | 12 | 1 | 365 | 13.6619 | 0.15448 | 13 | 0.8164
62264 | 9.72 | 1 | 365 | 11.0662 | 0.33513 | 11 | 0.40129
62271 | 5.8 | 1 | 365 | 6.6033 | 0.89133 | 7 | 0.49459
62272 | 4.725 | 1 | 365 | 5.3794 | 0.20458 | 5 | 0.58396
62274 | 11.772 | 1 | 365 | 13.4023 | 0.37254 | 13 | 0.77489
62281 | 8.06 | 1 | 365 | 9.1763 | 0.64209 | 9 | 0.81835
62287 | 7.035 | 1 | 365 | 8.0093 | 0.12681 | 8 | 0.13612
62292 | 5.035 | 1 | 365 | 5.7323 | 0.26773 | 6 | 4.9175e-05
62295 | 11.6 | 1 | 365 | 13.2065 | 0.78266 | 13 | 0.98919
57211 | 10.85 | 1 | 365 | 12.3527 | 0.21051 | 12 | 0.56316
62316 | 8.12 | 1 | 365 | 9.2446 | 0.84786 | 10 | 0.092433
62318 | 5.46 | 1 | 365 | 6.2162 | 0.72529 | 6 | 0.94146
51405 | 4.725 | 1 | 365 | 5.3794 | 0.20458 | 5 | 0.58396
42282 | 15.08 | 1 | 365 | 17.1685 | 0.71746 | 17 | 0.88595
62319 | 12.48 | 1 | 365 | 14.2084 | 0.80066 | 15 | 0.0090593
62327 | 4.48 | 1 | 365 | 5.1005 | 0.36434 | 5 | 0.46479
62332 | 10.865 | 1 | 365 | 12.3697 | 0.26195 | 12 | 0.63169
62331 | 13.515 | 1 | 365 | 15.3867 | 0.35023 | 15 | 0.73697
48862 | 8.68 | 1 | 365 | 9.8821 | 0.76841 | 10 | 0.65053
62334 | 5.72 | 1 | 365 | 6.5122 | 0.61697 | 7 | 0.12915
62335 | 7.8 | 1 | 365 | 8.8803 | 0.75041 | 9 | 0.63066
62333 | 16.43 | 1 | 365 | 18.7054 | 0.34734 | 19 | 0.052792
62337 | 8.32 | 1 | 365 | 9.4723 | 0.53377 | 10 | 0.0060396
62338 | 2.8 | 1 | 365 | 3.1878 | 0.60271 | 3 | 0.79049
62340 | 5.04 | 1 | 365 | 5.738 | 0.28488 | 6 | 0.022889
62343 | 7.42 | 1 | 365 | 8.4476 | 0.44719 | 8 | 0.89481
62342 | 7.95 | 1 | 365 | 9.051 | 0.26484 | 9 | 0.31587
62345 | 6.24 | 1 | 365 | 7.1042 | 0.40033 | 7 | 0.50453
62348 | 6.36 | 1 | 365 | 7.2408 | 0.81187 | 8 | 0.052694
62352 | 5.32 | 1 | 365 | 6.0568 | 0.24515 | 6 | 0.30194
62349 | 8.41 | 1 | 365 | 9.5747 | 0.84243 | 10 | 0.41716
62353 | 10.07 | 1 | 365 | 11.4646 | 0.53547 | 12 | 9.835e-05
62355 | 8.4 | 1 | 365 | 9.5633 | 0.80814 | 10 | 0.37148
62357 | 7.95 | 1 | 365 | 9.051 | 0.26484 | 9 | 0.31587
62362 | 6.625 | 1 | 365 | 7.5425 | 0.7207 | 8 | 0.26322
62363 | 4.505 | 1 | 365 | 5.1289 | 0.45008 | 5 | 0.57899
62364 | 6.44 | 1 | 365 | 7.3319 | 0.086238 | 7 | 0.41814
62367 | 6.44 | 1 | 365 | 7.3319 | 0.086238 | 7 | 0.41814
62374 | 7.28 | 1 | 365 | 8.2882 | 0.96705 | 9 | 0.25528
62385 | 2.385 | 1 | 365 | 2.7153 | 0.17945 | 2 | 0.89476
62384 | 5.035 | 1 | 365 | 5.7323 | 0.26773 | 6 | 4.9175e-05
62389 | 8.84 | 1 | 365 | 10.0643 | 0.31713 | 10 | 0.38142
62386 | 10.36 | 1 | 365 | 11.7948 | 0.53003 | 12 | 0.32483
62393 | 3.64 | 1 | 365 | 4.1441 | 0.48353 | 4 | 0.62764
62408 | 6.21 | 1 | 365 | 7.07 | 0.29744 | 7 | 0.36749
62411 | 11.7 | 1 | 365 | 13.3204 | 0.12562 | 13 | 0.44599
62413 | 8.32 | 1 | 365 | 9.4723 | 0.53377 | 10 | 0.0060396
62416 | 6.63 | 1 | 365 | 7.5482 | 0.73785 | 8 | 0.28606
62410 | 6.44 | 1 | 365 | 7.3319 | 0.086238 | 7 | 0.41814
62419 | 8.745 | 1 | 365 | 9.9561 | 0.99133 | 10 | 0.94745
62846 | 17.595 | 1 | 365 | 20.0318 | 0.34276 | 20 | 0.37455
62422 | 7.54 | 1 | 365 | 8.5842 | 0.85873 | 9 | 0.44297
62423 | 11.13 | 1 | 365 | 12.6714 | 0.17078 | 12 | 0.84221
62424 | 6 | 1 | 365 | 6.831 | 0.57724 | 7 | 0.4082
62426 | 7.8 | 1 | 365 | 8.8803 | 0.75041 | 9 | 0.63066
62430 | 6.96 | 1 | 365 | 7.9239 | 0.8696 | 8 | 0.79351
62434 | 5.98 | 1 | 365 | 6.8082 | 0.50865 | 7 | 0.31684
62437 | 8.06 | 1 | 365 | 9.1763 | 0.64209 | 9 | 0.81835
62440 | 4.42 | 1 | 365 | 5.0321 | 0.15857 | 5 | 0.19071
62441 | 10.92 | 1 | 365 | 12.4324 | 0.45058 | 12 | 0.88293
62444 | 9 | 1 | 365 | 10.2464 | 0.86586 | 11 | 0.1123
62446 | 11.2 | 1 | 365 | 12.7511 | 0.41085 | 13 | 0.16198
62445 | 5.5 | 1 | 365 | 6.2617 | 0.86247 | 7 | 0.12418
62448 | 9.975 | 1 | 365 | 11.3565 | 0.20966 | 11 | 0.56614
62451 | 24.96 | 1 | 365 | 28.4168 | 0.60132 | 29 | 0.018119
62467 | 4.725 | 1 | 365 | 5.3794 | 0.20458 | 5 | 0.58396
62473 | 6.16 | 1 | 365 | 7.0131 | 0.12597 | 7 | 0.13909
62483 | 11.34 | 1 | 365 | 12.9105 | 0.89098 | 13 | 0.8015
62489 | 8.12 | 1 | 365 | 9.2446 | 0.84786 | 10 | 0.092433
62494 | 8.12 | 1 | 365 | 9.2446 | 0.84786 | 10 | 0.092433
62496 | 12.285 | 1 | 365 | 13.9864 | 0.1319 | 14 | 0.11829
62503 | 7.685 | 1 | 365 | 8.7493 | 0.35601 | 9 | 0.10534
32738 | 161.92 | 0.9 | 365 | 165.9104 | 0.78001 | 166 | 0.6904
57501 | 7.04 | 1 | 365 | 8.015 | 0.14396 | 8 | 0.15896
61222 | 9.36 | 1 | 365 | 10.6563 | 0.10049 | 10 | 0.75679
59482 | 4.48 | 1 | 365 | 5.1005 | 0.36434 | 5 | 0.46479
59967 | 8.64 | 1 | 365 | 9.8366 | 0.63123 | 10 | 0.46781
59409 | 9.28 | 1 | 365 | 10.5652 | 0.82613 | 11 | 0.39135
60984 | 6.4 | 1 | 365 | 7.2864 | 0.94906 | 8 | 0.23542
61736 | 5.46 | 1 | 365 | 6.2162 | 0.72529 | 6 | 0.94146
43832 | 9.6 | 1 | 365 | 10.9295 | 0.92358 | 11 | 0.85312
62288 | 6.76 | 1 | 365 | 7.6962 | 0.18369 | 7 | 0.87991
49971 | 7.04 | 1 | 365 | 8.015 | 0.14396 | 8 | 0.15896
61167 | 14.4 | 1 | 365 | 16.3943 | 0.38538 | 16 | 0.77968
61445 | 7.36 | 1 | 365 | 8.3793 | 0.24141 | 8 | 0.62073
61722 | 5.76 | 1 | 365 | 6.5577 | 0.75415 | 7 | 0.31187
34552 | 137.7 | 0.9 | 365 | 141.0935 | 0.022892 | 141 | 0.1164
62007 | 7.04 | 1 | 365 | 8.015 | 0.14396 | 8 | 0.15896
62125 | 9.6 | 1 | 365 | 10.9295 | 0.92358 | 11 | 0.85312
62166 | 8.32 | 1 | 365 | 9.4723 | 0.53377 | 10 | 0.0060396
50985 | 4.8 | 1 | 365 | 5.4648 | 0.46179 | 5 | 0.92656
55923 | 10.24 | 1 | 365 | 11.6582 | 0.11849 | 11 | 0.77666
62308 | 8 | 1 | 365 | 9.1079 | 0.43632 | 9 | 0.54427
28495 | 2835.685 | 1 | 365 | 3228.4092 | 0.095135 | 3228 | 0.50436
62450 | 3.36 | 1 | 365 | 3.8253 | 0.52325 | 4 | 0.34859
61686 | 11.18 | 1 | 365 | 12.7284 | 0.34226 | 13 | 0.070616
62458 | 4.505 | 1 | 365 | 5.1289 | 0.45008 | 5 | 0.57899
62468 | 12.42 | 1 | 365 | 14.1401 | 0.59489 | 14 | 0.73498
62470 | 7.625 | 1 | 365 | 8.681 | 0.15024 | 8 | 0.83126
62474 | 14.388 | 1 | 365 | 16.3806 | 0.34422 | 16 | 0.72487
62479 | 10.8 | 1 | 365 | 12.2957 | 0.039032 | 12 | 0.33476
62485 | 5.04 | 1 | 365 | 5.738 | 0.28488 | 6 | 0.022889
62492 | 6.867 | 1 | 365 | 7.818 | 0.55065 | 8 | 0.36869
62497 | 3.71 | 1 | 365 | 4.2238 | 0.72359 | 4 | 0.9474
62499 | 12.42 | 1 | 365 | 14.1401 | 0.59489 | 14 | 0.73498
62502 | 11.96 | 1 | 365 | 13.6164 | 0.017298 | 13 | 0.63368
61954 | 8.1 | 1 | 365 | 9.2218 | 0.77927 | 10 | 0.0010722
62505 | 4.845 | 1 | 365 | 5.516 | 0.61612 | 6 | 0.13212
62507 | 13 | 1 | 365 | 14.8004 | 0.58402 | 15 | 0.38444
62513 | 4.905 | 1 | 365 | 5.5843 | 0.82189 | 6 | 0.4062
62516 | 10.15 | 1 | 365 | 11.5557 | 0.80983 | 12 | 0.36554
62472 | 6 | 1 | 365 | 6.831 | 0.57724 | 7 | 0.4082
62517 | 6.76 | 1 | 365 | 7.6962 | 0.18369 | 7 | 0.87991
62523 | 10.4 | 1 | 365 | 11.8403 | 0.66722 | 12 | 0.50755
62527 | 12.19 | 1 | 365 | 13.8782 | 0.80609 | 14 | 0.68433
62529 | 5.72 | 1 | 365 | 6.5122 | 0.61697 | 7 | 0.12915
62267 | 5.4 | 1 | 365 | 6.1479 | 0.51952 | 6 | 0.66738
62533 | 7.28 | 1 | 365 | 8.2882 | 0.96705 | 9 | 0.25528
62536 | 8.58 | 1 | 365 | 9.7683 | 0.42545 | 10 | 0.19373
62535 | 4.77 | 1 | 365 | 5.4306 | 0.35891 | 5 | 0.78952
62537 | 5.035 | 1 | 365 | 5.7323 | 0.26773 | 6 | 4.9175e-05
62541 | 5.46 | 1 | 365 | 6.2162 | 0.72529 | 6 | 0.94146
62543 | 5.565 | 1 | 365 | 6.3357 | 0.08539 | 6 | 0.42111
62548 | 9.88 | 1 | 365 | 11.2483 | 0.88386 | 12 | 0.13217
62551 | 5.98 | 1 | 365 | 6.8082 | 0.50865 | 7 | 0.31684
62557 | 7.54 | 1 | 365 | 8.5842 | 0.85873 | 9 | 0.44297
50987 | 5.76 | 1 | 365 | 6.5577 | 0.75415 | 7 | 0.31187
62558 | 6 | 1 | 365 | 6.831 | 0.57724 | 7 | 0.4082
62564 | 7.935 | 1 | 365 | 9.0339 | 0.2134 | 9 | 0.24735
62570 | 5.865 | 1 | 365 | 6.6773 | 0.11425 | 6 | 0.79152
62573 | 10.08 | 1 | 365 | 11.476 | 0.56976 | 12 | 0.045779
62575 | 12.765 | 1 | 365 | 14.5329 | 0.77808 | 15 | 0.31095
62579 | 13.5 | 1 | 365 | 15.3697 | 0.29879 | 15 | 0.66845
62585 | 8.45 | 1 | 365 | 9.6203 | 0.97961 | 10 | 0.59988
62586 | 6 | 1 | 365 | 6.831 | 0.57724 | 7 | 0.4082
62559 | 9.1 | 1 | 365 | 10.3603 | 0.20881 | 10 | 0.56911
62562 | 9.54 | 1 | 365 | 10.8612 | 0.71781 | 11 | 0.57904
62569 | 7.42 | 1 | 365 | 8.4476 | 0.44719 | 8 | 0.89481
62572 | 7.95 | 1 | 365 | 9.051 | 0.26484 | 9 | 0.31587
62578 | 4.77 | 1 | 365 | 5.4306 | 0.35891 | 5 | 0.78952
62580 | 7.155 | 1 | 365 | 8.1459 | 0.53836 | 8 | 0.68428
62583 | 14.04 | 1 | 365 | 15.9845 | 0.15074 | 16 | 0.13519
38896 | 11.55 | 1 | 365 | 13.1496 | 0.61119 | 13 | 0.76079
62590 | 4.24 | 1 | 365 | 4.8272 | 0.54125 | 5 | 0.36846
62592 | 7.245 | 1 | 365 | 8.2484 | 0.84702 | 9 | 0.095403
62593 | 4.59 | 1 | 365 | 5.2257 | 0.74159 | 5 | 0.96727
62594 | 12.5 | 1 | 365 | 14.2312 | 0.86925 | 15 | 0.10042
62270 | 13.11 | 1 | 365 | 14.9257 | 0.96127 | 15 | 0.88692
62597 | 14.04 | 1 | 365 | 15.9845 | 0.15074 | 16 | 0.13519
62596 | 4.86 | 1 | 365 | 5.5331 | 0.66756 | 6 | 0.20064
62599 | 4.68 | 1 | 365 | 5.3282 | 0.050247 | 5 | 0.3784
62598 | 8.84 | 1 | 365 | 10.0643 | 0.31713 | 10 | 0.38142
62600 | 9.88 | 1 | 365 | 11.2483 | 0.88386 | 12 | 0.13217
62601 | 8.215 | 1 | 365 | 9.3527 | 0.17367 | 9 | 0.5264
62602 | 9.45 | 1 | 365 | 10.7588 | 0.40915 | 11 | 0.16792
62603 | 4.24 | 1 | 365 | 4.8272 | 0.54125 | 5 | 0.36846
62604 | 10.695 | 1 | 365 | 12.1762 | 0.67893 | 12 | 0.85512
62605 | 6.54 | 1 | 365 | 7.4457 | 0.42919 | 7 | 0.87494
62606 | 7.2 | 1 | 365 | 8.1972 | 0.69269 | 8 | 0.88984
62607 | 3 | 1 | 365 | 3.4155 | 0.28862 | 3 | 0.7041
59216 | 10.995 | 1 | 365 | 12.5177 | 0.70779 | 13 | 0.22553
62608 | 9.135 | 1 | 365 | 10.4001 | 0.32885 | 10 | 0.72899
62609 | 5.04 | 1 | 365 | 5.738 | 0.28488 | 6 | 0.022889
62610 | 4.275 | 1 | 365 | 4.8671 | 0.66128 | 5 | 0.52834
62611 | 6.76 | 1 | 365 | 7.6962 | 0.18369 | 7 | 0.87991
62612 | 8.64 | 1 | 365 | 9.8366 | 0.63123 | 10 | 0.46781
62613 | 5.04 | 1 | 365 | 5.738 | 0.28488 | 6 | 0.022889
62614 | 4.41 | 1 | 365 | 5.0208 | 0.12427 | 5 | 0.14503
62615 | 6.93 | 1 | 365 | 7.8898 | 0.76671 | 8 | 0.65647
47838 | 24.57 | 1 | 365 | 27.9728 | 0.2638 | 28 | 0.23659
62616 | 2.7 | 1 | 365 | 3.0739 | 0.25976 | 3 | 0.33369
62617 | 13.78 | 1 | 365 | 15.6884 | 0.25906 | 15 | 0.9475
54927 | 4.42 | 1 | 365 | 5.0321 | 0.15857 | 5 | 0.19071
62620 | 6.93 | 1 | 365 | 7.8898 | 0.76671 | 8 | 0.65647
62621 | 7.41 | 1 | 365 | 8.4362 | 0.41289 | 8 | 0.84913
62623 | 5.886 | 1 | 365 | 6.7012 | 0.18627 | 6 | 0.88745
62629 | 9.12 | 1 | 365 | 10.3831 | 0.2774 | 10 | 0.66047
62630 | 5.4 | 1 | 365 | 6.1479 | 0.51952 | 6 | 0.66738
62631 | 5.67 | 1 | 365 | 6.4553 | 0.44549 | 6 | 0.90075
62632 | 2.97 | 1 | 365 | 3.3813 | 0.18573 | 3 | 0.56706
62633 | 8.68 | 1 | 365 | 9.8821 | 0.76841 | 10 | 0.65053
62634 | 7.28 | 1 | 365 | 8.2882 | 0.96705 | 9 | 0.25528
62635 | 4.94 | 1 | 365 | 5.6242 | 0.94193 | 6 | 0.56609
38626 | 6.4 | 1 | 365 | 7.2864 | 0.94906 | 8 | 0.23542
40769 | 13.455 | 1 | 365 | 15.3184 | 0.14446 | 15 | 0.46289
50008 | 9.045 | 1 | 365 | 10.2977 | 0.020189 | 10 | 0.31786
62637 | 5.3 | 1 | 365 | 6.034 | 0.17656 | 6 | 0.21058
62638 | 9 | 1 | 365 | 10.2464 | 0.86586 | 11 | 0.1123
62639 | 8.8 | 1 | 365 | 10.0187 | 0.17995 | 10 | 0.1987
62640 | 12 | 1 | 365 | 13.6619 | 0.15448 | 13 | 0.8164
62641 | 12.48 | 1 | 365 | 14.2084 | 0.80066 | 15 | 0.0090593
62643 | 11.4 | 1 | 365 | 12.9788 | 0.096756 | 13 | 0.075583
62642 | 12.19 | 1 | 365 | 13.8782 | 0.80609 | 14 | 0.68433
62644 | 8.1 | 1 | 365 | 9.2218 | 0.77927 | 10 | 0.0010722
62645 | 15.435 | 1 | 365 | 17.5726 | 0.93495 | 18 | 0.5076
62647 | 5.44 | 1 | 365 | 6.1934 | 0.6567 | 6 | 0.8501
62648 | 7.245 | 1 | 365 | 8.2484 | 0.84702 | 9 | 0.095403
62649 | 11.52 | 1 | 365 | 13.1154 | 0.5083 | 13 | 0.62375
62650 | 5.865 | 1 | 365 | 6.6773 | 0.11425 | 6 | 0.79152
62651 | 10.71 | 1 | 365 | 12.1933 | 0.73037 | 12 | 0.92364
62652 | 5.94 | 1 | 365 | 6.7627 | 0.37147 | 7 | 0.13412
62653 | 6.4 | 1 | 365 | 7.2864 | 0.94906 | 8 | 0.23542
62654 | 5.13 | 1 | 365 | 5.8405 | 0.59354 | 6 | 0.43401
62656 | 6.54 | 1 | 365 | 7.4457 | 0.42919 | 7 | 0.87494
62659 | 12.16 | 1 | 365 | 13.8441 | 0.70321 | 14 | 0.54729
62660 | 6.5 | 1 | 365 | 7.4002 | 0.29201 | 7 | 0.69222
62663 | 3.38 | 1 | 365 | 3.8481 | 0.59185 | 4 | 0.43995
62666 | 4.505 | 1 | 365 | 5.1289 | 0.45008 | 5 | 0.57899
62668 | 5.83 | 1 | 365 | 6.6374 | 0.99422 | 7 | 0.63164
62667 | 6.89 | 1 | 365 | 7.8442 | 0.62953 | 8 | 0.47375
62672 | 2.86 | 1 | 365 | 3.2561 | 0.80848 | 4 | 0.064576
62670 | 3.18 | 1 | 365 | 3.6204 | 0.90594 | 4 | 0.52635
44698 | 4.8 | 1 | 365 | 5.4648 | 0.46179 | 5 | 0.92656
62674 | 7.685 | 1 | 365 | 8.7493 | 0.35601 | 9 | 0.10534
62676 | 5.3 | 1 | 365 | 6.034 | 0.17656 | 6 | 0.21058
50937 | 2.28 | 1 | 365 | 2.5958 | 0.81935 | 3 | 0.41512
62678 | 2.6 | 1 | 365 | 2.9601 | 0.9168 | 3 | 0.87689
62677 | 8.06 | 1 | 365 | 9.1763 | 0.64209 | 9 | 0.81835
62682 | 5.2 | 1 | 365 | 5.9202 | 0.83361 | 6 | 0.75377
62683 | 8.32 | 1 | 365 | 9.4723 | 0.53377 | 10 | 0.0060396
62684 | 8.32 | 1 | 365 | 9.4723 | 0.53377 | 10 | 0.0060396
62689 | 6.9 | 1 | 365 | 7.8556 | 0.66383 | 8 | 0.51943
62690 | 7.42 | 1 | 365 | 8.4476 | 0.44719 | 8 | 0.89481
62694 | 7.8 | 1 | 365 | 8.8803 | 0.75041 | 9 | 0.63066
62698 | 4.77 | 1 | 365 | 5.4306 | 0.35891 | 5 | 0.78952
62697 | 6.24 | 1 | 365 | 7.1042 | 0.40033 | 7 | 0.50453
62701 | 5.2 | 1 | 365 | 5.9202 | 0.83361 | 6 | 0.75377
62699 | 11.4 | 1 | 365 | 12.9788 | 0.096756 | 13 | 0.075583
62704 | 9.275 | 1 | 365 | 10.5595 | 0.80898 | 11 | 0.36851
62693 | 5.98 | 1 | 365 | 6.8082 | 0.50865 | 7 | 0.31684
62706 | 4.77 | 1 | 365 | 5.4306 | 0.35891 | 5 | 0.78952
62707 | 4.68 | 1 | 365 | 5.3282 | 0.050247 | 5 | 0.3784
62711 | 6.6 | 1 | 365 | 7.5141 | 0.63496 | 8 | 0.14902
62719 | 8.82 | 1 | 365 | 10.0415 | 0.24854 | 10 | 0.29006
62721 | 6.555 | 1 | 365 | 7.4628 | 0.48063 | 7 | 0.94346
62722 | 4.08 | 1 | 365 | 4.6451 | 0.99252 | 5 | 0.63758
50555 | 3.52 | 1 | 365 | 4.0075 | 0.071981 | 4 | 0.079478
62724 | 16.38 | 1 | 365 | 18.6485 | 0.17587 | 18 | 0.82439
62727 | 7.68 | 1 | 365 | 8.7436 | 0.33887 | 9 | 0.082498
62728 | 6.24 | 1 | 365 | 7.1042 | 0.40033 | 7 | 0.50453
56398 | 5.415 | 1 | 365 | 6.1649 | 0.57096 | 6 | 0.7359
62723 | 5.72 | 1 | 365 | 6.5122 | 0.61697 | 7 | 0.12915
62726 | 6.24 | 1 | 365 | 7.1042 | 0.40033 | 7 | 0.50453
62731 | 5.3 | 1 | 365 | 6.034 | 0.17656 | 6 | 0.21058
62733 | 2.65 | 1 | 365 | 3.017 | 0.088281 | 3 | 0.10529
62739 | 3.71 | 1 | 365 | 4.2238 | 0.72359 | 4 | 0.9474
59987 | 6.5 | 1 | 365 | 7.4002 | 0.29201 | 7 | 0.69222
60035 | 3.975 | 1 | 365 | 4.5255 | 0.63242 | 5 | 0.15793
59950 | 4.68 | 1 | 365 | 5.3282 | 0.050247 | 5 | 0.3784
61073 | 3.12 | 1 | 365 | 3.5521 | 0.70016 | 4 | 0.25226
62760 | 9.01 | 1 | 365 | 10.2578 | 0.90016 | 11 | 0.15798
62718 | 7.56 | 1 | 365 | 8.607 | 0.92732 | 9 | 0.53433
63061 | 7.02 | 1 | 365 | 7.9922 | 0.075371 | 8 | 0.067596
50472 | 8.265 | 1 | 365 | 9.4096 | 0.34515 | 9 | 0.7548
51270 | 7.44 | 1 | 365 | 8.4704 | 0.51578 | 8 | 0.98617
50160 | 8.505 | 1 | 365 | 9.6829 | 0.16824 | 9 | 0.85113
45632 | 8.505 | 1 | 365 | 9.6829 | 0.16824 | 9 | 0.85113
46128 | 9.156 | 1 | 365 | 10.424 | 0.40087 | 10 | 0.82492
62539 | 6 | 1 | 365 | 6.831 | 0.57724 | 7 | 0.4082
44514 | 4.76 | 1 | 365 | 5.4192 | 0.32461 | 5 | 0.74384
62781 | 2.8 | 1 | 365 | 3.1878 | 0.60271 | 3 | 0.79049
62116 | 5.3 | 1 | 365 | 6.034 | 0.17656 | 6 | 0.21058
62128 | 6.375 | 1 | 365 | 7.2579 | 0.86332 | 8 | 0.12121
61912 | 10.2 | 1 | 365 | 11.6126 | 0.98131 | 12 | 0.59394
62110 | 7.25 | 1 | 365 | 8.2541 | 0.86416 | 9 | 0.11824
61813 | 5.61 | 1 | 365 | 6.3869 | 0.23972 | 6 | 0.62667
61901 | 10.6 | 1 | 365 | 12.068 | 0.35312 | 12 | 0.42116
61799 | 10.965 | 1 | 365 | 12.4836 | 0.60491 | 13 | 0.088488
61805 | 5.1 | 1 | 365 | 5.8063 | 0.49065 | 6 | 0.29697
61685 | 5.46 | 1 | 365 | 6.2162 | 0.72529 | 6 | 0.94146
61711 | 12.19 | 1 | 365 | 13.8782 | 0.80609 | 14 | 0.68433
61611 | 8.215 | 1 | 365 | 9.3527 | 0.17367 | 9 | 0.5264
62062 | 7.28 | 1 | 365 | 8.2882 | 0.96705 | 9 | 0.25528
62811 | 9.6 | 1 | 365 | 10.9295 | 0.92358 | 11 | 0.85312
62734 | 9.28 | 1 | 365 | 10.5652 | 0.82613 | 11 | 0.39135
62743 | 7.56 | 1 | 365 | 8.607 | 0.92732 | 9 | 0.53433
62744 | 6.44 | 1 | 365 | 7.3319 | 0.086238 | 7 | 0.41814
62745 | 11.2 | 1 | 365 | 12.7511 | 0.41085 | 13 | 0.16198
62746 | 8.68 | 1 | 365 | 9.8821 | 0.76841 | 10 | 0.65053
62747 | 7.685 | 1 | 365 | 8.7493 | 0.35601 | 9 | 0.10534
62748 | 5.88 | 1 | 365 | 6.6943 | 0.1657 | 6 | 0.86004
62749 | 7.28 | 1 | 365 | 8.2882 | 0.96705 | 9 | 0.25528
62750 | 6.095 | 1 | 365 | 6.9391 | 0.90305 | 7 | 0.84216
19556 | 647.9 | 0.8 | 365 | 590.104 | 0.59917 | 590 | 0.70318
62751 | 8.96 | 1 | 365 | 10.2009 | 0.72868 | 10 | 0.92958
62752 | 8.215 | 1 | 365 | 9.3527 | 0.17367 | 9 | 0.5264
62753 | 9.8 | 1 | 365 | 11.1572 | 0.60949 | 11 | 0.76673
62754 | 10.64 | 1 | 365 | 12.1136 | 0.49031 | 12 | 0.60388
62761 | 7.98 | 1 | 365 | 9.0852 | 0.36773 | 9 | 0.45291
63024 | 191.235 | 0.9 | 365 | 195.9478 | 0.26327 | 196 | 0.21111
62778 | 4.68 | 1 | 365 | 5.3282 | 0.050247 | 5 | 0.3784
62784 | 5.565 | 1 | 365 | 6.3357 | 0.08539 | 6 | 0.42111
36217 | 63.63 | 0.9 | 365 | 65.1981 | 0.39947 | 65 | 0.59758
62787 | 3.975 | 1 | 365 | 4.5255 | 0.63242 | 5 | 0.15793
62714 | 6.095 | 1 | 365 | 6.9391 | 0.90305 | 7 | 0.84216
62791 | 5.035 | 1 | 365 | 5.7323 | 0.26773 | 6 | 4.9175e-05
34854 | 47.04 | 0.9 | 365 | 48.1993 | 0.19301 | 48 | 0.39227
62789 | 9.01 | 1 | 365 | 10.2578 | 0.90016 | 11 | 0.15798
62790 | 8.96 | 1 | 365 | 10.2009 | 0.72868 | 10 | 0.92958
62509 | 40.92 | 0.9 | 365 | 41.9284 | 0.3031 | 42 | 0.23154
62792 | 6.36 | 1 | 365 | 7.2408 | 0.81187 | 8 | 0.052694
62870 | 30.24 | 0.9 | 365 | 30.9852 | 0.33836 | 31 | 0.3236
62794 | 6.84 | 1 | 365 | 7.7873 | 0.45805 | 8 | 0.24535
41833 | 2.61 | 1 | 365 | 2.9715 | 0.9511 | 3 | 0.92257
62793 | 11.66 | 1 | 365 | 13.2748 | 0.98844 | 14 | 0.26327
58942 | 9.86 | 1 | 365 | 11.2255 | 0.81526 | 12 | 0.040811
62795 | 2.97 | 1 | 365 | 3.3813 | 0.18573 | 3 | 0.56706
62798 | 10.8 | 1 | 365 | 12.2957 | 0.039032 | 12 | 0.33476
59756 | 10.72 | 1 | 365 | 12.2047 | 0.76467 | 12 | 0.96932
62797 | 17.28 | 1 | 365 | 19.6732 | 0.26245 | 19 | 0.93562
59973 | 7.83 | 1 | 365 | 8.9144 | 0.8533 | 9 | 0.7677
62796 | 6.89 | 1 | 365 | 7.8442 | 0.62953 | 8 | 0.47375
62799 | 4.2 | 1 | 365 | 4.7817 | 0.40407 | 5 | 0.18574
58909 | 8.48 | 1 | 365 | 9.6544 | 0.082499 | 9 | 0.73692
62801 | 5.3 | 1 | 365 | 6.034 | 0.17656 | 6 | 0.21058
41657 | 10.14 | 1 | 365 | 11.5443 | 0.77554 | 12 | 0.31986
60193 | 12 | 1 | 365 | 13.6619 | 0.15448 | 13 | 0.8164
60384 | 10.695 | 1 | 365 | 12.1762 | 0.67893 | 12 | 0.85512
60372 | 5.2 | 1 | 365 | 5.9202 | 0.83361 | 6 | 0.75377
45407 | 10.26 | 1 | 365 | 11.6809 | 0.18708 | 11 | 0.86802
60497 | 3.6 | 1 | 365 | 4.0986 | 0.34634 | 4 | 0.44492
60995 | 12 | 1 | 365 | 13.6619 | 0.15448 | 13 | 0.8164
50037 | 8.19 | 1 | 365 | 9.3243 | 0.087933 | 9 | 0.4122
60942 | 12.22 | 1 | 365 | 13.9124 | 0.90898 | 14 | 0.82137
48402 | 13.2 | 1 | 365 | 15.0281 | 0.26993 | 15 | 0.29804
62805 | 6.72 | 1 | 365 | 7.6507 | 0.046509 | 7 | 0.69719
59330 | 9.405 | 1 | 365 | 10.7075 | 0.25482 | 10 | 0.96236
62808 | 7.8 | 1 | 365 | 8.8803 | 0.75041 | 9 | 0.63066
62810 | 19.765 | 1 | 365 | 22.5023 | 0.78486 | 23 | 0.28718
38246 | 9.36 | 1 | 365 | 10.6563 | 0.10049 | 10 | 0.75679
62813 | 11.118 | 1 | 365 | 12.6578 | 0.12963 | 12 | 0.7874
62814 | 15.075 | 1 | 365 | 17.1628 | 0.70032 | 17 | 0.86311
61093 | 9.54 | 1 | 365 | 10.8612 | 0.71781 | 11 | 0.57904
62815 | 3 | 1 | 365 | 3.4155 | 0.28862 | 3 | 0.7041
62816 | 12.6 | 1 | 365 | 14.345 | 0.2122 | 14 | 0.55722
62346 | 6.725 | 1 | 365 | 7.6564 | 0.063657 | 7 | 0.72003
62817 | 9.6 | 1 | 365 | 10.9295 | 0.92358 | 11 | 0.85312
62818 | 5.67 | 1 | 365 | 6.4553 | 0.44549 | 6 | 0.90075
61555 | 8.55 | 1 | 365 | 9.7341 | 0.32257 | 10 | 0.056687
61875 | 5.4 | 1 | 365 | 6.1479 | 0.51952 | 6 | 0.66738
61544 | 5.3 | 1 | 365 | 6.034 | 0.17656 | 6 | 0.21058
61876 | 3.825 | 1 | 365 | 4.3547 | 0.11799 | 4 | 0.47273
61881 | 3.75 | 1 | 365 | 4.2694 | 0.86078 | 5 | 0.13013
61198 | 12.8 | 1 | 365 | 14.5727 | 0.89811 | 15 | 0.47083
61900 | 4.75 | 1 | 365 | 5.4078 | 0.29031 | 5 | 0.69816
62819 | 12 | 1 | 365 | 13.6619 | 0.15448 | 13 | 0.8164
62822 | 8.67 | 1 | 365 | 9.8707 | 0.73411 | 10 | 0.60485
61725 | 4.68 | 1 | 365 | 5.3282 | 0.050247 | 5 | 0.3784
62823 | 12.6 | 1 | 365 | 14.345 | 0.2122 | 14 | 0.55722
44248 | 8.4 | 1 | 365 | 9.5633 | 0.80814 | 10 | 0.37148
61165 | 8.1 | 1 | 365 | 9.2218 | 0.77927 | 10 | 0.0010722
62737 | 3.9 | 1 | 365 | 4.4401 | 0.37521 | 4 | 0.81533
62832 | 5.83 | 1 | 365 | 6.6374 | 0.99422 | 7 | 0.63164
62833 | 10.6 | 1 | 365 | 12.068 | 0.35312 | 12 | 0.42116
62848 | 6.76 | 1 | 365 | 7.6962 | 0.18369 | 7 | 0.87991
62851 | 9.075 | 1 | 365 | 10.3318 | 0.12308 | 10 | 0.4549
62853 | 19.635 | 1 | 365 | 22.3543 | 0.33902 | 22 | 0.69334
59552 | 6.4 | 1 | 365 | 7.2864 | 0.94906 | 8 | 0.23542
62854 | 8.67 | 1 | 365 | 9.8707 | 0.73411 | 10 | 0.60485
62300 | 9.28 | 1 | 365 | 10.5652 | 0.82613 | 11 | 0.39135
59603 | 1.92 | 1 | 365 | 2.1859 | 0.58472 | 2 | 0.77062
62855 | 3.64 | 1 | 365 | 4.1441 | 0.48353 | 4 | 0.62764
59699 | 6.08 | 1 | 365 | 6.922 | 0.8516 | 7 | 0.77364
62857 | 7.28 | 1 | 365 | 8.2882 | 0.96705 | 9 | 0.25528
59833 | 9.28 | 1 | 365 | 10.5652 | 0.82613 | 11 | 0.39135
59968 | 8.64 | 1 | 365 | 9.8366 | 0.63123 | 10 | 0.46781
59971 | 4.8 | 1 | 365 | 5.4648 | 0.46179 | 5 | 0.92656
60059 | 7.04 | 1 | 365 | 8.015 | 0.14396 | 8 | 0.15896
59532 | 6.36 | 1 | 365 | 7.2408 | 0.81187 | 8 | 0.052694
62860 | 9.36 | 1 | 365 | 10.6563 | 0.10049 | 10 | 0.75679
62862 | 7.42 | 1 | 365 | 8.4476 | 0.44719 | 8 | 0.89481
62863 | 5.185 | 1 | 365 | 5.9031 | 0.78216 | 6 | 0.68525
62859 | 4.24 | 1 | 365 | 4.8272 | 0.54125 | 5 | 0.36846
62874 | 6.36 | 1 | 365 | 7.2408 | 0.81187 | 8 | 0.052694
62877 | 9.88 | 1 | 365 | 11.2483 | 0.88386 | 12 | 0.13217
62186 | 6.1 | 1 | 365 | 6.9448 | 0.92019 | 7 | 0.865
62888 | 7.8 | 1 | 365 | 8.8803 | 0.75041 | 9 | 0.63066
62894 | 12.22 | 1 | 365 | 13.9124 | 0.90898 | 14 | 0.82137
62902 | 15.08 | 1 | 365 | 17.1685 | 0.71746 | 17 | 0.88595
62905 | 11.985 | 1 | 365 | 13.6448 | 0.10304 | 13 | 0.74788
62907 | 9.88 | 1 | 365 | 11.2483 | 0.88386 | 12 | 0.13217
63193 | 11.34 | 1 | 365 | 12.9105 | 0.89098 | 13 | 0.8015
62913 | 5.1 | 1 | 365 | 5.8063 | 0.49065 | 6 | 0.29697
62917 | 7.8 | 1 | 365 | 8.8803 | 0.75041 | 9 | 0.63066
62918 | 6.72 | 1 | 365 | 7.6507 | 0.046509 | 7 | 0.69719
62920 | 7.8 | 1 | 365 | 8.8803 | 0.75041 | 9 | 0.63066
62622 | 8.96 | 1 | 365 | 10.2009 | 0.72868 | 10 | 0.92958
62618 | 8.96 | 1 | 365 | 10.2009 | 0.72868 | 10 | 0.92958
62589 | 9.28 | 1 | 365 | 10.5652 | 0.82613 | 11 | 0.39135
62561 | 10.24 | 1 | 365 | 11.6582 | 0.11849 | 11 | 0.77666
62456 | 7.68 | 1 | 365 | 8.7436 | 0.33887 | 9 | 0.082498
62923 | 5.46 | 1 | 365 | 6.2162 | 0.72529 | 6 | 0.94146
62925 | 7.04 | 1 | 365 | 8.015 | 0.14396 | 8 | 0.15896
62928 | 9.28 | 1 | 365 | 10.5652 | 0.82613 | 11 | 0.39135
62929 | 9.8 | 1 | 365 | 11.1572 | 0.60949 | 11 | 0.76673
62935 | 4.16 | 1 | 365 | 4.7361 | 0.26689 | 5 | 0.0030198
62937 | 9.57 | 1 | 365 | 10.8954 | 0.8207 | 11 | 0.71608
62939 | 5.886 | 1 | 365 | 6.7012 | 0.18627 | 6 | 0.88745
62940 | 11.18 | 1 | 365 | 12.7284 | 0.34226 | 13 | 0.070616
62942 | 5.355 | 1 | 365 | 6.0966 | 0.36519 | 6 | 0.46182
62943 | 10.137 | 1 | 365 | 11.5409 | 0.76525 | 12 | 0.30616
62945 | 11.96 | 1 | 365 | 13.6164 | 0.017298 | 13 | 0.63368
62947 | 14.04 | 1 | 365 | 15.9845 | 0.15074 | 16 | 0.13519
62950 | 8.06 | 1 | 365 | 9.1763 | 0.64209 | 9 | 0.81835
62949 | 7.25 | 1 | 365 | 8.2541 | 0.86416 | 9 | 0.11824
62932 | 6.4 | 1 | 365 | 7.2864 | 0.94906 | 8 | 0.23542
62954 | 4.48 | 1 | 365 | 5.1005 | 0.36434 | 5 | 0.46479
62955 | 12.96 | 1 | 365 | 14.7549 | 0.44684 | 15 | 0.20172
62962 | 18.72 | 1 | 365 | 21.3126 | 0.20099 | 21 | 0.51359
62963 | 11 | 1 | 365 | 12.5234 | 0.72494 | 13 | 0.24837
62973 | 7.95 | 1 | 365 | 9.051 | 0.26484 | 9 | 0.31587
62975 | 8.19 | 1 | 365 | 9.3243 | 0.087933 | 9 | 0.4122
62976 | 3.12 | 1 | 365 | 3.5521 | 0.70016 | 4 | 0.25226
62978 | 7.28 | 1 | 365 | 8.2882 | 0.96705 | 9 | 0.25528
62979 | 4.42 | 1 | 365 | 5.0321 | 0.15857 | 5 | 0.19071
62977 | 12 | 1 | 365 | 13.6619 | 0.15448 | 13 | 0.8164
62980 | 4.41 | 1 | 365 | 5.0208 | 0.12427 | 5 | 0.14503
62981 | 12.19 | 1 | 365 | 13.8782 | 0.80609 | 14 | 0.68433
62982 | 21 | 1 | 365 | 23.9084 | 0.02034 | 23 | 0.92871
62646 | 8.64 | 1 | 365 | 9.8366 | 0.63123 | 10 | 0.46781
62984 | 6.72 | 1 | 365 | 7.6507 | 0.046509 | 7 | 0.69719
62983 | 5.46 | 1 | 365 | 6.2162 | 0.72529 | 6 | 0.94146
62986 | 11.7 | 1 | 365 | 13.3204 | 0.12562 | 13 | 0.44599
62987 | 5.2 | 1 | 365 | 5.9202 | 0.83361 | 6 | 0.75377
62686 | 6 | 1 | 365 | 6.831 | 0.57724 | 7 | 0.4082
62988 | 14.82 | 1 | 365 | 16.8725 | 0.82578 | 17 | 0.69826
62989 | 3.445 | 1 | 365 | 3.9221 | 0.81477 | 4 | 0.73688
35296 | 120.336 | 0.9 | 365 | 123.3016 | 0.42741 | 123 | 0.729
62990 | 5.98 | 1 | 365 | 6.8082 | 0.50865 | 7 | 0.31684
62993 | 3.12 | 1 | 365 | 3.5521 | 0.70016 | 4 | 0.25226
62994 | 8.84 | 1 | 365 | 10.0643 | 0.31713 | 10 | 0.38142
62997 | 8.28 | 1 | 365 | 9.4267 | 0.39659 | 9 | 0.82332
62998 | 5.4 | 1 | 365 | 6.1479 | 0.51952 | 6 | 0.66738
62999 | 7.68 | 1 | 365 | 8.7436 | 0.33887 | 9 | 0.082498
62804 | 9.96 | 1 | 365 | 11.3394 | 0.15822 | 11 | 0.49761
63001 | 7.194 | 1 | 365 | 8.1903 | 0.67211 | 8 | 0.86243
63002 | 9.135 | 1 | 365 | 10.4001 | 0.32885 | 10 | 0.72899
63003 | 11.34 | 1 | 365 | 12.9105 | 0.89098 | 13 | 0.8015
63004 | 8.1 | 1 | 365 | 9.2218 | 0.77927 | 10 | 0.0010722
63006 | 2.86 | 1 | 365 | 3.2561 | 0.80848 | 4 | 0.064576
63007 | 6.095 | 1 | 365 | 6.9391 | 0.90305 | 7 | 0.84216
63010 | 5.72 | 1 | 365 | 6.5122 | 0.61697 | 7 | 0.12915
63012 | 6.12 | 1 | 365 | 6.9676 | 0.98878 | 7 | 0.95637
63013 | 6.5 | 1 | 365 | 7.4002 | 0.29201 | 7 | 0.69222
63016 | 4.335 | 1 | 365 | 4.9354 | 0.86706 | 5 | 0.80243
63021 | 12.455 | 1 | 365 | 14.1799 | 0.71492 | 14 | 0.89486
63023 | 6.44 | 1 | 365 | 7.3319 | 0.086238 | 7 | 0.41814
63026 | 5.94 | 1 | 365 | 6.7627 | 0.37147 | 7 | 0.13412
63028 | 7.02 | 1 | 365 | 7.9922 | 0.075371 | 8 | 0.067596
63027 | 4.56 | 1 | 365 | 5.1915 | 0.6387 | 5 | 0.83023
63030 | 5.46 | 1 | 365 | 6.2162 | 0.72529 | 6 | 0.94146
63031 | 6.5 | 1 | 365 | 7.4002 | 0.29201 | 7 | 0.69222
63033 | 6.5 | 1 | 365 | 7.4002 | 0.29201 | 7 | 0.69222
63034 | 12.74 | 1 | 365 | 14.5044 | 0.69234 | 15 | 0.19675
63037 | 8.215 | 1 | 365 | 9.3527 | 0.17367 | 9 | 0.5264
63036 | 10.92 | 1 | 365 | 12.4324 | 0.45058 | 12 | 0.88293
63038 | 5.565 | 1 | 365 | 6.3357 | 0.08539 | 6 | 0.42111
63039 | 7.42 | 1 | 365 | 8.4476 | 0.44719 | 8 | 0.89481
59909 | 4.24 | 1 | 365 | 4.8272 | 0.54125 | 5 | 0.36846
63053 | 10.865 | 1 | 365 | 12.3697 | 0.26195 | 12 | 0.63169
63265 | 13.5 | 1 | 365 | 15.3697 | 0.29879 | 15 | 0.66845
63040 | 5.83 | 1 | 365 | 6.6374 | 0.99422 | 7 | 0.63164
63041 | 10.36 | 1 | 365 | 11.7948 | 0.53003 | 12 | 0.32483
63047 | 8.12 | 1 | 365 | 9.2446 | 0.84786 | 10 | 0.092433
63049 | 8.12 | 1 | 365 | 9.2446 | 0.84786 | 10 | 0.092433
63050 | 7 | 1 | 365 | 7.9695 | 0.00678 | 7 | 0.97624
56374 | 9.62 | 1 | 365 | 10.9523 | 0.99217 | 11 | 0.94448
56375 | 9.36 | 1 | 365 | 10.6563 | 0.10049 | 10 | 0.75679
53007 | 4.16 | 1 | 365 | 4.7361 | 0.26689 | 5 | 0.0030198
53922 | 14.56 | 1 | 365 | 16.5765 | 0.9341 | 17 | 0.51057
57869 | 8.06 | 1 | 365 | 9.1763 | 0.64209 | 9 | 0.81835
55930 | 7.95 | 1 | 365 | 9.051 | 0.26484 | 9 | 0.31587
59088 | 6.75 | 1 | 365 | 7.6848 | 0.1494 | 7 | 0.83423
59051 | 5.32 | 1 | 365 | 6.0568 | 0.24515 | 6 | 0.30194
59572 | 5.4 | 1 | 365 | 6.1479 | 0.51952 | 6 | 0.66738
61173 | 4.2 | 1 | 365 | 4.7817 | 0.40407 | 5 | 0.18574
44793 | 7.2 | 1 | 365 | 8.1972 | 0.69269 | 8 | 0.88984
61027 | 9 | 1 | 365 | 10.2464 | 0.86586 | 11 | 0.1123
60774 | 5.52 | 1 | 365 | 6.2845 | 0.93106 | 7 | 0.21555
47700 | 9.66 | 1 | 365 | 10.9978 | 0.12936 | 11 | 0.1272
61461 | 5.98 | 1 | 365 | 6.8082 | 0.50865 | 7 | 0.31684
61295 | 10.46 | 1 | 365 | 11.9086 | 0.87299 | 12 | 0.78163
62398 | 13.26 | 1 | 365 | 15.0964 | 0.4757 | 15 | 0.57213
62412 | 10.965 | 1 | 365 | 12.4836 | 0.60491 | 13 | 0.088488
62113 | 11 | 1 | 365 | 12.5234 | 0.72494 | 13 | 0.24837
62755 | 9.975 | 1 | 365 | 11.3565 | 0.20966 | 11 | 0.56614
60538 | 6.615 | 1 | 365 | 7.5311 | 0.68641 | 8 | 0.21754
31395 | 5.2 | 1 | 365 | 5.9202 | 0.83361 | 6 | 0.75377
60847 | 5.035 | 1 | 365 | 5.7323 | 0.26773 | 6 | 4.9175e-05
59188 | 17.98 | 1 | 365 | 20.4701 | 0.66313 | 21 | 0.13324
61063 | 7.95 | 1 | 365 | 9.051 | 0.26484 | 9 | 0.31587
61079 | 8.7 | 1 | 365 | 9.9049 | 0.837 | 10 | 0.74189
61091 | 4.77 | 1 | 365 | 5.4306 | 0.35891 | 5 | 0.78952
61120 | 3.36 | 1 | 365 | 3.8253 | 0.52325 | 4 | 0.34859
62129 | 3.445 | 1 | 365 | 3.9221 | 0.81477 | 4 | 0.73688
61202 | 6.24 | 1 | 365 | 7.1042 | 0.40033 | 7 | 0.50453
61556 | 10.6 | 1 | 365 | 12.068 | 0.35312 | 12 | 0.42116
62464 | 10.14 | 1 | 365 | 11.5443 | 0.77554 | 12 | 0.31986
62515 | 9.01 | 1 | 365 | 10.2578 | 0.90016 | 11 | 0.15798
62057 | 7.83 | 1 | 365 | 8.9144 | 0.8533 | 9 | 0.7677
62126 | 17.4 | 1 | 365 | 19.8098 | 0.674 | 20 | 0.48378
61632 | 11.1 | 1 | 365 | 12.6373 | 0.067894 | 12 | 0.70517
60971 | 3.975 | 1 | 365 | 4.5255 | 0.63242 | 5 | 0.15793
42884 | 8.58 | 1 | 365 | 9.7683 | 0.42545 | 10 | 0.19373
62181 | 9.315 | 1 | 365 | 10.6051 | 0.94617 | 11 | 0.55123
24536 | 7.54 | 1 | 365 | 8.5842 | 0.85873 | 9 | 0.44297
61057 | 3.18 | 1 | 365 | 3.6204 | 0.90594 | 4 | 0.52635
62268 | 8.12 | 1 | 365 | 9.2446 | 0.84786 | 10 | 0.092433
62275 | 10.44 | 1 | 365 | 11.8859 | 0.8044 | 12 | 0.69027
62522 | 7.8 | 1 | 365 | 8.8803 | 0.75041 | 9 | 0.63066
62276 | 10.15 | 1 | 365 | 11.5557 | 0.80983 | 12 | 0.36554
62525 | 9.01 | 1 | 365 | 10.2578 | 0.90016 | 11 | 0.15798
62524 | 4.77 | 1 | 365 | 5.4306 | 0.35891 | 5 | 0.78952
62282 | 13.34 | 1 | 365 | 15.1875 | 0.75006 | 15 | 0.93757
52451 | 8.58 | 1 | 365 | 9.7683 | 0.42545 | 10 | 0.19373
62530 | 9.805 | 1 | 365 | 11.1629 | 0.62664 | 11 | 0.78957
62214 | 5.46 | 1 | 365 | 6.2162 | 0.72529 | 6 | 0.94146
62534 | 5.565 | 1 | 365 | 6.3357 | 0.08539 | 6 | 0.42111
60405 | 11.44 | 1 | 365 | 13.0244 | 0.23394 | 13 | 0.2583
62538 | 6.625 | 1 | 365 | 7.5425 | 0.7207 | 8 | 0.26322
62544 | 5.035 | 1 | 365 | 5.7323 | 0.26773 | 6 | 4.9175e-05
62545 | 10.4 | 1 | 365 | 11.8403 | 0.66722 | 12 | 0.50755
57756 | 5.2 | 1 | 365 | 5.9202 | 0.83361 | 6 | 0.75377
59564 | 10.14 | 1 | 365 | 11.5443 | 0.77554 | 12 | 0.31986
62549 | 11.66 | 1 | 365 | 13.2748 | 0.98844 | 14 | 0.26327
58250 | 4.68 | 1 | 365 | 5.3282 | 0.050247 | 5 | 0.3784
62550 | 13 | 1 | 365 | 14.8004 | 0.58402 | 15 | 0.38444
59315 | 10.4 | 1 | 365 | 11.8403 | 0.66722 | 12 | 0.50755
62560 | 9.54 | 1 | 365 | 10.8612 | 0.71781 | 11 | 0.57904
62563 | 10.66 | 1 | 365 | 12.1363 | 0.5589 | 12 | 0.69524
62568 | 10.07 | 1 | 365 | 11.4646 | 0.53547 | 12 | 9.835e-05
62574 | 7.685 | 1 | 365 | 8.7493 | 0.35601 | 9 | 0.10534
62577 | 5.83 | 1 | 365 | 6.6374 | 0.99422 | 7 | 0.63164
62249 | 7.42 | 1 | 365 | 8.4476 | 0.44719 | 8 | 0.89481
62584 | 5.3 | 1 | 365 | 6.034 | 0.17656 | 6 | 0.21058
62665 | 4.24 | 1 | 365 | 4.8272 | 0.54125 | 5 | 0.36846
11351 | 649.04 | 0.8 | 365 | 591.1423 | 0.72691 | 591 | 0.86922
60173 | 8.64 | 1 | 365 | 9.8366 | 0.63123 | 10 | 0.46781
60553 | 8.32 | 1 | 365 | 9.4723 | 0.53377 | 10 | 0.0060396
51322 | 3.52 | 1 | 365 | 4.0075 | 0.071981 | 4 | 0.079478
60905 | 9.92 | 1 | 365 | 11.2939 | 0.021037 | 11 | 0.31489
60906 | 8.96 | 1 | 365 | 10.2009 | 0.72868 | 10 | 0.92958
61930 | 9.28 | 1 | 365 | 10.5652 | 0.82613 | 11 | 0.39135
61962 | 7.68 | 1 | 365 | 8.7436 | 0.33887 | 9 | 0.082498
62625 | 8.64 | 1 | 365 | 9.8366 | 0.63123 | 10 | 0.46781
59976 | 3.78 | 1 | 365 | 4.3035 | 0.96366 | 5 | 0.26717
50004 | 4.845 | 1 | 365 | 5.516 | 0.61612 | 6 | 0.13212
60100 | 6.625 | 1 | 365 | 7.5425 | 0.7207 | 8 | 0.26322
59358 | 6.885 | 1 | 365 | 7.8385 | 0.61238 | 8 | 0.45091
63052 | 6.72 | 1 | 365 | 7.6507 | 0.046509 | 7 | 0.69719
63065 | 4.68 | 1 | 365 | 5.3282 | 0.050247 | 5 | 0.3784
63068 | 9.805 | 1 | 365 | 11.1629 | 0.62664 | 11 | 0.78957
63070 | 10.92 | 1 | 365 | 12.4324 | 0.45058 | 12 | 0.88293
63071 | 3.24 | 1 | 365 | 3.6887 | 0.11171 | 3 | 0.80043
63072 | 12.22 | 1 | 365 | 13.9124 | 0.90898 | 14 | 0.82137
63073 | 4.05 | 1 | 365 | 4.6109 | 0.88964 | 5 | 0.50054
63074 | 4.94 | 1 | 365 | 5.6242 | 0.94193 | 6 | 0.56609
63075 | 7.56 | 1 | 365 | 8.607 | 0.92732 | 9 | 0.53433
63078 | 6.24 | 1 | 365 | 7.1042 | 0.40033 | 7 | 0.50453
63081 | 5.98 | 1 | 365 | 6.8082 | 0.50865 | 7 | 0.31684
63083 | 11.7 | 1 | 365 | 13.3204 | 0.12562 | 13 | 0.44599
63084 | 6.76 | 1 | 365 | 7.6962 | 0.18369 | 7 | 0.87991
63086 | 7.28 | 1 | 365 | 8.2882 | 0.96705 | 9 | 0.25528
62421 | 7.02 | 1 | 365 | 7.9922 | 0.075371 | 8 | 0.067596
63087 | 5.415 | 1 | 365 | 6.1649 | 0.57096 | 6 | 0.7359
63088 | 12.74 | 1 | 365 | 14.5044 | 0.69234 | 15 | 0.19675
63094 | 8.82 | 1 | 365 | 10.0415 | 0.24854 | 10 | 0.29006
63097 | 5.88 | 1 | 365 | 6.6943 | 0.1657 | 6 | 0.86004
63101 | 4.2 | 1 | 365 | 4.7817 | 0.40407 | 5 | 0.18574
63108 | 7.28 | 1 | 365 | 8.2882 | 0.96705 | 9 | 0.25528
63112 | 4.24 | 1 | 365 | 4.8272 | 0.54125 | 5 | 0.36846
63114 | 11.66 | 1 | 365 | 13.2748 | 0.98844 | 14 | 0.26327
63116 | 5.565 | 1 | 365 | 6.3357 | 0.08539 | 6 | 0.42111
63119 | 13.005 | 1 | 365 | 14.8061 | 0.60117 | 15 | 0.40728
63121 | 6.36 | 1 | 365 | 7.2408 | 0.81187 | 8 | 0.052694
63123 | 11.2 | 1 | 365 | 12.7511 | 0.41085 | 13 | 0.16198
63135 | 10.675 | 1 | 365 | 12.1534 | 0.61034 | 12 | 0.76376
63150 | 10.6 | 1 | 365 | 12.068 | 0.35312 | 12 | 0.42116
17744 | 4.16 | 1 | 365 | 4.7361 | 0.26689 | 5 | 0.0030198
61884 | 7.35 | 1 | 365 | 8.3679 | 0.20712 | 8 | 0.57505
61887 | 10 | 1 | 365 | 11.3849 | 0.2954 | 11 | 0.68034
63178 | 13.78 | 1 | 365 | 15.6884 | 0.25906 | 15 | 0.9475
62403 | 7.5 | 1 | 365 | 8.5387 | 0.72155 | 9 | 0.26025
62526 | 9.18 | 1 | 365 | 10.4514 | 0.48318 | 10 | 0.93455
32123 | 2.86 | 1 | 365 | 3.2561 | 0.80848 | 4 | 0.064576
63197 | 8.37 | 1 | 365 | 9.5292 | 0.70525 | 10 | 0.23444
63206 | 7.02 | 1 | 365 | 7.9922 | 0.075371 | 8 | 0.067596
63209 | 10.5 | 1 | 365 | 11.9542 | 0.01017 | 11 | 0.96435
63210 | 10.8 | 1 | 365 | 12.2957 | 0.039032 | 12 | 0.33476
62771 | 7.68 | 1 | 365 | 8.7436 | 0.33887 | 9 | 0.082498
63207 | 10.44 | 1 | 365 | 11.8859 | 0.8044 | 12 | 0.69027
63213 | 2.86 | 1 | 365 | 3.2561 | 0.80848 | 4 | 0.064576
61262 | 10.6 | 1 | 365 | 12.068 | 0.35312 | 12 | 0.42116
59918 | 7.28 | 1 | 365 | 8.2882 | 0.96705 | 9 | 0.25528
59986 | 9.88 | 1 | 365 | 11.2483 | 0.88386 | 12 | 0.13217
42324 | 9.88 | 1 | 365 | 11.2483 | 0.88386 | 12 | 0.13217
60068 | 5.83 | 1 | 365 | 6.6374 | 0.99422 | 7 | 0.63164
60163 | 8.48 | 1 | 365 | 9.6544 | 0.082499 | 9 | 0.73692
60015 | 10.5 | 1 | 365 | 11.9542 | 0.01017 | 11 | 0.96435
59969 | 10.15 | 1 | 365 | 11.5557 | 0.80983 | 12 | 0.36554
60951 | 5.98 | 1 | 365 | 6.8082 | 0.50865 | 7 | 0.31684
39710 | 6.885 | 1 | 365 | 7.8385 | 0.61238 | 8 | 0.45091
59398 | 8.32 | 1 | 365 | 9.4723 | 0.53377 | 10 | 0.0060396
60488 | 9.805 | 1 | 365 | 11.1629 | 0.62664 | 11 | 0.78957
60239 | 11.52 | 1 | 365 | 13.1154 | 0.5083 | 13 | 0.62375
60245 | 6.08 | 1 | 365 | 6.922 | 0.8516 | 7 | 0.77364
60744 | 8.64 | 1 | 365 | 9.8366 | 0.63123 | 10 | 0.46781
60748 | 12.8 | 1 | 365 | 14.5727 | 0.89811 | 15 | 0.47083
59553 | 8.32 | 1 | 365 | 9.4723 | 0.53377 | 10 | 0.0060396
61215 | 6.4 | 1 | 365 | 7.2864 | 0.94906 | 8 | 0.23542
61411 | 8.32 | 1 | 365 | 9.4723 | 0.53377 | 10 | 0.0060396
62194 | 13.76 | 1 | 365 | 15.6657 | 0.19047 | 15 | 0.85614
62195 | 4.48 | 1 | 365 | 5.1005 | 0.36434 | 5 | 0.46479
62626 | 7.68 | 1 | 365 | 8.7436 | 0.33887 | 9 | 0.082498
60096 | 7.83 | 1 | 365 | 8.9144 | 0.8533 | 9 | 0.7677
60355 | 9.1 | 1 | 365 | 10.3603 | 0.20881 | 10 | 0.56911
39603 | 2.34 | 1 | 365 | 2.6641 | 0.025124 | 2 | 0.6892
59447 | 9.275 | 1 | 365 | 10.5595 | 0.80898 | 11 | 0.36851
60140 | 5.72 | 1 | 365 | 6.5122 | 0.61697 | 7 | 0.12915
63220 | 4.32 | 1 | 365 | 4.9183 | 0.81561 | 5 | 0.73391
63111 | 8.28 | 1 | 365 | 9.4267 | 0.39659 | 9 | 0.82332
63228 | 8.32 | 1 | 365 | 9.4723 | 0.53377 | 10 | 0.0060396
63229 | 8.32 | 1 | 365 | 9.4723 | 0.53377 | 10 | 0.0060396
63230 | 5.72 | 1 | 365 | 6.5122 | 0.61697 | 7 | 0.12915
63231 | 8.12 | 1 | 365 | 9.2446 | 0.84786 | 10 | 0.092433
63235 | 7.125 | 1 | 365 | 8.1118 | 0.43547 | 8 | 0.54724
63247 | 13.26 | 1 | 365 | 15.0964 | 0.4757 | 15 | 0.57213
63249 | 4.42 | 1 | 365 | 5.0321 | 0.15857 | 5 | 0.19071
63251 | 10.4 | 1 | 365 | 11.8403 | 0.66722 | 12 | 0.50755
40222 | 5.2 | 1 | 365 | 5.9202 | 0.83361 | 6 | 0.75377
45457 | 10.92 | 1 | 365 | 12.4324 | 0.45058 | 12 | 0.88293
47864 | 7.8 | 1 | 365 | 8.8803 | 0.75041 | 9 | 0.63066
37963 | 5.1 | 1 | 365 | 5.8063 | 0.49065 | 6 | 0.29697
39445 | 8.06 | 1 | 365 | 9.1763 | 0.64209 | 9 | 0.81835
42226 | 12.48 | 1 | 365 | 14.2084 | 0.80066 | 15 | 0.0090593
43892 | 14.045 | 1 | 365 | 15.9901 | 0.16789 | 16 | 0.15803
54682 | 6.76 | 1 | 365 | 7.6962 | 0.18369 | 7 | 0.87991
55403 | 6.095 | 1 | 365 | 6.9391 | 0.90305 | 7 | 0.84216
58065 | 5.3 | 1 | 365 | 6.034 | 0.17656 | 6 | 0.21058
57363 | 8.58 | 1 | 365 | 9.7683 | 0.42545 | 10 | 0.19373
56667 | 6.24 | 1 | 365 | 7.1042 | 0.40033 | 7 | 0.50453
53896 | 5.98 | 1 | 365 | 6.8082 | 0.50865 | 7 | 0.31684
61370 | 9.88 | 1 | 365 | 11.2483 | 0.88386 | 12 | 0.13217
54242 | 4.94 | 1 | 365 | 5.6242 | 0.94193 | 6 | 0.56609
56737 | 8.32 | 1 | 365 | 9.4723 | 0.53377 | 10 | 0.0060396
54243 | 4.68 | 1 | 365 | 5.3282 | 0.050247 | 5 | 0.3784
54260 | 4.68 | 1 | 365 | 5.3282 | 0.050247 | 5 | 0.3784
53908 | 13 | 1 | 365 | 14.8004 | 0.58402 | 15 | 0.38444
54352 | 3.9 | 1 | 365 | 4.4401 | 0.37521 | 4 | 0.81533
53921 | 8.06 | 1 | 365 | 9.1763 | 0.64209 | 9 | 0.81835
53910 | 5.355 | 1 | 365 | 6.0966 | 0.36519 | 6 | 0.46182
54067 | 4.16 | 1 | 365 | 4.7361 | 0.26689 | 5 | 0.0030198
54212 | 4.94 | 1 | 365 | 5.6242 | 0.94193 | 6 | 0.56609
62581 | 4.24 | 1 | 365 | 4.8272 | 0.54125 | 5 | 0.36846
62387 | 4.42 | 1 | 365 | 5.0321 | 0.15857 | 5 | 0.19071
62991 | 4.42 | 1 | 365 | 5.0321 | 0.15857 | 5 | 0.19071
63253 | 6.24 | 1 | 365 | 7.1042 | 0.40033 | 7 | 0.50453
63255 | 10.14 | 1 | 365 | 11.5443 | 0.77554 | 12 | 0.31986
63256 | 13.34 | 1 | 365 | 15.1875 | 0.75006 | 15 | 0.93757
63259 | 4.86 | 1 | 365 | 5.5331 | 0.66756 | 6 | 0.20064
63260 | 10.14 | 1 | 365 | 11.5443 | 0.77554 | 12 | 0.31986
63264 | 5.2 | 1 | 365 | 5.9202 | 0.83361 | 6 | 0.75377
63268 | 7.28 | 1 | 365 | 8.2882 | 0.96705 | 9 | 0.25528
63269 | 8.06 | 1 | 365 | 9.1763 | 0.64209 | 9 | 0.81835
63270 | 7.02 | 1 | 365 | 7.9922 | 0.075371 | 8 | 0.067596
53004 | 3.25 | 1 | 365 | 3.7001 | 0.146 | 3 | 0.84611
63274 | 12.48 | 1 | 365 | 14.2084 | 0.80066 | 15 | 0.0090593
63275 | 5.46 | 1 | 365 | 6.2162 | 0.72529 | 6 | 0.94146
63276 | 10.14 | 1 | 365 | 11.5443 | 0.77554 | 12 | 0.31986
63277 | 6.76 | 1 | 365 | 7.6962 | 0.18369 | 7 | 0.87991
63278 | 5.46 | 1 | 365 | 6.2162 | 0.72529 | 6 | 0.94146
63280 | 3.12 | 1 | 365 | 3.5521 | 0.70016 | 4 | 0.25226
62027 | 3.57 | 1 | 365 | 4.0644 | 0.24346 | 4 | 0.30788
50015 | 58.9 | 0.9 | 365 | 60.3515 | 0.79992 | 61 | 0.15146
50854 | 8.55 | 1 | 365 | 9.7341 | 0.32257 | 10 | 0.056687
63250 | 12.48 | 1 | 365 | 14.2084 | 0.80066 | 15 | 0.0090593
63258 | 5.98 | 1 | 365 | 6.8082 | 0.50865 | 7 | 0.31684
63077 | 12.48 | 1 | 365 | 14.2084 | 0.80066 | 15 | 0.0090593
63079 | 4.94 | 1 | 365 | 5.6242 | 0.94193 | 6 | 0.56609
63159 | 11.985 | 1 | 365 | 13.6448 | 0.10304 | 13 | 0.74788
63296 | 10.4 | 1 | 365 | 11.8403 | 0.66722 | 12 | 0.50755
63297 | 10.66 | 1 | 365 | 12.1363 | 0.5589 | 12 | 0.69524
63298 | 12.18 | 1 | 365 | 13.8669 | 0.7718 | 14 | 0.63865
63299 | 5.46 | 1 | 365 | 6.2162 | 0.72529 | 6 | 0.94146
61673 | 2.6 | 1 | 365 | 2.9601 | 0.9168 | 3 | 0.87689
63312 | 2.08 | 1 | 365 | 2.3681 | 0.13344 | 2 | 0.50151
37095 | 3.12 | 1 | 365 | 3.5521 | 0.70016 | 4 | 0.25226
63322 | 10.66 | 1 | 365 | 12.1363 | 0.5589 | 12 | 0.69524
59782 | 20.02 | 1 | 365 | 22.7926 | 0.65939 | 23 | 0.45203
63348 | 24.9 | 1 | 365 | 28.3485 | 0.39555 | 28 | 0.74404
63355 | 11.685 | 1 | 365 | 13.3033 | 0.074175 | 13 | 0.37747
63354 | 10.35 | 1 | 365 | 11.7834 | 0.49574 | 12 | 0.27915
63359 | 17.1 | 1 | 365 | 19.4682 | 0.64513 | 20 | 0.11337
63360 | 10.005 | 1 | 365 | 11.3906 | 0.31255 | 11 | 0.70318
63365 | 8.97 | 1 | 365 | 10.2123 | 0.76297 | 10 | 0.97526
63369 | 24.96 | 1 | 365 | 28.4168 | 0.60132 | 29 | 0.018119
63371 | 6.7 | 1 | 365 | 7.6279 | 0.97792 | 8 | 0.60583
18306 | 5.2 | 1 | 365 | 5.9202 | 0.83361 | 6 | 0.75377
32036 | 4.16 | 1 | 365 | 4.7361 | 0.26689 | 5 | 0.0030198
63384 | 5.2 | 1 | 365 | 5.9202 | 0.83361 | 6 | 0.75377
63386 | 5.4 | 1 | 365 | 6.1479 | 0.51952 | 6 | 0.66738
63389 | 7.56 | 1 | 365 | 8.607 | 0.92732 | 9 | 0.53433
63390 | 6.24 | 1 | 365 | 7.1042 | 0.40033 | 7 | 0.50453
63391 | 10.66 | 1 | 365 | 12.1363 | 0.5589 | 12 | 0.69524
63394 | 7.54 | 1 | 365 | 8.5842 | 0.85873 | 9 | 0.44297
63395 | 12.48 | 1 | 365 | 14.2084 | 0.80066 | 15 | 0.0090593
63397 | 8.32 | 1 | 365 | 9.4723 | 0.53377 | 10 | 0.0060396
63399 | 5.72 | 1 | 365 | 6.5122 | 0.61697 | 7 | 0.12915
63401 | 5.98 | 1 | 365 | 6.8082 | 0.50865 | 7 | 0.31684
63411 | 10.83 | 1 | 365 | 12.3299 | 0.14192 | 12 | 0.4718
63239 | 10.08 | 1 | 365 | 11.476 | 0.56976 | 12 | 0.045779
63424 | 12 | 1 | 365 | 13.6619 | 0.15448 | 13 | 0.8164
63426 | 4.8 | 1 | 365 | 5.4648 | 0.46179 | 5 | 0.92656
63428 | 6.375 | 1 | 365 | 7.2579 | 0.86332 | 8 | 0.12121
63429 | 13.115 | 1 | 365 | 14.9313 | 0.97842 | 15 | 0.90976
63439 | 6.76 | 1 | 365 | 7.6962 | 0.18369 | 7 | 0.87991
36140 | 30.87 | 1 | 365 | 35.1453 | 0.8699 | 36 | 0.015197
51463 | 43.68 | 1 | 365 | 49.7294 | 0.80231 | 50 | 0.53171
20766 | 636.12 | 0.8 | 365 | 579.3748 | 0.27919 | 579 | 0.65403
60725 | 954.18 | 1 | 365 | 1086.3278 | 0.39848 | 1086 | 0.7263
63508 | 7.245 | 1 | 365 | 8.2484 | 0.84702 | 9 | 0.095403
51279 | 3.2 | 1 | 365 | 3.6432 | 0.97453 | 4 | 0.61771
32432 | 20.145 | 1 | 365 | 22.935 | 0.088083 | 23 | 0.023037
63502 | 9 | 1 | 365 | 10.2464 | 0.86586 | 11 | 0.1123
63469 | 6.76 | 1 | 365 | 7.6962 | 0.18369 | 7 | 0.87991
63470 | 11.44 | 1 | 365 | 13.0244 | 0.23394 | 13 | 0.2583
63471 | 11.66 | 1 | 365 | 13.2748 | 0.98844 | 14 | 0.26327
63475 | 5.72 | 1 | 365 | 6.5122 | 0.61697 | 7 | 0.12915
63477 | 9.36 | 1 | 365 | 10.6563 | 0.10049 | 10 | 0.75679
63479 | 9.945 | 1 | 365 | 11.3223 | 0.10678 | 11 | 0.42909
63480 | 3.71 | 1 | 365 | 4.2238 | 0.72359 | 4 | 0.9474
63481 | 5.2 | 1 | 365 | 5.9202 | 0.83361 | 6 | 0.75377
63482 | 4.68 | 1 | 365 | 5.3282 | 0.050247 | 5 | 0.3784
63483 | 7.8 | 1 | 365 | 8.8803 | 0.75041 | 9 | 0.63066
63485 | 4.68 | 1 | 365 | 5.3282 | 0.050247 | 5 | 0.3784
63486 | 9.36 | 1 | 365 | 10.6563 | 0.10049 | 10 | 0.75679
63488 | 11.2 | 1 | 365 | 12.7511 | 0.41085 | 13 | 0.16198
63490 | 7 | 1 | 365 | 7.9695 | 0.00678 | 7 | 0.97624
63525 | 9.28 | 1 | 365 | 10.5652 | 0.82613 | 11 | 0.39135
63194 | 10 | 1 | 365 | 11.3849 | 0.2954 | 11 | 0.68034
60562 | 649.4 | 1 | 365 | 739.3377 | 0.14328 | 739 | 0.48102
62284 | 6.89 | 1 | 365 | 7.8442 | 0.62953 | 8 | 0.47375
63527 | 7.93 | 1 | 365 | 9.0283 | 0.19625 | 9 | 0.22451
63600 | 10.07 | 1 | 365 | 11.4646 | 0.53547 | 12 | 9.835e-05
63625 | 7.54 | 1 | 365 | 8.5842 | 0.85873 | 9 | 0.44297
63630 | 6.5 | 1 | 365 | 7.4002 | 0.29201 | 7 | 0.69222
63635 | 9.54 | 1 | 365 | 10.8612 | 0.71781 | 11 | 0.57904
63637 | 6.24 | 1 | 365 | 7.1042 | 0.40033 | 7 | 0.50453
63655 | 11.44 | 1 | 365 | 13.0244 | 0.23394 | 13 | 0.2583
63678 | 4.505 | 1 | 365 | 5.1289 | 0.45008 | 5 | 0.57899
63682 | 9.275 | 1 | 365 | 10.5595 | 0.80898 | 11 | 0.36851
63690 | 9.01 | 1 | 365 | 10.2578 | 0.90016 | 11 | 0.15798
63692 | 3.64 | 1 | 365 | 4.1441 | 0.48353 | 4 | 0.62764
63701 | 4.77 | 1 | 365 | 5.4306 | 0.35891 | 5 | 0.78952
63768 | 8.32 | 1 | 365 | 9.4723 | 0.53377 | 10 | 0.0060396
63803 | 5.865 | 1 | 365 | 6.6773 | 0.11425 | 6 | 0.79152
15621 | 9.1 | 1 | 365 | 10.3603 | 0.20881 | 10 | 0.56911
51915 | 9.36 | 1 | 365 | 10.6563 | 0.10049 | 10 | 0.75679
16623 | 4.335 | 1 | 365 | 4.9354 | 0.86706 | 5 | 0.80243
15130 | 5.5 | 1 | 365 | 6.2617 | 0.86247 | 7 | 0.12418
61179 | 8.925 | 1 | 365 | 10.1611 | 0.60864 | 10 | 0.7697
63814 | 6.5 | 1 | 365 | 7.4002 | 0.29201 | 7 | 0.69222
49224 | 7.44 | 1 | 365 | 8.4704 | 0.51578 | 8 | 0.98617
62217 | 3.12 | 1 | 365 | 3.5521 | 0.70016 | 4 | 0.25226
13990 | 3.675 | 1 | 365 | 4.184 | 0.60356 | 4 | 0.78752
59319 | 7.44 | 1 | 365 | 8.4704 | 0.51578 | 8 | 0.98617
48647 | 2.805 | 1 | 365 | 3.1935 | 0.61986 | 3 | 0.81333
63564 | 7.65 | 1 | 365 | 8.7095 | 0.23598 | 8 | 0.94546
63570 | 4.48 | 1 | 365 | 5.1005 | 0.36434 | 5 | 0.46479
63609 | 7.975 | 1 | 365 | 9.0795 | 0.35058 | 9 | 0.43007
63613 | 9.805 | 1 | 365 | 11.1629 | 0.62664 | 11 | 0.78957
63617 | 10.35 | 1 | 365 | 11.7834 | 0.49574 | 12 | 0.27915
63587 | 7.5 | 1 | 365 | 8.5387 | 0.72155 | 9 | 0.26025
63721 | 4.08 | 1 | 365 | 4.6451 | 0.99252 | 5 | 0.63758
63723 | 7.65 | 1 | 365 | 8.7095 | 0.23598 | 8 | 0.94546
63727 | 7.395 | 1 | 365 | 8.4192 | 0.36145 | 8 | 0.78061
63597 | 7.875 | 1 | 365 | 8.9656 | 0.0076275 | 8 | 0.97326
63622 | 6.9 | 1 | 365 | 7.8556 | 0.66383 | 8 | 0.51943
63638 | 8.4 | 1 | 365 | 9.5633 | 0.80814 | 10 | 0.37148
63646 | 9.275 | 1 | 365 | 10.5595 | 0.80898 | 11 | 0.36851
63647 | 7 | 1 | 365 | 7.9695 | 0.00678 | 7 | 0.97624
63652 | 11.2 | 1 | 365 | 12.7511 | 0.41085 | 13 | 0.16198
63643 | 15.87 | 1 | 365 | 18.0679 | 0.4268 | 18 | 0.49469
63621 | 12.753 | 1 | 365 | 14.5192 | 0.73692 | 15 | 0.25613
63657 | 11.2 | 1 | 365 | 12.7511 | 0.41085 | 13 | 0.16198
63656 | 7.98 | 1 | 365 | 9.0852 | 0.36773 | 9 | 0.45291
63660 | 8.68 | 1 | 365 | 9.8821 | 0.76841 | 10 | 0.65053
63661 | 11.97 | 1 | 365 | 13.6278 | 0.051594 | 13 | 0.67936
63664 | 7.125 | 1 | 365 | 8.1118 | 0.43547 | 8 | 0.54724
63665 | 11.73 | 1 | 365 | 13.3545 | 0.2285 | 13 | 0.58303
63669 | 8.415 | 1 | 365 | 9.5804 | 0.85958 | 10 | 0.44
63676 | 10.36 | 1 | 365 | 11.7948 | 0.53003 | 12 | 0.32483
63680 | 10.14 | 1 | 365 | 11.5443 | 0.77554 | 12 | 0.31986
63762 | 4.24 | 1 | 365 | 4.8272 | 0.54125 | 5 | 0.36846
63765 | 8.25 | 1 | 365 | 9.3926 | 0.29371 | 9 | 0.68628
63770 | 7.685 | 1 | 365 | 8.7493 | 0.35601 | 9 | 0.10534
63777 | 7.685 | 1 | 365 | 8.7493 | 0.35601 | 9 | 0.10534
63787 | 5.32 | 1 | 365 | 6.0568 | 0.24515 | 6 | 0.30194
63791 | 6.36 | 1 | 365 | 7.2408 | 0.81187 | 8 | 0.052694
63806 | 4.59 | 1 | 365 | 5.2257 | 0.74159 | 5 | 0.96727
63811 | 4.08 | 1 | 365 | 4.6451 | 0.99252 | 5 | 0.63758
63813 | 7.14 | 1 | 365 | 8.1288 | 0.48692 | 8 | 0.61576
63894 | 10.9 | 1 | 365 | 12.4096 | 0.38199 | 12 | 0.79157
63921 | 4.845 | 1 | 365 | 5.516 | 0.61612 | 6 | 0.13212
63922 | 5.1 | 1 | 365 | 5.8063 | 0.49065 | 6 | 0.29697
63923 | 10.455 | 1 | 365 | 11.903 | 0.85584 | 12 | 0.75879
63925 | 12.75 | 1 | 365 | 14.5158 | 0.72663 | 15 | 0.24243
63927 | 13.515 | 1 | 365 | 15.3867 | 0.35023 | 15 | 0.73697
63928 | 4.08 | 1 | 365 | 4.6451 | 0.99252 | 5 | 0.63758
63930 | 5.61 | 1 | 365 | 6.3869 | 0.23972 | 6 | 0.62667
63933 | 6.885 | 1 | 365 | 7.8385 | 0.61238 | 8 | 0.45091
63934 | 8.06 | 1 | 365 | 9.1763 | 0.64209 | 9 | 0.81835
63936 | 5.1 | 1 | 365 | 5.8063 | 0.49065 | 6 | 0.29697
63940 | 6.44 | 1 | 365 | 7.3319 | 0.086238 | 7 | 0.41814
63941 | 5.6 | 1 | 365 | 6.3756 | 0.20542 | 6 | 0.58099
63942 | 9.54 | 1 | 365 | 10.8612 | 0.71781 | 11 | 0.57904
63944 | 9.54 | 1 | 365 | 10.8612 | 0.71781 | 11 | 0.57904
63946 | 10.07 | 1 | 365 | 11.4646 | 0.53547 | 12 | 9.835e-05
63683 | 9.975 | 1 | 365 | 11.3565 | 0.20966 | 11 | 0.56614
63668 | 11.97 | 1 | 365 | 13.6278 | 0.051594 | 13 | 0.67936
63719 | 5.232 | 1 | 365 | 5.9566 | 0.94335 | 6 | 0.89995
63910 | 10.08 | 1 | 365 | 11.476 | 0.56976 | 12 | 0.045779
46765 | 7.59 | 1 | 365 | 8.6412 | 0.030209 | 8 | 0.67138
43979 | 24.852 | 1 | 365 | 28.2938 | 0.23093 | 28 | 0.52477
63794 | 10.695 | 1 | 365 | 12.1762 | 0.67893 | 12 | 0.85512
63857 | 6.24 | 1 | 365 | 7.1042 | 0.40033 | 7 | 0.50453
63868 | 9.81 | 1 | 365 | 11.1686 | 0.64379 | 11 | 0.81241
63870 | 2.65 | 1 | 365 | 3.017 | 0.088281 | 3 | 0.10529
46884 | 11.34 | 1 | 365 | 12.9105 | 0.89098 | 13 | 0.8015
49796 | 8.829 | 1 | 365 | 10.0518 | 0.27941 | 10 | 0.33117
20844 | 2543.625 | 1 | 365 | 2895.9008 | 0.46368 | 2896 | 0.36447
49228 | 11.772 | 1 | 365 | 13.4023 | 0.37254 | 13 | 0.77489
49129 | 11.445 | 1 | 365 | 13.0301 | 0.25109 | 13 | 0.28114
63846 | 8.84 | 1 | 365 | 10.0643 | 0.31713 | 10 | 0.38142
63847 | 5.035 | 1 | 365 | 5.7323 | 0.26773 | 6 | 4.9175e-05
63855 | 5.72 | 1 | 365 | 6.5122 | 0.61697 | 7 | 0.12915
63878 | 4.68 | 1 | 365 | 5.3282 | 0.050247 | 5 | 0.3784
63880 | 7.8 | 1 | 365 | 8.8803 | 0.75041 | 9 | 0.63066
63884 | 13 | 1 | 365 | 14.8004 | 0.58402 | 15 | 0.38444
63887 | 9.1 | 1 | 365 | 10.3603 | 0.20881 | 10 | 0.56911
33132 | 6.12 | 1 | 365 | 6.9676 | 0.98878 | 7 | 0.95637
63888 | 3.64 | 1 | 365 | 4.1441 | 0.48353 | 4 | 0.62764
63890 | 2.65 | 1 | 365 | 3.017 | 0.088281 | 3 | 0.10529
63895 | 5.886 | 1 | 365 | 6.7012 | 0.18627 | 6 | 0.88745
63897 | 10.137 | 1 | 365 | 11.5409 | 0.76525 | 12 | 0.30616
19962 | 4.59 | 1 | 365 | 5.2257 | 0.74159 | 5 | 0.96727
63903 | 6.3 | 1 | 365 | 7.1725 | 0.6061 | 7 | 0.77861
63905 | 6.5 | 1 | 365 | 7.4002 | 0.29201 | 7 | 0.69222
63908 | 5.52 | 1 | 365 | 6.2845 | 0.93106 | 7 | 0.21555
63912 | 9.57 | 1 | 365 | 10.8954 | 0.8207 | 11 | 0.71608
63932 | 9.54 | 1 | 365 | 10.8612 | 0.71781 | 11 | 0.57904
63951 | 8.84 | 1 | 365 | 10.0643 | 0.31713 | 10 | 0.38142
63956 | 7.848 | 1 | 365 | 8.9349 | 0.91503 | 9 | 0.84993
63959 | 11.96 | 1 | 365 | 13.6164 | 0.017298 | 13 | 0.63368
63963 | 4.94 | 1 | 365 | 5.6242 | 0.94193 | 6 | 0.56609
63964 | 13.78 | 1 | 365 | 15.6884 | 0.25906 | 15 | 0.9475
63974 | 6.24 | 1 | 365 | 7.1042 | 0.40033 | 7 | 0.50453
63984 | 2.34 | 1 | 365 | 2.6641 | 0.025124 | 2 | 0.6892
63985 | 11.985 | 1 | 365 | 13.6448 | 0.10304 | 13 | 0.74788
63991 | 7.02 | 1 | 365 | 7.9922 | 0.075371 | 8 | 0.067596
63998 | 6.095 | 1 | 365 | 6.9391 | 0.90305 | 7 | 0.84216
63999 | 6.36 | 1 | 365 | 7.2408 | 0.81187 | 8 | 0.052694
64002 | 10.5 | 1 | 365 | 11.9542 | 0.01017 | 11 | 0.96435
64007 | 8.1 | 1 | 365 | 9.2218 | 0.77927 | 10 | 0.0010722
63864 | 7.92 | 1 | 365 | 9.0169 | 0.16196 | 9 | 0.17883
64021 | 7.04 | 1 | 365 | 8.015 | 0.14396 | 8 | 0.15896
64022 | 11.22 | 1 | 365 | 12.7739 | 0.47944 | 13 | 0.25334
36644 | 15.675 | 1 | 365 | 17.8459 | 0.75804 | 18 | 0.60393
64049 | 5.46 | 1 | 365 | 6.2162 | 0.72529 | 6 | 0.94146
64050 | 8.7 | 1 | 365 | 9.9049 | 0.837 | 10 | 0.74189
64063 | 4.42 | 1 | 365 | 5.0321 | 0.15857 | 5 | 0.19071
64070 | 4.42 | 1 | 365 | 5.0321 | 0.15857 | 5 | 0.19071
64167 | 8.215 | 1 | 365 | 9.3527 | 0.17367 | 9 | 0.5264
64347 | 5.83 | 1 | 365 | 6.6374 | 0.99422 | 7 | 0.63164
64349 | 5.3 | 1 | 365 | 6.034 | 0.17656 | 6 | 0.21058
64390 | 12.455 | 1 | 365 | 14.1799 | 0.71492 | 14 | 0.89486
64398 | 8.58 | 1 | 365 | 9.7683 | 0.42545 | 10 | 0.19373
64399 | 6.76 | 1 | 365 | 7.6962 | 0.18369 | 7 | 0.87991
64402 | 4.725 | 1 | 365 | 5.3794 | 0.20458 | 5 | 0.58396
64281 | 5.98 | 1 | 365 | 6.8082 | 0.50865 | 7 | 0.31684
52242 | 20.4 | 1 | 365 | 23.2253 | 0.96262 | 24 | 0.18789
64060 | 7.2 | 1 | 365 | 8.1972 | 0.69269 | 8 | 0.88984
64061 | 3.64 | 1 | 365 | 4.1441 | 0.48353 | 4 | 0.62764
63672 | 6.63 | 1 | 365 | 7.5482 | 0.73785 | 8 | 0.28606
63788 | 8.96 | 1 | 365 | 10.2009 | 0.72868 | 10 | 0.92958
63795 | 5.1 | 1 | 365 | 5.8063 | 0.49065 | 6 | 0.29697
63804 | 9.945 | 1 | 365 | 11.3223 | 0.10678 | 11 | 0.42909
63805 | 8.96 | 1 | 365 | 10.2009 | 0.72868 | 10 | 0.92958
63818 | 11.2 | 1 | 365 | 12.7511 | 0.41085 | 13 | 0.16198
63926 | 11.475 | 1 | 365 | 13.0642 | 0.35397 | 13 | 0.41819
63935 | 8.67 | 1 | 365 | 9.8707 | 0.73411 | 10 | 0.60485
47919 | 10.98 | 1 | 365 | 12.5007 | 0.65635 | 13 | 0.15701
44861 | 6 | 1 | 365 | 6.831 | 0.57724 | 7 | 0.4082
44629 | 5.1 | 1 | 365 | 5.8063 | 0.49065 | 6 | 0.29697
44989 | 7.14 | 1 | 365 | 8.1288 | 0.48692 | 8 | 0.61576
48439 | 10.175 | 1 | 365 | 11.5842 | 0.89557 | 12 | 0.47974
48704 | 11.97 | 1 | 365 | 13.6278 | 0.051594 | 13 | 0.67936
64006 | 5.865 | 1 | 365 | 6.6773 | 0.11425 | 6 | 0.79152
57070 | 5.2 | 1 | 365 | 5.9202 | 0.83361 | 6 | 0.75377
64090 | 5.88 | 1 | 365 | 6.6943 | 0.1657 | 6 | 0.86004
64202 | 4.16 | 1 | 365 | 4.7361 | 0.26689 | 5 | 0.0030198
64203 | 10.71 | 1 | 365 | 12.1933 | 0.73037 | 12 | 0.92364
50158 | 3.05 | 1 | 365 | 3.4724 | 0.4601 | 3 | 0.9325
51261 | 7.95 | 1 | 365 | 9.051 | 0.26484 | 9 | 0.31587
48852 | 5.2 | 1 | 365 | 5.9202 | 0.83361 | 6 | 0.75377
49882 | 3.795 | 1 | 365 | 4.3206 | 0.015104 | 4 | 0.33569
64075 | 11.385 | 1 | 365 | 12.9617 | 0.045313 | 13 | 0.0070625
64083 | 6.93 | 1 | 365 | 7.8898 | 0.76671 | 8 | 0.65647
64087 | 13.545 | 1 | 365 | 15.4209 | 0.45312 | 15 | 0.87402
64094 | 9.6 | 1 | 365 | 10.9295 | 0.92358 | 11 | 0.85312
63995 | 10.6 | 1 | 365 | 12.068 | 0.35312 | 12 | 0.42116
64127 | 7.59 | 1 | 365 | 8.6412 | 0.030209 | 8 | 0.67138
64128 | 9.6 | 1 | 365 | 10.9295 | 0.92358 | 11 | 0.85312
64136 | 8.502 | 1 | 365 | 9.6795 | 0.15795 | 9 | 0.83742
64137 | 8.1 | 1 | 365 | 9.2218 | 0.77927 | 10 | 0.0010722
64138 | 11.52 | 1 | 365 | 13.1154 | 0.5083 | 13 | 0.62375
64139 | 9.38 | 1 | 365 | 10.6791 | 0.16909 | 10 | 0.84816
64144 | 7.28 | 1 | 365 | 8.2882 | 0.96705 | 9 | 0.25528
64145 | 8.32 | 1 | 365 | 9.4723 | 0.53377 | 10 | 0.0060396
64151 | 9.1 | 1 | 365 | 10.3603 | 0.20881 | 10 | 0.56911
64487 | 7.98 | 1 | 365 | 9.0852 | 0.36773 | 9 | 0.45291
64165 | 9.9 | 1 | 365 | 11.2711 | 0.95245 | 12 | 0.22353
64008 | 18 | 1 | 365 | 20.4929 | 0.73172 | 21 | 0.2246
64172 | 13.734 | 1 | 365 | 15.6361 | 0.1013 | 15 | 0.73737
64004 | 31.2 | 0.9 | 365 | 31.9689 | 0.30148 | 32 | 0.27038
64110 | 11.89 | 1 | 365 | 13.5367 | 0.77723 | 14 | 0.31392
49686 | 8.505 | 1 | 365 | 9.6829 | 0.16824 | 9 | 0.85113
64190 | 12 | 1 | 365 | 13.6619 | 0.15448 | 13 | 0.8164
64193 | 4.905 | 1 | 365 | 5.5843 | 0.82189 | 6 | 0.4062
47998 | 5.7 | 1 | 365 | 6.4894 | 0.54838 | 7 | 0.037792
64214 | 11.22 | 1 | 365 | 12.7739 | 0.47944 | 13 | 0.25334
64215 | 8 | 1 | 365 | 9.1079 | 0.43632 | 9 | 0.54427
64211 | 6.21 | 1 | 365 | 7.07 | 0.29744 | 7 | 0.36749
64224 | 7.2 | 1 | 365 | 8.1972 | 0.69269 | 8 | 0.88984
64226 | 7.8 | 1 | 365 | 8.8803 | 0.75041 | 9 | 0.63066
64236 | 5.61 | 1 | 365 | 6.3869 | 0.23972 | 6 | 0.62667
64238 | 6 | 1 | 365 | 6.831 | 0.57724 | 7 | 0.4082
64245 | 4.32 | 1 | 365 | 4.9183 | 0.81561 | 5 | 0.73391
64262 | 2.28 | 1 | 365 | 2.5958 | 0.81935 | 3 | 0.41512
64263 | 6.9 | 1 | 365 | 7.8556 | 0.66383 | 8 | 0.51943
64278 | 5.985 | 1 | 365 | 6.8139 | 0.5258 | 7 | 0.33968
64286 | 5.886 | 1 | 365 | 6.7012 | 0.18627 | 6 | 0.88745
64296 | 8.215 | 1 | 365 | 9.3527 | 0.17367 | 9 | 0.5264
64300 | 5.035 | 1 | 365 | 5.7323 | 0.26773 | 6 | 4.9175e-05
64304 | 9.12 | 1 | 365 | 10.3831 | 0.2774 | 10 | 0.66047
64306 | 5.3 | 1 | 365 | 6.034 | 0.17656 | 6 | 0.21058
64312 | 10.8 | 1 | 365 | 12.2957 | 0.039032 | 12 | 0.33476
64314 | 10.07 | 1 | 365 | 11.4646 | 0.53547 | 12 | 9.835e-05
64317 | 4.48 | 1 | 365 | 5.1005 | 0.36434 | 5 | 0.46479
59587 | 13.4 | 1 | 365 | 15.2558 | 0.95584 | 16 | 0.21165
60152 | 10.005 | 1 | 365 | 11.3906 | 0.31255 | 11 | 0.70318
60435 | 4.56 | 1 | 365 | 5.1915 | 0.6387 | 5 | 0.83023
64321 | 9.54 | 1 | 365 | 10.8612 | 0.71781 | 11 | 0.57904
61926 | 5.13 | 1 | 365 | 5.8405 | 0.59354 | 6 | 0.43401
64329 | 10.137 | 1 | 365 | 11.5409 | 0.76525 | 12 | 0.30616
64338 | 9.45 | 1 | 365 | 10.7588 | 0.40915 | 11 | 0.16792
62830 | 9.9 | 1 | 365 | 11.2711 | 0.95245 | 12 | 0.22353
62908 | 6.54 | 1 | 365 | 7.4457 | 0.42919 | 7 | 0.87494
64348 | 6.615 | 1 | 365 | 7.5311 | 0.68641 | 8 | 0.21754
54319 | 4.55 | 1 | 365 | 5.1801 | 0.60441 | 5 | 0.78455
64354 | 4.505 | 1 | 365 | 5.1289 | 0.45008 | 5 | 0.57899
64357 | 6.76 | 1 | 365 | 7.6962 | 0.18369 | 7 | 0.87991
64359 | 4.48 | 1 | 365 | 5.1005 | 0.36434 | 5 | 0.46479
64360 | 13.5 | 1 | 365 | 15.3697 | 0.29879 | 15 | 0.66845
64363 | 9.66 | 1 | 365 | 10.9978 | 0.12936 | 11 | 0.1272
50830 | 8.505 | 1 | 365 | 9.6829 | 0.16824 | 9 | 0.85113
64378 | 6.89 | 1 | 365 | 7.8442 | 0.62953 | 8 | 0.47375
64380 | 7.2 | 1 | 365 | 8.1972 | 0.69269 | 8 | 0.88984
64384 | 6.9 | 1 | 365 | 7.8556 | 0.66383 | 8 | 0.51943
64386 | 6.54 | 1 | 365 | 7.4457 | 0.42919 | 7 | 0.87494
64411 | 3.18 | 1 | 365 | 3.6204 | 0.90594 | 4 | 0.52635
64419 | 7.155 | 1 | 365 | 8.1459 | 0.53836 | 8 | 0.68428
64423 | 8.4 | 1 | 365 | 9.5633 | 0.80814 | 10 | 0.37148
64427 | 3.36 | 1 | 365 | 3.8253 | 0.52325 | 4 | 0.34859
64434 | 7.56 | 1 | 365 | 8.607 | 0.92732 | 9 | 0.53433
64439 | 5.3 | 1 | 365 | 6.034 | 0.17656 | 6 | 0.21058
64446 | 5.13 | 1 | 365 | 5.8405 | 0.59354 | 6 | 0.43401
64451 | 7.56 | 1 | 365 | 8.607 | 0.92732 | 9 | 0.53433
64452 | 9.52 | 1 | 365 | 10.8385 | 0.64922 | 11 | 0.48768
64454 | 6.72 | 1 | 365 | 7.6507 | 0.046509 | 7 | 0.69719
64455 | 10.2 | 1 | 365 | 11.6126 | 0.98131 | 12 | 0.59394
64457 | 8.625 | 1 | 365 | 9.8195 | 0.57978 | 10 | 0.39929
44615 | 3.575 | 1 | 365 | 4.0701 | 0.26061 | 4 | 0.33072
64461 | 5.2 | 1 | 365 | 5.9202 | 0.83361 | 6 | 0.75377
64264 | 8.8 | 1 | 365 | 10.0187 | 0.17995 | 10 | 0.1987
40834 | 13.11 | 1 | 365 | 14.9257 | 0.96127 | 15 | 0.88692
50025 | 5.49 | 1 | 365 | 6.2503 | 0.82817 | 7 | 0.078504
64488 | 9.24 | 1 | 365 | 10.5197 | 0.68895 | 11 | 0.20863
64490 | 12.19 | 1 | 365 | 13.8782 | 0.80609 | 14 | 0.68433
64499 | 11.44 | 1 | 365 | 13.0244 | 0.23394 | 13 | 0.2583
64501 | 4.68 | 1 | 365 | 5.3282 | 0.050247 | 5 | 0.3784
64459 | 8.64 | 1 | 365 | 9.8366 | 0.63123 | 10 | 0.46781
64516 | 9.805 | 1 | 365 | 11.1629 | 0.62664 | 11 | 0.78957
64522 | 4.68 | 1 | 365 | 5.3282 | 0.050247 | 5 | 0.3784
64525 | 3.18 | 1 | 365 | 3.6204 | 0.90594 | 4 | 0.52635
64526 | 3.64 | 1 | 365 | 4.1441 | 0.48353 | 4 | 0.62764
64527 | 3.64 | 1 | 365 | 4.1441 | 0.48353 | 4 | 0.62764
64563 | 5.72 | 1 | 365 | 6.5122 | 0.61697 | 7 | 0.12915
64572 | 10.66 | 1 | 365 | 12.1363 | 0.5589 | 12 | 0.69524
64575 | 5.98 | 1 | 365 | 6.8082 | 0.50865 | 7 | 0.31684
64583 | 9.88 | 1 | 365 | 11.2483 | 0.88386 | 12 | 0.13217
64585 | 4.68 | 1 | 365 | 5.3282 | 0.050247 | 5 | 0.3784
64586 | 5.46 | 1 | 365 | 6.2162 | 0.72529 | 6 | 0.94146
59719 | 4.24 | 1 | 365 | 4.8272 | 0.54125 | 5 | 0.36846
64623 | 7.54 | 1 | 365 | 8.5842 | 0.85873 | 9 | 0.44297
45554 | 11.97 | 1 | 365 | 13.6278 | 0.051594 | 13 | 0.67936
64630 | 8.58 | 1 | 365 | 9.7683 | 0.42545 | 10 | 0.19373
64634 | 6.76 | 1 | 365 | 7.6962 | 0.18369 | 7 | 0.87991
64635 | 6.38 | 1 | 365 | 7.2636 | 0.88047 | 8 | 0.14405
64636 | 5.7 | 1 | 365 | 6.4894 | 0.54838 | 7 | 0.037792
64637 | 5.04 | 1 | 365 | 5.738 | 0.28488 | 6 | 0.022889
49203 | 10.137 | 1 | 365 | 11.5409 | 0.76525 | 12 | 0.30616
64650 | 8.08 | 1 | 365 | 9.199 | 0.71068 | 9 | 0.90971
64653 | 6.76 | 1 | 365 | 7.6962 | 0.18369 | 7 | 0.87991
64655 | 3.9 | 1 | 365 | 4.4401 | 0.37521 | 4 | 0.81533
64666 | 5.98 | 1 | 365 | 6.8082 | 0.50865 | 7 | 0.31684
64667 | 5.98 | 1 | 365 | 6.8082 | 0.50865 | 7 | 0.31684
40446 | 7.28 | 1 | 365 | 8.2882 | 0.96705 | 9 | 0.25528
64671 | 3.465 | 1 | 365 | 3.9449 | 0.88336 | 4 | 0.82824
64672 | 3.38 | 1 | 365 | 3.8481 | 0.59185 | 4 | 0.43995
64674 | 7.56 | 1 | 365 | 8.607 | 0.92732 | 9 | 0.53433
64676 | 8.32 | 1 | 365 | 9.4723 | 0.53377 | 10 | 0.0060396
64682 | 2.6 | 1 | 365 | 2.9601 | 0.9168 | 3 | 0.87689
64684 | 8.32 | 1 | 365 | 9.4723 | 0.53377 | 10 | 0.0060396
64685 | 10.4 | 1 | 365 | 11.8403 | 0.66722 | 12 | 0.50755
64686 | 11.66 | 1 | 365 | 13.2748 | 0.98844 | 14 | 0.26327
64706 | 4.08 | 1 | 365 | 4.6451 | 0.99252 | 5 | 0.63758
64725 | 11.97 | 1 | 365 | 13.6278 | 0.051594 | 13 | 0.67936
64739 | 15.6 | 1 | 365 | 17.7605 | 0.50082 | 18 | 0.26132
61718 | 14.56 | 1 | 365 | 16.5765 | 0.9341 | 17 | 0.51057
61754 | 13.26 | 1 | 365 | 15.0964 | 0.4757 | 15 | 0.57213
64748 | 8.1 | 1 | 365 | 9.2218 | 0.77927 | 10 | 0.0010722
64749 | 3.64 | 1 | 365 | 4.1441 | 0.48353 | 4 | 0.62764
64757 | 6.555 | 1 | 365 | 7.4628 | 0.48063 | 7 | 0.94346
64761 | 5.4 | 1 | 365 | 6.1479 | 0.51952 | 6 | 0.66738
64772 | 5.2 | 1 | 365 | 5.9202 | 0.83361 | 6 | 0.75377
64783 | 10.6 | 1 | 365 | 12.068 | 0.35312 | 12 | 0.42116
64787 | 9.6 | 1 | 365 | 10.9295 | 0.92358 | 11 | 0.85312
64803 | 7.41 | 1 | 365 | 8.4362 | 0.41289 | 8 | 0.84913
64813 | 9.9 | 1 | 365 | 11.2711 | 0.95245 | 12 | 0.22353
64841 | 4.16 | 1 | 365 | 4.7361 | 0.26689 | 5 | 0.0030198
64842 | 5.72 | 1 | 365 | 6.5122 | 0.61697 | 7 | 0.12915
64847 | 3.38 | 1 | 365 | 3.8481 | 0.59185 | 4 | 0.43995
64851 | 3.64 | 1 | 365 | 4.1441 | 0.48353 | 4 | 0.62764
64857 | 14.79 | 1 | 365 | 16.8383 | 0.7229 | 17 | 0.56122
64859 | 10.6 | 1 | 365 | 12.068 | 0.35312 | 12 | 0.42116
64860 | 6.12 | 1 | 365 | 6.9676 | 0.98878 | 7 | 0.95637
64861 | 8.215 | 1 | 365 | 9.3527 | 0.17367 | 9 | 0.5264
63392 | 12.18 | 1 | 365 | 13.8669 | 0.7718 | 14 | 0.63865
63214 | 13.26 | 1 | 365 | 15.0964 | 0.4757 | 15 | 0.57213
64784 | 14.64 | 1 | 365 | 16.6675 | 0.20847 | 16 | 0.87601
64879 | 9.275 | 1 | 365 | 10.5595 | 0.80898 | 11 | 0.36851
64880 | 7.685 | 1 | 365 | 8.7493 | 0.35601 | 9 | 0.10534
64883 | 9.88 | 1 | 365 | 11.2483 | 0.88386 | 12 | 0.13217
64884 | 9.945 | 1 | 365 | 11.3223 | 0.10678 | 11 | 0.42909
64887 | 13.515 | 1 | 365 | 15.3867 | 0.35023 | 15 | 0.73697
64899 | 7.28 | 1 | 365 | 8.2882 | 0.96705 | 9 | 0.25528
64915 | 13.25 | 1 | 365 | 15.085 | 0.4414 | 15 | 0.52645
64919 | 11.7 | 1 | 365 | 13.3204 | 0.12562 | 13 | 0.44599
64922 | 4.24 | 1 | 365 | 4.8272 | 0.54125 | 5 | 0.36846
64932 | 5.52 | 1 | 365 | 6.2845 | 0.93106 | 7 | 0.21555
64940 | 3.48 | 1 | 365 | 3.962 | 0.9348 | 4 | 0.89676
64941 | 9.62 | 1 | 365 | 10.9523 | 0.99217 | 11 | 0.94448
61076 | 3.922 | 1 | 365 | 4.4652 | 0.45066 | 4 | 0.91583
62019 | 8.1 | 1 | 365 | 9.2218 | 0.77927 | 10 | 0.0010722
58652 | 4.44 | 1 | 365 | 5.0549 | 0.22716 | 5 | 0.28207
64984 | 4.48 | 1 | 365 | 5.1005 | 0.36434 | 5 | 0.46479
64986 | 9.6 | 1 | 365 | 10.9295 | 0.92358 | 11 | 0.85312
64993 | 8.58 | 1 | 365 | 9.7683 | 0.42545 | 10 | 0.19373
64994 | 7.65 | 1 | 365 | 8.7095 | 0.23598 | 8 | 0.94546
64995 | 5.25 | 1 | 365 | 5.9771 | 0.005085 | 5 | 0.98218
64996 | 7.54 | 1 | 365 | 8.5842 | 0.85873 | 9 | 0.44297
64997 | 6.12 | 1 | 365 | 6.9676 | 0.98878 | 7 | 0.95637
64998 | 13.52 | 1 | 365 | 15.3924 | 0.36738 | 15 | 0.75981
65000 | 2.6 | 1 | 365 | 2.9601 | 0.9168 | 3 | 0.87689
65002 | 5.72 | 1 | 365 | 6.5122 | 0.61697 | 7 | 0.12915
65003 | 7.155 | 1 | 365 | 8.1459 | 0.53836 | 8 | 0.68428
65010 | 6.24 | 1 | 365 | 7.1042 | 0.40033 | 7 | 0.50453
65027 | 11.7 | 1 | 365 | 13.3204 | 0.12562 | 13 | 0.44599
65034 | 6.76 | 1 | 365 | 7.6962 | 0.18369 | 7 | 0.87991
65039 | 6.5 | 1 | 365 | 7.4002 | 0.29201 | 7 | 0.69222
65040 | 9.62 | 1 | 365 | 10.9523 | 0.99217 | 11 | 0.94448
65044 | 6.25 | 1 | 365 | 7.1156 | 0.43462 | 7 | 0.55021
65045 | 7.02 | 1 | 365 | 7.9922 | 0.075371 | 8 | 0.067596
65047 | 13.52 | 1 | 365 | 15.3924 | 0.36738 | 15 | 0.75981
65048 | 7.02 | 1 | 365 | 7.9922 | 0.075371 | 8 | 0.067596
65049 | 3.9 | 1 | 365 | 4.4401 | 0.37521 | 4 | 0.81533
65050 | 6.72 | 1 | 365 | 7.6507 | 0.046509 | 7 | 0.69719
65053 | 7 | 1 | 365 | 7.9695 | 0.00678 | 7 | 0.97624
65055 | 8.12 | 1 | 365 | 9.2446 | 0.84786 | 10 | 0.092433
65056 | 6.375 | 1 | 365 | 7.2579 | 0.86332 | 8 | 0.12121
65058 | 8.12 | 1 | 365 | 9.2446 | 0.84786 | 10 | 0.092433
65060 | 10.2 | 1 | 365 | 11.6126 | 0.98131 | 12 | 0.59394
65064 | 6.24 | 1 | 365 | 7.1042 | 0.40033 | 7 | 0.50453
50924 | 6.3 | 1 | 365 | 7.1725 | 0.6061 | 7 | 0.77861
65066 | 4.68 | 1 | 365 | 5.3282 | 0.050247 | 5 | 0.3784
65069 | 10.2 | 1 | 365 | 11.6126 | 0.98131 | 12 | 0.59394
65071 | 7.155 | 1 | 365 | 8.1459 | 0.53836 | 8 | 0.68428
65074 | 11.475 | 1 | 365 | 13.0642 | 0.35397 | 13 | 0.41819
65090 | 4.05 | 1 | 365 | 4.6109 | 0.88964 | 5 | 0.50054
12912 | 567.84 | 0.8 | 365 | 517.1858 | 0.94399 | 518 | 0.12976
65142 | 109.545 | 0.9 | 365 | 112.2447 | 0.12006 | 112 | 0.36472
63830 | 6.3 | 1 | 365 | 7.1725 | 0.6061 | 7 | 0.77861
33498 | 1865.43 | 0.9 | 365 | 1911.4021 | 0.81012 | 1912 | 0.21223
57565 | 29.25 | 0.9 | 365 | 29.9708 | 0.28264 | 30 | 0.25348
57542 | 46.55 | 0.9 | 365 | 47.6972 | 0.68058 | 48 | 0.37777
65286 | 7.125 | 1 | 365 | 8.1118 | 0.43547 | 8 | 0.54724
65287 | 9.24 | 1 | 365 | 10.5197 | 0.68895 | 11 | 0.20863
65294 | 12.19 | 1 | 365 | 13.8782 | 0.80609 | 14 | 0.68433
65295 | 12.075 | 1 | 365 | 13.7473 | 0.4117 | 14 | 0.15901
65302 | 8.5 | 1 | 365 | 9.6772 | 0.15109 | 9 | 0.82829
65308 | 3.36 | 1 | 365 | 3.8253 | 0.52325 | 4 | 0.34859
65322 | 11.6 | 1 | 365 | 13.2065 | 0.78266 | 13 | 0.98919
65323 | 11.6 | 1 | 365 | 13.2065 | 0.78266 | 13 | 0.98919
63099 | 4.16 | 1 | 365 | 4.7361 | 0.26689 | 5 | 0.0030198
63102 | 4.505 | 1 | 365 | 5.1289 | 0.45008 | 5 | 0.57899
63125 | 7.155 | 1 | 365 | 8.1459 | 0.53836 | 8 | 0.68428
63146 | 6.24 | 1 | 365 | 7.1042 | 0.40033 | 7 | 0.50453
63152 | 14.575 | 1 | 365 | 16.5935 | 0.98555 | 17 | 0.57909
59170 | 10.14 | 1 | 365 | 11.5443 | 0.77554 | 12 | 0.31986
63160 | 4.8 | 1 | 365 | 5.4648 | 0.46179 | 5 | 0.92656
63005 | 4.2 | 1 | 365 | 4.7817 | 0.40407 | 5 | 0.18574
63140 | 8.7 | 1 | 365 | 9.9049 | 0.837 | 10 | 0.74189
63179 | 4.505 | 1 | 365 | 5.1289 | 0.45008 | 5 | 0.57899
32283 | 5.98 | 1 | 365 | 6.8082 | 0.50865 | 7 | 0.31684
62519 | 2.915 | 1 | 365 | 3.3187 | 0.99711 | 4 | 0.31582
32257 | 4.94 | 1 | 365 | 5.6242 | 0.94193 | 6 | 0.56609
63189 | 5.72 | 1 | 365 | 6.5122 | 0.61697 | 7 | 0.12915
62826 | 12.72 | 1 | 365 | 14.4816 | 0.62375 | 15 | 0.10539
63201 | 7.29 | 1 | 365 | 8.2996 | 0.0013466 | 8 | 0.30096
63217 | 8 | 1 | 365 | 9.1079 | 0.43632 | 9 | 0.54427
63218 | 10.24 | 1 | 365 | 11.6582 | 0.11849 | 11 | 0.77666
63219 | 11.825 | 1 | 365 | 13.4627 | 0.55431 | 14 | 0.016997
63221 | 7.68 | 1 | 365 | 8.7436 | 0.33887 | 9 | 0.082498
63227 | 6 | 1 | 365 | 6.831 | 0.57724 | 7 | 0.4082
63136 | 3.78 | 1 | 365 | 4.3035 | 0.96366 | 5 | 0.26717
63157 | 3.705 | 1 | 365 | 4.2181 | 0.70645 | 4 | 0.92456
63240 | 3.99 | 1 | 365 | 4.5426 | 0.68386 | 5 | 0.22645
63131 | 6.3 | 1 | 365 | 7.1725 | 0.6061 | 7 | 0.77861
63133 | 4.725 | 1 | 365 | 5.3794 | 0.20458 | 5 | 0.58396
63248 | 6.6 | 1 | 365 | 7.5141 | 0.63496 | 8 | 0.14902
47227 | 5.98 | 1 | 365 | 6.8082 | 0.50865 | 7 | 0.31684
63319 | 6.76 | 1 | 365 | 7.6962 | 0.18369 | 7 | 0.87991
63320 | 5.83 | 1 | 365 | 6.6374 | 0.99422 | 7 | 0.63164
63324 | 9.1 | 1 | 365 | 10.3603 | 0.20881 | 10 | 0.56911
63327 | 7.42 | 1 | 365 | 8.4476 | 0.44719 | 8 | 0.89481
35922 | 7.28 | 1 | 365 | 8.2882 | 0.96705 | 9 | 0.25528
59418 | 5.2 | 1 | 365 | 5.9202 | 0.83361 | 6 | 0.75377
63350 | 12.455 | 1 | 365 | 14.1799 | 0.71492 | 14 | 0.89486
63352 | 4.42 | 1 | 365 | 5.0321 | 0.15857 | 5 | 0.19071
52457 | 5.98 | 1 | 365 | 6.8082 | 0.50865 | 7 | 0.31684
63413 | 11 | 1 | 365 | 12.5234 | 0.72494 | 13 | 0.24837
63431 | 5.83 | 1 | 365 | 6.6374 | 0.99422 | 7 | 0.63164
63432 | 10.6 | 1 | 365 | 12.068 | 0.35312 | 12 | 0.42116
63433 | 6.76 | 1 | 365 | 7.6962 | 0.18369 | 7 | 0.87991
59562 | 3.9 | 1 | 365 | 4.4401 | 0.37521 | 4 | 0.81533
63435 | 9.6 | 1 | 365 | 10.9295 | 0.92358 | 11 | 0.85312
58719 | 12.455 | 1 | 365 | 14.1799 | 0.71492 | 14 | 0.89486
39280 | 6.76 | 1 | 365 | 7.6962 | 0.18369 | 7 | 0.87991
56501 | 6.24 | 1 | 365 | 7.1042 | 0.40033 | 7 | 0.50453
58582 | 3.71 | 1 | 365 | 4.2238 | 0.72359 | 4 | 0.9474
63506 | 7.36 | 1 | 365 | 8.3793 | 0.24141 | 8 | 0.62073
54164 | 4.16 | 1 | 365 | 4.7361 | 0.26689 | 5 | 0.0030198
54139 | 5.72 | 1 | 365 | 6.5122 | 0.61697 | 7 | 0.12915
63548 | 7.04 | 1 | 365 | 8.015 | 0.14396 | 8 | 0.15896
63543 | 13.25 | 1 | 365 | 15.085 | 0.4414 | 15 | 0.52645
62233 | 9.36 | 1 | 365 | 10.6563 | 0.10049 | 10 | 0.75679
52267 | 4.94 | 1 | 365 | 5.6242 | 0.94193 | 6 | 0.56609
63464 | 3.445 | 1 | 365 | 3.9221 | 0.81477 | 4 | 0.73688
62147 | 4.77 | 1 | 365 | 5.4306 | 0.35891 | 5 | 0.78952
32039 | 7.8 | 1 | 365 | 8.8803 | 0.75041 | 9 | 0.63066
47099 | 17.36 | 1 | 365 | 19.7642 | 0.53681 | 20 | 0.30106
63526 | 6.9 | 1 | 365 | 7.8556 | 0.66383 | 8 | 0.51943
62554 | 7.54 | 1 | 365 | 8.5842 | 0.85873 | 9 | 0.44297
35330 | 194.04 | 0.8 | 365 | 176.7306 | 0.37435 | 177 | 0.10499
62049 | 7.685 | 1 | 365 | 8.7493 | 0.35601 | 9 | 0.10534
61669 | 6.625 | 1 | 365 | 7.5425 | 0.7207 | 8 | 0.26322
60930 | 5.72 | 1 | 365 | 6.5122 | 0.61697 | 7 | 0.12915
57433 | 6.5 | 1 | 365 | 7.4002 | 0.29201 | 7 | 0.69222
50994 | 3.78 | 1 | 365 | 4.3035 | 0.96366 | 5 | 0.26717
30645 | 11.7 | 1 | 365 | 13.3204 | 0.12562 | 13 | 0.44599
59169 | 5.98 | 1 | 365 | 6.8082 | 0.50865 | 7 | 0.31684
62788 | 10.07 | 1 | 365 | 11.4646 | 0.53547 | 12 | 9.835e-05
61053 | 6.93 | 1 | 365 | 7.8898 | 0.76671 | 8 | 0.65647
58840 | 3.71 | 1 | 365 | 4.2238 | 0.72359 | 4 | 0.9474
48637 | 4.16 | 1 | 365 | 4.7361 | 0.26689 | 5 | 0.0030198
41183 | 8.84 | 1 | 365 | 10.0643 | 0.31713 | 10 | 0.38142
50058 | 7.8 | 1 | 365 | 8.8803 | 0.75041 | 9 | 0.63066
32410 | 5.2 | 1 | 365 | 5.9202 | 0.83361 | 6 | 0.75377
63608 | 5.2 | 1 | 365 | 5.9202 | 0.83361 | 6 | 0.75377
61247 | 6.2 | 1 | 365 | 7.0587 | 0.26315 | 7 | 0.32181
62229 | 10.92 | 1 | 365 | 12.4324 | 0.45058 | 12 | 0.88293
61052 | 4.505 | 1 | 365 | 5.1289 | 0.45008 | 5 | 0.57899
61667 | 10.2 | 1 | 365 | 11.6126 | 0.98131 | 12 | 0.59394
38718 | 6.24 | 1 | 365 | 7.1042 | 0.40033 | 7 | 0.50453
62103 | 7.56 | 1 | 365 | 8.607 | 0.92732 | 9 | 0.53433
61778 | 13.26 | 1 | 365 | 15.0964 | 0.4757 | 15 | 0.57213
56725 | 8.58 | 1 | 365 | 9.7683 | 0.42545 | 10 | 0.19373
62520 | 6.24 | 1 | 365 | 7.1042 | 0.40033 | 7 | 0.50453
57866 | 8.48 | 1 | 365 | 9.6544 | 0.082499 | 9 | 0.73692
55170 | 5.72 | 1 | 365 | 6.5122 | 0.61697 | 7 | 0.12915
62528 | 3.78 | 1 | 365 | 4.3035 | 0.96366 | 5 | 0.26717
59497 | 7.28 | 1 | 365 | 8.2882 | 0.96705 | 9 | 0.25528
63025 | 13.53 | 1 | 365 | 15.4038 | 0.40168 | 15 | 0.80549
32033 | 4.94 | 1 | 365 | 5.6242 | 0.94193 | 6 | 0.56609
63282 | 9.805 | 1 | 365 | 11.1629 | 0.62664 | 11 | 0.78957
37789 | 7.54 | 1 | 365 | 8.5842 | 0.85873 | 9 | 0.44297
59426 | 6.5 | 1 | 365 | 7.4002 | 0.29201 | 7 | 0.69222
20727 | 323.95 | 0.8 | 365 | 295.052 | 0.79959 | 295 | 0.85159
57982 | 5.98 | 1 | 365 | 6.8082 | 0.50865 | 7 | 0.31684
42911 | 9.62 | 1 | 365 | 10.9523 | 0.99217 | 11 | 0.94448
32529 | 7.8 | 1 | 365 | 8.8803 | 0.75041 | 9 | 0.63066
61005 | 6.5 | 1 | 365 | 7.4002 | 0.29201 | 7 | 0.69222
59574 | 7.54 | 1 | 365 | 8.5842 | 0.85873 | 9 | 0.44297
62742 | 9.54 | 1 | 365 | 10.8612 | 0.71781 | 11 | 0.57904
63286 | 4.42 | 1 | 365 | 5.0321 | 0.15857 | 5 | 0.19071
32038 | 4.68 | 1 | 365 | 5.3282 | 0.050247 | 5 | 0.3784
61615 | 4.77 | 1 | 365 | 5.4306 | 0.35891 | 5 | 0.78952
57064 | 7.42 | 1 | 365 | 8.4476 | 0.44719 | 8 | 0.89481
60954 | 3.975 | 1 | 365 | 4.5255 | 0.63242 | 5 | 0.15793
57109 | 9.36 | 1 | 365 | 10.6563 | 0.10049 | 10 | 0.75679
62556 | 3.64 | 1 | 365 | 4.1441 | 0.48353 | 4 | 0.62764
62944 | 13.25 | 1 | 365 | 15.085 | 0.4414 | 15 | 0.52645
21066 | 6.24 | 1 | 365 | 7.1042 | 0.40033 | 7 | 0.50453
48706 | 7.28 | 1 | 365 | 8.2882 | 0.96705 | 9 | 0.25528
63529 | 7.68 | 1 | 365 | 8.7436 | 0.33887 | 9 | 0.082498
63551 | 9.555 | 1 | 365 | 10.8783 | 0.76925 | 11 | 0.64756
63604 | 10.8 | 1 | 365 | 12.2957 | 0.039032 | 12 | 0.33476
63747 | 13.44 | 1 | 365 | 15.3014 | 0.093018 | 15 | 0.39437
63519 | 8.1 | 1 | 365 | 9.2218 | 0.77927 | 10 | 0.0010722
63780 | 9.6 | 1 | 365 | 10.9295 | 0.92358 | 11 | 0.85312
63789 | 5.13 | 1 | 365 | 5.8405 | 0.59354 | 6 | 0.43401
63792 | 6.4 | 1 | 365 | 7.2864 | 0.94906 | 8 | 0.23542
63798 | 8.82 | 1 | 365 | 10.0415 | 0.24854 | 10 | 0.29006
63873 | 5.886 | 1 | 365 | 6.7012 | 0.18627 | 6 | 0.88745
62547 | 3.975 | 1 | 365 | 4.5255 | 0.63242 | 5 | 0.15793
59219 | 4.505 | 1 | 365 | 5.1289 | 0.45008 | 5 | 0.57899
63911 | 8.19 | 1 | 365 | 9.3243 | 0.087933 | 9 | 0.4122
31467 | 5.2 | 1 | 365 | 5.9202 | 0.83361 | 6 | 0.75377
23565 | 12.48 | 1 | 365 | 14.2084 | 0.80066 | 15 | 0.0090593
64044 | 4.42 | 1 | 365 | 5.0321 | 0.15857 | 5 | 0.19071
64130 | 13.25 | 1 | 365 | 15.085 | 0.4414 | 15 | 0.52645
64270 | 5.2 | 1 | 365 | 5.9202 | 0.83361 | 6 | 0.75377
64271 | 5.46 | 1 | 365 | 6.2162 | 0.72529 | 6 | 0.94146
64280 | 7.02 | 1 | 365 | 7.9922 | 0.075371 | 8 | 0.067596
64285 | 4.68 | 1 | 365 | 5.3282 | 0.050247 | 5 | 0.3784
64288 | 6.625 | 1 | 365 | 7.5425 | 0.7207 | 8 | 0.26322
64287 | 5.46 | 1 | 365 | 6.2162 | 0.72529 | 6 | 0.94146
64293 | 6.24 | 1 | 365 | 7.1042 | 0.40033 | 7 | 0.50453
64295 | 6.625 | 1 | 365 | 7.5425 | 0.7207 | 8 | 0.26322
24166 | 7.54 | 1 | 365 | 8.5842 | 0.85873 | 9 | 0.44297
57620 | 17.68 | 1 | 365 | 20.1286 | 0.63427 | 20 | 0.76283
60701 | 12.48 | 1 | 365 | 14.2084 | 0.80066 | 15 | 0.0090593
56990 | 4.16 | 1 | 365 | 4.7361 | 0.26689 | 5 | 0.0030198
58502 | 9.62 | 1 | 365 | 10.9523 | 0.99217 | 11 | 0.94448
58528 | 10.6 | 1 | 365 | 12.068 | 0.35312 | 12 | 0.42116
52428 | 4.68 | 1 | 365 | 5.3282 | 0.050247 | 5 | 0.3784
64074 | 7.02 | 1 | 365 | 7.9922 | 0.075371 | 8 | 0.067596
64176 | 10.8 | 1 | 365 | 12.2957 | 0.039032 | 12 | 0.33476
64229 | 12.426 | 1 | 365 | 14.1469 | 0.61546 | 14 | 0.76239
64231 | 10.08 | 1 | 365 | 11.476 | 0.56976 | 12 | 0.045779
64251 | 9.9 | 1 | 365 | 11.2711 | 0.95245 | 12 | 0.22353
64298 | 11.34 | 1 | 365 | 12.9105 | 0.89098 | 13 | 0.8015
64313 | 12.42 | 1 | 365 | 14.1401 | 0.59489 | 14 | 0.73498
64335 | 3.78 | 1 | 365 | 4.3035 | 0.96366 | 5 | 0.26717
64337 | 5.175 | 1 | 365 | 5.8917 | 0.74787 | 6 | 0.63957
64345 | 7.68 | 1 | 365 | 8.7436 | 0.33887 | 9 | 0.082498
64350 | 6.867 | 1 | 365 | 7.818 | 0.55065 | 8 | 0.36869
64351 | 6.08 | 1 | 365 | 6.922 | 0.8516 | 7 | 0.77364
64353 | 9.28 | 1 | 365 | 10.5652 | 0.82613 | 11 | 0.39135
64362 | 12.426 | 1 | 365 | 14.1469 | 0.61546 | 14 | 0.76239
64369 | 7.521 | 1 | 365 | 8.5626 | 0.79357 | 9 | 0.35618
64370 | 6.213 | 1 | 365 | 7.0735 | 0.30773 | 7 | 0.38119
64371 | 12.426 | 1 | 365 | 14.1469 | 0.61546 | 14 | 0.76239
64372 | 5.76 | 1 | 365 | 6.5577 | 0.75415 | 7 | 0.31187
64374 | 10.137 | 1 | 365 | 11.5409 | 0.76525 | 12 | 0.30616
64428 | 6.555 | 1 | 365 | 7.4628 | 0.48063 | 7 | 0.94346
64485 | 5.7 | 1 | 365 | 6.4894 | 0.54838 | 7 | 0.037792
64494 | 6.72 | 1 | 365 | 7.6507 | 0.046509 | 7 | 0.69719
64497 | 12.426 | 1 | 365 | 14.1469 | 0.61546 | 14 | 0.76239
64498 | 10.24 | 1 | 365 | 11.6582 | 0.11849 | 11 | 0.77666
64511 | 4.8 | 1 | 365 | 5.4648 | 0.46179 | 5 | 0.92656
64512 | 3.3 | 1 | 365 | 3.757 | 0.31748 | 4 | 0.074511
64515 | 2.835 | 1 | 365 | 3.2276 | 0.72275 | 3 | 0.95038
64535 | 5.67 | 1 | 365 | 6.4553 | 0.44549 | 6 | 0.90075
64539 | 7.56 | 1 | 365 | 8.607 | 0.92732 | 9 | 0.53433
64540 | 3.15 | 1 | 365 | 3.5863 | 0.80305 | 4 | 0.38931
64542 | 4.095 | 1 | 365 | 4.6621 | 0.043966 | 4 | 0.7061
64626 | 5.76 | 1 | 365 | 6.5577 | 0.75415 | 7 | 0.31187
64644 | 6.72 | 1 | 365 | 7.6507 | 0.046509 | 7 | 0.69719
64656 | 7.02 | 1 | 365 | 7.9922 | 0.075371 | 8 | 0.067596
64719 | 7.04 | 1 | 365 | 8.015 | 0.14396 | 8 | 0.15896
64728 | 5.44 | 1 | 365 | 6.1934 | 0.6567 | 6 | 0.8501
64737 | 8.84 | 1 | 365 | 10.0643 | 0.31713 | 10 | 0.38142
64331 | 7.848 | 1 | 365 | 8.9349 | 0.91503 | 9 | 0.84993
64897 | 7.83 | 1 | 365 | 8.9144 | 0.8533 | 9 | 0.7677
65130 | 9 | 1 | 365 | 10.2464 | 0.86586 | 11 | 0.1123
65193 | 13.64 | 1 | 365 | 15.5291 | 0.77893 | 16 | 0.30798
65301 | 12.426 | 1 | 365 | 14.1469 | 0.61546 | 14 | 0.76239
65314 | 12.96 | 1 | 365 | 14.7549 | 0.44684 | 15 | 0.20172
65315 | 7.15 | 1 | 365 | 8.1402 | 0.52121 | 8 | 0.66144
65316 | 3.51 | 1 | 365 | 3.9961 | 0.037685 | 4 | 0.033798
62582 | 10.2 | 1 | 365 | 11.6126 | 0.98131 | 12 | 0.59394
65336 | 7.848 | 1 | 365 | 8.9349 | 0.91503 | 9 | 0.84993
65350 | 11.52 | 1 | 365 | 13.1154 | 0.5083 | 13 | 0.62375
65358 | 9.81 | 1 | 365 | 11.1686 | 0.64379 | 11 | 0.81241
65367 | 14.715 | 1 | 365 | 16.7529 | 0.46568 | 17 | 0.21861
60623 | 9.805 | 1 | 365 | 11.1629 | 0.62664 | 11 | 0.78957
46544 | 24.96 | 1 | 365 | 28.4168 | 0.60132 | 29 | 0.018119
62187 | 8.4 | 1 | 365 | 9.5633 | 0.80814 | 10 | 0.37148
62094 | 6.4 | 1 | 365 | 7.2864 | 0.94906 | 8 | 0.23542
59822 | 13.77 | 1 | 365 | 15.6771 | 0.22477 | 15 | 0.90182
59985 | 9.62 | 1 | 365 | 10.9523 | 0.99217 | 11 | 0.94448
60377 | 9.275 | 1 | 365 | 10.5595 | 0.80898 | 11 | 0.36851
62206 | 9.1 | 1 | 365 | 10.3603 | 0.20881 | 10 | 0.56911
55941 | 6.63 | 1 | 365 | 7.5482 | 0.73785 | 8 | 0.28606
61834 | 6.095 | 1 | 365 | 6.9391 | 0.90305 | 7 | 0.84216
62191 | 1.92 | 1 | 365 | 2.1859 | 0.58472 | 2 | 0.77062
61807 | 9.18 | 1 | 365 | 10.4514 | 0.48318 | 10 | 0.93455
29897 | 20.4 | 1 | 365 | 23.2253 | 0.96262 | 24 | 0.18789
29886 | 22.22 | 1 | 365 | 25.2973 | 0.20438 | 25 | 0.50171
61675 | 3.08 | 1 | 365 | 3.5066 | 0.56298 | 4 | 0.069543
61713 | 10.335 | 1 | 365 | 11.7663 | 0.4443 | 12 | 0.21063
61698 | 4.2 | 1 | 365 | 4.7817 | 0.40407 | 5 | 0.18574
61681 | 6.24 | 1 | 365 | 7.1042 | 0.40033 | 7 | 0.50453
48976 | 13.08 | 1 | 365 | 14.8915 | 0.85838 | 15 | 0.74988
62636 | 4.8 | 1 | 365 | 5.4648 | 0.46179 | 5 | 0.92656
62466 | 10.36 | 1 | 365 | 11.7948 | 0.53003 | 12 | 0.32483
61783 | 14.79 | 1 | 365 | 16.8383 | 0.7229 | 17 | 0.56122
61794 | 10.455 | 1 | 365 | 11.903 | 0.85584 | 12 | 0.75879
61795 | 7.395 | 1 | 365 | 8.4192 | 0.36145 | 8 | 0.78061
61910 | 27.54 | 0.9 | 365 | 28.2187 | 0.0045784 | 28 | 0.22328
61870 | 27.54 | 0.9 | 365 | 28.2187 | 0.0045784 | 28 | 0.22328
65031 | 13.26 | 1 | 365 | 15.0964 | 0.4757 | 15 | 0.57213
65300 | 4.77 | 1 | 365 | 5.4306 | 0.35891 | 5 | 0.78952
62757 | 10.08 | 1 | 365 | 11.476 | 0.56976 | 12 | 0.045779
63141 | 6.76 | 1 | 365 | 7.6962 | 0.18369 | 7 | 0.87991
63155 | 7.95 | 1 | 365 | 9.051 | 0.26484 | 9 | 0.31587
47618 | 20.435 | 1 | 365 | 23.2651 | 0.08265 | 23 | 0.34777
63166 | 5.4 | 1 | 365 | 6.1479 | 0.51952 | 6 | 0.66738
63167 | 9.01 | 1 | 365 | 10.2578 | 0.90016 | 11 | 0.15798
52377 | 2.86 | 1 | 365 | 3.2561 | 0.80848 | 4 | 0.064576
63153 | 3.9 | 1 | 365 | 4.4401 | 0.37521 | 4 | 0.81533
63151 | 9.54 | 1 | 365 | 10.8612 | 0.71781 | 11 | 0.57904
63145 | 5.72 | 1 | 365 | 6.5122 | 0.61697 | 7 | 0.12915
63143 | 3.38 | 1 | 365 | 3.8481 | 0.59185 | 4 | 0.43995
63147 | 4.77 | 1 | 365 | 5.4306 | 0.35891 | 5 | 0.78952
63149 | 6.095 | 1 | 365 | 6.9391 | 0.90305 | 7 | 0.84216
63169 | 4.24 | 1 | 365 | 4.8272 | 0.54125 | 5 | 0.36846
63170 | 4.68 | 1 | 365 | 5.3282 | 0.050247 | 5 | 0.3784
63171 | 9.88 | 1 | 365 | 11.2483 | 0.88386 | 12 | 0.13217
63173 | 7.8 | 1 | 365 | 8.8803 | 0.75041 | 9 | 0.63066
63174 | 9.01 | 1 | 365 | 10.2578 | 0.90016 | 11 | 0.15798
63175 | 5.72 | 1 | 365 | 6.5122 | 0.61697 | 7 | 0.12915
63162 | 3.64 | 1 | 365 | 4.1441 | 0.48353 | 4 | 0.62764
63180 | 7.685 | 1 | 365 | 8.7493 | 0.35601 | 9 | 0.10534
63183 | 4.24 | 1 | 365 | 4.8272 | 0.54125 | 5 | 0.36846
63184 | 4.76 | 1 | 365 | 5.4192 | 0.32461 | 5 | 0.74384
63185 | 9.54 | 1 | 365 | 10.8612 | 0.71781 | 11 | 0.57904
63187 | 4.94 | 1 | 365 | 5.6242 | 0.94193 | 6 | 0.56609
63192 | 9.62 | 1 | 365 | 10.9523 | 0.99217 | 11 | 0.94448
63216 | 6.72 | 1 | 365 | 7.6507 | 0.046509 | 7 | 0.69719
63242 | 7.695 | 1 | 365 | 8.7607 | 0.39031 | 9 | 0.15102
63246 | 11.22 | 1 | 365 | 12.7739 | 0.47944 | 13 | 0.25334
63245 | 7.42 | 1 | 365 | 8.4476 | 0.44719 | 8 | 0.89481
63257 | 9.54 | 1 | 365 | 10.8612 | 0.71781 | 11 | 0.57904
63263 | 9.805 | 1 | 365 | 11.1629 | 0.62664 | 11 | 0.78957
63272 | 9.01 | 1 | 365 | 10.2578 | 0.90016 | 11 | 0.15798
63288 | 4.16 | 1 | 365 | 4.7361 | 0.26689 | 5 | 0.0030198
63302 | 7.8 | 1 | 365 | 8.8803 | 0.75041 | 9 | 0.63066
63304 | 7.02 | 1 | 365 | 7.9922 | 0.075371 | 8 | 0.067596
63305 | 13.52 | 1 | 365 | 15.3924 | 0.36738 | 15 | 0.75981
63291 | 3.315 | 1 | 365 | 3.7741 | 0.36893 | 4 | 0.14303
63306 | 2.915 | 1 | 365 | 3.3187 | 0.99711 | 4 | 0.31582
63307 | 5.3 | 1 | 365 | 6.034 | 0.17656 | 6 | 0.21058
63308 | 13.25 | 1 | 365 | 15.085 | 0.4414 | 15 | 0.52645
62965 | 9.52 | 1 | 365 | 10.8385 | 0.64922 | 11 | 0.48768
62972 | 8.1 | 1 | 365 | 9.2218 | 0.77927 | 10 | 0.0010722
63212 | 11.395 | 1 | 365 | 12.9731 | 0.079608 | 13 | 0.052743
63089 | 6.625 | 1 | 365 | 7.5425 | 0.7207 | 8 | 0.26322
63035 | 4.505 | 1 | 365 | 5.1289 | 0.45008 | 5 | 0.57899
63325 | 4.77 | 1 | 365 | 5.4306 | 0.35891 | 5 | 0.78952
63331 | 13.78 | 1 | 365 | 15.6884 | 0.25906 | 15 | 0.9475
63335 | 14.04 | 1 | 365 | 15.9845 | 0.15074 | 16 | 0.13519
51608 | 5.2 | 1 | 365 | 5.9202 | 0.83361 | 6 | 0.75377
63363 | 11.475 | 1 | 365 | 13.0642 | 0.35397 | 13 | 0.41819
63368 | 3.64 | 1 | 365 | 4.1441 | 0.48353 | 4 | 0.62764
63370 | 4.08 | 1 | 365 | 4.6451 | 0.99252 | 5 | 0.63758
63372 | 9.69 | 1 | 365 | 11.032 | 0.23224 | 11 | 0.26425
63373 | 4.68 | 1 | 365 | 5.3282 | 0.050247 | 5 | 0.3784
63375 | 12.455 | 1 | 365 | 14.1799 | 0.71492 | 14 | 0.89486
63376 | 14.31 | 1 | 365 | 16.2918 | 0.076717 | 16 | 0.36856
63378 | 2.65 | 1 | 365 | 3.017 | 0.088281 | 3 | 0.10529
63379 | 8.48 | 1 | 365 | 9.6544 | 0.082499 | 9 | 0.73692
63380 | 6.095 | 1 | 365 | 6.9391 | 0.90305 | 7 | 0.84216
63382 | 9.01 | 1 | 365 | 10.2578 | 0.90016 | 11 | 0.15798
63387 | 11.96 | 1 | 365 | 13.6164 | 0.017298 | 13 | 0.63368
63388 | 7.42 | 1 | 365 | 8.4476 | 0.44719 | 8 | 0.89481
63398 | 7.42 | 1 | 365 | 8.4476 | 0.44719 | 8 | 0.89481
63405 | 7.8 | 1 | 365 | 8.8803 | 0.75041 | 9 | 0.63066
63409 | 3.06 | 1 | 365 | 3.4838 | 0.49439 | 3 | 0.97818
63410 | 9.36 | 1 | 365 | 10.6563 | 0.10049 | 10 | 0.75679
25279 | 312.79 | 1 | 365 | 356.1094 | 0.72582 | 356 | 0.83523
20729 | 637.83 | 1 | 365 | 726.1654 | 0.4635 | 726 | 0.62887
61148 | 969.57 | 1 | 365 | 1103.8492 | 0.1791 | 1104 | 0.028337
61149 | 700.25 | 1 | 365 | 797.2301 | 0.53539 | 797 | 0.76553
17966 | 966.42 | 1 | 365 | 1100.263 | 0.37605 | 1100 | 0.63903
60710 | 373.53 | 1 | 365 | 425.2615 | 0.036076 | 425 | 0.29759
63507 | 15.4 | 1 | 365 | 17.5328 | 0.81492 | 18 | 0.34772
45965 | 3.57 | 1 | 365 | 4.0644 | 0.24346 | 4 | 0.30788
63474 | 9.36 | 1 | 365 | 10.6563 | 0.10049 | 10 | 0.75679
63476 | 13.545 | 1 | 365 | 15.4209 | 0.45312 | 15 | 0.87402
63478 | 4.68 | 1 | 365 | 5.3282 | 0.050247 | 5 | 0.3784
63491 | 14.04 | 1 | 365 | 15.9845 | 0.15074 | 16 | 0.13519
63492 | 5.04 | 1 | 365 | 5.738 | 0.28488 | 6 | 0.022889
63489 | 7.875 | 1 | 365 | 8.9656 | 0.0076275 | 8 | 0.97326
63493 | 13.26 | 1 | 365 | 15.0964 | 0.4757 | 15 | 0.57213
63494 | 11.96 | 1 | 365 | 13.6164 | 0.017298 | 13 | 0.63368
63495 | 5.2 | 1 | 365 | 5.9202 | 0.83361 | 6 | 0.75377
63497 | 3.64 | 1 | 365 | 4.1441 | 0.48353 | 4 | 0.62764
63522 | 12.21 | 1 | 365 | 13.901 | 0.87468 | 14 | 0.77569
63536 | 2.65 | 1 | 365 | 3.017 | 0.088281 | 3 | 0.10529
63540 | 4.16 | 1 | 365 | 4.7361 | 0.26689 | 5 | 0.0030198
63556 | 9.54 | 1 | 365 | 10.8612 | 0.71781 | 11 | 0.57904
63560 | 5.565 | 1 | 365 | 6.3357 | 0.08539 | 6 | 0.42111
63561 | 7.28 | 1 | 365 | 8.2882 | 0.96705 | 9 | 0.25528
63563 | 7.685 | 1 | 365 | 8.7493 | 0.35601 | 9 | 0.10534
63566 | 7.395 | 1 | 365 | 8.4192 | 0.36145 | 8 | 0.78061
63626 | 12.74 | 1 | 365 | 14.5044 | 0.69234 | 15 | 0.19675
63628 | 3.71 | 1 | 365 | 4.2238 | 0.72359 | 4 | 0.9474
63629 | 2.295 | 1 | 365 | 2.6128 | 0.87079 | 3 | 0.48364
63632 | 9.36 | 1 | 365 | 10.6563 | 0.10049 | 10 | 0.75679
63633 | 3.38 | 1 | 365 | 3.8481 | 0.59185 | 4 | 0.43995
63634 | 3.12 | 1 | 365 | 3.5521 | 0.70016 | 4 | 0.25226
63636 | 6.76 | 1 | 365 | 7.6962 | 0.18369 | 7 | 0.87991
63639 | 2.6 | 1 | 365 | 2.9601 | 0.9168 | 3 | 0.87689
63641 | 4.68 | 1 | 365 | 5.3282 | 0.050247 | 5 | 0.3784
63648 | 4.77 | 1 | 365 | 5.4306 | 0.35891 | 5 | 0.78952
63651 | 9.54 | 1 | 365 | 10.8612 | 0.71781 | 11 | 0.57904
63654 | 2.65 | 1 | 365 | 3.017 | 0.088281 | 3 | 0.10529
63658 | 7.95 | 1 | 365 | 9.051 | 0.26484 | 9 | 0.31587
63662 | 9.01 | 1 | 365 | 10.2578 | 0.90016 | 11 | 0.15798
63666 | 7.8 | 1 | 365 | 8.8803 | 0.75041 | 9 | 0.63066
63675 | 9.88 | 1 | 365 | 11.2483 | 0.88386 | 12 | 0.13217
47896 | 5.98 | 1 | 365 | 6.8082 | 0.50865 | 7 | 0.31684
45999 | 7.68 | 1 | 365 | 8.7436 | 0.33887 | 9 | 0.082498
63681 | 4.94 | 1 | 365 | 5.6242 | 0.94193 | 6 | 0.56609
63684 | 7.8 | 1 | 365 | 8.8803 | 0.75041 | 9 | 0.63066
63685 | 5.72 | 1 | 365 | 6.5122 | 0.61697 | 7 | 0.12915
63688 | 7.02 | 1 | 365 | 7.9922 | 0.075371 | 8 | 0.067596
63689 | 6.5 | 1 | 365 | 7.4002 | 0.29201 | 7 | 0.69222
63693 | 4.68 | 1 | 365 | 5.3282 | 0.050247 | 5 | 0.3784
63695 | 13.26 | 1 | 365 | 15.0964 | 0.4757 | 15 | 0.57213
63698 | 8.67 | 1 | 365 | 9.8707 | 0.73411 | 10 | 0.60485
63700 | 5.1 | 1 | 365 | 5.8063 | 0.49065 | 6 | 0.29697
63703 | 8.32 | 1 | 365 | 9.4723 | 0.53377 | 10 | 0.0060396
63708 | 3.64 | 1 | 365 | 4.1441 | 0.48353 | 4 | 0.62764
63713 | 3.825 | 1 | 365 | 4.3547 | 0.11799 | 4 | 0.47273
63714 | 4.59 | 1 | 365 | 5.2257 | 0.74159 | 5 | 0.96727
63745 | 4.42 | 1 | 365 | 5.0321 | 0.15857 | 5 | 0.19071
63748 | 3.18 | 1 | 365 | 3.6204 | 0.90594 | 4 | 0.52635
63752 | 7.685 | 1 | 365 | 8.7493 | 0.35601 | 9 | 0.10534
63754 | 3.825 | 1 | 365 | 4.3547 | 0.11799 | 4 | 0.47273
63757 | 11.18 | 1 | 365 | 12.7284 | 0.34226 | 13 | 0.070616
63759 | 11.7 | 1 | 365 | 13.3204 | 0.12562 | 13 | 0.44599
63761 | 17.68 | 1 | 365 | 20.1286 | 0.63427 | 20 | 0.76283
63763 | 15.6 | 1 | 365 | 17.7605 | 0.50082 | 18 | 0.26132
48598 | 3.64 | 1 | 365 | 4.1441 | 0.48353 | 4 | 0.62764
63550 | 5.4 | 1 | 365 | 6.1479 | 0.51952 | 6 | 0.66738
63567 | 4.8 | 1 | 365 | 5.4648 | 0.46179 | 5 | 0.92656
63571 | 7 | 1 | 365 | 7.9695 | 0.00678 | 7 | 0.97624
63618 | 6.16 | 1 | 365 | 7.0131 | 0.12597 | 7 | 0.13909
63619 | 7.56 | 1 | 365 | 8.607 | 0.92732 | 9 | 0.53433
63744 | 14.82 | 1 | 365 | 16.8725 | 0.82578 | 17 | 0.69826
63569 | 6.21 | 1 | 365 | 7.07 | 0.29744 | 7 | 0.36749
63725 | 12.5 | 1 | 365 | 14.2312 | 0.86925 | 15 | 0.10042
63808 | 11.4 | 1 | 365 | 12.9788 | 0.096756 | 13 | 0.075583
63817 | 11.97 | 1 | 365 | 13.6278 | 0.051594 | 13 | 0.67936
63950 | 12.255 | 1 | 365 | 13.9522 | 0.029013 | 13 | 0.98125
63828 | 8.1 | 1 | 365 | 9.2218 | 0.77927 | 10 | 0.0010722
63867 | 12 | 1 | 365 | 13.6619 | 0.15448 | 13 | 0.8164
63852 | 6.3 | 1 | 365 | 7.1725 | 0.6061 | 7 | 0.77861
63853 | 9.1 | 1 | 365 | 10.3603 | 0.20881 | 10 | 0.56911
63875 | 12.22 | 1 | 365 | 13.9124 | 0.90898 | 14 | 0.82137
63877 | 4.24 | 1 | 365 | 4.8272 | 0.54125 | 5 | 0.36846
63883 | 3.38 | 1 | 365 | 3.8481 | 0.59185 | 4 | 0.43995
63885 | 4.68 | 1 | 365 | 5.3282 | 0.050247 | 5 | 0.3784
63915 | 3.12 | 1 | 365 | 3.5521 | 0.70016 | 4 | 0.25226
63916 | 3.38 | 1 | 365 | 3.8481 | 0.59185 | 4 | 0.43995
63918 | 7.42 | 1 | 365 | 8.4476 | 0.44719 | 8 | 0.89481
63919 | 3.38 | 1 | 365 | 3.8481 | 0.59185 | 4 | 0.43995
63929 | 5.72 | 1 | 365 | 6.5122 | 0.61697 | 7 | 0.12915
63947 | 6.76 | 1 | 365 | 7.6962 | 0.18369 | 7 | 0.87991
63949 | 8.84 | 1 | 365 | 10.0643 | 0.31713 | 10 | 0.38142
63970 | 4.725 | 1 | 365 | 5.3794 | 0.20458 | 5 | 0.58396
64000 | 8.265 | 1 | 365 | 9.4096 | 0.34515 | 9 | 0.7548
64001 | 10.865 | 1 | 365 | 12.3697 | 0.26195 | 12 | 0.63169
64012 | 7.95 | 1 | 365 | 9.051 | 0.26484 | 9 | 0.31587
64014 | 3.71 | 1 | 365 | 4.2238 | 0.72359 | 4 | 0.9474
64016 | 11.96 | 1 | 365 | 13.6164 | 0.017298 | 13 | 0.63368
64056 | 10.66 | 1 | 365 | 12.1363 | 0.5589 | 12 | 0.69524
64057 | 7.28 | 1 | 365 | 8.2882 | 0.96705 | 9 | 0.25528
64052 | 7.395 | 1 | 365 | 8.4192 | 0.36145 | 8 | 0.78061
64162 | 8.06 | 1 | 365 | 9.1763 | 0.64209 | 9 | 0.81835
64064 | 5.1 | 1 | 365 | 5.8063 | 0.49065 | 6 | 0.29697
64065 | 8.32 | 1 | 365 | 9.4723 | 0.53377 | 10 | 0.0060396
64081 | 12.455 | 1 | 365 | 14.1799 | 0.71492 | 14 | 0.89486
64085 | 14.84 | 1 | 365 | 16.8952 | 0.89437 | 17 | 0.78962
64123 | 6.12 | 1 | 365 | 6.9676 | 0.98878 | 7 | 0.95637
59621 | 3 | 1 | 365 | 3.4155 | 0.28862 | 3 | 0.7041
64131 | 5.035 | 1 | 365 | 5.7323 | 0.26773 | 6 | 4.9175e-05
64133 | 7.28 | 1 | 365 | 8.2882 | 0.96705 | 9 | 0.25528
64134 | 6.625 | 1 | 365 | 7.5425 | 0.7207 | 8 | 0.26322
62662 | 4.725 | 1 | 365 | 5.3794 | 0.20458 | 5 | 0.58396
64135 | 9.805 | 1 | 365 | 11.1629 | 0.62664 | 11 | 0.78957
64156 | 4.77 | 1 | 365 | 5.4306 | 0.35891 | 5 | 0.78952
64157 | 5.355 | 1 | 365 | 6.0966 | 0.36519 | 6 | 0.46182
60292 | 5.865 | 1 | 365 | 6.6773 | 0.11425 | 6 | 0.79152
64160 | 3.445 | 1 | 365 | 3.9221 | 0.81477 | 4 | 0.73688
64166 | 3.975 | 1 | 365 | 4.5255 | 0.63242 | 5 | 0.15793
64169 | 10.14 | 1 | 365 | 11.5443 | 0.77554 | 12 | 0.31986
64170 | 6.93 | 1 | 365 | 7.8898 | 0.76671 | 8 | 0.65647
64173 | 8.58 | 1 | 365 | 9.7683 | 0.42545 | 10 | 0.19373
60316 | 9.44 | 1 | 365 | 10.7474 | 0.37486 | 11 | 0.12224
64174 | 4.77 | 1 | 365 | 5.4306 | 0.35891 | 5 | 0.78952
62974 | 2.475 | 1 | 365 | 2.8178 | 0.48811 | 3 | 0.30588
47299 | 5.52 | 1 | 365 | 6.2845 | 0.93106 | 7 | 0.21555
64175 | 7.95 | 1 | 365 | 9.051 | 0.26484 | 9 | 0.31587
49024 | 3.71 | 1 | 365 | 4.2238 | 0.72359 | 4 | 0.9474
64179 | 8.06 | 1 | 365 | 9.1763 | 0.64209 | 9 | 0.81835
64180 | 14.045 | 1 | 365 | 15.9901 | 0.16789 | 16 | 0.15803
62039 | 9.12 | 1 | 365 | 10.3831 | 0.2774 | 10 | 0.66047
64178 | 5.46 | 1 | 365 | 6.2162 | 0.72529 | 6 | 0.94146
64185 | 5.3 | 1 | 365 | 6.034 | 0.17656 | 6 | 0.21058
62242 | 6.9 | 1 | 365 | 7.8556 | 0.66383 | 8 | 0.51943
64188 | 6.5 | 1 | 365 | 7.4002 | 0.29201 | 7 | 0.69222
64191 | 10.92 | 1 | 365 | 12.4324 | 0.45058 | 12 | 0.88293
62716 | 6.6 | 1 | 365 | 7.5141 | 0.63496 | 8 | 0.14902
64195 | 9.36 | 1 | 365 | 10.6563 | 0.10049 | 10 | 0.75679
62806 | 8.1 | 1 | 365 | 9.2218 | 0.77927 | 10 | 0.0010722
64194 | 8.06 | 1 | 365 | 9.1763 | 0.64209 | 9 | 0.81835
64198 | 3.465 | 1 | 365 | 3.9449 | 0.88336 | 4 | 0.82824
60490 | 6.095 | 1 | 365 | 6.9391 | 0.90305 | 7 | 0.84216
64206 | 13.515 | 1 | 365 | 15.3867 | 0.35023 | 15 | 0.73697
64208 | 7.95 | 1 | 365 | 9.051 | 0.26484 | 9 | 0.31587
60200 | 2.12 | 1 | 365 | 2.4136 | 0.27062 | 2 | 0.68423
64213 | 8.32 | 1 | 365 | 9.4723 | 0.53377 | 10 | 0.0060396
64227 | 5.61 | 1 | 365 | 6.3869 | 0.23972 | 6 | 0.62667
60341 | 2.08 | 1 | 365 | 2.3681 | 0.13344 | 2 | 0.50151
64232 | 5.565 | 1 | 365 | 6.3357 | 0.08539 | 6 | 0.42111
64234 | 10.14 | 1 | 365 | 11.5443 | 0.77554 | 12 | 0.31986
64239 | 8.215 | 1 | 365 | 9.3527 | 0.17367 | 9 | 0.5264
64242 | 9.88 | 1 | 365 | 11.2483 | 0.88386 | 12 | 0.13217
64244 | 2.6 | 1 | 365 | 2.9601 | 0.9168 | 3 | 0.87689
64247 | 5.2 | 1 | 365 | 5.9202 | 0.83361 | 6 | 0.75377
64249 | 3.71 | 1 | 365 | 4.2238 | 0.72359 | 4 | 0.9474
64333 | 5.46 | 1 | 365 | 6.2162 | 0.72529 | 6 | 0.94146
64407 | 9.69 | 1 | 365 | 11.032 | 0.23224 | 11 | 0.26425
37964 | 4.42 | 1 | 365 | 5.0321 | 0.15857 | 5 | 0.19071
50766 | 6.89 | 1 | 365 | 7.8442 | 0.62953 | 8 | 0.47375
58215 | 9.1 | 1 | 365 | 10.3603 | 0.20881 | 10 | 0.56911
49777 | 17.225 | 1 | 365 | 19.6106 | 0.073827 | 19 | 0.68438
58005 | 5.3 | 1 | 365 | 6.034 | 0.17656 | 6 | 0.21058
48530 | 10.6 | 1 | 365 | 12.068 | 0.35312 | 12 | 0.42116
64102 | 11.772 | 1 | 365 | 13.4023 | 0.37254 | 13 | 0.77489
64120 | 6.5 | 1 | 365 | 7.4002 | 0.29201 | 7 | 0.69222
64093 | 6.84 | 1 | 365 | 7.7873 | 0.45805 | 8 | 0.24535
64252 | 7.8 | 1 | 365 | 8.8803 | 0.75041 | 9 | 0.63066
64261 | 13.5 | 1 | 365 | 15.3697 | 0.29879 | 15 | 0.66845
63295 | 7.95 | 1 | 365 | 9.051 | 0.26484 | 9 | 0.31587
64289 | 11.13 | 1 | 365 | 12.6714 | 0.17078 | 12 | 0.84221
64368 | 4.5 | 1 | 365 | 5.1232 | 0.43293 | 5 | 0.55615
64115 | 6.84 | 1 | 365 | 7.7873 | 0.45805 | 8 | 0.24535
64377 | 5.886 | 1 | 365 | 6.7012 | 0.18627 | 6 | 0.88745
64393 | 9.425 | 1 | 365 | 10.7303 | 0.32341 | 11 | 0.053717
64255 | 8.4 | 1 | 365 | 9.5633 | 0.80814 | 10 | 0.37148
64395 | 3.924 | 1 | 365 | 4.4674 | 0.45751 | 4 | 0.92496
64414 | 3.71 | 1 | 365 | 4.2238 | 0.72359 | 4 | 0.9474
64425 | 2.385 | 1 | 365 | 2.7153 | 0.17945 | 2 | 0.89476
64450 | 4.845 | 1 | 365 | 5.516 | 0.61612 | 6 | 0.13212
64462 | 3.36 | 1 | 365 | 3.8253 | 0.52325 | 4 | 0.34859
64505 | 9 | 1 | 365 | 10.2464 | 0.86586 | 11 | 0.1123
64513 | 6 | 1 | 365 | 6.831 | 0.57724 | 7 | 0.4082
56953 | 18.555 | 1 | 365 | 21.1247 | 0.63511 | 21 | 0.75986
64518 | 8.84 | 1 | 365 | 10.0643 | 0.31713 | 10 | 0.38142
64524 | 6.5 | 1 | 365 | 7.4002 | 0.29201 | 7 | 0.69222
64523 | 11.34 | 1 | 365 | 12.9105 | 0.89098 | 13 | 0.8015
64528 | 7.42 | 1 | 365 | 8.4476 | 0.44719 | 8 | 0.89481
64537 | 6.36 | 1 | 365 | 7.2408 | 0.81187 | 8 | 0.052694
64550 | 8.58 | 1 | 365 | 9.7683 | 0.42545 | 10 | 0.19373
64554 | 7.54 | 1 | 365 | 8.5842 | 0.85873 | 9 | 0.44297
64073 | 7.125 | 1 | 365 | 8.1118 | 0.43547 | 8 | 0.54724
64566 | 9.54 | 1 | 365 | 10.8612 | 0.71781 | 11 | 0.57904
64569 | 4.68 | 1 | 365 | 5.3282 | 0.050247 | 5 | 0.3784
64577 | 4.095 | 1 | 365 | 4.6621 | 0.043966 | 4 | 0.7061
64578 | 7.875 | 1 | 365 | 8.9656 | 0.0076275 | 8 | 0.97326
38030 | 7.54 | 1 | 365 | 8.5842 | 0.85873 | 9 | 0.44297
64582 | 6.76 | 1 | 365 | 7.6962 | 0.18369 | 7 | 0.87991
64587 | 7.155 | 1 | 365 | 8.1459 | 0.53836 | 8 | 0.68428
64589 | 2.65 | 1 | 365 | 3.017 | 0.088281 | 3 | 0.10529
64592 | 8.84 | 1 | 365 | 10.0643 | 0.31713 | 10 | 0.38142
64591 | 4.41 | 1 | 365 | 5.0208 | 0.12427 | 5 | 0.14503
60188 | 4.16 | 1 | 365 | 4.7361 | 0.26689 | 5 | 0.0030198
64601 | 9.88 | 1 | 365 | 11.2483 | 0.88386 | 12 | 0.13217
64603 | 5.83 | 1 | 365 | 6.6374 | 0.99422 | 7 | 0.63164
64605 | 4.59 | 1 | 365 | 5.2257 | 0.74159 | 5 | 0.96727
64617 | 3.15 | 1 | 365 | 3.5863 | 0.80305 | 4 | 0.38931
64618 | 8.58 | 1 | 365 | 9.7683 | 0.42545 | 10 | 0.19373
64622 | 4.505 | 1 | 365 | 5.1289 | 0.45008 | 5 | 0.57899
64624 | 4.14 | 1 | 365 | 4.7134 | 0.1983 | 4 | 0.91166
64627 | 7.95 | 1 | 365 | 9.051 | 0.26484 | 9 | 0.31587
64628 | 4.24 | 1 | 365 | 4.8272 | 0.54125 | 5 | 0.36846
64632 | 4.505 | 1 | 365 | 5.1289 | 0.45008 | 5 | 0.57899
64631 | 9.12 | 1 | 365 | 10.3831 | 0.2774 | 10 | 0.66047
64633 | 6.6 | 1 | 365 | 7.5141 | 0.63496 | 8 | 0.14902
64639 | 6.89 | 1 | 365 | 7.8442 | 0.62953 | 8 | 0.47375
64647 | 12 | 1 | 365 | 13.6619 | 0.15448 | 13 | 0.8164
64649 | 8.215 | 1 | 365 | 9.3527 | 0.17367 | 9 | 0.5264
64651 | 9.12 | 1 | 365 | 10.3831 | 0.2774 | 10 | 0.66047
64664 | 12.19 | 1 | 365 | 13.8782 | 0.80609 | 14 | 0.68433
64680 | 6.625 | 1 | 365 | 7.5425 | 0.7207 | 8 | 0.26322
64681 | 12 | 1 | 365 | 13.6619 | 0.15448 | 13 | 0.8164
64740 | 5.4 | 1 | 365 | 6.1479 | 0.51952 | 6 | 0.66738
48254 | 11.4 | 1 | 365 | 12.9788 | 0.096756 | 13 | 0.075583
64753 | 7.685 | 1 | 365 | 8.7493 | 0.35601 | 9 | 0.10534
64773 | 7.41 | 1 | 365 | 8.4362 | 0.41289 | 8 | 0.84913
64775 | 6.93 | 1 | 365 | 7.8898 | 0.76671 | 8 | 0.65647
64776 | 3.15 | 1 | 365 | 3.5863 | 0.80305 | 4 | 0.38931
64798 | 13.11 | 1 | 365 | 14.9257 | 0.96127 | 15 | 0.88692
61948 | 8.97 | 1 | 365 | 10.2123 | 0.76297 | 10 | 0.97526
64827 | 7.28 | 1 | 365 | 8.2882 | 0.96705 | 9 | 0.25528
64829 | 4.59 | 1 | 365 | 5.2257 | 0.74159 | 5 | 0.96727
64849 | 4.77 | 1 | 365 | 5.4306 | 0.35891 | 5 | 0.78952
64903 | 5.44 | 1 | 365 | 6.1934 | 0.6567 | 6 | 0.8501
64913 | 3.705 | 1 | 365 | 4.2181 | 0.70645 | 4 | 0.92456
64916 | 4.275 | 1 | 365 | 4.8671 | 0.66128 | 5 | 0.52834
64918 | 3.99 | 1 | 365 | 4.5426 | 0.68386 | 5 | 0.22645
64923 | 6.24 | 1 | 365 | 7.1042 | 0.40033 | 7 | 0.50453
64147 | 7.95 | 1 | 365 | 9.051 | 0.26484 | 9 | 0.31587
64931 | 9.69 | 1 | 365 | 11.032 | 0.23224 | 11 | 0.26425
64933 | 10.07 | 1 | 365 | 11.4646 | 0.53547 | 12 | 9.835e-05
64945 | 4.56 | 1 | 365 | 5.1915 | 0.6387 | 5 | 0.83023
64948 | 5.7 | 1 | 365 | 6.4894 | 0.54838 | 7 | 0.037792
65026 | 7.695 | 1 | 365 | 8.7607 | 0.39031 | 9 | 0.15102
65028 | 13.395 | 1 | 365 | 15.2501 | 0.93869 | 16 | 0.18881
65033 | 10.545 | 1 | 365 | 12.0054 | 0.1645 | 12 | 0.16991
64999 | 5.1 | 1 | 365 | 5.8063 | 0.49065 | 6 | 0.29697
65001 | 6.3 | 1 | 365 | 7.1725 | 0.6061 | 7 | 0.77861
65004 | 7.2 | 1 | 365 | 8.1972 | 0.69269 | 8 | 0.88984
65009 | 4.5 | 1 | 365 | 5.1232 | 0.43293 | 5 | 0.55615
65035 | 3.71 | 1 | 365 | 4.2238 | 0.72359 | 4 | 0.9474
65036 | 11.13 | 1 | 365 | 12.6714 | 0.17078 | 12 | 0.84221
65037 | 8.265 | 1 | 365 | 9.4096 | 0.34515 | 9 | 0.7548
65038 | 5.035 | 1 | 365 | 5.7323 | 0.26773 | 6 | 4.9175e-05
64580 | 7.04 | 1 | 365 | 8.015 | 0.14396 | 8 | 0.15896
65073 | 4.16 | 1 | 365 | 4.7361 | 0.26689 | 5 | 0.0030198
65083 | 9.62 | 1 | 365 | 10.9523 | 0.99217 | 11 | 0.94448
65089 | 6.36 | 1 | 365 | 7.2408 | 0.81187 | 8 | 0.052694
34324 | 392.04 | 0.9 | 365 | 401.7015 | 0.065175 | 401 | 0.7667
65091 | 7.155 | 1 | 365 | 8.1459 | 0.53836 | 8 | 0.68428
65092 | 2.6 | 1 | 365 | 2.9601 | 0.9168 | 3 | 0.87689
65094 | 3.18 | 1 | 365 | 3.6204 | 0.90594 | 4 | 0.52635
64909 | 6.84 | 1 | 365 | 7.7873 | 0.45805 | 8 | 0.24535
48410 | 24.255 | 1 | 365 | 27.6142 | 0.18349 | 27 | 0.79765
65098 | 5.72 | 1 | 365 | 6.5122 | 0.61697 | 7 | 0.12915
65102 | 9.28 | 1 | 365 | 10.5652 | 0.82613 | 11 | 0.39135
65104 | 6.5 | 1 | 365 | 7.4002 | 0.29201 | 7 | 0.69222
65105 | 12.19 | 1 | 365 | 13.8782 | 0.80609 | 14 | 0.68433
65103 | 8.67 | 1 | 365 | 9.8707 | 0.73411 | 10 | 0.60485
65106 | 11.925 | 1 | 365 | 13.5765 | 0.89726 | 14 | 0.4738
65107 | 7.95 | 1 | 365 | 9.051 | 0.26484 | 9 | 0.31587
65108 | 2.85 | 1 | 365 | 3.2447 | 0.77419 | 4 | 0.018896
65109 | 4.845 | 1 | 365 | 5.516 | 0.61612 | 6 | 0.13212
65111 | 6.24 | 1 | 365 | 7.1042 | 0.40033 | 7 | 0.50453
65113 | 10.4 | 1 | 365 | 11.8403 | 0.66722 | 12 | 0.50755
65131 | 10.545 | 1 | 365 | 12.0054 | 0.1645 | 12 | 0.16991
65135 | 2.86 | 1 | 365 | 3.2561 | 0.80848 | 4 | 0.064576
63872 | 29.76 | 0.9 | 365 | 30.4934 | 0.8568 | 31 | 0.35021
65140 | 8.58 | 1 | 365 | 9.7683 | 0.42545 | 10 | 0.19373
63824 | 6.3 | 1 | 365 | 7.1725 | 0.6061 | 7 | 0.77861
65202 | 2.55 | 1 | 365 | 2.9032 | 0.74533 | 3 | 0.64849
65203 | 4.08 | 1 | 365 | 4.6451 | 0.99252 | 5 | 0.63758
65206 | 4.2 | 1 | 365 | 4.7817 | 0.40407 | 5 | 0.18574
65215 | 13.5 | 1 | 365 | 15.3697 | 0.29879 | 15 | 0.66845
65214 | 8.84 | 1 | 365 | 10.0643 | 0.31713 | 10 | 0.38142
63842 | 7.56 | 1 | 365 | 8.607 | 0.92732 | 9 | 0.53433
63845 | 11.34 | 1 | 365 | 12.9105 | 0.89098 | 13 | 0.8015
65394 | 4.77 | 1 | 365 | 5.4306 | 0.35891 | 5 | 0.78952
37301 | 598.5 | 0.9 | 365 | 613.2496 | 0.32172 | 613 | 0.5713
65221 | 3.9 | 1 | 365 | 4.4401 | 0.37521 | 4 | 0.81533
65227 | 6.095 | 1 | 365 | 6.9391 | 0.90305 | 7 | 0.84216
65239 | 6.625 | 1 | 365 | 7.5425 | 0.7207 | 8 | 0.26322
65281 | 12 | 1 | 365 | 13.6619 | 0.15448 | 13 | 0.8164
65324 | 6.4 | 1 | 365 | 7.2864 | 0.94906 | 8 | 0.23542
65333 | 15.3 | 1 | 365 | 17.419 | 0.47196 | 17 | 0.89091
65349 | 7.685 | 1 | 365 | 8.7493 | 0.35601 | 9 | 0.10534
65356 | 5.83 | 1 | 365 | 6.6374 | 0.99422 | 7 | 0.63164
65368 | 4.77 | 1 | 365 | 5.4306 | 0.35891 | 5 | 0.78952
65369 | 6.63 | 1 | 365 | 7.5482 | 0.73785 | 8 | 0.28606
65376 | 7.685 | 1 | 365 | 8.7493 | 0.35601 | 9 | 0.10534
65374 | 5.4 | 1 | 365 | 6.1479 | 0.51952 | 6 | 0.66738
65379 | 5.83 | 1 | 365 | 6.6374 | 0.99422 | 7 | 0.63164
65385 | 9.135 | 1 | 365 | 10.4001 | 0.32885 | 10 | 0.72899
65388 | 6.3 | 1 | 365 | 7.1725 | 0.6061 | 7 | 0.77861
63054 | 5.83 | 1 | 365 | 6.6374 | 0.99422 | 7 | 0.63164
63060 | 7.95 | 1 | 365 | 9.051 | 0.26484 | 9 | 0.31587
63062 | 10.92 | 1 | 365 | 12.4324 | 0.45058 | 12 | 0.88293
63066 | 4.42 | 1 | 365 | 5.0321 | 0.15857 | 5 | 0.19071
63067 | 5.2 | 1 | 365 | 5.9202 | 0.83361 | 6 | 0.75377
63080 | 10.6 | 1 | 365 | 12.068 | 0.35312 | 12 | 0.42116
63076 | 14.025 | 1 | 365 | 15.9674 | 0.099299 | 16 | 0.066671
63082 | 5.1 | 1 | 365 | 5.8063 | 0.49065 | 6 | 0.29697
63085 | 8.58 | 1 | 365 | 9.7683 | 0.42545 | 10 | 0.19373
63095 | 5.72 | 1 | 365 | 6.5122 | 0.61697 | 7 | 0.12915
63113 | 11.925 | 1 | 365 | 13.5765 | 0.89726 | 14 | 0.4738
63199 | 6.9 | 1 | 365 | 7.8556 | 0.66383 | 8 | 0.51943
63211 | 6.6 | 1 | 365 | 7.5141 | 0.63496 | 8 | 0.14902
63223 | 4.2 | 1 | 365 | 4.7817 | 0.40407 | 5 | 0.18574
63284 | 4.8 | 1 | 365 | 5.4648 | 0.46179 | 5 | 0.92656
62031 | 10.2 | 1 | 365 | 11.6126 | 0.98131 | 12 | 0.59394
60962 | 8.82 | 1 | 365 | 10.0415 | 0.24854 | 10 | 0.29006
63303 | 18 | 1 | 365 | 20.4929 | 0.73172 | 21 | 0.2246
63402 | 7.5 | 1 | 365 | 8.5387 | 0.72155 | 9 | 0.26025
63407 | 6.9 | 1 | 365 | 7.8556 | 0.66383 | 8 | 0.51943
63408 | 3.71 | 1 | 365 | 4.2238 | 0.72359 | 4 | 0.9474
63225 | 8.4 | 1 | 365 | 9.5633 | 0.80814 | 10 | 0.37148
63442 | 8.32 | 1 | 365 | 9.4723 | 0.53377 | 10 | 0.0060396
63205 | 12 | 1 | 365 | 13.6619 | 0.15448 | 13 | 0.8164
63500 | 8.1 | 1 | 365 | 9.2218 | 0.77927 | 10 | 0.0010722
63518 | 5.4 | 1 | 365 | 6.1479 | 0.51952 | 6 | 0.66738
26472 | 1827.9 | 1 | 365 | 2081.0525 | 0.85617 | 2081 | 0.90862
26482 | 1624.8 | 1 | 365 | 1849.8244 | 0.31659 | 1850 | 0.14099
63532 | 6.095 | 1 | 365 | 6.9391 | 0.90305 | 7 | 0.84216
63667 | 12.19 | 1 | 365 | 13.8782 | 0.80609 | 14 | 0.68433
63615 | 9.975 | 1 | 365 | 11.3565 | 0.20966 | 11 | 0.56614
34600 | 302.4 | 0.9 | 365 | 309.8524 | 0.38361 | 310 | 0.23602
63892 | 200.88 | 0.9 | 365 | 205.8305 | 0.033396 | 205 | 0.86393
51829 | 187.86 | 0.9 | 365 | 192.4897 | 0.84605 | 193 | 0.33571
63581 | 11.34 | 1 | 365 | 12.9105 | 0.89098 | 13 | 0.8015
63584 | 12.6 | 1 | 365 | 14.345 | 0.2122 | 14 | 0.55722
63585 | 15 | 1 | 365 | 17.0774 | 0.4431 | 17 | 0.5205
63586 | 7.8 | 1 | 365 | 8.8803 | 0.75041 | 9 | 0.63066
63589 | 7.5 | 1 | 365 | 8.5387 | 0.72155 | 9 | 0.26025
63591 | 11.025 | 1 | 365 | 12.5519 | 0.81068 | 13 | 0.36257
63592 | 9.6 | 1 | 365 | 10.9295 | 0.92358 | 11 | 0.85312
63593 | 14.1 | 1 | 365 | 16.0528 | 0.35651 | 16 | 0.40927
63594 | 14.1 | 1 | 365 | 16.0528 | 0.35651 | 16 | 0.40927
63595 | 8.82 | 1 | 365 | 10.0415 | 0.24854 | 10 | 0.29006
63596 | 3.3 | 1 | 365 | 3.757 | 0.31748 | 4 | 0.074511
63715 | 6.6 | 1 | 365 | 7.5141 | 0.63496 | 8 | 0.14902
63728 | 9.3 | 1 | 365 | 10.588 | 0.89472 | 11 | 0.48271
63772 | 4.8 | 1 | 365 | 5.4648 | 0.46179 | 5 | 0.92656
63776 | 14.49 | 1 | 365 | 16.4968 | 0.69403 | 17 | 0.19081
63674 | 3.71 | 1 | 365 | 4.2238 | 0.72359 | 4 | 0.9474
63771 | 7.95 | 1 | 365 | 9.051 | 0.26484 | 9 | 0.31587
35160 | 151.2 | 0.9 | 365 | 154.9262 | 0.6918 | 155 | 0.61801
35138 | 212.04 | 0.9 | 365 | 217.2656 | 0.4797 | 217 | 0.74526
63909 | 143.64 | 0.9 | 365 | 147.1799 | 0.35721 | 147 | 0.53711
34799 | 128.44 | 0.9 | 365 | 131.6053 | 0.44111 | 132 | 0.046412
34780 | 88.35 | 0.9 | 365 | 90.5273 | 0.69987 | 91 | 0.22719
35149 | 87.36 | 0.9 | 365 | 89.5129 | 0.64415 | 90 | 0.15707
35250 | 85.05 | 0.9 | 365 | 87.146 | 0.51414 | 87 | 0.66013
34618 | 75.64 | 0.9 | 365 | 77.5041 | 0.46937 | 77 | 0.97346
39968 | 6.325 | 1 | 365 | 7.201 | 0.69184 | 7 | 0.89281
63816 | 6.6 | 1 | 365 | 7.5141 | 0.63496 | 8 | 0.14902
63837 | 9.765 | 1 | 365 | 11.1174 | 0.48946 | 11 | 0.60685
63843 | 12 | 1 | 365 | 13.6619 | 0.15448 | 13 | 0.8164
47806 | 24.96 | 1 | 365 | 28.4168 | 0.60132 | 29 | 0.018119
34558 | 60.495 | 0.9 | 365 | 61.9859 | 0.72302 | 62 | 0.70887
63900 | 8.7 | 1 | 365 | 9.9049 | 0.837 | 10 | 0.74189
47275 | 10.8 | 1 | 365 | 12.2957 | 0.039032 | 12 | 0.33476
63590 | 11.025 | 1 | 365 | 12.5519 | 0.81068 | 13 | 0.36257
63106 | 3.924 | 1 | 365 | 4.4674 | 0.45751 | 4 | 0.92496
62091 | 6.875 | 1 | 365 | 7.8271 | 0.57809 | 8 | 0.40523
26685 | 2179.3 | 0.9 | 365 | 2233.0072 | 0.59687 | 2233 | 0.60406
35100 | 74.4 | 0.9 | 365 | 76.2335 | 0.642 | 76 | 0.87553
62715 | 5.4 | 1 | 365 | 6.1479 | 0.51952 | 6 | 0.66738
35249 | 64.79 | 0.9 | 365 | 66.3867 | 0.97991 | 67 | 0.36661
63863 | 23.94 | 1 | 365 | 27.2555 | 0.10319 | 27 | 0.35872
45447 | 24.255 | 1 | 365 | 27.6142 | 0.18349 | 27 | 0.79765
64220 | 5.1 | 1 | 365 | 5.8063 | 0.49065 | 6 | 0.29697
35168 | 70.98 | 0.9 | 365 | 72.7292 | 0.085874 | 72 | 0.81512
44550 | 30.24 | 0.9 | 365 | 30.9852 | 0.33836 | 31 | 0.3236
61237 | 9.72 | 1 | 365 | 11.0662 | 0.33513 | 11 | 0.40129
64292 | 5.7 | 1 | 365 | 6.4894 | 0.54838 | 7 | 0.037792
37709 | 24.885 | 1 | 365 | 28.3314 | 0.3441 | 28 | 0.67552
64468 | 5.565 | 1 | 365 | 6.3357 | 0.08539 | 6 | 0.42111
64478 | 9.54 | 1 | 365 | 10.8612 | 0.71781 | 11 | 0.57904
64416 | 3.71 | 1 | 365 | 4.2238 | 0.72359 | 4 | 0.9474
64279 | 5.035 | 1 | 365 | 5.7323 | 0.26773 | 6 | 4.9175e-05
48617 | 4.2 | 1 | 365 | 4.7817 | 0.40407 | 5 | 0.18574
64080 | 8.7 | 1 | 365 | 9.9049 | 0.837 | 10 | 0.74189
64581 | 6.3 | 1 | 365 | 7.1725 | 0.6061 | 7 | 0.77861
64594 | 6.9 | 1 | 365 | 7.8556 | 0.66383 | 8 | 0.51943
64597 | 8.1 | 1 | 365 | 9.2218 | 0.77927 | 10 | 0.0010722
64613 | 4.5 | 1 | 365 | 5.1232 | 0.43293 | 5 | 0.55615
64665 | 6.625 | 1 | 365 | 7.5425 | 0.7207 | 8 | 0.26322
64692 | 7.2 | 1 | 365 | 8.1972 | 0.69269 | 8 | 0.88984
64693 | 12 | 1 | 365 | 13.6619 | 0.15448 | 13 | 0.8164
64432 | 15.3 | 1 | 365 | 17.419 | 0.47196 | 17 | 0.89091
64707 | 10.865 | 1 | 365 | 12.3697 | 0.26195 | 12 | 0.63169
64710 | 12.985 | 1 | 365 | 14.7833 | 0.53258 | 15 | 0.31592
64717 | 4.8 | 1 | 365 | 5.4648 | 0.46179 | 5 | 0.92656
64723 | 6.625 | 1 | 365 | 7.5425 | 0.7207 | 8 | 0.26322
64727 | 4.77 | 1 | 365 | 5.4306 | 0.35891 | 5 | 0.78952
64729 | 7.42 | 1 | 365 | 8.4476 | 0.44719 | 8 | 0.89481
64731 | 6.625 | 1 | 365 | 7.5425 | 0.7207 | 8 | 0.26322
64732 | 8.215 | 1 | 365 | 9.3527 | 0.17367 | 9 | 0.5264
60170 | 11.395 | 1 | 365 | 12.9731 | 0.079608 | 13 | 0.052743
51712 | 107.73 | 0.9 | 365 | 110.3849 | 0.51791 | 110 | 0.90283
44918 | 50.73 | 0.9 | 365 | 51.9802 | 0.58251 | 52 | 0.56271
64779 | 5.4 | 1 | 365 | 6.1479 | 0.51952 | 6 | 0.66738
64785 | 15.68 | 1 | 365 | 17.8516 | 0.77519 | 18 | 0.62677
64816 | 27 | 0.9 | 365 | 27.6654 | 0.33782 | 28 | 0.0032165
64855 | 12 | 1 | 365 | 13.6619 | 0.15448 | 13 | 0.8164
64876 | 9.24 | 1 | 365 | 10.5197 | 0.68895 | 11 | 0.20863
64291 | 6.9 | 1 | 365 | 7.8556 | 0.66383 | 8 | 0.51943
64895 | 6.9 | 1 | 365 | 7.8556 | 0.66383 | 8 | 0.51943
47990 | 15.105 | 1 | 365 | 17.1969 | 0.8032 | 18 | 0.00014753
64722 | 9.805 | 1 | 365 | 11.1629 | 0.62664 | 11 | 0.78957
64907 | 5.035 | 1 | 365 | 5.7323 | 0.26773 | 6 | 4.9175e-05
63706 | 15.18 | 1 | 365 | 17.2823 | 0.060417 | 17 | 0.34275
64925 | 16.38 | 1 | 365 | 18.6485 | 0.17587 | 18 | 0.82439
64928 | 9.8 | 1 | 365 | 11.1572 | 0.60949 | 11 | 0.76673
64950 | 9.72 | 1 | 365 | 11.0662 | 0.33513 | 11 | 0.40129
64543 | 45.885 | 0.9 | 365 | 47.0158 | 0.628 | 47 | 0.6438
65052 | 8.12 | 1 | 365 | 9.2446 | 0.84786 | 10 | 0.092433
46398 | 5.985 | 1 | 365 | 6.8139 | 0.5258 | 7 | 0.33968
65133 | 4.95 | 1 | 365 | 5.6355 | 0.97622 | 6 | 0.61177
65136 | 5.232 | 1 | 365 | 5.9566 | 0.94335 | 6 | 0.89995
54144 | 13.08 | 1 | 365 | 14.8915 | 0.85838 | 15 | 0.74988
65051 | 11.2 | 1 | 365 | 12.7511 | 0.41085 | 13 | 0.16198
65268 | 4.56 | 1 | 365 | 5.1915 | 0.6387 | 5 | 0.83023
58622 | 12.753 | 1 | 365 | 14.5192 | 0.73692 | 15 | 0.25613
58620 | 11.04 | 1 | 365 | 12.569 | 0.86212 | 13 | 0.43109
65284 | 6.12 | 1 | 365 | 6.9676 | 0.98878 | 7 | 0.95637
65285 | 7.56 | 1 | 365 | 8.607 | 0.92732 | 9 | 0.53433
65289 | 11.2 | 1 | 365 | 12.7511 | 0.41085 | 13 | 0.16198
65291 | 7.95 | 1 | 365 | 9.051 | 0.26484 | 9 | 0.31587
65296 | 9.1 | 1 | 365 | 10.3603 | 0.20881 | 10 | 0.56911
65303 | 6.867 | 1 | 365 | 7.818 | 0.55065 | 8 | 0.36869
65318 | 9.38 | 1 | 365 | 10.6791 | 0.16909 | 10 | 0.84816
65320 | 4.96 | 1 | 365 | 5.6469 | 0.010518 | 5 | 0.65745
65321 | 6.63 | 1 | 365 | 7.5482 | 0.73785 | 8 | 0.28606
65331 | 6 | 1 | 365 | 6.831 | 0.57724 | 7 | 0.4082
65332 | 12.6 | 1 | 365 | 14.345 | 0.2122 | 14 | 0.55722
63055 | 10.07 | 1 | 365 | 11.4646 | 0.53547 | 12 | 9.835e-05
63096 | 11.2 | 1 | 365 | 12.7511 | 0.41085 | 13 | 0.16198
63098 | 8.32 | 1 | 365 | 9.4723 | 0.53377 | 10 | 0.0060396
63104 | 5.04 | 1 | 365 | 5.738 | 0.28488 | 6 | 0.022889
63103 | 7.29 | 1 | 365 | 8.2996 | 0.0013466 | 8 | 0.30096
63107 | 6.625 | 1 | 365 | 7.5425 | 0.7207 | 8 | 0.26322
63117 | 8 | 1 | 365 | 9.1079 | 0.43632 | 9 | 0.54427
63120 | 3.99 | 1 | 365 | 4.5426 | 0.68386 | 5 | 0.22645
63122 | 7.95 | 1 | 365 | 9.051 | 0.26484 | 9 | 0.31587
63124 | 7.42 | 1 | 365 | 8.4476 | 0.44719 | 8 | 0.89481
63127 | 13.25 | 1 | 365 | 15.085 | 0.4414 | 15 | 0.52645
63129 | 7.155 | 1 | 365 | 8.1459 | 0.53836 | 8 | 0.68428
63139 | 11.13 | 1 | 365 | 12.6714 | 0.17078 | 12 | 0.84221
63142 | 6.36 | 1 | 365 | 7.2408 | 0.81187 | 8 | 0.052694
63144 | 10.07 | 1 | 365 | 11.4646 | 0.53547 | 12 | 9.835e-05
62566 | 8.745 | 1 | 365 | 9.9561 | 0.99133 | 10 | 0.94745
63164 | 9.3 | 1 | 365 | 10.588 | 0.89472 | 11 | 0.48271
63176 | 6.095 | 1 | 365 | 6.9391 | 0.90305 | 7 | 0.84216
63182 | 1.56 | 1 | 365 | 1.7761 | 0.35008 | 2 | 0.12613
62266 | 7.42 | 1 | 365 | 8.4476 | 0.44719 | 8 | 0.89481
63172 | 5.035 | 1 | 365 | 5.7323 | 0.26773 | 6 | 4.9175e-05
63186 | 9.8 | 1 | 365 | 11.1572 | 0.60949 | 11 | 0.76673
63188 | 3.12 | 1 | 365 | 3.5521 | 0.70016 | 4 | 0.25226
63191 | 9.765 | 1 | 365 | 11.1174 | 0.48946 | 11 | 0.60685
63196 | 6.75 | 1 | 365 | 7.6848 | 0.1494 | 7 | 0.83423
63202 | 3.5 | 1 | 365 | 3.9847 | 0.00339 | 3 | 0.98812
63222 | 7.245 | 1 | 365 | 8.2484 | 0.84702 | 9 | 0.095403
63224 | 5.7 | 1 | 365 | 6.4894 | 0.54838 | 7 | 0.037792
62142 | 7.685 | 1 | 365 | 8.7493 | 0.35601 | 9 | 0.10534
58071 | 5.565 | 1 | 365 | 6.3357 | 0.08539 | 6 | 0.42111
62218 | 13 | 1 | 365 | 14.8004 | 0.58402 | 15 | 0.38444
63000 | 8.28 | 1 | 365 | 9.4267 | 0.39659 | 9 | 0.82332
63063 | 6.89 | 1 | 365 | 7.8442 | 0.62953 | 8 | 0.47375
63309 | 4.505 | 1 | 365 | 5.1289 | 0.45008 | 5 | 0.57899
63314 | 8.48 | 1 | 365 | 9.6544 | 0.082499 | 9 | 0.73692
63317 | 6.625 | 1 | 365 | 7.5425 | 0.7207 | 8 | 0.26322
63318 | 6.095 | 1 | 365 | 6.9391 | 0.90305 | 7 | 0.84216
63321 | 6.095 | 1 | 365 | 6.9391 | 0.90305 | 7 | 0.84216
58001 | 8.06 | 1 | 365 | 9.1763 | 0.64209 | 9 | 0.81835
63341 | 9.54 | 1 | 365 | 10.8612 | 0.71781 | 11 | 0.57904
58609 | 7.42 | 1 | 365 | 8.4476 | 0.44719 | 8 | 0.89481
63345 | 9.54 | 1 | 365 | 10.8612 | 0.71781 | 11 | 0.57904
63356 | 3.25 | 1 | 365 | 3.7001 | 0.146 | 3 | 0.84611
63414 | 6.4 | 1 | 365 | 7.2864 | 0.94906 | 8 | 0.23542
63415 | 3.9 | 1 | 365 | 4.4401 | 0.37521 | 4 | 0.81533
63417 | 9.69 | 1 | 365 | 11.032 | 0.23224 | 11 | 0.26425
63418 | 9.18 | 1 | 365 | 10.4514 | 0.48318 | 10 | 0.93455
63419 | 4.485 | 1 | 365 | 5.1061 | 0.38149 | 5 | 0.48763
63427 | 4.77 | 1 | 365 | 5.4306 | 0.35891 | 5 | 0.78952
59209 | 9.01 | 1 | 365 | 10.2578 | 0.90016 | 11 | 0.15798
63453 | 6.625 | 1 | 365 | 7.5425 | 0.7207 | 8 | 0.26322
59518 | 8.745 | 1 | 365 | 9.9561 | 0.99133 | 10 | 0.94745
63509 | 5.13 | 1 | 365 | 5.8405 | 0.59354 | 6 | 0.43401
63504 | 9 | 1 | 365 | 10.2464 | 0.86586 | 11 | 0.1123
52902 | 6.9 | 1 | 365 | 7.8556 | 0.66383 | 8 | 0.51943
63547 | 11.34 | 1 | 365 | 12.9105 | 0.89098 | 13 | 0.8015
63545 | 7.8 | 1 | 365 | 8.8803 | 0.75041 | 9 | 0.63066
63487 | 7.125 | 1 | 365 | 8.1118 | 0.43547 | 8 | 0.54724
63501 | 4.77 | 1 | 365 | 5.4306 | 0.35891 | 5 | 0.78952
63514 | 9.24 | 1 | 365 | 10.5197 | 0.68895 | 11 | 0.20863
63516 | 6.3 | 1 | 365 | 7.1725 | 0.6061 | 7 | 0.77861
63521 | 5.72 | 1 | 365 | 6.5122 | 0.61697 | 7 | 0.12915
63523 | 9 | 1 | 365 | 10.2464 | 0.86586 | 11 | 0.1123
63503 | 121 | 0.8 | 365 | 110.2062 | 0.97947 | 111 | 0.18565
63537 | 9.01 | 1 | 365 | 10.2578 | 0.90016 | 11 | 0.15798
63541 | 4.16 | 1 | 365 | 4.7361 | 0.26689 | 5 | 0.0030198
63555 | 10.395 | 1 | 365 | 11.8346 | 0.65007 | 12 | 0.48471
63574 | 7.95 | 1 | 365 | 9.051 | 0.26484 | 9 | 0.31587
63663 | 3.975 | 1 | 365 | 4.5255 | 0.63242 | 5 | 0.15793
62546 | 10.07 | 1 | 365 | 11.4646 | 0.53547 | 12 | 9.835e-05
62139 | 8.48 | 1 | 365 | 9.6544 | 0.082499 | 9 | 0.73692
63766 | 6.36 | 1 | 365 | 7.2408 | 0.81187 | 8 | 0.052694
57136 | 6.625 | 1 | 365 | 7.5425 | 0.7207 | 8 | 0.26322
55145 | 8.06 | 1 | 365 | 9.1763 | 0.64209 | 9 | 0.81835
57094 | 4.42 | 1 | 365 | 5.0321 | 0.15857 | 5 | 0.19071
62824 | 8.215 | 1 | 365 | 9.3527 | 0.17367 | 9 | 0.5264
62565 | 10.335 | 1 | 365 | 11.7663 | 0.4443 | 12 | 0.21063
63558 | 5.44 | 1 | 365 | 6.1934 | 0.6567 | 6 | 0.8501
63534 | 15 | 1 | 365 | 17.0774 | 0.4431 | 17 | 0.5205
63562 | 11.655 | 1 | 365 | 13.2691 | 0.97129 | 14 | 0.24043
63568 | 16.2 | 1 | 365 | 18.4436 | 0.55855 | 19 | 0.0021443
63601 | 4.14 | 1 | 365 | 4.7134 | 0.1983 | 4 | 0.91166
63603 | 7.245 | 1 | 365 | 8.2484 | 0.84702 | 9 | 0.095403
63605 | 12 | 1 | 365 | 13.6619 | 0.15448 | 13 | 0.8164
63606 | 4.2 | 1 | 365 | 4.7817 | 0.40407 | 5 | 0.18574
63607 | 7.685 | 1 | 365 | 8.7493 | 0.35601 | 9 | 0.10534
63610 | 5.12 | 1 | 365 | 5.8291 | 0.55924 | 6 | 0.38833
63611 | 5.44 | 1 | 365 | 6.1934 | 0.6567 | 6 | 0.8501
63644 | 11.96 | 1 | 365 | 13.6164 | 0.017298 | 13 | 0.63368
63775 | 5.72 | 1 | 365 | 6.5122 | 0.61697 | 7 | 0.12915
63782 | 8.4 | 1 | 365 | 9.5633 | 0.80814 | 10 | 0.37148
63785 | 7.84 | 1 | 365 | 8.9258 | 0.88759 | 9 | 0.81338
63809 | 10.4 | 1 | 365 | 11.8403 | 0.66722 | 12 | 0.50755
63810 | 4.42 | 1 | 365 | 5.0321 | 0.15857 | 5 | 0.19071
63815 | 9.36 | 1 | 365 | 10.6563 | 0.10049 | 10 | 0.75679
63906 | 11.2 | 1 | 365 | 12.7511 | 0.41085 | 13 | 0.16198
63938 | 4.94 | 1 | 365 | 5.6242 | 0.94193 | 6 | 0.56609
63939 | 5.83 | 1 | 365 | 6.6374 | 0.99422 | 7 | 0.63164
63948 | 8.67 | 1 | 365 | 9.8707 | 0.73411 | 10 | 0.60485
63755 | 6.213 | 1 | 365 | 7.0735 | 0.30773 | 7 | 0.38119
63802 | 6.72 | 1 | 365 | 7.6507 | 0.046509 | 7 | 0.69719
63859 | 7.8 | 1 | 365 | 8.8803 | 0.75041 | 9 | 0.63066
57107 | 8.96 | 1 | 365 | 10.2009 | 0.72868 | 10 | 0.92958
63860 | 3.6 | 1 | 365 | 4.0986 | 0.34634 | 4 | 0.44492
63861 | 6.3 | 1 | 365 | 7.1725 | 0.6061 | 7 | 0.77861
63865 | 7.194 | 1 | 365 | 8.1903 | 0.67211 | 8 | 0.86243
63871 | 11.4 | 1 | 365 | 12.9788 | 0.096756 | 13 | 0.075583
60215 | 9.36 | 1 | 365 | 10.6563 | 0.10049 | 10 | 0.75679
63874 | 6.6 | 1 | 365 | 7.5141 | 0.63496 | 8 | 0.14902
62552 | 11.925 | 1 | 365 | 13.5765 | 0.89726 | 14 | 0.4738
62864 | 5.035 | 1 | 365 | 5.7323 | 0.26773 | 6 | 4.9175e-05
62842 | 6.89 | 1 | 365 | 7.8442 | 0.62953 | 8 | 0.47375
62759 | 9.275 | 1 | 365 | 10.5595 | 0.80898 | 11 | 0.36851
62861 | 5.83 | 1 | 365 | 6.6374 | 0.99422 | 7 | 0.63164
62856 | 5.83 | 1 | 365 | 6.6374 | 0.99422 | 7 | 0.63164
62540 | 7.155 | 1 | 365 | 8.1459 | 0.53836 | 8 | 0.68428
62740 | 4.77 | 1 | 365 | 5.4306 | 0.35891 | 5 | 0.78952
62703 | 5.035 | 1 | 365 | 5.7323 | 0.26773 | 6 | 4.9175e-05
62867 | 6.89 | 1 | 365 | 7.8442 | 0.62953 | 8 | 0.47375
61785 | 7.95 | 1 | 365 | 9.051 | 0.26484 | 9 | 0.31587
62769 | 5.83 | 1 | 365 | 6.6374 | 0.99422 | 7 | 0.63164
62777 | 7.155 | 1 | 365 | 8.1459 | 0.53836 | 8 | 0.68428
62912 | 9.54 | 1 | 365 | 10.8612 | 0.71781 | 11 | 0.57904
55040 | 10.4 | 1 | 365 | 11.8403 | 0.66722 | 12 | 0.50755
62770 | 8.48 | 1 | 365 | 9.6544 | 0.082499 | 9 | 0.73692
63271 | 6.625 | 1 | 365 | 7.5425 | 0.7207 | 8 | 0.26322
62773 | 8.215 | 1 | 365 | 9.3527 | 0.17367 | 9 | 0.5264
62834 | 9.01 | 1 | 365 | 10.2578 | 0.90016 | 11 | 0.15798
62931 | 5.035 | 1 | 365 | 5.7323 | 0.26773 | 6 | 4.9175e-05
62827 | 4.505 | 1 | 365 | 5.1289 | 0.45008 | 5 | 0.57899
62732 | 3.18 | 1 | 365 | 3.6204 | 0.90594 | 4 | 0.52635
62831 | 4.77 | 1 | 365 | 5.4306 | 0.35891 | 5 | 0.78952
62841 | 7.155 | 1 | 365 | 8.1459 | 0.53836 | 8 | 0.68428
63982 | 10.6 | 1 | 365 | 12.068 | 0.35312 | 12 | 0.42116
63983 | 8.06 | 1 | 365 | 9.1763 | 0.64209 | 9 | 0.81835
62890 | 8.48 | 1 | 365 | 9.6544 | 0.082499 | 9 | 0.73692
62260 | 5.83 | 1 | 365 | 6.6374 | 0.99422 | 7 | 0.63164
63989 | 9.275 | 1 | 365 | 10.5595 | 0.80898 | 11 | 0.36851
63992 | 5.88 | 1 | 365 | 6.6943 | 0.1657 | 6 | 0.86004
64019 | 4.41 | 1 | 365 | 5.0208 | 0.12427 | 5 | 0.14503
64020 | 6.6 | 1 | 365 | 7.5141 | 0.63496 | 8 | 0.14902
64023 | 10.335 | 1 | 365 | 11.7663 | 0.4443 | 12 | 0.21063
64024 | 11.2 | 1 | 365 | 12.7511 | 0.41085 | 13 | 0.16198
62695 | 6.89 | 1 | 365 | 7.8442 | 0.62953 | 8 | 0.47375
62882 | 5.035 | 1 | 365 | 5.7323 | 0.26773 | 6 | 4.9175e-05
64048 | 11.725 | 1 | 365 | 13.3488 | 0.21136 | 13 | 0.56019
64058 | 13.25 | 1 | 365 | 15.085 | 0.4414 | 15 | 0.52645
64069 | 10.335 | 1 | 365 | 11.7663 | 0.4443 | 12 | 0.21063
64274 | 4.24 | 1 | 365 | 4.8272 | 0.54125 | 5 | 0.36846
64277 | 4.77 | 1 | 365 | 5.4306 | 0.35891 | 5 | 0.78952
64290 | 7.42 | 1 | 365 | 8.4476 | 0.44719 | 8 | 0.89481
57307 | 6.36 | 1 | 365 | 7.2408 | 0.81187 | 8 | 0.052694
58233 | 8.48 | 1 | 365 | 9.6544 | 0.082499 | 9 | 0.73692
64053 | 5.865 | 1 | 365 | 6.6773 | 0.11425 | 6 | 0.79152
64054 | 4.95 | 1 | 365 | 5.6355 | 0.97622 | 6 | 0.61177
64071 | 8.37 | 1 | 365 | 9.5292 | 0.70525 | 10 | 0.23444
64067 | 6.3 | 1 | 365 | 7.1725 | 0.6061 | 7 | 0.77861
43191 | 6.095 | 1 | 365 | 6.9391 | 0.90305 | 7 | 0.84216
43895 | 9.35 | 1 | 365 | 10.6449 | 0.066199 | 10 | 0.71111
43916 | 5.75 | 1 | 365 | 6.5463 | 0.71985 | 7 | 0.26619
64453 | 5.44 | 1 | 365 | 6.1934 | 0.6567 | 6 | 0.8501
64077 | 6.4 | 1 | 365 | 7.2864 | 0.94906 | 8 | 0.23542
64091 | 8.19 | 1 | 365 | 9.3243 | 0.087933 | 9 | 0.4122
64100 | 7.84 | 1 | 365 | 8.9258 | 0.88759 | 9 | 0.81338
64111 | 6.825 | 1 | 365 | 7.7702 | 0.40661 | 8 | 0.17683
64116 | 3.12 | 1 | 365 | 3.5521 | 0.70016 | 4 | 0.25226
64121 | 7.5 | 1 | 365 | 8.5387 | 0.72155 | 9 | 0.26025
64122 | 10.88 | 1 | 365 | 12.3868 | 0.3134 | 12 | 0.70021
64125 | 10.56 | 1 | 365 | 12.0225 | 0.21594 | 12 | 0.23843
64150 | 9.45 | 1 | 365 | 10.7588 | 0.40915 | 11 | 0.16792
64153 | 3.5 | 1 | 365 | 3.9847 | 0.00339 | 3 | 0.98812
64171 | 6.96 | 1 | 365 | 7.9239 | 0.8696 | 8 | 0.79351
64184 | 10.8 | 1 | 365 | 12.2957 | 0.039032 | 12 | 0.33476
64192 | 5.12 | 1 | 365 | 5.8291 | 0.55924 | 6 | 0.38833
64204 | 6.44 | 1 | 365 | 7.3319 | 0.086238 | 7 | 0.41814
64217 | 13.395 | 1 | 365 | 15.2501 | 0.93869 | 16 | 0.18881
64235 | 3.84 | 1 | 365 | 4.3718 | 0.16943 | 4 | 0.54125
64237 | 6.9 | 1 | 365 | 7.8556 | 0.66383 | 8 | 0.51943
64240 | 9.62 | 1 | 365 | 10.9523 | 0.99217 | 11 | 0.94448
64254 | 8.04 | 1 | 365 | 9.1535 | 0.5735 | 9 | 0.72699
64260 | 7.5 | 1 | 365 | 8.5387 | 0.72155 | 9 | 0.26025
64265 | 6.72 | 1 | 365 | 7.6507 | 0.046509 | 7 | 0.69719
64294 | 9.3 | 1 | 365 | 10.588 | 0.89472 | 11 | 0.48271
64297 | 2.44 | 1 | 365 | 2.7779 | 0.36808 | 3 | 0.146
64301 | 4.83 | 1 | 365 | 5.4989 | 0.56468 | 6 | 0.063602
64303 | 2.6 | 1 | 365 | 2.9601 | 0.9168 | 3 | 0.87689
64308 | 10.6 | 1 | 365 | 12.068 | 0.35312 | 12 | 0.42116
64310 | 5.035 | 1 | 365 | 5.7323 | 0.26773 | 6 | 4.9175e-05
64309 | 4.48 | 1 | 365 | 5.1005 | 0.36434 | 5 | 0.46479
64311 | 8.82 | 1 | 365 | 10.0415 | 0.24854 | 10 | 0.29006
64315 | 8.32 | 1 | 365 | 9.4723 | 0.53377 | 10 | 0.0060396
64318 | 9.36 | 1 | 365 | 10.6563 | 0.10049 | 10 | 0.75679
64332 | 7.42 | 1 | 365 | 8.4476 | 0.44719 | 8 | 0.89481
64341 | 12.9 | 1 | 365 | 14.6866 | 0.24107 | 14 | 0.92763
64356 | 5.04 | 1 | 365 | 5.738 | 0.28488 | 6 | 0.022889
64358 | 7 | 1 | 365 | 7.9695 | 0.00678 | 7 | 0.97624
64366 | 7.2 | 1 | 365 | 8.1972 | 0.69269 | 8 | 0.88984
64375 | 8.1 | 1 | 365 | 9.2218 | 0.77927 | 10 | 0.0010722
64376 | 9.405 | 1 | 365 | 10.7075 | 0.25482 | 10 | 0.96236
64383 | 6.3 | 1 | 365 | 7.1725 | 0.6061 | 7 | 0.77861
64385 | 7.68 | 1 | 365 | 8.7436 | 0.33887 | 9 | 0.082498
64387 | 6.16 | 1 | 365 | 7.0131 | 0.12597 | 7 | 0.13909
64388 | 4.32 | 1 | 365 | 4.9183 | 0.81561 | 5 | 0.73391
64389 | 5.44 | 1 | 365 | 6.1934 | 0.6567 | 6 | 0.8501
64394 | 10.5 | 1 | 365 | 11.9542 | 0.01017 | 11 | 0.96435
64401 | 12.48 | 1 | 365 | 14.2084 | 0.80066 | 15 | 0.0090593
64415 | 9.315 | 1 | 365 | 10.6051 | 0.94617 | 11 | 0.55123
64418 | 15.25 | 1 | 365 | 17.362 | 0.30048 | 17 | 0.66251
64420 | 7.245 | 1 | 365 | 8.2484 | 0.84702 | 9 | 0.095403
64424 | 9.72 | 1 | 365 | 11.0662 | 0.33513 | 11 | 0.40129
49126 | 20.79 | 1 | 365 | 23.6693 | 0.30014 | 23 | 0.96942
64429 | 5.32 | 1 | 365 | 6.0568 | 0.24515 | 6 | 0.30194
64431 | 7.28 | 1 | 365 | 8.2882 | 0.96705 | 9 | 0.25528
64438 | 2.616 | 1 | 365 | 2.9783 | 0.97168 | 3 | 0.94998
64442 | 5.12 | 1 | 365 | 5.8291 | 0.55924 | 6 | 0.38833
64241 | 24.525 | 1 | 365 | 27.9216 | 0.10947 | 28 | 0.031024
64448 | 8.265 | 1 | 365 | 9.4096 | 0.34515 | 9 | 0.7548
64449 | 1.3 | 1 | 365 | 1.48 | 0.4584 | 1 | 0.93844
64463 | 11.88 | 1 | 365 | 13.5253 | 0.74294 | 14 | 0.26824
64464 | 6.67 | 1 | 365 | 7.5938 | 0.87503 | 8 | 0.46878
64491 | 6.54 | 1 | 365 | 7.4457 | 0.42919 | 7 | 0.87494
64492 | 5.76 | 1 | 365 | 6.5577 | 0.75415 | 7 | 0.31187
64493 | 10.53 | 1 | 365 | 11.9883 | 0.11306 | 12 | 0.10139
64500 | 3.84 | 1 | 365 | 4.3718 | 0.16943 | 4 | 0.54125
64502 | 7.245 | 1 | 365 | 8.2484 | 0.84702 | 9 | 0.095403
64504 | 8.4 | 1 | 365 | 9.5633 | 0.80814 | 10 | 0.37148
64506 | 7.8 | 1 | 365 | 8.8803 | 0.75041 | 9 | 0.63066
64541 | 10.66 | 1 | 365 | 12.1363 | 0.5589 | 12 | 0.69524
64638 | 7.975 | 1 | 365 | 9.0795 | 0.35058 | 9 | 0.43007
64640 | 12.42 | 1 | 365 | 14.1401 | 0.59489 | 14 | 0.73498
64641 | 10.6 | 1 | 365 | 12.068 | 0.35312 | 12 | 0.42116
64643 | 10.2 | 1 | 365 | 11.6126 | 0.98131 | 12 | 0.59394
64648 | 16.065 | 1 | 365 | 18.2899 | 0.09556 | 18 | 0.38546
64659 | 5.2 | 1 | 365 | 5.9202 | 0.83361 | 6 | 0.75377
64673 | 10.08 | 1 | 365 | 11.476 | 0.56976 | 12 | 0.045779
64677 | 9.6 | 1 | 365 | 10.9295 | 0.92358 | 11 | 0.85312
64678 | 4.56 | 1 | 365 | 5.1915 | 0.6387 | 5 | 0.83023
64715 | 8.82 | 1 | 365 | 10.0415 | 0.24854 | 10 | 0.29006
64755 | 6.9 | 1 | 365 | 7.8556 | 0.66383 | 8 | 0.51943
64814 | 60.375 | 0.9 | 365 | 61.8629 | 0.35263 | 62 | 0.21553
64780 | 5.72 | 1 | 365 | 6.5122 | 0.61697 | 7 | 0.12915
64788 | 9.28 | 1 | 365 | 10.5652 | 0.82613 | 11 | 0.39135
65005 | 4.42 | 1 | 365 | 5.0321 | 0.15857 | 5 | 0.19071
65011 | 5.7 | 1 | 365 | 6.4894 | 0.54838 | 7 | 0.037792
63793 | 8.4 | 1 | 365 | 9.5633 | 0.80814 | 10 | 0.37148
63467 | 5.32 | 1 | 365 | 6.0568 | 0.24515 | 6 | 0.30194
63831 | 5.83 | 1 | 365 | 6.6374 | 0.99422 | 7 | 0.63164
62921 | 10.865 | 1 | 365 | 12.3697 | 0.26195 | 12 | 0.63169
63530 | 7.8 | 1 | 365 | 8.8803 | 0.75041 | 9 | 0.63066
64092 | 8.84 | 1 | 365 | 10.0643 | 0.31713 | 10 | 0.38142
64104 | 9.01 | 1 | 365 | 10.2578 | 0.90016 | 11 | 0.15798
64124 | 6.5 | 1 | 365 | 7.4002 | 0.29201 | 7 | 0.69222
28956 | 5262.57 | 0.7 | 365 | 4193.9816 | 0.73602 | 4194 | 0.71761
64546 | 6.76 | 1 | 365 | 7.6962 | 0.18369 | 7 | 0.87991
64552 | 8.32 | 1 | 365 | 9.4723 | 0.53377 | 10 | 0.0060396
64553 | 6.76 | 1 | 365 | 7.6962 | 0.18369 | 7 | 0.87991
63252 | 10.07 | 1 | 365 | 11.4646 | 0.53547 | 12 | 9.835e-05
51073 | 5.565 | 1 | 365 | 6.3357 | 0.08539 | 6 | 0.42111
63987 | 5.6 | 1 | 365 | 6.3756 | 0.20542 | 6 | 0.58099
63528 | 6.3 | 1 | 365 | 7.1725 | 0.6061 | 7 | 0.77861
63300 | 7.54 | 1 | 365 | 8.5842 | 0.85873 | 9 | 0.44297
58944 | 4.76 | 1 | 365 | 5.4192 | 0.32461 | 5 | 0.74384
56965 | 2.86 | 1 | 365 | 3.2561 | 0.80848 | 4 | 0.064576
57101 | 6.76 | 1 | 365 | 7.6962 | 0.18369 | 7 | 0.87991
56956 | 15.08 | 1 | 365 | 17.1685 | 0.71746 | 17 | 0.88595
48575 | 3.9 | 1 | 365 | 4.4401 | 0.37521 | 4 | 0.81533
54145 | 7.54 | 1 | 365 | 8.5842 | 0.85873 | 9 | 0.44297
54230 | 9.1 | 1 | 365 | 10.3603 | 0.20881 | 10 | 0.56911
55207 | 2.6 | 1 | 365 | 2.9601 | 0.9168 | 3 | 0.87689
54252 | 11.44 | 1 | 365 | 13.0244 | 0.23394 | 13 | 0.2583
55243 | 12.22 | 1 | 365 | 13.9124 | 0.90898 | 14 | 0.82137
54130 | 4.94 | 1 | 365 | 5.6242 | 0.94193 | 6 | 0.56609
63565 | 7.28 | 1 | 365 | 8.2882 | 0.96705 | 9 | 0.25528
57085 | 8.32 | 1 | 365 | 9.4723 | 0.53377 | 10 | 0.0060396
45272 | 7.905 | 1 | 365 | 8.9998 | 0.11051 | 9 | 0.11031
64177 | 4.5 | 1 | 365 | 5.1232 | 0.43293 | 5 | 0.55615
64205 | 8.82 | 1 | 365 | 10.0415 | 0.24854 | 10 | 0.29006
64850 | 5.83 | 1 | 365 | 6.6374 | 0.99422 | 7 | 0.63164
50668 | 5.1 | 1 | 365 | 5.8063 | 0.49065 | 6 | 0.29697
44930 | 3.6 | 1 | 365 | 4.0986 | 0.34634 | 4 | 0.44492
59416 | 5.035 | 1 | 365 | 5.7323 | 0.26773 | 6 | 4.9175e-05
60577 | 6.625 | 1 | 365 | 7.5425 | 0.7207 | 8 | 0.26322
60631 | 10.6 | 1 | 365 | 12.068 | 0.35312 | 12 | 0.42116
60761 | 9.01 | 1 | 365 | 10.2578 | 0.90016 | 11 | 0.15798
61350 | 2.65 | 1 | 365 | 3.017 | 0.088281 | 3 | 0.10529
61133 | 8.4 | 1 | 365 | 9.5633 | 0.80814 | 10 | 0.37148
61137 | 7 | 1 | 365 | 7.9695 | 0.00678 | 7 | 0.97624
61140 | 8.48 | 1 | 365 | 9.6544 | 0.082499 | 9 | 0.73692
61142 | 11.2 | 1 | 365 | 12.7511 | 0.41085 | 13 | 0.16198
61159 | 7.84 | 1 | 365 | 8.9258 | 0.88759 | 9 | 0.81338
61164 | 7.28 | 1 | 365 | 8.2882 | 0.96705 | 9 | 0.25528
61286 | 10.6 | 1 | 365 | 12.068 | 0.35312 | 12 | 0.42116
63011 | 2.28 | 1 | 365 | 2.5958 | 0.81935 | 3 | 0.41512
54514 | 182.865 | 0.9 | 365 | 187.3716 | 0.42855 | 187 | 0.80012
54512 | 234.58 | 0.9 | 365 | 240.361 | 0.051344 | 240 | 0.41239
45440 | 6.36 | 1 | 365 | 7.2408 | 0.81187 | 8 | 0.052694
59191 | 7.155 | 1 | 365 | 8.1459 | 0.53836 | 8 | 0.68428
60960 | 7.155 | 1 | 365 | 8.1459 | 0.53836 | 8 | 0.68428
61207 | 4.94 | 1 | 365 | 5.6242 | 0.94193 | 6 | 0.56609
61214 | 2.08 | 1 | 365 | 2.3681 | 0.13344 | 2 | 0.50151
59883 | 6.96 | 1 | 365 | 7.9239 | 0.8696 | 8 | 0.79351
62459 | 13.2 | 1 | 365 | 15.0281 | 0.26993 | 15 | 0.29804
62463 | 8.82 | 1 | 365 | 10.0415 | 0.24854 | 10 | 0.29006
63115 | 9.99 | 1 | 365 | 11.3736 | 0.2611 | 11 | 0.63466
62487 | 12.6 | 1 | 365 | 14.345 | 0.2122 | 14 | 0.55722
35268 | 217.782 | 1 | 365 | 247.9434 | 0.89208 | 248 | 0.83549
63553 | 6.72 | 1 | 365 | 7.6507 | 0.046509 | 7 | 0.69719
64364 | 7.8 | 1 | 365 | 8.8803 | 0.75041 | 9 | 0.63066
64764 | 4.41 | 1 | 365 | 5.0208 | 0.12427 | 5 | 0.14503
63746 | 32.01 | 0.9 | 365 | 32.7989 | 0.80162 | 33 | 0.60048
63156 | 11.7 | 1 | 365 | 13.3204 | 0.12562 | 13 | 0.44599
63769 | 5.035 | 1 | 365 | 5.7323 | 0.26773 | 6 | 4.9175e-05
64410 | 13.52 | 1 | 365 | 15.3924 | 0.36738 | 15 | 0.75981
63920 | 8.415 | 1 | 365 | 9.5804 | 0.85958 | 10 | 0.44
61227 | 4.335 | 1 | 365 | 4.9354 | 0.86706 | 5 | 0.80243
64844 | 6.24 | 1 | 365 | 7.1042 | 0.40033 | 7 | 0.50453
63679 | 9.975 | 1 | 365 | 11.3565 | 0.20966 | 11 | 0.56614
63739 | 24.9 | 1 | 365 | 28.3485 | 0.39555 | 28 | 0.74404
63598 | 2.85 | 1 | 365 | 3.2447 | 0.77419 | 4 | 0.018896
64570 | 11.66 | 1 | 365 | 13.2748 | 0.98844 | 14 | 0.26327
63290 | 5.46 | 1 | 365 | 6.2162 | 0.72529 | 6 | 0.94146
63783 | 11.34 | 1 | 365 | 12.9105 | 0.89098 | 13 | 0.8015
63801 | 9.3 | 1 | 365 | 10.588 | 0.89472 | 11 | 0.48271
28699 | 647.28 | 1 | 365 | 736.9241 | 0.87265 | 737 | 0.79679
63232 | 6.27 | 1 | 365 | 7.1384 | 0.50322 | 7 | 0.64157
49797 | 7.84 | 1 | 365 | 8.9258 | 0.88759 | 9 | 0.81338
62916 | 6.095 | 1 | 365 | 6.9391 | 0.90305 | 7 | 0.84216
63215 | 13.26 | 1 | 365 | 15.0964 | 0.4757 | 15 | 0.57213
64405 | 10.4 | 1 | 365 | 11.8403 | 0.66722 | 12 | 0.50755
63374 | 5.04 | 1 | 365 | 5.738 | 0.28488 | 6 | 0.022889
64381 | 7.2 | 1 | 365 | 8.1972 | 0.69269 | 8 | 0.88984
64079 | 12.16 | 1 | 365 | 13.8441 | 0.70321 | 14 | 0.54729
63822 | 5.035 | 1 | 365 | 5.7323 | 0.26773 | 6 | 4.9175e-05
65078 | 8.67 | 1 | 365 | 9.8707 | 0.73411 | 10 | 0.60485
63826 | 11.84 | 1 | 365 | 13.4798 | 0.60575 | 14 | 0.085518
63059 | 13.25 | 1 | 365 | 15.085 | 0.4414 | 15 | 0.52645
63767 | 4.5 | 1 | 365 | 5.1232 | 0.43293 | 5 | 0.55615
63294 | 4.505 | 1 | 365 | 5.1289 | 0.45008 | 5 | 0.57899
63653 | 6.625 | 1 | 365 | 7.5425 | 0.7207 | 8 | 0.26322
63244 | 17.68 | 1 | 365 | 20.1286 | 0.63427 | 20 | 0.76283
62255 | 8.215 | 1 | 365 | 9.3527 | 0.17367 | 9 | 0.5264
63181 | 8.745 | 1 | 365 | 9.9561 | 0.99133 | 10 | 0.94745
63797 | 9.18 | 1 | 365 | 10.4514 | 0.48318 | 10 | 0.93455
63800 | 3.315 | 1 | 365 | 3.7741 | 0.36893 | 4 | 0.14303
63876 | 76.8 | 0.9 | 365 | 78.6927 | 0.049805 | 78 | 0.74248
64005 | 3.64 | 1 | 365 | 4.1441 | 0.48353 | 4 | 0.62764
64013 | 7.95 | 1 | 365 | 9.051 | 0.26484 | 9 | 0.31587
64045 | 6.89 | 1 | 365 | 7.8442 | 0.62953 | 8 | 0.47375
64140 | 19.765 | 1 | 365 | 22.5023 | 0.78486 | 23 | 0.28718
64218 | 6.375 | 1 | 365 | 7.2579 | 0.86332 | 8 | 0.12121
64219 | 13.25 | 1 | 365 | 15.085 | 0.4414 | 15 | 0.52645
64221 | 13.515 | 1 | 365 | 15.3867 | 0.35023 | 15 | 0.73697
64228 | 5.1 | 1 | 365 | 5.8063 | 0.49065 | 6 | 0.29697
64230 | 7.395 | 1 | 365 | 8.4192 | 0.36145 | 8 | 0.78061
64233 | 11.44 | 1 | 365 | 13.0244 | 0.23394 | 13 | 0.2583
64877 | 6.3 | 1 | 365 | 7.1725 | 0.6061 | 7 | 0.77861
64878 | 6 | 1 | 365 | 6.831 | 0.57724 | 7 | 0.4082
64987 | 8 | 1 | 365 | 9.1079 | 0.43632 | 9 | 0.54427
65062 | 12.48 | 1 | 365 | 14.2084 | 0.80066 | 15 | 0.0090593
51626 | 71.82 | 0.9 | 365 | 73.5899 | 0.67861 | 74 | 0.26856
63812 | 7.245 | 1 | 365 | 8.2484 | 0.84702 | 9 | 0.095403
64382 | 7.04 | 1 | 365 | 8.015 | 0.14396 | 8 | 0.15896
63233 | 11.115 | 1 | 365 | 12.6544 | 0.11934 | 12 | 0.77369
63283 | 9 | 1 | 365 | 10.2464 | 0.86586 | 11 | 0.1123
63839 | 24.645 | 1 | 365 | 28.0582 | 0.52101 | 28 | 0.57919
64113 | 5.3 | 1 | 365 | 6.034 | 0.17656 | 6 | 0.21058
64324 | 9.52 | 1 | 365 | 10.8385 | 0.64922 | 11 | 0.48768
64838 | 2.86 | 1 | 365 | 3.2561 | 0.80848 | 4 | 0.064576
63726 | 6.84 | 1 | 365 | 7.7873 | 0.45805 | 8 | 0.24535
59983 | 9.28 | 1 | 365 | 10.5652 | 0.82613 | 11 | 0.39135
26698 | 471.225 | 0.9 | 365 | 482.838 | 0.47649 | 483 | 0.31447
62772 | 12.8 | 1 | 365 | 14.5727 | 0.89811 | 15 | 0.47083
64114 | 9.72 | 1 | 365 | 11.0662 | 0.33513 | 11 | 0.40129
63756 | 6.2 | 1 | 365 | 7.0587 | 0.26315 | 7 | 0.32181
64182 | 12 | 1 | 365 | 13.6619 | 0.15448 | 13 | 0.8164
65132 | 3.72 | 1 | 365 | 4.2352 | 0.75789 | 4 | 0.99308
64029 | 10.5 | 1 | 365 | 11.9542 | 0.01017 | 11 | 0.96435
63856 | 6.24 | 1 | 365 | 7.1042 | 0.40033 | 7 | 0.50453
50571 | 8.16 | 1 | 365 | 9.2901 | 0.98505 | 10 | 0.27515
61660 | 3.71 | 1 | 365 | 4.2238 | 0.72359 | 4 | 0.9474
60660 | 7.695 | 1 | 365 | 8.7607 | 0.39031 | 9 | 0.15102
42343 | 42 | 0.9 | 365 | 43.0351 | 0.63661 | 43 | 0.67167
42142 | 4.688 | 1 | 365 | 5.3373 | 0.077684 | 5 | 0.41494
63200 | 5.355 | 1 | 365 | 6.0966 | 0.36519 | 6 | 0.46182
63784 | 7.56 | 1 | 365 | 8.607 | 0.92732 | 9 | 0.53433
58587 | 2 | 1 | 365 | 2.277 | 0.85908 | 3 | 0.13607
63285 | 6.375 | 1 | 365 | 7.2579 | 0.86332 | 8 | 0.12121
63287 | 5.1 | 1 | 365 | 5.8063 | 0.49065 | 6 | 0.29697
63588 | 7.5 | 1 | 365 | 8.5387 | 0.72155 | 9 | 0.26025
63717 | 11.22 | 1 | 365 | 12.7739 | 0.47944 | 13 | 0.25334
63718 | 6 | 1 | 365 | 6.831 | 0.57724 | 7 | 0.4082
64978 | 8.7 | 1 | 365 | 9.9049 | 0.837 | 10 | 0.74189
63533 | 5.83 | 1 | 365 | 6.6374 | 0.99422 | 7 | 0.63164
64343 | 10.35 | 1 | 365 | 11.7834 | 0.49574 | 12 | 0.27915
64652 | 4.5 | 1 | 365 | 5.1232 | 0.43293 | 5 | 0.55615
64726 | 6 | 1 | 365 | 6.831 | 0.57724 | 7 | 0.4082
64736 | 10.26 | 1 | 365 | 11.6809 | 0.18708 | 11 | 0.86802
64738 | 8.4 | 1 | 365 | 9.5633 | 0.80814 | 10 | 0.37148
64486 | 4.125 | 1 | 365 | 4.6963 | 0.14685 | 4 | 0.84314
64754 | 2.88 | 1 | 365 | 3.2789 | 0.87708 | 4 | 0.15594
50907 | 7.848 | 1 | 365 | 8.9349 | 0.91503 | 9 | 0.84993
61217 | 9.54 | 1 | 365 | 10.8612 | 0.71781 | 11 | 0.57904
61253 | 8.68 | 1 | 365 | 9.8821 | 0.76841 | 10 | 0.65053
62366 | 3.12 | 1 | 365 | 3.5521 | 0.70016 | 4 | 0.25226
65054 | 4.77 | 1 | 365 | 5.4306 | 0.35891 | 5 | 0.78952
65057 | 4.24 | 1 | 365 | 4.8272 | 0.54125 | 5 | 0.36846
65061 | 4.24 | 1 | 365 | 4.8272 | 0.54125 | 5 | 0.36846
65063 | 5.04 | 1 | 365 | 5.738 | 0.28488 | 6 | 0.022889
65065 | 16.96 | 1 | 365 | 19.3089 | 0.165 | 19 | 0.47385
65070 | 10 | 1 | 365 | 11.3849 | 0.2954 | 11 | 0.68034
65222 | 7.875 | 1 | 365 | 8.9656 | 0.0076275 | 8 | 0.97326
65409 | 6.625 | 1 | 365 | 7.5425 | 0.7207 | 8 | 0.26322
65439 | 4.77 | 1 | 365 | 5.4306 | 0.35891 | 5 | 0.78952
65445 | 5.035 | 1 | 365 | 5.7323 | 0.26773 | 6 | 4.9175e-05
65466 | 11.13 | 1 | 365 | 12.6714 | 0.17078 | 12 | 0.84221
65473 | 6.3 | 1 | 365 | 7.1725 | 0.6061 | 7 | 0.77861
65477 | 2.915 | 1 | 365 | 3.3187 | 0.99711 | 4 | 0.31582
65482 | 4.77 | 1 | 365 | 5.4306 | 0.35891 | 5 | 0.78952
65485 | 13.25 | 1 | 365 | 15.085 | 0.4414 | 15 | 0.52645
65487 | 6.36 | 1 | 365 | 7.2408 | 0.81187 | 8 | 0.052694
65490 | 9.36 | 1 | 365 | 10.6563 | 0.10049 | 10 | 0.75679
65494 | 8.502 | 1 | 365 | 9.6795 | 0.15795 | 9 | 0.83742
65495 | 9.45 | 1 | 365 | 10.7588 | 0.40915 | 11 | 0.16792
65504 | 5.035 | 1 | 365 | 5.7323 | 0.26773 | 6 | 4.9175e-05
65509 | 5.83 | 1 | 365 | 6.6374 | 0.99422 | 7 | 0.63164
65512 | 6.095 | 1 | 365 | 6.9391 | 0.90305 | 7 | 0.84216
65516 | 6.36 | 1 | 365 | 7.2408 | 0.81187 | 8 | 0.052694
65527 | 3.975 | 1 | 365 | 4.5255 | 0.63242 | 5 | 0.15793
65530 | 6.3 | 1 | 365 | 7.1725 | 0.6061 | 7 | 0.77861
65532 | 10.07 | 1 | 365 | 11.4646 | 0.53547 | 12 | 9.835e-05
65534 | 5.035 | 1 | 365 | 5.7323 | 0.26773 | 6 | 4.9175e-05
65544 | 4.24 | 1 | 365 | 4.8272 | 0.54125 | 5 | 0.36846
65549 | 2.915 | 1 | 365 | 3.3187 | 0.99711 | 4 | 0.31582
65551 | 11.395 | 1 | 365 | 12.9731 | 0.079608 | 13 | 0.052743
65553 | 8.745 | 1 | 365 | 9.9561 | 0.99133 | 10 | 0.94745
65555 | 13.25 | 1 | 365 | 15.085 | 0.4414 | 15 | 0.52645
65561 | 4.77 | 1 | 365 | 5.4306 | 0.35891 | 5 | 0.78952
65562 | 8.97 | 1 | 365 | 10.2123 | 0.76297 | 10 | 0.97526
65563 | 6.89 | 1 | 365 | 7.8442 | 0.62953 | 8 | 0.47375
65564 | 4.505 | 1 | 365 | 5.1289 | 0.45008 | 5 | 0.57899
65567 | 18.27 | 1 | 365 | 20.8003 | 0.6577 | 21 | 0.45797
65575 | 4.32 | 1 | 365 | 4.9183 | 0.81561 | 5 | 0.73391
65580 | 4.5 | 1 | 365 | 5.1232 | 0.43293 | 5 | 0.55615
65593 | 9.36 | 1 | 365 | 10.6563 | 0.10049 | 10 | 0.75679
65597 | 8.505 | 1 | 365 | 9.6829 | 0.16824 | 9 | 0.85113
65598 | 7.04 | 1 | 365 | 8.015 | 0.14396 | 8 | 0.15896
65600 | 8.4 | 1 | 365 | 9.5633 | 0.80814 | 10 | 0.37148
44972 | 24.852 | 1 | 365 | 28.2938 | 0.23093 | 28 | 0.52477
65582 | 5.355 | 1 | 365 | 6.0966 | 0.36519 | 6 | 0.46182
65584 | 6.885 | 1 | 365 | 7.8385 | 0.61238 | 8 | 0.45091
49425 | 14.715 | 1 | 365 | 16.7529 | 0.46568 | 17 | 0.21861
64154 | 7.95 | 1 | 365 | 9.051 | 0.26484 | 9 | 0.31587
65623 | 7.42 | 1 | 365 | 8.4476 | 0.44719 | 8 | 0.89481
64163 | 4.77 | 1 | 365 | 5.4306 | 0.35891 | 5 | 0.78952
65626 | 5.7 | 1 | 365 | 6.4894 | 0.54838 | 7 | 0.037792
64158 | 8.48 | 1 | 365 | 9.6544 | 0.082499 | 9 | 0.73692
65643 | 11.4 | 1 | 365 | 12.9788 | 0.096756 | 13 | 0.075583
64082 | 4.5 | 1 | 365 | 5.1232 | 0.43293 | 5 | 0.55615
63093 | 7.56 | 1 | 365 | 8.607 | 0.92732 | 9 | 0.53433
65655 | 3.9 | 1 | 365 | 4.4401 | 0.37521 | 4 | 0.81533
64733 | 13.2 | 1 | 365 | 15.0281 | 0.26993 | 15 | 0.29804
65661 | 6.555 | 1 | 365 | 7.4628 | 0.48063 | 7 | 0.94346
65663 | 5.2 | 1 | 365 | 5.9202 | 0.83361 | 6 | 0.75377
62619 | 7.56 | 1 | 365 | 8.607 | 0.92732 | 9 | 0.53433
65664 | 4.845 | 1 | 365 | 5.516 | 0.61612 | 6 | 0.13212
64447 | 6.3 | 1 | 365 | 7.1725 | 0.6061 | 7 | 0.77861
65666 | 11.4 | 1 | 365 | 12.9788 | 0.096756 | 13 | 0.075583
59963 | 12.48 | 1 | 365 | 14.2084 | 0.80066 | 15 | 0.0090593
65668 | 8.7 | 1 | 365 | 9.9049 | 0.837 | 10 | 0.74189
63092 | 13.545 | 1 | 365 | 15.4209 | 0.45312 | 15 | 0.87402
65669 | 12.18 | 1 | 365 | 13.8669 | 0.7718 | 14 | 0.63865
65671 | 8.745 | 1 | 365 | 9.9561 | 0.99133 | 10 | 0.94745
62185 | 6.4 | 1 | 365 | 7.2864 | 0.94906 | 8 | 0.23542
65674 | 5.46 | 1 | 365 | 6.2162 | 0.72529 | 6 | 0.94146
65675 | 24.48 | 1 | 365 | 27.8703 | 0.95514 | 28 | 0.82546
36151 | 14.96 | 1 | 365 | 17.0319 | 0.30592 | 17 | 0.33778
65676 | 2.85 | 1 | 365 | 3.2447 | 0.77419 | 4 | 0.018896
63722 | 9.24 | 1 | 365 | 10.5197 | 0.68895 | 11 | 0.20863
65677 | 6.96 | 1 | 365 | 7.9239 | 0.8696 | 8 | 0.79351
63720 | 12.18 | 1 | 365 | 13.8669 | 0.7718 | 14 | 0.63865
65678 | 7.02 | 1 | 365 | 7.9922 | 0.075371 | 8 | 0.067596
65681 | 7.68 | 1 | 365 | 8.7436 | 0.33887 | 9 | 0.082498
64458 | 6 | 1 | 365 | 6.831 | 0.57724 | 7 | 0.4082
65685 | 5.72 | 1 | 365 | 6.5122 | 0.61697 | 7 | 0.12915
65687 | 12.9 | 1 | 365 | 14.6866 | 0.24107 | 14 | 0.92763
64467 | 24.852 | 1 | 365 | 28.2938 | 0.23093 | 28 | 0.52477
65688 | 7.194 | 1 | 365 | 8.1903 | 0.67211 | 8 | 0.86243
65690 | 18.285 | 1 | 365 | 20.8174 | 0.70914 | 21 | 0.52649
65313 | 13.5 | 1 | 365 | 15.3697 | 0.29879 | 15 | 0.66845
64326 | 7.74 | 1 | 365 | 8.8119 | 0.54464 | 9 | 0.35658
65694 | 7.245 | 1 | 365 | 8.2484 | 0.84702 | 9 | 0.095403
65700 | 6.89 | 1 | 365 | 7.8442 | 0.62953 | 8 | 0.47375
62072 | 6.625 | 1 | 365 | 7.5425 | 0.7207 | 8 | 0.26322
56950 | 14.88 | 1 | 365 | 16.9408 | 0.031555 | 16 | 0.97234
65707 | 7.2 | 1 | 365 | 8.1972 | 0.69269 | 8 | 0.88984
63254 | 5.83 | 1 | 365 | 6.6374 | 0.99422 | 7 | 0.63164
65716 | 10.14 | 1 | 365 | 11.5443 | 0.77554 | 12 | 0.31986
64146 | 5.46 | 1 | 365 | 6.2162 | 0.72529 | 6 | 0.94146
65717 | 7.41 | 1 | 365 | 8.4362 | 0.41289 | 8 | 0.84913
64629 | 2.915 | 1 | 365 | 3.3187 | 0.99711 | 4 | 0.31582
62442 | 7.54 | 1 | 365 | 8.5842 | 0.85873 | 9 | 0.44297
65720 | 10.4 | 1 | 365 | 11.8403 | 0.66722 | 12 | 0.50755
64946 | 4.93 | 1 | 365 | 5.6128 | 0.90763 | 6 | 0.52041
65722 | 10.66 | 1 | 365 | 12.1363 | 0.5589 | 12 | 0.69524
35617 | 37.485 | 0.9 | 365 | 38.4088 | 0.70068 | 39 | 0.10947
65725 | 6.5 | 1 | 365 | 7.4002 | 0.29201 | 7 | 0.69222
65726 | 11.34 | 1 | 365 | 12.9105 | 0.89098 | 13 | 0.8015
65728 | 13.26 | 1 | 365 | 15.0964 | 0.4757 | 15 | 0.57213
65729 | 13 | 1 | 365 | 14.8004 | 0.58402 | 15 | 0.38444
65744 | 8.12 | 1 | 365 | 9.2446 | 0.84786 | 10 | 0.092433
63056 | 2.8 | 1 | 365 | 3.1878 | 0.60271 | 3 | 0.79049
64421 | 4.2 | 1 | 365 | 4.7817 | 0.40407 | 5 | 0.18574
65013 | 7.65 | 1 | 365 | 8.7095 | 0.23598 | 8 | 0.94546
65067 | 9.8 | 1 | 365 | 11.1572 | 0.60949 | 11 | 0.76673
63937 | 4.845 | 1 | 365 | 5.516 | 0.61612 | 6 | 0.13212
65746 | 12.74 | 1 | 365 | 14.5044 | 0.69234 | 15 | 0.19675
63208 | 3.6 | 1 | 365 | 4.0986 | 0.34634 | 4 | 0.44492
65747 | 5.72 | 1 | 365 | 6.5122 | 0.61697 | 7 | 0.12915
63799 | 4.8 | 1 | 365 | 5.4648 | 0.46179 | 5 | 0.92656
65748 | 4.93 | 1 | 365 | 5.6128 | 0.90763 | 6 | 0.52041
50068 | 3.6 | 1 | 365 | 4.0986 | 0.34634 | 4 | 0.44492
65749 | 3.705 | 1 | 365 | 4.2181 | 0.70645 | 4 | 0.92456
64299 | 6 | 1 | 365 | 6.831 | 0.57724 | 7 | 0.4082
65750 | 7.28 | 1 | 365 | 8.2882 | 0.96705 | 9 | 0.25528
64477 | 8.4 | 1 | 365 | 9.5633 | 0.80814 | 10 | 0.37148
65751 | 4.275 | 1 | 365 | 4.8671 | 0.66128 | 5 | 0.52834
64482 | 5.1 | 1 | 365 | 5.8063 | 0.49065 | 6 | 0.29697
65752 | 6.36 | 1 | 365 | 7.2408 | 0.81187 | 8 | 0.052694
64041 | 8.48 | 1 | 365 | 9.6544 | 0.082499 | 9 | 0.73692
65753 | 4.56 | 1 | 365 | 5.1915 | 0.6387 | 5 | 0.83023
60516 | 11.1 | 1 | 365 | 12.6373 | 0.067894 | 12 | 0.70517
65754 | 6.84 | 1 | 365 | 7.7873 | 0.45805 | 8 | 0.24535
65755 | 6.48 | 1 | 365 | 7.3774 | 0.22342 | 7 | 0.60086
65757 | 6.24 | 1 | 365 | 7.1042 | 0.40033 | 7 | 0.50453
65758 | 4.68 | 1 | 365 | 5.3282 | 0.050247 | 5 | 0.3784
65759 | 13.395 | 1 | 365 | 15.2501 | 0.93869 | 16 | 0.18881
65760 | 9.36 | 1 | 365 | 10.6563 | 0.10049 | 10 | 0.75679
65761 | 7.42 | 1 | 365 | 8.4476 | 0.44719 | 8 | 0.89481
65763 | 5.98 | 1 | 365 | 6.8082 | 0.50865 | 7 | 0.31684
65764 | 3.9 | 1 | 365 | 4.4401 | 0.37521 | 4 | 0.81533
65765 | 3.48 | 1 | 365 | 3.962 | 0.9348 | 4 | 0.89676
65766 | 6.67 | 1 | 365 | 7.5938 | 0.87503 | 8 | 0.46878
65767 | 4.68 | 1 | 365 | 5.3282 | 0.050247 | 5 | 0.3784
65771 | 10.26 | 1 | 365 | 11.6809 | 0.18708 | 11 | 0.86802
65772 | 3.705 | 1 | 365 | 4.2181 | 0.70645 | 4 | 0.92456
65773 | 5.035 | 1 | 365 | 5.7323 | 0.26773 | 6 | 4.9175e-05
65775 | 7.41 | 1 | 365 | 8.4362 | 0.41289 | 8 | 0.84913
65776 | 10.07 | 1 | 365 | 11.4646 | 0.53547 | 12 | 9.835e-05
65778 | 13.515 | 1 | 365 | 15.3867 | 0.35023 | 15 | 0.73697
65779 | 2.28 | 1 | 365 | 2.5958 | 0.81935 | 3 | 0.41512
65780 | 5.415 | 1 | 365 | 6.1649 | 0.57096 | 6 | 0.7359
65781 | 11.115 | 1 | 365 | 12.6544 | 0.11934 | 12 | 0.77369
65782 | 5.98 | 1 | 365 | 6.8082 | 0.50865 | 7 | 0.31684
65784 | 5.46 | 1 | 365 | 6.2162 | 0.72529 | 6 | 0.94146
65786 | 8.41 | 1 | 365 | 9.5747 | 0.84243 | 10 | 0.41716
65787 | 7.95 | 1 | 365 | 9.051 | 0.26484 | 9 | 0.31587
65788 | 6.09 | 1 | 365 | 6.9334 | 0.8859 | 7 | 0.81932
65802 | 6 | 1 | 365 | 6.831 | 0.57724 | 7 | 0.4082
65804 | 8.4 | 1 | 365 | 9.5633 | 0.80814 | 10 | 0.37148
65805 | 5.36 | 1 | 365 | 6.1023 | 0.38233 | 6 | 0.48466
65807 | 9.81 | 1 | 365 | 11.1686 | 0.64379 | 11 | 0.81241
65809 | 6.9 | 1 | 365 | 7.8556 | 0.66383 | 8 | 0.51943
65817 | 11.66 | 1 | 365 | 13.2748 | 0.98844 | 14 | 0.26327
65818 | 7.28 | 1 | 365 | 8.2882 | 0.96705 | 9 | 0.25528
65820 | 12.75 | 1 | 365 | 14.5158 | 0.72663 | 15 | 0.24243
65821 | 10.395 | 1 | 365 | 11.8346 | 0.65007 | 12 | 0.48471
65824 | 3.36 | 1 | 365 | 3.8253 | 0.52325 | 4 | 0.34859
65827 | 10.14 | 1 | 365 | 11.5443 | 0.77554 | 12 | 0.31986
65828 | 11.4 | 1 | 365 | 12.9788 | 0.096756 | 13 | 0.075583
65829 | 5.4 | 1 | 365 | 6.1479 | 0.51952 | 6 | 0.66738
65838 | 6.38 | 1 | 365 | 7.2636 | 0.88047 | 8 | 0.14405
65841 | 8.06 | 1 | 365 | 9.1763 | 0.64209 | 9 | 0.81835
65843 | 5.83 | 1 | 365 | 6.6374 | 0.99422 | 7 | 0.63164
65844 | 8.12 | 1 | 365 | 9.2446 | 0.84786 | 10 | 0.092433
65846 | 6.5 | 1 | 365 | 7.4002 | 0.29201 | 7 | 0.69222
65847 | 7.695 | 1 | 365 | 8.7607 | 0.39031 | 9 | 0.15102
65848 | 6.48 | 1 | 365 | 7.3774 | 0.22342 | 7 | 0.60086
65849 | 2.65 | 1 | 365 | 3.017 | 0.088281 | 3 | 0.10529
65851 | 8.48 | 1 | 365 | 9.6544 | 0.082499 | 9 | 0.73692
65853 | 9 | 1 | 365 | 10.2464 | 0.86586 | 11 | 0.1123
65855 | 12.4 | 1 | 365 | 14.1173 | 0.5263 | 14 | 0.64362
65856 | 5.83 | 1 | 365 | 6.6374 | 0.99422 | 7 | 0.63164
65857 | 21.6 | 1 | 365 | 24.5915 | 0.078064 | 24 | 0.66953
65859 | 7.8 | 1 | 365 | 8.8803 | 0.75041 | 9 | 0.63066
65862 | 12.19 | 1 | 365 | 13.8782 | 0.80609 | 14 | 0.68433
65864 | 6.36 | 1 | 365 | 7.2408 | 0.81187 | 8 | 0.052694
65866 | 3.6 | 1 | 365 | 4.0986 | 0.34634 | 4 | 0.44492
65869 | 10.24 | 1 | 365 | 11.6582 | 0.11849 | 11 | 0.77666
65875 | 8.37 | 1 | 365 | 9.5292 | 0.70525 | 10 | 0.23444
65880 | 9.6 | 1 | 365 | 10.9295 | 0.92358 | 11 | 0.85312
65881 | 8.84 | 1 | 365 | 10.0643 | 0.31713 | 10 | 0.38142
65882 | 4.8 | 1 | 365 | 5.4648 | 0.46179 | 5 | 0.92656
65887 | 8.1 | 1 | 365 | 9.2218 | 0.77927 | 10 | 0.0010722
65892 | 9 | 1 | 365 | 10.2464 | 0.86586 | 11 | 0.1123
65906 | 5.44 | 1 | 365 | 6.1934 | 0.6567 | 6 | 0.8501
65952 | 2.12 | 1 | 365 | 2.4136 | 0.27062 | 2 | 0.68423
65955 | 3.71 | 1 | 365 | 4.2238 | 0.72359 | 4 | 0.9474
65975 | 9.36 | 1 | 365 | 10.6563 | 0.10049 | 10 | 0.75679
65976 | 9.54 | 1 | 365 | 10.8612 | 0.71781 | 11 | 0.57904
65977 | 8.1 | 1 | 365 | 9.2218 | 0.77927 | 10 | 0.0010722
65980 | 10.8 | 1 | 365 | 12.2957 | 0.039032 | 12 | 0.33476
65981 | 7.65 | 1 | 365 | 8.7095 | 0.23598 | 8 | 0.94546
65985 | 4.94 | 1 | 365 | 5.6242 | 0.94193 | 6 | 0.56609
65987 | 3.99 | 1 | 365 | 4.5426 | 0.68386 | 5 | 0.22645
65994 | 5.985 | 1 | 365 | 6.8139 | 0.5258 | 7 | 0.33968
66024 | 7.8 | 1 | 365 | 8.8803 | 0.75041 | 9 | 0.63066
66059 | 10.865 | 1 | 365 | 12.3697 | 0.26195 | 12 | 0.63169
66076 | 5.1 | 1 | 365 | 5.8063 | 0.49065 | 6 | 0.29697
66120 | 18.9 | 1 | 365 | 21.5175 | 0.81831 | 22 | 0.33584
66121 | 7.155 | 1 | 365 | 8.1459 | 0.53836 | 8 | 0.68428
66125 | 9.69 | 1 | 365 | 11.032 | 0.23224 | 11 | 0.26425
66129 | 6.89 | 1 | 365 | 7.8442 | 0.62953 | 8 | 0.47375
66133 | 3.975 | 1 | 365 | 4.5255 | 0.63242 | 5 | 0.15793
66140 | 9.01 | 1 | 365 | 10.2578 | 0.90016 | 11 | 0.15798
66156 | 4.24 | 1 | 365 | 4.8272 | 0.54125 | 5 | 0.36846
66161 | 5.565 | 1 | 365 | 6.3357 | 0.08539 | 6 | 0.42111
66163 | 8.215 | 1 | 365 | 9.3527 | 0.17367 | 9 | 0.5264
66182 | 6.095 | 1 | 365 | 6.9391 | 0.90305 | 7 | 0.84216
66188 | 3.12 | 1 | 365 | 3.5521 | 0.70016 | 4 | 0.25226
66232 | 4.8 | 1 | 365 | 5.4648 | 0.46179 | 5 | 0.92656
66233 | 9 | 1 | 365 | 10.2464 | 0.86586 | 11 | 0.1123
66235 | 5.4 | 1 | 365 | 6.1479 | 0.51952 | 6 | 0.66738
66237 | 9.6 | 1 | 365 | 10.9295 | 0.92358 | 11 | 0.85312
66240 | 4.2 | 1 | 365 | 4.7817 | 0.40407 | 5 | 0.18574
66247 | 5.2 | 1 | 365 | 5.9202 | 0.83361 | 6 | 0.75377
66254 | 3.6 | 1 | 365 | 4.0986 | 0.34634 | 4 | 0.44492
66258 | 7.8 | 1 | 365 | 8.8803 | 0.75041 | 9 | 0.63066
66259 | 5.4 | 1 | 365 | 6.1479 | 0.51952 | 6 | 0.66738
66260 | 10.965 | 1 | 365 | 12.4836 | 0.60491 | 13 | 0.088488
66261 | 6.6 | 1 | 365 | 7.5141 | 0.63496 | 8 | 0.14902
66262 | 8.4 | 1 | 365 | 9.5633 | 0.80814 | 10 | 0.37148
66263 | 7.5 | 1 | 365 | 8.5387 | 0.72155 | 9 | 0.26025
66265 | 7.5 | 1 | 365 | 8.5387 | 0.72155 | 9 | 0.26025
66270 | 4.14 | 1 | 365 | 4.7134 | 0.1983 | 4 | 0.91166
66284 | 8.4 | 1 | 365 | 9.5633 | 0.80814 | 10 | 0.37148
66286 | 5.7 | 1 | 365 | 6.4894 | 0.54838 | 7 | 0.037792
66292 | 6.27 | 1 | 365 | 7.1384 | 0.50322 | 7 | 0.64157
66293 | 6.76 | 1 | 365 | 7.6962 | 0.18369 | 7 | 0.87991
66295 | 9 | 1 | 365 | 10.2464 | 0.86586 | 11 | 0.1123
66297 | 8.215 | 1 | 365 | 9.3527 | 0.17367 | 9 | 0.5264
66396 | 8.4 | 1 | 365 | 9.5633 | 0.80814 | 10 | 0.37148
66411 | 17.1 | 1 | 365 | 19.4682 | 0.64513 | 20 | 0.11337
66425 | 12.16 | 1 | 365 | 13.8441 | 0.70321 | 14 | 0.54729
66437 | 7.625 | 1 | 365 | 8.681 | 0.15024 | 8 | 0.83126
66442 | 11.895 | 1 | 365 | 13.5424 | 0.79438 | 14 | 0.33676
66502 | 8.175 | 1 | 365 | 9.3072 | 0.03649 | 9 | 0.34367
66513 | 3.2 | 1 | 365 | 3.6432 | 0.97453 | 4 | 0.61771
66526 | 5.94 | 1 | 365 | 6.7627 | 0.37147 | 7 | 0.13412
66529 | 6.5 | 1 | 365 | 7.4002 | 0.29201 | 7 | 0.69222
66530 | 10.4 | 1 | 365 | 11.8403 | 0.66722 | 12 | 0.50755
66531 | 5.3 | 1 | 365 | 6.034 | 0.17656 | 6 | 0.21058
66532 | 12.6 | 1 | 365 | 14.345 | 0.2122 | 14 | 0.55722
66534 | 7.245 | 1 | 365 | 8.2484 | 0.84702 | 9 | 0.095403
66535 | 4.5 | 1 | 365 | 5.1232 | 0.43293 | 5 | 0.55615
66537 | 18.639 | 1 | 365 | 21.2204 | 0.9232 | 22 | 0.14358
66539 | 6.3 | 1 | 365 | 7.1725 | 0.6061 | 7 | 0.77861
66543 | 5.1 | 1 | 365 | 5.8063 | 0.49065 | 6 | 0.29697
66547 | 2.4 | 1 | 365 | 2.7324 | 0.2309 | 2 | 0.96328
66558 | 13.5 | 1 | 365 | 15.3697 | 0.29879 | 15 | 0.66845
66563 | 22.12 | 1 | 365 | 25.1835 | 0.86142 | 26 | 0.044903
66564 | 12.4 | 1 | 365 | 14.1173 | 0.5263 | 14 | 0.64362
66566 | 2.943 | 1 | 365 | 3.3506 | 0.093136 | 3 | 0.44372
66567 | 10.07 | 1 | 365 | 11.4646 | 0.53547 | 12 | 9.835e-05
66568 | 8.8 | 1 | 365 | 10.0187 | 0.17995 | 10 | 0.1987
66569 | 7.685 | 1 | 365 | 8.7493 | 0.35601 | 9 | 0.10534
66572 | 6.3 | 1 | 365 | 7.1725 | 0.6061 | 7 | 0.77861
66573 | 10.62 | 1 | 365 | 12.0908 | 0.42171 | 12 | 0.51252
66597 | 11.772 | 1 | 365 | 13.4023 | 0.37254 | 13 | 0.77489
66600 | 7.04 | 1 | 365 | 8.015 | 0.14396 | 8 | 0.15896
66601 | 5.83 | 1 | 365 | 6.6374 | 0.99422 | 7 | 0.63164
66602 | 9 | 1 | 365 | 10.2464 | 0.86586 | 11 | 0.1123
66603 | 9.28 | 1 | 365 | 10.5652 | 0.82613 | 11 | 0.39135
60760 | 2.5 | 1 | 365 | 2.8462 | 0.57385 | 3 | 0.42008
60191 | 9.975 | 1 | 365 | 11.3565 | 0.20966 | 11 | 0.56614
34355 | 28.449 | 0.9 | 365 | 29.1501 | 0.81029 | 29 | 0.96039
63334 | 32.76 | 0.9 | 365 | 33.5673 | 0.11656 | 33 | 0.6839
63048 | 98.1 | 1 | 365 | 111.6862 | 0.43787 | 112 | 0.1241
36652 | 200.52 | 0.9 | 365 | 205.4617 | 0.92222 | 206 | 0.38389
7472 | 506.835 | 0.9 | 365 | 519.3256 | 0.38982 | 519 | 0.71538
7478 | 449.82 | 0.9 | 365 | 460.9055 | 0.40811 | 461 | 0.31359
7477 | 404.43 | 0.9 | 365 | 414.3969 | 0.30798 | 414 | 0.70485
35049 | 64 | 0.9 | 365 | 65.5772 | 0.5415 | 66 | 0.11874
42344 | 9 | 1 | 365 | 10.2464 | 0.86586 | 11 | 0.1123
45068 | 9 | 1 | 365 | 10.2464 | 0.86586 | 11 | 0.1123
47942 | 7.8 | 1 | 365 | 8.8803 | 0.75041 | 9 | 0.63066
49160 | 4.505 | 1 | 365 | 5.1289 | 0.45008 | 5 | 0.57899
49733 | 7.56 | 1 | 365 | 8.607 | 0.92732 | 9 | 0.53433
50983 | 11.4 | 1 | 365 | 12.9788 | 0.096756 | 13 | 0.075583
51041 | 12.825 | 1 | 365 | 14.6012 | 0.98385 | 15 | 0.58503
51538 | 13.26 | 1 | 365 | 15.0964 | 0.4757 | 15 | 0.57213
62927 | 9.483 | 1 | 365 | 10.7963 | 0.52233 | 11 | 0.31866
63195 | 7.15 | 1 | 365 | 8.1402 | 0.52121 | 8 | 0.66144
64799 | 8.7 | 1 | 365 | 9.9049 | 0.837 | 10 | 0.74189
65025 | 6.75 | 1 | 365 | 7.6848 | 0.1494 | 7 | 0.83423
65093 | 8.215 | 1 | 365 | 9.3527 | 0.17367 | 9 | 0.5264
65380 | 5.4 | 1 | 365 | 6.1479 | 0.51952 | 6 | 0.66738
65392 | 7.2 | 1 | 365 | 8.1972 | 0.69269 | 8 | 0.88984
65393 | 7.5 | 1 | 365 | 8.5387 | 0.72155 | 9 | 0.26025
65397 | 6.615 | 1 | 365 | 7.5311 | 0.68641 | 8 | 0.21754
65403 | 16.32 | 1 | 365 | 18.5802 | 0.97009 | 19 | 0.55031
65417 | 8.829 | 1 | 365 | 10.0518 | 0.27941 | 10 | 0.33117
65428 | 7.8 | 1 | 365 | 8.8803 | 0.75041 | 9 | 0.63066
65429 | 7.2 | 1 | 365 | 8.1972 | 0.69269 | 8 | 0.88984
65431 | 3.42 | 1 | 365 | 3.8936 | 0.72903 | 4 | 0.62267
65435 | 4.24 | 1 | 365 | 4.8272 | 0.54125 | 5 | 0.36846
65454 | 9.6 | 1 | 365 | 10.9295 | 0.92358 | 11 | 0.85312
65459 | 22.8 | 1 | 365 | 25.9577 | 0.19351 | 26 | 0.15117
65461 | 5.7 | 1 | 365 | 6.4894 | 0.54838 | 7 | 0.037792
65463 | 3.71 | 1 | 365 | 4.2238 | 0.72359 | 4 | 0.9474
65503 | 5.3 | 1 | 365 | 6.034 | 0.17656 | 6 | 0.21058
65506 | 10.2 | 1 | 365 | 11.6126 | 0.98131 | 12 | 0.59394
65513 | 6.5 | 1 | 365 | 7.4002 | 0.29201 | 7 | 0.69222
65517 | 2.65 | 1 | 365 | 3.017 | 0.088281 | 3 | 0.10529
65522 | 7.2 | 1 | 365 | 8.1972 | 0.69269 | 8 | 0.88984
65537 | 5.3 | 1 | 365 | 6.034 | 0.17656 | 6 | 0.21058
65548 | 5.4 | 1 | 365 | 6.1479 | 0.51952 | 6 | 0.66738
65769 | 7.83 | 1 | 365 | 8.9144 | 0.8533 | 9 | 0.7677
60563 | 6.76 | 1 | 365 | 7.6962 | 0.18369 | 7 | 0.87991
60735 | 8.32 | 1 | 365 | 9.4723 | 0.53377 | 10 | 0.0060396
60881 | 10.66 | 1 | 365 | 12.1363 | 0.5589 | 12 | 0.69524
60932 | 5.83 | 1 | 365 | 6.6374 | 0.99422 | 7 | 0.63164
61479 | 3.315 | 1 | 365 | 3.7741 | 0.36893 | 4 | 0.14303
66606 | 6.48 | 1 | 365 | 7.3774 | 0.22342 | 7 | 0.60086
66609 | 11.04 | 1 | 365 | 12.569 | 0.86212 | 13 | 0.43109
66636 | 7.8 | 1 | 365 | 8.8803 | 0.75041 | 9 | 0.63066
65200 | 8.7 | 1 | 365 | 9.9049 | 0.837 | 10 | 0.74189
66656 | 12.42 | 1 | 365 | 14.1401 | 0.59489 | 14 | 0.73498
66664 | 7.194 | 1 | 365 | 8.1903 | 0.67211 | 8 | 0.86243
66666 | 12.4 | 1 | 365 | 14.1173 | 0.5263 | 14 | 0.64362
66667 | 8.7 | 1 | 365 | 9.9049 | 0.837 | 10 | 0.74189
66671 | 6 | 1 | 365 | 6.831 | 0.57724 | 7 | 0.4082
43856 | 8.4 | 1 | 365 | 9.5633 | 0.80814 | 10 | 0.37148
65916 | 6.44 | 1 | 365 | 7.3319 | 0.086238 | 7 | 0.41814
65917 | 11.2 | 1 | 365 | 12.7511 | 0.41085 | 13 | 0.16198
66257 | 7.2 | 1 | 365 | 8.1972 | 0.69269 | 8 | 0.88984
61543 | 4.5 | 1 | 365 | 5.1232 | 0.43293 | 5 | 0.55615
59608 | 24.91 | 1 | 365 | 28.3599 | 0.42984 | 28 | 0.78972
61549 | 20.4 | 1 | 365 | 23.2253 | 0.96262 | 24 | 0.18789
64334 | 10.8 | 1 | 365 | 12.2957 | 0.039032 | 12 | 0.33476
66271 | 2.16 | 1 | 365 | 2.4591 | 0.40781 | 2 | 0.86695
66698 | 10.35 | 1 | 365 | 11.7834 | 0.49574 | 12 | 0.27915
66716 | 7.2 | 1 | 365 | 8.1972 | 0.69269 | 8 | 0.88984
64503 | 3.975 | 1 | 365 | 4.5255 | 0.63242 | 5 | 0.15793
63420 | 3.64 | 1 | 365 | 4.1441 | 0.48353 | 4 | 0.62764
63858 | 4.77 | 1 | 365 | 5.4306 | 0.35891 | 5 | 0.78952
48228 | 7.56 | 1 | 365 | 8.607 | 0.92732 | 9 | 0.53433
62197 | 6.93 | 1 | 365 | 7.8898 | 0.76671 | 8 | 0.65647
63869 | 6.213 | 1 | 365 | 7.0735 | 0.30773 | 7 | 0.38119
64119 | 5.355 | 1 | 365 | 6.0966 | 0.36519 | 6 | 0.46182
64683 | 9.6 | 1 | 365 | 10.9295 | 0.92358 | 11 | 0.85312
65293 | 12.06 | 1 | 365 | 13.7302 | 0.36025 | 14 | 0.090485
63573 | 10.8 | 1 | 365 | 12.2957 | 0.039032 | 12 | 0.33476
36543 | 988.35 | 1 | 365 | 1125.2301 | 0.58586 | 1125 | 0.81601
65898 | 7.155 | 1 | 365 | 8.1459 | 0.53836 | 8 | 0.68428
66732 | 8.28 | 1 | 365 | 9.4267 | 0.39659 | 9 | 0.82332
64129 | 11.4 | 1 | 365 | 12.9788 | 0.096756 | 13 | 0.075583
66736 | 2.76 | 1 | 365 | 3.1422 | 0.46553 | 3 | 0.60777
66751 | 6.095 | 1 | 365 | 6.9391 | 0.90305 | 7 | 0.84216
64243 | 22.8 | 1 | 365 | 25.9577 | 0.19351 | 26 | 0.15117
66756 | 6.67 | 1 | 365 | 7.5938 | 0.87503 | 8 | 0.46878
63416 | 16.815 | 1 | 365 | 19.1438 | 0.66772 | 19 | 0.81148
45247 | 9.975 | 1 | 365 | 11.3565 | 0.20966 | 11 | 0.56614
66773 | 3.45 | 1 | 365 | 3.9278 | 0.83191 | 4 | 0.75972
66446 | 12 | 1 | 365 | 13.6619 | 0.15448 | 13 | 0.8164
61320 | 16.64 | 1 | 365 | 18.9445 | 0.067546 | 19 | 0.012079
66778 | 8.28 | 1 | 365 | 9.4267 | 0.39659 | 9 | 0.82332
61405 | 9.28 | 1 | 365 | 10.5652 | 0.82613 | 11 | 0.39135
66786 | 9.6 | 1 | 365 | 10.9295 | 0.92358 | 11 | 0.85312
66811 | 11.89 | 1 | 365 | 13.5367 | 0.77723 | 14 | 0.31392
63468 | 9.3 | 1 | 365 | 10.588 | 0.89472 | 11 | 0.48271
66281 | 15.9 | 1 | 365 | 18.102 | 0.52969 | 18 | 0.63173
65721 | 13.395 | 1 | 365 | 15.2501 | 0.93869 | 16 | 0.18881
66288 | 5.035 | 1 | 365 | 5.7323 | 0.26773 | 6 | 4.9175e-05
66301 | 8.1 | 1 | 365 | 9.2218 | 0.77927 | 10 | 0.0010722
65724 | 8.55 | 1 | 365 | 9.7341 | 0.32257 | 10 | 0.056687
66304 | 8.96 | 1 | 365 | 10.2009 | 0.72868 | 10 | 0.92958
64152 | 4.68 | 1 | 365 | 5.3282 | 0.050247 | 5 | 0.3784
66896 | 8.829 | 1 | 365 | 10.0518 | 0.27941 | 10 | 0.33117
51227 | 6.5 | 1 | 365 | 7.4002 | 0.29201 | 7 | 0.69222
63292 | 7.95 | 1 | 365 | 9.051 | 0.26484 | 9 | 0.31587
66919 | 4.905 | 1 | 365 | 5.5843 | 0.82189 | 6 | 0.4062
66927 | 9.81 | 1 | 365 | 11.1686 | 0.64379 | 11 | 0.81241
65352 | 12 | 1 | 365 | 13.6619 | 0.15448 | 13 | 0.8164
63973 | 13.78 | 1 | 365 | 15.6884 | 0.25906 | 15 | 0.9475
66552 | 9.69 | 1 | 365 | 11.032 | 0.23224 | 11 | 0.26425
62246 | 3.15 | 1 | 365 | 3.5863 | 0.80305 | 4 | 0.38931
66745 | 5.72 | 1 | 365 | 6.5122 | 0.61697 | 7 | 0.12915
65719 | 15.86 | 1 | 365 | 18.0565 | 0.3925 | 18 | 0.44901
66748 | 5.1 | 1 | 365 | 5.8063 | 0.49065 | 6 | 0.29697
65770 | 4.32 | 1 | 365 | 4.9183 | 0.81561 | 5 | 0.73391
66639 | 8.1 | 1 | 365 | 9.2218 | 0.77927 | 10 | 0.0010722
27165 | 3222.63 | 0.9 | 365 | 3302.0493 | 0.92464 | 3302 | 0.97391
59974 | 6.625 | 1 | 365 | 7.5425 | 0.7207 | 8 | 0.26322
34548 | 285 | 0.9 | 365 | 292.0236 | 0.67701 | 292 | 0.70062
64654 | 5.7 | 1 | 365 | 6.4894 | 0.54838 | 7 | 0.037792
65080 | 108.46 | 0.9 | 365 | 111.1329 | 0.77112 | 111 | 0.90403
65913 | 10.08 | 1 | 365 | 11.476 | 0.56976 | 12 | 0.045779
66879 | 8.4 | 1 | 365 | 9.5633 | 0.80814 | 10 | 0.37148
66785 | 13.44 | 1 | 365 | 15.3014 | 0.093018 | 15 | 0.39437
44172 | 8.55 | 1 | 365 | 9.7341 | 0.32257 | 10 | 0.056687
63730 | 12.753 | 1 | 365 | 14.5192 | 0.73692 | 15 | 0.25613
63732 | 8.175 | 1 | 365 | 9.3072 | 0.03649 | 9 | 0.34367
61683 | 6.3 | 1 | 365 | 7.1725 | 0.6061 | 7 | 0.77861
62235 | 12.4 | 1 | 365 | 14.1173 | 0.5263 | 14 | 0.64362
44936 | 58.14 | 0.9 | 365 | 59.5728 | 0.45411 | 60 | 0.026926
66940 | 7.8 | 1 | 365 | 8.8803 | 0.75041 | 9 | 0.63066
66942 | 4.8 | 1 | 365 | 5.4648 | 0.46179 | 5 | 0.92656
66982 | 7.56 | 1 | 365 | 8.607 | 0.92732 | 9 | 0.53433
66984 | 12.6 | 1 | 365 | 14.345 | 0.2122 | 14 | 0.55722
66985 | 6.54 | 1 | 365 | 7.4457 | 0.42919 | 7 | 0.87494
66986 | 7.41 | 1 | 365 | 8.4362 | 0.41289 | 8 | 0.84913
66998 | 8.96 | 1 | 365 | 10.2009 | 0.72868 | 10 | 0.92958
67007 | 8.1 | 1 | 365 | 9.2218 | 0.77927 | 10 | 0.0010722
67017 | 7.95 | 1 | 365 | 9.051 | 0.26484 | 9 | 0.31587
67018 | 14.7 | 1 | 365 | 16.7359 | 0.41424 | 17 | 0.15009
67019 | 10.8 | 1 | 365 | 12.2957 | 0.039032 | 12 | 0.33476
67024 | 12 | 1 | 365 | 13.6619 | 0.15448 | 13 | 0.8164
67025 | 7.15 | 1 | 365 | 8.1402 | 0.52121 | 8 | 0.66144
67027 | 5.3 | 1 | 365 | 6.034 | 0.17656 | 6 | 0.21058
67029 | 6 | 1 | 365 | 6.831 | 0.57724 | 7 | 0.4082
67030 | 14.49 | 1 | 365 | 16.4968 | 0.69403 | 17 | 0.19081
67046 | 3.64 | 1 | 365 | 4.1441 | 0.48353 | 4 | 0.62764
67047 | 6.16 | 1 | 365 | 7.0131 | 0.12597 | 7 | 0.13909
64815 | 3.375 | 1 | 365 | 3.8424 | 0.5747 | 4 | 0.41711
61409 | 7.56 | 1 | 365 | 8.607 | 0.92732 | 9 | 0.53433
35801 | 30.45 | 0.9 | 365 | 31.2004 | 0.98654 | 32 | 0.18696
66031 | 7.68 | 1 | 365 | 8.7436 | 0.33887 | 9 | 0.082498
65800 | 3.51 | 1 | 365 | 3.9961 | 0.037685 | 4 | 0.033798
63465 | 631.84 | 0.8 | 365 | 575.4766 | 0.53644 | 576 | 0.01308
57992 | 6.48 | 1 | 365 | 7.3774 | 0.22342 | 7 | 0.60086
67051 | 4.76 | 1 | 365 | 5.4192 | 0.32461 | 5 | 0.74384
67053 | 5.88 | 1 | 365 | 6.6943 | 0.1657 | 6 | 0.86004
67063 | 6.72 | 1 | 365 | 7.6507 | 0.046509 | 7 | 0.69719
67016 | 12.375 | 1 | 365 | 14.0889 | 0.44056 | 14 | 0.52942
67074 | 9.3 | 1 | 365 | 10.588 | 0.89472 | 11 | 0.48271
67077 | 9.483 | 1 | 365 | 10.7963 | 0.52233 | 11 | 0.31866
67089 | 5.83 | 1 | 365 | 6.6374 | 0.99422 | 7 | 0.63164
67091 | 10.675 | 1 | 365 | 12.1534 | 0.61034 | 12 | 0.76376
67093 | 6.89 | 1 | 365 | 7.8442 | 0.62953 | 8 | 0.47375
67110 | 6.3 | 1 | 365 | 7.1725 | 0.6061 | 7 | 0.77861
67156 | 8.48 | 1 | 365 | 9.6544 | 0.082499 | 9 | 0.73692
67189 | 11.13 | 1 | 365 | 12.6714 | 0.17078 | 12 | 0.84221
67003 | 5.8 | 1 | 365 | 6.6033 | 0.89133 | 7 | 0.49459
67230 | 4.8 | 1 | 365 | 5.4648 | 0.46179 | 5 | 0.92656
67313 | 7.59 | 1 | 365 | 8.6412 | 0.030209 | 8 | 0.67138
67317 | 4.56 | 1 | 365 | 5.1915 | 0.6387 | 5 | 0.83023
67321 | 9.81 | 1 | 365 | 11.1686 | 0.64379 | 11 | 0.81241
67333 | 15.39 | 1 | 365 | 17.5214 | 0.78062 | 18 | 0.30204
67336 | 4.64 | 1 | 365 | 5.2826 | 0.91307 | 6 | 0.19568
67339 | 9.975 | 1 | 365 | 11.3565 | 0.20966 | 11 | 0.56614
67340 | 4.83 | 1 | 365 | 5.4989 | 0.56468 | 6 | 0.063602
67345 | 11.118 | 1 | 365 | 12.6578 | 0.12963 | 12 | 0.7874
67346 | 6.84 | 1 | 365 | 7.7873 | 0.45805 | 8 | 0.24535
67348 | 8.55 | 1 | 365 | 9.7341 | 0.32257 | 10 | 0.056687
67363 | 8 | 1 | 365 | 9.1079 | 0.43632 | 9 | 0.54427
64792 | 7.15 | 1 | 365 | 8.1402 | 0.52121 | 8 | 0.66144
65879 | 2.943 | 1 | 365 | 3.3506 | 0.093136 | 3 | 0.44372
64793 | 6.4 | 1 | 365 | 7.2864 | 0.94906 | 8 | 0.23542
66250 | 5.7 | 1 | 365 | 6.4894 | 0.54838 | 7 | 0.037792
64795 | 4.59 | 1 | 365 | 5.2257 | 0.74159 | 5 | 0.96727
34362 | 115.758 | 0.9 | 365 | 118.6108 | 0.29702 | 118 | 0.90779
67395 | 3.9 | 1 | 365 | 4.4401 | 0.37521 | 4 | 0.81533
65662 | 10.26 | 1 | 365 | 11.6809 | 0.18708 | 11 | 0.86802
65689 | 13.34 | 1 | 365 | 15.1875 | 0.75006 | 15 | 0.93757
65693 | 13.34 | 1 | 365 | 15.1875 | 0.75006 | 15 | 0.93757
65835 | 6.48 | 1 | 365 | 7.3774 | 0.22342 | 7 | 0.60086
43249 | 384.8 | 0.9 | 365 | 394.2831 | 0.71829 | 395 | 0.0013963
67427 | 6.36 | 1 | 365 | 7.2408 | 0.81187 | 8 | 0.052694
67432 | 6.3 | 1 | 365 | 7.1725 | 0.6061 | 7 | 0.77861
65894 | 9.35 | 1 | 365 | 10.6449 | 0.066199 | 10 | 0.71111
67435 | 7.685 | 1 | 365 | 8.7493 | 0.35601 | 9 | 0.10534
67438 | 9.69 | 1 | 365 | 11.032 | 0.23224 | 11 | 0.26425
65904 | 7.685 | 1 | 365 | 8.7493 | 0.35601 | 9 | 0.10534
67441 | 8 | 1 | 365 | 9.1079 | 0.43632 | 9 | 0.54427
67443 | 7.8 | 1 | 365 | 8.8803 | 0.75041 | 9 | 0.63066
67442 | 9.483 | 1 | 365 | 10.7963 | 0.52233 | 11 | 0.31866
64521 | 2.52 | 1 | 365 | 2.869 | 0.64244 | 3 | 0.51144
67445 | 11.7 | 1 | 365 | 13.3204 | 0.12562 | 13 | 0.44599
63203 | 6 | 1 | 365 | 6.831 | 0.57724 | 7 | 0.4082
46634 | 5 | 1 | 365 | 5.6925 | 0.1477 | 5 | 0.84017
66267 | 12 | 1 | 365 | 13.6619 | 0.15448 | 13 | 0.8164
33916 | 612.48 | 1 | 365 | 697.3046 | 0.52466 | 697 | 0.82922
67582 | 6.21 | 1 | 365 | 7.07 | 0.29744 | 7 | 0.36749
67637 | 8.96 | 1 | 365 | 10.2009 | 0.72868 | 10 | 0.92958
67638 | 7.36 | 1 | 365 | 8.3793 | 0.24141 | 8 | 0.62073
67324 | 12.753 | 1 | 365 | 14.5192 | 0.73692 | 15 | 0.25613
67447 | 12.16 | 1 | 365 | 13.8441 | 0.70321 | 14 | 0.54729
65702 | 9.765 | 1 | 365 | 11.1174 | 0.48946 | 11 | 0.60685
67451 | 9.6 | 1 | 365 | 10.9295 | 0.92358 | 11 | 0.85312
67453 | 12.48 | 1 | 365 | 14.2084 | 0.80066 | 15 | 0.0090593
67455 | 6.4 | 1 | 365 | 7.2864 | 0.94906 | 8 | 0.23542
67460 | 8.32 | 1 | 365 | 9.4723 | 0.53377 | 10 | 0.0060396
67463 | 12.19 | 1 | 365 | 13.8782 | 0.80609 | 14 | 0.68433
67462 | 13.23 | 1 | 365 | 15.0623 | 0.37281 | 15 | 0.43508
67465 | 9.9 | 1 | 365 | 11.2711 | 0.95245 | 12 | 0.22353
67467 | 13.8 | 1 | 365 | 15.7112 | 0.32765 | 16 | 0.038864
66607 | 8.64 | 1 | 365 | 9.8366 | 0.63123 | 10 | 0.46781
67476 | 7.56 | 1 | 365 | 8.607 | 0.92732 | 9 | 0.53433
67479 | 9.86 | 1 | 365 | 11.2255 | 0.81526 | 12 | 0.040811
67480 | 8.7 | 1 | 365 | 9.9049 | 0.837 | 10 | 0.74189
67482 | 10.2 | 1 | 365 | 11.6126 | 0.98131 | 12 | 0.59394
67483 | 8.06 | 1 | 365 | 9.1763 | 0.64209 | 9 | 0.81835
35266 | 31.065 | 0.9 | 365 | 31.8306 | 0.88479 | 32 | 0.71537
67485 | 6.63 | 1 | 365 | 7.5482 | 0.73785 | 8 | 0.28606
67489 | 8.4 | 1 | 365 | 9.5633 | 0.80814 | 10 | 0.37148
67520 | 12.42 | 1 | 365 | 14.1401 | 0.59489 | 14 | 0.73498
67525 | 4.16 | 1 | 365 | 4.7361 | 0.26689 | 5 | 0.0030198
66700 | 7.8 | 1 | 365 | 8.8803 | 0.75041 | 9 | 0.63066
67571 | 10.335 | 1 | 365 | 11.7663 | 0.4443 | 12 | 0.21063
67581 | 8.48 | 1 | 365 | 9.6544 | 0.082499 | 9 | 0.73692
66718 | 10.2 | 1 | 365 | 11.6126 | 0.98131 | 12 | 0.59394
64604 | 3.92 | 1 | 365 | 4.4629 | 0.4438 | 4 | 0.90669
66719 | 11.4 | 1 | 365 | 12.9788 | 0.096756 | 13 | 0.075583
66256 | 9.9 | 1 | 365 | 11.2711 | 0.95245 | 12 | 0.22353
66721 | 11.4 | 1 | 365 | 12.9788 | 0.096756 | 13 | 0.075583
66724 | 11.34 | 1 | 365 | 12.9105 | 0.89098 | 13 | 0.8015
46333 | 9.69 | 1 | 365 | 11.032 | 0.23224 | 11 | 0.26425
67440 | 12 | 1 | 365 | 13.6619 | 0.15448 | 13 | 0.8164
67613 | 12 | 1 | 365 | 13.6619 | 0.15448 | 13 | 0.8164
67622 | 10.5 | 1 | 365 | 11.9542 | 0.01017 | 11 | 0.96435
66782 | 12 | 1 | 365 | 13.6619 | 0.15448 | 13 | 0.8164
67623 | 6.12 | 1 | 365 | 6.9676 | 0.98878 | 7 | 0.95637
67624 | 11.475 | 1 | 365 | 13.0642 | 0.35397 | 13 | 0.41819
67626 | 2.75 | 1 | 365 | 3.1309 | 0.43124 | 3 | 0.56209
67629 | 6.12 | 1 | 365 | 6.9676 | 0.98878 | 7 | 0.95637
67630 | 6.84 | 1 | 365 | 7.7873 | 0.45805 | 8 | 0.24535
60795 | 2.04 | 1 | 365 | 2.3225 | 0.99626 | 3 | 0.31879
67631 | 4.335 | 1 | 365 | 4.9354 | 0.86706 | 5 | 0.80243
67633 | 6.72 | 1 | 365 | 7.6507 | 0.046509 | 7 | 0.69719
67636 | 4.59 | 1 | 365 | 5.2257 | 0.74159 | 5 | 0.96727
67641 | 5.1 | 1 | 365 | 5.8063 | 0.49065 | 6 | 0.29697
67639 | 5.175 | 1 | 365 | 5.8917 | 0.74787 | 6 | 0.63957
67644 | 6.72 | 1 | 365 | 7.6507 | 0.046509 | 7 | 0.69719
66274 | 14.56 | 1 | 365 | 16.5765 | 0.9341 | 17 | 0.51057
67645 | 7.02 | 1 | 365 | 7.9922 | 0.075371 | 8 | 0.067596
67646 | 13.12 | 1 | 365 | 14.937 | 0.99556 | 15 | 0.9326
67648 | 10.88 | 1 | 365 | 12.3868 | 0.3134 | 12 | 0.70021
67650 | 6.76 | 1 | 365 | 7.6962 | 0.18369 | 7 | 0.87991
67651 | 6.24 | 1 | 365 | 7.1042 | 0.40033 | 7 | 0.50453
67653 | 4.24 | 1 | 365 | 4.8272 | 0.54125 | 5 | 0.36846
67056 | 7.95 | 1 | 365 | 9.051 | 0.26484 | 9 | 0.31587
67049 | 5.6 | 1 | 365 | 6.3756 | 0.20542 | 6 | 0.58099
51293 | 7.2 | 1 | 365 | 8.1972 | 0.69269 | 8 | 0.88984
61916 | 7.155 | 1 | 365 | 8.1459 | 0.53836 | 8 | 0.68428
66717 | 8.19 | 1 | 365 | 9.3243 | 0.087933 | 9 | 0.4122
60709 | 6.75 | 1 | 365 | 7.6848 | 0.1494 | 7 | 0.83423
62269 | 2.65 | 1 | 365 | 3.017 | 0.088281 | 3 | 0.10529
46626 | 5 | 1 | 365 | 5.6925 | 0.1477 | 5 | 0.84017
67092 | 13.5 | 1 | 365 | 15.3697 | 0.29879 | 15 | 0.66845
58365 | 3.64 | 1 | 365 | 4.1441 | 0.48353 | 4 | 0.62764
66987 | 6.6 | 1 | 365 | 7.5141 | 0.63496 | 8 | 0.14902
67458 | 12.9 | 1 | 365 | 14.6866 | 0.24107 | 14 | 0.92763
63833 | 7.5 | 1 | 365 | 8.5387 | 0.72155 | 9 | 0.26025
67216 | 3.6 | 1 | 365 | 4.0986 | 0.34634 | 4 | 0.44492
58648 | 3.975 | 1 | 365 | 4.5255 | 0.63242 | 5 | 0.15793
66252 | 7.95 | 1 | 365 | 9.051 | 0.26484 | 9 | 0.31587
66937 | 6.555 | 1 | 365 | 7.4628 | 0.48063 | 7 | 0.94346
67112 | 9 | 1 | 365 | 10.2464 | 0.86586 | 11 | 0.1123
67145 | 9.45 | 1 | 365 | 10.7588 | 0.40915 | 11 | 0.16792
67353 | 6.4 | 1 | 365 | 7.2864 | 0.94906 | 8 | 0.23542
66192 | 1.995 | 1 | 365 | 2.2713 | 0.84193 | 3 | 0.11323
66275 | 8.745 | 1 | 365 | 9.9561 | 0.99133 | 10 | 0.94745
67487 | 6.3 | 1 | 365 | 7.1725 | 0.6061 | 7 | 0.77861
66720 | 13.34 | 1 | 365 | 15.1875 | 0.75006 | 15 | 0.93757
64443 | 12.24 | 1 | 365 | 13.9352 | 0.97757 | 14 | 0.91273
64322 | 11.2 | 1 | 365 | 12.7511 | 0.41085 | 13 | 0.16198
65715 | 13.33 | 1 | 365 | 15.1761 | 0.71577 | 15 | 0.89189
62046 | 8.829 | 1 | 365 | 10.0518 | 0.27941 | 10 | 0.33117
50849 | 6.82 | 1 | 365 | 7.7645 | 0.38946 | 8 | 0.15399
50703 | 7.98 | 1 | 365 | 9.0852 | 0.36773 | 9 | 0.45291
61693 | 15.075 | 1 | 365 | 17.1628 | 0.70032 | 17 | 0.86311
66540 | 5.72 | 1 | 365 | 6.5122 | 0.61697 | 7 | 0.12915
60542 | 10.2 | 1 | 365 | 11.6126 | 0.98131 | 12 | 0.59394
66524 | 12.19 | 1 | 365 | 13.8782 | 0.80609 | 14 | 0.68433
66948 | 9 | 1 | 365 | 10.2464 | 0.86586 | 11 | 0.1123
67203 | 10.865 | 1 | 365 | 12.3697 | 0.26195 | 12 | 0.63169
65756 | 6.75 | 1 | 365 | 7.6848 | 0.1494 | 7 | 0.83423
66565 | 3.18 | 1 | 365 | 3.6204 | 0.90594 | 4 | 0.52635
66945 | 7.395 | 1 | 365 | 8.4192 | 0.36145 | 8 | 0.78061
66979 | 7.56 | 1 | 365 | 8.607 | 0.92732 | 9 | 0.53433
66983 | 10.2 | 1 | 365 | 11.6126 | 0.98131 | 12 | 0.59394
67264 | 8.12 | 1 | 365 | 9.2446 | 0.84786 | 10 | 0.092433
66923 | 9.135 | 1 | 365 | 10.4001 | 0.32885 | 10 | 0.72899
66980 | 10.464 | 1 | 365 | 11.9132 | 0.88671 | 12 | 0.7999
67128 | 5.12 | 1 | 365 | 5.8291 | 0.55924 | 6 | 0.38833
67133 | 9.6 | 1 | 365 | 10.9295 | 0.92358 | 11 | 0.85312
67137 | 7.28 | 1 | 365 | 8.2882 | 0.96705 | 9 | 0.25528
67141 | 12.075 | 1 | 365 | 13.7473 | 0.4117 | 14 | 0.15901
67146 | 4.69 | 1 | 365 | 5.3395 | 0.084543 | 5 | 0.42408
67152 | 12.22 | 1 | 365 | 13.9124 | 0.90898 | 14 | 0.82137
67155 | 13.5 | 1 | 365 | 15.3697 | 0.29879 | 15 | 0.66845
67158 | 11.34 | 1 | 365 | 12.9105 | 0.89098 | 13 | 0.8015
67160 | 9.6 | 1 | 365 | 10.9295 | 0.92358 | 11 | 0.85312
67162 | 8.175 | 1 | 365 | 9.3072 | 0.03649 | 9 | 0.34367
67165 | 9.36 | 1 | 365 | 10.6563 | 0.10049 | 10 | 0.75679
67197 | 9 | 1 | 365 | 10.2464 | 0.86586 | 11 | 0.1123
67201 | 12.24 | 1 | 365 | 13.9352 | 0.97757 | 14 | 0.91273
67207 | 8.625 | 1 | 365 | 9.8195 | 0.57978 | 10 | 0.39929
67229 | 5.76 | 1 | 365 | 6.5577 | 0.75415 | 7 | 0.31187
67233 | 13.2 | 1 | 365 | 15.0281 | 0.26993 | 15 | 0.29804
67235 | 9.54 | 1 | 365 | 10.8612 | 0.71781 | 11 | 0.57904
67298 | 9.6 | 1 | 365 | 10.9295 | 0.92358 | 11 | 0.85312
67327 | 5.232 | 1 | 365 | 5.9566 | 0.94335 | 6 | 0.89995
67563 | 12.8 | 1 | 365 | 14.5727 | 0.89811 | 15 | 0.47083
67564 | 11.16 | 1 | 365 | 12.7056 | 0.27367 | 12 | 0.97925
67575 | 9.483 | 1 | 365 | 10.7963 | 0.52233 | 11 | 0.31866
67620 | 9.405 | 1 | 365 | 10.7075 | 0.25482 | 10 | 0.96236
67131 | 6.72 | 1 | 365 | 7.6507 | 0.046509 | 7 | 0.69719
67288 | 11.48 | 1 | 365 | 13.0699 | 0.37112 | 13 | 0.44103
65226 | 89.32 | 0.9 | 365 | 91.5212 | 0.69386 | 92 | 0.21509
67320 | 7.194 | 1 | 365 | 8.1903 | 0.67211 | 8 | 0.86243
67477 | 6.213 | 1 | 365 | 7.0735 | 0.30773 | 7 | 0.38119
67567 | 9.81 | 1 | 365 | 11.1686 | 0.64379 | 11 | 0.81241
66878 | 12.6 | 1 | 365 | 14.345 | 0.2122 | 14 | 0.55722
66243 | 10.8 | 1 | 365 | 12.2957 | 0.039032 | 12 | 0.33476
63724 | 10.05 | 1 | 365 | 11.4419 | 0.46688 | 11 | 0.90874
64340 | 3.35 | 1 | 365 | 3.814 | 0.48896 | 4 | 0.30291
61697 | 6.6 | 1 | 365 | 7.5141 | 0.63496 | 8 | 0.14902
61700 | 8.1 | 1 | 365 | 9.2218 | 0.77927 | 10 | 0.0010722
46267 | 7.44 | 1 | 365 | 8.4704 | 0.51578 | 8 | 0.98617
66238 | 4.24 | 1 | 365 | 4.8272 | 0.54125 | 5 | 0.36846
59837 | 12.19 | 1 | 365 | 13.8782 | 0.80609 | 14 | 0.68433
66195 | 8.12 | 1 | 365 | 9.2446 | 0.84786 | 10 | 0.092433
66737 | 9.18 | 1 | 365 | 10.4514 | 0.48318 | 10 | 0.93455
66775 | 11.118 | 1 | 365 | 12.6578 | 0.12963 | 12 | 0.7874
66883 | 9 | 1 | 365 | 10.2464 | 0.86586 | 11 | 0.1123
66905 | 10.137 | 1 | 365 | 11.5409 | 0.76525 | 12 | 0.30616
66904 | 15.87 | 1 | 365 | 18.0679 | 0.4268 | 18 | 0.49469
66903 | 6.867 | 1 | 365 | 7.818 | 0.55065 | 8 | 0.36869
66772 | 5.559 | 1 | 365 | 6.3289 | 0.064813 | 6 | 0.3937
66865 | 8.502 | 1 | 365 | 9.6795 | 0.15795 | 9 | 0.83742
66868 | 8.829 | 1 | 365 | 10.0518 | 0.27941 | 10 | 0.33117
66869 | 7.848 | 1 | 365 | 8.9349 | 0.91503 | 9 | 0.84993
66885 | 10.385 | 1 | 365 | 11.8233 | 0.61577 | 12 | 0.43903
67386 | 3 | 1 | 365 | 3.4155 | 0.28862 | 3 | 0.7041
67484 | 13.395 | 1 | 365 | 15.2501 | 0.93869 | 16 | 0.18881
67495 | 4.48 | 1 | 365 | 5.1005 | 0.36434 | 5 | 0.46479
64863 | 4.24 | 1 | 365 | 4.8272 | 0.54125 | 5 | 0.36846
66705 | 4.64 | 1 | 365 | 5.2826 | 0.91307 | 6 | 0.19568
66549 | 5.865 | 1 | 365 | 6.6773 | 0.11425 | 6 | 0.79152
66816 | 4.06 | 1 | 365 | 4.6223 | 0.92393 | 5 | 0.54622
66723 | 13.26 | 1 | 365 | 15.0964 | 0.4757 | 15 | 0.57213
67362 | 4.83 | 1 | 365 | 5.4989 | 0.56468 | 6 | 0.063602
67367 | 4.83 | 1 | 365 | 5.4989 | 0.56468 | 6 | 0.063602
66111 | 2.6 | 1 | 365 | 2.9601 | 0.9168 | 3 | 0.87689
61092 | 6.6 | 1 | 365 | 7.5141 | 0.63496 | 8 | 0.14902
65926 | 6.5 | 1 | 365 | 7.4002 | 0.29201 | 7 | 0.69222
61769 | 9.805 | 1 | 365 | 11.1629 | 0.62664 | 11 | 0.78957
61883 | 7.02 | 1 | 365 | 7.9922 | 0.075371 | 8 | 0.067596
50806 | 7.848 | 1 | 365 | 8.9349 | 0.91503 | 9 | 0.84993
62302 | 10.66 | 1 | 365 | 12.1363 | 0.5589 | 12 | 0.69524
62315 | 8.84 | 1 | 365 | 10.0643 | 0.31713 | 10 | 0.38142
62341 | 7.8 | 1 | 365 | 8.8803 | 0.75041 | 9 | 0.63066
62347 | 4.42 | 1 | 365 | 5.0321 | 0.15857 | 5 | 0.19071
62359 | 16.12 | 1 | 365 | 18.3525 | 0.28418 | 18 | 0.6367
67186 | 7.04 | 1 | 365 | 8.015 | 0.14396 | 8 | 0.15896
62396 | 4.335 | 1 | 365 | 4.9354 | 0.86706 | 5 | 0.80243
62405 | 5.2 | 1 | 365 | 5.9202 | 0.83361 | 6 | 0.75377
62429 | 4.16 | 1 | 365 | 4.7361 | 0.26689 | 5 | 0.0030198
62452 | 9.36 | 1 | 365 | 10.6563 | 0.10049 | 10 | 0.75679
67365 | 12.16 | 1 | 365 | 13.8441 | 0.70321 | 14 | 0.54729
61812 | 9.9 | 1 | 365 | 11.2711 | 0.95245 | 12 | 0.22353
62136 | 6.9 | 1 | 365 | 7.8556 | 0.66383 | 8 | 0.51943
62391 | 9.945 | 1 | 365 | 11.3223 | 0.10678 | 11 | 0.42909
62162 | 10.175 | 1 | 365 | 11.5842 | 0.89557 | 12 | 0.47974
63128 | 10.395 | 1 | 365 | 11.8346 | 0.65007 | 12 | 0.48471
63051 | 23.94 | 1 | 365 | 27.2555 | 0.10319 | 27 | 0.35872
63542 | 5.4 | 1 | 365 | 6.1479 | 0.51952 | 6 | 0.66738
33740 | 347.2 | 0.9 | 365 | 355.7565 | 0.66266 | 356 | 0.41914
64142 | 7.68 | 1 | 365 | 8.7436 | 0.33887 | 9 | 0.082498
64336 | 7.2 | 1 | 365 | 8.1972 | 0.69269 | 8 | 0.88984
34468 | 1300.005 | 0.9 | 365 | 1332.0426 | 0.57723 | 1332 | 0.61987
49975 | 7.848 | 1 | 365 | 8.9349 | 0.91503 | 9 | 0.84993
64396 | 2.7 | 1 | 365 | 3.0739 | 0.25976 | 3 | 0.33369
64430 | 12 | 1 | 365 | 13.6619 | 0.15448 | 13 | 0.8164
51029 | 7.56 | 1 | 365 | 8.607 | 0.92732 | 9 | 0.53433
64471 | 4.69 | 1 | 365 | 5.3395 | 0.084543 | 5 | 0.42408
64475 | 7.155 | 1 | 365 | 8.1459 | 0.53836 | 8 | 0.68428
64476 | 9 | 1 | 365 | 10.2464 | 0.86586 | 11 | 0.1123
64479 | 13.34 | 1 | 365 | 15.1875 | 0.75006 | 15 | 0.93757
64607 | 7.68 | 1 | 365 | 8.7436 | 0.33887 | 9 | 0.082498
64612 | 13.34 | 1 | 365 | 15.1875 | 0.75006 | 15 | 0.93757
64614 | 5.795 | 1 | 365 | 6.5976 | 0.87418 | 7 | 0.47175
64576 | 5.44 | 1 | 365 | 6.1934 | 0.6567 | 6 | 0.8501
64474 | 11.6 | 1 | 365 | 13.2065 | 0.78266 | 13 | 0.98919
64545 | 12.19 | 1 | 365 | 13.8782 | 0.80609 | 14 | 0.68433
64699 | 11.925 | 1 | 365 | 13.5765 | 0.89726 | 14 | 0.4738
33810 | 620.16 | 0.9 | 365 | 635.4434 | 0.17717 | 635 | 0.62055
29619 | 1309.68 | 1 | 365 | 1491.0623 | 0.59995 | 1491 | 0.66224
64713 | 10.5 | 1 | 365 | 11.9542 | 0.01017 | 11 | 0.96435
64698 | 5.4 | 1 | 365 | 6.1479 | 0.51952 | 6 | 0.66738
43653 | 14.96 | 1 | 365 | 17.0319 | 0.30592 | 17 | 0.33778
44484 | 11.34 | 1 | 365 | 12.9105 | 0.89098 | 13 | 0.8015
33931 | 60.495 | 0.9 | 365 | 61.9859 | 0.72302 | 62 | 0.70887
46119 | 11.4 | 1 | 365 | 12.9788 | 0.096756 | 13 | 0.075583
64804 | 2.85 | 1 | 365 | 3.2447 | 0.77419 | 4 | 0.018896
63328 | 43.68 | 0.9 | 365 | 44.7565 | 0.82208 | 45 | 0.57854
64805 | 7.32 | 1 | 365 | 8.3338 | 0.10423 | 8 | 0.43801
64807 | 8.1 | 1 | 365 | 9.2218 | 0.77927 | 10 | 0.0010722
64831 | 10.965 | 1 | 365 | 12.4836 | 0.60491 | 13 | 0.088488
64833 | 5.2 | 1 | 365 | 5.9202 | 0.83361 | 6 | 0.75377
64606 | 9.44 | 1 | 365 | 10.7474 | 0.37486 | 11 | 0.12224
64893 | 4.41 | 1 | 365 | 5.0208 | 0.12427 | 5 | 0.14503
64920 | 5.985 | 1 | 365 | 6.8139 | 0.5258 | 7 | 0.33968
64947 | 7.685 | 1 | 365 | 8.7493 | 0.35601 | 9 | 0.10534
64088 | 4.725 | 1 | 365 | 5.3794 | 0.20458 | 5 | 0.58396
38119 | 259.875 | 1 | 365 | 295.866 | 0.25171 | 296 | 0.11773
21030 | 639.78 | 0.8 | 365 | 582.7083 | 0.32088 | 583 | 0.029229
64980 | 8.745 | 1 | 365 | 9.9561 | 0.99133 | 10 | 0.94745
64988 | 4.725 | 1 | 365 | 5.3794 | 0.20458 | 5 | 0.58396
65046 | 12.255 | 1 | 365 | 13.9522 | 0.029013 | 13 | 0.98125
64778 | 9.45 | 1 | 365 | 10.7588 | 0.40915 | 11 | 0.16792
65081 | 7.2 | 1 | 365 | 8.1972 | 0.69269 | 8 | 0.88984
65088 | 2.48 | 1 | 365 | 2.8235 | 0.50526 | 3 | 0.32872
32925 | 3953.52 | 0.9 | 365 | 4050.9515 | 0.87948 | 4051 | 0.83098
52395 | 312.32 | 0.8 | 365 | 284.4595 | 0.89115 | 285 | 0.3506
63957 | 103.74 | 0.9 | 365 | 106.2966 | 0.20243 | 106 | 0.49903
36653 | 19.38 | 1 | 365 | 22.064 | 0.46449 | 22 | 0.52849
63958 | 115.32 | 0.9 | 365 | 118.162 | 0.9451 | 119 | 0.10707
65143 | 5.72 | 1 | 365 | 6.5122 | 0.61697 | 7 | 0.12915
65147 | 4.68 | 1 | 365 | 5.3282 | 0.050247 | 5 | 0.3784
63968 | 29.76 | 0.9 | 365 | 30.4934 | 0.8568 | 31 | 0.35021
65158 | 5.565 | 1 | 365 | 6.3357 | 0.08539 | 6 | 0.42111
65165 | 9.62 | 1 | 365 | 10.9523 | 0.99217 | 11 | 0.94448
57225 | 2.385 | 1 | 365 | 2.7153 | 0.17945 | 2 | 0.89476
65213 | 11.2 | 1 | 365 | 12.7511 | 0.41085 | 13 | 0.16198
32272 | 5994.88 | 0.8 | 365 | 5460.106 | 0.7446 | 5460 | 0.85061
32293 | 1233.86 | 0.8 | 365 | 1123.7934 | 0.25778 | 1124 | 0.05115
64361 | 319.725 | 0.9 | 365 | 327.6044 | 0.85871 | 328 | 0.46309
35125 | 302.4 | 0.9 | 365 | 309.8524 | 0.38361 | 310 | 0.23602
64200 | 216.92 | 0.9 | 365 | 222.2658 | 0.54224 | 222 | 0.80806
65218 | 7.28 | 1 | 365 | 8.2882 | 0.96705 | 9 | 0.25528
63954 | 83.7 | 0.9 | 365 | 85.7627 | 0.34725 | 86 | 0.10997
64954 | 4.77 | 1 | 365 | 5.4306 | 0.35891 | 5 | 0.78952
65401 | 12.32 | 1 | 365 | 14.0262 | 0.25193 | 14 | 0.27817
65414 | 10.464 | 1 | 365 | 11.9132 | 0.88671 | 12 | 0.7999
43637 | 7.93 | 1 | 365 | 9.0283 | 0.19625 | 9 | 0.22451
63971 | 23.87 | 0.8 | 365 | 21.7407 | 0.4905 | 22 | 0.23117
48241 | 12.73 | 1 | 365 | 14.493 | 0.65804 | 15 | 0.15107
64911 | 5.12 | 1 | 365 | 5.8291 | 0.55924 | 6 | 0.38833
64327 | 4.2 | 0.8 | 365 | 3.8253 | 0.52325 | 4 | 0.34859
65510 | 2.915 | 1 | 365 | 3.3187 | 0.99711 | 4 | 0.31582
58323 | 9.6 | 0.8 | 365 | 8.7436 | 0.33887 | 9 | 0.082498
49192 | 7.84 | 1 | 365 | 8.9258 | 0.88759 | 9 | 0.81338
65605 | 6.7 | 1 | 365 | 7.6279 | 0.97792 | 8 | 0.60583
65606 | 9 | 1 | 365 | 10.2464 | 0.86586 | 11 | 0.1123
65617 | 16.677 | 1 | 365 | 18.9867 | 0.19444 | 19 | 0.1811
62852 | 6.76 | 1 | 365 | 7.6962 | 0.18369 | 7 | 0.87991
65629 | 13.44 | 1 | 365 | 15.3014 | 0.093018 | 15 | 0.39437
65660 | 6.27 | 1 | 365 | 7.1384 | 0.50322 | 7 | 0.64157
48752 | 12.825 | 1 | 365 | 14.6012 | 0.98385 | 15 | 0.58503
65697 | 10.2 | 1 | 365 | 11.6126 | 0.98131 | 12 | 0.59394
65703 | 9 | 0.8 | 365 | 8.1972 | 0.69269 | 8 | 0.88984
65712 | 3.78 | 1 | 365 | 4.3035 | 0.96366 | 5 | 0.26717
65657 | 13.34 | 1 | 365 | 15.1875 | 0.75006 | 15 | 0.93757
65723 | 6.5 | 1 | 365 | 7.4002 | 0.29201 | 7 | 0.69222
65745 | 4.16 | 1 | 365 | 4.7361 | 0.26689 | 5 | 0.0030198
65743 | 5.67 | 0.8 | 365 | 5.1642 | 0.55639 | 5 | 0.7206
65777 | 6.9 | 1 | 365 | 7.8556 | 0.66383 | 8 | 0.51943
65736 | 5.886 | 1 | 365 | 6.7012 | 0.18627 | 6 | 0.88745
10933 | 995.41 | 0.7 | 365 | 793.2875 | 0.65889 | 793 | 0.94643
11354 | 995.41 | 0.7 | 365 | 793.2875 | 0.65889 | 793 | 0.94643
65795 | 9.69 | 1 | 365 | 11.032 | 0.23224 | 11 | 0.26425
65798 | 6.05 | 1 | 365 | 6.8879 | 0.74872 | 7 | 0.6366
65801 | 8.4 | 1 | 365 | 9.5633 | 0.80814 | 10 | 0.37148
65501 | 8.32 | 1 | 365 | 9.4723 | 0.53377 | 10 | 0.0060396
48263 | 3.05 | 1 | 365 | 3.4724 | 0.4601 | 3 | 0.9325
65833 | 5.67 | 1 | 365 | 6.4553 | 0.44549 | 6 | 0.90075
65837 | 7.935 | 1 | 365 | 9.0339 | 0.2134 | 9 | 0.24735
65842 | 6.93 | 1 | 365 | 7.8898 | 0.76671 | 8 | 0.65647
65845 | 19.38 | 1 | 365 | 22.064 | 0.46449 | 22 | 0.52849
65854 | 13.12 | 1 | 365 | 14.937 | 0.99556 | 15 | 0.9326
65860 | 13.734 | 1 | 365 | 15.6361 | 0.1013 | 15 | 0.73737
65867 | 4.578 | 0.8 | 365 | 4.1696 | 0.56035 | 4 | 0.72997
65870 | 8.55 | 1 | 365 | 9.7341 | 0.32257 | 10 | 0.056687
65873 | 12.42 | 0.8 | 365 | 11.3121 | 0.075909 | 11 | 0.38798
65876 | 12 | 1 | 365 | 13.6619 | 0.15448 | 13 | 0.8164
65878 | 6.38 | 1 | 365 | 7.2636 | 0.88047 | 8 | 0.14405
65834 | 9.52 | 1 | 365 | 10.8385 | 0.64922 | 11 | 0.48768
65909 | 4.5 | 1 | 365 | 5.1232 | 0.43293 | 5 | 0.55615
32281 | 2261 | 0.8 | 365 | 2059.3072 | 0.35195 | 2059 | 0.65918
65915 | 3.12 | 0.8 | 365 | 2.8417 | 0.56013 | 3 | 0.40181
65934 | 9.62 | 0.8 | 365 | 8.7618 | 0.39374 | 9 | 0.15559
65941 | 6.76 | 0.8 | 365 | 6.157 | 0.54695 | 6 | 0.70393
65945 | 2.34 | 1 | 365 | 2.6641 | 0.025124 | 2 | 0.6892
65949 | 11.22 | 1 | 365 | 12.7739 | 0.47944 | 13 | 0.25334
65951 | 9.88 | 1 | 365 | 11.2483 | 0.88386 | 12 | 0.13217
65953 | 5.83 | 1 | 365 | 6.6374 | 0.99422 | 7 | 0.63164
65954 | 8.58 | 1 | 365 | 9.7683 | 0.42545 | 10 | 0.19373
65956 | 4.77 | 1 | 365 | 5.4306 | 0.35891 | 5 | 0.78952
65082 | 85.25 | 0.9 | 365 | 87.3509 | 0.13146 | 87 | 0.48238
65958 | 10.88 | 1 | 365 | 12.3868 | 0.3134 | 12 | 0.70021
65347 | 7.8 | 1 | 365 | 8.8803 | 0.75041 | 9 | 0.63066
65962 | 8.28 | 0.8 | 365 | 7.5414 | 0.71727 | 8 | 0.25865
65970 | 5.1 | 0.8 | 365 | 4.6451 | 0.99252 | 5 | 0.63758
65971 | 5.61 | 0.8 | 365 | 5.1096 | 0.39178 | 5 | 0.50133
65852 | 18 | 1 | 365 | 20.4929 | 0.73172 | 21 | 0.2246
65988 | 6.76 | 1 | 365 | 7.6962 | 0.18369 | 7 | 0.87991
65986 | 12.6 | 1 | 365 | 14.345 | 0.2122 | 14 | 0.55722
65965 | 7.5 | 1 | 365 | 8.5387 | 0.72155 | 9 | 0.26025
66043 | 11.7 | 1 | 365 | 13.3204 | 0.12562 | 13 | 0.44599
66045 | 7.28 | 1 | 365 | 8.2882 | 0.96705 | 9 | 0.25528
66052 | 4.68 | 1 | 365 | 5.3282 | 0.050247 | 5 | 0.3784
66056 | 10.4 | 1 | 365 | 11.8403 | 0.66722 | 12 | 0.50755
66051 | 8.84 | 0.8 | 365 | 8.0514 | 0.25371 | 8 | 0.30513
66068 | 8.58 | 1 | 365 | 9.7683 | 0.42545 | 10 | 0.19373
66070 | 12.88 | 1 | 365 | 14.6638 | 0.17248 | 14 | 0.83627
63969 | 3.48 | 1 | 365 | 3.962 | 0.9348 | 4 | 0.89676
66291 | 2.65 | 1 | 365 | 3.017 | 0.088281 | 3 | 0.10529
67584 | 4.5 | 1 | 365 | 5.1232 | 0.43293 | 5 | 0.55615
66071 | 9.57 | 1 | 365 | 10.8954 | 0.8207 | 11 | 0.71608
66069 | 10.07 | 0.8 | 365 | 9.1717 | 0.62837 | 9 | 0.80008
12766 | 649.04 | 0.8 | 365 | 591.1423 | 0.72691 | 591 | 0.86922
65959 | 8.16 | 0.8 | 365 | 7.4321 | 0.38804 | 7 | 0.82012
66078 | 12.15 | 0.8 | 365 | 11.0662 | 0.33513 | 11 | 0.40129
66079 | 5.44 | 1 | 365 | 6.1934 | 0.6567 | 6 | 0.8501
65967 | 8.16 | 0.8 | 365 | 7.4321 | 0.38804 | 7 | 0.82012
66090 | 5.46 | 1 | 365 | 6.2162 | 0.72529 | 6 | 0.94146
27518 | 8.16 | 1 | 365 | 9.2901 | 0.98505 | 10 | 0.27515
65905 | 9.86 | 1 | 365 | 11.2255 | 0.81526 | 12 | 0.040811
66114 | 11.1 | 0.8 | 365 | 10.1098 | 0.45432 | 10 | 0.56414
66116 | 3.15 | 1 | 365 | 3.5863 | 0.80305 | 4 | 0.38931
66117 | 8.84 | 1 | 365 | 10.0643 | 0.31713 | 10 | 0.38142
66119 | 8.04 | 0.8 | 365 | 7.3228 | 0.058801 | 7 | 0.38159
66118 | 5.2 | 1 | 365 | 5.9202 | 0.83361 | 6 | 0.75377
66128 | 2.86 | 1 | 365 | 3.2561 | 0.80848 | 4 | 0.064576
66130 | 4.42 | 1 | 365 | 5.0321 | 0.15857 | 5 | 0.19071
66131 | 11.6 | 1 | 365 | 13.2065 | 0.78266 | 13 | 0.98919
66134 | 7.28 | 1 | 365 | 8.2882 | 0.96705 | 9 | 0.25528
66142 | 7.28 | 0.8 | 365 | 6.6306 | 0.97364 | 7 | 0.60423
66143 | 8.32 | 1 | 365 | 9.4723 | 0.53377 | 10 | 0.0060396
66148 | 11.96 | 1 | 365 | 13.6164 | 0.017298 | 13 | 0.63368
66149 | 3.64 | 0.8 | 365 | 3.3153 | 0.98682 | 4 | 0.30211
66152 | 4.16 | 0.8 | 365 | 3.7889 | 0.41351 | 4 | 0.20242
66157 | 9.62 | 0.8 | 365 | 8.7618 | 0.39374 | 9 | 0.15559
66158 | 3.64 | 1 | 365 | 4.1441 | 0.48353 | 4 | 0.62764
66167 | 6.44 | 0.8 | 365 | 5.8655 | 0.66899 | 6 | 0.53451
66168 | 10.15 | 1 | 365 | 11.5557 | 0.80983 | 12 | 0.36554
66190 | 4.24 | 1 | 365 | 4.8272 | 0.54125 | 5 | 0.36846
66191 | 7.95 | 0.8 | 365 | 7.2408 | 0.81187 | 8 | 0.052694
66199 | 6.89 | 1 | 365 | 7.8442 | 0.62953 | 8 | 0.47375
66202 | 3.975 | 1 | 365 | 4.5255 | 0.63242 | 5 | 0.15793
66203 | 5.3 | 1 | 365 | 6.034 | 0.17656 | 6 | 0.21058
66204 | 4.24 | 1 | 365 | 4.8272 | 0.54125 | 5 | 0.36846
66189 | 11.985 | 0.8 | 365 | 10.9159 | 0.88243 | 11 | 0.79831
65921 | 6.44 | 1 | 365 | 7.3319 | 0.086238 | 7 | 0.41814
66231 | 7.8 | 1 | 365 | 8.8803 | 0.75041 | 9 | 0.63066
66241 | 5.98 | 0.8 | 365 | 5.4466 | 0.40692 | 5 | 0.85347
66264 | 7.2 | 0.8 | 365 | 6.5577 | 0.75415 | 7 | 0.31187
66266 | 12.06 | 0.8 | 365 | 10.9842 | 0.088202 | 11 | 0.072388
65840 | 8.16 | 1 | 365 | 9.2901 | 0.98505 | 10 | 0.27515
55212 | 2.45 | 1 | 365 | 2.7893 | 0.40237 | 3 | 0.19168
32269 | 1996.14 | 0.8 | 365 | 1818.0741 | 0.67358 | 1818 | 0.74767
64697 | 410.8 | 1 | 365 | 467.6932 | 0.85503 | 468 | 0.5482
31323 | 227.43 | 0.9 | 365 | 233.0348 | 0.98225 | 234 | 0.017093
49599 | 13.455 | 1 | 365 | 15.3184 | 0.14446 | 15 | 0.46289
65604 | 9.66 | 1 | 365 | 10.9978 | 0.12936 | 11 | 0.1272
65699 | 7.245 | 1 | 365 | 8.2484 | 0.84702 | 9 | 0.095403
65701 | 9.66 | 1 | 365 | 10.9978 | 0.12936 | 11 | 0.1272
65713 | 7.194 | 0.8 | 365 | 6.5523 | 0.73769 | 7 | 0.28995
65836 | 8.04 | 1 | 365 | 9.1535 | 0.5735 | 9 | 0.72699
65858 | 4.905 | 1 | 365 | 5.5843 | 0.82189 | 6 | 0.4062
65863 | 8.175 | 1 | 365 | 9.3072 | 0.03649 | 9 | 0.34367
61319 | 3.42 | 1 | 365 | 3.8936 | 0.72903 | 4 | 0.62267
31092 | 2909.09 | 0.8 | 365 | 2649.5843 | 0.47241 | 2650 | 0.056692
62306 | 14.04 | 1 | 365 | 15.9845 | 0.15074 | 16 | 0.13519
63931 | 13.5 | 1 | 365 | 15.3697 | 0.29879 | 15 | 0.66845
64483 | 9.405 | 1 | 365 | 10.7075 | 0.25482 | 10 | 0.96236
64615 | 7.875 | 1 | 365 | 8.9656 | 0.0076275 | 8 | 0.97326
43144 | 13.86 | 1 | 365 | 15.7795 | 0.53342 | 16 | 0.31295
64619 | 93.6 | 0.9 | 365 | 95.9067 | 0.90445 | 96 | 0.81115
64700 | 9.12 | 1 | 365 | 10.3831 | 0.2774 | 10 | 0.66047
64924 | 22.2 | 1 | 365 | 25.2746 | 0.13579 | 25 | 0.41035
31327 | 238.14 | 1 | 365 | 271.1209 | 0.71066 | 271 | 0.83152
65670 | 4.64 | 1 | 365 | 5.2826 | 0.91307 | 6 | 0.19568
65711 | 13.44 | 1 | 365 | 15.3014 | 0.093018 | 15 | 0.39437
65727 | 8.12 | 1 | 365 | 9.2446 | 0.84786 | 10 | 0.092433
65785 | 5.13 | 1 | 365 | 5.8405 | 0.59354 | 6 | 0.43401
65831 | 17.98 | 1 | 365 | 20.4701 | 0.66313 | 21 | 0.13324
65871 | 5.7 | 1 | 365 | 6.4894 | 0.54838 | 7 | 0.037792
65872 | 24.96 | 1 | 365 | 28.4168 | 0.60132 | 29 | 0.018119
65963 | 8.12 | 1 | 365 | 9.2446 | 0.84786 | 10 | 0.092433
65969 | 13.52 | 1 | 365 | 15.3924 | 0.36738 | 15 | 0.75981
58578 | 996.74 | 0.9 | 365 | 1021.3039 | 0.52373 | 1021 | 0.82763
66077 | 7.125 | 0.8 | 365 | 6.4894 | 0.54838 | 7 | 0.037792
66081 | 8.64 | 0.8 | 365 | 7.8693 | 0.70498 | 8 | 0.57425
66102 | 7.54 | 1 | 365 | 8.5842 | 0.85873 | 9 | 0.44297
66074 | 8.745 | 1 | 365 | 9.9561 | 0.99133 | 10 | 0.94745
65515 | 9.69 | 1 | 365 | 11.032 | 0.23224 | 11 | 0.26425
66197 | 4.505 | 1 | 365 | 5.1289 | 0.45008 | 5 | 0.57899
64870 | 9.86 | 1 | 365 | 11.2255 | 0.81526 | 12 | 0.040811
31329 | 610.47 | 1 | 365 | 695.0162 | 0.63128 | 695 | 0.64747
65154 | 13.08 | 1 | 365 | 14.8915 | 0.85838 | 15 | 0.74988
36178 | 17.004 | 1 | 365 | 19.3589 | 0.3159 | 19 | 0.67484
65850 | 19.38 | 1 | 365 | 22.064 | 0.46449 | 22 | 0.52849
62687 | 4.24 | 1 | 365 | 4.8272 | 0.54125 | 5 | 0.36846
62692 | 5.565 | 1 | 365 | 6.3357 | 0.08539 | 6 | 0.42111
62961 | 3.9 | 1 | 365 | 4.4401 | 0.37521 | 4 | 0.81533
63575 | 9.765 | 1 | 365 | 11.1174 | 0.48946 | 11 | 0.60685
63961 | 13.545 | 1 | 365 | 15.4209 | 0.45312 | 15 | 0.87402
10986 | 2062.08 | 1 | 365 | 2347.6649 | 0.98584 | 2348 | 0.65073
64441 | 11.445 | 1 | 365 | 13.0301 | 0.25109 | 13 | 0.28114
64484 | 4.8 | 1 | 365 | 5.4648 | 0.46179 | 5 | 0.92656
64800 | 5.22 | 1 | 365 | 5.9429 | 0.9022 | 6 | 0.84514
65456 | 12.6 | 1 | 365 | 14.345 | 0.2122 | 14 | 0.55722
66884 | 5.36 | 1 | 365 | 6.1023 | 0.38233 | 6 | 0.48466
64687 | 9.28 | 1 | 365 | 10.5652 | 0.82613 | 11 | 0.39135
34494 | 2568.87 | 1 | 365 | 2924.6421 | 0.04242 | 2924 | 0.68447
34447 | 249.795 | 0.9 | 365 | 255.951 | 0.01375 | 255 | 0.96476
34478 | 154.665 | 0.9 | 365 | 158.4766 | 0.38682 | 158 | 0.86343
44120 | 5.98 | 1 | 365 | 6.8082 | 0.50865 | 7 | 0.31684
49014 | 24.14 | 1 | 365 | 27.4832 | 0.7891 | 28 | 0.27233
34484 | 30.87 | 0.9 | 365 | 31.6308 | 0.28291 | 31 | 0.91368
64409 | 308 | 0.9 | 365 | 315.5904 | 0.66849 | 316 | 0.25891
64821 | 4.77 | 1 | 365 | 5.4306 | 0.35891 | 5 | 0.78952
64822 | 2.385 | 1 | 365 | 2.7153 | 0.17945 | 2 | 0.89476
64824 | 4.42 | 1 | 365 | 5.0321 | 0.15857 | 5 | 0.19071
64830 | 5.355 | 1 | 365 | 6.0966 | 0.36519 | 6 | 0.46182
64832 | 3.12 | 1 | 365 | 3.5521 | 0.70016 | 4 | 0.25226
64834 | 3.64 | 1 | 365 | 4.1441 | 0.48353 | 4 | 0.62764
64835 | 2.08 | 1 | 365 | 2.3681 | 0.13344 | 2 | 0.50151
64837 | 7.02 | 1 | 365 | 7.9922 | 0.075371 | 8 | 0.067596
64839 | 8.745 | 1 | 365 | 9.9561 | 0.99133 | 10 | 0.94745
64840 | 9.62 | 1 | 365 | 10.9523 | 0.99217 | 11 | 0.94448
64843 | 7.8 | 1 | 365 | 8.8803 | 0.75041 | 9 | 0.63066
64845 | 5.035 | 1 | 365 | 5.7323 | 0.26773 | 6 | 4.9175e-05
33823 | 498.96 | 0.9 | 365 | 511.2565 | 0.082951 | 511 | 0.33944
34491 | 241.92 | 0.9 | 365 | 247.8819 | 0.70689 | 248 | 0.58882
64864 | 7.28 | 1 | 365 | 8.2882 | 0.96705 | 9 | 0.25528
64865 | 5.035 | 1 | 365 | 5.7323 | 0.26773 | 6 | 4.9175e-05
64892 | 14.31 | 1 | 365 | 16.2918 | 0.076717 | 16 | 0.36856
61607 | 13.25 | 1 | 365 | 15.085 | 0.4414 | 15 | 0.52645
63266 | 5.565 | 1 | 365 | 6.3357 | 0.08539 | 6 | 0.42111
62211 | 5.3 | 1 | 365 | 6.034 | 0.17656 | 6 | 0.21058
24010 | 3.9 | 1 | 365 | 4.4401 | 0.37521 | 4 | 0.81533
50902 | 3.64 | 1 | 365 | 4.1441 | 0.48353 | 4 | 0.62764
64937 | 5.2 | 1 | 365 | 5.9202 | 0.83361 | 6 | 0.75377
64942 | 18.72 | 1 | 365 | 21.3126 | 0.20099 | 21 | 0.51359
64949 | 8.84 | 1 | 365 | 10.0643 | 0.31713 | 10 | 0.38142
51064 | 10.4 | 1 | 365 | 11.8403 | 0.66722 | 12 | 0.50755
50824 | 5.46 | 1 | 365 | 6.2162 | 0.72529 | 6 | 0.94146
22443 | 8.84 | 1 | 365 | 10.0643 | 0.31713 | 10 | 0.38142
44931 | 11.7 | 1 | 365 | 13.3204 | 0.12562 | 13 | 0.44599
47862 | 8.06 | 1 | 365 | 9.1763 | 0.64209 | 9 | 0.81835
64989 | 6.625 | 1 | 365 | 7.5425 | 0.7207 | 8 | 0.26322
64992 | 8.06 | 1 | 365 | 9.1763 | 0.64209 | 9 | 0.81835
65019 | 3.18 | 1 | 365 | 3.6204 | 0.90594 | 4 | 0.52635
50912 | 9.1 | 1 | 365 | 10.3603 | 0.20881 | 10 | 0.56911
22420 | 10.92 | 1 | 365 | 12.4324 | 0.45058 | 12 | 0.88293
49111 | 8.58 | 1 | 365 | 9.7683 | 0.42545 | 10 | 0.19373
46254 | 5.72 | 1 | 365 | 6.5122 | 0.61697 | 7 | 0.12915
51375 | 8.84 | 1 | 365 | 10.0643 | 0.31713 | 10 | 0.38142
32351 | 8.06 | 1 | 365 | 9.1763 | 0.64209 | 9 | 0.81835
37114 | 8.32 | 1 | 365 | 9.4723 | 0.53377 | 10 | 0.0060396
65030 | 6.36 | 1 | 365 | 7.2408 | 0.81187 | 8 | 0.052694
65076 | 11.4 | 1 | 365 | 12.9788 | 0.096756 | 13 | 0.075583
65029 | 68 | 0.9 | 365 | 69.6758 | 0.88785 | 70 | 0.56366
49571 | 992.07 | 0.9 | 365 | 1016.5188 | 0.10937 | 1016 | 0.62818
36725 | 645.12 | 0.8 | 365 | 587.572 | 0.97188 | 588 | 0.54387
32538 | 639.36 | 0.8 | 365 | 582.3258 | 0.16856 | 582 | 0.49437
32541 | 4124.16 | 0.8 | 365 | 3756.2638 | 0.17735 | 3756 | 0.44116
32530 | 639.36 | 0.8 | 365 | 582.3258 | 0.16856 | 582 | 0.49437
32536 | 639.36 | 0.8 | 365 | 582.3258 | 0.16856 | 582 | 0.49437
30423 | 639.36 | 0.8 | 365 | 582.3258 | 0.16856 | 582 | 0.49437
54267 | 2.34 | 1 | 365 | 2.6641 | 0.025124 | 2 | 0.6892
56999 | 17.94 | 1 | 365 | 20.4246 | 0.52595 | 20 | 0.95052
58635 | 9.315 | 1 | 365 | 10.6051 | 0.94617 | 11 | 0.55123
65173 | 5.232 | 1 | 365 | 5.9566 | 0.94335 | 6 | 0.89995
57239 | 2.385 | 1 | 365 | 2.7153 | 0.17945 | 2 | 0.89476
52842 | 6.24 | 1 | 365 | 7.1042 | 0.40033 | 7 | 0.50453
58191 | 12.985 | 1 | 365 | 14.7833 | 0.53258 | 15 | 0.31592
65225 | 4.94 | 1 | 365 | 5.6242 | 0.94193 | 6 | 0.56609
65237 | 4.94 | 1 | 365 | 5.6242 | 0.94193 | 6 | 0.56609
65253 | 5.98 | 1 | 365 | 6.8082 | 0.50865 | 7 | 0.31684
65412 | 7.685 | 1 | 365 | 8.7493 | 0.35601 | 9 | 0.10534
65418 | 3.71 | 1 | 365 | 4.2238 | 0.72359 | 4 | 0.9474
65419 | 3.78 | 1 | 365 | 4.3035 | 0.96366 | 5 | 0.26717
65416 | 9.945 | 1 | 365 | 11.3223 | 0.10678 | 11 | 0.42909
65447 | 9.765 | 1 | 365 | 11.1174 | 0.48946 | 11 | 0.60685
65476 | 5.035 | 1 | 365 | 5.7323 | 0.26773 | 6 | 4.9175e-05
65546 | 9.36 | 1 | 365 | 10.6563 | 0.10049 | 10 | 0.75679
65568 | 5.3 | 1 | 365 | 6.034 | 0.17656 | 6 | 0.21058
65574 | 7.155 | 1 | 365 | 8.1459 | 0.53836 | 8 | 0.68428
65578 | 10.92 | 1 | 365 | 12.4324 | 0.45058 | 12 | 0.88293
65586 | 3.64 | 1 | 365 | 4.1441 | 0.48353 | 4 | 0.62764
65589 | 4.24 | 1 | 365 | 4.8272 | 0.54125 | 5 | 0.36846
65595 | 5.985 | 1 | 365 | 6.8139 | 0.5258 | 7 | 0.33968
65599 | 10.07 | 1 | 365 | 11.4646 | 0.53547 | 12 | 9.835e-05
65603 | 3.06 | 0.8 | 365 | 2.787 | 0.39551 | 3 | 0.18255
65634 | 6.89 | 0.8 | 365 | 6.2754 | 0.90362 | 7 | 0.179
63412 | 67.5 | 0.9 | 365 | 69.1635 | 0.34456 | 69 | 0.50804
34783 | 75.64 | 1 | 365 | 86.1157 | 0.41041 | 86 | 0.52606
37612 | 13.52 | 1 | 365 | 15.3924 | 0.36738 | 15 | 0.75981
66594 | 10.56 | 1 | 365 | 12.0225 | 0.21594 | 12 | 0.23843
61500 | 6.03 | 1 | 365 | 6.8651 | 0.68013 | 7 | 0.54524
60837 | 10.24 | 1 | 365 | 11.6582 | 0.11849 | 11 | 0.77666
63559 | 14.4 | 1 | 365 | 16.3943 | 0.38538 | 16 | 0.77968
67315 | 9.92 | 1 | 365 | 11.2939 | 0.021037 | 11 | 0.31489
63866 | 564.48 | 0.8 | 365 | 514.1255 | 0.72539 | 514 | 0.85089
67494 | 8.375 | 1 | 365 | 9.5349 | 0.7224 | 10 | 0.25728
63749 | 184 | 0.9 | 365 | 188.5345 | 0.93182 | 189 | 0.46636
50684 | 6.615 | 1 | 365 | 7.5311 | 0.68641 | 8 | 0.21754
64661 | 7.28 | 1 | 365 | 8.2882 | 0.96705 | 9 | 0.25528
64663 | 13.8 | 1 | 365 | 15.7112 | 0.32765 | 16 | 0.038864
64669 | 16.8 | 1 | 365 | 19.1267 | 0.61627 | 19 | 0.74296
64670 | 12.075 | 1 | 365 | 13.7473 | 0.4117 | 14 | 0.15901
34428 | 646.38 | 0.8 | 365 | 588.7196 | 0.42885 | 589 | 0.14845
33800 | 645.84 | 0.8 | 365 | 588.2278 | 0.94729 | 589 | 0.17506
64763 | 2.745 | 1 | 365 | 3.1252 | 0.41409 | 3 | 0.53925
64766 | 6.82 | 1 | 365 | 7.7645 | 0.38946 | 8 | 0.15399
64781 | 6.325 | 1 | 365 | 7.201 | 0.69184 | 7 | 0.89281
64782 | 11.52 | 1 | 365 | 13.1154 | 0.5083 | 13 | 0.62375
64789 | 8 | 1 | 365 | 9.1079 | 0.43632 | 9 | 0.54427
64790 | 8.64 | 1 | 365 | 9.8366 | 0.63123 | 10 | 0.46781
64796 | 6.72 | 1 | 365 | 7.6507 | 0.046509 | 7 | 0.69719
64811 | 7.56 | 1 | 365 | 8.607 | 0.92732 | 9 | 0.53433
64797 | 7.8 | 1 | 365 | 8.8803 | 0.75041 | 9 | 0.63066
64794 | 5.49 | 1 | 365 | 6.2503 | 0.82817 | 7 | 0.078504
64901 | 8.68 | 1 | 365 | 9.8821 | 0.76841 | 10 | 0.65053
64906 | 7.84 | 1 | 365 | 8.9258 | 0.88759 | 9 | 0.81338
64912 | 9.75 | 1 | 365 | 11.1003 | 0.43801 | 11 | 0.53833
63841 | 4.8 | 1 | 365 | 5.4648 | 0.46179 | 5 | 0.92656
64917 | 10.26 | 1 | 365 | 11.6809 | 0.18708 | 11 | 0.86802
64921 | 9.765 | 1 | 365 | 11.1174 | 0.48946 | 11 | 0.60685
64930 | 6.93 | 1 | 365 | 7.8898 | 0.76671 | 8 | 0.65647
64936 | 4.5 | 1 | 365 | 5.1232 | 0.43293 | 5 | 0.55615
64939 | 4.48 | 1 | 365 | 5.1005 | 0.36434 | 5 | 0.46479
50839 | 5.04 | 1 | 365 | 5.738 | 0.28488 | 6 | 0.022889
46266 | 8.505 | 1 | 365 | 9.6829 | 0.16824 | 9 | 0.85113
49597 | 5.04 | 1 | 365 | 5.738 | 0.28488 | 6 | 0.022889
35033 | 187.044 | 0.9 | 365 | 191.6536 | 0.32739 | 191 | 0.98095
65641 | 2.915 | 1 | 365 | 3.3187 | 0.99711 | 4 | 0.31582
65642 | 7.875 | 1 | 365 | 8.9656 | 0.0076275 | 8 | 0.97326
65644 | 4.68 | 1 | 365 | 5.3282 | 0.050247 | 5 | 0.3784
65646 | 7.685 | 0.8 | 365 | 6.9995 | 0.084812 | 7 | 0.084271
65648 | 4.24 | 1 | 365 | 4.8272 | 0.54125 | 5 | 0.36846
65649 | 8.745 | 1 | 365 | 9.9561 | 0.99133 | 10 | 0.94745
65650 | 5.83 | 1 | 365 | 6.6374 | 0.99422 | 7 | 0.63164
65653 | 4.59 | 0.8 | 365 | 4.1805 | 0.59327 | 4 | 0.77382
65665 | 7.54 | 0.8 | 365 | 6.8674 | 0.68699 | 7 | 0.55438
65667 | 6.36 | 0.8 | 365 | 5.7927 | 0.4495 | 6 | 0.24215
51274 | 10.05 | 1 | 365 | 11.4419 | 0.46688 | 11 | 0.90874
65134 | 9 | 1 | 365 | 10.2464 | 0.86586 | 11 | 0.1123
65166 | 6.72 | 1 | 365 | 7.6507 | 0.046509 | 7 | 0.69719
37098 | 5564.79 | 0.8 | 365 | 5068.3822 | 0.73592 | 5069 | 0.11816
33269 | 767 | 0.9 | 365 | 785.9021 | 0.41146 | 786 | 0.31359
34946 | 762.12 | 1 | 365 | 867.6687 | 0.72102 | 868 | 0.38977
23634 | 748.775 | 0.9 | 365 | 767.228 | 0.15843 | 767 | 0.38642
34481 | 155.62 | 0.9 | 365 | 159.4551 | 0.33451 | 159 | 0.78965
65152 | 30.35 | 1 | 365 | 34.5533 | 0.086539 | 34 | 0.63982
65271 | 8.1 | 1 | 365 | 9.2218 | 0.77927 | 10 | 0.0010722
65272 | 4.32 | 1 | 365 | 4.9183 | 0.81561 | 5 | 0.73391
65274 | 4.725 | 1 | 365 | 5.3794 | 0.20458 | 5 | 0.58396
65297 | 9.92 | 1 | 365 | 11.2939 | 0.021037 | 11 | 0.31489
65319 | 11.7 | 1 | 365 | 13.3204 | 0.12562 | 13 | 0.44599
65326 | 10.56 | 1 | 365 | 12.0225 | 0.21594 | 12 | 0.23843
65288 | 24.9 | 1 | 365 | 28.3485 | 0.39555 | 28 | 0.74404
65351 | 10.07 | 1 | 365 | 11.4646 | 0.53547 | 12 | 9.835e-05
65353 | 9.275 | 1 | 365 | 10.5595 | 0.80898 | 11 | 0.36851
65354 | 4.77 | 1 | 365 | 5.4306 | 0.35891 | 5 | 0.78952
65357 | 4.24 | 1 | 365 | 4.8272 | 0.54125 | 5 | 0.36846
65361 | 4.24 | 1 | 365 | 4.8272 | 0.54125 | 5 | 0.36846
65362 | 4.24 | 1 | 365 | 4.8272 | 0.54125 | 5 | 0.36846
65363 | 6.625 | 1 | 365 | 7.5425 | 0.7207 | 8 | 0.26322
65370 | 14.04 | 1 | 365 | 15.9845 | 0.15074 | 16 | 0.13519
65375 | 8.745 | 1 | 365 | 9.9561 | 0.99133 | 10 | 0.94745
65360 | 9 | 1 | 365 | 10.2464 | 0.86586 | 11 | 0.1123
65378 | 14.84 | 1 | 365 | 16.8952 | 0.89437 | 17 | 0.78962
65384 | 6.095 | 1 | 365 | 6.9391 | 0.90305 | 7 | 0.84216
65390 | 7.95 | 1 | 365 | 9.051 | 0.26484 | 9 | 0.31587
65395 | 5.83 | 1 | 365 | 6.6374 | 0.99422 | 7 | 0.63164
65299 | 7.28 | 1 | 365 | 8.2882 | 0.96705 | 9 | 0.25528
65400 | 6.36 | 1 | 365 | 7.2408 | 0.81187 | 8 | 0.052694
65434 | 5.035 | 1 | 365 | 5.7323 | 0.26773 | 6 | 4.9175e-05
65437 | 2.915 | 1 | 365 | 3.3187 | 0.99711 | 4 | 0.31582
65443 | 5.83 | 1 | 365 | 6.6374 | 0.99422 | 7 | 0.63164
65446 | 10.335 | 1 | 365 | 11.7663 | 0.4443 | 12 | 0.21063
65452 | 7.95 | 1 | 365 | 9.051 | 0.26484 | 9 | 0.31587
65462 | 5.83 | 1 | 365 | 6.6374 | 0.99422 | 7 | 0.63164
65364 | 10.791 | 1 | 365 | 12.2855 | 0.0081661 | 12 | 0.29365
65377 | 10.791 | 1 | 365 | 12.2855 | 0.0081661 | 12 | 0.29365
65464 | 3.18 | 1 | 365 | 3.6204 | 0.90594 | 4 | 0.52635
65335 | 10.64 | 1 | 365 | 12.1136 | 0.49031 | 12 | 0.60388
65465 | 11.96 | 1 | 365 | 13.6164 | 0.017298 | 13 | 0.63368
65467 | 10.64 | 1 | 365 | 12.1136 | 0.49031 | 12 | 0.60388
65475 | 8.96 | 1 | 365 | 10.2009 | 0.72868 | 10 | 0.92958
65479 | 12.255 | 1 | 365 | 13.9522 | 0.029013 | 13 | 0.98125
65481 | 5.7 | 1 | 365 | 6.4894 | 0.54838 | 7 | 0.037792
65483 | 5.88 | 1 | 365 | 6.6943 | 0.1657 | 6 | 0.86004
65484 | 10.36 | 1 | 365 | 11.7948 | 0.53003 | 12 | 0.32483
65486 | 5.88 | 1 | 365 | 6.6943 | 0.1657 | 6 | 0.86004
65488 | 6.44 | 1 | 365 | 7.3319 | 0.086238 | 7 | 0.41814
65491 | 6.63 | 1 | 365 | 7.5482 | 0.73785 | 8 | 0.28606
65492 | 5.46 | 1 | 365 | 6.2162 | 0.72529 | 6 | 0.94146
65497 | 10.88 | 1 | 365 | 12.3868 | 0.3134 | 12 | 0.70021
65499 | 3.18 | 1 | 365 | 3.6204 | 0.90594 | 4 | 0.52635
65507 | 10.6 | 1 | 365 | 12.068 | 0.35312 | 12 | 0.42116
65514 | 8.48 | 1 | 365 | 9.6544 | 0.082499 | 9 | 0.73692
65519 | 7.44 | 1 | 365 | 8.4704 | 0.51578 | 8 | 0.98617
65520 | 7.155 | 1 | 365 | 8.1459 | 0.53836 | 8 | 0.68428
65523 | 9.01 | 1 | 365 | 10.2578 | 0.90016 | 11 | 0.15798
65533 | 11.66 | 1 | 365 | 13.2748 | 0.98844 | 14 | 0.26327
65536 | 4.24 | 1 | 365 | 4.8272 | 0.54125 | 5 | 0.36846
65538 | 9.275 | 1 | 365 | 10.5595 | 0.80898 | 11 | 0.36851
65543 | 8.7 | 1 | 365 | 9.9049 | 0.837 | 10 | 0.74189
65545 | 11.14 | 1 | 365 | 12.6828 | 0.20508 | 12 | 0.88789
65547 | 11.16 | 1 | 365 | 12.7056 | 0.27367 | 12 | 0.97925
65550 | 9.805 | 1 | 365 | 11.1629 | 0.62664 | 11 | 0.78957
59060 | 7.28 | 1 | 365 | 8.2882 | 0.96705 | 9 | 0.25528
65554 | 7.44 | 1 | 365 | 8.4704 | 0.51578 | 8 | 0.98617
65556 | 3.18 | 1 | 365 | 3.6204 | 0.90594 | 4 | 0.52635
65560 | 10.07 | 1 | 365 | 11.4646 | 0.53547 | 12 | 9.835e-05
65559 | 10.35 | 1 | 365 | 11.7834 | 0.49574 | 12 | 0.27915
65566 | 5.035 | 1 | 365 | 5.7323 | 0.26773 | 6 | 4.9175e-05
65570 | 5.83 | 1 | 365 | 6.6374 | 0.99422 | 7 | 0.63164
65572 | 4.24 | 1 | 365 | 4.8272 | 0.54125 | 5 | 0.36846
65576 | 12.19 | 1 | 365 | 13.8782 | 0.80609 | 14 | 0.68433
65577 | 5.83 | 1 | 365 | 6.6374 | 0.99422 | 7 | 0.63164
65581 | 4.77 | 1 | 365 | 5.4306 | 0.35891 | 5 | 0.78952
65591 | 6.095 | 1 | 365 | 6.9391 | 0.90305 | 7 | 0.84216
65592 | 10.2 | 1 | 365 | 11.6126 | 0.98131 | 12 | 0.59394
65618 | 10.07 | 1 | 365 | 11.4646 | 0.53547 | 12 | 9.835e-05
65614 | 9.805 | 1 | 365 | 11.1629 | 0.62664 | 11 | 0.78957
65619 | 11.66 | 1 | 365 | 13.2748 | 0.98844 | 14 | 0.26327
58672 | 3.975 | 1 | 365 | 4.5255 | 0.63242 | 5 | 0.15793
65622 | 6.625 | 1 | 365 | 7.5425 | 0.7207 | 8 | 0.26322
65624 | 12.48 | 1 | 365 | 14.2084 | 0.80066 | 15 | 0.0090593
65625 | 13.25 | 1 | 365 | 15.085 | 0.4414 | 15 | 0.52645
65627 | 7.42 | 1 | 365 | 8.4476 | 0.44719 | 8 | 0.89481
63165 | 3.18 | 1 | 365 | 3.6204 | 0.90594 | 4 | 0.52635
65628 | 13.78 | 1 | 365 | 15.6884 | 0.25906 | 15 | 0.9475
63546 | 7.155 | 1 | 365 | 8.1459 | 0.53836 | 8 | 0.68428
63549 | 9.54 | 1 | 365 | 10.8612 | 0.71781 | 11 | 0.57904
63443 | 6.625 | 1 | 365 | 7.5425 | 0.7207 | 8 | 0.26322
63440 | 7.155 | 1 | 365 | 8.1459 | 0.53836 | 8 | 0.68428
63329 | 8.745 | 1 | 365 | 9.9561 | 0.99133 | 10 | 0.94745
63436 | 4.24 | 1 | 365 | 4.8272 | 0.54125 | 5 | 0.36846
63434 | 3.18 | 1 | 365 | 3.6204 | 0.90594 | 4 | 0.52635
63552 | 3.18 | 1 | 365 | 3.6204 | 0.90594 | 4 | 0.52635
63438 | 12.985 | 1 | 365 | 14.7833 | 0.53258 | 15 | 0.31592
63544 | 4.24 | 1 | 365 | 4.8272 | 0.54125 | 5 | 0.36846
63338 | 6.89 | 1 | 365 | 7.8442 | 0.62953 | 8 | 0.47375
63444 | 8.745 | 1 | 365 | 9.9561 | 0.99133 | 10 | 0.94745
63437 | 7.155 | 1 | 365 | 8.1459 | 0.53836 | 8 | 0.68428
65672 | 13.395 | 1 | 365 | 15.2501 | 0.93869 | 16 | 0.18881
65686 | 10.385 | 1 | 365 | 11.8233 | 0.61577 | 12 | 0.43903
65682 | 7.98 | 1 | 365 | 9.0852 | 0.36773 | 9 | 0.45291
65692 | 4.16 | 1 | 365 | 4.7361 | 0.26689 | 5 | 0.0030198
65695 | 4.68 | 1 | 365 | 5.3282 | 0.050247 | 5 | 0.3784
65696 | 3.38 | 1 | 365 | 3.8481 | 0.59185 | 4 | 0.43995
50853 | 20.8 | 1 | 365 | 23.6807 | 0.33443 | 24 | 0.015099
65730 | 7.125 | 1 | 365 | 8.1118 | 0.43547 | 8 | 0.54724
65733 | 4.68 | 1 | 365 | 5.3282 | 0.050247 | 5 | 0.3784
65734 | 6.63 | 1 | 365 | 7.5482 | 0.73785 | 8 | 0.28606
65684 | 9.01 | 1 | 365 | 10.2578 | 0.90016 | 11 | 0.15798
65742 | 7.68 | 1 | 365 | 8.7436 | 0.33887 | 9 | 0.082498
65762 | 13.26 | 0.8 | 365 | 12.0771 | 0.38056 | 12 | 0.4577
65298 | 7.54 | 1 | 365 | 8.5842 | 0.85873 | 9 | 0.44297
65796 | 7.54 | 1 | 365 | 8.5842 | 0.85873 | 9 | 0.44297
65813 | 5.1 | 1 | 365 | 5.8063 | 0.49065 | 6 | 0.29697
65874 | 7.695 | 1 | 365 | 8.7607 | 0.39031 | 9 | 0.15102
65885 | 5.04 | 1 | 365 | 5.738 | 0.28488 | 6 | 0.022889
65889 | 6.84 | 1 | 365 | 7.7873 | 0.45805 | 8 | 0.24535
65901 | 11.97 | 1 | 365 | 13.6278 | 0.051594 | 13 | 0.67936
65903 | 2.745 | 1 | 365 | 3.1252 | 0.41409 | 3 | 0.53925
65907 | 6.405 | 1 | 365 | 7.2921 | 0.9662 | 8 | 0.25826
65928 | 6.5 | 1 | 365 | 7.4002 | 0.29201 | 7 | 0.69222
65930 | 13.78 | 1 | 365 | 15.6884 | 0.25906 | 15 | 0.9475
65932 | 3.71 | 1 | 365 | 4.2238 | 0.72359 | 4 | 0.9474
65933 | 8.58 | 1 | 365 | 9.7683 | 0.42545 | 10 | 0.19373
65935 | 2.86 | 1 | 365 | 3.2561 | 0.80848 | 4 | 0.064576
65938 | 3.64 | 0.8 | 365 | 3.3153 | 0.98682 | 4 | 0.30211
65939 | 3.78 | 1 | 365 | 4.3035 | 0.96366 | 5 | 0.26717
65940 | 7.875 | 1 | 365 | 8.9656 | 0.0076275 | 8 | 0.97326
65942 | 5.985 | 0.8 | 365 | 5.4511 | 0.42064 | 5 | 0.87174
65944 | 4.725 | 0.8 | 365 | 4.3035 | 0.96366 | 5 | 0.26717
65946 | 2.6 | 1 | 365 | 2.9601 | 0.9168 | 3 | 0.87689
65947 | 9.88 | 0.8 | 365 | 8.9987 | 0.10708 | 9 | 0.10574
66112 | 9.62 | 1 | 365 | 10.9523 | 0.99217 | 11 | 0.94448
66166 | 5.98 | 1 | 365 | 6.8082 | 0.50865 | 7 | 0.31684
65072 | 8.64 | 1 | 365 | 9.8366 | 0.63123 | 10 | 0.46781
63462 | 5.7 | 1 | 365 | 6.4894 | 0.54838 | 7 | 0.037792
64465 | 8.745 | 1 | 365 | 9.9561 | 0.99133 | 10 | 0.94745
64036 | 6.36 | 1 | 365 | 7.2408 | 0.81187 | 8 | 0.052694
65639 | 5.7 | 1 | 365 | 6.4894 | 0.54838 | 7 | 0.037792
49121 | 5.5 | 1 | 365 | 6.2617 | 0.86247 | 7 | 0.12418
64564 | 5.83 | 1 | 365 | 6.6374 | 0.99422 | 7 | 0.63164
62314 | 11.52 | 1 | 365 | 13.1154 | 0.5083 | 13 | 0.62375
60182 | 4.95 | 1 | 365 | 5.6355 | 0.97622 | 6 | 0.61177
65891 | 10.35 | 1 | 365 | 11.7834 | 0.49574 | 12 | 0.27915
66193 | 11.66 | 1 | 365 | 13.2748 | 0.98844 | 14 | 0.26327
61895 | 19.08 | 1 | 365 | 21.7225 | 0.43562 | 22 | 0.15808
65068 | 5.67 | 1 | 365 | 6.4553 | 0.44549 | 6 | 0.90075
53954 | 64.89 | 0.9 | 365 | 66.4892 | 0.28857 | 66 | 0.77773
62484 | 3.12 | 1 | 365 | 3.5521 | 0.70016 | 4 | 0.25226
62150 | 10.2 | 1 | 365 | 11.6126 | 0.98131 | 12 | 0.59394
63032 | 6.93 | 1 | 365 | 7.8898 | 0.76671 | 8 | 0.65647
62783 | 5.83 | 1 | 365 | 6.6374 | 0.99422 | 7 | 0.63164
62966 | 17.1 | 1 | 365 | 19.4682 | 0.64513 | 20 | 0.11337
63029 | 3.38 | 1 | 365 | 3.8481 | 0.59185 | 4 | 0.43995
63226 | 8.55 | 1 | 365 | 9.7341 | 0.32257 | 10 | 0.056687
62964 | 10.83 | 1 | 365 | 12.3299 | 0.14192 | 12 | 0.4718
63138 | 6 | 1 | 365 | 6.831 | 0.57724 | 7 | 0.4082
63645 | 14.76 | 1 | 365 | 16.8042 | 0.62001 | 17 | 0.42418
63851 | 11.2 | 1 | 365 | 12.7511 | 0.41085 | 13 | 0.16198
63980 | 9.1 | 1 | 365 | 10.3603 | 0.20881 | 10 | 0.56911
64132 | 3.12 | 1 | 365 | 3.5521 | 0.70016 | 4 | 0.25226
64642 | 6.3 | 1 | 365 | 7.1725 | 0.6061 | 7 | 0.77861
65948 | 8.06 | 0.8 | 365 | 7.341 | 0.11367 | 7 | 0.45468
64548 | 8.1 | 1 | 365 | 9.2218 | 0.77927 | 10 | 0.0010722
65201 | 6.27 | 1 | 365 | 7.1384 | 0.50322 | 7 | 0.64157
30742 | 10.92 | 1 | 365 | 12.4324 | 0.45058 | 12 | 0.88293
65007 | 4.275 | 1 | 365 | 4.8671 | 0.66128 | 5 | 0.52834
63835 | 50.96 | 0.9 | 365 | 52.2159 | 0.29242 | 52 | 0.50829
32523 | 639.36 | 0.8 | 365 | 582.3258 | 0.16856 | 582 | 0.49437
65204 | 7 | 1 | 365 | 7.9695 | 0.00678 | 7 | 0.97624
65468 | 4.24 | 1 | 365 | 4.8272 | 0.54125 | 5 | 0.36846
65205 | 8.64 | 1 | 365 | 9.8366 | 0.63123 | 10 | 0.46781
65209 | 7.84 | 1 | 365 | 8.9258 | 0.88759 | 9 | 0.81338
65211 | 8.12 | 1 | 365 | 9.2446 | 0.84786 | 10 | 0.092433
65212 | 3.38 | 1 | 365 | 3.8481 | 0.59185 | 4 | 0.43995
65950 | 7.54 | 0.8 | 365 | 6.8674 | 0.68699 | 7 | 0.55438
65508 | 8.16 | 1 | 365 | 9.2901 | 0.98505 | 10 | 0.27515
65957 | 13.395 | 1 | 365 | 15.2501 | 0.93869 | 16 | 0.18881
65989 | 10.83 | 1 | 365 | 12.3299 | 0.14192 | 12 | 0.4718
65990 | 2.85 | 1 | 365 | 3.2447 | 0.77419 | 4 | 0.018896
65992 | 9.405 | 0.8 | 365 | 8.566 | 0.80386 | 9 | 0.36988
65998 | 6.615 | 1 | 365 | 7.5311 | 0.68641 | 8 | 0.21754
65999 | 20.16 | 1 | 365 | 22.952 | 0.13953 | 23 | 0.091557
66000 | 7.56 | 1 | 365 | 8.607 | 0.92732 | 9 | 0.53433
66003 | 21.105 | 1 | 365 | 24.0279 | 0.38044 | 24 | 0.40835
66004 | 14.805 | 1 | 365 | 16.8554 | 0.77434 | 17 | 0.62974
66006 | 13.52 | 0.8 | 365 | 12.3139 | 0.093905 | 12 | 0.40785
66012 | 10.14 | 1 | 365 | 11.5443 | 0.77554 | 12 | 0.31986
66017 | 4.16 | 1 | 365 | 4.7361 | 0.26689 | 5 | 0.0030198
66016 | 24.75 | 1 | 365 | 28.1777 | 0.88111 | 29 | 0.058832
66018 | 5.2 | 1 | 365 | 5.9202 | 0.83361 | 6 | 0.75377
66019 | 4.77 | 1 | 365 | 5.4306 | 0.35891 | 5 | 0.78952
66020 | 6.095 | 0.8 | 365 | 5.5513 | 0.72244 | 6 | 0.27373
66021 | 7.685 | 0.8 | 365 | 6.9995 | 0.084812 | 7 | 0.084271
66023 | 4.42 | 1 | 365 | 5.0321 | 0.15857 | 5 | 0.19071
66029 | 4.725 | 0.8 | 365 | 4.3035 | 0.96366 | 5 | 0.26717
66030 | 5.49 | 1 | 365 | 6.2503 | 0.82817 | 7 | 0.078504
66035 | 3.66 | 1 | 365 | 4.1669 | 0.55212 | 4 | 0.719
66037 | 7.84 | 1 | 365 | 8.9258 | 0.88759 | 9 | 0.81338
66040 | 21.12 | 1 | 365 | 24.045 | 0.43188 | 24 | 0.47687
66041 | 6.84 | 1 | 365 | 7.7873 | 0.45805 | 8 | 0.24535
66042 | 13.395 | 1 | 365 | 15.2501 | 0.93869 | 16 | 0.18881
66044 | 4.77 | 1 | 365 | 5.4306 | 0.35891 | 5 | 0.78952
66047 | 5.985 | 1 | 365 | 6.8139 | 0.5258 | 7 | 0.33968
66050 | 8.835 | 0.8 | 365 | 8.0469 | 0.23999 | 8 | 0.28686
66053 | 3.135 | 1 | 365 | 3.5692 | 0.75161 | 4 | 0.32079
66054 | 4.275 | 1 | 365 | 4.8671 | 0.66128 | 5 | 0.52834
66057 | 2.28 | 1 | 365 | 2.5958 | 0.81935 | 3 | 0.41512
66058 | 3.705 | 1 | 365 | 4.2181 | 0.70645 | 4 | 0.92456
66060 | 9.405 | 1 | 365 | 10.7075 | 0.25482 | 10 | 0.96236
66061 | 9.69 | 1 | 365 | 11.032 | 0.23224 | 11 | 0.26425
66062 | 4.56 | 0.8 | 365 | 4.1532 | 0.51096 | 4 | 0.66419
66063 | 5.13 | 1 | 365 | 5.8405 | 0.59354 | 6 | 0.43401
66064 | 5.7 | 1 | 365 | 6.4894 | 0.54838 | 7 | 0.037792
66066 | 3.99 | 1 | 365 | 4.5426 | 0.68386 | 5 | 0.22645
66067 | 10.26 | 1 | 365 | 11.6809 | 0.18708 | 11 | 0.86802
66072 | 9.69 | 1 | 365 | 11.032 | 0.23224 | 11 | 0.26425
66084 | 5.7 | 0.8 | 365 | 5.1915 | 0.6387 | 5 | 0.83023
66085 | 7.695 | 0.8 | 365 | 7.0086 | 0.11225 | 7 | 0.12081
33452 | 7.8 | 1 | 365 | 8.8803 | 0.75041 | 9 | 0.63066
48707 | 13.26 | 1 | 365 | 15.0964 | 0.4757 | 15 | 0.57213
66087 | 7.14 | 0.8 | 365 | 6.5031 | 0.58953 | 7 | 0.092608
66096 | 13.26 | 0.8 | 365 | 12.0771 | 0.38056 | 12 | 0.4577
66106 | 11.2 | 1 | 365 | 12.7511 | 0.41085 | 13 | 0.16198
65406 | 7.95 | 1 | 365 | 9.051 | 0.26484 | 9 | 0.31587
66123 | 13.11 | 1 | 365 | 14.9257 | 0.96127 | 15 | 0.88692
66127 | 4.2 | 1 | 365 | 4.7817 | 0.40407 | 5 | 0.18574
66135 | 7.98 | 0.8 | 365 | 7.2681 | 0.89418 | 8 | 0.16233
66141 | 9.975 | 1 | 365 | 11.3565 | 0.20966 | 11 | 0.56614
66144 | 3.99 | 1 | 365 | 4.5426 | 0.68386 | 5 | 0.22645
66145 | 9.12 | 1 | 365 | 10.3831 | 0.2774 | 10 | 0.66047
66146 | 10.66 | 1 | 365 | 12.1363 | 0.5589 | 12 | 0.69524
66147 | 8.265 | 1 | 365 | 9.4096 | 0.34515 | 9 | 0.7548
66150 | 7.695 | 1 | 365 | 8.7607 | 0.39031 | 9 | 0.15102
66151 | 10.26 | 1 | 365 | 11.6809 | 0.18708 | 11 | 0.86802
66153 | 2.85 | 1 | 365 | 3.2447 | 0.77419 | 4 | 0.018896
66154 | 8.55 | 1 | 365 | 9.7341 | 0.32257 | 10 | 0.056687
66159 | 6.84 | 1 | 365 | 7.7873 | 0.45805 | 8 | 0.24535
66164 | 11.4 | 1 | 365 | 12.9788 | 0.096756 | 13 | 0.075583
66165 | 5.985 | 1 | 365 | 6.8139 | 0.5258 | 7 | 0.33968
66169 | 7.695 | 0.8 | 365 | 7.0086 | 0.11225 | 7 | 0.12081
66172 | 14.88 | 1 | 365 | 16.9408 | 0.031555 | 16 | 0.97234
66177 | 9.01 | 1 | 365 | 10.2578 | 0.90016 | 11 | 0.15798
66178 | 5.46 | 1 | 365 | 6.2162 | 0.72529 | 6 | 0.94146
66181 | 6.5 | 1 | 365 | 7.4002 | 0.29201 | 7 | 0.69222
66183 | 2.6 | 1 | 365 | 2.9601 | 0.9168 | 3 | 0.87689
65474 | 7.42 | 1 | 365 | 8.4476 | 0.44719 | 8 | 0.89481
55810 | 10.4 | 1 | 365 | 11.8403 | 0.66722 | 12 | 0.50755
54777 | 5.46 | 1 | 365 | 6.2162 | 0.72529 | 6 | 0.94146
56943 | 11.7 | 1 | 365 | 13.3204 | 0.12562 | 13 | 0.44599
65583 | 4.94 | 1 | 365 | 5.6242 | 0.94193 | 6 | 0.56609
66208 | 6.76 | 0.8 | 365 | 6.157 | 0.54695 | 6 | 0.70393
66210 | 6.5 | 0.8 | 365 | 5.9202 | 0.83361 | 6 | 0.75377
66225 | 13.005 | 1 | 365 | 14.8061 | 0.60117 | 15 | 0.40728
66230 | 3.9 | 1 | 365 | 4.4401 | 0.37521 | 4 | 0.81533
65596 | 5.035 | 1 | 365 | 5.7323 | 0.26773 | 6 | 4.9175e-05
64820 | 5.13 | 1 | 365 | 5.8405 | 0.59354 | 6 | 0.43401
66239 | 6.625 | 0.8 | 365 | 6.034 | 0.17656 | 6 | 0.21058
54220 | 5.72 | 1 | 365 | 6.5122 | 0.61697 | 7 | 0.12915
66246 | 7.56 | 1 | 365 | 8.607 | 0.92732 | 9 | 0.53433
66249 | 8.16 | 0.8 | 365 | 7.4321 | 0.38804 | 7 | 0.82012
66253 | 3.38 | 0.8 | 365 | 3.0785 | 0.27348 | 3 | 0.35196
51602 | 14.3 | 1 | 365 | 16.2805 | 0.042422 | 16 | 0.32288
66268 | 11.66 | 0.8 | 365 | 10.6199 | 0.99075 | 11 | 0.61062
66269 | 2.86 | 0.8 | 365 | 2.6049 | 0.84679 | 3 | 0.45166
59156 | 14.04 | 1 | 365 | 15.9845 | 0.15074 | 16 | 0.13519
66289 | 14.04 | 1 | 365 | 15.9845 | 0.15074 | 16 | 0.13519
66287 | 11.44 | 1 | 365 | 13.0244 | 0.23394 | 13 | 0.2583
27446 | 12.455 | 1 | 365 | 14.1799 | 0.71492 | 14 | 0.89486
30972 | 11.96 | 1 | 365 | 13.6164 | 0.017298 | 13 | 0.63368
66299 | 2.6 | 1 | 365 | 2.9601 | 0.9168 | 3 | 0.87689
66296 | 6.76 | 1 | 365 | 7.6962 | 0.18369 | 7 | 0.87991
50560 | 2.34 | 1 | 365 | 2.6641 | 0.025124 | 2 | 0.6892
66309 | 8.58 | 1 | 365 | 9.7683 | 0.42545 | 10 | 0.19373
66314 | 5.46 | 1 | 365 | 6.2162 | 0.72529 | 6 | 0.94146
66316 | 6.24 | 1 | 365 | 7.1042 | 0.40033 | 7 | 0.50453
34055 | 861 | 1 | 365 | 980.243 | 0.83394 | 981 | 0.076929
34268 | 647.46 | 0.8 | 365 | 589.7033 | 0.39197 | 590 | 0.095228
36171 | 35.316 | 0.9 | 365 | 36.1863 | 0.0058712 | 36 | 0.19221
38514 | 266.4 | 0.9 | 365 | 272.9652 | 0.26651 | 273 | 0.23174
40516 | 426.24 | 0.9 | 365 | 436.7444 | 0.62642 | 437 | 0.37078
64976 | 26.24 | 0.9 | 365 | 26.8867 | 0.99202 | 27 | 0.87868
66317 | 5.46 | 1 | 365 | 6.2162 | 0.72529 | 6 | 0.94146
66303 | 7.02 | 1 | 365 | 7.9922 | 0.075371 | 8 | 0.067596
66321 | 9.945 | 1 | 365 | 11.3223 | 0.10678 | 11 | 0.42909
66320 | 7.14 | 1 | 365 | 8.1288 | 0.48692 | 8 | 0.61576
39697 | 4.68 | 1 | 365 | 5.3282 | 0.050247 | 5 | 0.3784
66323 | 6.24 | 1 | 365 | 7.1042 | 0.40033 | 7 | 0.50453
66326 | 6.5 | 1 | 365 | 7.4002 | 0.29201 | 7 | 0.69222
66327 | 9.945 | 1 | 365 | 11.3223 | 0.10678 | 11 | 0.42909
34553 | 349.74 | 0.9 | 365 | 358.3591 | 0.50259 | 358 | 0.86166
35982 | 10.35 | 0.8 | 365 | 9.4267 | 0.39659 | 9 | 0.82332
66560 | 6.12 | 1 | 365 | 6.9676 | 0.98878 | 7 | 0.95637
66781 | 9.81 | 1 | 365 | 11.1686 | 0.64379 | 11 | 0.81241
66777 | 6.54 | 1 | 365 | 7.4457 | 0.42919 | 7 | 0.87494
62500 | 10.2 | 1 | 365 | 11.6126 | 0.98131 | 12 | 0.59394
35306 | 69.36 | 0.8 | 365 | 63.1727 | 0.29832 | 63 | 0.47105
64905 | 9 | 1 | 365 | 10.2464 | 0.86586 | 11 | 0.1123
64953 | 7.685 | 1 | 365 | 8.7493 | 0.35601 | 9 | 0.10534
65168 | 6.89 | 1 | 365 | 7.8442 | 0.62953 | 8 | 0.47375
65186 | 10.6 | 1 | 365 | 12.068 | 0.35312 | 12 | 0.42116
65190 | 6.625 | 1 | 365 | 7.5425 | 0.7207 | 8 | 0.26322
65196 | 10.6 | 1 | 365 | 12.068 | 0.35312 | 12 | 0.42116
65282 | 4.8 | 1 | 365 | 5.4648 | 0.46179 | 5 | 0.92656
65920 | 9.72 | 1 | 365 | 11.0662 | 0.33513 | 11 | 0.40129
65997 | 5.7 | 1 | 365 | 6.4894 | 0.54838 | 7 | 0.037792
66008 | 7.705 | 1 | 365 | 8.7721 | 0.42461 | 9 | 0.1967
66034 | 8.64 | 1 | 365 | 9.8366 | 0.63123 | 10 | 0.46781
66139 | 12.96 | 1 | 365 | 14.7549 | 0.44684 | 15 | 0.20172
66171 | 12.4 | 1 | 365 | 14.1173 | 0.5263 | 14 | 0.64362
65797 | 23.04 | 1 | 365 | 26.2309 | 0.016602 | 26 | 0.24749
46287 | 43.82 | 0.9 | 365 | 44.8999 | 0.2542 | 45 | 0.15411
63423 | 9.275 | 1 | 365 | 10.5595 | 0.80898 | 11 | 0.36851
65235 | 123.82 | 0.9 | 365 | 126.8714 | 0.18108 | 127 | 0.052528
61496 | 6 | 1 | 365 | 6.831 | 0.57724 | 7 | 0.4082
63273 | 7.2 | 1 | 365 | 8.1972 | 0.69269 | 8 | 0.88984
65652 | 7.28 | 1 | 365 | 8.2882 | 0.96705 | 9 | 0.25528
32083 | 5.72 | 1 | 365 | 6.5122 | 0.61697 | 7 | 0.12915
63301 | 5.16 | 1 | 365 | 5.8746 | 0.69643 | 6 | 0.57105
65238 | 5.565 | 1 | 365 | 6.3357 | 0.08539 | 6 | 0.42111
64508 | 8.625 | 1 | 365 | 9.8195 | 0.57978 | 10 | 0.39929
65415 | 5.3 | 1 | 365 | 6.034 | 0.17656 | 6 | 0.21058
65449 | 7.42 | 1 | 365 | 8.4476 | 0.44719 | 8 | 0.89481
65451 | 5.565 | 1 | 365 | 6.3357 | 0.08539 | 6 | 0.42111
65455 | 5.2 | 1 | 365 | 5.9202 | 0.83361 | 6 | 0.75377
65502 | 5.3 | 1 | 365 | 6.034 | 0.17656 | 6 | 0.21058
65511 | 5.3 | 1 | 365 | 6.034 | 0.17656 | 6 | 0.21058
65528 | 5.3 | 1 | 365 | 6.034 | 0.17656 | 6 | 0.21058
65535 | 3.18 | 1 | 365 | 3.6204 | 0.90594 | 4 | 0.52635
59157 | 2.12 | 1 | 365 | 2.4136 | 0.27062 | 2 | 0.68423
65571 | 5.565 | 1 | 365 | 6.3357 | 0.08539 | 6 | 0.42111
65579 | 9.805 | 1 | 365 | 11.1629 | 0.62664 | 11 | 0.78957
62696 | 8.48 | 1 | 365 | 9.6544 | 0.082499 | 9 | 0.73692
62850 | 6.625 | 1 | 365 | 7.5425 | 0.7207 | 8 | 0.26322
65630 | 10.335 | 1 | 365 | 11.7663 | 0.4443 | 12 | 0.21063
64268 | 3.71 | 1 | 365 | 4.2238 | 0.72359 | 4 | 0.9474
65633 | 2.52 | 1 | 365 | 2.869 | 0.64244 | 3 | 0.51144
65635 | 10.335 | 1 | 365 | 11.7663 | 0.4443 | 12 | 0.21063
63554 | 2.12 | 1 | 365 | 2.4136 | 0.27062 | 2 | 0.68423
56743 | 2.08 | 1 | 365 | 2.3681 | 0.13344 | 2 | 0.50151
65705 | 24.885 | 1 | 365 | 28.3314 | 0.3441 | 28 | 0.67552
65714 | 8.415 | 0.8 | 365 | 7.6643 | 0.087663 | 7 | 0.752
65908 | 6.825 | 1 | 365 | 7.7702 | 0.40661 | 8 | 0.17683
65923 | 5.4 | 1 | 365 | 6.1479 | 0.51952 | 6 | 0.66738
65489 | 2.835 | 1 | 365 | 3.2276 | 0.72275 | 3 | 0.95038
66088 | 9.805 | 0.8 | 365 | 8.9303 | 0.90131 | 9 | 0.83166
66092 | 6.84 | 0.8 | 365 | 6.2298 | 0.76644 | 6 | 0.99628
62154 | 14.061 | 1 | 365 | 16.0084 | 0.22276 | 16 | 0.23112
65902 | 8.125 | 0.8 | 365 | 7.4002 | 0.29201 | 7 | 0.69222
66194 | 5.2 | 0.8 | 365 | 4.7361 | 0.26689 | 5 | 0.0030198
59671 | 8.48 | 1 | 365 | 9.6544 | 0.082499 | 9 | 0.73692
66206 | 2.34 | 1 | 365 | 2.6641 | 0.025124 | 2 | 0.6892
64507 | 8.625 | 1 | 365 | 9.8195 | 0.57978 | 10 | 0.39929
65611 | 9.275 | 1 | 365 | 10.5595 | 0.80898 | 11 | 0.36851
59898 | 2.65 | 1 | 365 | 3.017 | 0.088281 | 3 | 0.10529
59920 | 5.3 | 1 | 365 | 6.034 | 0.17656 | 6 | 0.21058
60092 | 3.18 | 1 | 365 | 3.6204 | 0.90594 | 4 | 0.52635
60097 | 4.77 | 1 | 365 | 5.4306 | 0.35891 | 5 | 0.78952
59687 | 3.18 | 1 | 365 | 3.6204 | 0.90594 | 4 | 0.52635
57092 | 2.12 | 1 | 365 | 2.4136 | 0.27062 | 2 | 0.68423
29181 | 2.34 | 1 | 365 | 2.6641 | 0.025124 | 2 | 0.6892
57494 | 2.08 | 1 | 365 | 2.3681 | 0.13344 | 2 | 0.50151
34258 | 2.34 | 1 | 365 | 2.6641 | 0.025124 | 2 | 0.6892
66305 | 11.44 | 1 | 365 | 13.0244 | 0.23394 | 13 | 0.2583
66324 | 2.08 | 1 | 365 | 2.3681 | 0.13344 | 2 | 0.50151
65587 | 4.76 | 0.8 | 365 | 4.3354 | 0.059688 | 4 | 0.39507
65588 | 10.36 | 0.8 | 365 | 9.4358 | 0.42403 | 9 | 0.85986
65656 | 7.56 | 0.8 | 365 | 6.8856 | 0.74186 | 7 | 0.62747
65590 | 7.28 | 0.8 | 365 | 6.6306 | 0.97364 | 7 | 0.60423
65704 | 10.08 | 0.8 | 365 | 9.1808 | 0.65581 | 9 | 0.83662
65706 | 3.08 | 0.8 | 365 | 2.8052 | 0.45039 | 3 | 0.25563
65708 | 11.115 | 0.8 | 365 | 10.1235 | 0.49547 | 10 | 0.61895
65709 | 11.2 | 0.8 | 365 | 10.2009 | 0.72868 | 10 | 0.92958
65710 | 11.2 | 0.8 | 365 | 10.2009 | 0.72868 | 10 | 0.92958
65731 | 7.65 | 0.8 | 365 | 6.9676 | 0.98878 | 7 | 0.95637
65774 | 5.88 | 0.8 | 365 | 5.3555 | 0.13256 | 5 | 0.48803
65790 | 3.92 | 0.8 | 365 | 3.5703 | 0.75504 | 4 | 0.32535
65794 | 9.01 | 0.8 | 365 | 8.2063 | 0.72012 | 8 | 0.92639
67199 | 9.315 | 1 | 365 | 10.6051 | 0.94617 | 11 | 0.55123
66086 | 3.71 | 0.8 | 365 | 3.379 | 0.17887 | 3 | 0.55792
66091 | 5.88 | 0.8 | 365 | 5.3555 | 0.13256 | 5 | 0.48803
66095 | 5.04 | 0.8 | 365 | 4.5904 | 0.82791 | 5 | 0.41831
66097 | 6.44 | 0.8 | 365 | 5.8655 | 0.66899 | 6 | 0.53451
66099 | 6.89 | 0.8 | 365 | 6.2754 | 0.90362 | 7 | 0.179
66100 | 6.885 | 0.8 | 365 | 6.2708 | 0.88991 | 7 | 0.16073
66105 | 9.24 | 0.8 | 365 | 8.4157 | 0.35116 | 8 | 0.7669
67318 | 12.47 | 1 | 365 | 14.197 | 0.76636 | 14 | 0.96338
66107 | 10.36 | 0.8 | 365 | 9.4358 | 0.42403 | 9 | 0.85986
66212 | 7.84 | 0.8 | 365 | 7.1406 | 0.51007 | 7 | 0.65071
66214 | 6.72 | 0.8 | 365 | 6.1205 | 0.43721 | 6 | 0.55775
66215 | 11.2 | 0.8 | 365 | 10.2009 | 0.72868 | 10 | 0.92958
64253 | 5.13 | 1 | 365 | 5.8405 | 0.59354 | 6 | 0.43401
66216 | 7.28 | 0.8 | 365 | 6.6306 | 0.97364 | 7 | 0.60423
66217 | 3.36 | 0.8 | 365 | 3.0603 | 0.2186 | 3 | 0.27887
57082 | 8.84 | 1 | 365 | 10.0643 | 0.31713 | 10 | 0.38142
66218 | 7.28 | 0.8 | 365 | 6.6306 | 0.97364 | 7 | 0.60423
65478 | 3.71 | 1 | 365 | 4.2238 | 0.72359 | 4 | 0.9474
66219 | 3.18 | 0.8 | 365 | 2.8963 | 0.72475 | 3 | 0.62108
65615 | 4.505 | 1 | 365 | 5.1289 | 0.45008 | 5 | 0.57899
66220 | 6.16 | 0.8 | 365 | 5.6105 | 0.90077 | 6 | 0.51127
66221 | 10.36 | 0.8 | 365 | 9.4358 | 0.42403 | 9 | 0.85986
66222 | 6.3 | 0.8 | 365 | 5.738 | 0.28488 | 6 | 0.022889
66223 | 13.5 | 0.8 | 365 | 12.2957 | 0.039032 | 12 | 0.33476
66224 | 6.76 | 0.8 | 365 | 6.157 | 0.54695 | 6 | 0.70393
66226 | 8.32 | 0.8 | 365 | 7.5778 | 0.82702 | 8 | 0.40483
66227 | 6.89 | 0.8 | 365 | 6.2754 | 0.90362 | 7 | 0.179
66228 | 10.4 | 0.8 | 365 | 9.4723 | 0.53377 | 10 | 0.0060396
64489 | 4.16 | 1 | 365 | 4.7361 | 0.26689 | 5 | 0.0030198
65645 | 13.25 | 0.8 | 365 | 12.068 | 0.35312 | 12 | 0.42116
65658 | 4.505 | 0.8 | 365 | 4.1031 | 0.36006 | 4 | 0.46319
65659 | 5.72 | 0.8 | 365 | 5.2097 | 0.69358 | 5 | 0.90332
65737 | 6.095 | 0.8 | 365 | 5.5513 | 0.72244 | 6 | 0.27373
65738 | 10.07 | 0.8 | 365 | 9.1717 | 0.62837 | 9 | 0.80008
65739 | 6.36 | 0.8 | 365 | 5.7927 | 0.4495 | 6 | 0.24215
65832 | 9.805 | 0.8 | 365 | 8.9303 | 0.90131 | 9 | 0.83166
66319 | 4.42 | 1 | 365 | 5.0321 | 0.15857 | 5 | 0.19071
66329 | 6.24 | 1 | 365 | 7.1042 | 0.40033 | 7 | 0.50453
66330 | 6.375 | 1 | 365 | 7.2579 | 0.86332 | 8 | 0.12121
66334 | 8.32 | 1 | 365 | 9.4723 | 0.53377 | 10 | 0.0060396
50619 | 20.4 | 1 | 365 | 23.2253 | 0.96262 | 24 | 0.18789
66337 | 6.885 | 1 | 365 | 7.8385 | 0.61238 | 8 | 0.45091
66338 | 6.5 | 1 | 365 | 7.4002 | 0.29201 | 7 | 0.69222
66340 | 5.72 | 1 | 365 | 6.5122 | 0.61697 | 7 | 0.12915
66344 | 5.035 | 1 | 365 | 5.7323 | 0.26773 | 6 | 4.9175e-05
66347 | 6.89 | 1 | 365 | 7.8442 | 0.62953 | 8 | 0.47375
66349 | 11.7 | 1 | 365 | 13.3204 | 0.12562 | 13 | 0.44599
40232 | 8.06 | 1 | 365 | 9.1763 | 0.64209 | 9 | 0.81835
65895 | 4.24 | 1 | 365 | 4.8272 | 0.54125 | 5 | 0.36846
65899 | 11.2 | 1 | 365 | 12.7511 | 0.41085 | 13 | 0.16198
66361 | 5.3 | 1 | 365 | 6.034 | 0.17656 | 6 | 0.21058
50429 | 4.34 | 1 | 365 | 4.9411 | 0.8842 | 5 | 0.82527
66362 | 4.24 | 1 | 365 | 4.8272 | 0.54125 | 5 | 0.36846
66368 | 5.565 | 1 | 365 | 6.3357 | 0.08539 | 6 | 0.42111
66366 | 4.845 | 1 | 365 | 5.516 | 0.61612 | 6 | 0.13212
66364 | 5.865 | 0.8 | 365 | 5.3418 | 0.091402 | 5 | 0.43321
66371 | 6.24 | 1 | 365 | 7.1042 | 0.40033 | 7 | 0.50453
66369 | 5.46 | 1 | 365 | 6.2162 | 0.72529 | 6 | 0.94146
66376 | 4.16 | 1 | 365 | 4.7361 | 0.26689 | 5 | 0.0030198
66374 | 5.61 | 1 | 365 | 6.3869 | 0.23972 | 6 | 0.62667
66380 | 8.84 | 1 | 365 | 10.0643 | 0.31713 | 10 | 0.38142
66383 | 8.06 | 1 | 365 | 9.1763 | 0.64209 | 9 | 0.81835
66278 | 11.52 | 1 | 365 | 13.1154 | 0.5083 | 13 | 0.62375
66370 | 10.5 | 0.8 | 365 | 9.5633 | 0.80814 | 10 | 0.37148
66382 | 9.36 | 1 | 365 | 10.6563 | 0.10049 | 10 | 0.75679
66386 | 2.86 | 1 | 365 | 3.2561 | 0.80848 | 4 | 0.064576
66384 | 4.24 | 1 | 365 | 4.8272 | 0.54125 | 5 | 0.36846
66387 | 5.83 | 1 | 365 | 6.6374 | 0.99422 | 7 | 0.63164
66389 | 6.24 | 1 | 365 | 7.1042 | 0.40033 | 7 | 0.50453
66393 | 4.94 | 1 | 365 | 5.6242 | 0.94193 | 6 | 0.56609
66397 | 6.36 | 1 | 365 | 7.2408 | 0.81187 | 8 | 0.052694
66395 | 8.215 | 1 | 365 | 9.3527 | 0.17367 | 9 | 0.5264
66400 | 7.95 | 1 | 365 | 9.051 | 0.26484 | 9 | 0.31587
66402 | 2.6 | 1 | 365 | 2.9601 | 0.9168 | 3 | 0.87689
66403 | 8.4 | 1 | 365 | 9.5633 | 0.80814 | 10 | 0.37148
66406 | 7.54 | 0.8 | 365 | 6.8674 | 0.68699 | 7 | 0.55438
66407 | 5.72 | 1 | 365 | 6.5122 | 0.61697 | 7 | 0.12915
66408 | 4.94 | 1 | 365 | 5.6242 | 0.94193 | 6 | 0.56609
66412 | 7.28 | 1 | 365 | 8.2882 | 0.96705 | 9 | 0.25528
66414 | 3.975 | 1 | 365 | 4.5255 | 0.63242 | 5 | 0.15793
66417 | 9.36 | 0.8 | 365 | 8.525 | 0.6804 | 9 | 0.20544
66418 | 6.36 | 1 | 365 | 7.2408 | 0.81187 | 8 | 0.052694
66421 | 4.94 | 1 | 365 | 5.6242 | 0.94193 | 6 | 0.56609
66424 | 7.42 | 0.8 | 365 | 6.7581 | 0.35775 | 7 | 0.11585
60126 | 8.06 | 1 | 365 | 9.1763 | 0.64209 | 9 | 0.81835
65814 | 9.54 | 1 | 365 | 10.8612 | 0.71781 | 11 | 0.57904
66426 | 6.36 | 1 | 365 | 7.2408 | 0.81187 | 8 | 0.052694
66427 | 4.77 | 1 | 365 | 5.4306 | 0.35891 | 5 | 0.78952
66429 | 5.035 | 0.8 | 365 | 4.5859 | 0.81419 | 5 | 0.40004
66428 | 5.565 | 1 | 365 | 6.3357 | 0.08539 | 6 | 0.42111
66431 | 5.3 | 1 | 365 | 6.034 | 0.17656 | 6 | 0.21058
66432 | 6.89 | 1 | 365 | 7.8442 | 0.62953 | 8 | 0.47375
66434 | 3.975 | 1 | 365 | 4.5255 | 0.63242 | 5 | 0.15793
66435 | 4.505 | 1 | 365 | 5.1289 | 0.45008 | 5 | 0.57899
66436 | 3.64 | 1 | 365 | 4.1441 | 0.48353 | 4 | 0.62764
66438 | 7.42 | 1 | 365 | 8.4476 | 0.44719 | 8 | 0.89481
66439 | 6.095 | 1 | 365 | 6.9391 | 0.90305 | 7 | 0.84216
66440 | 6.095 | 1 | 365 | 6.9391 | 0.90305 | 7 | 0.84216
66445 | 6.5 | 1 | 365 | 7.4002 | 0.29201 | 7 | 0.69222
66449 | 4.68 | 0.8 | 365 | 4.2625 | 0.8402 | 5 | 0.10272
18624 | 17.94 | 1 | 365 | 20.4246 | 0.52595 | 20 | 0.95052
66451 | 6.76 | 0.8 | 365 | 6.157 | 0.54695 | 6 | 0.70393
66447 | 9.805 | 1 | 365 | 11.1629 | 0.62664 | 11 | 0.78957
55468 | 5.2 | 1 | 365 | 5.9202 | 0.83361 | 6 | 0.75377
66454 | 6.5 | 1 | 365 | 7.4002 | 0.29201 | 7 | 0.69222
66450 | 5.2 | 0.8 | 365 | 4.7361 | 0.26689 | 5 | 0.0030198
66456 | 5.2 | 1 | 365 | 5.9202 | 0.83361 | 6 | 0.75377
66455 | 6.16 | 1 | 365 | 7.0131 | 0.12597 | 7 | 0.13909
66457 | 3.975 | 1 | 365 | 4.5255 | 0.63242 | 5 | 0.15793
61172 | 4.505 | 1 | 365 | 5.1289 | 0.45008 | 5 | 0.57899
66458 | 10.6 | 1 | 365 | 12.068 | 0.35312 | 12 | 0.42116
66461 | 6.615 | 0.8 | 365 | 6.0249 | 0.14913 | 6 | 0.17403
66448 | 4.24 | 1 | 365 | 4.8272 | 0.54125 | 5 | 0.36846
66464 | 7.28 | 1 | 365 | 8.2882 | 0.96705 | 9 | 0.25528
66463 | 6.76 | 1 | 365 | 7.6962 | 0.18369 | 7 | 0.87991
66466 | 9.1 | 0.8 | 365 | 8.2882 | 0.96705 | 9 | 0.25528
66467 | 3.18 | 0.8 | 365 | 2.8963 | 0.72475 | 3 | 0.62108
66470 | 4.41 | 1 | 365 | 5.0208 | 0.12427 | 5 | 0.14503
66472 | 9.36 | 0.8 | 365 | 8.525 | 0.6804 | 9 | 0.20544
66471 | 9.45 | 1 | 365 | 10.7588 | 0.40915 | 11 | 0.16792
66473 | 5.46 | 1 | 365 | 6.2162 | 0.72529 | 6 | 0.94146
66475 | 6.24 | 1 | 365 | 7.1042 | 0.40033 | 7 | 0.50453
66477 | 8.06 | 0.8 | 365 | 7.341 | 0.11367 | 7 | 0.45468
66482 | 6.24 | 0.8 | 365 | 5.6834 | 0.12026 | 5 | 0.80362
66486 | 6.93 | 1 | 365 | 7.8898 | 0.76671 | 8 | 0.65647
66489 | 9.135 | 0.8 | 365 | 8.3201 | 0.063078 | 8 | 0.38319
66491 | 6.625 | 0.8 | 365 | 6.034 | 0.17656 | 6 | 0.21058
66507 | 8.215 | 1 | 365 | 9.3527 | 0.17367 | 9 | 0.5264
66009 | 4.24 | 1 | 365 | 4.8272 | 0.54125 | 5 | 0.36846
66010 | 10.24 | 1 | 365 | 11.6582 | 0.11849 | 11 | 0.77666
66011 | 11.2 | 1 | 365 | 12.7511 | 0.41085 | 13 | 0.16198
66518 | 2.34 | 1 | 365 | 2.6641 | 0.025124 | 2 | 0.6892
66517 | 5.46 | 1 | 365 | 6.2162 | 0.72529 | 6 | 0.94146
61444 | 11.13 | 1 | 365 | 12.6714 | 0.17078 | 12 | 0.84221
66521 | 5.04 | 1 | 365 | 5.738 | 0.28488 | 6 | 0.022889
66522 | 6.5 | 1 | 365 | 7.4002 | 0.29201 | 7 | 0.69222
61458 | 15.86 | 1 | 365 | 18.0565 | 0.3925 | 18 | 0.44901
66523 | 4.24 | 0.8 | 365 | 3.8618 | 0.633 | 4 | 0.49477
66525 | 8.58 | 1 | 365 | 9.7683 | 0.42545 | 10 | 0.19373
66527 | 22.95 | 0.8 | 365 | 20.9027 | 0.96635 | 21 | 0.8691
66538 | 4.77 | 0.8 | 365 | 4.3445 | 0.087125 | 4 | 0.43162
66548 | 13 | 0.8 | 365 | 11.8403 | 0.66722 | 12 | 0.50755
66039 | 12.6 | 1 | 365 | 14.345 | 0.2122 | 14 | 0.55722
66546 | 6.21 | 0.8 | 365 | 5.656 | 0.037955 | 5 | 0.69399
66550 | 6.375 | 0.8 | 365 | 5.8063 | 0.49065 | 6 | 0.29697
66065 | 6.72 | 1 | 365 | 7.6507 | 0.046509 | 7 | 0.69719
66556 | 6.3 | 0.8 | 365 | 5.738 | 0.28488 | 6 | 0.022889
66554 | 6 | 0.8 | 365 | 5.4648 | 0.46179 | 5 | 0.92656
66557 | 12.915 | 1 | 365 | 14.7036 | 0.29251 | 14 | 0.99615
66561 | 5.7 | 1 | 365 | 6.4894 | 0.54838 | 7 | 0.037792
61575 | 4.16 | 1 | 365 | 4.7361 | 0.26689 | 5 | 0.0030198
66132 | 10.2 | 1 | 365 | 11.6126 | 0.98131 | 12 | 0.59394
66137 | 5.04 | 0.8 | 365 | 4.5904 | 0.82791 | 5 | 0.41831
65311 | 11.1 | 1 | 365 | 12.6373 | 0.067894 | 12 | 0.70517
40915 | 11.118 | 1 | 365 | 12.6578 | 0.12963 | 12 | 0.7874
65680 | 9.805 | 1 | 365 | 11.1629 | 0.62664 | 11 | 0.78957
66578 | 7.36 | 1 | 365 | 8.3793 | 0.24141 | 8 | 0.62073
66579 | 4.05 | 1 | 365 | 4.6109 | 0.88964 | 5 | 0.50054
66580 | 11.96 | 1 | 365 | 13.6164 | 0.017298 | 13 | 0.63368
66581 | 5.04 | 1 | 365 | 5.738 | 0.28488 | 6 | 0.022889
66582 | 10.08 | 1 | 365 | 11.476 | 0.56976 | 12 | 0.045779
66583 | 7.695 | 1 | 365 | 8.7607 | 0.39031 | 9 | 0.15102
66592 | 10.15 | 1 | 365 | 11.5557 | 0.80983 | 12 | 0.36554
66595 | 12.426 | 1 | 365 | 14.1469 | 0.61546 | 14 | 0.76239
50296 | 7.95 | 1 | 365 | 9.051 | 0.26484 | 9 | 0.31587
66596 | 10.5 | 1 | 365 | 11.9542 | 0.01017 | 11 | 0.96435
66610 | 11.13 | 1 | 365 | 12.6714 | 0.17078 | 12 | 0.84221
66613 | 7.695 | 0.8 | 365 | 7.0086 | 0.11225 | 7 | 0.12081
66612 | 5.355 | 0.8 | 365 | 4.8773 | 0.69215 | 5 | 0.56946
66616 | 5.72 | 0.8 | 365 | 5.2097 | 0.69358 | 5 | 0.90332
66618 | 6.36 | 0.8 | 365 | 5.7927 | 0.4495 | 6 | 0.24215
66619 | 9.01 | 0.8 | 365 | 8.2063 | 0.72012 | 8 | 0.92639
66623 | 4.94 | 0.8 | 365 | 4.4993 | 0.55354 | 5 | 0.052869
66622 | 9.62 | 0.8 | 365 | 8.7618 | 0.39374 | 9 | 0.15559
66625 | 5.46 | 0.8 | 365 | 4.9729 | 0.98023 | 5 | 0.95317
66627 | 13.545 | 0.8 | 365 | 12.3367 | 0.1625 | 12 | 0.49921
65632 | 4.505 | 1 | 365 | 5.1289 | 0.45008 | 5 | 0.57899
66628 | 4.16 | 0.8 | 365 | 3.7889 | 0.41351 | 4 | 0.20242
66626 | 9.805 | 0.8 | 365 | 8.9303 | 0.90131 | 9 | 0.83166
66630 | 10.66 | 0.8 | 365 | 9.7091 | 0.24712 | 9 | 0.95619
66632 | 8.16 | 0.8 | 365 | 7.4321 | 0.38804 | 7 | 0.82012
66631 | 2.6 | 0.8 | 365 | 2.3681 | 0.13344 | 2 | 0.50151
66634 | 6.76 | 0.8 | 365 | 6.157 | 0.54695 | 6 | 0.70393
66637 | 4.68 | 0.8 | 365 | 4.2625 | 0.8402 | 5 | 0.10272
66638 | 6.36 | 1 | 365 | 7.2408 | 0.81187 | 8 | 0.052694
66641 | 18.24 | 1 | 365 | 20.7661 | 0.55481 | 21 | 0.32093
66642 | 8.4 | 1 | 365 | 9.5633 | 0.80814 | 10 | 0.37148
66651 | 8.58 | 0.8 | 365 | 7.8146 | 0.54036 | 8 | 0.35498
66647 | 7.44 | 0.8 | 365 | 6.7763 | 0.41262 | 7 | 0.18894
66655 | 7.28 | 0.8 | 365 | 6.6306 | 0.97364 | 7 | 0.60423
66658 | 7.28 | 0.8 | 365 | 6.6306 | 0.97364 | 7 | 0.60423
66660 | 5.72 | 0.8 | 365 | 5.2097 | 0.69358 | 5 | 0.90332
66662 | 4.68 | 0.8 | 365 | 4.2625 | 0.8402 | 5 | 0.10272
66663 | 7.125 | 0.8 | 365 | 6.4894 | 0.54838 | 7 | 0.037792
66672 | 12 | 1 | 365 | 13.6619 | 0.15448 | 13 | 0.8164
66673 | 4.8 | 1 | 365 | 5.4648 | 0.46179 | 5 | 0.92656
66677 | 6.6 | 1 | 365 | 7.5141 | 0.63496 | 8 | 0.14902
66678 | 8.4 | 1 | 365 | 9.5633 | 0.80814 | 10 | 0.37148
65283 | 12.6 | 1 | 365 | 14.345 | 0.2122 | 14 | 0.55722
66683 | 3.9 | 0.8 | 365 | 3.5521 | 0.70016 | 4 | 0.25226
49726 | 9.735 | 1 | 365 | 11.0832 | 0.38657 | 11 | 0.46981
66684 | 9.36 | 0.8 | 365 | 8.525 | 0.6804 | 9 | 0.20544
66685 | 8.82 | 0.8 | 365 | 8.0332 | 0.19883 | 8 | 0.23205
65355 | 10.03 | 1 | 365 | 11.4191 | 0.39829 | 11 | 0.81738
66686 | 10.14 | 0.8 | 365 | 9.2355 | 0.82043 | 10 | 0.055889
66689 | 2.415 | 1 | 365 | 2.7495 | 0.28234 | 3 | 0.031801
66691 | 4.578 | 1 | 365 | 5.212 | 0.70043 | 5 | 0.91246
66694 | 4.69 | 1 | 365 | 5.3395 | 0.084543 | 5 | 0.42408
66695 | 11.66 | 1 | 365 | 13.2748 | 0.98844 | 14 | 0.26327
66696 | 4.59 | 1 | 365 | 5.2257 | 0.74159 | 5 | 0.96727
66138 | 3.64 | 0.8 | 365 | 3.3153 | 0.98682 | 4 | 0.30211
66701 | 5.7 | 0.8 | 365 | 5.1915 | 0.6387 | 5 | 0.83023
66703 | 6 | 0.8 | 365 | 5.4648 | 0.46179 | 5 | 0.92656
66704 | 6.27 | 1 | 365 | 7.1384 | 0.50322 | 7 | 0.64157
66709 | 8.58 | 0.8 | 365 | 7.8146 | 0.54036 | 8 | 0.35498
66711 | 5.565 | 0.8 | 365 | 5.0686 | 0.26831 | 5 | 0.33689
66714 | 5.98 | 0.8 | 365 | 5.4466 | 0.40692 | 5 | 0.85347
66715 | 4.68 | 0.8 | 365 | 4.2625 | 0.8402 | 5 | 0.10272
66725 | 6.36 | 0.8 | 365 | 5.7927 | 0.4495 | 6 | 0.24215
66728 | 4.42 | 0.8 | 365 | 4.0257 | 0.12685 | 4 | 0.15257
66726 | 13.23 | 0.8 | 365 | 12.0498 | 0.29825 | 12 | 0.34807
66730 | 8.32 | 0.8 | 365 | 7.5778 | 0.82702 | 8 | 0.40483
66729 | 5.76 | 0.8 | 365 | 5.2462 | 0.80332 | 6 | 0.049499
66734 | 3.38 | 0.8 | 365 | 3.0785 | 0.27348 | 3 | 0.35196
66752 | 13.545 | 0.8 | 365 | 12.3367 | 0.1625 | 12 | 0.49921
66753 | 3.38 | 1 | 365 | 3.8481 | 0.59185 | 4 | 0.43995
66754 | 6.24 | 0.8 | 365 | 5.6834 | 0.12026 | 5 | 0.80362
66755 | 4.68 | 0.8 | 365 | 4.2625 | 0.8402 | 5 | 0.10272
66757 | 8.505 | 0.8 | 365 | 7.7463 | 0.33459 | 8 | 0.080901
66759 | 10.14 | 0.8 | 365 | 9.2355 | 0.82043 | 10 | 0.055889
66760 | 4.68 | 1 | 365 | 5.3282 | 0.050247 | 5 | 0.3784
66761 | 11.96 | 0.8 | 365 | 10.8931 | 0.81384 | 11 | 0.70695
66762 | 5.035 | 1 | 365 | 5.7323 | 0.26773 | 6 | 4.9175e-05
66763 | 7.56 | 0.8 | 365 | 6.8856 | 0.74186 | 7 | 0.62747
66764 | 6.24 | 0.8 | 365 | 5.6834 | 0.12026 | 5 | 0.80362
66765 | 12.6 | 0.8 | 365 | 11.476 | 0.56976 | 12 | 0.045779
66766 | 9.52 | 0.8 | 365 | 8.6708 | 0.11938 | 8 | 0.79014
66767 | 4.24 | 0.8 | 365 | 3.8618 | 0.633 | 4 | 0.49477
66768 | 5.1 | 1 | 365 | 5.8063 | 0.49065 | 6 | 0.29697
66774 | 4.355 | 1 | 365 | 4.9581 | 0.93565 | 5 | 0.89379
66776 | 6 | 1 | 365 | 6.831 | 0.57724 | 7 | 0.4082
66779 | 10.92 | 1 | 365 | 12.4324 | 0.45058 | 12 | 0.88293
66784 | 8.97 | 1 | 365 | 10.2123 | 0.76297 | 10 | 0.97526
66788 | 3.38 | 0.8 | 365 | 3.0785 | 0.27348 | 3 | 0.35196
66789 | 10.6 | 0.8 | 365 | 9.6544 | 0.082499 | 9 | 0.73692
66790 | 5.72 | 0.8 | 365 | 5.2097 | 0.69358 | 5 | 0.90332
66792 | 7.02 | 0.8 | 365 | 6.3938 | 0.2603 | 6 | 0.65408
66791 | 7.15 | 1 | 365 | 8.1402 | 0.52121 | 8 | 0.66144
66795 | 6.5 | 0.8 | 365 | 5.9202 | 0.83361 | 6 | 0.75377
66796 | 5.355 | 0.8 | 365 | 4.8773 | 0.69215 | 5 | 0.56946
66409 | 5.865 | 0.8 | 365 | 5.3418 | 0.091402 | 5 | 0.43321
66798 | 8.32 | 0.8 | 365 | 7.5778 | 0.82702 | 8 | 0.40483
66797 | 5.12 | 1 | 365 | 5.8291 | 0.55924 | 6 | 0.38833
66799 | 11.7 | 0.8 | 365 | 10.6563 | 0.10049 | 10 | 0.75679
66800 | 6.625 | 0.8 | 365 | 6.034 | 0.17656 | 6 | 0.21058
65408 | 8.58 | 1 | 365 | 9.7683 | 0.42545 | 10 | 0.19373
65383 | 11.055 | 1 | 365 | 12.586 | 0.91356 | 13 | 0.49961
66080 | 9.045 | 1 | 365 | 10.2977 | 0.020189 | 10 | 0.31786
66802 | 9.275 | 0.8 | 365 | 8.4476 | 0.44719 | 8 | 0.89481
66807 | 6.24 | 0.8 | 365 | 5.6834 | 0.12026 | 5 | 0.80362
66808 | 5.13 | 0.8 | 365 | 4.6724 | 0.074832 | 4 | 0.74721
66812 | 7.245 | 1 | 365 | 8.2484 | 0.84702 | 9 | 0.095403
66815 | 5.76 | 1 | 365 | 6.5577 | 0.75415 | 7 | 0.31187
66818 | 11.4 | 1 | 365 | 12.9788 | 0.096756 | 13 | 0.075583
66817 | 3.52 | 1 | 365 | 4.0075 | 0.071981 | 4 | 0.079478
65032 | 7.41 | 1 | 365 | 8.4362 | 0.41289 | 8 | 0.84913
66820 | 13.395 | 1 | 365 | 15.2501 | 0.93869 | 16 | 0.18881
66822 | 6.76 | 0.8 | 365 | 6.157 | 0.54695 | 6 | 0.70393
66823 | 3.9 | 0.8 | 365 | 3.5521 | 0.70016 | 4 | 0.25226
66824 | 7.98 | 0.8 | 365 | 7.2681 | 0.89418 | 8 | 0.16233
66828 | 5.7 | 0.8 | 365 | 5.1915 | 0.6387 | 5 | 0.83023
66830 | 7.125 | 0.8 | 365 | 6.4894 | 0.54838 | 7 | 0.037792
66831 | 13.395 | 0.8 | 365 | 12.2001 | 0.75095 | 12 | 0.95105
66834 | 6.555 | 0.8 | 365 | 5.9703 | 0.98451 | 6 | 0.95477
66836 | 5.7 | 0.8 | 365 | 5.1915 | 0.6387 | 5 | 0.83023
66838 | 11.7 | 0.8 | 365 | 10.6563 | 0.10049 | 10 | 0.75679
66840 | 3.77 | 0.8 | 365 | 3.4337 | 0.34349 | 3 | 0.77719
66841 | 7.41 | 0.8 | 365 | 6.749 | 0.33031 | 7 | 0.079303
66842 | 4.24 | 0.8 | 365 | 3.8618 | 0.633 | 4 | 0.49477
66845 | 6.84 | 0.8 | 365 | 6.2298 | 0.76644 | 6 | 0.99628
66846 | 5.67 | 0.8 | 365 | 5.1642 | 0.55639 | 5 | 0.7206
66847 | 10.83 | 0.8 | 365 | 9.8639 | 0.71353 | 10 | 0.57744
66848 | 7.28 | 0.8 | 365 | 6.6306 | 0.97364 | 7 | 0.60423
66849 | 6.5 | 0.8 | 365 | 5.9202 | 0.83361 | 6 | 0.75377
66850 | 3.705 | 0.8 | 365 | 3.3745 | 0.16516 | 3 | 0.53965
66852 | 3.99 | 0.8 | 365 | 3.6341 | 0.94709 | 4 | 0.58116
66853 | 12.54 | 0.8 | 365 | 11.4214 | 0.40515 | 11 | 0.82651
66854 | 8.55 | 0.8 | 365 | 7.7873 | 0.45805 | 8 | 0.24535
66855 | 5.7 | 0.8 | 365 | 5.1915 | 0.6387 | 5 | 0.83023
66856 | 3.9 | 0.8 | 365 | 3.5521 | 0.70016 | 4 | 0.25226
66857 | 5.415 | 0.8 | 365 | 4.932 | 0.85677 | 5 | 0.78872
66858 | 13.395 | 0.8 | 365 | 12.2001 | 0.75095 | 12 | 0.95105
66859 | 6.84 | 0.8 | 365 | 6.2298 | 0.76644 | 6 | 0.99628
66860 | 10.44 | 0.8 | 365 | 9.5087 | 0.64352 | 10 | 0.15222
66861 | 2.6 | 0.8 | 365 | 2.3681 | 0.13344 | 2 | 0.50151
66862 | 11.4 | 0.8 | 365 | 10.3831 | 0.2774 | 10 | 0.66047
66863 | 7.695 | 0.8 | 365 | 7.0086 | 0.11225 | 7 | 0.12081
59622 | 8.4 | 1 | 365 | 9.5633 | 0.80814 | 10 | 0.37148
66866 | 4.94 | 0.8 | 365 | 4.4993 | 0.55354 | 5 | 0.052869
66870 | 8.19 | 0.8 | 365 | 7.4594 | 0.47035 | 7 | 0.92976
66874 | 7.685 | 1 | 365 | 8.7493 | 0.35601 | 9 | 0.10534
66872 | 4.77 | 0.8 | 365 | 4.3445 | 0.087125 | 4 | 0.43162
66333 | 8.58 | 1 | 365 | 9.7683 | 0.42545 | 10 | 0.19373
66880 | 10.695 | 1 | 365 | 12.1762 | 0.67893 | 12 | 0.85512
66886 | 3.975 | 0.8 | 365 | 3.6204 | 0.90594 | 4 | 0.52635
66888 | 11.18 | 0.8 | 365 | 10.1827 | 0.67381 | 10 | 0.85649
66890 | 7.92 | 1 | 365 | 9.0169 | 0.16196 | 9 | 0.17883
66882 | 8.64 | 1 | 365 | 9.8366 | 0.63123 | 10 | 0.46781
66892 | 7.2 | 1 | 365 | 8.1972 | 0.69269 | 8 | 0.88984
66893 | 6.27 | 1 | 365 | 7.1384 | 0.50322 | 7 | 0.64157
66895 | 9.69 | 1 | 365 | 11.032 | 0.23224 | 11 | 0.26425
66899 | 12.96 | 1 | 365 | 14.7549 | 0.44684 | 15 | 0.20172
66900 | 9.76 | 1 | 365 | 11.1117 | 0.47231 | 11 | 0.58401
36797 | 35.316 | 0.9 | 365 | 36.1863 | 0.0058712 | 36 | 0.19221
64812 | 12.48 | 1 | 365 | 14.2084 | 0.80066 | 15 | 0.0090593
66780 | 10.26 | 1 | 365 | 11.6809 | 0.18708 | 11 | 0.86802
66908 | 3.71 | 0.8 | 365 | 3.379 | 0.17887 | 3 | 0.55792
66914 | 7.155 | 0.8 | 365 | 6.5167 | 0.63069 | 7 | 0.14742
65740 | 15.36 | 1 | 365 | 17.4873 | 0.67773 | 18 | 0.165
66916 | 4.16 | 1 | 365 | 4.7361 | 0.26689 | 5 | 0.0030198
47877 | 48.36 | 0.9 | 365 | 49.5518 | 0.2673 | 49 | 0.81909
66918 | 3.38 | 1 | 365 | 3.8481 | 0.59185 | 4 | 0.43995
43098 | 34.21 | 0.9 | 365 | 35.0531 | 0.59211 | 35 | 0.64519
66922 | 25 | 1 | 365 | 28.4623 | 0.7385 | 29 | 0.20084
66920 | 13.25 | 0.8 | 365 | 12.068 | 0.35312 | 12 | 0.42116
66926 | 5.83 | 0.8 | 365 | 5.3099 | 0.99537 | 6 | 0.30531
66928 | 6.89 | 0.8 | 365 | 6.2754 | 0.90362 | 7 | 0.179
66932 | 8.745 | 0.8 | 365 | 7.9649 | 0.99306 | 8 | 0.95796
66575 | 3.135 | 1 | 365 | 3.5692 | 0.75161 | 4 | 0.32079
67086 | 5.2 | 0.8 | 365 | 4.7361 | 0.26689 | 5 | 0.0030198
66814 | 9.28 | 1 | 365 | 10.5652 | 0.82613 | 11 | 0.39135
62205 | 16.99 | 1 | 365 | 19.343 | 0.26788 | 19 | 0.61089
66832 | 6.54 | 0.8 | 365 | 5.9566 | 0.94335 | 6 | 0.89995
66747 | 6.36 | 0.8 | 365 | 5.7927 | 0.4495 | 6 | 0.24215
36944 | 15.045 | 1 | 365 | 17.1286 | 0.59743 | 17 | 0.72607
45582 | 9.62 | 1 | 365 | 10.9523 | 0.99217 | 11 | 0.94448
63687 | 5.3 | 1 | 365 | 6.034 | 0.17656 | 6 | 0.21058
59784 | 8.55 | 1 | 365 | 9.7341 | 0.32257 | 10 | 0.056687
61932 | 110.88 | 0.9 | 365 | 113.6126 | 0.24066 | 113 | 0.85321
29686 | 595.68 | 0.9 | 365 | 610.3601 | 0.61755 | 610 | 0.97763
65194 | 10.6 | 1 | 365 | 12.068 | 0.35312 | 12 | 0.42116
34497 | 1918.44 | 1 | 365 | 2184.1317 | 0.36672 | 2184 | 0.49838
66001 | 8.64 | 1 | 365 | 9.8366 | 0.63123 | 10 | 0.46781
50838 | 5.72 | 1 | 365 | 6.5122 | 0.61697 | 7 | 0.12915
65496 | 8.06 | 1 | 365 | 9.1763 | 0.64209 | 9 | 0.81835
65500 | 6.24 | 1 | 365 | 7.1042 | 0.40033 | 7 | 0.50453
65552 | 12.72 | 1 | 365 | 14.4816 | 0.62375 | 15 | 0.10539
65830 | 4.24 | 0.8 | 365 | 3.8618 | 0.633 | 4 | 0.49477
65732 | 9 | 1 | 365 | 10.2464 | 0.86586 | 11 | 0.1123
65900 | 10.26 | 1 | 365 | 11.6809 | 0.18708 | 11 | 0.86802
66015 | 5.04 | 1 | 365 | 5.738 | 0.28488 | 6 | 0.022889
66055 | 5.415 | 1 | 365 | 6.1649 | 0.57096 | 6 | 0.7359
66093 | 7.41 | 1 | 365 | 8.4362 | 0.41289 | 8 | 0.84913
66160 | 4.845 | 1 | 365 | 5.516 | 0.61612 | 6 | 0.13212
65558 | 9.9 | 1 | 365 | 11.2711 | 0.95245 | 12 | 0.22353
66743 | 5.1 | 1 | 365 | 5.8063 | 0.49065 | 6 | 0.29697
66738 | 6.6 | 1 | 365 | 7.5141 | 0.63496 | 8 | 0.14902
63650 | 7.54 | 1 | 365 | 8.5842 | 0.85873 | 9 | 0.44297
66680 | 11.34 | 1 | 365 | 12.9105 | 0.89098 | 13 | 0.8015
66679 | 11.34 | 1 | 365 | 12.9105 | 0.89098 | 13 | 0.8015
66643 | 6.63 | 1 | 365 | 7.5482 | 0.73785 | 8 | 0.28606
27723 | 3.57 | 1 | 365 | 4.0644 | 0.24346 | 4 | 0.30788
39043 | 6.375 | 1 | 365 | 7.2579 | 0.86332 | 8 | 0.12121
63177 | 3.975 | 1 | 365 | 4.5255 | 0.63242 | 5 | 0.15793
46917 | 7.705 | 0.8 | 365 | 7.0177 | 0.13968 | 7 | 0.15736
67355 | 10.92 | 0.8 | 365 | 9.9459 | 0.96046 | 10 | 0.90634
51273 | 7.8 | 1 | 365 | 8.8803 | 0.75041 | 9 | 0.63066
66901 | 11.2 | 1 | 365 | 12.7511 | 0.41085 | 13 | 0.16198
65402 | 7.56 | 1 | 365 | 8.607 | 0.92732 | 9 | 0.53433
31502 | 2598.97 | 0.8 | 365 | 2367.1286 | 0.61726 | 2367 | 0.74583
63505 | 9.88 | 1 | 365 | 11.2483 | 0.88386 | 12 | 0.13217
65741 | 3.445 | 0.8 | 365 | 3.1377 | 0.45181 | 3 | 0.5895
59429 | 5.72 | 1 | 365 | 6.5122 | 0.61697 | 7 | 0.12915
58527 | 10.66 | 1 | 365 | 12.1363 | 0.5589 | 12 | 0.69524
63163 | 2.6 | 1 | 365 | 2.9601 | 0.9168 | 3 | 0.87689
63377 | 4.24 | 1 | 365 | 4.8272 | 0.54125 | 5 | 0.36846
63069 | 8.32 | 1 | 365 | 9.4723 | 0.53377 | 10 | 0.0060396
62884 | 5.83 | 1 | 365 | 6.6374 | 0.99422 | 7 | 0.63164
62807 | 5.46 | 1 | 365 | 6.2162 | 0.72529 | 6 | 0.94146
62691 | 3.975 | 1 | 365 | 4.5255 | 0.63242 | 5 | 0.15793
62685 | 7.14 | 1 | 365 | 8.1288 | 0.48692 | 8 | 0.61576
62702 | 7.155 | 1 | 365 | 8.1459 | 0.53836 | 8 | 0.68428
59575 | 9.435 | 1 | 365 | 10.7417 | 0.35771 | 11 | 0.099397
59535 | 2.34 | 1 | 365 | 2.6641 | 0.025124 | 2 | 0.6892
48243 | 12.6 | 1 | 365 | 14.345 | 0.2122 | 14 | 0.55722
66939 | 4.16 | 0.8 | 365 | 3.7889 | 0.41351 | 4 | 0.20242
66941 | 9.275 | 0.8 | 365 | 8.4476 | 0.44719 | 8 | 0.89481
66943 | 8.06 | 0.8 | 365 | 7.341 | 0.11367 | 7 | 0.45468
66946 | 5.565 | 0.8 | 365 | 5.0686 | 0.26831 | 5 | 0.33689
66953 | 4.77 | 0.8 | 365 | 4.3445 | 0.087125 | 4 | 0.43162
66952 | 11.13 | 0.8 | 365 | 10.1371 | 0.53662 | 10 | 0.67377
66957 | 4.505 | 0.8 | 365 | 4.1031 | 0.36006 | 4 | 0.46319
66960 | 6.36 | 0.8 | 365 | 5.7927 | 0.4495 | 6 | 0.24215
66961 | 6.12 | 0.8 | 365 | 5.5741 | 0.79103 | 6 | 0.36509
66962 | 2.915 | 0.8 | 365 | 2.655 | 0.99769 | 3 | 0.65265
66965 | 6.48 | 0.8 | 365 | 5.902 | 0.77874 | 6 | 0.68069
66967 | 6.625 | 0.8 | 365 | 6.034 | 0.17656 | 6 | 0.21058
66966 | 4.77 | 0.8 | 365 | 4.3445 | 0.087125 | 4 | 0.43162
66964 | 3.9 | 0.8 | 365 | 3.5521 | 0.70016 | 4 | 0.25226
66970 | 10.865 | 0.8 | 365 | 9.8958 | 0.80956 | 10 | 0.70535
66971 | 13 | 0.8 | 365 | 11.8403 | 0.66722 | 12 | 0.50755
66972 | 4.86 | 0.8 | 365 | 4.4265 | 0.33405 | 4 | 0.76051
66968 | 3.445 | 0.8 | 365 | 3.1377 | 0.45181 | 3 | 0.5895
66974 | 3.9 | 0.8 | 365 | 3.5521 | 0.70016 | 4 | 0.25226
66978 | 4.16 | 0.8 | 365 | 3.7889 | 0.41351 | 4 | 0.20242
66989 | 5.46 | 0.8 | 365 | 4.9729 | 0.98023 | 5 | 0.95317
66991 | 3.18 | 0.8 | 365 | 2.8963 | 0.72475 | 3 | 0.62108
66994 | 6.89 | 0.8 | 365 | 6.2754 | 0.90362 | 7 | 0.179
66995 | 5.46 | 0.8 | 365 | 4.9729 | 0.98023 | 5 | 0.95317
66997 | 5.72 | 0.8 | 365 | 5.2097 | 0.69358 | 5 | 0.90332
66999 | 5.04 | 0.8 | 365 | 4.5904 | 0.82791 | 5 | 0.41831
67005 | 7.02 | 0.8 | 365 | 6.3938 | 0.2603 | 6 | 0.65408
66783 | 6.4 | 1 | 365 | 7.2864 | 0.94906 | 8 | 0.23542
63966 | 42.16 | 0.9 | 365 | 43.199 | 0.13047 | 43 | 0.32947
63986 | 25.11 | 0.9 | 365 | 25.7288 | 0.50417 | 26 | 0.23299
45580 | 25.2 | 0.9 | 365 | 25.821 | 0.78197 | 26 | 0.603
67026 | 12.985 | 0.8 | 365 | 11.8267 | 0.62606 | 12 | 0.45273
66981 | 4.59 | 0.8 | 365 | 4.1805 | 0.59327 | 4 | 0.77382
67035 | 6.24 | 0.8 | 365 | 5.6834 | 0.12026 | 5 | 0.80362
67036 | 4.86 | 0.8 | 365 | 4.4265 | 0.33405 | 4 | 0.76051
67037 | 9.62 | 0.8 | 365 | 8.7618 | 0.39374 | 9 | 0.15559
67038 | 4.48 | 0.8 | 365 | 4.0804 | 0.29147 | 4 | 0.37183
67039 | 4.24 | 0.8 | 365 | 3.8618 | 0.633 | 4 | 0.49477
67040 | 7.95 | 0.8 | 365 | 7.2408 | 0.81187 | 8 | 0.052694
67045 | 9.36 | 0.8 | 365 | 8.525 | 0.6804 | 9 | 0.20544
67052 | 15.105 | 0.8 | 365 | 13.7576 | 0.44256 | 14 | 0.20012
67058 | 6.36 | 0.8 | 365 | 5.7927 | 0.4495 | 6 | 0.24215
67064 | 6.095 | 0.8 | 365 | 5.5513 | 0.72244 | 6 | 0.27373
67067 | 11.44 | 0.8 | 365 | 10.4195 | 0.38715 | 10 | 0.80664
67070 | 6.3 | 0.8 | 365 | 5.738 | 0.28488 | 6 | 0.022889
67073 | 8.505 | 0.8 | 365 | 7.7463 | 0.33459 | 8 | 0.080901
67075 | 8.4 | 0.8 | 365 | 7.6507 | 0.046509 | 7 | 0.69719
67076 | 13.545 | 0.8 | 365 | 12.3367 | 0.1625 | 12 | 0.49921
67078 | 6.93 | 0.8 | 365 | 6.3118 | 0.01337 | 6 | 0.32518
67079 | 8.84 | 0.8 | 365 | 8.0514 | 0.25371 | 8 | 0.30513
67080 | 9.765 | 1 | 365 | 11.1174 | 0.48946 | 11 | 0.60685
67081 | 6.76 | 0.8 | 365 | 6.157 | 0.54695 | 6 | 0.70393
67082 | 7.54 | 0.8 | 365 | 6.8674 | 0.68699 | 7 | 0.55438
67083 | 9.45 | 0.8 | 365 | 8.607 | 0.92732 | 9 | 0.53433
67084 | 6.76 | 0.8 | 365 | 6.157 | 0.54695 | 6 | 0.70393
67085 | 12.74 | 0.8 | 365 | 11.6035 | 0.95387 | 12 | 0.5574
67087 | 5.98 | 0.8 | 365 | 5.4466 | 0.40692 | 5 | 0.85347
67088 | 12.285 | 0.8 | 365 | 11.1891 | 0.70552 | 11 | 0.89463
67094 | 3.975 | 0.8 | 365 | 3.6204 | 0.90594 | 4 | 0.52635
67095 | 8.48 | 0.8 | 365 | 7.7235 | 0.266 | 7 | 0.98954
67096 | 4.68 | 0.8 | 365 | 4.2625 | 0.8402 | 5 | 0.10272
67097 | 11.44 | 0.8 | 365 | 10.4195 | 0.38715 | 10 | 0.80664
67098 | 9.62 | 0.8 | 365 | 8.7618 | 0.39374 | 9 | 0.15559
67099 | 6.76 | 0.8 | 365 | 6.157 | 0.54695 | 6 | 0.70393
67100 | 5.72 | 1 | 365 | 6.5122 | 0.61697 | 7 | 0.12915
67102 | 8.48 | 0.8 | 365 | 7.7235 | 0.266 | 7 | 0.98954
67103 | 9.18 | 0.8 | 365 | 8.3611 | 0.18654 | 8 | 0.54764
67105 | 3.975 | 1 | 365 | 4.5255 | 0.63242 | 5 | 0.15793
67106 | 3.71 | 1 | 365 | 4.2238 | 0.72359 | 4 | 0.9474
63279 | 7.28 | 1 | 365 | 8.2882 | 0.96705 | 9 | 0.25528
67108 | 7.42 | 1 | 365 | 8.4476 | 0.44719 | 8 | 0.89481
66342 | 8.84 | 1 | 365 | 10.0643 | 0.31713 | 10 | 0.38142
67111 | 6.615 | 0.8 | 365 | 6.0249 | 0.14913 | 6 | 0.17403
67113 | 5.2 | 0.8 | 365 | 4.7361 | 0.26689 | 5 | 0.0030198
67114 | 8.505 | 0.8 | 365 | 7.7463 | 0.33459 | 8 | 0.080901
67116 | 2.6 | 0.8 | 365 | 2.3681 | 0.13344 | 2 | 0.50151
67117 | 5.46 | 0.8 | 365 | 4.9729 | 0.98023 | 5 | 0.95317
67121 | 7.54 | 0.8 | 365 | 6.8674 | 0.68699 | 7 | 0.55438
67118 | 8.19 | 1 | 365 | 9.3243 | 0.087933 | 9 | 0.4122
67119 | 7.28 | 0.8 | 365 | 6.6306 | 0.97364 | 7 | 0.60423
67122 | 9.45 | 0.8 | 365 | 8.607 | 0.92732 | 9 | 0.53433
67123 | 8.06 | 0.8 | 365 | 7.341 | 0.11367 | 7 | 0.45468
67126 | 8.19 | 0.8 | 365 | 7.4594 | 0.47035 | 7 | 0.92976
67124 | 5.72 | 0.8 | 365 | 5.2097 | 0.69358 | 5 | 0.90332
67132 | 11.395 | 1 | 365 | 12.9731 | 0.079608 | 13 | 0.052743
67130 | 8.32 | 1 | 365 | 9.4723 | 0.53377 | 10 | 0.0060396
67134 | 13.25 | 1 | 365 | 15.085 | 0.4414 | 15 | 0.52645
67135 | 8.91 | 0.8 | 365 | 8.1152 | 0.44576 | 8 | 0.56094
67138 | 8.32 | 1 | 365 | 9.4723 | 0.53377 | 10 | 0.0060396
67142 | 4.505 | 0.8 | 365 | 4.1031 | 0.36006 | 4 | 0.46319
67144 | 8.58 | 1 | 365 | 9.7683 | 0.42545 | 10 | 0.19373
61036 | 8.745 | 1 | 365 | 9.9561 | 0.99133 | 10 | 0.94745
67147 | 6.625 | 1 | 365 | 7.5425 | 0.7207 | 8 | 0.26322
67151 | 5.565 | 0.8 | 365 | 5.0686 | 0.26831 | 5 | 0.33689
67150 | 6.36 | 0.8 | 365 | 5.7927 | 0.4495 | 6 | 0.24215
67154 | 4.24 | 0.8 | 365 | 3.8618 | 0.633 | 4 | 0.49477
67159 | 7.29 | 0.8 | 365 | 6.6397 | 0.0010773 | 6 | 0.64077
67164 | 7.42 | 0.8 | 365 | 6.7581 | 0.35775 | 7 | 0.11585
67166 | 10.865 | 0.8 | 365 | 9.8958 | 0.80956 | 10 | 0.70535
67168 | 6.625 | 0.8 | 365 | 6.034 | 0.17656 | 6 | 0.21058
67170 | 8.48 | 1 | 365 | 9.6544 | 0.082499 | 9 | 0.73692
67171 | 12.42 | 0.8 | 365 | 11.3121 | 0.075909 | 11 | 0.38798
67172 | 3.78 | 0.8 | 365 | 3.4428 | 0.37093 | 3 | 0.81373
67173 | 5.035 | 0.8 | 365 | 4.5859 | 0.81419 | 5 | 0.40004
67180 | 7.42 | 0.8 | 365 | 6.7581 | 0.35775 | 7 | 0.11585
67181 | 5.2 | 0.8 | 365 | 4.7361 | 0.26689 | 5 | 0.0030198
67183 | 4.24 | 0.8 | 365 | 3.8618 | 0.633 | 4 | 0.49477
67184 | 8.06 | 0.8 | 365 | 7.341 | 0.11367 | 7 | 0.45468
67193 | 8.96 | 1 | 365 | 10.2009 | 0.72868 | 10 | 0.92958
67200 | 15.68 | 1 | 365 | 17.8516 | 0.77519 | 18 | 0.62677
67205 | 13.25 | 0.8 | 365 | 12.068 | 0.35312 | 12 | 0.42116
52000 | 4.68 | 1 | 365 | 5.3282 | 0.050247 | 5 | 0.3784
67214 | 10.6 | 0.8 | 365 | 9.6544 | 0.082499 | 9 | 0.73692
67212 | 6.72 | 1 | 365 | 7.6507 | 0.046509 | 7 | 0.69719
67215 | 7.68 | 1 | 365 | 8.7436 | 0.33887 | 9 | 0.082498
67218 | 5.83 | 0.8 | 365 | 5.3099 | 0.99537 | 6 | 0.30531
67219 | 7.695 | 1 | 365 | 8.7607 | 0.39031 | 9 | 0.15102
67221 | 7.15 | 1 | 365 | 8.1402 | 0.52121 | 8 | 0.66144
67222 | 14.4 | 1 | 365 | 16.3943 | 0.38538 | 16 | 0.77968
34885 | 466.83 | 0.9 | 365 | 478.3347 | 0.91094 | 479 | 0.24561
60478 | 150.04 | 0.9 | 365 | 153.7376 | 0.11136 | 153 | 0.84899
35337 | 65.96 | 0.9 | 365 | 67.5855 | 0.59121 | 68 | 0.17675
45091 | 34.8 | 0.9 | 365 | 35.6576 | 0.41319 | 36 | 0.070812
67306 | 27 | 0.9 | 365 | 27.6654 | 0.33782 | 28 | 0.0032165
67307 | 27 | 0.9 | 365 | 27.6654 | 0.33782 | 28 | 0.0032165
67308 | 27 | 0.9 | 365 | 27.6654 | 0.33782 | 28 | 0.0032165
67224 | 4.86 | 0.8 | 365 | 4.4265 | 0.33405 | 4 | 0.76051
67246 | 5.355 | 0.8 | 365 | 4.8773 | 0.69215 | 5 | 0.56946
67206 | 11.2 | 1 | 365 | 12.7511 | 0.41085 | 13 | 0.16198
66969 | 6.24 | 0.8 | 365 | 5.6834 | 0.12026 | 5 | 0.80362
63281 | 12.22 | 1 | 365 | 13.9124 | 0.90898 | 14 | 0.82137
66506 | 7.875 | 0.8 | 365 | 7.1725 | 0.6061 | 7 | 0.77861
66793 | 7.875 | 0.8 | 365 | 7.1725 | 0.6061 | 7 | 0.77861
67606 | 8.1 | 0.8 | 365 | 7.3774 | 0.22342 | 7 | 0.60086
63710 | 5.2 | 1 | 365 | 5.9202 | 0.83361 | 6 | 0.75377
63009 | 7.02 | 1 | 365 | 7.9922 | 0.075371 | 8 | 0.067596
66007 | 8.25 | 1 | 365 | 9.3926 | 0.29371 | 9 | 0.68628
67902 | 8.37 | 0.8 | 365 | 7.6234 | 0.9642 | 8 | 0.58755
66617 | 3.38 | 0.8 | 365 | 3.0785 | 0.27348 | 3 | 0.35196
67814 | 9 | 0.8 | 365 | 8.1972 | 0.69269 | 8 | 0.88984
66355 | 13.25 | 1 | 365 | 15.085 | 0.4414 | 15 | 0.52645
67739 | 12.19 | 0.8 | 365 | 11.1026 | 0.44487 | 11 | 0.54746
40836 | 11.772 | 1 | 365 | 13.4023 | 0.37254 | 13 | 0.77489
66420 | 7.8 | 0.8 | 365 | 7.1042 | 0.40033 | 7 | 0.50453
67136 | 7.42 | 0.8 | 365 | 6.7581 | 0.35775 | 7 | 0.11585
67227 | 4.16 | 0.8 | 365 | 3.7889 | 0.41351 | 4 | 0.20242
67293 | 6.21 | 0.8 | 365 | 5.656 | 0.037955 | 5 | 0.69399
66577 | 9.28 | 1 | 365 | 10.5652 | 0.82613 | 11 | 0.39135
67228 | 4.77 | 0.8 | 365 | 4.3445 | 0.087125 | 4 | 0.43162
67232 | 4.59 | 0.8 | 365 | 4.1805 | 0.59327 | 4 | 0.77382
66033 | 3.2 | 1 | 365 | 3.6432 | 0.97453 | 4 | 0.61771
61579 | 6.36 | 1 | 365 | 7.2408 | 0.81187 | 8 | 0.052694
66336 | 3.825 | 1 | 365 | 4.3547 | 0.11799 | 4 | 0.47273
67751 | 8.1 | 0.8 | 365 | 7.3774 | 0.22342 | 7 | 0.60086
65914 | 7.08 | 1 | 365 | 8.0605 | 0.28114 | 8 | 0.34168
66013 | 7.56 | 1 | 365 | 8.607 | 0.92732 | 9 | 0.53433
67240 | 5.67 | 0.8 | 365 | 5.1642 | 0.55639 | 5 | 0.7206
66917 | 11.61 | 0.8 | 365 | 10.5743 | 0.85357 | 11 | 0.4279
67242 | 13.78 | 0.8 | 365 | 12.5508 | 0.80725 | 13 | 0.358
67618 | 8.4 | 1 | 365 | 9.5633 | 0.80814 | 10 | 0.37148
67839 | 3.445 | 0.8 | 365 | 3.1377 | 0.45181 | 3 | 0.5895
67243 | 5.98 | 0.8 | 365 | 5.4466 | 0.40692 | 5 | 0.85347
67245 | 3.64 | 0.8 | 365 | 3.3153 | 0.98682 | 4 | 0.30211
66401 | 3.12 | 1 | 365 | 3.5521 | 0.70016 | 4 | 0.25226
67827 | 13.5 | 0.8 | 365 | 12.2957 | 0.039032 | 12 | 0.33476
67248 | 9.72 | 0.8 | 365 | 8.8529 | 0.6681 | 9 | 0.52103
67249 | 3.78 | 0.8 | 365 | 3.4428 | 0.37093 | 3 | 0.81373
67251 | 14.04 | 0.8 | 365 | 12.7876 | 0.52059 | 13 | 0.30815
60832 | 5.565 | 1 | 365 | 6.3357 | 0.08539 | 6 | 0.42111
67250 | 5.94 | 0.8 | 365 | 5.4101 | 0.29717 | 5 | 0.7073
58559 | 11.7 | 1 | 365 | 13.3204 | 0.12562 | 13 | 0.44599
67260 | 5.94 | 0.8 | 365 | 5.4101 | 0.29717 | 5 | 0.7073
67261 | 13.78 | 0.8 | 365 | 12.5508 | 0.80725 | 13 | 0.358
67263 | 2.65 | 0.8 | 365 | 2.4136 | 0.27062 | 2 | 0.68423
67266 | 5.46 | 0.8 | 365 | 4.9729 | 0.98023 | 5 | 0.95317
67265 | 14.04 | 0.8 | 365 | 12.7876 | 0.52059 | 13 | 0.30815
67157 | 7.29 | 0.8 | 365 | 6.6397 | 0.0010773 | 6 | 0.64077
64836 | 9.135 | 1 | 365 | 10.4001 | 0.32885 | 10 | 0.72899
64853 | 11.7 | 1 | 365 | 13.3204 | 0.12562 | 13 | 0.44599
64848 | 3.38 | 1 | 365 | 3.8481 | 0.59185 | 4 | 0.43995
64571 | 5.67 | 1 | 365 | 6.4553 | 0.44549 | 6 | 0.90075
66551 | 4.16 | 1 | 365 | 4.7361 | 0.26689 | 5 | 0.0030198
64520 | 5.72 | 1 | 365 | 6.5122 | 0.61697 | 7 | 0.12915
50831 | 9.3 | 0.8 | 365 | 8.4704 | 0.51578 | 8 | 0.98617
64531 | 9.18 | 1 | 365 | 10.4514 | 0.48318 | 10 | 0.93455
66367 | 8.4 | 0.8 | 365 | 7.6507 | 0.046509 | 7 | 0.69719
67797 | 5.94 | 0.8 | 365 | 5.4101 | 0.29717 | 5 | 0.7073
67812 | 5.46 | 0.8 | 365 | 4.9729 | 0.98023 | 5 | 0.95317
64400 | 14.04 | 1 | 365 | 15.9845 | 0.15074 | 16 | 0.13519
62449 | 3.57 | 1 | 365 | 4.0644 | 0.24346 | 4 | 0.30788
67897 | 8.19 | 0.8 | 365 | 7.4594 | 0.47035 | 7 | 0.92976
64164 | 5.565 | 1 | 365 | 6.3357 | 0.08539 | 6 | 0.42111
67903 | 9.12 | 0.8 | 365 | 8.3064 | 0.021924 | 8 | 0.32837
63694 | 5.72 | 1 | 365 | 6.5122 | 0.61697 | 7 | 0.12915
67975 | 5.4 | 0.8 | 365 | 4.9183 | 0.81561 | 5 | 0.73391
63042 | 3.71 | 1 | 365 | 4.2238 | 0.72359 | 4 | 0.9474
63990 | 7.02 | 1 | 365 | 7.9922 | 0.075371 | 8 | 0.067596
65471 | 3.71 | 1 | 365 | 4.2238 | 0.72359 | 4 | 0.9474
63943 | 6.24 | 1 | 365 | 7.1042 | 0.40033 | 7 | 0.50453
63913 | 5.035 | 1 | 365 | 5.7323 | 0.26773 | 6 | 4.9175e-05
63796 | 4.725 | 1 | 365 | 5.3794 | 0.20458 | 5 | 0.58396
67275 | 5.72 | 0.8 | 365 | 5.2097 | 0.69358 | 5 | 0.90332
67276 | 9.45 | 0.8 | 365 | 8.607 | 0.92732 | 9 | 0.53433
63790 | 14.04 | 1 | 365 | 15.9845 | 0.15074 | 16 | 0.13519
48865 | 7.695 | 1 | 365 | 8.7607 | 0.39031 | 9 | 0.15102
67268 | 5.72 | 0.8 | 365 | 5.2097 | 0.69358 | 5 | 0.90332
67277 | 6.48 | 0.8 | 365 | 5.902 | 0.77874 | 6 | 0.68069
60969 | 5.035 | 1 | 365 | 5.7323 | 0.26773 | 6 | 4.9175e-05
67278 | 11.88 | 0.8 | 365 | 10.8202 | 0.59435 | 11 | 0.41459
67280 | 4.42 | 0.8 | 365 | 4.0257 | 0.12685 | 4 | 0.15257
67267 | 8.1 | 0.8 | 365 | 7.3774 | 0.22342 | 7 | 0.60086
67282 | 3.24 | 0.8 | 365 | 2.951 | 0.88937 | 3 | 0.84034
67269 | 12.15 | 0.8 | 365 | 11.0662 | 0.33513 | 11 | 0.40129
67271 | 7.8 | 0.8 | 365 | 7.1042 | 0.40033 | 7 | 0.50453
67283 | 7.8 | 0.8 | 365 | 7.1042 | 0.40033 | 7 | 0.50453
67287 | 4.59 | 0.8 | 365 | 4.1805 | 0.59327 | 4 | 0.77382
67273 | 5.83 | 0.8 | 365 | 5.3099 | 0.99537 | 6 | 0.30531
67291 | 4.59 | 0.8 | 365 | 4.1805 | 0.59327 | 4 | 0.77382
66955 | 12.15 | 0.8 | 365 | 11.0662 | 0.33513 | 11 | 0.40129
67295 | 6.625 | 0.8 | 365 | 6.034 | 0.17656 | 6 | 0.21058
42446 | 8.415 | 1 | 365 | 9.5804 | 0.85958 | 10 | 0.44
67294 | 2.28 | 0.8 | 365 | 2.0766 | 0.25548 | 2 | 0.33209
67297 | 12.15 | 0.8 | 365 | 11.0662 | 0.33513 | 11 | 0.40129
67302 | 12.6 | 0.8 | 365 | 11.476 | 0.56976 | 12 | 0.045779
67303 | 11.34 | 0.8 | 365 | 10.3284 | 0.11279 | 10 | 0.4412
67304 | 5.7 | 1 | 365 | 6.4894 | 0.54838 | 7 | 0.037792
67310 | 3.24 | 0.8 | 365 | 2.951 | 0.88937 | 3 | 0.84034
61033 | 2.915 | 1 | 365 | 3.3187 | 0.99711 | 4 | 0.31582
67312 | 14.85 | 0.8 | 365 | 13.5253 | 0.74294 | 14 | 0.26824
67314 | 7.02 | 0.8 | 365 | 6.3938 | 0.2603 | 6 | 0.65408
66934 | 10.26 | 0.8 | 365 | 9.3448 | 0.14966 | 9 | 0.49442
65637 | 15.105 | 0.8 | 365 | 13.7576 | 0.44256 | 14 | 0.20012
67322 | 6.89 | 0.8 | 365 | 6.2754 | 0.90362 | 7 | 0.179
63357 | 5.035 | 1 | 365 | 5.7323 | 0.26773 | 6 | 4.9175e-05
67325 | 4.32 | 0.8 | 365 | 3.9346 | 0.85249 | 4 | 0.78712
65631 | 13.25 | 1 | 365 | 15.085 | 0.4414 | 15 | 0.52645
62828 | 4.505 | 1 | 365 | 5.1289 | 0.45008 | 5 | 0.57899
62273 | 14.045 | 1 | 365 | 15.9901 | 0.16789 | 16 | 0.15803
67332 | 4.32 | 0.8 | 365 | 3.9346 | 0.85249 | 4 | 0.78712
67335 | 3.18 | 0.8 | 365 | 2.8963 | 0.72475 | 3 | 0.62108
61067 | 5.3 | 1 | 365 | 6.034 | 0.17656 | 6 | 0.21058
67343 | 4.68 | 0.8 | 365 | 4.2625 | 0.8402 | 5 | 0.10272
67349 | 3.51 | 0.8 | 365 | 3.1969 | 0.63015 | 3 | 0.82704
67350 | 8.19 | 0.8 | 365 | 7.4594 | 0.47035 | 7 | 0.92976
67352 | 4.24 | 0.8 | 365 | 3.8618 | 0.633 | 4 | 0.49477
46628 | 5 | 1 | 365 | 5.6925 | 0.1477 | 5 | 0.84017
67354 | 12.72 | 0.8 | 365 | 11.5853 | 0.899 | 12 | 0.48431
67358 | 4.24 | 0.8 | 365 | 3.8618 | 0.633 | 4 | 0.49477
67359 | 5.83 | 0.8 | 365 | 5.3099 | 0.99537 | 6 | 0.30531
67366 | 11.34 | 0.8 | 365 | 10.3284 | 0.11279 | 10 | 0.4412
67375 | 6.21 | 0.8 | 365 | 5.656 | 0.037955 | 5 | 0.69399
67376 | 4.32 | 0.8 | 365 | 3.9346 | 0.85249 | 4 | 0.78712
67377 | 7.56 | 0.8 | 365 | 6.8856 | 0.74186 | 7 | 0.62747
67380 | 6.36 | 0.8 | 365 | 5.7927 | 0.4495 | 6 | 0.24215
67381 | 7.02 | 0.8 | 365 | 6.3938 | 0.2603 | 6 | 0.65408
67383 | 6.75 | 0.8 | 365 | 6.1479 | 0.51952 | 6 | 0.66738
67385 | 3.18 | 0.8 | 365 | 2.8963 | 0.72475 | 3 | 0.62108
67405 | 6.93 | 1 | 365 | 7.8898 | 0.76671 | 8 | 0.65647
67406 | 8.8 | 1 | 365 | 10.0187 | 0.17995 | 10 | 0.1987
67407 | 3.6 | 1 | 365 | 4.0986 | 0.34634 | 4 | 0.44492
67396 | 8.4 | 1 | 365 | 9.5633 | 0.80814 | 10 | 0.37148
66794 | 4.16 | 1 | 365 | 4.7361 | 0.26689 | 5 | 0.0030198
67401 | 7.56 | 1 | 365 | 8.607 | 0.92732 | 9 | 0.53433
67393 | 5.1 | 1 | 365 | 5.8063 | 0.49065 | 6 | 0.29697
67412 | 3.24 | 1 | 365 | 3.6887 | 0.11171 | 3 | 0.80043
67414 | 3.975 | 1 | 365 | 4.5255 | 0.63242 | 5 | 0.15793
67416 | 8.06 | 0.8 | 365 | 7.341 | 0.11367 | 7 | 0.45468
67417 | 4.76 | 0.8 | 365 | 4.3354 | 0.059688 | 4 | 0.39507
67418 | 5.12 | 0.8 | 365 | 4.6633 | 0.047396 | 4 | 0.71067
67421 | 4.578 | 0.8 | 365 | 4.1696 | 0.56035 | 4 | 0.72997
67422 | 24.852 | 0.8 | 365 | 22.6351 | 0.18474 | 22 | 0.81982
67423 | 4.41 | 0.8 | 365 | 4.0166 | 0.099417 | 4 | 0.11602
67424 | 7.36 | 0.8 | 365 | 6.7035 | 0.19313 | 6 | 0.89658
67425 | 4.8 | 0.8 | 365 | 4.3718 | 0.16943 | 4 | 0.54125
67426 | 8.68 | 0.8 | 365 | 7.9057 | 0.81473 | 8 | 0.72043
67403 | 10.5 | 1 | 365 | 11.9542 | 0.01017 | 11 | 0.96435
67305 | 9.6 | 1 | 365 | 10.9295 | 0.92358 | 11 | 0.85312
67431 | 9.9 | 1 | 365 | 11.2711 | 0.95245 | 12 | 0.22353
67433 | 6.6 | 1 | 365 | 7.5141 | 0.63496 | 8 | 0.14902
67434 | 14.49 | 1 | 365 | 16.4968 | 0.69403 | 17 | 0.19081
67437 | 4.32 | 0.8 | 365 | 3.9346 | 0.85249 | 4 | 0.78712
67428 | 7.68 | 1 | 365 | 8.7436 | 0.33887 | 9 | 0.082498
67429 | 4.77 | 1 | 365 | 5.4306 | 0.35891 | 5 | 0.78952
67430 | 6.08 | 1 | 365 | 6.922 | 0.8516 | 7 | 0.77364
49088 | 4.615 | 1 | 365 | 5.2541 | 0.82733 | 6 | 0.081475
67167 | 3.24 | 0.8 | 365 | 2.951 | 0.88937 | 3 | 0.84034
67456 | 3.24 | 0.8 | 365 | 2.951 | 0.88937 | 3 | 0.84034
67459 | 8.32 | 0.8 | 365 | 7.5778 | 0.82702 | 8 | 0.40483
67466 | 4.41 | 0.8 | 365 | 4.0166 | 0.099417 | 4 | 0.11602
67502 | 8.64 | 0.8 | 365 | 7.8693 | 0.70498 | 8 | 0.57425
67504 | 11.96 | 0.8 | 365 | 10.8931 | 0.81384 | 11 | 0.70695
67505 | 8.68 | 0.8 | 365 | 7.9057 | 0.81473 | 8 | 0.72043
67506 | 5.04 | 0.8 | 365 | 4.5904 | 0.82791 | 5 | 0.41831
67507 | 8.32 | 0.8 | 365 | 7.5778 | 0.82702 | 8 | 0.40483
67508 | 5.27 | 1 | 365 | 5.9999 | 0.073676 | 6 | 0.073537
67509 | 7.685 | 0.8 | 365 | 6.9995 | 0.084812 | 7 | 0.084271
67510 | 7.155 | 0.8 | 365 | 6.5167 | 0.63069 | 7 | 0.14742
48308 | 5.035 | 1 | 365 | 5.7323 | 0.26773 | 6 | 4.9175e-05
67514 | 5.04 | 0.8 | 365 | 4.5904 | 0.82791 | 5 | 0.41831
48859 | 24.885 | 1 | 365 | 28.3314 | 0.3441 | 28 | 0.67552
67518 | 3.78 | 0.8 | 365 | 3.4428 | 0.37093 | 3 | 0.81373
67519 | 7.245 | 0.8 | 365 | 6.5987 | 0.87761 | 7 | 0.47632
67522 | 4.86 | 0.8 | 365 | 4.4265 | 0.33405 | 4 | 0.76051
67521 | 6.625 | 0.8 | 365 | 6.034 | 0.17656 | 6 | 0.21058
67528 | 2.616 | 0.8 | 365 | 2.3826 | 0.17734 | 2 | 0.55998
67532 | 4.32 | 0.8 | 365 | 3.9346 | 0.85249 | 4 | 0.78712
43645 | 14.96 | 0.8 | 365 | 13.6255 | 0.044735 | 13 | 0.67023
67540 | 2.97 | 0.8 | 365 | 2.7051 | 0.14859 | 2 | 0.85365
67541 | 5.83 | 0.8 | 365 | 5.3099 | 0.99537 | 6 | 0.30531
67544 | 6.615 | 0.8 | 365 | 6.0249 | 0.14913 | 6 | 0.17403
67546 | 2.85 | 0.8 | 365 | 2.5958 | 0.81935 | 3 | 0.41512
67547 | 9.8 | 0.8 | 365 | 8.9258 | 0.88759 | 9 | 0.81338
67551 | 6.72 | 0.8 | 365 | 6.1205 | 0.43721 | 6 | 0.55775
67552 | 7.41 | 0.8 | 365 | 6.749 | 0.33031 | 7 | 0.079303
67555 | 7.155 | 0.8 | 365 | 6.5167 | 0.63069 | 7 | 0.14742
67558 | 6.405 | 1 | 365 | 7.2921 | 0.9662 | 8 | 0.25826
67560 | 6.36 | 1 | 365 | 7.2408 | 0.81187 | 8 | 0.052694
67561 | 5.232 | 1 | 365 | 5.9566 | 0.94335 | 6 | 0.89995
67562 | 4.578 | 1 | 365 | 5.212 | 0.70043 | 5 | 0.91246
60222 | 3.08 | 1 | 365 | 3.5066 | 0.56298 | 4 | 0.069543
67500 | 10.14 | 0.8 | 365 | 9.2355 | 0.82043 | 10 | 0.055889
62669 | 3.12 | 1 | 365 | 3.5521 | 0.70016 | 4 | 0.25226
67586 | 3.18 | 0.8 | 365 | 2.8963 | 0.72475 | 3 | 0.62108
67589 | 7.29 | 0.8 | 365 | 6.6397 | 0.0010773 | 6 | 0.64077
67590 | 3 | 0.8 | 365 | 2.7324 | 0.2309 | 2 | 0.96328
67592 | 6.75 | 0.8 | 365 | 6.1479 | 0.51952 | 6 | 0.66738
67591 | 8.64 | 0.8 | 365 | 7.8693 | 0.70498 | 8 | 0.57425
67596 | 11.07 | 0.8 | 365 | 10.0825 | 0.37201 | 10 | 0.45451
67598 | 10.72 | 0.8 | 365 | 9.7637 | 0.41174 | 10 | 0.17546
67600 | 4.68 | 0.8 | 365 | 4.2625 | 0.8402 | 5 | 0.10272
67602 | 4.02 | 0.8 | 365 | 3.6614 | 0.029401 | 3 | 0.6908
67601 | 5.98 | 0.8 | 365 | 5.4466 | 0.40692 | 5 | 0.85347
67604 | 9.88 | 0.8 | 365 | 8.9987 | 0.10708 | 9 | 0.10574
67605 | 5.4 | 0.8 | 365 | 4.9183 | 0.81561 | 5 | 0.73391
67609 | 9.975 | 0.8 | 365 | 9.0852 | 0.36773 | 9 | 0.45291
67611 | 3.99 | 0.8 | 365 | 3.6341 | 0.94709 | 4 | 0.58116
67610 | 6.54 | 1 | 365 | 7.4457 | 0.42919 | 7 | 0.87494
67615 | 6.375 | 0.8 | 365 | 5.8063 | 0.49065 | 6 | 0.29697
67616 | 7.695 | 1 | 365 | 8.7607 | 0.39031 | 9 | 0.15102
67614 | 4.251 | 0.8 | 365 | 3.8718 | 0.66318 | 4 | 0.53497
67617 | 9.6 | 1 | 365 | 10.9295 | 0.92358 | 11 | 0.85312
67642 | 10.545 | 0.8 | 365 | 9.6043 | 0.9316 | 10 | 0.53593
67643 | 3.825 | 0.8 | 365 | 3.4838 | 0.49439 | 3 | 0.97818
67659 | 9.275 | 0.8 | 365 | 8.4476 | 0.44719 | 8 | 0.89481
67663 | 10.6 | 1 | 365 | 12.068 | 0.35312 | 12 | 0.42116
67667 | 5.72 | 0.8 | 365 | 5.2097 | 0.69358 | 5 | 0.90332
67666 | 5.13 | 0.8 | 365 | 4.6724 | 0.074832 | 4 | 0.74721
67669 | 7.02 | 0.8 | 365 | 6.3938 | 0.2603 | 6 | 0.65408
66977 | 11.34 | 1 | 365 | 12.9105 | 0.89098 | 13 | 0.8015
66947 | 6.76 | 1 | 365 | 7.6962 | 0.18369 | 7 | 0.87991
66924 | 9.61 | 0.8 | 365 | 8.7527 | 0.3663 | 9 | 0.11904
67515 | 9.6 | 0.8 | 365 | 8.7436 | 0.33887 | 9 | 0.082498
67022 | 10.545 | 1 | 365 | 12.0054 | 0.1645 | 12 | 0.16991
64935 | 4.68 | 1 | 365 | 5.3282 | 0.050247 | 5 | 0.3784
67262 | 7.29 | 0.8 | 365 | 6.6397 | 0.0010773 | 6 | 0.64077
62383 | 7.28 | 1 | 365 | 8.2882 | 0.96705 | 9 | 0.25528
63975 | 7.02 | 1 | 365 | 7.9922 | 0.075371 | 8 | 0.067596
67225 | 3.975 | 0.8 | 365 | 3.6204 | 0.90594 | 4 | 0.52635
45375 | 9.88 | 1 | 365 | 11.2483 | 0.88386 | 12 | 0.13217
50453 | 9.69 | 0.8 | 365 | 8.8256 | 0.58579 | 9 | 0.4114
33886 | 1483.76 | 0.9 | 365 | 1520.3261 | 0.75284 | 1521 | 0.078981
67671 | 3.24 | 0.8 | 365 | 2.951 | 0.88937 | 3 | 0.84034
67672 | 10.53 | 0.8 | 365 | 9.5907 | 0.89044 | 10 | 0.48112
67889 | 7.28 | 0.8 | 365 | 6.6306 | 0.97364 | 7 | 0.60423
67677 | 8.64 | 0.8 | 365 | 7.8693 | 0.70498 | 8 | 0.57425
67678 | 9.72 | 0.8 | 365 | 8.8529 | 0.6681 | 9 | 0.52103
67679 | 4.77 | 0.8 | 365 | 4.3445 | 0.087125 | 4 | 0.43162
67680 | 8.215 | 0.8 | 365 | 7.4822 | 0.53894 | 8 | 0.021117
31364 | 1295.91 | 1 | 365 | 1475.3852 | 0.37518 | 1475 | 0.76042
34656 | 585 | 0.9 | 365 | 599.4169 | 0.65281 | 600 | 0.06969
67681 | 4.05 | 0.8 | 365 | 3.6887 | 0.11171 | 3 | 0.80043
67686 | 11.4 | 0.8 | 365 | 10.3831 | 0.2774 | 10 | 0.66047
67687 | 5.355 | 0.8 | 365 | 4.8773 | 0.69215 | 5 | 0.56946
67688 | 8.06 | 0.8 | 365 | 7.341 | 0.11367 | 7 | 0.45468
67690 | 8.215 | 0.8 | 365 | 7.4822 | 0.53894 | 8 | 0.021117
67691 | 5.98 | 0.8 | 365 | 5.4466 | 0.40692 | 5 | 0.85347
67695 | 5.035 | 0.8 | 365 | 4.5859 | 0.81419 | 5 | 0.40004
67696 | 3.975 | 0.8 | 365 | 3.6204 | 0.90594 | 4 | 0.52635
67697 | 5.2 | 0.8 | 365 | 4.7361 | 0.26689 | 5 | 0.0030198
67698 | 3.38 | 0.8 | 365 | 3.0785 | 0.27348 | 3 | 0.35196
67699 | 7.8 | 0.8 | 365 | 7.1042 | 0.40033 | 7 | 0.50453
67704 | 9.45 | 0.8 | 365 | 8.607 | 0.92732 | 9 | 0.53433
67705 | 7.56 | 0.8 | 365 | 6.8856 | 0.74186 | 7 | 0.62747
29155 | 6.5 | 1 | 365 | 7.4002 | 0.29201 | 7 | 0.69222
67706 | 7.29 | 0.8 | 365 | 6.6397 | 0.0010773 | 6 | 0.64077
36340 | 5.355 | 1 | 365 | 6.0966 | 0.36519 | 6 | 0.46182
63445 | 7.155 | 1 | 365 | 8.1459 | 0.53836 | 8 | 0.68428
67708 | 12.22 | 0.8 | 365 | 11.1299 | 0.52718 | 11 | 0.6571
67709 | 7.56 | 0.8 | 365 | 6.8856 | 0.74186 | 7 | 0.62747
67710 | 5.67 | 0.8 | 365 | 5.1642 | 0.55639 | 5 | 0.7206
67712 | 6.625 | 0.8 | 365 | 6.034 | 0.17656 | 6 | 0.21058
67713 | 6.54 | 0.8 | 365 | 5.9566 | 0.94335 | 6 | 0.89995
67714 | 5.565 | 0.8 | 365 | 5.0686 | 0.26831 | 5 | 0.33689
67718 | 7.54 | 0.8 | 365 | 6.8674 | 0.68699 | 7 | 0.55438
67717 | 8.64 | 0.8 | 365 | 7.8693 | 0.70498 | 8 | 0.57425
67720 | 7.54 | 0.8 | 365 | 6.8674 | 0.68699 | 7 | 0.55438
67721 | 3.445 | 1 | 365 | 3.9221 | 0.81477 | 4 | 0.73688
67724 | 11.2 | 0.8 | 365 | 10.2009 | 0.72868 | 10 | 0.92958
67726 | 9.72 | 0.8 | 365 | 8.8529 | 0.6681 | 9 | 0.52103
67473 | 7.95 | 1 | 365 | 9.051 | 0.26484 | 9 | 0.31587
67491 | 5.12 | 1 | 365 | 5.8291 | 0.55924 | 6 | 0.38833
67492 | 9.9 | 1 | 365 | 11.2711 | 0.95245 | 12 | 0.22353
67496 | 9.66 | 1 | 365 | 10.9978 | 0.12936 | 11 | 0.1272
67534 | 4.77 | 0.8 | 365 | 4.3445 | 0.087125 | 4 | 0.43162
67572 | 4.2 | 1 | 365 | 4.7817 | 0.40407 | 5 | 0.18574
67574 | 9.57 | 1 | 365 | 10.8954 | 0.8207 | 11 | 0.71608
39066 | 15.86 | 0.8 | 365 | 14.4452 | 0.514 | 14 | 0.95921
67728 | 4.86 | 0.8 | 365 | 4.4265 | 0.33405 | 4 | 0.76051
67730 | 8.64 | 0.8 | 365 | 7.8693 | 0.70498 | 8 | 0.57425
67731 | 7.56 | 0.8 | 365 | 6.8856 | 0.74186 | 7 | 0.62747
67733 | 13.23 | 0.8 | 365 | 12.0498 | 0.29825 | 12 | 0.34807
48612 | 3.9 | 1 | 365 | 4.4401 | 0.37521 | 4 | 0.81533
67741 | 8.215 | 0.8 | 365 | 7.4822 | 0.53894 | 8 | 0.021117
67743 | 4.68 | 0.8 | 365 | 4.2625 | 0.8402 | 5 | 0.10272
67744 | 9.62 | 0.8 | 365 | 8.7618 | 0.39374 | 9 | 0.15559
67745 | 9.135 | 0.8 | 365 | 8.3201 | 0.063078 | 8 | 0.38319
67746 | 6.24 | 0.8 | 365 | 5.6834 | 0.12026 | 5 | 0.80362
67747 | 9.18 | 0.8 | 365 | 8.3611 | 0.18654 | 8 | 0.54764
67749 | 9.805 | 0.8 | 365 | 8.9303 | 0.90131 | 9 | 0.83166
67754 | 9.18 | 0.8 | 365 | 8.3611 | 0.18654 | 8 | 0.54764
67755 | 9.6 | 0.8 | 365 | 8.7436 | 0.33887 | 9 | 0.082498
67760 | 6.867 | 0.8 | 365 | 6.2544 | 0.84052 | 7 | 0.094949
67766 | 7.29 | 0.8 | 365 | 6.6397 | 0.0010773 | 6 | 0.64077
67775 | 4.59 | 0.8 | 365 | 4.1805 | 0.59327 | 4 | 0.77382
67776 | 8.4 | 1 | 365 | 9.5633 | 0.80814 | 10 | 0.37148
67777 | 7.04 | 1 | 365 | 8.015 | 0.14396 | 8 | 0.15896
67779 | 8.84 | 1 | 365 | 10.0643 | 0.31713 | 10 | 0.38142
67780 | 4.83 | 1 | 365 | 5.4989 | 0.56468 | 6 | 0.063602
67781 | 12.426 | 1 | 365 | 14.1469 | 0.61546 | 14 | 0.76239
67783 | 11.4 | 1 | 365 | 12.9788 | 0.096756 | 13 | 0.075583
67784 | 4.8 | 1 | 365 | 5.4648 | 0.46179 | 5 | 0.92656
67792 | 7.54 | 1 | 365 | 8.5842 | 0.85873 | 9 | 0.44297
67793 | 5.76 | 1 | 365 | 6.5577 | 0.75415 | 7 | 0.31187
67794 | 15.41 | 1 | 365 | 17.5442 | 0.84921 | 18 | 0.3934
67798 | 9.54 | 0.8 | 365 | 8.689 | 0.17425 | 8 | 0.86323
67800 | 6 | 0.8 | 365 | 5.4648 | 0.46179 | 5 | 0.92656
67801 | 11.2 | 0.8 | 365 | 10.2009 | 0.72868 | 10 | 0.92958
63315 | 22.1 | 1 | 365 | 25.1607 | 0.79283 | 25 | 0.95354
25775 | 3.9 | 1 | 365 | 4.4401 | 0.37521 | 4 | 0.81533
67816 | 7.02 | 1 | 365 | 7.9922 | 0.075371 | 8 | 0.067596
67818 | 10.865 | 0.8 | 365 | 9.8958 | 0.80956 | 10 | 0.70535
67821 | 11.66 | 0.8 | 365 | 10.6199 | 0.99075 | 11 | 0.61062
67823 | 3.24 | 0.8 | 365 | 2.951 | 0.88937 | 3 | 0.84034
67824 | 7.56 | 0.8 | 365 | 6.8856 | 0.74186 | 7 | 0.62747
67825 | 4.86 | 0.8 | 365 | 4.4265 | 0.33405 | 4 | 0.76051
67829 | 7.42 | 0.8 | 365 | 6.7581 | 0.35775 | 7 | 0.11585
67832 | 4.505 | 0.8 | 365 | 4.1031 | 0.36006 | 4 | 0.46319
67833 | 4.77 | 0.8 | 365 | 4.3445 | 0.087125 | 4 | 0.43162
67834 | 7.2 | 1 | 365 | 8.1972 | 0.69269 | 8 | 0.88984
67835 | 13.25 | 0.8 | 365 | 12.068 | 0.35312 | 12 | 0.42116
67841 | 13.5 | 0.8 | 365 | 12.2957 | 0.039032 | 12 | 0.33476
67844 | 3.445 | 0.8 | 365 | 3.1377 | 0.45181 | 3 | 0.5895
67845 | 6.72 | 0.8 | 365 | 6.1205 | 0.43721 | 6 | 0.55775
67847 | 9.8 | 0.8 | 365 | 8.9258 | 0.88759 | 9 | 0.81338
67850 | 5.04 | 0.8 | 365 | 4.5904 | 0.82791 | 5 | 0.41831
67852 | 8.64 | 0.8 | 365 | 7.8693 | 0.70498 | 8 | 0.57425
67853 | 2.6 | 0.8 | 365 | 2.3681 | 0.13344 | 2 | 0.50151
67854 | 7.7 | 0.8 | 365 | 7.0131 | 0.12597 | 7 | 0.13909
67859 | 9.36 | 0.8 | 365 | 8.525 | 0.6804 | 9 | 0.20544
67860 | 22.5 | 0.8 | 365 | 20.4929 | 0.73172 | 21 | 0.2246
67861 | 8 | 0.8 | 365 | 7.2864 | 0.94906 | 8 | 0.23542
67862 | 13.5 | 0.8 | 365 | 12.2957 | 0.039032 | 12 | 0.33476
67863 | 2.88 | 0.8 | 365 | 2.6231 | 0.90166 | 3 | 0.52475
67866 | 6.21 | 0.8 | 365 | 5.656 | 0.037955 | 5 | 0.69399
67867 | 4.32 | 0.8 | 365 | 3.9346 | 0.85249 | 4 | 0.78712
67868 | 7.95 | 0.8 | 365 | 7.2408 | 0.81187 | 8 | 0.052694
67869 | 8.37 | 0.8 | 365 | 7.6234 | 0.9642 | 8 | 0.58755
67871 | 7.83 | 0.8 | 365 | 7.1315 | 0.48264 | 7 | 0.61416
67872 | 12.24 | 0.8 | 365 | 11.1481 | 0.58206 | 11 | 0.73019
67874 | 3.18 | 0.8 | 365 | 2.8963 | 0.72475 | 3 | 0.62108
67875 | 9.88 | 0.8 | 365 | 8.9987 | 0.10708 | 9 | 0.10574
67876 | 4.48 | 1 | 365 | 5.1005 | 0.36434 | 5 | 0.46479
67878 | 5.565 | 0.8 | 365 | 5.0686 | 0.26831 | 5 | 0.33689
67883 | 7.56 | 0.8 | 365 | 6.8856 | 0.74186 | 7 | 0.62747
67884 | 7.02 | 0.8 | 365 | 6.3938 | 0.2603 | 6 | 0.65408
67886 | 5.94 | 0.8 | 365 | 5.4101 | 0.29717 | 5 | 0.7073
67890 | 8.91 | 0.8 | 365 | 8.1152 | 0.44576 | 8 | 0.56094
67891 | 9.45 | 0.8 | 365 | 8.607 | 0.92732 | 9 | 0.53433
68031 | 7.56 | 0.8 | 365 | 6.8856 | 0.74186 | 7 | 0.62747
68032 | 5.88 | 0.8 | 365 | 5.3555 | 0.13256 | 5 | 0.48803
68033 | 7.41 | 0.8 | 365 | 6.749 | 0.33031 | 7 | 0.079303
68034 | 10.64 | 0.8 | 365 | 9.6909 | 0.19224 | 9 | 0.8831
68036 | 13.08 | 1 | 365 | 14.8915 | 0.85838 | 15 | 0.74988
68038 | 12.16 | 1 | 365 | 13.8441 | 0.70321 | 14 | 0.54729
65259 | 48 | 0.9 | 365 | 49.1829 | 0.15613 | 49 | 0.33905
63422 | 144 | 0.9 | 365 | 147.5488 | 0.46838 | 148 | 0.017155
68039 | 7.68 | 0.8 | 365 | 6.9949 | 0.071094 | 7 | 0.065998
68040 | 4.32 | 0.8 | 365 | 3.9346 | 0.85249 | 4 | 0.78712
68041 | 7.2 | 1 | 365 | 8.1972 | 0.69269 | 8 | 0.88984
68045 | 6.625 | 0.8 | 365 | 6.034 | 0.17656 | 6 | 0.21058
68047 | 6.38 | 0.8 | 365 | 5.8109 | 0.50437 | 6 | 0.31524
68046 | 13.475 | 0.8 | 365 | 12.273 | 0.97044 | 13 | 0.2434
68048 | 8.91 | 0.8 | 365 | 8.1152 | 0.44576 | 8 | 0.56094
68049 | 4.5 | 0.8 | 365 | 4.0986 | 0.34634 | 4 | 0.44492
65116 | 37.12 | 0.9 | 365 | 38.0348 | 0.57407 | 38 | 0.60887
65008 | 27.36 | 0.9 | 365 | 28.0343 | 0.44899 | 28 | 0.48326
65683 | 7.875 | 1 | 365 | 8.9656 | 0.0076275 | 8 | 0.97326
67879 | 7.82 | 0.8 | 365 | 7.1224 | 0.4552 | 7 | 0.57762
68055 | 5.88 | 0.8 | 365 | 5.3555 | 0.13256 | 5 | 0.48803
68056 | 9.52 | 0.8 | 365 | 8.6708 | 0.11938 | 8 | 0.79014
67413 | 10.07 | 1 | 365 | 11.4646 | 0.53547 | 12 | 9.835e-05
68058 | 11.895 | 0.8 | 365 | 10.8339 | 0.6355 | 11 | 0.46941
66343 | 7.56 | 1 | 365 | 8.607 | 0.92732 | 9 | 0.53433
66460 | 5.1 | 1 | 365 | 5.8063 | 0.49065 | 6 | 0.29697
66604 | 12.753 | 1 | 365 | 14.5192 | 0.73692 | 15 | 0.25613
66615 | 7.56 | 0.8 | 365 | 6.8856 | 0.74186 | 7 | 0.62747
63707 | 49.5 | 0.9 | 365 | 50.7199 | 0.78601 | 51 | 0.5059
66722 | 7.68 | 1 | 365 | 8.7436 | 0.33887 | 9 | 0.082498
66912 | 8.829 | 0.8 | 365 | 8.0414 | 0.22353 | 8 | 0.26493
66929 | 7.68 | 0.8 | 365 | 6.9949 | 0.071094 | 7 | 0.065998
66839 | 5.985 | 0.8 | 365 | 5.4511 | 0.42064 | 5 | 0.87174
66851 | 7.125 | 0.8 | 365 | 6.4894 | 0.54838 | 7 | 0.037792
66819 | 4.56 | 0.8 | 365 | 4.1532 | 0.51096 | 4 | 0.66419
67044 | 11.445 | 0.8 | 365 | 10.424 | 0.40087 | 10 | 0.82492
67050 | 11.2 | 1 | 365 | 12.7511 | 0.41085 | 13 | 0.16198
67054 | 6.44 | 0.8 | 365 | 5.8655 | 0.66899 | 6 | 0.53451
67055 | 8.4 | 1 | 365 | 9.5633 | 0.80814 | 10 | 0.37148
67057 | 11.2 | 1 | 365 | 12.7511 | 0.41085 | 13 | 0.16198
67059 | 11.2 | 1 | 365 | 12.7511 | 0.41085 | 13 | 0.16198
67061 | 5.88 | 1 | 365 | 6.6943 | 0.1657 | 6 | 0.86004
67066 | 3.9 | 1 | 365 | 4.4401 | 0.37521 | 4 | 0.81533
67174 | 5.232 | 0.8 | 365 | 4.7653 | 0.35468 | 5 | 0.11996
67179 | 10.791 | 0.8 | 365 | 9.8284 | 0.60653 | 10 | 0.43492
65182 | 28.665 | 0.9 | 365 | 29.3714 | 0.47699 | 29 | 0.84841
67736 | 10.26 | 0.8 | 365 | 9.3448 | 0.14966 | 9 | 0.49442
67734 | 6.38 | 0.8 | 365 | 5.8109 | 0.50437 | 6 | 0.31524
67257 | 7.2 | 0.8 | 365 | 6.5577 | 0.75415 | 7 | 0.31187
48235 | 8.04 | 0.8 | 365 | 7.3228 | 0.058801 | 7 | 0.38159
67331 | 17.28 | 0.8 | 365 | 15.7385 | 0.40996 | 16 | 0.1485
67334 | 15 | 1 | 365 | 17.0774 | 0.4431 | 17 | 0.5205
67338 | 8.55 | 0.8 | 365 | 7.7873 | 0.45805 | 8 | 0.24535
67341 | 7.41 | 1 | 365 | 8.4362 | 0.41289 | 8 | 0.84913
67342 | 5.865 | 0.8 | 365 | 5.3418 | 0.091402 | 5 | 0.43321
67351 | 5.36 | 0.8 | 365 | 4.8819 | 0.70587 | 5 | 0.58773
67361 | 13.42 | 1 | 365 | 15.2786 | 0.024427 | 15 | 0.30301
67378 | 6.76 | 1 | 365 | 7.6962 | 0.18369 | 7 | 0.87991
67410 | 5.1 | 1 | 365 | 5.8063 | 0.49065 | 6 | 0.29697
67411 | 8.48 | 1 | 365 | 9.6544 | 0.082499 | 9 | 0.73692
67457 | 5.565 | 1 | 365 | 6.3357 | 0.08539 | 6 | 0.42111
46976 | 3.84 | 1 | 365 | 4.3718 | 0.16943 | 4 | 0.54125
67548 | 8.1 | 1 | 365 | 9.2218 | 0.77927 | 10 | 0.0010722
67550 | 3.3 | 0.8 | 365 | 3.0056 | 0.053986 | 3 | 0.059609
67580 | 11.025 | 0.8 | 365 | 10.0415 | 0.24854 | 10 | 0.29006
67603 | 5.4 | 1 | 365 | 6.1479 | 0.51952 | 6 | 0.66738
67612 | 6.84 | 0.8 | 365 | 6.2298 | 0.76644 | 6 | 0.99628
66949 | 5.7 | 1 | 365 | 6.4894 | 0.54838 | 7 | 0.037792
67436 | 11.84 | 0.8 | 365 | 10.7838 | 0.4846 | 11 | 0.26841
44531 | 7.41 | 0.8 | 365 | 6.749 | 0.33031 | 7 | 0.079303
67196 | 10.865 | 1 | 365 | 12.3697 | 0.26195 | 12 | 0.63169
67685 | 5.1 | 0.8 | 365 | 4.6451 | 0.99252 | 5 | 0.63758
67700 | 12.06 | 0.8 | 365 | 10.9842 | 0.088202 | 11 | 0.072388
67701 | 9.315 | 0.8 | 365 | 8.4841 | 0.55693 | 9 | 0.040986
67148 | 9.483 | 1 | 365 | 10.7963 | 0.52233 | 11 | 0.31866
67702 | 11.055 | 0.8 | 365 | 10.0688 | 0.33085 | 10 | 0.39969
67470 | 7.13 | 0.8 | 365 | 6.494 | 0.5621 | 7 | 0.056064
67469 | 12.3 | 1 | 365 | 14.0035 | 0.18334 | 14 | 0.18681
67570 | 8.71 | 1 | 365 | 9.9163 | 0.87129 | 10 | 0.78757
67577 | 12.426 | 1 | 365 | 14.1469 | 0.61546 | 14 | 0.76239
67579 | 8.45 | 1 | 365 | 9.6203 | 0.97961 | 10 | 0.59988
67368 | 6.9 | 1 | 365 | 7.8556 | 0.66383 | 8 | 0.51943
65839 | 10.08 | 1 | 365 | 11.476 | 0.56976 | 12 | 0.045779
67684 | 5.13 | 1 | 365 | 5.8405 | 0.59354 | 6 | 0.43401
67729 | 6.24 | 0.8 | 365 | 5.6834 | 0.12026 | 5 | 0.80362
67732 | 14.25 | 0.8 | 365 | 12.9788 | 0.096756 | 13 | 0.075583
67737 | 5.7 | 0.8 | 365 | 5.1915 | 0.6387 | 5 | 0.83023
67738 | 2.6 | 0.8 | 365 | 2.3681 | 0.13344 | 2 | 0.50151
67740 | 3.99 | 0.8 | 365 | 3.6341 | 0.94709 | 4 | 0.58116
67756 | 11.115 | 0.8 | 365 | 10.1235 | 0.49547 | 10 | 0.61895
65127 | 9.69 | 1 | 365 | 11.032 | 0.23224 | 11 | 0.26425
67761 | 8.84 | 0.8 | 365 | 8.0514 | 0.25371 | 8 | 0.30513
67759 | 8.1 | 1 | 365 | 9.2218 | 0.77927 | 10 | 0.0010722
67762 | 4.56 | 0.8 | 365 | 4.1532 | 0.51096 | 4 | 0.66419
67763 | 3.975 | 0.8 | 365 | 3.6204 | 0.90594 | 4 | 0.52635
67764 | 2.86 | 0.8 | 365 | 2.6049 | 0.84679 | 3 | 0.45166
67765 | 4.42 | 0.8 | 365 | 4.0257 | 0.12685 | 4 | 0.15257
67767 | 4.275 | 0.8 | 365 | 3.8936 | 0.72903 | 4 | 0.62267
67769 | 4.845 | 0.8 | 365 | 4.4128 | 0.2929 | 4 | 0.7057
67770 | 11.115 | 0.8 | 365 | 10.1235 | 0.49547 | 10 | 0.61895
67771 | 4.56 | 0.8 | 365 | 4.1532 | 0.51096 | 4 | 0.66419
67772 | 13.395 | 0.8 | 365 | 12.2001 | 0.75095 | 12 | 0.95105
67773 | 7.25 | 0.8 | 365 | 6.6033 | 0.89133 | 7 | 0.49459
67788 | 9.275 | 1 | 365 | 10.5595 | 0.80898 | 11 | 0.36851
67809 | 13.25 | 0.8 | 365 | 12.068 | 0.35312 | 12 | 0.42116
67810 | 11.385 | 0.8 | 365 | 10.3694 | 0.23625 | 10 | 0.60565
67873 | 16.2 | 0.8 | 365 | 14.7549 | 0.44684 | 15 | 0.20172
67893 | 4.32 | 0.8 | 365 | 3.9346 | 0.85249 | 4 | 0.78712
67894 | 7.29 | 0.8 | 365 | 6.6397 | 0.0010773 | 6 | 0.64077
67896 | 7.8 | 0.8 | 365 | 7.1042 | 0.40033 | 7 | 0.50453
67898 | 5.94 | 0.8 | 365 | 5.4101 | 0.29717 | 5 | 0.7073
67900 | 4.5 | 0.8 | 365 | 4.0986 | 0.34634 | 4 | 0.44492
67901 | 9.1 | 0.8 | 365 | 8.2882 | 0.96705 | 9 | 0.25528
67904 | 4.77 | 0.8 | 365 | 4.3445 | 0.087125 | 4 | 0.43162
67905 | 7.15 | 0.8 | 365 | 6.5122 | 0.61697 | 7 | 0.12915
67906 | 5.83 | 0.8 | 365 | 5.3099 | 0.99537 | 6 | 0.30531
67907 | 9.45 | 0.8 | 365 | 8.607 | 0.92732 | 9 | 0.53433
67909 | 4.68 | 0.8 | 365 | 4.2625 | 0.8402 | 5 | 0.10272
67908 | 7.15 | 0.8 | 365 | 6.5122 | 0.61697 | 7 | 0.12915
67913 | 5.6 | 0.8 | 365 | 5.1005 | 0.36434 | 5 | 0.46479
67912 | 10.92 | 0.8 | 365 | 9.9459 | 0.96046 | 10 | 0.90634
67914 | 9.52 | 0.8 | 365 | 8.6708 | 0.11938 | 8 | 0.79014
67915 | 8.68 | 0.8 | 365 | 7.9057 | 0.81473 | 8 | 0.72043
67916 | 8.4 | 0.8 | 365 | 7.6507 | 0.046509 | 7 | 0.69719
67917 | 9.975 | 0.8 | 365 | 9.0852 | 0.36773 | 9 | 0.45291
67919 | 8.835 | 0.8 | 365 | 8.0469 | 0.23999 | 8 | 0.28686
67920 | 7.56 | 0.8 | 365 | 6.8856 | 0.74186 | 7 | 0.62747
67922 | 6.72 | 0.8 | 365 | 6.1205 | 0.43721 | 6 | 0.55775
67923 | 7.155 | 0.8 | 365 | 6.5167 | 0.63069 | 7 | 0.14742
67925 | 8.4 | 0.8 | 365 | 7.6507 | 0.046509 | 7 | 0.69719
67927 | 9.12 | 0.8 | 365 | 8.3064 | 0.021924 | 8 | 0.32837
67928 | 8.06 | 0.8 | 365 | 7.341 | 0.11367 | 7 | 0.45468
67934 | 8.48 | 0.8 | 365 | 7.7235 | 0.266 | 7 | 0.98954
67935 | 5.13 | 0.8 | 365 | 4.6724 | 0.074832 | 4 | 0.74721
67936 | 6.095 | 0.8 | 365 | 5.5513 | 0.72244 | 6 | 0.27373
67931 | 8.67 | 0.8 | 365 | 7.8966 | 0.78729 | 8 | 0.68388
67937 | 8.68 | 0.8 | 365 | 7.9057 | 0.81473 | 8 | 0.72043
67938 | 5.415 | 0.8 | 365 | 4.932 | 0.85677 | 5 | 0.78872
67939 | 6.375 | 0.8 | 365 | 5.8063 | 0.49065 | 6 | 0.29697
67941 | 11.97 | 0.8 | 365 | 10.9022 | 0.84128 | 11 | 0.74349
67943 | 9.135 | 0.8 | 365 | 8.3201 | 0.063078 | 8 | 0.38319
67944 | 5.2 | 0.8 | 365 | 4.7361 | 0.26689 | 5 | 0.0030198
67945 | 7.56 | 0.8 | 365 | 6.8856 | 0.74186 | 7 | 0.62747
31836 | 221.445 | 0.9 | 365 | 226.9023 | 0.50904 | 227 | 0.41138
34887 | 239.4 | 0.9 | 365 | 245.2998 | 0.92869 | 246 | 0.22852
67409 | 5.1 | 1 | 365 | 5.8063 | 0.49065 | 6 | 0.29697
67471 | 11.772 | 1 | 365 | 13.4023 | 0.37254 | 13 | 0.77489
67475 | 4.578 | 1 | 365 | 5.212 | 0.70043 | 5 | 0.91246
67635 | 8.502 | 1 | 365 | 9.6795 | 0.15795 | 9 | 0.83742
67948 | 5.1 | 0.8 | 365 | 4.6451 | 0.99252 | 5 | 0.63758
67950 | 10.08 | 1 | 365 | 11.476 | 0.56976 | 12 | 0.045779
67947 | 10.66 | 0.8 | 365 | 9.7091 | 0.24712 | 9 | 0.95619
67953 | 5.886 | 0.8 | 365 | 5.3609 | 0.14902 | 5 | 0.50996
67952 | 12.6 | 0.8 | 365 | 11.476 | 0.56976 | 12 | 0.045779
67959 | 8.215 | 0.8 | 365 | 7.4822 | 0.53894 | 8 | 0.021117
67960 | 4.16 | 0.8 | 365 | 3.7889 | 0.41351 | 4 | 0.20242
67962 | 13 | 0.8 | 365 | 11.8403 | 0.66722 | 12 | 0.50755
67964 | 11.395 | 0.8 | 365 | 10.3785 | 0.26369 | 10 | 0.64219
67966 | 12.42 | 0.8 | 365 | 11.3121 | 0.075909 | 11 | 0.38798
67967 | 5.67 | 0.8 | 365 | 5.1642 | 0.55639 | 5 | 0.7206
67969 | 13.545 | 0.8 | 365 | 12.3367 | 0.1625 | 12 | 0.49921
67970 | 13.78 | 0.8 | 365 | 12.5508 | 0.80725 | 13 | 0.358
67971 | 2.835 | 0.8 | 365 | 2.5821 | 0.7782 | 3 | 0.3603
67972 | 9.36 | 0.8 | 365 | 8.525 | 0.6804 | 9 | 0.20544
67973 | 5.12 | 0.8 | 365 | 4.6633 | 0.047396 | 4 | 0.71067
67976 | 4.68 | 0.8 | 365 | 4.2625 | 0.8402 | 5 | 0.10272
67977 | 11.025 | 0.8 | 365 | 10.0415 | 0.24854 | 10 | 0.29006
67978 | 3.975 | 0.8 | 365 | 3.6204 | 0.90594 | 4 | 0.52635
67979 | 10.24 | 0.8 | 365 | 9.3265 | 0.094792 | 9 | 0.42133
67983 | 12.8 | 1 | 365 | 14.5727 | 0.89811 | 15 | 0.47083
67984 | 6.12 | 0.8 | 365 | 5.5741 | 0.79103 | 6 | 0.36509
67985 | 4.68 | 0.8 | 365 | 4.2625 | 0.8402 | 5 | 0.10272
67991 | 11.34 | 0.8 | 365 | 10.3284 | 0.11279 | 10 | 0.4412
67994 | 8.12 | 0.8 | 365 | 7.3957 | 0.27829 | 7 | 0.67395
67993 | 12.22 | 0.8 | 365 | 11.1299 | 0.52718 | 11 | 0.6571
67997 | 2.6 | 1 | 365 | 2.9601 | 0.9168 | 3 | 0.87689
67995 | 6.93 | 0.8 | 365 | 6.3118 | 0.01337 | 6 | 0.32518
67999 | 7.155 | 0.8 | 365 | 6.5167 | 0.63069 | 7 | 0.14742
68001 | 7.28 | 0.8 | 365 | 6.6306 | 0.97364 | 7 | 0.60423
68002 | 6.93 | 0.8 | 365 | 6.3118 | 0.01337 | 6 | 0.32518
68004 | 4.095 | 0.8 | 365 | 3.7297 | 0.23517 | 3 | 0.96488
67870 | 18.9 | 0.8 | 365 | 17.214 | 0.85464 | 18 | 0.068668
68008 | 7.42 | 0.8 | 365 | 6.7581 | 0.35775 | 7 | 0.11585
68006 | 5.94 | 0.8 | 365 | 5.4101 | 0.29717 | 5 | 0.7073
68010 | 4.68 | 0.8 | 365 | 4.2625 | 0.8402 | 5 | 0.10272
35285 | 1033.01 | 0.9 | 365 | 1058.4677 | 0.4742 | 1058 | 0.94195
68012 | 5.98 | 0.8 | 365 | 5.4466 | 0.40692 | 5 | 0.85347
68011 | 9.36 | 0.8 | 365 | 8.525 | 0.6804 | 9 | 0.20544
68013 | 4.24 | 0.8 | 365 | 3.8618 | 0.633 | 4 | 0.49477
68014 | 8.12 | 0.8 | 365 | 7.3957 | 0.27829 | 7 | 0.67395
68015 | 7.84 | 0.8 | 365 | 7.1406 | 0.51007 | 7 | 0.65071
47679 | 24.852 | 1 | 365 | 28.2938 | 0.23093 | 28 | 0.52477
68018 | 7.155 | 0.8 | 365 | 6.5167 | 0.63069 | 7 | 0.14742
68020 | 11.18 | 0.8 | 365 | 10.1827 | 0.67381 | 10 | 0.85649
48259 | 5.52 | 0.8 | 365 | 5.0276 | 0.14485 | 5 | 0.17244
65115 | 26.56 | 0.9 | 365 | 27.2146 | 0.97972 | 28 | 0.19428
68021 | 12 | 0.8 | 365 | 10.9295 | 0.92358 | 11 | 0.85312
68024 | 5.3 | 0.8 | 365 | 4.8272 | 0.54125 | 5 | 0.36846
68025 | 8.7 | 0.8 | 365 | 7.9239 | 0.8696 | 8 | 0.79351
67963 | 18.285 | 0.8 | 365 | 16.6539 | 0.16731 | 16 | 0.8212
68030 | 6.27 | 0.8 | 365 | 5.7107 | 0.20257 | 5 | 0.91326
66391 | 2.43 | 1 | 365 | 2.7665 | 0.33378 | 3 | 0.10032
66394 | 1.82 | 1 | 365 | 2.0721 | 0.24176 | 2 | 0.31382
66392 | 10.14 | 1 | 365 | 11.5443 | 0.77554 | 12 | 0.31986
66410 | 2.08 | 1 | 365 | 2.3681 | 0.13344 | 2 | 0.50151
66441 | 1.82 | 1 | 365 | 2.0721 | 0.24176 | 2 | 0.31382
61521 | 4.505 | 1 | 365 | 5.1289 | 0.45008 | 5 | 0.57899
66608 | 2.34 | 0.8 | 365 | 2.1313 | 0.4201 | 2 | 0.55136
66621 | 2.08 | 0.8 | 365 | 1.8945 | 0.70675 | 2 | 0.60121
66688 | 9.52 | 1 | 365 | 10.8385 | 0.64922 | 11 | 0.48768
65273 | 8.4 | 1 | 365 | 9.5633 | 0.80814 | 10 | 0.37148
66692 | 9.9 | 1 | 365 | 11.2711 | 0.95245 | 12 | 0.22353
66712 | 2.12 | 0.8 | 365 | 1.9309 | 0.8165 | 2 | 0.74738
66825 | 2.34 | 0.8 | 365 | 2.1313 | 0.4201 | 2 | 0.55136
66877 | 6.095 | 0.8 | 365 | 5.5513 | 0.72244 | 6 | 0.27373
65912 | 5.4 | 1 | 365 | 6.1479 | 0.51952 | 6 | 0.66738
66907 | 3.975 | 1 | 365 | 4.5255 | 0.63242 | 5 | 0.15793
64275 | 4.77 | 1 | 365 | 5.4306 | 0.35891 | 5 | 0.78952
59306 | 2.86 | 1 | 365 | 3.2561 | 0.80848 | 4 | 0.064576
61518 | 5.035 | 1 | 365 | 5.7323 | 0.26773 | 6 | 4.9175e-05
62675 | 2.08 | 1 | 365 | 2.3681 | 0.13344 | 2 | 0.50151
62427 | 1.59 | 1 | 365 | 1.8102 | 0.45297 | 2 | 0.26317
62326 | 2.385 | 1 | 365 | 2.7153 | 0.17945 | 2 | 0.89476
62488 | 4.68 | 1 | 365 | 5.3282 | 0.050247 | 5 | 0.3784
59951 | 2.385 | 1 | 365 | 2.7153 | 0.17945 | 2 | 0.89476
60894 | 1.59 | 1 | 365 | 1.8102 | 0.45297 | 2 | 0.26317
66933 | 2.56 | 1 | 365 | 2.9145 | 0.77962 | 3 | 0.69417
66944 | 6.75 | 0.8 | 365 | 6.1479 | 0.51952 | 6 | 0.66738
66951 | 7.685 | 1 | 365 | 8.7493 | 0.35601 | 9 | 0.10534
66956 | 3.975 | 0.8 | 365 | 3.6204 | 0.90594 | 4 | 0.52635
66973 | 4.505 | 0.8 | 365 | 4.1031 | 0.36006 | 4 | 0.46319
66992 | 2.12 | 0.8 | 365 | 1.9309 | 0.8165 | 2 | 0.74738
67001 | 1.56 | 0.8 | 365 | 1.4208 | 0.28007 | 1 | 0.70091
67034 | 4.05 | 0.8 | 365 | 3.6887 | 0.11171 | 3 | 0.80043
67041 | 6.89 | 0.8 | 365 | 6.2754 | 0.90362 | 7 | 0.179
67109 | 3.12 | 0.8 | 365 | 2.8417 | 0.56013 | 3 | 0.40181
67182 | 2.08 | 0.8 | 365 | 1.8945 | 0.70675 | 2 | 0.60121
67190 | 2.97 | 0.8 | 365 | 2.7051 | 0.14859 | 2 | 0.85365
67195 | 2.16 | 0.8 | 365 | 1.9673 | 0.92625 | 2 | 0.89356
67198 | 5.67 | 0.8 | 365 | 5.1642 | 0.55639 | 5 | 0.7206
67208 | 4.59 | 0.8 | 365 | 4.1805 | 0.59327 | 4 | 0.77382
67210 | 3.78 | 0.8 | 365 | 3.4428 | 0.37093 | 3 | 0.81373
67223 | 4.94 | 0.8 | 365 | 4.4993 | 0.55354 | 5 | 0.052869
60638 | 242.11 | 0.9 | 365 | 248.0766 | 0.29334 | 248 | 0.36995
67231 | 4.24 | 0.8 | 365 | 3.8618 | 0.633 | 4 | 0.49477
67234 | 4.86 | 0.8 | 365 | 4.4265 | 0.33405 | 4 | 0.76051
67252 | 4.32 | 0.8 | 365 | 3.9346 | 0.85249 | 4 | 0.78712
67253 | 5.035 | 0.8 | 365 | 4.5859 | 0.81419 | 5 | 0.40004
66379 | 3.06 | 1 | 365 | 3.4838 | 0.49439 | 3 | 0.97818
66708 | 5.46 | 1 | 365 | 6.2162 | 0.72529 | 6 | 0.94146
62992 | 3.9 | 1 | 365 | 4.4401 | 0.37521 | 4 | 0.81533
67002 | 4.275 | 0.8 | 365 | 3.8936 | 0.72903 | 4 | 0.62267
67188 | 4.86 | 0.8 | 365 | 4.4265 | 0.33405 | 4 | 0.76051
64573 | 2.6 | 1 | 365 | 2.9601 | 0.9168 | 3 | 0.87689
64404 | 2.34 | 1 | 365 | 2.6641 | 0.025124 | 2 | 0.6892
64517 | 4.94 | 1 | 365 | 5.6242 | 0.94193 | 6 | 0.56609
64367 | 1.855 | 1 | 365 | 2.1119 | 0.3618 | 2 | 0.4737
64209 | 4.94 | 1 | 365 | 5.6242 | 0.94193 | 6 | 0.56609
64223 | 2.08 | 1 | 365 | 2.3681 | 0.13344 | 2 | 0.50151
63496 | 2.08 | 1 | 365 | 2.3681 | 0.13344 | 2 | 0.50151
63977 | 2.08 | 1 | 365 | 2.3681 | 0.13344 | 2 | 0.50151
63891 | 2.08 | 1 | 365 | 2.3681 | 0.13344 | 2 | 0.50151
63849 | 2.34 | 1 | 365 | 2.6641 | 0.025124 | 2 | 0.6892
67272 | 7.02 | 0.8 | 365 | 6.3938 | 0.2603 | 6 | 0.65408
67274 | 3.51 | 0.8 | 365 | 3.1969 | 0.63015 | 3 | 0.82704
67279 | 3.445 | 0.8 | 365 | 3.1377 | 0.45181 | 3 | 0.5895
67042 | 5.94 | 0.8 | 365 | 5.4101 | 0.29717 | 5 | 0.7073
67299 | 4.24 | 0.8 | 365 | 3.8618 | 0.633 | 4 | 0.49477
67300 | 6.21 | 0.8 | 365 | 5.656 | 0.037955 | 5 | 0.69399
67337 | 6.21 | 0.8 | 365 | 5.656 | 0.037955 | 5 | 0.69399
67364 | 3.78 | 0.8 | 365 | 3.4428 | 0.37093 | 3 | 0.81373
67370 | 5.94 | 0.8 | 365 | 5.4101 | 0.29717 | 5 | 0.7073
67371 | 2.43 | 0.8 | 365 | 2.2132 | 0.66703 | 2 | 0.88026
67372 | 4.32 | 0.8 | 365 | 3.9346 | 0.85249 | 4 | 0.78712
67379 | 8.32 | 1 | 365 | 9.4723 | 0.53377 | 10 | 0.0060396
67446 | 2.97 | 0.8 | 365 | 2.7051 | 0.14859 | 2 | 0.85365
67448 | 3.24 | 0.8 | 365 | 2.951 | 0.88937 | 3 | 0.84034
67512 | 11.025 | 0.8 | 365 | 10.0415 | 0.24854 | 10 | 0.29006
67527 | 10.8 | 0.8 | 365 | 9.8366 | 0.63123 | 10 | 0.46781
67529 | 8.1 | 0.8 | 365 | 7.3774 | 0.22342 | 7 | 0.60086
67535 | 4.86 | 0.8 | 365 | 4.4265 | 0.33405 | 4 | 0.76051
67539 | 6.48 | 0.8 | 365 | 5.902 | 0.77874 | 6 | 0.68069
62471 | 6.095 | 1 | 365 | 6.9391 | 0.90305 | 7 | 0.84216
67588 | 5.4 | 0.8 | 365 | 4.9183 | 0.81561 | 5 | 0.73391
67594 | 6.21 | 0.8 | 365 | 5.656 | 0.037955 | 5 | 0.69399
67660 | 4.505 | 1 | 365 | 5.1289 | 0.45008 | 5 | 0.57899
65425 | 7.8 | 1 | 365 | 8.8803 | 0.75041 | 9 | 0.63066
65542 | 5.565 | 1 | 365 | 6.3357 | 0.08539 | 6 | 0.42111
65210 | 1.855 | 1 | 365 | 2.1119 | 0.3618 | 2 | 0.4737
65232 | 14.04 | 1 | 365 | 15.9845 | 0.15074 | 16 | 0.13519
66913 | 7.29 | 0.8 | 365 | 6.6397 | 0.0010773 | 6 | 0.64077
67888 | 10.07 | 0.8 | 365 | 9.1717 | 0.62837 | 9 | 0.80008
67674 | 2.7 | 0.8 | 365 | 2.4591 | 0.40781 | 2 | 0.86695
67675 | 4.32 | 0.8 | 365 | 3.9346 | 0.85249 | 4 | 0.78712
67682 | 7.56 | 0.8 | 365 | 6.8856 | 0.74186 | 7 | 0.62747
67694 | 1.82 | 0.8 | 365 | 1.6576 | 0.99341 | 2 | 0.65106
67748 | 5.13 | 0.8 | 365 | 4.6724 | 0.074832 | 4 | 0.74721
67750 | 7.29 | 0.8 | 365 | 6.6397 | 0.0010773 | 6 | 0.64077
67752 | 3.24 | 0.8 | 365 | 2.951 | 0.88937 | 3 | 0.84034
67815 | 12 | 0.8 | 365 | 10.9295 | 0.92358 | 11 | 0.85312
67851 | 3.825 | 0.8 | 365 | 3.4838 | 0.49439 | 3 | 0.97818
67885 | 12.455 | 0.8 | 365 | 11.344 | 0.17194 | 11 | 0.51589
67992 | 4.16 | 0.8 | 365 | 3.7889 | 0.41351 | 4 | 0.20242
68000 | 12 | 0.8 | 365 | 10.9295 | 0.92358 | 11 | 0.85312
68007 | 1.855 | 0.8 | 365 | 1.6895 | 0.089437 | 1 | 0.77896
68016 | 2.34 | 0.8 | 365 | 2.1313 | 0.4201 | 2 | 0.55136
46467 | 10.5 | 1 | 365 | 11.9542 | 0.01017 | 11 | 0.96435
68043 | 6.365 | 0.8 | 365 | 5.7972 | 0.46322 | 6 | 0.26043
60815 | 2.12 | 1 | 365 | 2.4136 | 0.27062 | 2 | 0.68423
66346 | 5.565 | 1 | 365 | 6.3357 | 0.08539 | 6 | 0.42111
66351 | 5.3 | 1 | 365 | 6.034 | 0.17656 | 6 | 0.21058
66360 | 5.565 | 1 | 365 | 6.3357 | 0.08539 | 6 | 0.42111
60993 | 2.12 | 1 | 365 | 2.4136 | 0.27062 | 2 | 0.68423
66875 | 2.65 | 1 | 365 | 3.017 | 0.088281 | 3 | 0.10529
66911 | 5.3 | 0.8 | 365 | 4.8272 | 0.54125 | 5 | 0.36846
62135 | 5.3 | 1 | 365 | 6.034 | 0.17656 | 6 | 0.21058
64741 | 5.565 | 1 | 365 | 6.3357 | 0.08539 | 6 | 0.42111
24328 | 7.8 | 1 | 365 | 8.8803 | 0.75041 | 9 | 0.63066
63148 | 2.385 | 1 | 365 | 2.7153 | 0.17945 | 2 | 0.89476
61806 | 2.12 | 1 | 365 | 2.4136 | 0.27062 | 2 | 0.68423
61619 | 2.12 | 1 | 365 | 2.4136 | 0.27062 | 2 | 0.68423
66935 | 2.385 | 0.8 | 365 | 2.1722 | 0.54356 | 2 | 0.71581
66950 | 5.3 | 0.8 | 365 | 4.8272 | 0.54125 | 5 | 0.36846
66959 | 5.3 | 0.8 | 365 | 4.8272 | 0.54125 | 5 | 0.36846
67028 | 5.035 | 0.8 | 365 | 4.5859 | 0.81419 | 5 | 0.40004
67217 | 2.16 | 0.8 | 365 | 1.9673 | 0.92625 | 2 | 0.89356
67220 | 2.43 | 0.8 | 365 | 2.2132 | 0.66703 | 2 | 0.88026
67236 | 2.7 | 0.8 | 365 | 2.4591 | 0.40781 | 2 | 0.86695
67255 | 2.16 | 0.8 | 365 | 1.9673 | 0.92625 | 2 | 0.89356
63342 | 2.385 | 1 | 365 | 2.7153 | 0.17945 | 2 | 0.89476
67319 | 5.13 | 0.8 | 365 | 4.6724 | 0.074832 | 4 | 0.74721
67329 | 5.3 | 0.8 | 365 | 4.8272 | 0.54125 | 5 | 0.36846
67373 | 2.43 | 0.8 | 365 | 2.2132 | 0.66703 | 2 | 0.88026
67390 | 5.4 | 0.8 | 365 | 4.9183 | 0.81561 | 5 | 0.73391
67444 | 5.4 | 0.8 | 365 | 4.9183 | 0.81561 | 5 | 0.73391
67454 | 2.16 | 0.8 | 365 | 1.9673 | 0.92625 | 2 | 0.89356
67517 | 2.7 | 0.8 | 365 | 2.4591 | 0.40781 | 2 | 0.86695
67533 | 2.43 | 0.8 | 365 | 2.2132 | 0.66703 | 2 | 0.88026
67536 | 2.12 | 0.8 | 365 | 1.9309 | 0.8165 | 2 | 0.74738
67676 | 5.4 | 0.8 | 365 | 4.9183 | 0.81561 | 5 | 0.73391
67753 | 5.4 | 0.8 | 365 | 4.9183 | 0.81561 | 5 | 0.73391
67820 | 5.13 | 0.8 | 365 | 4.6724 | 0.074832 | 4 | 0.74721
67828 | 5.4 | 0.8 | 365 | 4.9183 | 0.81561 | 5 | 0.73391
67837 | 5.4 | 0.8 | 365 | 4.9183 | 0.81561 | 5 | 0.73391
67846 | 5.3 | 0.8 | 365 | 4.8272 | 0.54125 | 5 | 0.36846
60818 | 8.06 | 1 | 365 | 9.1763 | 0.64209 | 9 | 0.81835
54984 | 3.12 | 1 | 365 | 3.5521 | 0.70016 | 4 | 0.25226
62938 | 2.915 | 1 | 365 | 3.3187 | 0.99711 | 4 | 0.31582
64097 | 7.42 | 1 | 365 | 8.4476 | 0.44719 | 8 | 0.89481
62836 | 2.12 | 1 | 365 | 2.4136 | 0.27062 | 2 | 0.68423
62825 | 5.565 | 1 | 365 | 6.3357 | 0.08539 | 6 | 0.42111
64762 | 3.975 | 1 | 365 | 4.5255 | 0.63242 | 5 | 0.15793
64759 | 3.975 | 1 | 365 | 4.5255 | 0.63242 | 5 | 0.15793
64720 | 5.565 | 1 | 365 | 6.3357 | 0.08539 | 6 | 0.42111
64704 | 5.3 | 1 | 365 | 6.034 | 0.17656 | 6 | 0.21058
58629 | 2.6 | 1 | 365 | 2.9601 | 0.9168 | 3 | 0.87689
57103 | 2.6 | 1 | 365 | 2.9601 | 0.9168 | 3 | 0.87689
62230 | 5.035 | 1 | 365 | 5.7323 | 0.26773 | 6 | 4.9175e-05
63311 | 10.4 | 1 | 365 | 11.8403 | 0.66722 | 12 | 0.50755
63313 | 5.3 | 1 | 365 | 6.034 | 0.17656 | 6 | 0.21058
63310 | 5.565 | 1 | 365 | 6.3357 | 0.08539 | 6 | 0.42111
63154 | 12.985 | 1 | 365 | 14.7833 | 0.53258 | 15 | 0.31592
52292 | 4.16 | 1 | 365 | 4.7361 | 0.26689 | 5 | 0.0030198
62688 | 5.035 | 1 | 365 | 5.7323 | 0.26773 | 6 | 4.9175e-05
61563 | 4.24 | 1 | 365 | 4.8272 | 0.54125 | 5 | 0.36846
64089 | 7.42 | 1 | 365 | 8.4476 | 0.44719 | 8 | 0.89481
67177 | 6.7 | 0.8 | 365 | 6.1023 | 0.38233 | 6 | 0.48466
50926 | 8.58 | 1 | 365 | 9.7683 | 0.42545 | 10 | 0.19373
66835 | 4.845 | 0.8 | 365 | 4.4128 | 0.2929 | 4 | 0.7057
66837 | 8.58 | 0.8 | 365 | 7.8146 | 0.54036 | 8 | 0.35498
49063 | 8.06 | 1 | 365 | 9.1763 | 0.64209 | 9 | 0.81835
60183 | 7.8 | 1 | 365 | 8.8803 | 0.75041 | 9 | 0.63066
52940 | 4.42 | 1 | 365 | 5.0321 | 0.15857 | 5 | 0.19071
50882 | 13 | 1 | 365 | 14.8004 | 0.58402 | 15 | 0.38444
66876 | 17.94 | 1 | 365 | 20.4246 | 0.52595 | 20 | 0.95052
62847 | 10.865 | 1 | 365 | 12.3697 | 0.26195 | 12 | 0.63169
62934 | 5.3 | 1 | 365 | 6.034 | 0.17656 | 6 | 0.21058
64711 | 5.2 | 1 | 365 | 5.9202 | 0.83361 | 6 | 0.75377
52173 | 5.2 | 1 | 365 | 5.9202 | 0.83361 | 6 | 0.75377
67523 | 6.48 | 0.8 | 365 | 5.902 | 0.77874 | 6 | 0.68069
52164 | 5.72 | 1 | 365 | 6.5122 | 0.61697 | 7 | 0.12915
62926 | 7.685 | 1 | 365 | 8.7493 | 0.35601 | 9 | 0.10534
66990 | 9.24 | 0.8 | 365 | 8.4157 | 0.35116 | 8 | 0.7669
66993 | 6.12 | 0.8 | 365 | 5.5741 | 0.79103 | 6 | 0.36509
67048 | 8.4 | 1 | 365 | 9.5633 | 0.80814 | 10 | 0.37148
67394 | 24.57 | 1 | 365 | 27.9728 | 0.2638 | 28 | 0.23659
67807 | 5.94 | 1 | 365 | 6.7627 | 0.37147 | 7 | 0.13412
53765 | 12.48 | 0.8 | 365 | 11.3667 | 0.24053 | 11 | 0.60725
53763 | 11.2 | 0.8 | 365 | 10.2009 | 0.72868 | 10 | 0.92958
43829 | 6.9 | 0.8 | 365 | 6.2845 | 0.93106 | 7 | 0.21555
66804 | 6 | 1 | 365 | 6.831 | 0.57724 | 7 | 0.4082
66805 | 6.96 | 1 | 365 | 7.9239 | 0.8696 | 8 | 0.79351
65893 | 8.04 | 1 | 365 | 9.1535 | 0.5735 | 9 | 0.72699
63697 | 2.08 | 1 | 365 | 2.3681 | 0.13344 | 2 | 0.50151
63659 | 2.385 | 1 | 365 | 2.7153 | 0.17945 | 2 | 0.89476
32244 | 3.12 | 1 | 365 | 3.5521 | 0.70016 | 4 | 0.25226
47349 | 5.2 | 1 | 365 | 5.9202 | 0.83361 | 6 | 0.75377
64055 | 7.155 | 1 | 365 | 8.1459 | 0.53836 | 8 | 0.68428
65208 | 7.42 | 1 | 365 | 8.4476 | 0.44719 | 8 | 0.89481
66280 | 9.425 | 1 | 365 | 10.7303 | 0.32341 | 11 | 0.053717
36395 | 4.16 | 1 | 365 | 4.7361 | 0.26689 | 5 | 0.0030198
32302 | 4.94 | 1 | 365 | 5.6242 | 0.94193 | 6 | 0.56609
63580 | 2.86 | 1 | 365 | 3.2561 | 0.80848 | 4 | 0.064576
41174 | 5.46 | 1 | 365 | 6.2162 | 0.72529 | 6 | 0.94146
67727 | 5.36 | 1 | 365 | 6.1023 | 0.38233 | 6 | 0.48466
67785 | 8.32 | 1 | 365 | 9.4723 | 0.53377 | 10 | 0.0060396
67789 | 7.04 | 1 | 365 | 8.015 | 0.14396 | 8 | 0.15896
67790 | 9.6 | 1 | 365 | 10.9295 | 0.92358 | 11 | 0.85312
67817 | 5.98 | 1 | 365 | 6.8082 | 0.50865 | 7 | 0.31684
43654 | 11.96 | 1 | 365 | 13.6164 | 0.017298 | 13 | 0.63368
31838 | 612.36 | 1 | 365 | 697.1679 | 0.11311 | 697 | 0.28106
67998 | 9.1 | 1 | 365 | 10.3603 | 0.20881 | 10 | 0.56911
36800 | 200.64 | 0.9 | 365 | 205.5846 | 0.29262 | 205 | 0.87724
47891 | 37.8 | 0.9 | 365 | 38.7316 | 0.67295 | 39 | 0.4045
66843 | 12.6 | 0.8 | 365 | 11.476 | 0.56976 | 12 | 0.045779
65270 | 2.56 | 1 | 365 | 2.9145 | 0.77962 | 3 | 0.69417
66404 | 3.57 | 0.8 | 365 | 3.2515 | 0.79477 | 4 | 0.046304
66419 | 11.2 | 0.8 | 365 | 10.2009 | 0.72868 | 10 | 0.92958
66465 | 9.52 | 0.8 | 365 | 8.6708 | 0.11938 | 8 | 0.79014
65886 | 8.97 | 1 | 365 | 10.2123 | 0.76297 | 10 | 0.97526
66480 | 10.64 | 0.8 | 365 | 9.6909 | 0.19224 | 9 | 0.8831
66488 | 3.64 | 0.8 | 365 | 3.3153 | 0.98682 | 4 | 0.30211
50017 | 14.4 | 1 | 365 | 16.3943 | 0.38538 | 16 | 0.77968
66492 | 6.89 | 0.8 | 365 | 6.2754 | 0.90362 | 7 | 0.179
66496 | 3.64 | 0.8 | 365 | 3.3153 | 0.98682 | 4 | 0.30211
66497 | 5.46 | 0.8 | 365 | 4.9729 | 0.98023 | 5 | 0.95317
66501 | 8.12 | 0.8 | 365 | 7.3957 | 0.27829 | 7 | 0.67395
66505 | 3.92 | 0.8 | 365 | 3.5703 | 0.75504 | 4 | 0.32535
66510 | 2.8 | 0.8 | 365 | 2.5502 | 0.68217 | 3 | 0.2324
66645 | 7.56 | 0.8 | 365 | 6.8856 | 0.74186 | 7 | 0.62747
66646 | 7.84 | 0.8 | 365 | 7.1406 | 0.51007 | 7 | 0.65071
66652 | 6.76 | 0.8 | 365 | 6.157 | 0.54695 | 6 | 0.70393
66661 | 4.16 | 0.8 | 365 | 3.7889 | 0.41351 | 4 | 0.20242
66702 | 4.68 | 0.8 | 365 | 4.2625 | 0.8402 | 5 | 0.10272
66032 | 24.885 | 1 | 365 | 28.3314 | 0.3441 | 28 | 0.67552
66073 | 11.34 | 1 | 365 | 12.9105 | 0.89098 | 13 | 0.8015
66574 | 9.61 | 1 | 365 | 10.9409 | 0.95788 | 11 | 0.8988
66593 | 7.68 | 1 | 365 | 8.7436 | 0.33887 | 9 | 0.082498
64810 | 7.2 | 1 | 365 | 8.1972 | 0.69269 | 8 | 0.88984
66739 | 3.71 | 0.8 | 365 | 3.379 | 0.17887 | 3 | 0.55792
66742 | 8.215 | 0.8 | 365 | 7.4822 | 0.53894 | 8 | 0.021117
66746 | 7.56 | 0.8 | 365 | 6.8856 | 0.74186 | 7 | 0.62747
66806 | 5.04 | 0.8 | 365 | 4.5904 | 0.82791 | 5 | 0.41831
66809 | 7.56 | 0.8 | 365 | 6.8856 | 0.74186 | 7 | 0.62747
66827 | 12.255 | 0.8 | 365 | 11.1618 | 0.62321 | 11 | 0.785
66829 | 5.13 | 0.8 | 365 | 4.6724 | 0.074832 | 4 | 0.74721
66833 | 5.4 | 0.8 | 365 | 4.9183 | 0.81561 | 5 | 0.73391
66996 | 7.28 | 0.8 | 365 | 6.6306 | 0.97364 | 7 | 0.60423
67000 | 7.695 | 0.8 | 365 | 7.0086 | 0.11225 | 7 | 0.12081
67004 | 9.52 | 0.8 | 365 | 8.6708 | 0.11938 | 8 | 0.79014
67006 | 3.42 | 0.8 | 365 | 3.1149 | 0.38322 | 3 | 0.49814
68042 | 11.16 | 0.8 | 365 | 10.1645 | 0.61893 | 10 | 0.7834
67578 | 12 | 1 | 365 | 13.6619 | 0.15448 | 13 | 0.8164
65269 | 13.28 | 1 | 365 | 15.1192 | 0.54429 | 15 | 0.66349
51283 | 8.55 | 1 | 365 | 9.7341 | 0.32257 | 10 | 0.056687
67559 | 4.59 | 1 | 365 | 5.2257 | 0.74159 | 5 | 0.96727
67778 | 18 | 1 | 365 | 20.4929 | 0.73172 | 21 | 0.2246
67795 | 12.15 | 0.8 | 365 | 11.0662 | 0.33513 | 11 | 0.40129
67796 | 4.86 | 0.8 | 365 | 4.4265 | 0.33405 | 4 | 0.76051
67802 | 9.45 | 0.8 | 365 | 8.607 | 0.92732 | 9 | 0.53433
67974 | 7.2 | 0.8 | 365 | 6.5577 | 0.75415 | 7 | 0.31187
67989 | 1.59 | 0.8 | 365 | 1.4482 | 0.36237 | 1 | 0.81054
67382 | 6.54 | 1 | 365 | 7.4457 | 0.42919 | 7 | 0.87494
67389 | 10.8 | 1 | 365 | 12.2957 | 0.039032 | 12 | 0.33476
66740 | 13.5 | 1 | 365 | 15.3697 | 0.29879 | 15 | 0.66845
66681 | 15.39 | 1 | 365 | 17.5214 | 0.78062 | 18 | 0.30204
66867 | 18.312 | 1 | 365 | 20.8481 | 0.80174 | 21 | 0.64983
63716 | 3.9 | 1 | 365 | 4.4401 | 0.37521 | 4 | 0.81533
55399 | 13.005 | 1 | 365 | 14.8061 | 0.60117 | 15 | 0.40728
63854 | 7.65 | 1 | 365 | 8.7095 | 0.23598 | 8 | 0.94546
66909 | 5.83 | 0.8 | 365 | 5.3099 | 0.99537 | 6 | 0.30531
66910 | 6.36 | 0.8 | 365 | 5.7927 | 0.4495 | 6 | 0.24215
66931 | 4.505 | 0.8 | 365 | 4.1031 | 0.36006 | 4 | 0.46319
65169 | 5.83 | 1 | 365 | 6.6374 | 0.99422 | 7 | 0.63164
66697 | 12.8 | 1 | 365 | 14.5727 | 0.89811 | 15 | 0.47083
66272 | 5.985 | 1 | 365 | 6.8139 | 0.5258 | 7 | 0.33968
67023 | 15.125 | 1 | 365 | 17.2197 | 0.87179 | 18 | 0.091508
67161 | 23.65 | 1 | 365 | 26.9254 | 0.10862 | 27 | 0.033995
67501 | 8.96 | 0.8 | 365 | 8.1607 | 0.58294 | 8 | 0.74366
68044 | 4.24 | 1 | 365 | 4.8272 | 0.54125 | 5 | 0.36846
66273 | 2.44 | 1 | 365 | 2.7779 | 0.36808 | 3 | 0.146
59793 | 11.13 | 1 | 365 | 12.6714 | 0.17078 | 12 | 0.84221
60569 | 11.13 | 1 | 365 | 12.6714 | 0.17078 | 12 | 0.84221
59744 | 10.4 | 1 | 365 | 11.8403 | 0.66722 | 12 | 0.50755
59881 | 10.865 | 1 | 365 | 12.3697 | 0.26195 | 12 | 0.63169
60044 | 11.66 | 1 | 365 | 13.2748 | 0.98844 | 14 | 0.26327
60212 | 10.4 | 1 | 365 | 11.8403 | 0.66722 | 12 | 0.50755
60311 | 10.07 | 1 | 365 | 11.4646 | 0.53547 | 12 | 9.835e-05
60574 | 10.4 | 1 | 365 | 11.8403 | 0.66722 | 12 | 0.50755
60739 | 10.4 | 1 | 365 | 11.8403 | 0.66722 | 12 | 0.50755
60749 | 10.335 | 1 | 365 | 11.7663 | 0.4443 | 12 | 0.21063
60934 | 10.07 | 1 | 365 | 11.4646 | 0.53547 | 12 | 9.835e-05
61023 | 11.7 | 1 | 365 | 13.3204 | 0.12562 | 13 | 0.44599
61062 | 10.335 | 1 | 365 | 11.7663 | 0.4443 | 12 | 0.21063
61121 | 11.18 | 1 | 365 | 12.7284 | 0.34226 | 13 | 0.070616
61221 | 11.395 | 1 | 365 | 12.9731 | 0.079608 | 13 | 0.052743
61229 | 12.985 | 1 | 365 | 14.7833 | 0.53258 | 15 | 0.31592
61363 | 10.335 | 1 | 365 | 11.7663 | 0.4443 | 12 | 0.21063
61485 | 10.07 | 1 | 365 | 11.4646 | 0.53547 | 12 | 9.835e-05
61760 | 11.44 | 1 | 365 | 13.0244 | 0.23394 | 13 | 0.2583
61888 | 12.22 | 1 | 365 | 13.9124 | 0.90898 | 14 | 0.82137
62011 | 10.6 | 1 | 365 | 12.068 | 0.35312 | 12 | 0.42116
62236 | 14.82 | 1 | 365 | 16.8725 | 0.82578 | 17 | 0.69826
62329 | 11.925 | 1 | 365 | 13.5765 | 0.89726 | 14 | 0.4738
62414 | 11.44 | 1 | 365 | 13.0244 | 0.23394 | 13 | 0.2583
62465 | 12.19 | 1 | 365 | 13.8782 | 0.80609 | 14 | 0.68433
62461 | 10.6 | 1 | 365 | 12.068 | 0.35312 | 12 | 0.42116
62664 | 12.455 | 1 | 365 | 14.1799 | 0.71492 | 14 | 0.89486
62681 | 11.13 | 1 | 365 | 12.6714 | 0.17078 | 12 | 0.84221
62680 | 11.66 | 1 | 365 | 13.2748 | 0.98844 | 14 | 0.26327
62779 | 15.6 | 1 | 365 | 17.7605 | 0.50082 | 18 | 0.26132
62858 | 10.14 | 1 | 365 | 11.5443 | 0.77554 | 12 | 0.31986
62951 | 10.92 | 1 | 365 | 12.4324 | 0.45058 | 12 | 0.88293
62952 | 11.44 | 1 | 365 | 13.0244 | 0.23394 | 13 | 0.2583
62956 | 11.96 | 1 | 365 | 13.6164 | 0.017298 | 13 | 0.63368
63057 | 11.96 | 1 | 365 | 13.6164 | 0.017298 | 13 | 0.63368
63090 | 11.44 | 1 | 365 | 13.0244 | 0.23394 | 13 | 0.2583
63168 | 11.925 | 1 | 365 | 13.5765 | 0.89726 | 14 | 0.4738
63234 | 10.14 | 1 | 365 | 11.5443 | 0.77554 | 12 | 0.31986
63670 | 11.475 | 1 | 365 | 13.0642 | 0.35397 | 13 | 0.41819
63705 | 11.96 | 1 | 365 | 13.6164 | 0.017298 | 13 | 0.63368
63709 | 10.6 | 1 | 365 | 12.068 | 0.35312 | 12 | 0.42116
63712 | 10.14 | 1 | 365 | 11.5443 | 0.77554 | 12 | 0.31986
63729 | 11.18 | 1 | 365 | 12.7284 | 0.34226 | 13 | 0.070616
63760 | 12.48 | 1 | 365 | 14.2084 | 0.80066 | 15 | 0.0090593
63773 | 10.4 | 1 | 365 | 11.8403 | 0.66722 | 12 | 0.50755
63850 | 10.92 | 1 | 365 | 12.4324 | 0.45058 | 12 | 0.88293
63889 | 11.7 | 1 | 365 | 13.3204 | 0.12562 | 13 | 0.44599
63945 | 10.4 | 1 | 365 | 11.8403 | 0.66722 | 12 | 0.50755
63965 | 10.4 | 1 | 365 | 11.8403 | 0.66722 | 12 | 0.50755
63996 | 10.92 | 1 | 365 | 12.4324 | 0.45058 | 12 | 0.88293
64026 | 10.335 | 1 | 365 | 11.7663 | 0.4443 | 12 | 0.21063
64018 | 11.44 | 1 | 365 | 13.0244 | 0.23394 | 13 | 0.2583
64183 | 11.395 | 1 | 365 | 12.9731 | 0.079608 | 13 | 0.052743
64196 | 10.08 | 1 | 365 | 11.476 | 0.56976 | 12 | 0.045779
64532 | 10.07 | 1 | 365 | 11.4646 | 0.53547 | 12 | 9.835e-05
64568 | 11.13 | 1 | 365 | 12.6714 | 0.17078 | 12 | 0.84221
64579 | 10.07 | 1 | 365 | 11.4646 | 0.53547 | 12 | 9.835e-05
64584 | 11.13 | 1 | 365 | 12.6714 | 0.17078 | 12 | 0.84221
64742 | 10.4 | 1 | 365 | 11.8403 | 0.66722 | 12 | 0.50755
64929 | 10.14 | 1 | 365 | 11.5443 | 0.77554 | 12 | 0.31986
65137 | 10.07 | 1 | 365 | 11.4646 | 0.53547 | 12 | 9.835e-05
62455 | 10.07 | 1 | 365 | 11.4646 | 0.53547 | 12 | 9.835e-05
66180 | 14.56 | 1 | 365 | 16.5765 | 0.9341 | 17 | 0.51057
62192 | 7.035 | 1 | 365 | 8.0093 | 0.12681 | 8 | 0.13612
62996 | 82.16 | 0.9 | 365 | 84.1848 | 0.59391 | 84 | 0.77868
68059 | 5.985 | 1 | 365 | 6.8139 | 0.5258 | 7 | 0.33968
68060 | 12.8 | 0.8 | 365 | 11.6582 | 0.11849 | 11 | 0.77666
68061 | 12.65 | 0.8 | 365 | 11.5216 | 0.70694 | 12 | 0.2285
68054 | 9.156 | 1 | 365 | 10.424 | 0.40087 | 10 | 0.82492
68062 | 9.9 | 0.8 | 365 | 9.0169 | 0.16196 | 9 | 0.17883
68068 | 12.915 | 0.8 | 365 | 11.7629 | 0.43401 | 12 | 0.19692
63979 | 37.8 | 0.9 | 365 | 38.7316 | 0.67295 | 39 | 0.4045
67988 | 13.25 | 1 | 365 | 15.085 | 0.4414 | 15 | 0.52645
64269 | 35.34 | 0.9 | 365 | 36.2109 | 0.079949 | 36 | 0.29088
64709 | 261.44 | 0.9 | 365 | 267.883 | 0.95704 | 268 | 0.84003
51516 | 265.2 | 0.9 | 365 | 271.7357 | 0.56261 | 272 | 0.29826
67954 | 9.69 | 1 | 365 | 11.032 | 0.23224 | 11 | 0.26425
44932 | 9.9 | 1 | 365 | 11.2711 | 0.95245 | 12 | 0.22353
66750 | 11.34 | 1 | 365 | 12.9105 | 0.89098 | 13 | 0.8015
54562 | 28.6 | 0.9 | 365 | 29.3048 | 0.27636 | 29 | 0.58118
54565 | 28.6 | 0.9 | 365 | 29.3048 | 0.27636 | 29 | 0.58118
43094 | 7.54 | 1 | 365 | 8.5842 | 0.85873 | 9 | 0.44297
68078 | 13.5 | 0.8 | 365 | 12.2957 | 0.039032 | 12 | 0.33476
68079 | 10.8 | 0.8 | 365 | 9.8366 | 0.63123 | 10 | 0.46781
68080 | 13 | 0.8 | 365 | 11.8403 | 0.66722 | 12 | 0.50755
68082 | 4.76 | 0.8 | 365 | 4.3354 | 0.059688 | 4 | 0.39507
68083 | 6.71 | 0.8 | 365 | 6.1114 | 0.40977 | 6 | 0.5212
68085 | 4.68 | 0.8 | 365 | 4.2625 | 0.8402 | 5 | 0.10272
68086 | 9.975 | 0.8 | 365 | 9.0852 | 0.36773 | 9 | 0.45291
68087 | 5.2 | 0.8 | 365 | 4.7361 | 0.26689 | 5 | 0.0030198
68088 | 6.3 | 0.8 | 365 | 5.738 | 0.28488 | 6 | 0.022889
68091 | 5.67 | 0.8 | 365 | 5.1642 | 0.55639 | 5 | 0.7206
64028 | 55.8 | 0.9 | 365 | 57.1751 | 0.2315 | 57 | 0.40665
68092 | 13.5 | 0.8 | 365 | 12.2957 | 0.039032 | 12 | 0.33476
68094 | 11.61 | 0.8 | 365 | 10.5743 | 0.85357 | 11 | 0.4279
68095 | 6.05 | 0.8 | 365 | 5.5103 | 0.59897 | 6 | 0.10928
68096 | 5.985 | 0.8 | 365 | 5.4511 | 0.42064 | 5 | 0.87174
68066 | 7.56 | 0.8 | 365 | 6.8856 | 0.74186 | 7 | 0.62747
68097 | 24.96 | 1 | 365 | 28.4168 | 0.60132 | 29 | 0.018119
68098 | 7.68 | 0.8 | 365 | 6.9949 | 0.071094 | 7 | 0.065998
68099 | 12.15 | 0.8 | 365 | 11.0662 | 0.33513 | 11 | 0.40129
68084 | 5.88 | 1 | 365 | 6.6943 | 0.1657 | 6 | 0.86004
67619 | 12.96 | 1 | 365 | 14.7549 | 0.44684 | 15 | 0.20172
68101 | 5.12 | 1 | 365 | 5.8291 | 0.55924 | 6 | 0.38833
68102 | 10.36 | 0.8 | 365 | 9.4358 | 0.42403 | 9 | 0.85986
68103 | 7 | 0.8 | 365 | 6.3756 | 0.20542 | 6 | 0.58099
68104 | 5.76 | 0.8 | 365 | 5.2462 | 0.80332 | 6 | 0.049499
68106 | 3.92 | 0.8 | 365 | 3.5703 | 0.75504 | 4 | 0.32535
68100 | 11.34 | 0.8 | 365 | 10.3284 | 0.11279 | 10 | 0.4412
68107 | 5.1 | 0.8 | 365 | 4.6451 | 0.99252 | 5 | 0.63758
68109 | 5.04 | 0.8 | 365 | 4.5904 | 0.82791 | 5 | 0.41831
68110 | 3.64 | 0.8 | 365 | 3.3153 | 0.98682 | 4 | 0.30211
68112 | 3.51 | 0.8 | 365 | 3.1969 | 0.63015 | 3 | 0.82704
65922 | 6.63 | 1 | 365 | 7.5482 | 0.73785 | 8 | 0.28606
65983 | 13.78 | 0.8 | 365 | 12.5508 | 0.80725 | 13 | 0.358
65924 | 10.92 | 0.8 | 365 | 9.9459 | 0.96046 | 10 | 0.90634
64866 | 13 | 1 | 365 | 14.8004 | 0.58402 | 15 | 0.38444
65929 | 10.4 | 1 | 365 | 11.8403 | 0.66722 | 12 | 0.50755
65943 | 10.4 | 0.8 | 365 | 9.4723 | 0.53377 | 10 | 0.0060396
66026 | 10.4 | 1 | 365 | 11.8403 | 0.66722 | 12 | 0.50755
66027 | 10.07 | 0.8 | 365 | 9.1717 | 0.62837 | 9 | 0.80008
66186 | 10.14 | 0.8 | 365 | 9.2355 | 0.82043 | 10 | 0.055889
66372 | 11.22 | 1 | 365 | 12.7739 | 0.47944 | 13 | 0.25334
66405 | 11.18 | 1 | 365 | 12.7284 | 0.34226 | 13 | 0.070616
66469 | 12.48 | 0.8 | 365 | 11.3667 | 0.24053 | 11 | 0.60725
66479 | 10.4 | 0.8 | 365 | 9.4723 | 0.53377 | 10 | 0.0060396
66493 | 10.08 | 0.8 | 365 | 9.1808 | 0.65581 | 9 | 0.83662
66733 | 10.08 | 0.8 | 365 | 9.1808 | 0.65581 | 9 | 0.83662
63981 | 12.22 | 1 | 365 | 13.9124 | 0.90898 | 14 | 0.82137
67356 | 10.865 | 0.8 | 365 | 9.8958 | 0.80956 | 10 | 0.70535
67662 | 11.66 | 0.8 | 365 | 10.6199 | 0.99075 | 11 | 0.61062
67838 | 11.18 | 0.8 | 365 | 10.1827 | 0.67381 | 10 | 0.85649
67880 | 10.08 | 0.8 | 365 | 9.1808 | 0.65581 | 9 | 0.83662
68116 | 4.68 | 0.8 | 365 | 4.2625 | 0.8402 | 5 | 0.10272
67486 | 10.05 | 1 | 365 | 11.4419 | 0.46688 | 11 | 0.90874
67478 | 8 | 1 | 365 | 9.1079 | 0.43632 | 9 | 0.54427
66089 | 12.22 | 1 | 365 | 13.9124 | 0.90898 | 14 | 0.82137
66098 | 11.13 | 1 | 365 | 12.6714 | 0.17078 | 12 | 0.84221
66184 | 9.36 | 0.8 | 365 | 8.525 | 0.6804 | 9 | 0.20544
66255 | 9.805 | 0.8 | 365 | 8.9303 | 0.90131 | 9 | 0.83166
39717 | 14.535 | 1 | 365 | 16.548 | 0.84836 | 17 | 0.39637
68123 | 12.255 | 0.8 | 365 | 11.1618 | 0.62321 | 11 | 0.785
68125 | 7.41 | 0.8 | 365 | 6.749 | 0.33031 | 7 | 0.079303
68126 | 8.68 | 0.8 | 365 | 7.9057 | 0.81473 | 8 | 0.72043
66205 | 12.19 | 1 | 365 | 13.8782 | 0.80609 | 14 | 0.68433
67400 | 10.8 | 1 | 365 | 12.2957 | 0.039032 | 12 | 0.33476
68127 | 5.32 | 0.8 | 365 | 4.8454 | 0.59612 | 5 | 0.44155
66325 | 17.34 | 1 | 365 | 19.7415 | 0.46822 | 20 | 0.2097
42200 | 6.5 | 1 | 365 | 7.4002 | 0.29201 | 7 | 0.69222
66300 | 13 | 1 | 365 | 14.8004 | 0.58402 | 15 | 0.38444
66485 | 7.155 | 1 | 365 | 8.1459 | 0.53836 | 8 | 0.68428
66516 | 10.6 | 1 | 365 | 12.068 | 0.35312 | 12 | 0.42116
68081 | 7.04 | 1 | 365 | 8.015 | 0.14396 | 8 | 0.15896
68135 | 12.96 | 0.8 | 365 | 11.8039 | 0.55747 | 12 | 0.36137
68137 | 7.29 | 0.8 | 365 | 6.6397 | 0.0010773 | 6 | 0.64077
68139 | 4.86 | 0.8 | 365 | 4.4265 | 0.33405 | 4 | 0.76051
68143 | 6.48 | 0.8 | 365 | 5.902 | 0.77874 | 6 | 0.68069
68144 | 4.505 | 0.8 | 365 | 4.1031 | 0.36006 | 4 | 0.46319
68145 | 4.59 | 0.8 | 365 | 4.1805 | 0.59327 | 4 | 0.77382
68146 | 5.94 | 0.8 | 365 | 5.4101 | 0.29717 | 5 | 0.7073
68148 | 15.6 | 0.8 | 365 | 14.2084 | 0.80066 | 15 | 0.0090593
68108 | 6 | 0.8 | 365 | 5.4648 | 0.46179 | 5 | 0.92656
68149 | 8.91 | 0.8 | 365 | 8.1152 | 0.44576 | 8 | 0.56094
68151 | 5.355 | 0.8 | 365 | 4.8773 | 0.69215 | 5 | 0.56946
68152 | 6.6 | 0.8 | 365 | 6.0112 | 0.10797 | 6 | 0.11922
68154 | 10.71 | 0.8 | 365 | 9.7546 | 0.3843 | 10 | 0.13891
68156 | 7.875 | 0.8 | 365 | 7.1725 | 0.6061 | 7 | 0.77861
68157 | 7.29 | 0.8 | 365 | 6.6397 | 0.0010773 | 6 | 0.64077
68158 | 6.84 | 0.8 | 365 | 6.2298 | 0.76644 | 6 | 0.99628
68159 | 3 | 0.8 | 365 | 2.7324 | 0.2309 | 2 | 0.96328
68160 | 6.44 | 0.8 | 365 | 5.8655 | 0.66899 | 6 | 0.53451
68161 | 5.67 | 0.8 | 365 | 5.1642 | 0.55639 | 5 | 0.7206
68162 | 9.405 | 0.8 | 365 | 8.566 | 0.80386 | 9 | 0.36988
68163 | 5.7 | 0.8 | 365 | 5.1915 | 0.6387 | 5 | 0.83023
68165 | 10.8 | 0.8 | 365 | 9.8366 | 0.63123 | 10 | 0.46781
68166 | 8.96 | 0.8 | 365 | 8.1607 | 0.58294 | 8 | 0.74366
68169 | 3.78 | 0.8 | 365 | 3.4428 | 0.37093 | 3 | 0.81373
68170 | 5.98 | 0.8 | 365 | 5.4466 | 0.40692 | 5 | 0.85347
68171 | 8.265 | 0.8 | 365 | 7.5277 | 0.67612 | 8 | 0.20384
68172 | 13.25 | 0.8 | 365 | 12.068 | 0.35312 | 12 | 0.42116
68173 | 6.84 | 0.8 | 365 | 6.2298 | 0.76644 | 6 | 0.99628
67493 | 9.156 | 1 | 365 | 10.424 | 0.40087 | 10 | 0.82492
68114 | 7.395 | 0.8 | 365 | 6.7353 | 0.28916 | 7 | 0.024487
68180 | 11.66 | 0.8 | 365 | 10.6199 | 0.99075 | 11 | 0.61062
68179 | 4.68 | 0.8 | 365 | 4.2625 | 0.8402 | 5 | 0.10272
55315 | 342.68 | 0.9 | 365 | 351.1251 | 0.71129 | 351 | 0.83638
68181 | 12.025 | 1 | 365 | 13.6904 | 0.24022 | 13 | 0.9306
68182 | 15.39 | 0.8 | 365 | 14.0171 | 0.2245 | 14 | 0.24163
68183 | 12.426 | 0.8 | 365 | 11.3175 | 0.092371 | 11 | 0.40991
31438 | 5024.52 | 0.8 | 365 | 4576.3071 | 0.43386 | 4576 | 0.74095
68184 | 10.865 | 0.8 | 365 | 9.8958 | 0.80956 | 10 | 0.70535
68186 | 6.71 | 0.8 | 365 | 6.1114 | 0.40977 | 6 | 0.5212
68185 | 13.25 | 0.8 | 365 | 12.068 | 0.35312 | 12 | 0.42116
68187 | 5.985 | 0.8 | 365 | 5.4511 | 0.42064 | 5 | 0.87174
68189 | 4.485 | 0.8 | 365 | 4.0849 | 0.30519 | 4 | 0.3901
31484 | 646.38 | 0.8 | 365 | 588.7196 | 0.42885 | 589 | 0.14845
34518 | 529.72 | 0.8 | 365 | 482.4663 | 0.35674 | 482 | 0.82301
34515 | 503.88 | 0.8 | 365 | 458.9313 | 0.46129 | 459 | 0.39262
68195 | 5.76 | 1 | 365 | 6.5577 | 0.75415 | 7 | 0.31187
68197 | 11.34 | 0.8 | 365 | 10.3284 | 0.11279 | 10 | 0.4412
68201 | 6 | 0.8 | 365 | 5.4648 | 0.46179 | 5 | 0.92656
68202 | 12.69 | 0.8 | 365 | 11.558 | 0.81669 | 12 | 0.37468
68204 | 9.135 | 0.8 | 365 | 8.3201 | 0.063078 | 8 | 0.38319
68206 | 12.825 | 0.8 | 365 | 11.6809 | 0.18708 | 11 | 0.86802
68207 | 7.15 | 0.8 | 365 | 6.5122 | 0.61697 | 7 | 0.12915
68208 | 2.16 | 0.8 | 365 | 1.9673 | 0.92625 | 2 | 0.89356
68209 | 6.36 | 0.8 | 365 | 5.7927 | 0.4495 | 6 | 0.24215
68211 | 5.025 | 1 | 365 | 5.7209 | 0.23344 | 5 | 0.95437
68212 | 10.695 | 0.8 | 365 | 9.741 | 0.34314 | 10 | 0.084095
68214 | 9.81 | 0.8 | 365 | 8.9349 | 0.91503 | 9 | 0.84993
68216 | 14.85 | 0.8 | 365 | 13.5253 | 0.74294 | 14 | 0.26824
68217 | 13.25 | 1 | 365 | 15.085 | 0.4414 | 15 | 0.52645
68223 | 7.685 | 0.8 | 365 | 6.9995 | 0.084812 | 7 | 0.084271
68224 | 12.255 | 0.8 | 365 | 11.1618 | 0.62321 | 11 | 0.785
68225 | 3.42 | 0.8 | 365 | 3.1149 | 0.38322 | 3 | 0.49814
68226 | 6.16 | 0.8 | 365 | 5.6105 | 0.90077 | 6 | 0.51127
68227 | 11.115 | 0.8 | 365 | 10.1235 | 0.49547 | 10 | 0.61895
68237 | 9.135 | 0.8 | 365 | 8.3201 | 0.063078 | 8 | 0.38319
68239 | 15.3 | 0.8 | 365 | 13.9352 | 0.97757 | 14 | 0.91273
68245 | 12.75 | 1 | 365 | 14.5158 | 0.72663 | 15 | 0.24243
68246 | 10.335 | 0.8 | 365 | 9.4131 | 0.35544 | 9 | 0.7685
68248 | 8 | 1 | 365 | 9.1079 | 0.43632 | 9 | 0.54427
68251 | 7.8 | 0.8 | 365 | 7.1042 | 0.40033 | 7 | 0.50453
68257 | 4.32 | 0.8 | 365 | 3.9346 | 0.85249 | 4 | 0.78712
68249 | 7.28 | 0.8 | 365 | 6.6306 | 0.97364 | 7 | 0.60423
68260 | 11.07 | 0.8 | 365 | 10.0825 | 0.37201 | 10 | 0.45451
68259 | 5.83 | 0.8 | 365 | 5.3099 | 0.99537 | 6 | 0.30531
68261 | 9 | 0.8 | 365 | 8.1972 | 0.69269 | 8 | 0.88984
68268 | 6.6 | 1 | 365 | 7.5141 | 0.63496 | 8 | 0.14902
68265 | 8.7 | 0.8 | 365 | 7.9239 | 0.8696 | 8 | 0.79351
68270 | 9.54 | 1 | 365 | 10.8612 | 0.71781 | 11 | 0.57904
68271 | 6.93 | 0.8 | 365 | 6.3118 | 0.01337 | 6 | 0.32518
68272 | 11.7 | 0.8 | 365 | 10.6563 | 0.10049 | 10 | 0.75679
68273 | 8.1 | 1 | 365 | 9.2218 | 0.77927 | 10 | 0.0010722
68274 | 7.84 | 0.8 | 365 | 7.1406 | 0.51007 | 7 | 0.65071
68276 | 3.36 | 0.8 | 365 | 3.0603 | 0.2186 | 3 | 0.27887
60016 | 44.16 | 1 | 365 | 50.2759 | 0.44849 | 50 | 0.72436
46713 | 12.22 | 1 | 365 | 13.9124 | 0.90898 | 14 | 0.82137
66385 | 4.59 | 1 | 365 | 5.2257 | 0.74159 | 5 | 0.96727
68293 | 4.2 | 0.8 | 365 | 3.8253 | 0.52325 | 4 | 0.34859
68294 | 7.56 | 0.8 | 365 | 6.8856 | 0.74186 | 7 | 0.62747
68023 | 5.5 | 1 | 365 | 6.2617 | 0.86247 | 7 | 0.12418
68028 | 9.72 | 1 | 365 | 11.0662 | 0.33513 | 11 | 0.40129
68073 | 8.28 | 1 | 365 | 9.4267 | 0.39659 | 9 | 0.82332
68074 | 5.886 | 1 | 365 | 6.7012 | 0.18627 | 6 | 0.88745
68218 | 4.251 | 0.8 | 365 | 3.8718 | 0.66318 | 4 | 0.53497
68228 | 8.829 | 0.8 | 365 | 8.0414 | 0.22353 | 8 | 0.26493
68244 | 6.36 | 1 | 365 | 7.2408 | 0.81187 | 8 | 0.052694
68254 | 8.64 | 0.8 | 365 | 7.8693 | 0.70498 | 8 | 0.57425
68297 | 13.25 | 0.8 | 365 | 12.068 | 0.35312 | 12 | 0.42116
68269 | 5.76 | 0.8 | 365 | 5.2462 | 0.80332 | 6 | 0.049499
68275 | 5.12 | 1 | 365 | 5.8291 | 0.55924 | 6 | 0.38833
68279 | 8.96 | 1 | 365 | 10.2009 | 0.72868 | 10 | 0.92958
68282 | 4.905 | 1 | 365 | 5.5843 | 0.82189 | 6 | 0.4062
68299 | 10.8 | 0.8 | 365 | 9.8366 | 0.63123 | 10 | 0.46781
68284 | 7.848 | 1 | 365 | 8.9349 | 0.91503 | 9 | 0.84993
68300 | 2.7 | 0.8 | 365 | 2.4591 | 0.40781 | 2 | 0.86695
68303 | 8.28 | 0.8 | 365 | 7.5414 | 0.71727 | 8 | 0.25865
68305 | 12.15 | 0.8 | 365 | 11.0662 | 0.33513 | 11 | 0.40129
68306 | 2.16 | 0.8 | 365 | 1.9673 | 0.92625 | 2 | 0.89356
68308 | 5.035 | 0.8 | 365 | 4.5859 | 0.81419 | 5 | 0.40004
68309 | 3.78 | 0.8 | 365 | 3.4428 | 0.37093 | 3 | 0.81373
68310 | 3.51 | 0.8 | 365 | 3.1969 | 0.63015 | 3 | 0.82704
68311 | 2.7 | 0.8 | 365 | 2.4591 | 0.40781 | 2 | 0.86695
68250 | 7.41 | 0.8 | 365 | 6.749 | 0.33031 | 7 | 0.079303
67918 | 6.48 | 0.8 | 365 | 5.902 | 0.77874 | 6 | 0.68069
68117 | 6.867 | 0.8 | 365 | 6.2544 | 0.84052 | 7 | 0.094949
68118 | 10.05 | 0.8 | 365 | 9.1535 | 0.5735 | 9 | 0.72699
68119 | 5.22 | 1 | 365 | 5.9429 | 0.9022 | 6 | 0.84514
68121 | 10.05 | 0.8 | 365 | 9.1535 | 0.5735 | 9 | 0.72699
68122 | 6.9 | 0.8 | 365 | 6.2845 | 0.93106 | 7 | 0.21555
68133 | 9.8 | 0.8 | 365 | 8.9258 | 0.88759 | 9 | 0.81338
68134 | 8.502 | 0.8 | 365 | 7.7436 | 0.32636 | 8 | 0.069937
68136 | 9.38 | 0.8 | 365 | 8.5433 | 0.73527 | 9 | 0.27852
68138 | 5.04 | 0.8 | 365 | 4.5904 | 0.82791 | 5 | 0.41831
68141 | 6.27 | 0.8 | 365 | 5.7107 | 0.20257 | 5 | 0.91326
65344 | 58.206 | 0.9 | 365 | 59.6404 | 0.65782 | 60 | 0.29827
68289 | 7.848 | 0.8 | 365 | 7.1479 | 0.53202 | 7 | 0.67994
68290 | 4.76 | 0.8 | 365 | 4.3354 | 0.059688 | 4 | 0.39507
68291 | 10.15 | 0.8 | 365 | 9.2446 | 0.84786 | 10 | 0.092433
68317 | 6.095 | 0.8 | 365 | 5.5513 | 0.72244 | 6 | 0.27373
68316 | 5.355 | 1 | 365 | 6.0966 | 0.36519 | 6 | 0.46182
68318 | 9.01 | 0.8 | 365 | 8.2063 | 0.72012 | 8 | 0.92639
68312 | 4.24 | 0.8 | 365 | 3.8618 | 0.633 | 4 | 0.49477
68322 | 8.12 | 0.8 | 365 | 7.3957 | 0.27829 | 7 | 0.67395
68255 | 2.7 | 0.8 | 365 | 2.4591 | 0.40781 | 2 | 0.86695
68323 | 8.1 | 0.8 | 365 | 7.3774 | 0.22342 | 7 | 0.60086
68326 | 4.68 | 1 | 365 | 5.3282 | 0.050247 | 5 | 0.3784
68325 | 8.1 | 0.8 | 365 | 7.3774 | 0.22342 | 7 | 0.60086
68327 | 5.76 | 0.8 | 365 | 5.2462 | 0.80332 | 6 | 0.049499
68329 | 3.15 | 0.8 | 365 | 2.869 | 0.64244 | 3 | 0.51144
68330 | 4.8 | 0.8 | 365 | 4.3718 | 0.16943 | 4 | 0.54125
68332 | 9.15 | 0.8 | 365 | 8.3338 | 0.10423 | 8 | 0.43801
68334 | 12.6 | 0.8 | 365 | 11.476 | 0.56976 | 12 | 0.045779
68335 | 6.375 | 0.8 | 365 | 5.8063 | 0.49065 | 6 | 0.29697
68336 | 9.38 | 0.8 | 365 | 8.5433 | 0.73527 | 9 | 0.27852
68341 | 5.7 | 0.8 | 365 | 5.1915 | 0.6387 | 5 | 0.83023
64155 | 54.6 | 0.9 | 365 | 55.9456 | 0.5276 | 56 | 0.47317
68344 | 13.115 | 0.8 | 365 | 11.9451 | 0.98273 | 12 | 0.92781
68349 | 12 | 1 | 365 | 13.6619 | 0.15448 | 13 | 0.8164
68350 | 13.23 | 1 | 365 | 15.0623 | 0.37281 | 15 | 0.43508
68351 | 5.13 | 0.8 | 365 | 4.6724 | 0.074832 | 4 | 0.74721
68352 | 4.251 | 1 | 365 | 4.8397 | 0.57897 | 5 | 0.41871
68354 | 7.848 | 1 | 365 | 8.9349 | 0.91503 | 9 | 0.84993
68356 | 7.2 | 0.8 | 365 | 6.5577 | 0.75415 | 7 | 0.31187
68358 | 7.848 | 1 | 365 | 8.9349 | 0.91503 | 9 | 0.84993
68359 | 8.375 | 1 | 365 | 9.5349 | 0.7224 | 10 | 0.25728
68360 | 10.865 | 0.8 | 365 | 9.8958 | 0.80956 | 10 | 0.70535
68361 | 5.175 | 0.8 | 365 | 4.7134 | 0.1983 | 4 | 0.91166
68362 | 5.565 | 0.8 | 365 | 5.0686 | 0.26831 | 5 | 0.33689
68363 | 4.86 | 0.8 | 365 | 4.4265 | 0.33405 | 4 | 0.76051
68367 | 2.97 | 0.8 | 365 | 2.7051 | 0.14859 | 2 | 0.85365
68370 | 9.69 | 0.8 | 365 | 8.8256 | 0.58579 | 9 | 0.4114
68371 | 5.98 | 0.8 | 365 | 5.4466 | 0.40692 | 5 | 0.85347
68372 | 6.05 | 1 | 365 | 6.8879 | 0.74872 | 7 | 0.6366
68373 | 11.655 | 0.8 | 365 | 10.6153 | 0.97703 | 11 | 0.59235
68375 | 24.885 | 1 | 365 | 28.3314 | 0.3441 | 28 | 0.67552
68374 | 9.435 | 0.8 | 365 | 8.5933 | 0.88617 | 9 | 0.47952
68377 | 5.88 | 0.8 | 365 | 5.3555 | 0.13256 | 5 | 0.48803
68378 | 3.78 | 0.8 | 365 | 3.4428 | 0.37093 | 3 | 0.81373
68381 | 8.12 | 0.8 | 365 | 7.3957 | 0.27829 | 7 | 0.67395
68382 | 8.7 | 0.8 | 365 | 7.9239 | 0.8696 | 8 | 0.79351
68385 | 2.12 | 0.8 | 365 | 1.9309 | 0.8165 | 2 | 0.74738
68384 | 14.4 | 0.8 | 365 | 13.1154 | 0.5083 | 13 | 0.62375
68386 | 10.464 | 0.8 | 365 | 9.5306 | 0.70937 | 10 | 0.23992
68387 | 5.4 | 0.8 | 365 | 4.9183 | 0.81561 | 5 | 0.73391
68390 | 12 | 0.8 | 365 | 10.9295 | 0.92358 | 11 | 0.85312
68389 | 5.7 | 0.8 | 365 | 5.1915 | 0.6387 | 5 | 0.83023
68391 | 4.42 | 0.8 | 365 | 4.0257 | 0.12685 | 4 | 0.15257
68392 | 4.94 | 0.8 | 365 | 4.4993 | 0.55354 | 5 | 0.052869
68393 | 5.72 | 0.8 | 365 | 5.2097 | 0.69358 | 5 | 0.90332
68394 | 9.45 | 0.8 | 365 | 8.607 | 0.92732 | 9 | 0.53433
68395 | 8.28 | 0.8 | 365 | 7.5414 | 0.71727 | 8 | 0.25865
68396 | 7.695 | 0.8 | 365 | 7.0086 | 0.11225 | 7 | 0.12081
68397 | 9.72 | 0.8 | 365 | 8.8529 | 0.6681 | 9 | 0.52103
68398 | 9.8 | 0.8 | 365 | 8.9258 | 0.88759 | 9 | 0.81338
68400 | 7.035 | 0.8 | 365 | 6.4074 | 0.30145 | 6 | 0.70889
68401 | 6.48 | 1 | 365 | 7.3774 | 0.22342 | 7 | 0.60086
68402 | 12.505 | 0.8 | 365 | 11.3895 | 0.30912 | 11 | 0.69861
68403 | 6 | 0.8 | 365 | 5.4648 | 0.46179 | 5 | 0.92656
68404 | 2.24 | 0.8 | 365 | 2.0402 | 0.14574 | 2 | 0.18592
68405 | 3.66 | 0.8 | 365 | 3.3335 | 0.041693 | 3 | 0.3752
68406 | 11.655 | 0.8 | 365 | 10.6153 | 0.97703 | 11 | 0.59235
68407 | 9.81 | 1 | 365 | 11.1686 | 0.64379 | 11 | 0.81241
51288 | 7.14 | 1 | 365 | 8.1288 | 0.48692 | 8 | 0.61576
68410 | 5.32 | 0.8 | 365 | 4.8454 | 0.59612 | 5 | 0.44155
68411 | 5.83 | 0.8 | 365 | 5.3099 | 0.99537 | 6 | 0.30531
68383 | 5.12 | 0.8 | 365 | 4.6633 | 0.047396 | 4 | 0.71067
68420 | 24.4 | 0.8 | 365 | 22.2234 | 0.94462 | 23 | 0.16802
68232 | 19.8 | 1 | 365 | 22.5422 | 0.90489 | 23 | 0.44707
65911 | 3.9 | 1 | 365 | 4.4401 | 0.37521 | 4 | 0.81533
65931 | 5.04 | 1 | 365 | 5.738 | 0.28488 | 6 | 0.022889
65411 | 5.3 | 1 | 365 | 6.034 | 0.17656 | 6 | 0.21058
64927 | 13 | 1 | 365 | 14.8004 | 0.58402 | 15 | 0.38444
63924 | 5.1 | 1 | 365 | 5.8063 | 0.49065 | 6 | 0.29697
67987 | 3.3 | 0.8 | 365 | 3.0056 | 0.053986 | 3 | 0.059609
65972 | 3.12 | 1 | 365 | 3.5521 | 0.70016 | 4 | 0.25226
68422 | 4.05 | 0.8 | 365 | 3.6887 | 0.11171 | 3 | 0.80043
65925 | 5.2 | 1 | 365 | 5.9202 | 0.83361 | 6 | 0.75377
68424 | 6.21 | 0.8 | 365 | 5.656 | 0.037955 | 5 | 0.69399
66113 | 12.455 | 0.8 | 365 | 11.344 | 0.17194 | 11 | 0.51589
68427 | 5.4 | 0.8 | 365 | 4.9183 | 0.81561 | 5 | 0.73391
65973 | 13.26 | 0.8 | 365 | 12.0771 | 0.38056 | 12 | 0.4577
68430 | 3.2 | 0.8 | 365 | 2.9145 | 0.77962 | 3 | 0.69417
66528 | 2.08 | 0.8 | 365 | 1.8945 | 0.70675 | 2 | 0.60121
68432 | 8.625 | 0.8 | 365 | 7.8556 | 0.66383 | 8 | 0.51943
66094 | 2.6 | 0.8 | 365 | 2.3681 | 0.13344 | 2 | 0.50151
68433 | 11.4 | 0.8 | 365 | 10.3831 | 0.2774 | 10 | 0.66047
39721 | 2.6 | 1 | 365 | 2.9601 | 0.9168 | 3 | 0.87689
66611 | 12.285 | 0.8 | 365 | 11.1891 | 0.70552 | 11 | 0.89463
68431 | 9 | 1 | 365 | 10.2464 | 0.86586 | 11 | 0.1123
68434 | 7.2 | 0.8 | 365 | 6.5577 | 0.75415 | 7 | 0.31187
66339 | 11.44 | 1 | 365 | 13.0244 | 0.23394 | 13 | 0.2583
68436 | 12.6 | 0.8 | 365 | 11.476 | 0.56976 | 12 | 0.045779
68438 | 19.2 | 0.8 | 365 | 17.4873 | 0.67773 | 18 | 0.165
68439 | 4.725 | 0.8 | 365 | 4.3035 | 0.96366 | 5 | 0.26717
66614 | 12.22 | 0.8 | 365 | 11.1299 | 0.52718 | 11 | 0.6571
68437 | 11.1 | 0.8 | 365 | 10.1098 | 0.45432 | 10 | 0.56414
67982 | 8.67 | 1 | 365 | 9.8707 | 0.73411 | 10 | 0.60485
68190 | 11.52 | 1 | 365 | 13.1154 | 0.5083 | 13 | 0.62375
67139 | 8.505 | 0.8 | 365 | 7.7463 | 0.33459 | 8 | 0.080901
68191 | 4.27 | 1 | 365 | 4.8614 | 0.64414 | 5 | 0.5055
68442 | 8.4 | 0.8 | 365 | 7.6507 | 0.046509 | 7 | 0.69719
67990 | 5.985 | 0.8 | 365 | 5.4511 | 0.42064 | 5 | 0.87174
67498 | 8.64 | 1 | 365 | 9.8366 | 0.63123 | 10 | 0.46781
68443 | 8.525 | 0.8 | 365 | 7.7645 | 0.38946 | 8 | 0.15399
67284 | 6.89 | 0.8 | 365 | 6.2754 | 0.90362 | 7 | 0.179
68193 | 11.025 | 1 | 365 | 12.5519 | 0.81068 | 13 | 0.36257
67543 | 8.32 | 0.8 | 365 | 7.5778 | 0.82702 | 8 | 0.40483
68194 | 8.4 | 1 | 365 | 9.5633 | 0.80814 | 10 | 0.37148
68210 | 10.5 | 1 | 365 | 11.9542 | 0.01017 | 11 | 0.96435
68199 | 5.7 | 1 | 365 | 6.4894 | 0.54838 | 7 | 0.037792
68445 | 7.155 | 1 | 365 | 8.1459 | 0.53836 | 8 | 0.68428
68213 | 8.4 | 1 | 365 | 9.5633 | 0.80814 | 10 | 0.37148
68200 | 8.505 | 1 | 365 | 9.6829 | 0.16824 | 9 | 0.85113
68215 | 7.75 | 1 | 365 | 8.8233 | 0.57893 | 9 | 0.40226
68220 | 9.6 | 1 | 365 | 10.9295 | 0.92358 | 11 | 0.85312
68221 | 7.04 | 1 | 365 | 8.015 | 0.14396 | 8 | 0.15896
68233 | 4.725 | 1 | 365 | 5.3794 | 0.20458 | 5 | 0.58396
68240 | 11.025 | 0.8 | 365 | 10.0415 | 0.24854 | 10 | 0.29006
68243 | 3.05 | 0.8 | 365 | 2.7779 | 0.36808 | 3 | 0.146
68446 | 9.975 | 0.8 | 365 | 9.0852 | 0.36773 | 9 | 0.45291
68339 | 13.68 | 0.8 | 365 | 12.4597 | 0.53289 | 12 | 0.99256
68441 | 5.4 | 0.8 | 365 | 4.9183 | 0.81561 | 5 | 0.73391
68453 | 8.1 | 0.8 | 365 | 7.3774 | 0.22342 | 7 | 0.60086
68454 | 4.94 | 0.8 | 365 | 4.4993 | 0.55354 | 5 | 0.052869
68455 | 8.64 | 0.8 | 365 | 7.8693 | 0.70498 | 8 | 0.57425
68456 | 8.64 | 0.8 | 365 | 7.8693 | 0.70498 | 8 | 0.57425
68457 | 11.02 | 0.8 | 365 | 10.037 | 0.23482 | 10 | 0.27178
68458 | 5.83 | 0.8 | 365 | 5.3099 | 0.99537 | 6 | 0.30531
68302 | 5.4 | 0.8 | 365 | 4.9183 | 0.81561 | 5 | 0.73391
68460 | 8.64 | 0.8 | 365 | 7.8693 | 0.70498 | 8 | 0.57425
68461 | 9.6 | 0.8 | 365 | 8.7436 | 0.33887 | 9 | 0.082498
68463 | 3.66 | 0.8 | 365 | 3.3335 | 0.041693 | 3 | 0.3752
68464 | 5.44 | 0.8 | 365 | 4.9547 | 0.92536 | 5 | 0.88008
68467 | 7.56 | 0.8 | 365 | 6.8856 | 0.74186 | 7 | 0.62747
68469 | 4.485 | 0.8 | 365 | 4.0849 | 0.30519 | 4 | 0.3901
68470 | 10.08 | 0.8 | 365 | 9.1808 | 0.65581 | 9 | 0.83662
68471 | 7.5 | 0.8 | 365 | 6.831 | 0.57724 | 7 | 0.4082
68473 | 4.5 | 0.8 | 365 | 4.0986 | 0.34634 | 4 | 0.44492
68474 | 12 | 0.8 | 365 | 10.9295 | 0.92358 | 11 | 0.85312
68475 | 4.68 | 0.8 | 365 | 4.2625 | 0.8402 | 5 | 0.10272
68476 | 10.965 | 0.8 | 365 | 9.9869 | 0.083925 | 10 | 0.070791
68477 | 9.24 | 0.8 | 365 | 8.4157 | 0.35116 | 8 | 0.7669
68478 | 3.92 | 0.8 | 365 | 3.5703 | 0.75504 | 4 | 0.32535
68480 | 5.415 | 0.8 | 365 | 4.932 | 0.85677 | 5 | 0.78872
68481 | 4.08 | 0.8 | 365 | 3.716 | 0.19402 | 3 | 0.91006
68485 | 7.8 | 0.8 | 365 | 7.1042 | 0.40033 | 7 | 0.50453
68486 | 2.08 | 0.8 | 365 | 1.8945 | 0.70675 | 2 | 0.60121
68487 | 8.58 | 0.8 | 365 | 7.8146 | 0.54036 | 8 | 0.35498
68490 | 16.64 | 0.8 | 365 | 15.1556 | 0.65404 | 15 | 0.80966
68491 | 5.035 | 0.8 | 365 | 4.5859 | 0.81419 | 5 | 0.40004
68493 | 7.28 | 0.8 | 365 | 6.6306 | 0.97364 | 7 | 0.60423
68494 | 7.42 | 0.8 | 365 | 6.7581 | 0.35775 | 7 | 0.11585
68495 | 7.8 | 0.8 | 365 | 7.1042 | 0.40033 | 7 | 0.50453
68497 | 7.8 | 0.8 | 365 | 7.1042 | 0.40033 | 7 | 0.50453
68499 | 11.44 | 0.8 | 365 | 10.4195 | 0.38715 | 10 | 0.80664
68505 | 6.48 | 0.8 | 365 | 5.902 | 0.77874 | 6 | 0.68069
68509 | 13.23 | 0.8 | 365 | 12.0498 | 0.29825 | 12 | 0.34807
68510 | 11.025 | 0.8 | 365 | 10.0415 | 0.24854 | 10 | 0.29006
68511 | 7.54 | 0.8 | 365 | 6.8674 | 0.68699 | 7 | 0.55438
68517 | 6.555 | 1 | 365 | 7.4628 | 0.48063 | 7 | 0.94346
68368 | 10.05 | 0.8 | 365 | 9.1535 | 0.5735 | 9 | 0.72699
68516 | 5.355 | 0.8 | 365 | 4.8773 | 0.69215 | 5 | 0.56946
68520 | 6.213 | 1 | 365 | 7.0735 | 0.30773 | 7 | 0.38119
68521 | 4.48 | 0.8 | 365 | 4.0804 | 0.29147 | 4 | 0.37183
68522 | 9.88 | 0.8 | 365 | 8.9987 | 0.10708 | 9 | 0.10574
68525 | 13.44 | 1 | 365 | 15.3014 | 0.093018 | 15 | 0.39437
68519 | 4.69 | 1 | 365 | 5.3395 | 0.084543 | 5 | 0.42408
68524 | 3.36 | 0.8 | 365 | 3.0603 | 0.2186 | 3 | 0.27887
68526 | 3.78 | 0.8 | 365 | 3.4428 | 0.37093 | 3 | 0.81373
68529 | 12.72 | 1 | 365 | 14.4816 | 0.62375 | 15 | 0.10539
68532 | 5.2 | 0.8 | 365 | 4.7361 | 0.26689 | 5 | 0.0030198
68530 | 11.655 | 1 | 365 | 13.2691 | 0.97129 | 14 | 0.24043
68531 | 10.08 | 0.8 | 365 | 9.1808 | 0.65581 | 9 | 0.83662
68533 | 11.385 | 1 | 365 | 12.9617 | 0.045313 | 13 | 0.0070625
68534 | 9.315 | 1 | 365 | 10.6051 | 0.94617 | 11 | 0.55123
68535 | 3.84 | 1 | 365 | 4.3718 | 0.16943 | 4 | 0.54125
68537 | 8.96 | 1 | 365 | 10.2009 | 0.72868 | 10 | 0.92958
68538 | 6.095 | 0.8 | 365 | 5.5513 | 0.72244 | 6 | 0.27373
68539 | 6.5 | 0.8 | 365 | 5.9202 | 0.83361 | 6 | 0.75377
68540 | 8.06 | 0.8 | 365 | 7.341 | 0.11367 | 7 | 0.45468
68542 | 9.765 | 0.8 | 365 | 8.8939 | 0.79157 | 9 | 0.68548
68544 | 8.505 | 0.8 | 365 | 7.7463 | 0.33459 | 8 | 0.080901
68545 | 3.9 | 0.8 | 365 | 3.5521 | 0.70016 | 4 | 0.25226
68546 | 3.38 | 0.8 | 365 | 3.0785 | 0.27348 | 3 | 0.35196
68547 | 4.8 | 0.8 | 365 | 4.3718 | 0.16943 | 4 | 0.54125
68550 | 6.08 | 1 | 365 | 6.922 | 0.8516 | 7 | 0.77364
64771 | 88.04 | 0.9 | 365 | 90.2097 | 0.74303 | 90 | 0.95271
68552 | 11.4 | 0.8 | 365 | 10.3831 | 0.2774 | 10 | 0.66047
68553 | 12.915 | 0.8 | 365 | 11.7629 | 0.43401 | 12 | 0.19692
68554 | 12.19 | 0.8 | 365 | 11.1026 | 0.44487 | 11 | 0.54746
68555 | 10.865 | 0.8 | 365 | 9.8958 | 0.80956 | 10 | 0.70535
26453 | 696.96 | 1 | 365 | 793.4845 | 0.2522 | 793 | 0.7367
68557 | 7.43 | 1 | 365 | 8.459 | 0.48148 | 8 | 0.94049
68559 | 13.5 | 0.8 | 365 | 12.2957 | 0.039032 | 12 | 0.33476
68560 | 9.86 | 1 | 365 | 11.2255 | 0.81526 | 12 | 0.040811
68549 | 5.13 | 0.8 | 365 | 4.6724 | 0.074832 | 4 | 0.74721
68565 | 7.56 | 1 | 365 | 8.607 | 0.92732 | 9 | 0.53433
68566 | 2.12 | 1 | 365 | 2.4136 | 0.27062 | 2 | 0.68423
68567 | 8.68 | 0.8 | 365 | 7.9057 | 0.81473 | 8 | 0.72043
68568 | 8.55 | 0.8 | 365 | 7.7873 | 0.45805 | 8 | 0.24535
68569 | 6.09 | 1 | 365 | 6.9334 | 0.8859 | 7 | 0.81932
68570 | 11.2 | 0.8 | 365 | 10.2009 | 0.72868 | 10 | 0.92958
68574 | 3.36 | 0.8 | 365 | 3.0603 | 0.2186 | 3 | 0.27887
68575 | 8.45 | 0.8 | 365 | 7.6962 | 0.18369 | 7 | 0.87991
68577 | 5.04 | 0.8 | 365 | 4.5904 | 0.82791 | 5 | 0.41831
68579 | 11.6 | 1 | 365 | 13.2065 | 0.78266 | 13 | 0.98919
68580 | 5.46 | 0.8 | 365 | 4.9729 | 0.98023 | 5 | 0.95317
68581 | 13.5 | 1 | 365 | 15.3697 | 0.29879 | 15 | 0.66845
68583 | 5.88 | 0.8 | 365 | 5.3555 | 0.13256 | 5 | 0.48803
68585 | 12.426 | 0.8 | 365 | 11.3175 | 0.092371 | 11 | 0.40991
68586 | 4.94 | 0.8 | 365 | 4.4993 | 0.55354 | 5 | 0.052869
68589 | 4.68 | 0.8 | 365 | 4.2625 | 0.8402 | 5 | 0.10272
68590 | 7.68 | 0.8 | 365 | 6.9949 | 0.071094 | 7 | 0.065998
68591 | 8 | 0.8 | 365 | 7.2864 | 0.94906 | 8 | 0.23542
68592 | 14 | 0.8 | 365 | 12.7511 | 0.41085 | 13 | 0.16198
68597 | 9.45 | 0.8 | 365 | 8.607 | 0.92732 | 9 | 0.53433
68598 | 11.76 | 0.8 | 365 | 10.7109 | 0.26511 | 10 | 0.97606
68601 | 10.08 | 0.8 | 365 | 9.1808 | 0.65581 | 9 | 0.83662
68602 | 5.04 | 0.8 | 365 | 4.5904 | 0.82791 | 5 | 0.41831
68603 | 6.72 | 0.8 | 365 | 6.1205 | 0.43721 | 6 | 0.55775
68604 | 7.84 | 0.8 | 365 | 7.1406 | 0.51007 | 7 | 0.65071
68605 | 7.56 | 0.8 | 365 | 6.8856 | 0.74186 | 7 | 0.62747
68606 | 9.45 | 0.8 | 365 | 8.607 | 0.92732 | 9 | 0.53433
68607 | 7.84 | 0.8 | 365 | 7.1406 | 0.51007 | 7 | 0.65071
68608 | 6.447 | 0.8 | 365 | 5.8719 | 0.6882 | 6 | 0.56009
68609 | 6.76 | 0.8 | 365 | 6.157 | 0.54695 | 6 | 0.70393
68610 | 7.65 | 0.8 | 365 | 6.9676 | 0.98878 | 7 | 0.95637
68611 | 13.26 | 0.8 | 365 | 12.0771 | 0.38056 | 12 | 0.4577
68612 | 5.98 | 0.8 | 365 | 5.4466 | 0.40692 | 5 | 0.85347
68613 | 10.92 | 0.8 | 365 | 9.9459 | 0.96046 | 10 | 0.90634
68614 | 7.54 | 0.8 | 365 | 6.8674 | 0.68699 | 7 | 0.55438
68616 | 13.25 | 0.8 | 365 | 12.068 | 0.35312 | 12 | 0.42116
68617 | 2.16 | 0.8 | 365 | 1.9673 | 0.92625 | 2 | 0.89356
52343 | 3.12 | 1 | 365 | 3.5521 | 0.70016 | 4 | 0.25226
68622 | 7.125 | 0.8 | 365 | 6.4894 | 0.54838 | 7 | 0.037792
68623 | 11.13 | 0.8 | 365 | 10.1371 | 0.53662 | 10 | 0.67377
68625 | 9.52 | 0.8 | 365 | 8.6708 | 0.11938 | 8 | 0.79014
68626 | 8.4 | 0.8 | 365 | 7.6507 | 0.046509 | 7 | 0.69719
68627 | 2.24 | 0.8 | 365 | 2.0402 | 0.14574 | 2 | 0.18592
68628 | 5.67 | 0.8 | 365 | 5.1642 | 0.55639 | 5 | 0.7206
68365 | 4.64 | 0.8 | 365 | 4.2261 | 0.73045 | 4 | 0.95654
68629 | 12.075 | 1 | 365 | 13.7473 | 0.4117 | 14 | 0.15901
68630 | 2.86 | 0.8 | 365 | 2.6049 | 0.84679 | 3 | 0.45166
68631 | 5.2 | 0.8 | 365 | 4.7361 | 0.26689 | 5 | 0.0030198
68632 | 7 | 0.8 | 365 | 6.3756 | 0.20542 | 6 | 0.58099
68635 | 7.56 | 0.8 | 365 | 6.8856 | 0.74186 | 7 | 0.62747
68637 | 2.08 | 0.8 | 365 | 1.8945 | 0.70675 | 2 | 0.60121
68638 | 9.135 | 0.8 | 365 | 8.3201 | 0.063078 | 8 | 0.38319
68642 | 8.19 | 0.8 | 365 | 7.4594 | 0.47035 | 7 | 0.92976
68641 | 5.88 | 0.8 | 365 | 5.3555 | 0.13256 | 5 | 0.48803
68643 | 10.64 | 0.8 | 365 | 9.6909 | 0.19224 | 9 | 0.8831
68644 | 5.72 | 0.8 | 365 | 5.2097 | 0.69358 | 5 | 0.90332
68646 | 3.36 | 0.8 | 365 | 3.0603 | 0.2186 | 3 | 0.27887
63316 | 75.6 | 0.9 | 365 | 77.4631 | 0.3459 | 77 | 0.80901
68648 | 6.325 | 0.8 | 365 | 5.7608 | 0.35347 | 6 | 0.11425
64881 | 68.48 | 0.9 | 365 | 70.1676 | 0.36941 | 70 | 0.53705
68651 | 6.03 | 0.8 | 365 | 5.4921 | 0.5441 | 6 | 0.036194
68652 | 4.95 | 0.8 | 365 | 4.5084 | 0.58098 | 5 | 0.089413
68653 | 8.96 | 0.8 | 365 | 8.1607 | 0.58294 | 8 | 0.74366
64033 | 74.4 | 0.9 | 365 | 76.2335 | 0.642 | 76 | 0.87553
64225 | 253.44 | 0.9 | 365 | 259.6858 | 0.26436 | 259 | 0.95019
68654 | 4.93 | 0.8 | 365 | 4.4902 | 0.52611 | 5 | 0.016325
68655 | 3.71 | 0.8 | 365 | 3.379 | 0.17887 | 3 | 0.55792
68659 | 8.1 | 0.8 | 365 | 7.3774 | 0.22342 | 7 | 0.60086
68661 | 5.415 | 0.8 | 365 | 4.932 | 0.85677 | 5 | 0.78872
68663 | 4.42 | 0.8 | 365 | 4.0257 | 0.12685 | 4 | 0.15257
68667 | 5.76 | 0.8 | 365 | 5.2462 | 0.80332 | 6 | 0.049499
68666 | 7.125 | 0.8 | 365 | 6.4894 | 0.54838 | 7 | 0.037792
66363 | 7.68 | 1 | 365 | 8.7436 | 0.33887 | 9 | 0.082498
68669 | 12.255 | 0.8 | 365 | 11.1618 | 0.62321 | 11 | 0.785
66285 | 5.52 | 1 | 365 | 6.2845 | 0.93106 | 7 | 0.21555
68670 | 11.4 | 0.8 | 365 | 10.3831 | 0.2774 | 10 | 0.66047
68671 | 12.74 | 0.8 | 365 | 11.6035 | 0.95387 | 12 | 0.5574
68672 | 2.385 | 1 | 365 | 2.7153 | 0.17945 | 2 | 0.89476
68673 | 11.2 | 0.8 | 365 | 10.2009 | 0.72868 | 10 | 0.92958
68674 | 5.12 | 0.8 | 365 | 4.6633 | 0.047396 | 4 | 0.71067
68676 | 9.315 | 0.8 | 365 | 8.4841 | 0.55693 | 9 | 0.040986
68678 | 19.62 | 0.8 | 365 | 17.8698 | 0.83006 | 18 | 0.69986
68679 | 2.205 | 0.8 | 365 | 2.0083 | 0.049709 | 2 | 0.058011
68681 | 4.16 | 0.8 | 365 | 3.7889 | 0.41351 | 4 | 0.20242
68680 | 15.12 | 0.8 | 365 | 13.7712 | 0.48372 | 14 | 0.25493
68682 | 5.1 | 0.8 | 365 | 4.6451 | 0.99252 | 5 | 0.63758
68683 | 8.96 | 0.8 | 365 | 8.1607 | 0.58294 | 8 | 0.74366
68684 | 9.8 | 0.8 | 365 | 8.9258 | 0.88759 | 9 | 0.81338
68686 | 4.2 | 0.8 | 365 | 3.8253 | 0.52325 | 4 | 0.34859
68687 | 7.245 | 0.8 | 365 | 6.5987 | 0.87761 | 7 | 0.47632
68689 | 10.56 | 0.8 | 365 | 9.618 | 0.97275 | 10 | 0.59075
68688 | 7.02 | 0.8 | 365 | 6.3938 | 0.2603 | 6 | 0.65408
68690 | 5.72 | 0.8 | 365 | 5.2097 | 0.69358 | 5 | 0.90332
68691 | 6.48 | 0.8 | 365 | 5.902 | 0.77874 | 6 | 0.68069
68694 | 7 | 0.8 | 365 | 6.3756 | 0.20542 | 6 | 0.58099
68696 | 14.04 | 0.8 | 365 | 12.7876 | 0.52059 | 13 | 0.30815
68697 | 4.42 | 0.8 | 365 | 4.0257 | 0.12685 | 4 | 0.15257
68698 | 14 | 0.8 | 365 | 12.7511 | 0.41085 | 13 | 0.16198
68699 | 1.96 | 0.8 | 365 | 1.7852 | 0.37752 | 2 | 0.16268
68700 | 7.28 | 0.8 | 365 | 6.6306 | 0.97364 | 7 | 0.60423
68701 | 9.36 | 0.8 | 365 | 8.525 | 0.6804 | 9 | 0.20544
68702 | 5.67 | 0.8 | 365 | 5.1642 | 0.55639 | 5 | 0.7206
68703 | 8.505 | 0.8 | 365 | 7.7463 | 0.33459 | 8 | 0.080901
68704 | 7.56 | 0.8 | 365 | 6.8856 | 0.74186 | 7 | 0.62747
68705 | 6.76 | 0.8 | 365 | 6.157 | 0.54695 | 6 | 0.70393
68706 | 4.48 | 0.8 | 365 | 4.0804 | 0.29147 | 4 | 0.37183
68708 | 3.64 | 0.8 | 365 | 3.3153 | 0.98682 | 4 | 0.30211
68709 | 13.78 | 0.8 | 365 | 12.5508 | 0.80725 | 13 | 0.358
68710 | 8.32 | 0.8 | 365 | 7.5778 | 0.82702 | 8 | 0.40483
68711 | 8.82 | 0.8 | 365 | 8.0332 | 0.19883 | 8 | 0.23205
68712 | 6.5 | 0.8 | 365 | 5.9202 | 0.83361 | 6 | 0.75377
68713 | 13.44 | 0.8 | 365 | 12.2411 | 0.87441 | 13 | 0.1155
68714 | 8.82 | 0.8 | 365 | 8.0332 | 0.19883 | 8 | 0.23205
68716 | 6.615 | 0.8 | 365 | 6.0249 | 0.14913 | 6 | 0.17403
65620 | 7.95 | 0.8 | 365 | 7.2408 | 0.81187 | 8 | 0.052694
68722 | 2.43 | 0.8 | 365 | 2.2132 | 0.66703 | 2 | 0.88026
68723 | 6.75 | 0.8 | 365 | 6.1479 | 0.51952 | 6 | 0.66738
66290 | 7.95 | 1 | 365 | 9.051 | 0.26484 | 9 | 0.31587
66352 | 5.72 | 1 | 365 | 6.5122 | 0.61697 | 7 | 0.12915
66399 | 7.54 | 1 | 365 | 8.5842 | 0.85873 | 9 | 0.44297
66430 | 9.01 | 1 | 365 | 10.2578 | 0.90016 | 11 | 0.15798
67033 | 7.56 | 0.8 | 365 | 6.8856 | 0.74186 | 7 | 0.62747
68465 | 9.3 | 0.8 | 365 | 8.4704 | 0.51578 | 8 | 0.98617
68832 | 5.36 | 0.8 | 365 | 4.8819 | 0.70587 | 5 | 0.58773
68167 | 5.4 | 0.8 | 365 | 4.9183 | 0.81561 | 5 | 0.73391
68064 | 12 | 0.8 | 365 | 10.9295 | 0.92358 | 11 | 0.85312
68198 | 6.405 | 1 | 365 | 7.2921 | 0.9662 | 8 | 0.25826
68429 | 21.06 | 0.8 | 365 | 19.1813 | 0.78089 | 19 | 0.96223
68111 | 4.59 | 0.8 | 365 | 4.1805 | 0.59327 | 4 | 0.77382
68287 | 15.96 | 0.8 | 365 | 14.5363 | 0.78837 | 15 | 0.32465
68675 | 14.84 | 0.8 | 365 | 13.5162 | 0.7155 | 14 | 0.23169
68192 | 6.3 | 1 | 365 | 7.1725 | 0.6061 | 7 | 0.77861
67292 | 9.275 | 1 | 365 | 10.5595 | 0.80898 | 11 | 0.36851
68707 | 12.74 | 0.8 | 365 | 11.6035 | 0.95387 | 12 | 0.5574
45560 | 13.16 | 0.8 | 365 | 11.9861 | 0.1062 | 12 | 0.092258
66378 | 6.24 | 1 | 365 | 7.1042 | 0.40033 | 7 | 0.50453
68745 | 7.43 | 1 | 365 | 8.459 | 0.48148 | 8 | 0.94049
39503 | 7.54 | 1 | 365 | 8.5842 | 0.85873 | 9 | 0.44297
34793 | 111.51 | 0.9 | 365 | 114.2581 | 0.1852 | 114 | 0.44328
55058 | 8.215 | 1 | 365 | 9.3527 | 0.17367 | 9 | 0.5264
67758 | 9.57 | 0.8 | 365 | 8.7163 | 0.25656 | 8 | 0.97287
68115 | 7.14 | 0.8 | 365 | 6.5031 | 0.58953 | 7 | 0.092608
68128 | 13.395 | 0.8 | 365 | 12.2001 | 0.75095 | 12 | 0.95105
68399 | 8.04 | 1 | 365 | 9.1535 | 0.5735 | 9 | 0.72699
68447 | 11.76 | 0.8 | 365 | 10.7109 | 0.26511 | 10 | 0.97606
68649 | 6.84 | 1 | 365 | 7.7873 | 0.45805 | 8 | 0.24535
68770 | 7.2 | 1 | 365 | 8.1972 | 0.69269 | 8 | 0.88984
68488 | 5.565 | 0.8 | 365 | 5.0686 | 0.26831 | 5 | 0.33689
59618 | 759.78 | 1 | 365 | 865.0047 | 0.6959 | 865 | 0.70057
45410 | 7.98 | 0.8 | 365 | 7.2681 | 0.89418 | 8 | 0.16233
67799 | 11.7 | 1 | 365 | 13.3204 | 0.12562 | 13 | 0.44599
68203 | 7.98 | 0.8 | 365 | 7.2681 | 0.89418 | 8 | 0.16233
68234 | 6.3 | 1 | 365 | 7.1725 | 0.6061 | 7 | 0.77861
68425 | 9.6 | 0.8 | 365 | 8.7436 | 0.33887 | 9 | 0.082498
68496 | 7.8 | 1 | 365 | 8.8803 | 0.75041 | 9 | 0.63066
68615 | 11.96 | 0.8 | 365 | 10.8931 | 0.81384 | 11 | 0.70695
68726 | 5.94 | 0.8 | 365 | 5.4101 | 0.29717 | 5 | 0.7073
68728 | 9.275 | 0.8 | 365 | 8.4476 | 0.44719 | 8 | 0.89481
68729 | 11.13 | 0.8 | 365 | 10.1371 | 0.53662 | 10 | 0.67377
68732 | 4.32 | 0.8 | 365 | 3.9346 | 0.85249 | 4 | 0.78712
68733 | 11.07 | 0.8 | 365 | 10.0825 | 0.37201 | 10 | 0.45451
68734 | 11.66 | 0.8 | 365 | 10.6199 | 0.99075 | 11 | 0.61062
68735 | 6.095 | 0.8 | 365 | 5.5513 | 0.72244 | 6 | 0.27373
62225 | 56.1 | 0.9 | 365 | 57.4825 | 0.15747 | 57 | 0.64002
68740 | 3.975 | 0.8 | 365 | 3.6204 | 0.90594 | 4 | 0.52635
68743 | 13.52 | 0.8 | 365 | 12.3139 | 0.093905 | 12 | 0.40785
68747 | 3.315 | 0.8 | 365 | 3.0193 | 0.09514 | 3 | 0.11443
68748 | 11.2 | 0.8 | 365 | 10.2009 | 0.72868 | 10 | 0.92958
68750 | 9.52 | 0.8 | 365 | 8.6708 | 0.11938 | 8 | 0.79014
53158 | 44.28 | 0.8 | 365 | 40.33 | 0.48802 | 40 | 0.81802
68558 | 12.88 | 1 | 365 | 14.6638 | 0.17248 | 14 | 0.83627
68752 | 2.34 | 0.8 | 365 | 2.1313 | 0.4201 | 2 | 0.55136
65245 | 28.56 | 0.7 | 365 | 22.7608 | 0.56336 | 23 | 0.32413
49191 | 31.185 | 0.7 | 365 | 24.8527 | 0.86514 | 25 | 0.71789
68725 | 7.155 | 0.8 | 365 | 6.5167 | 0.63069 | 7 | 0.14742
68753 | 9.45 | 0.8 | 365 | 8.607 | 0.92732 | 9 | 0.53433
68578 | 4.275 | 0.8 | 365 | 3.8936 | 0.72903 | 4 | 0.62267
68754 | 9.36 | 0.8 | 365 | 8.525 | 0.6804 | 9 | 0.20544
68755 | 9.135 | 0.8 | 365 | 8.3201 | 0.063078 | 8 | 0.38319
68757 | 12.9 | 0.8 | 365 | 11.7493 | 0.39285 | 12 | 0.14211
68758 | 6.16 | 0.8 | 365 | 5.6105 | 0.90077 | 6 | 0.51127
68760 | 7.56 | 0.8 | 365 | 6.8856 | 0.74186 | 7 | 0.62747
68761 | 5.32 | 0.8 | 365 | 4.8454 | 0.59612 | 5 | 0.44155
68763 | 3.975 | 0.8 | 365 | 3.6204 | 0.90594 | 4 | 0.52635
68765 | 9.6 | 0.8 | 365 | 8.7436 | 0.33887 | 9 | 0.082498
68767 | 16.75 | 0.8 | 365 | 15.2558 | 0.95584 | 16 | 0.21165
68768 | 5.1 | 0.8 | 365 | 4.6451 | 0.99252 | 5 | 0.63758
68769 | 7.68 | 0.8 | 365 | 6.9949 | 0.071094 | 7 | 0.065998
68772 | 6.36 | 0.8 | 365 | 5.7927 | 0.4495 | 6 | 0.24215
68773 | 3.36 | 0.8 | 365 | 3.0603 | 0.2186 | 3 | 0.27887
64042 | 108 | 0.7 | 365 | 86.0701 | 0.27322 | 86 | 0.34334
68774 | 12.825 | 0.8 | 365 | 11.6809 | 0.18708 | 11 | 0.86802
68775 | 12.04 | 0.8 | 365 | 10.966 | 0.033329 | 10 | 0.9993
68776 | 5.565 | 0.8 | 365 | 5.0686 | 0.26831 | 5 | 0.33689
68634 | 10.26 | 1 | 365 | 11.6809 | 0.18708 | 11 | 0.86802
68777 | 6.16 | 0.8 | 365 | 5.6105 | 0.90077 | 6 | 0.51127
68779 | 9.6 | 0.8 | 365 | 8.7436 | 0.33887 | 9 | 0.082498
68778 | 12.915 | 0.8 | 365 | 11.7629 | 0.43401 | 12 | 0.19692
68780 | 2.915 | 0.8 | 365 | 2.655 | 0.99769 | 3 | 0.65265
35243 | 159.48 | 0.9 | 365 | 163.4103 | 0.24874 | 163 | 0.659
68782 | 4.86 | 0.8 | 365 | 4.4265 | 0.33405 | 4 | 0.76051
68784 | 9.54 | 0.8 | 365 | 8.689 | 0.17425 | 8 | 0.86323
68787 | 5.035 | 0.8 | 365 | 4.5859 | 0.81419 | 5 | 0.40004
68788 | 10.335 | 0.8 | 365 | 9.4131 | 0.35544 | 9 | 0.7685
68792 | 8.96 | 0.8 | 365 | 8.1607 | 0.58294 | 8 | 0.74366
68256 | 4.8 | 0.8 | 365 | 4.3718 | 0.16943 | 4 | 0.54125
68795 | 3.08 | 0.8 | 365 | 2.8052 | 0.45039 | 3 | 0.25563
68794 | 7.56 | 0.8 | 365 | 6.8856 | 0.74186 | 7 | 0.62747
68793 | 5.76 | 0.8 | 365 | 5.2462 | 0.80332 | 6 | 0.049499
68796 | 4.25 | 0.8 | 365 | 3.8709 | 0.66044 | 4 | 0.53131
68798 | 4.56 | 0.8 | 365 | 4.1532 | 0.51096 | 4 | 0.66419
68799 | 5.13 | 0.8 | 365 | 4.6724 | 0.074832 | 4 | 0.74721
68800 | 3.38 | 0.8 | 365 | 3.0785 | 0.27348 | 3 | 0.35196
68801 | 6.21 | 0.8 | 365 | 5.656 | 0.037955 | 5 | 0.69399
68802 | 7.28 | 0.8 | 365 | 6.6306 | 0.97364 | 7 | 0.60423
68803 | 7.935 | 0.8 | 365 | 7.2272 | 0.77072 | 7 | 0.99788
68804 | 8.4 | 0.8 | 365 | 7.6507 | 0.046509 | 7 | 0.69719
68805 | 8.4 | 0.8 | 365 | 7.6507 | 0.046509 | 7 | 0.69719
68806 | 3.05 | 0.8 | 365 | 2.7779 | 0.36808 | 3 | 0.146
68807 | 11.2 | 0.8 | 365 | 10.2009 | 0.72868 | 10 | 0.92958
68808 | 8.75 | 0.8 | 365 | 7.9695 | 0.00678 | 7 | 0.97624
68809 | 11.97 | 0.8 | 365 | 10.9022 | 0.84128 | 11 | 0.74349
65410 | 24.255 | 0.8 | 365 | 22.0913 | 0.54679 | 22 | 0.63812
68811 | 8.82 | 0.8 | 365 | 8.0332 | 0.19883 | 8 | 0.23205
66586 | 11.772 | 0.8 | 365 | 10.7219 | 0.29804 | 11 | 0.019913
68812 | 8.12 | 1 | 365 | 9.2446 | 0.84786 | 10 | 0.092433
68814 | 3.12 | 0.8 | 365 | 2.8417 | 0.56013 | 3 | 0.40181
68815 | 9.765 | 0.8 | 365 | 8.8939 | 0.79157 | 9 | 0.68548
68819 | 4.56 | 0.8 | 365 | 4.1532 | 0.51096 | 4 | 0.66419
68817 | 7.84 | 0.8 | 365 | 7.1406 | 0.51007 | 7 | 0.65071
68820 | 6.555 | 0.8 | 365 | 5.9703 | 0.98451 | 6 | 0.95477
68824 | 10.08 | 0.8 | 365 | 9.1808 | 0.65581 | 9 | 0.83662
68826 | 5.32 | 0.8 | 365 | 4.8454 | 0.59612 | 5 | 0.44155
64031 | 118.96 | 0.9 | 365 | 121.8917 | 0.18027 | 122 | 0.071949
64040 | 446.16 | 0.9 | 365 | 457.1553 | 0.11121 | 457 | 0.26648
68829 | 12.6 | 0.8 | 365 | 11.476 | 0.56976 | 12 | 0.045779
64266 | 81.9 | 0.9 | 365 | 83.9184 | 0.79139 | 84 | 0.70976
64032 | 156.24 | 0.9 | 365 | 160.0904 | 0.2482 | 160 | 0.33861
68833 | 11.44 | 0.8 | 365 | 10.4195 | 0.38715 | 10 | 0.80664
68834 | 11.88 | 0.8 | 365 | 10.8202 | 0.59435 | 11 | 0.41459
68835 | 9.6 | 0.8 | 365 | 8.7436 | 0.33887 | 9 | 0.082498
68836 | 7.41 | 0.8 | 365 | 6.749 | 0.33031 | 7 | 0.079303
46889 | 10.08 | 0.8 | 365 | 9.1808 | 0.65581 | 9 | 0.83662
68837 | 11.2 | 0.8 | 365 | 10.2009 | 0.72868 | 10 | 0.92958
68839 | 3.6 | 0.8 | 365 | 3.2789 | 0.87708 | 4 | 0.15594
68841 | 9.45 | 0.8 | 365 | 8.607 | 0.92732 | 9 | 0.53433
68842 | 5.94 | 0.8 | 365 | 5.4101 | 0.29717 | 5 | 0.7073
68843 | 13.23 | 0.8 | 365 | 12.0498 | 0.29825 | 12 | 0.34807
62512 | 146.28 | 0.9 | 365 | 149.885 | 0.5058 | 150 | 0.39076
68844 | 6.08 | 1 | 365 | 6.922 | 0.8516 | 7 | 0.77364
68845 | 9.88 | 0.8 | 365 | 8.9987 | 0.10708 | 9 | 0.10574
68846 | 10.88 | 0.8 | 365 | 9.9094 | 0.85072 | 10 | 0.76016
68848 | 7.98 | 0.8 | 365 | 7.2681 | 0.89418 | 8 | 0.16233
68851 | 4.32 | 0.8 | 365 | 3.9346 | 0.85249 | 4 | 0.78712
68852 | 12.825 | 0.8 | 365 | 11.6809 | 0.18708 | 11 | 0.86802
68853 | 4.275 | 0.8 | 365 | 3.8936 | 0.72903 | 4 | 0.62267
68855 | 7.56 | 0.8 | 365 | 6.8856 | 0.74186 | 7 | 0.62747
68857 | 4.68 | 0.8 | 365 | 4.2625 | 0.8402 | 5 | 0.10272
68859 | 2.86 | 0.8 | 365 | 2.6049 | 0.84679 | 3 | 0.45166
68860 | 5.7 | 0.8 | 365 | 5.1915 | 0.6387 | 5 | 0.83023
68861 | 5.8 | 0.8 | 365 | 5.2826 | 0.91307 | 6 | 0.19568
68863 | 6.72 | 0.8 | 365 | 6.1205 | 0.43721 | 6 | 0.55775
68864 | 9.405 | 0.8 | 365 | 8.566 | 0.80386 | 9 | 0.36988
68865 | 7.98 | 0.8 | 365 | 7.2681 | 0.89418 | 8 | 0.16233
68866 | 11.34 | 0.8 | 365 | 10.3284 | 0.11279 | 10 | 0.4412
68867 | 4.76 | 0.8 | 365 | 4.3354 | 0.059688 | 4 | 0.39507
68868 | 2.565 | 0.8 | 365 | 2.3362 | 0.037416 | 2 | 0.3736
68874 | 3.99 | 0.8 | 365 | 3.6341 | 0.94709 | 4 | 0.58116
68875 | 6.555 | 0.8 | 365 | 5.9703 | 0.98451 | 6 | 0.95477
68876 | 14.58 | 0.8 | 365 | 13.2794 | 0.0021546 | 13 | 0.28154
68877 | 10.14 | 0.8 | 365 | 9.2355 | 0.82043 | 10 | 0.055889
68880 | 6.555 | 0.8 | 365 | 5.9703 | 0.98451 | 6 | 0.95477
68881 | 9.765 | 0.8 | 365 | 8.8939 | 0.79157 | 9 | 0.68548
68882 | 10.92 | 0.8 | 365 | 9.9459 | 0.96046 | 10 | 0.90634
68883 | 6.93 | 0.8 | 365 | 6.3118 | 0.01337 | 6 | 0.32518
68884 | 4.275 | 0.8 | 365 | 3.8936 | 0.72903 | 4 | 0.62267
68886 | 10.545 | 0.8 | 365 | 9.6043 | 0.9316 | 10 | 0.53593
68892 | 5.6 | 0.8 | 365 | 5.1005 | 0.36434 | 5 | 0.46479
68872 | 8.835 | 0.8 | 365 | 8.0469 | 0.23999 | 8 | 0.28686
68889 | 4.41 | 0.8 | 365 | 4.0166 | 0.099417 | 4 | 0.11602
68878 | 5.415 | 0.8 | 365 | 4.932 | 0.85677 | 5 | 0.78872
47961 | 11 | 0.8 | 365 | 10.0187 | 0.17995 | 10 | 0.1987
68893 | 4.68 | 0.8 | 365 | 4.2625 | 0.8402 | 5 | 0.10272
68894 | 7.875 | 0.8 | 365 | 7.1725 | 0.6061 | 7 | 0.77861
68895 | 8.96 | 0.8 | 365 | 8.1607 | 0.58294 | 8 | 0.74366
68896 | 3.12 | 0.8 | 365 | 2.8417 | 0.56013 | 3 | 0.40181
68897 | 5.2 | 0.8 | 365 | 4.7361 | 0.26689 | 5 | 0.0030198
68899 | 9.88 | 0.8 | 365 | 8.9987 | 0.10708 | 9 | 0.10574
68900 | 6.76 | 0.8 | 365 | 6.157 | 0.54695 | 6 | 0.70393
68901 | 4.48 | 0.8 | 365 | 4.0804 | 0.29147 | 4 | 0.37183
68902 | 12.455 | 0.8 | 365 | 11.344 | 0.17194 | 11 | 0.51589
68904 | 10.4 | 0.8 | 365 | 9.4723 | 0.53377 | 10 | 0.0060396
68905 | 9.8 | 1 | 365 | 11.1572 | 0.60949 | 11 | 0.76673
68906 | 7.02 | 0.8 | 365 | 6.3938 | 0.2603 | 6 | 0.65408
68911 | 13.8 | 0.8 | 365 | 12.569 | 0.86212 | 13 | 0.43109
68908 | 9.38 | 0.8 | 365 | 8.5433 | 0.73527 | 9 | 0.27852
68916 | 6.21 | 0.8 | 365 | 5.656 | 0.037955 | 5 | 0.69399
68920 | 5.67 | 0.8 | 365 | 5.1642 | 0.55639 | 5 | 0.7206
68919 | 14.28 | 1 | 365 | 16.2577 | 0.97383 | 17 | 0.23152
68923 | 11.4 | 1 | 365 | 12.9788 | 0.096756 | 13 | 0.075583
68924 | 10.73 | 0.8 | 365 | 9.7728 | 0.43917 | 10 | 0.212
68932 | 8.25 | 0.8 | 365 | 7.5141 | 0.63496 | 8 | 0.14902
68935 | 6.09 | 0.8 | 365 | 5.5467 | 0.70872 | 6 | 0.25546
68936 | 5.04 | 0.8 | 365 | 4.5904 | 0.82791 | 5 | 0.41831
68933 | 8.215 | 0.8 | 365 | 7.4822 | 0.53894 | 8 | 0.021117
53767 | 302.08 | 1 | 365 | 343.9161 | 0.99544 | 344 | 0.91159
68940 | 3.78 | 0.8 | 365 | 3.4428 | 0.37093 | 3 | 0.81373
68942 | 2.34 | 0.8 | 365 | 2.1313 | 0.4201 | 2 | 0.55136
68943 | 10.4 | 0.8 | 365 | 9.4723 | 0.53377 | 10 | 0.0060396
64718 | 75.6 | 0.9 | 365 | 77.4631 | 0.3459 | 77 | 0.80901
64038 | 150.255 | 0.9 | 365 | 153.9579 | 0.77498 | 154 | 0.7329
13235 | 1797.12 | 0.8 | 365 | 1636.8077 | 0.63594 | 1637 | 0.44363
68479 | 11 | 0.8 | 365 | 10.0187 | 0.17995 | 10 | 0.1987
68242 | 12.2 | 0.8 | 365 | 11.1117 | 0.47231 | 11 | 0.58401
67593 | 10.26 | 0.8 | 365 | 9.3448 | 0.14966 | 9 | 0.49442
67658 | 4.77 | 1 | 365 | 5.4306 | 0.35891 | 5 | 0.78952
49223 | 6.76 | 1 | 365 | 7.6962 | 0.18369 | 7 | 0.87991
67831 | 4.59 | 0.8 | 365 | 4.1805 | 0.59327 | 4 | 0.77382
67924 | 5.4 | 0.8 | 365 | 4.9183 | 0.81561 | 5 | 0.73391
68093 | 5.94 | 0.8 | 365 | 5.4101 | 0.29717 | 5 | 0.7073
68132 | 7.56 | 1 | 365 | 8.607 | 0.92732 | 9 | 0.53433
68140 | 8.64 | 0.8 | 365 | 7.8693 | 0.70498 | 8 | 0.57425
68147 | 8.91 | 0.8 | 365 | 8.1152 | 0.44576 | 8 | 0.56094
68153 | 6.16 | 0.8 | 365 | 5.6105 | 0.90077 | 6 | 0.51127
68188 | 11.4 | 0.8 | 365 | 10.3831 | 0.2774 | 10 | 0.66047
68205 | 4.05 | 0.8 | 365 | 3.6887 | 0.11171 | 3 | 0.80043
68258 | 4.32 | 0.8 | 365 | 3.9346 | 0.85249 | 4 | 0.78712
68262 | 4.32 | 0.8 | 365 | 3.9346 | 0.85249 | 4 | 0.78712
68267 | 9 | 1 | 365 | 10.2464 | 0.86586 | 11 | 0.1123
68285 | 8.4 | 1 | 365 | 9.5633 | 0.80814 | 10 | 0.37148
68301 | 6.48 | 0.8 | 365 | 5.902 | 0.77874 | 6 | 0.68069
68307 | 4.93 | 0.8 | 365 | 4.4902 | 0.52611 | 5 | 0.016325
68314 | 4.5 | 0.8 | 365 | 4.0986 | 0.34634 | 4 | 0.44492
68337 | 5.13 | 0.8 | 365 | 4.6724 | 0.074832 | 4 | 0.74721
68338 | 4.32 | 0.8 | 365 | 3.9346 | 0.85249 | 4 | 0.78712
68345 | 8.82 | 0.8 | 365 | 8.0332 | 0.19883 | 8 | 0.23205
68366 | 3.24 | 0.8 | 365 | 2.951 | 0.88937 | 3 | 0.84034
68423 | 5.4 | 0.8 | 365 | 4.9183 | 0.81561 | 5 | 0.73391
68426 | 4.32 | 0.8 | 365 | 3.9346 | 0.85249 | 4 | 0.78712
68435 | 16.5 | 1 | 365 | 18.7851 | 0.58741 | 19 | 0.37255
68230 | 11.34 | 1 | 365 | 12.9105 | 0.89098 | 13 | 0.8015
68235 | 10.675 | 0.8 | 365 | 9.7227 | 0.28827 | 10 | 0.011007
68452 | 4.24 | 0.8 | 365 | 3.8618 | 0.633 | 4 | 0.49477
68462 | 5.12 | 0.8 | 365 | 4.6633 | 0.047396 | 4 | 0.71067
68468 | 8.37 | 0.8 | 365 | 7.6234 | 0.9642 | 8 | 0.58755
68472 | 7.2 | 0.8 | 365 | 6.5577 | 0.75415 | 7 | 0.31187
68482 | 5.355 | 1 | 365 | 6.0966 | 0.36519 | 6 | 0.46182
68484 | 12 | 1 | 365 | 13.6619 | 0.15448 | 13 | 0.8164
68450 | 12.925 | 0.8 | 365 | 11.772 | 0.46144 | 12 | 0.23347
68379 | 9.975 | 1 | 365 | 11.3565 | 0.20966 | 11 | 0.56614
68556 | 5.13 | 0.8 | 365 | 4.6724 | 0.074832 | 4 | 0.74721
68561 | 3.51 | 1 | 365 | 3.9961 | 0.037685 | 4 | 0.033798
68595 | 11.05 | 0.8 | 365 | 10.0643 | 0.31713 | 10 | 0.38142
66248 | 446.4 | 0.9 | 365 | 457.4012 | 0.85199 | 458 | 0.25318
68658 | 4.86 | 0.8 | 365 | 4.4265 | 0.33405 | 4 | 0.76051
68660 | 2.16 | 0.8 | 365 | 1.9673 | 0.92625 | 2 | 0.89356
68664 | 6.38 | 0.8 | 365 | 5.8109 | 0.50437 | 6 | 0.31524
68693 | 8.1 | 0.8 | 365 | 7.3774 | 0.22342 | 7 | 0.60086
68620 | 5.13 | 1 | 365 | 5.8405 | 0.59354 | 6 | 0.43401
68762 | 9 | 0.8 | 365 | 8.1972 | 0.69269 | 8 | 0.88984
68790 | 7.83 | 0.8 | 365 | 7.1315 | 0.48264 | 7 | 0.61416
68870 | 3.71 | 1 | 365 | 4.2238 | 0.72359 | 4 | 0.9474
59613 | 948.72 | 1 | 365 | 1080.1116 | 0.67319 | 1080 | 0.78484
68945 | 6.76 | 0.8 | 365 | 6.157 | 0.54695 | 6 | 0.70393
68947 | 5.72 | 0.8 | 365 | 5.2097 | 0.69358 | 5 | 0.90332
68948 | 4.48 | 0.8 | 365 | 4.0804 | 0.29147 | 4 | 0.37183
68950 | 4.48 | 0.8 | 365 | 4.0804 | 0.29147 | 4 | 0.37183
68951 | 1.68 | 0.8 | 365 | 1.5301 | 0.6093 | 2 | 0.13944
68952 | 14.3 | 0.8 | 365 | 13.0244 | 0.23394 | 13 | 0.2583
68949 | 6.3 | 0.8 | 365 | 5.738 | 0.28488 | 6 | 0.022889
68953 | 11.2 | 0.8 | 365 | 10.2009 | 0.72868 | 10 | 0.92958
68958 | 10.2 | 0.8 | 365 | 9.2901 | 0.98505 | 10 | 0.27515
68959 | 5.04 | 0.8 | 365 | 4.5904 | 0.82791 | 5 | 0.41831
68962 | 7.28 | 0.8 | 365 | 6.6306 | 0.97364 | 7 | 0.60423
68963 | 13.44 | 0.8 | 365 | 12.2411 | 0.87441 | 13 | 0.1155
68966 | 4.41 | 0.8 | 365 | 4.0166 | 0.099417 | 4 | 0.11602
68967 | 6.48 | 0.8 | 365 | 5.902 | 0.77874 | 6 | 0.68069
68968 | 12 | 0.8 | 365 | 10.9295 | 0.92358 | 11 | 0.85312
68971 | 6.48 | 0.8 | 365 | 5.902 | 0.77874 | 6 | 0.68069
68972 | 6.6 | 0.8 | 365 | 6.0112 | 0.10797 | 6 | 0.11922
49061 | 10.2 | 0.8 | 365 | 9.2901 | 0.98505 | 10 | 0.27515
68975 | 14.04 | 0.8 | 365 | 12.7876 | 0.52059 | 13 | 0.30815
68976 | 5.985 | 1 | 365 | 6.8139 | 0.5258 | 7 | 0.33968
47859 | 76.44 | 0.9 | 365 | 78.3238 | 0.93863 | 79 | 0.26244
68979 | 2.52 | 0.8 | 365 | 2.2952 | 0.91395 | 3 | 0.20916
68980 | 11.18 | 0.8 | 365 | 10.1827 | 0.67381 | 10 | 0.85649
68981 | 11.655 | 0.8 | 365 | 10.6153 | 0.97703 | 11 | 0.59235
68982 | 5.88 | 0.8 | 365 | 5.3555 | 0.13256 | 5 | 0.48803
68983 | 8.58 | 0.8 | 365 | 7.8146 | 0.54036 | 8 | 0.35498
68984 | 5.2 | 0.8 | 365 | 4.7361 | 0.26689 | 5 | 0.0030198
68985 | 3.12 | 0.8 | 365 | 2.8417 | 0.56013 | 3 | 0.40181
68986 | 10.92 | 0.8 | 365 | 9.9459 | 0.96046 | 10 | 0.90634
68989 | 5.6 | 0.8 | 365 | 5.1005 | 0.36434 | 5 | 0.46479
68988 | 9.8 | 0.8 | 365 | 8.9258 | 0.88759 | 9 | 0.81338
68990 | 5.04 | 0.8 | 365 | 4.5904 | 0.82791 | 5 | 0.41831
68991 | 5.32 | 0.8 | 365 | 4.8454 | 0.59612 | 5 | 0.44155
68992 | 4.59 | 0.8 | 365 | 4.1805 | 0.59327 | 4 | 0.77382
68993 | 6 | 0.8 | 365 | 5.4648 | 0.46179 | 5 | 0.92656
68994 | 6 | 0.8 | 365 | 5.4648 | 0.46179 | 5 | 0.92656
68996 | 9.435 | 0.8 | 365 | 8.5933 | 0.88617 | 9 | 0.47952
69001 | 9.92 | 0.8 | 365 | 9.0351 | 0.21683 | 9 | 0.25191
69005 | 8.32 | 0.8 | 365 | 7.5778 | 0.82702 | 8 | 0.40483
69011 | 10.35 | 0.8 | 365 | 9.4267 | 0.39659 | 9 | 0.82332
69013 | 9.81 | 0.8 | 365 | 8.9349 | 0.91503 | 9 | 0.84993
69016 | 8.125 | 0.8 | 365 | 7.4002 | 0.29201 | 7 | 0.69222
69017 | 5.04 | 0.8 | 365 | 4.5904 | 0.82791 | 5 | 0.41831
69014 | 14.04 | 0.8 | 365 | 12.7876 | 0.52059 | 13 | 0.30815
69022 | 7.848 | 0.8 | 365 | 7.1479 | 0.53202 | 7 | 0.67994
69023 | 6.12 | 0.8 | 365 | 5.5741 | 0.79103 | 6 | 0.36509
69024 | 11.96 | 0.8 | 365 | 10.8931 | 0.81384 | 11 | 0.70695
69025 | 7.245 | 0.8 | 365 | 6.5987 | 0.87761 | 7 | 0.47632
69026 | 10.66 | 0.8 | 365 | 9.7091 | 0.24712 | 9 | 0.95619
69029 | 5.44 | 0.8 | 365 | 4.9547 | 0.92536 | 5 | 0.88008
69028 | 5.8 | 1 | 365 | 6.6033 | 0.89133 | 7 | 0.49459
69030 | 6.7 | 0.8 | 365 | 6.1023 | 0.38233 | 6 | 0.48466
69031 | 6.7 | 0.8 | 365 | 6.1023 | 0.38233 | 6 | 0.48466
69032 | 3.6 | 0.8 | 365 | 3.2789 | 0.87708 | 4 | 0.15594
69033 | 13 | 0.8 | 365 | 11.8403 | 0.66722 | 12 | 0.50755
69034 | 21.375 | 0.8 | 365 | 19.4682 | 0.64513 | 20 | 0.11337
69036 | 11.13 | 0.8 | 365 | 10.1371 | 0.53662 | 10 | 0.67377
69038 | 3.3 | 0.8 | 365 | 3.0056 | 0.053986 | 3 | 0.059609
69037 | 6.48 | 1 | 365 | 7.3774 | 0.22342 | 7 | 0.60086
68929 | 10.8 | 0.8 | 365 | 9.8366 | 0.63123 | 10 | 0.46781
69044 | 8.1 | 0.8 | 365 | 7.3774 | 0.22342 | 7 | 0.60086
69047 | 7.2 | 0.8 | 365 | 6.5577 | 0.75415 | 7 | 0.31187
69046 | 24.795 | 0.8 | 365 | 22.5832 | 0.028355 | 22 | 0.61151
69049 | 11.16 | 0.8 | 365 | 10.1645 | 0.61893 | 10 | 0.7834
69050 | 7.8 | 0.8 | 365 | 7.1042 | 0.40033 | 7 | 0.50453
67285 | 5.2 | 0.8 | 365 | 4.7361 | 0.26689 | 5 | 0.0030198
69053 | 4.8 | 0.8 | 365 | 4.3718 | 0.16943 | 4 | 0.54125
69056 | 7.2 | 0.8 | 365 | 6.5577 | 0.75415 | 7 | 0.31187
69057 | 12.69 | 0.8 | 365 | 11.558 | 0.81669 | 12 | 0.37468
69058 | 6.76 | 0.8 | 365 | 6.157 | 0.54695 | 6 | 0.70393
69060 | 5.355 | 0.8 | 365 | 4.8773 | 0.69215 | 5 | 0.56946
69059 | 18.9 | 1 | 365 | 21.5175 | 0.81831 | 22 | 0.33584
69061 | 7.68 | 0.8 | 365 | 6.9949 | 0.071094 | 7 | 0.065998
69062 | 9 | 0.8 | 365 | 8.1972 | 0.69269 | 8 | 0.88984
69064 | 13.26 | 0.8 | 365 | 12.0771 | 0.38056 | 12 | 0.4577
69065 | 12.8 | 0.8 | 365 | 11.6582 | 0.11849 | 11 | 0.77666
69066 | 8.84 | 0.8 | 365 | 8.0514 | 0.25371 | 8 | 0.30513
69063 | 8.32 | 0.8 | 365 | 7.5778 | 0.82702 | 8 | 0.40483
69067 | 6.3 | 0.8 | 365 | 5.738 | 0.28488 | 6 | 0.022889
69069 | 7.28 | 0.8 | 365 | 6.6306 | 0.97364 | 7 | 0.60423
69071 | 5.2 | 0.8 | 365 | 4.7361 | 0.26689 | 5 | 0.0030198
69072 | 5.6 | 0.8 | 365 | 5.1005 | 0.36434 | 5 | 0.46479
69073 | 2.86 | 0.8 | 365 | 2.6049 | 0.84679 | 3 | 0.45166
49458 | 8.82 | 0.8 | 365 | 8.0332 | 0.19883 | 8 | 0.23205
69074 | 7.28 | 0.8 | 365 | 6.6306 | 0.97364 | 7 | 0.60423
69075 | 9.24 | 0.8 | 365 | 8.4157 | 0.35116 | 8 | 0.7669
69076 | 10.07 | 0.8 | 365 | 9.1717 | 0.62837 | 9 | 0.80008
69077 | 5.67 | 0.8 | 365 | 5.1642 | 0.55639 | 5 | 0.7206
69078 | 3.64 | 0.8 | 365 | 3.3153 | 0.98682 | 4 | 0.30211
69079 | 6.27 | 0.8 | 365 | 5.7107 | 0.20257 | 5 | 0.91326
69081 | 6.72 | 0.8 | 365 | 6.1205 | 0.43721 | 6 | 0.55775
69082 | 8.375 | 0.8 | 365 | 7.6279 | 0.97792 | 8 | 0.60583
68910 | 12.06 | 0.8 | 365 | 10.9842 | 0.088202 | 11 | 0.072388
69083 | 10.26 | 0.8 | 365 | 9.3448 | 0.14966 | 9 | 0.49442
69085 | 10.05 | 0.8 | 365 | 9.1535 | 0.5735 | 9 | 0.72699
69088 | 7.521 | 0.8 | 365 | 6.8501 | 0.63486 | 7 | 0.48494
69089 | 9.81 | 0.8 | 365 | 8.9349 | 0.91503 | 9 | 0.84993
69091 | 8.4 | 0.8 | 365 | 7.6507 | 0.046509 | 7 | 0.69719
59565 | 98.45 | 0.9 | 365 | 100.8762 | 0.87439 | 101 | 0.75062
69093 | 5.3 | 1 | 365 | 6.034 | 0.17656 | 6 | 0.21058
69096 | 4.2 | 1 | 365 | 4.7817 | 0.40407 | 5 | 0.18574
69098 | 8.1 | 1 | 365 | 9.2218 | 0.77927 | 10 | 0.0010722
69099 | 6.6 | 0.8 | 365 | 6.0112 | 0.10797 | 6 | 0.11922
65275 | 39 | 0.7 | 365 | 31.0809 | 0.62644 | 31 | 0.70732
69105 | 7.245 | 0.8 | 365 | 6.5987 | 0.87761 | 7 | 0.47632
69106 | 11.025 | 0.8 | 365 | 10.0415 | 0.24854 | 10 | 0.29006
69107 | 3.42 | 0.8 | 365 | 3.1149 | 0.38322 | 3 | 0.49814
69109 | 2.16 | 0.8 | 365 | 1.9673 | 0.92625 | 2 | 0.89356
69110 | 10.36 | 0.8 | 365 | 9.4358 | 0.42403 | 9 | 0.85986
69111 | 8.06 | 1 | 365 | 9.1763 | 0.64209 | 9 | 0.81835
69113 | 2.08 | 0.8 | 365 | 1.8945 | 0.70675 | 2 | 0.60121
69112 | 5.04 | 0.8 | 365 | 4.5904 | 0.82791 | 5 | 0.41831
36728 | 576 | 1 | 365 | 655.7723 | 0.41504 | 656 | 0.18735
69120 | 4.68 | 0.8 | 365 | 4.2625 | 0.8402 | 5 | 0.10272
69122 | 3.92 | 0.8 | 365 | 3.5703 | 0.75504 | 4 | 0.32535
69126 | 5.46 | 0.8 | 365 | 4.9729 | 0.98023 | 5 | 0.95317
69128 | 6.75 | 1 | 365 | 7.6848 | 0.1494 | 7 | 0.83423
69124 | 8 | 0.8 | 365 | 7.2864 | 0.94906 | 8 | 0.23542
69129 | 11.6 | 1 | 365 | 13.2065 | 0.78266 | 13 | 0.98919
69130 | 13.545 | 0.8 | 365 | 12.3367 | 0.1625 | 12 | 0.49921
69132 | 4.41 | 0.8 | 365 | 4.0166 | 0.099417 | 4 | 0.11602
66245 | 30.16 | 0.9 | 365 | 30.9033 | 0.091434 | 30 | 0.9947
67857 | 3.71 | 0.8 | 365 | 3.379 | 0.17887 | 3 | 0.55792
67664 | 12.74 | 0.8 | 365 | 11.6035 | 0.95387 | 12 | 0.5574
67692 | 5.67 | 0.8 | 365 | 5.1642 | 0.55639 | 5 | 0.7206
67608 | 8.58 | 0.8 | 365 | 7.8146 | 0.54036 | 8 | 0.35498
67892 | 4.32 | 0.8 | 365 | 3.9346 | 0.85249 | 4 | 0.78712
67060 | 3.78 | 0.8 | 365 | 3.4428 | 0.37093 | 3 | 0.81373
62219 | 3.12 | 1 | 365 | 3.5521 | 0.70016 | 4 | 0.25226
67542 | 5.67 | 0.8 | 365 | 5.1642 | 0.55639 | 5 | 0.7206
56378 | 2.6 | 1 | 365 | 2.9601 | 0.9168 | 3 | 0.87689
67237 | 5.94 | 0.8 | 365 | 5.4101 | 0.29717 | 5 | 0.7073
63289 | 17.755 | 1 | 365 | 20.214 | 0.89148 | 21 | 0.10544
67323 | 17.755 | 0.8 | 365 | 16.1712 | 0.71319 | 16 | 0.88435
66963 | 7.54 | 0.8 | 365 | 6.8674 | 0.68699 | 7 | 0.55438
66938 | 2.65 | 0.8 | 365 | 2.4136 | 0.27062 | 2 | 0.68423
66954 | 4.505 | 0.8 | 365 | 4.1031 | 0.36006 | 4 | 0.46319
66958 | 4.24 | 0.8 | 365 | 3.8618 | 0.633 | 4 | 0.49477
66975 | 7.42 | 0.8 | 365 | 6.7581 | 0.35775 | 7 | 0.11585
67357 | 5.4 | 0.8 | 365 | 4.9183 | 0.81561 | 5 | 0.73391
68771 | 6.27 | 0.8 | 365 | 5.7107 | 0.20257 | 5 | 0.91326
68364 | 9.81 | 0.8 | 365 | 8.9349 | 0.91503 | 9 | 0.84993
69027 | 10.92 | 0.8 | 365 | 9.9459 | 0.96046 | 10 | 0.90634
68964 | 2.88 | 0.8 | 365 | 2.6231 | 0.90166 | 3 | 0.52475
69380 | 4.64 | 0.8 | 365 | 4.2261 | 0.73045 | 4 | 0.95654
60221 | 271.675 | 1 | 365 | 309.3002 | 0.72028 | 310 | 0.020528
66649 | 8.96 | 0.8 | 365 | 8.1607 | 0.58294 | 8 | 0.74366
66902 | 12.42 | 0.8 | 365 | 11.3121 | 0.075909 | 11 | 0.38798
67787 | 10.08 | 0.8 | 365 | 9.1808 | 0.65581 | 9 | 0.83662
59685 | 307.56 | 0.9 | 365 | 315.1396 | 0.31039 | 315 | 0.44997
64991 | 71.25 | 0.9 | 365 | 73.0059 | 0.91925 | 73 | 0.92515
69133 | 8.82 | 0.8 | 365 | 8.0332 | 0.19883 | 8 | 0.23205
69134 | 7.2 | 0.8 | 365 | 6.5577 | 0.75415 | 7 | 0.31187
69135 | 7.685 | 0.8 | 365 | 6.9995 | 0.084812 | 7 | 0.084271
69121 | 2.385 | 0.8 | 365 | 2.1722 | 0.54356 | 2 | 0.71581
69140 | 2.12 | 0.8 | 365 | 1.9309 | 0.8165 | 2 | 0.74738
69141 | 9.275 | 0.8 | 365 | 8.4476 | 0.44719 | 8 | 0.89481
69143 | 5.94 | 0.8 | 365 | 5.4101 | 0.29717 | 5 | 0.7073
69144 | 7.54 | 0.8 | 365 | 6.8674 | 0.68699 | 7 | 0.55438
69145 | 5.94 | 0.8 | 365 | 5.4101 | 0.29717 | 5 | 0.7073
69147 | 8.68 | 0.8 | 365 | 7.9057 | 0.81473 | 8 | 0.72043
69148 | 24.3 | 1 | 365 | 27.6654 | 0.33782 | 28 | 0.0032165
69149 | 3.84 | 0.8 | 365 | 3.4975 | 0.53555 | 4 | 0.032999
69150 | 2.24 | 0.8 | 365 | 2.0402 | 0.14574 | 2 | 0.18592
69151 | 8.28 | 0.8 | 365 | 7.5414 | 0.71727 | 8 | 0.25865
69152 | 8.7 | 0.8 | 365 | 7.9239 | 0.8696 | 8 | 0.79351
69153 | 12.3 | 0.8 | 365 | 11.2028 | 0.74667 | 11 | 0.94945
69154 | 6.93 | 0.8 | 365 | 6.3118 | 0.01337 | 6 | 0.32518
69155 | 9.72 | 0.8 | 365 | 8.8529 | 0.6681 | 9 | 0.52103
69156 | 8.19 | 0.8 | 365 | 7.4594 | 0.47035 | 7 | 0.92976
69157 | 7.245 | 0.8 | 365 | 6.5987 | 0.87761 | 7 | 0.47632
69158 | 10.98 | 0.8 | 365 | 10.0005 | 0.12508 | 10 | 0.12561
69159 | 8.19 | 0.8 | 365 | 7.4594 | 0.47035 | 7 | 0.92976
68928 | 5.695 | 0.8 | 365 | 5.187 | 0.62498 | 5 | 0.81196
69164 | 10.88 | 0.8 | 365 | 9.9094 | 0.85072 | 10 | 0.76016
69165 | 3.6 | 0.8 | 365 | 3.2789 | 0.87708 | 4 | 0.15594
69101 | 21.6 | 0.8 | 365 | 19.6732 | 0.26245 | 19 | 0.93562
69167 | 7.56 | 1 | 365 | 8.607 | 0.92732 | 9 | 0.53433
69168 | 10.965 | 1 | 365 | 12.4836 | 0.60491 | 13 | 0.088488
69169 | 7.37 | 0.8 | 365 | 6.7126 | 0.22057 | 6 | 0.93313
29593 | 2609.84 | 0.8 | 365 | 2377.0289 | 0.44054 | 2377 | 0.46945
69171 | 10.44 | 0.8 | 365 | 9.5087 | 0.64352 | 10 | 0.15222
69175 | 11.76 | 0.8 | 365 | 10.7109 | 0.26511 | 10 | 0.97606
69176 | 6.4 | 0.8 | 365 | 5.8291 | 0.55924 | 6 | 0.38833
69177 | 5.025 | 0.8 | 365 | 4.5767 | 0.78675 | 5 | 0.3635
69178 | 4.578 | 0.8 | 365 | 4.1696 | 0.56035 | 4 | 0.72997
69170 | 6.48 | 0.8 | 365 | 5.902 | 0.77874 | 6 | 0.68069
69179 | 8.1 | 0.8 | 365 | 7.3774 | 0.22342 | 7 | 0.60086
69180 | 13.395 | 0.8 | 365 | 12.2001 | 0.75095 | 12 | 0.95105
69181 | 11.16 | 0.8 | 365 | 10.1645 | 0.61893 | 10 | 0.7834
68969 | 11.97 | 1 | 365 | 13.6278 | 0.051594 | 13 | 0.67936
69183 | 7.8 | 0.8 | 365 | 7.1042 | 0.40033 | 7 | 0.50453
69185 | 6.89 | 0.8 | 365 | 6.2754 | 0.90362 | 7 | 0.179
69187 | 7.04 | 0.8 | 365 | 6.412 | 0.31517 | 6 | 0.72717
69188 | 2.52 | 0.8 | 365 | 2.2952 | 0.91395 | 3 | 0.20916
69189 | 10.08 | 0.8 | 365 | 9.1808 | 0.65581 | 9 | 0.83662
69186 | 6.24 | 0.8 | 365 | 5.6834 | 0.12026 | 5 | 0.80362
69191 | 6.36 | 0.8 | 365 | 5.7927 | 0.4495 | 6 | 0.24215
69195 | 6.72 | 0.8 | 365 | 6.1205 | 0.43721 | 6 | 0.55775
69119 | 8.91 | 0.8 | 365 | 8.1152 | 0.44576 | 8 | 0.56094
69199 | 3.77 | 0.8 | 365 | 3.4337 | 0.34349 | 3 | 0.77719
69200 | 9.86 | 0.8 | 365 | 8.9804 | 0.052212 | 9 | 0.032649
69201 | 6.36 | 0.8 | 365 | 5.7927 | 0.4495 | 6 | 0.24215
69202 | 4.505 | 0.8 | 365 | 4.1031 | 0.36006 | 4 | 0.46319
69203 | 5.12 | 0.8 | 365 | 4.6633 | 0.047396 | 4 | 0.71067
69206 | 10.05 | 0.8 | 365 | 9.1535 | 0.5735 | 9 | 0.72699
69210 | 5.035 | 0.8 | 365 | 4.5859 | 0.81419 | 5 | 0.40004
69212 | 7.875 | 0.8 | 365 | 7.1725 | 0.6061 | 7 | 0.77861
69215 | 6.095 | 0.8 | 365 | 5.5513 | 0.72244 | 6 | 0.27373
69216 | 5.04 | 0.8 | 365 | 4.5904 | 0.82791 | 5 | 0.41831
69217 | 3.38 | 0.8 | 365 | 3.0785 | 0.27348 | 3 | 0.35196
69219 | 9.975 | 0.8 | 365 | 9.0852 | 0.36773 | 9 | 0.45291
65812 | 362.56 | 0.8 | 365 | 330.2178 | 0.73122 | 330 | 0.94901
26543 | 287.37 | 0.8 | 365 | 261.7351 | 0.43753 | 262 | 0.17265
69220 | 8.265 | 0.8 | 365 | 7.5277 | 0.67612 | 8 | 0.20384
69221 | 5.7 | 0.8 | 365 | 5.1915 | 0.6387 | 5 | 0.83023
36121 | 3.64 | 0.8 | 365 | 3.3153 | 0.98682 | 4 | 0.30211
69222 | 3.99 | 0.8 | 365 | 3.6341 | 0.94709 | 4 | 0.58116
69223 | 3.42 | 0.8 | 365 | 3.1149 | 0.38322 | 3 | 0.49814
69224 | 5.985 | 0.8 | 365 | 5.4511 | 0.42064 | 5 | 0.87174
69225 | 2.85 | 0.8 | 365 | 2.5958 | 0.81935 | 3 | 0.41512
69226 | 6.96 | 0.8 | 365 | 6.3391 | 0.095679 | 6 | 0.43481
69227 | 10.83 | 0.8 | 365 | 9.8639 | 0.71353 | 10 | 0.57744
69228 | 7.41 | 0.8 | 365 | 6.749 | 0.33031 | 7 | 0.079303
69229 | 5.7 | 0.8 | 365 | 5.1915 | 0.6387 | 5 | 0.83023
69231 | 9.405 | 0.8 | 365 | 8.566 | 0.80386 | 9 | 0.36988
69232 | 6.555 | 0.8 | 365 | 5.9703 | 0.98451 | 6 | 0.95477
69233 | 4.845 | 0.8 | 365 | 4.4128 | 0.2929 | 4 | 0.7057
69230 | 6.84 | 0.8 | 365 | 6.2298 | 0.76644 | 6 | 0.99628
69234 | 8.96 | 0.8 | 365 | 8.1607 | 0.58294 | 8 | 0.74366
69235 | 5.415 | 0.8 | 365 | 4.932 | 0.85677 | 5 | 0.78872
69236 | 10.545 | 0.8 | 365 | 9.6043 | 0.9316 | 10 | 0.53593
69237 | 7.125 | 0.8 | 365 | 6.4894 | 0.54838 | 7 | 0.037792
69238 | 5.985 | 0.8 | 365 | 5.4511 | 0.42064 | 5 | 0.87174
69239 | 8.265 | 0.8 | 365 | 7.5277 | 0.67612 | 8 | 0.20384
69240 | 5.415 | 0.8 | 365 | 4.932 | 0.85677 | 5 | 0.78872
69241 | 3.42 | 0.8 | 365 | 3.1149 | 0.38322 | 3 | 0.49814
69205 | 11.01 | 0.8 | 365 | 10.0279 | 0.20739 | 10 | 0.23524
69242 | 2.565 | 0.8 | 365 | 2.3362 | 0.037416 | 2 | 0.3736
69243 | 7.41 | 0.8 | 365 | 6.749 | 0.33031 | 7 | 0.079303
69244 | 7.695 | 0.8 | 365 | 7.0086 | 0.11225 | 7 | 0.12081
69246 | 4.845 | 0.8 | 365 | 4.4128 | 0.2929 | 4 | 0.7057
69247 | 8.835 | 0.8 | 365 | 8.0469 | 0.23999 | 8 | 0.28686
69248 | 2.565 | 0.8 | 365 | 2.3362 | 0.037416 | 2 | 0.3736
69249 | 6.27 | 0.8 | 365 | 5.7107 | 0.20257 | 5 | 0.91326
69250 | 12.255 | 0.8 | 365 | 11.1618 | 0.62321 | 11 | 0.785
69208 | 5.94 | 0.8 | 365 | 5.4101 | 0.29717 | 5 | 0.7073
69211 | 2.32 | 0.8 | 365 | 2.113 | 0.36523 | 2 | 0.47827
69254 | 6.44 | 0.8 | 365 | 5.8655 | 0.66899 | 6 | 0.53451
69258 | 6.36 | 1 | 365 | 7.2408 | 0.81187 | 8 | 0.052694
69259 | 5.04 | 0.8 | 365 | 4.5904 | 0.82791 | 5 | 0.41831
69261 | 5.67 | 0.8 | 365 | 5.1642 | 0.55639 | 5 | 0.7206
69263 | 10.24 | 0.8 | 365 | 9.3265 | 0.094792 | 9 | 0.42133
69264 | 9.6 | 0.8 | 365 | 8.7436 | 0.33887 | 9 | 0.082498
50718 | 7.54 | 1 | 365 | 8.5842 | 0.85873 | 9 | 0.44297
64567 | 12.22 | 1 | 365 | 13.9124 | 0.90898 | 14 | 0.82137
69086 | 8.71 | 0.8 | 365 | 7.933 | 0.89703 | 8 | 0.83006
65241 | 27.3 | 0.9 | 365 | 27.9728 | 0.2638 | 28 | 0.23659
65799 | 371.32 | 1 | 365 | 422.7454 | 0.45679 | 423 | 0.20224
65803 | 371.32 | 1 | 365 | 422.7454 | 0.45679 | 423 | 0.20224
65810 | 82.855 | 1 | 365 | 94.3299 | 0.15454 | 94 | 0.48442
69218 | 4.86 | 0.8 | 365 | 4.4265 | 0.33405 | 4 | 0.76051
69266 | 4.32 | 0.8 | 365 | 3.9346 | 0.85249 | 4 | 0.78712
69267 | 8.12 | 0.8 | 365 | 7.3957 | 0.27829 | 7 | 0.67395
69268 | 11.13 | 0.8 | 365 | 10.1371 | 0.53662 | 10 | 0.67377
66022 | 9.88 | 1 | 365 | 11.2483 | 0.88386 | 12 | 0.13217
69269 | 4.24 | 0.8 | 365 | 3.8618 | 0.633 | 4 | 0.49477
69204 | 5.76 | 0.8 | 365 | 5.2462 | 0.80332 | 6 | 0.049499
69273 | 10.56 | 0.8 | 365 | 9.618 | 0.97275 | 10 | 0.59075
69274 | 5.67 | 0.8 | 365 | 5.1642 | 0.55639 | 5 | 0.7206
64990 | 182.24 | 0.9 | 365 | 186.7312 | 0.49943 | 187 | 0.2306
69278 | 8.7 | 0.8 | 365 | 7.9239 | 0.8696 | 8 | 0.79351
69277 | 6.72 | 0.8 | 365 | 6.1205 | 0.43721 | 6 | 0.55775
69280 | 7.56 | 0.8 | 365 | 6.8856 | 0.74186 | 7 | 0.62747
69282 | 12.455 | 0.8 | 365 | 11.344 | 0.17194 | 11 | 0.51589
69283 | 7.59 | 0.8 | 365 | 6.9129 | 0.82417 | 7 | 0.7371
69284 | 9.72 | 0.8 | 365 | 8.8529 | 0.6681 | 9 | 0.52103
69286 | 8.32 | 0.8 | 365 | 7.5778 | 0.82702 | 8 | 0.40483
69285 | 5.886 | 0.8 | 365 | 5.3609 | 0.14902 | 5 | 0.50996
69287 | 2.9 | 0.8 | 365 | 2.6413 | 0.95653 | 3 | 0.59784
69290 | 4.05 | 0.8 | 365 | 3.6887 | 0.11171 | 3 | 0.80043
69289 | 5.13 | 1 | 365 | 5.8405 | 0.59354 | 6 | 0.43401
69291 | 3.84 | 0.8 | 365 | 3.4975 | 0.53555 | 4 | 0.032999
69292 | 10.8 | 0.8 | 365 | 9.8366 | 0.63123 | 10 | 0.46781
69272 | 8.45 | 0.8 | 365 | 7.6962 | 0.18369 | 7 | 0.87991
69293 | 2.97 | 0.8 | 365 | 2.7051 | 0.14859 | 2 | 0.85365
69298 | 3.15 | 0.8 | 365 | 2.869 | 0.64244 | 3 | 0.51144
69300 | 6.16 | 0.8 | 365 | 5.6105 | 0.90077 | 6 | 0.51127
67062 | 2.65 | 0.8 | 365 | 2.4136 | 0.27062 | 2 | 0.68423
62767 | 6.095 | 1 | 365 | 6.9391 | 0.90305 | 7 | 0.84216
64756 | 2.915 | 1 | 365 | 3.3187 | 0.99711 | 4 | 0.31582
64751 | 4.24 | 1 | 365 | 4.8272 | 0.54125 | 5 | 0.36846
67043 | 4.32 | 0.8 | 365 | 3.9346 | 0.85249 | 4 | 0.78712
67238 | 3.51 | 0.8 | 365 | 3.1969 | 0.63015 | 3 | 0.82704
67239 | 7.56 | 0.8 | 365 | 6.8856 | 0.74186 | 7 | 0.62747
67301 | 5.035 | 0.8 | 365 | 4.5859 | 0.81419 | 5 | 0.40004
61629 | 7.905 | 1 | 365 | 8.9998 | 0.11051 | 9 | 0.11031
69302 | 5.1 | 0.8 | 365 | 4.6451 | 0.99252 | 5 | 0.63758
69303 | 10.6 | 0.8 | 365 | 9.6544 | 0.082499 | 9 | 0.73692
69305 | 3.36 | 0.8 | 365 | 3.0603 | 0.2186 | 3 | 0.27887
69306 | 11.655 | 0.8 | 365 | 10.6153 | 0.97703 | 11 | 0.59235
69307 | 12 | 0.8 | 365 | 10.9295 | 0.92358 | 11 | 0.85312
69310 | 5.565 | 0.8 | 365 | 5.0686 | 0.26831 | 5 | 0.33689
69311 | 6.36 | 0.8 | 365 | 5.7927 | 0.4495 | 6 | 0.24215
69313 | 12 | 0.8 | 365 | 10.9295 | 0.92358 | 11 | 0.85312
69271 | 7 | 0.8 | 365 | 6.3756 | 0.20542 | 6 | 0.58099
66390 | 2.08 | 1 | 365 | 2.3681 | 0.13344 | 2 | 0.50151
69308 | 4.505 | 0.8 | 365 | 4.1031 | 0.36006 | 4 | 0.46319
66542 | 11.44 | 0.8 | 365 | 10.4195 | 0.38715 | 10 | 0.80664
69316 | 5.83 | 0.8 | 365 | 5.3099 | 0.99537 | 6 | 0.30531
69317 | 8.41 | 0.8 | 365 | 7.6598 | 0.073945 | 7 | 0.73373
66536 | 10.4 | 0.8 | 365 | 9.4723 | 0.53377 | 10 | 0.0060396
69319 | 2.7 | 0.8 | 365 | 2.4591 | 0.40781 | 2 | 0.86695
66605 | 14.04 | 0.8 | 365 | 12.7876 | 0.52059 | 13 | 0.30815
66635 | 12.22 | 0.8 | 365 | 11.1299 | 0.52718 | 11 | 0.6571
66731 | 11.44 | 0.8 | 365 | 10.4195 | 0.38715 | 10 | 0.80664
69320 | 5.67 | 0.8 | 365 | 5.1642 | 0.55639 | 5 | 0.7206
69325 | 5.232 | 0.8 | 365 | 4.7653 | 0.35468 | 5 | 0.11996
69312 | 4.16 | 0.8 | 365 | 3.7889 | 0.41351 | 4 | 0.20242
69323 | 3.12 | 0.8 | 365 | 2.8417 | 0.56013 | 3 | 0.40181
69326 | 7.95 | 0.8 | 365 | 7.2408 | 0.81187 | 8 | 0.052694
34779 | 206.15 | 0.9 | 365 | 211.2304 | 0.2997 | 211 | 0.53011
69329 | 9.54 | 0.8 | 365 | 8.689 | 0.17425 | 8 | 0.86323
69331 | 6.24 | 0.8 | 365 | 5.6834 | 0.12026 | 5 | 0.80362
69332 | 8.16 | 0.8 | 365 | 7.4321 | 0.38804 | 7 | 0.82012
69333 | 3.36 | 0.8 | 365 | 3.0603 | 0.2186 | 3 | 0.27887
69334 | 10.36 | 0.8 | 365 | 9.4358 | 0.42403 | 9 | 0.85986
69335 | 6.44 | 0.8 | 365 | 5.8655 | 0.66899 | 6 | 0.53451
69338 | 7.28 | 0.8 | 365 | 6.6306 | 0.97364 | 7 | 0.60423
69340 | 9.1 | 0.8 | 365 | 8.2882 | 0.96705 | 9 | 0.25528
69342 | 2.32 | 0.8 | 365 | 2.113 | 0.36523 | 2 | 0.47827
69343 | 7.54 | 0.8 | 365 | 6.8674 | 0.68699 | 7 | 0.55438
69345 | 12.985 | 0.8 | 365 | 11.8267 | 0.62606 | 12 | 0.45273
69347 | 4.35 | 0.8 | 365 | 3.962 | 0.9348 | 4 | 0.89676
69348 | 5.83 | 0.8 | 365 | 5.3099 | 0.99537 | 6 | 0.30531
69349 | 2.52 | 0.8 | 365 | 2.2952 | 0.91395 | 3 | 0.20916
69352 | 10.36 | 0.8 | 365 | 9.4358 | 0.42403 | 9 | 0.85986
69350 | 3.78 | 1 | 365 | 4.3035 | 0.96366 | 5 | 0.26717
69353 | 11.7 | 0.8 | 365 | 10.6563 | 0.10049 | 10 | 0.75679
69354 | 7 | 0.8 | 365 | 6.3756 | 0.20542 | 6 | 0.58099
69355 | 11.2 | 0.8 | 365 | 10.2009 | 0.72868 | 10 | 0.92958
67281 | 3.18 | 0.8 | 365 | 2.8963 | 0.72475 | 3 | 0.62108
67241 | 2.44 | 0.8 | 365 | 2.2223 | 0.69446 | 2 | 0.9168
67464 | 7.8 | 0.8 | 365 | 7.1042 | 0.40033 | 7 | 0.50453
69041 | 8.06 | 0.8 | 365 | 7.341 | 0.11367 | 7 | 0.45468
67545 | 7.42 | 0.8 | 365 | 6.7581 | 0.35775 | 7 | 0.11585
67607 | 14.04 | 0.8 | 365 | 12.7876 | 0.52059 | 13 | 0.30815
69276 | 8.4 | 1 | 365 | 9.5633 | 0.80814 | 10 | 0.37148
69360 | 6.625 | 0.8 | 365 | 6.034 | 0.17656 | 6 | 0.21058
69361 | 3.92 | 0.8 | 365 | 3.5703 | 0.75504 | 4 | 0.32535
69362 | 4.59 | 0.8 | 365 | 4.1805 | 0.59327 | 4 | 0.77382
69363 | 4.06 | 0.8 | 365 | 3.6978 | 0.13915 | 3 | 0.83697
69364 | 7.95 | 0.8 | 365 | 7.2408 | 0.81187 | 8 | 0.052694
69260 | 10.08 | 0.8 | 365 | 9.1808 | 0.65581 | 9 | 0.83662
69318 | 14.29 | 0.8 | 365 | 13.0153 | 0.2065 | 13 | 0.22176
69366 | 4.64 | 0.8 | 365 | 4.2261 | 0.73045 | 4 | 0.95654
69367 | 5.88 | 0.8 | 365 | 5.3555 | 0.13256 | 5 | 0.48803
69368 | 7.54 | 0.8 | 365 | 6.8674 | 0.68699 | 7 | 0.55438
69371 | 5.3 | 0.8 | 365 | 4.8272 | 0.54125 | 5 | 0.36846
69372 | 11.07 | 0.8 | 365 | 10.0825 | 0.37201 | 10 | 0.45451
69373 | 3.77 | 0.8 | 365 | 3.4337 | 0.34349 | 3 | 0.77719
69374 | 4.35 | 0.8 | 365 | 3.962 | 0.9348 | 4 | 0.89676
66179 | 4.08 | 0.8 | 365 | 3.716 | 0.19402 | 3 | 0.91006
69376 | 3.78 | 0.8 | 365 | 3.4428 | 0.37093 | 3 | 0.81373
69377 | 8.1 | 0.8 | 365 | 7.3774 | 0.22342 | 7 | 0.60086
69378 | 3.24 | 0.8 | 365 | 2.951 | 0.88937 | 3 | 0.84034
66244 | 10.66 | 1 | 365 | 12.1363 | 0.5589 | 12 | 0.69524
69382 | 11.34 | 0.8 | 365 | 10.3284 | 0.11279 | 10 | 0.4412
65099 | 32.55 | 0.9 | 365 | 33.3522 | 0.46837 | 33 | 0.82054
65126 | 226.81 | 0.9 | 365 | 232.3996 | 0.068571 | 232 | 0.46813
2246 | 3582.72 | 0.7 | 365 | 2855.2327 | 0.95708 | 2856 | 0.18974
69116 | 7.56 | 0.8 | 365 | 6.8856 | 0.74186 | 7 | 0.62747
69381 | 6.6 | 0.8 | 365 | 6.0112 | 0.10797 | 6 | 0.11922
69384 | 14.58 | 0.8 | 365 | 13.2794 | 0.0021546 | 13 | 0.28154
69387 | 3.48 | 0.8 | 365 | 3.1696 | 0.54784 | 3 | 0.71741
69385 | 5.22 | 0.8 | 365 | 4.7543 | 0.32176 | 5 | 0.076108
69388 | 5.67 | 0.8 | 365 | 5.1642 | 0.55639 | 5 | 0.7206
69390 | 2.16 | 0.8 | 365 | 1.9673 | 0.92625 | 2 | 0.89356
69389 | 9.99 | 0.8 | 365 | 9.0988 | 0.40888 | 9 | 0.50772
69391 | 4.64 | 0.8 | 365 | 4.2261 | 0.73045 | 4 | 0.95654
69392 | 4.05 | 0.8 | 365 | 3.6887 | 0.11171 | 3 | 0.80043
69393 | 5.8 | 0.8 | 365 | 5.2826 | 0.91307 | 6 | 0.19568
69394 | 4.35 | 0.8 | 365 | 3.962 | 0.9348 | 4 | 0.89676
69395 | 7.02 | 0.8 | 365 | 6.3938 | 0.2603 | 6 | 0.65408
66459 | 6.5 | 0.8 | 365 | 5.9202 | 0.83361 | 6 | 0.75377
69396 | 6.75 | 0.8 | 365 | 6.1479 | 0.51952 | 6 | 0.66738
69401 | 5.13 | 0.8 | 365 | 4.6724 | 0.074832 | 4 | 0.74721
69402 | 24.44 | 0.8 | 365 | 22.2598 | 0.054366 | 22 | 0.31419
69403 | 11.34 | 0.8 | 365 | 10.3284 | 0.11279 | 10 | 0.4412
69405 | 4.59 | 0.8 | 365 | 4.1805 | 0.59327 | 4 | 0.77382
69406 | 12.15 | 0.8 | 365 | 11.0662 | 0.33513 | 11 | 0.40129
69408 | 4.05 | 0.8 | 365 | 3.6887 | 0.11171 | 3 | 0.80043
69409 | 7.36 | 0.8 | 365 | 6.7035 | 0.19313 | 6 | 0.89658
69411 | 8.96 | 0.8 | 365 | 8.1607 | 0.58294 | 8 | 0.74366
13220 | 1371.5 | 1 | 365 | 1561.444 | 0.61411 | 1562 | 0.058082
69413 | 9.86 | 0.8 | 365 | 8.9804 | 0.052212 | 9 | 0.032649
69412 | 6.5 | 0.8 | 365 | 5.9202 | 0.83361 | 6 | 0.75377
69414 | 6.84 | 0.8 | 365 | 6.2298 | 0.76644 | 6 | 0.99628
69416 | 3.05 | 0.8 | 365 | 2.7779 | 0.36808 | 3 | 0.146
69356 | 12.32 | 0.8 | 365 | 11.221 | 0.80155 | 12 | 0.022539
69419 | 9.72 | 0.8 | 365 | 8.8529 | 0.6681 | 9 | 0.52103
69418 | 5.7 | 1 | 365 | 6.4894 | 0.54838 | 7 | 0.037792
69421 | 6.6 | 0.8 | 365 | 6.0112 | 0.10797 | 6 | 0.11922
65263 | 35.2 | 0.9 | 365 | 36.0675 | 0.64783 | 36 | 0.7153
69422 | 6 | 0.8 | 365 | 5.4648 | 0.46179 | 5 | 0.92656
69424 | 4.68 | 0.8 | 365 | 4.2625 | 0.8402 | 5 | 0.10272
69423 | 10.26 | 0.8 | 365 | 9.3448 | 0.14966 | 9 | 0.49442
69425 | 3.77 | 0.8 | 365 | 3.4337 | 0.34349 | 3 | 0.77719
69426 | 6.9 | 0.8 | 365 | 6.2845 | 0.93106 | 7 | 0.21555
69427 | 4.59 | 0.8 | 365 | 4.1805 | 0.59327 | 4 | 0.77382
69428 | 4.32 | 0.8 | 365 | 3.9346 | 0.85249 | 4 | 0.78712
69399 | 14.82 | 0.8 | 365 | 13.498 | 0.66063 | 14 | 0.15861
69430 | 4.86 | 0.8 | 365 | 4.4265 | 0.33405 | 4 | 0.76051
69432 | 3.84 | 0.8 | 365 | 3.4975 | 0.53555 | 4 | 0.032999
69433 | 5.94 | 0.8 | 365 | 5.4101 | 0.29717 | 5 | 0.7073
69434 | 4.59 | 0.8 | 365 | 4.1805 | 0.59327 | 4 | 0.77382
69435 | 7.915 | 0.8 | 365 | 7.2089 | 0.71585 | 7 | 0.92479
69437 | 6.38 | 0.8 | 365 | 5.8109 | 0.50437 | 6 | 0.31524
69438 | 10.98 | 0.8 | 365 | 10.0005 | 0.12508 | 10 | 0.12561
69440 | 3.24 | 0.8 | 365 | 2.951 | 0.88937 | 3 | 0.84034
69442 | 5.51 | 0.8 | 365 | 5.0185 | 0.11741 | 5 | 0.13589
69443 | 3.48 | 0.8 | 365 | 3.1696 | 0.54784 | 3 | 0.71741
69445 | 11.16 | 0.8 | 365 | 10.1645 | 0.61893 | 10 | 0.7834
69448 | 3.924 | 0.8 | 365 | 3.574 | 0.76601 | 4 | 0.33997
69449 | 7.92 | 1 | 365 | 9.0169 | 0.16196 | 9 | 0.17883
69450 | 4.86 | 0.8 | 365 | 4.4265 | 0.33405 | 4 | 0.76051
69452 | 2.32 | 0.8 | 365 | 2.113 | 0.36523 | 2 | 0.47827
69454 | 5.8 | 0.8 | 365 | 5.2826 | 0.91307 | 6 | 0.19568
69456 | 5.94 | 0.8 | 365 | 5.4101 | 0.29717 | 5 | 0.7073
69458 | 3.48 | 0.8 | 365 | 3.1696 | 0.54784 | 3 | 0.71741
69455 | 7.83 | 0.8 | 365 | 7.1315 | 0.48264 | 7 | 0.61416
69460 | 6.05 | 0.8 | 365 | 5.5103 | 0.59897 | 6 | 0.10928
69462 | 2.9 | 0.8 | 365 | 2.6413 | 0.95653 | 3 | 0.59784
69464 | 4.05 | 0.8 | 365 | 3.6887 | 0.11171 | 3 | 0.80043
69463 | 7.28 | 0.8 | 365 | 6.6306 | 0.97364 | 7 | 0.60423
69465 | 4.93 | 0.8 | 365 | 4.4902 | 0.52611 | 5 | 0.016325
69467 | 5.94 | 0.8 | 365 | 5.4101 | 0.29717 | 5 | 0.7073
69468 | 5.035 | 0.8 | 365 | 4.5859 | 0.81419 | 5 | 0.40004
69469 | 7.54 | 0.8 | 365 | 6.8674 | 0.68699 | 7 | 0.55438
69470 | 2.08 | 0.8 | 365 | 1.8945 | 0.70675 | 2 | 0.60121
69471 | 3.19 | 0.8 | 365 | 2.9054 | 0.75219 | 3 | 0.65762
69472 | 7.8 | 0.8 | 365 | 7.1042 | 0.40033 | 7 | 0.50453
69420 | 3.78 | 0.8 | 365 | 3.4428 | 0.37093 | 3 | 0.81373
69473 | 7.56 | 0.8 | 365 | 6.8856 | 0.74186 | 7 | 0.62747
69304 | 9.18 | 0.8 | 365 | 8.3611 | 0.18654 | 8 | 0.54764
69383 | 12.15 | 0.8 | 365 | 11.0662 | 0.33513 | 11 | 0.40129
69475 | 6.3 | 0.8 | 365 | 5.738 | 0.28488 | 6 | 0.022889
31831 | 248.57 | 0.8 | 365 | 226.3963 | 0.98461 | 227 | 0.38089
64456 | 29.12 | 0.7 | 365 | 23.2071 | 0.90774 | 24 | 0.1148
1973 | 3580.2 | 1 | 365 | 4076.0348 | 0.43911 | 4076 | 0.47389
1978 | 2410.2 | 1 | 365 | 2743.9973 | 0.87731 | 2744 | 0.87458
1974 | 1199.25 | 1 | 365 | 1365.3384 | 0.87584 | 1366 | 0.21429
1975 | 2796.3 | 1 | 365 | 3183.5697 | 0.022702 | 3183 | 0.59236
1972 | 825.66 | 1 | 365 | 940.0086 | 0.634 | 940 | 0.64262
1976 | 2796.3 | 1 | 365 | 3183.5697 | 0.022702 | 3183 | 0.59236
1971 | 516.78 | 1 | 365 | 588.3507 | 0.31768 | 588 | 0.6684
69481 | 11.2 | 0.8 | 365 | 10.2009 | 0.72868 | 10 | 0.92958
69482 | 6.96 | 0.8 | 365 | 6.3391 | 0.095679 | 6 | 0.43481
69453 | 8.12 | 0.8 | 365 | 7.3957 | 0.27829 | 7 | 0.67395
69483 | 10.08 | 0.8 | 365 | 9.1808 | 0.65581 | 9 | 0.83662
46564 | 14.3 | 1 | 365 | 16.2805 | 0.042422 | 16 | 0.32288
69043 | 5.7 | 0.8 | 365 | 5.1915 | 0.6387 | 5 | 0.83023
69484 | 8.12 | 0.8 | 365 | 7.3957 | 0.27829 | 7 | 0.67395
69485 | 10.8 | 0.8 | 365 | 9.8366 | 0.63123 | 10 | 0.46781
69486 | 2.8 | 0.8 | 365 | 2.5502 | 0.68217 | 3 | 0.2324
69488 | 5.04 | 0.8 | 365 | 4.5904 | 0.82791 | 5 | 0.41831
69487 | 3.99 | 0.8 | 365 | 3.6341 | 0.94709 | 4 | 0.58116
69490 | 9.24 | 0.8 | 365 | 8.4157 | 0.35116 | 8 | 0.7669
69489 | 11.285 | 0.8 | 365 | 10.2783 | 0.96189 | 11 | 0.24021
69491 | 6.84 | 0.8 | 365 | 6.2298 | 0.76644 | 6 | 0.99628
69492 | 8.265 | 0.8 | 365 | 7.5277 | 0.67612 | 8 | 0.20384
69494 | 9.8 | 0.8 | 365 | 8.9258 | 0.88759 | 9 | 0.81338
69493 | 7.25 | 0.8 | 365 | 6.6033 | 0.89133 | 7 | 0.49459
1969 | 2791.8 | 1 | 365 | 3178.4464 | 0.58977 | 3179 | 0.036204
1967 | 1342.44 | 1 | 365 | 1528.3593 | 0.95168 | 1529 | 0.31103
69495 | 5.6 | 0.8 | 365 | 5.1005 | 0.36434 | 5 | 0.46479
69496 | 6.44 | 0.8 | 365 | 5.8655 | 0.66899 | 6 | 0.53451
69498 | 10.07 | 0.8 | 365 | 9.1717 | 0.62837 | 9 | 0.80008
69499 | 10.26 | 0.8 | 365 | 9.3448 | 0.14966 | 9 | 0.49442
69500 | 5.88 | 0.8 | 365 | 5.3555 | 0.13256 | 5 | 0.48803
69501 | 8.96 | 0.8 | 365 | 8.1607 | 0.58294 | 8 | 0.74366
69502 | 4.48 | 0.8 | 365 | 4.0804 | 0.29147 | 4 | 0.37183
69503 | 6.16 | 0.8 | 365 | 5.6105 | 0.90077 | 6 | 0.51127
69504 | 11.2 | 0.8 | 365 | 10.2009 | 0.72868 | 10 | 0.92958
69505 | 9.8 | 0.8 | 365 | 8.9258 | 0.88759 | 9 | 0.81338
69506 | 3.08 | 0.8 | 365 | 2.8052 | 0.45039 | 3 | 0.25563
69507 | 5.51 | 0.8 | 365 | 5.0185 | 0.11741 | 5 | 0.13589
69508 | 2.32 | 0.8 | 365 | 2.113 | 0.36523 | 2 | 0.47827
69509 | 12.42 | 0.8 | 365 | 11.3121 | 0.075909 | 11 | 0.38798
69510 | 4.93 | 0.8 | 365 | 4.4902 | 0.52611 | 5 | 0.016325
69511 | 5.67 | 0.8 | 365 | 5.1642 | 0.55639 | 5 | 0.7206
69512 | 6.21 | 0.8 | 365 | 5.656 | 0.037955 | 5 | 0.69399
69514 | 5.51 | 0.8 | 365 | 5.0185 | 0.11741 | 5 | 0.13589
69515 | 4.93 | 0.8 | 365 | 4.4902 | 0.52611 | 5 | 0.016325
69516 | 4.35 | 0.8 | 365 | 3.962 | 0.9348 | 4 | 0.89676
69518 | 3.77 | 0.8 | 365 | 3.4337 | 0.34349 | 3 | 0.77719
69520 | 5.94 | 0.8 | 365 | 5.4101 | 0.29717 | 5 | 0.7073
69521 | 3.24 | 0.8 | 365 | 2.951 | 0.88937 | 3 | 0.84034
69522 | 7.25 | 0.8 | 365 | 6.6033 | 0.89133 | 7 | 0.49459
69523 | 6.24 | 0.8 | 365 | 5.6834 | 0.12026 | 5 | 0.80362
36759 | 249.6 | 0.8 | 365 | 227.3344 | 0.81055 | 228 | 0.14495
69524 | 5.025 | 0.8 | 365 | 4.5767 | 0.78675 | 5 | 0.3635
69526 | 4.251 | 0.8 | 365 | 3.8718 | 0.66318 | 4 | 0.53497
69527 | 6.89 | 0.8 | 365 | 6.2754 | 0.90362 | 7 | 0.179
69528 | 2.1 | 0.8 | 365 | 1.9127 | 0.76163 | 2 | 0.6743
66358 | 7.92 | 1 | 365 | 9.0169 | 0.16196 | 9 | 0.17883
35260 | 102.69 | 0.9 | 365 | 105.2207 | 0.96152 | 106 | 0.18223
67786 | 9.72 | 0.8 | 365 | 8.8529 | 0.6681 | 9 | 0.52103
67887 | 2.16 | 0.8 | 365 | 1.9673 | 0.92625 | 2 | 0.89356
64705 | 3.71 | 1 | 365 | 4.2238 | 0.72359 | 4 | 0.9474
64276 | 4.77 | 1 | 365 | 5.4306 | 0.35891 | 5 | 0.78952
67169 | 3.18 | 0.8 | 365 | 2.8963 | 0.72475 | 3 | 0.62108
67289 | 2.97 | 0.8 | 365 | 2.7051 | 0.14859 | 2 | 0.85365
67296 | 2.7 | 0.8 | 365 | 2.4591 | 0.40781 | 2 | 0.86695
67347 | 4.59 | 0.8 | 365 | 4.1805 | 0.59327 | 4 | 0.77382
67360 | 3.78 | 0.8 | 365 | 3.4428 | 0.37093 | 3 | 0.81373
67439 | 2.16 | 0.8 | 365 | 1.9673 | 0.92625 | 2 | 0.89356
67452 | 2.16 | 0.8 | 365 | 1.9673 | 0.92625 | 2 | 0.89356
67524 | 4.05 | 0.8 | 365 | 3.6887 | 0.11171 | 3 | 0.80043
67530 | 6.625 | 0.8 | 365 | 6.034 | 0.17656 | 6 | 0.21058
67531 | 2.7 | 0.8 | 365 | 2.4591 | 0.40781 | 2 | 0.86695
67538 | 4.59 | 0.8 | 365 | 4.1805 | 0.59327 | 4 | 0.77382
67585 | 6.36 | 0.8 | 365 | 5.7927 | 0.4495 | 6 | 0.24215
64109 | 70.98 | 0.9 | 365 | 72.7292 | 0.085874 | 72 | 0.81512
43480 | 977.73 | 0.9 | 365 | 1001.8254 | 0.84773 | 1002 | 0.67314
69531 | 8.04 | 0.8 | 365 | 7.3228 | 0.058801 | 7 | 0.38159
33286 | 3992.28 | 0.8 | 365 | 3636.1482 | 0.34716 | 3636 | 0.49534
69532 | 4.2 | 0.8 | 365 | 3.8253 | 0.52325 | 4 | 0.34859
69533 | 24.96 | 0.8 | 365 | 22.7334 | 0.48105 | 23 | 0.21449
69174 | 6.93 | 0.8 | 365 | 6.3118 | 0.01337 | 6 | 0.32518
69535 | 5.13 | 0.8 | 365 | 4.6724 | 0.074832 | 4 | 0.74721
69400 | 10.8 | 0.8 | 365 | 9.8366 | 0.63123 | 10 | 0.46781
69288 | 7.28 | 0.8 | 365 | 6.6306 | 0.97364 | 7 | 0.60423
69407 | 7.04 | 0.8 | 365 | 6.412 | 0.31517 | 6 | 0.72717
69537 | 4.335 | 1 | 365 | 4.9354 | 0.86706 | 5 | 0.80243
69538 | 6.6 | 0.8 | 365 | 6.0112 | 0.10797 | 6 | 0.11922
69539 | 7.8 | 0.8 | 365 | 7.1042 | 0.40033 | 7 | 0.50453
69540 | 9.72 | 0.8 | 365 | 8.8529 | 0.6681 | 9 | 0.52103
69541 | 11.4 | 0.8 | 365 | 10.3831 | 0.2774 | 10 | 0.66047
69262 | 6.6 | 0.8 | 365 | 6.0112 | 0.10797 | 6 | 0.11922
69543 | 8.64 | 0.8 | 365 | 7.8693 | 0.70498 | 8 | 0.57425
1977 | 1842.75 | 1 | 365 | 2097.9591 | 0.78483 | 2098 | 0.74392
68563 | 5.4 | 1 | 365 | 6.1479 | 0.51952 | 6 | 0.66738
68241 | 9.315 | 1 | 365 | 10.6051 | 0.94617 | 11 | 0.55123
34329 | 347.76 | 1 | 365 | 395.9225 | 0.65683 | 396 | 0.57936
68419 | 3.92 | 1 | 365 | 4.4629 | 0.4438 | 4 | 0.90669
68633 | 15.39 | 1 | 365 | 17.5214 | 0.78062 | 18 | 0.30204
68503 | 8.48 | 1 | 365 | 9.6544 | 0.082499 | 9 | 0.73692
68089 | 8.502 | 1 | 365 | 9.6795 | 0.15795 | 9 | 0.83742
69094 | 8.925 | 1 | 365 | 10.1611 | 0.60864 | 10 | 0.7697
68130 | 9.12 | 1 | 365 | 10.3831 | 0.2774 | 10 | 0.66047
68295 | 10.26 | 1 | 365 | 11.6809 | 0.18708 | 11 | 0.86802
68624 | 7.41 | 1 | 365 | 8.4362 | 0.41289 | 8 | 0.84913
50000 | 5.4 | 1 | 365 | 6.1479 | 0.51952 | 6 | 0.66738
68879 | 12.54 | 0.8 | 365 | 11.4214 | 0.40515 | 11 | 0.82651
48699 | 6.5 | 1 | 365 | 7.4002 | 0.29201 | 7 | 0.69222
69545 | 3.6 | 0.8 | 365 | 3.2789 | 0.87708 | 4 | 0.15594
44143 | 11.772 | 1 | 365 | 13.4023 | 0.37254 | 13 | 0.77489
69548 | 8.4 | 1 | 365 | 9.5633 | 0.80814 | 10 | 0.37148
69549 | 4.8 | 1 | 365 | 5.4648 | 0.46179 | 5 | 0.92656
63019 | 110.24 | 0.9 | 365 | 112.9568 | 0.26524 | 113 | 0.22202
69550 | 6.3 | 1 | 365 | 7.1725 | 0.6061 | 7 | 0.77861
68849 | 5.12 | 0.8 | 365 | 4.6633 | 0.047396 | 4 | 0.71067
68965 | 7.95 | 0.8 | 365 | 7.2408 | 0.81187 | 8 | 0.052694
68645 | 6.16 | 0.8 | 365 | 5.6105 | 0.90077 | 6 | 0.51127
69551 | 4.8 | 1 | 365 | 5.4648 | 0.46179 | 5 | 0.92656
69552 | 22.68 | 0.8 | 365 | 20.6568 | 0.22557 | 20 | 0.8824
69553 | 5.61 | 0.8 | 365 | 5.1096 | 0.39178 | 5 | 0.50133
69554 | 4.5 | 0.8 | 365 | 4.0986 | 0.34634 | 4 | 0.44492
69351 | 3.12 | 0.8 | 365 | 2.8417 | 0.56013 | 3 | 0.40181
69547 | 3.92 | 0.8 | 365 | 3.5703 | 0.75504 | 4 | 0.32535
69558 | 6.615 | 0.8 | 365 | 6.0249 | 0.14913 | 6 | 0.17403
69559 | 8.4 | 0.8 | 365 | 7.6507 | 0.046509 | 7 | 0.69719
69451 | 4.35 | 0.8 | 365 | 3.962 | 0.9348 | 4 | 0.89676
69560 | 9.88 | 0.8 | 365 | 8.9987 | 0.10708 | 9 | 0.10574
69561 | 4.68 | 0.8 | 365 | 4.2625 | 0.8402 | 5 | 0.10272
68523 | 9.45 | 1 | 365 | 10.7588 | 0.40915 | 11 | 0.16792
69562 | 11.2 | 0.8 | 365 | 10.2009 | 0.72868 | 10 | 0.92958
69564 | 9.52 | 0.8 | 365 | 8.6708 | 0.11938 | 8 | 0.79014
69563 | 1.96 | 0.8 | 365 | 1.7852 | 0.37752 | 2 | 0.16268
69565 | 8.68 | 0.8 | 365 | 7.9057 | 0.81473 | 8 | 0.72043
69566 | 6.72 | 0.8 | 365 | 6.1205 | 0.43721 | 6 | 0.55775
69567 | 3.445 | 0.8 | 365 | 3.1377 | 0.45181 | 3 | 0.5895
69570 | 3.92 | 0.8 | 365 | 3.5703 | 0.75504 | 4 | 0.32535
69569 | 1.89 | 0.8 | 365 | 1.7214 | 0.18546 | 1 | 0.90687
69571 | 8.68 | 0.8 | 365 | 7.9057 | 0.81473 | 8 | 0.72043
69572 | 12.04 | 0.8 | 365 | 10.966 | 0.033329 | 10 | 0.9993
69573 | 4.275 | 0.8 | 365 | 3.8936 | 0.72903 | 4 | 0.62267
69574 | 3.64 | 0.8 | 365 | 3.3153 | 0.98682 | 4 | 0.30211
69576 | 7.56 | 0.8 | 365 | 6.8856 | 0.74186 | 7 | 0.62747
69577 | 3.36 | 0.8 | 365 | 3.0603 | 0.2186 | 3 | 0.27887
69579 | 7.84 | 0.8 | 365 | 7.1406 | 0.51007 | 7 | 0.65071
69575 | 2.6 | 0.8 | 365 | 2.3681 | 0.13344 | 2 | 0.50151
69580 | 6.555 | 0.8 | 365 | 5.9703 | 0.98451 | 6 | 0.95477
69530 | 9.69 | 0.8 | 365 | 8.8256 | 0.58579 | 9 | 0.4114
69582 | 8.68 | 0.8 | 365 | 7.9057 | 0.81473 | 8 | 0.72043
69194 | 4.94 | 0.8 | 365 | 4.4993 | 0.55354 | 5 | 0.052869
69583 | 7.84 | 0.8 | 365 | 7.1406 | 0.51007 | 7 | 0.65071
69581 | 20.54 | 0.8 | 365 | 18.7077 | 0.3542 | 19 | 0.061928
69584 | 7.84 | 0.8 | 365 | 7.1406 | 0.51007 | 7 | 0.65071
69190 | 5.67 | 0.8 | 365 | 5.1642 | 0.55639 | 5 | 0.7206
69193 | 12.285 | 0.8 | 365 | 11.1891 | 0.70552 | 11 | 0.89463
69585 | 9.275 | 0.8 | 365 | 8.4476 | 0.44719 | 8 | 0.89481
67768 | 12.8 | 0.8 | 365 | 11.6582 | 0.11849 | 11 | 0.77666
69589 | 9.6 | 0.8 | 365 | 8.7436 | 0.33887 | 9 | 0.082498
69587 | 3.9 | 1 | 365 | 4.4401 | 0.37521 | 4 | 0.81533
69590 | 5.8 | 0.8 | 365 | 5.2826 | 0.91307 | 6 | 0.19568
69592 | 6.9 | 0.8 | 365 | 6.2845 | 0.93106 | 7 | 0.21555
69593 | 8.32 | 0.8 | 365 | 7.5778 | 0.82702 | 8 | 0.40483
69594 | 8.67 | 0.8 | 365 | 7.8966 | 0.78729 | 8 | 0.68388
69595 | 4.845 | 0.8 | 365 | 4.4128 | 0.2929 | 4 | 0.7057
69596 | 6.6 | 0.8 | 365 | 6.0112 | 0.10797 | 6 | 0.11922
69358 | 7.42 | 0.8 | 365 | 6.7581 | 0.35775 | 7 | 0.11585
69597 | 2.6 | 0.8 | 365 | 2.3681 | 0.13344 | 2 | 0.50151
65075 | 30.015 | 0.7 | 365 | 23.9203 | 0.05635 | 23 | 0.97667
69598 | 2.52 | 0.8 | 365 | 2.2952 | 0.91395 | 3 | 0.20916
69601 | 6.16 | 0.8 | 365 | 5.6105 | 0.90077 | 6 | 0.51127
69602 | 14 | 0.8 | 365 | 12.7511 | 0.41085 | 13 | 0.16198
69603 | 2.4 | 0.8 | 365 | 2.1859 | 0.58472 | 2 | 0.77062
68113 | 3.77 | 0.8 | 365 | 3.4337 | 0.34349 | 3 | 0.77719
68142 | 5.67 | 0.8 | 365 | 5.1642 | 0.55639 | 5 | 0.7206
69605 | 13.52 | 0.8 | 365 | 12.3139 | 0.093905 | 12 | 0.40785
68155 | 3.24 | 0.8 | 365 | 2.951 | 0.88937 | 3 | 0.84034
68353 | 4.35 | 0.8 | 365 | 3.962 | 0.9348 | 4 | 0.89676
69606 | 9.24 | 0.8 | 365 | 8.4157 | 0.35116 | 8 | 0.7669
69608 | 8.16 | 0.8 | 365 | 7.4321 | 0.38804 | 7 | 0.82012
68355 | 5.94 | 0.8 | 365 | 5.4101 | 0.29717 | 5 | 0.7073
68357 | 4.06 | 0.8 | 365 | 3.6978 | 0.13915 | 3 | 0.83697
68421 | 4.35 | 0.8 | 365 | 3.962 | 0.9348 | 4 | 0.89676
68562 | 7.56 | 0.8 | 365 | 6.8856 | 0.74186 | 7 | 0.62747
69610 | 3.92 | 0.8 | 365 | 3.5703 | 0.75504 | 4 | 0.32535
69611 | 11.025 | 0.8 | 365 | 10.0415 | 0.24854 | 10 | 0.29006
68564 | 4.06 | 0.8 | 365 | 3.6978 | 0.13915 | 3 | 0.83697
69612 | 8.58 | 0.8 | 365 | 7.8146 | 0.54036 | 8 | 0.35498
69613 | 14 | 0.8 | 365 | 12.7511 | 0.41085 | 13 | 0.16198
69604 | 6.9 | 0.8 | 365 | 6.2845 | 0.93106 | 7 | 0.21555
34047 | 112 | 0.9 | 365 | 114.7602 | 0.69763 | 115 | 0.45779
35098 | 201.6 | 0.9 | 365 | 206.5683 | 0.25574 | 206 | 0.82402
36939 | 628.5 | 0.8 | 365 | 572.4346 | 0.37271 | 572 | 0.80729
48851 | 9.805 | 1 | 365 | 11.1629 | 0.62664 | 11 | 0.78957
49700 | 6 | 1 | 365 | 6.831 | 0.57724 | 7 | 0.4082
56762 | 653.49 | 0.9 | 365 | 669.5948 | 0.053085 | 669 | 0.64785
60180 | 11.44 | 1 | 365 | 13.0244 | 0.23394 | 13 | 0.2583
61015 | 2064.48 | 0.9 | 365 | 2115.3575 | 0.19507 | 2115 | 0.55261
65006 | 77.72 | 0.9 | 365 | 79.6354 | 0.88946 | 80 | 0.52481
66674 | 507 | 0.9 | 365 | 519.4946 | 0.8991 | 520 | 0.39373
67247 | 5.12 | 1 | 365 | 5.8291 | 0.55924 | 6 | 0.38833
67290 | 5.83 | 0.8 | 365 | 5.3099 | 0.99537 | 6 | 0.30531
67326 | 14.82 | 1 | 365 | 16.8725 | 0.82578 | 17 | 0.69826
68063 | 9.92 | 1 | 365 | 11.2939 | 0.021037 | 11 | 0.31489
68065 | 4.05 | 0.8 | 365 | 3.6887 | 0.11171 | 3 | 0.80043
68067 | 7.92 | 0.8 | 365 | 7.2135 | 0.72957 | 7 | 0.94306
68168 | 15.36 | 0.8 | 365 | 13.9898 | 0.14219 | 14 | 0.132
68219 | 10.8 | 1 | 365 | 12.2957 | 0.039032 | 12 | 0.33476
68346 | 10.71 | 0.8 | 365 | 9.7546 | 0.3843 | 10 | 0.13891
68348 | 6.84 | 1 | 365 | 7.7873 | 0.45805 | 8 | 0.24535
68409 | 16.9 | 0.8 | 365 | 15.3924 | 0.36738 | 15 | 0.75981
68440 | 7.77 | 0.8 | 365 | 7.0769 | 0.31802 | 7 | 0.3949
68618 | 2.61 | 0.8 | 365 | 2.3772 | 0.16088 | 2 | 0.53805
68656 | 5.035 | 0.8 | 365 | 4.5859 | 0.81419 | 5 | 0.40004
68668 | 7.29 | 0.8 | 365 | 6.6397 | 0.0010773 | 6 | 0.64077
68727 | 2.61 | 0.8 | 365 | 2.3772 | 0.16088 | 2 | 0.53805
68766 | 11.6 | 1 | 365 | 13.2065 | 0.78266 | 13 | 0.98919
68786 | 4.93 | 0.8 | 365 | 4.4902 | 0.52611 | 5 | 0.016325
68791 | 4.35 | 0.8 | 365 | 3.962 | 0.9348 | 4 | 0.89676
68840 | 7.25 | 0.8 | 365 | 6.6033 | 0.89133 | 7 | 0.49459
68847 | 25.65 | 0.6 | 365 | 17.5214 | 0.78062 | 18 | 0.30204
68917 | 8.1 | 0.8 | 365 | 7.3774 | 0.22342 | 7 | 0.60086
68918 | 10.15 | 0.8 | 365 | 9.2446 | 0.84786 | 10 | 0.092433
68921 | 6.38 | 0.8 | 365 | 5.8109 | 0.50437 | 6 | 0.31524
68922 | 4.86 | 0.8 | 365 | 4.4265 | 0.33405 | 4 | 0.76051
68925 | 3.48 | 0.8 | 365 | 3.1696 | 0.54784 | 3 | 0.71741
68926 | 4.77 | 0.8 | 365 | 4.3445 | 0.087125 | 4 | 0.43162
69003 | 25.2 | 0.6 | 365 | 17.214 | 0.85464 | 18 | 0.068668
69035 | 11.97 | 0.8 | 365 | 10.9022 | 0.84128 | 11 | 0.74349
69068 | 6 | 0.8 | 365 | 5.4648 | 0.46179 | 5 | 0.92656
69097 | 6.6 | 1 | 365 | 7.5141 | 0.63496 | 8 | 0.14902
69108 | 4.86 | 0.8 | 365 | 4.4265 | 0.33405 | 4 | 0.76051
69163 | 24.885 | 0.8 | 365 | 22.6651 | 0.27528 | 22 | 0.94041
69213 | 3.77 | 0.8 | 365 | 3.4337 | 0.34349 | 3 | 0.77719
69365 | 5.8 | 0.8 | 365 | 5.2826 | 0.91307 | 6 | 0.19568
69417 | 40.28 | 0.6 | 365 | 27.5151 | 0.88512 | 28 | 0.40024
69517 | 3.24 | 0.8 | 365 | 2.951 | 0.88937 | 3 | 0.84034
69557 | 4.59 | 0.8 | 365 | 4.1805 | 0.59327 | 4 | 0.77382
69578 | 7.02 | 0.8 | 365 | 6.3938 | 0.2603 | 6 | 0.65408
69591 | 9.72 | 0.8 | 365 | 8.8529 | 0.6681 | 9 | 0.52103
69614 | 5.7 | 0.8 | 365 | 5.1915 | 0.6387 | 5 | 0.83023
69615 | 2.835 | 0.8 | 365 | 2.5821 | 0.7782 | 3 | 0.3603
69616 | 11.7 | 0.8 | 365 | 10.6563 | 0.10049 | 10 | 0.75679
69617 | 3.64 | 0.8 | 365 | 3.3153 | 0.98682 | 4 | 0.30211
69618 | 9.735 | 0.8 | 365 | 8.8666 | 0.70926 | 9 | 0.57585
69619 | 6.72 | 0.8 | 365 | 6.1205 | 0.43721 | 6 | 0.55775
69620 | 5.67 | 0.8 | 365 | 5.1642 | 0.55639 | 5 | 0.7206
69622 | 4.76 | 0.8 | 365 | 4.3354 | 0.059688 | 4 | 0.39507
69623 | 4.56 | 0.8 | 365 | 4.1532 | 0.51096 | 4 | 0.66419
69625 | 5.985 | 0.8 | 365 | 5.4511 | 0.42064 | 5 | 0.87174
69626 | 6.44 | 0.8 | 365 | 5.8655 | 0.66899 | 6 | 0.53451
69627 | 5.7 | 0.8 | 365 | 5.1915 | 0.6387 | 5 | 0.83023
69628 | 10.8 | 0.8 | 365 | 9.8366 | 0.63123 | 10 | 0.46781
69629 | 8.82 | 0.8 | 365 | 8.0332 | 0.19883 | 8 | 0.23205
69631 | 7.8 | 0.8 | 365 | 7.1042 | 0.40033 | 7 | 0.50453
69632 | 14.04 | 0.8 | 365 | 12.7876 | 0.52059 | 13 | 0.30815
69633 | 5.6 | 0.8 | 365 | 5.1005 | 0.36434 | 5 | 0.46479
69634 | 8.68 | 0.8 | 365 | 7.9057 | 0.81473 | 8 | 0.72043
69635 | 2.4 | 0.8 | 365 | 2.1859 | 0.58472 | 2 | 0.77062
69636 | 6.72 | 0.8 | 365 | 6.1205 | 0.43721 | 6 | 0.55775
69637 | 8.12 | 0.8 | 365 | 7.3957 | 0.27829 | 7 | 0.67395
69638 | 9.62 | 0.8 | 365 | 8.7618 | 0.39374 | 9 | 0.15559
69639 | 8.82 | 0.8 | 365 | 8.0332 | 0.19883 | 8 | 0.23205
69640 | 6.3 | 0.8 | 365 | 5.738 | 0.28488 | 6 | 0.022889
69641 | 6.615 | 0.8 | 365 | 6.0249 | 0.14913 | 6 | 0.17403
69642 | 4.5 | 0.8 | 365 | 4.0986 | 0.34634 | 4 | 0.44492
69643 | 4.94 | 0.8 | 365 | 4.4993 | 0.55354 | 5 | 0.052869
69644 | 7.02 | 0.8 | 365 | 6.3938 | 0.2603 | 6 | 0.65408
69645 | 12.04 | 0.8 | 365 | 10.966 | 0.033329 | 10 | 0.9993
69646 | 7.08 | 0.8 | 365 | 6.4484 | 0.42491 | 6 | 0.87334
69647 | 9.15 | 0.8 | 365 | 8.3338 | 0.10423 | 8 | 0.43801
69648 | 5.7 | 0.8 | 365 | 5.1915 | 0.6387 | 5 | 0.83023
69649 | 8.82 | 0.8 | 365 | 8.0332 | 0.19883 | 8 | 0.23205
69650 | 9.18 | 0.8 | 365 | 8.3611 | 0.18654 | 8 | 0.54764
69651 | 10.53 | 0.8 | 365 | 9.5907 | 0.89044 | 10 | 0.48112
69653 | 6.21 | 0.8 | 365 | 5.656 | 0.037955 | 5 | 0.69399
69655 | 8.64 | 0.8 | 365 | 7.8693 | 0.70498 | 8 | 0.57425
69656 | 9.92 | 1 | 365 | 11.2939 | 0.021037 | 11 | 0.31489
69657 | 7.56 | 0.8 | 365 | 6.8856 | 0.74186 | 7 | 0.62747
69659 | 11.02 | 0.8 | 365 | 10.037 | 0.23482 | 10 | 0.27178
69660 | 5.559 | 1 | 365 | 6.3289 | 0.064813 | 6 | 0.3937
69661 | 6.16 | 0.8 | 365 | 5.6105 | 0.90077 | 6 | 0.51127
69663 | 13.16 | 0.8 | 365 | 11.9861 | 0.1062 | 12 | 0.092258
69665 | 17.28 | 1 | 365 | 19.6732 | 0.26245 | 19 | 0.93562
69666 | 7.8 | 0.8 | 365 | 7.1042 | 0.40033 | 7 | 0.50453
69667 | 2.4 | 0.8 | 365 | 2.1859 | 0.58472 | 2 | 0.77062
69668 | 4.06 | 0.8 | 365 | 3.6978 | 0.13915 | 3 | 0.83697
69669 | 4.59 | 0.8 | 365 | 4.1805 | 0.59327 | 4 | 0.77382
69671 | 7.56 | 0.8 | 365 | 6.8856 | 0.74186 | 7 | 0.62747
69672 | 6.67 | 0.8 | 365 | 6.075 | 0.30003 | 6 | 0.37503
69673 | 2.97 | 0.8 | 365 | 2.7051 | 0.14859 | 2 | 0.85365
69674 | 13.2 | 0.8 | 365 | 12.0225 | 0.21594 | 12 | 0.23843
69676 | 6.6 | 0.8 | 365 | 6.0112 | 0.10797 | 6 | 0.11922
69677 | 8.37 | 0.8 | 365 | 7.6234 | 0.9642 | 8 | 0.58755
66002 | 2.12 | 1 | 365 | 2.4136 | 0.27062 | 2 | 0.68423
69678 | 3.18 | 0.8 | 365 | 2.8963 | 0.72475 | 3 | 0.62108
69679 | 3.36 | 0.8 | 365 | 3.0603 | 0.2186 | 3 | 0.27887
69680 | 2.12 | 0.8 | 365 | 1.9309 | 0.8165 | 2 | 0.74738
69681 | 4.59 | 0.8 | 365 | 4.1805 | 0.59327 | 4 | 0.77382
69682 | 4.06 | 0.8 | 365 | 3.6978 | 0.13915 | 3 | 0.83697
69683 | 5.51 | 0.8 | 365 | 5.0185 | 0.11741 | 5 | 0.13589
69684 | 5.8 | 0.8 | 365 | 5.2826 | 0.91307 | 6 | 0.19568
69686 | 7.37 | 0.8 | 365 | 6.7126 | 0.22057 | 6 | 0.93313
69687 | 7.29 | 0.8 | 365 | 6.6397 | 0.0010773 | 6 | 0.64077
69688 | 7.83 | 0.8 | 365 | 7.1315 | 0.48264 | 7 | 0.61416
69689 | 6.67 | 0.8 | 365 | 6.075 | 0.30003 | 6 | 0.37503
69690 | 2.24 | 0.8 | 365 | 2.0402 | 0.14574 | 2 | 0.18592
69691 | 10.24 | 0.8 | 365 | 9.3265 | 0.094792 | 9 | 0.42133
69692 | 8.505 | 0.8 | 365 | 7.7463 | 0.33459 | 8 | 0.080901
69693 | 3.36 | 0.8 | 365 | 3.0603 | 0.2186 | 3 | 0.27887
69694 | 5.12 | 0.8 | 365 | 4.6633 | 0.047396 | 4 | 0.71067
69695 | 3.51 | 0.8 | 365 | 3.1969 | 0.63015 | 3 | 0.82704
69696 | 5.88 | 0.8 | 365 | 5.3555 | 0.13256 | 5 | 0.48803
69697 | 8.625 | 0.8 | 365 | 7.8556 | 0.66383 | 8 | 0.51943
69698 | 13.5 | 0.8 | 365 | 12.2957 | 0.039032 | 12 | 0.33476
69699 | 9.72 | 0.8 | 365 | 8.8529 | 0.6681 | 9 | 0.52103
69700 | 6.76 | 0.8 | 365 | 6.157 | 0.54695 | 6 | 0.70393
69701 | 6.36 | 0.8 | 365 | 5.7927 | 0.4495 | 6 | 0.24215
69702 | 2.34 | 0.8 | 365 | 2.1313 | 0.4201 | 2 | 0.55136
69704 | 8.68 | 1 | 365 | 9.8821 | 0.76841 | 10 | 0.65053
69705 | 4.8 | 0.8 | 365 | 4.3718 | 0.16943 | 4 | 0.54125
69706 | 7.848 | 0.8 | 365 | 7.1479 | 0.53202 | 7 | 0.67994
69707 | 9.54 | 1 | 365 | 10.8612 | 0.71781 | 11 | 0.57904
69708 | 9.6 | 0.8 | 365 | 8.7436 | 0.33887 | 9 | 0.082498
69710 | 11.285 | 0.8 | 365 | 10.2783 | 0.96189 | 11 | 0.24021
69711 | 5.4 | 0.8 | 365 | 4.9183 | 0.81561 | 5 | 0.73391
65171 | 8.215 | 1 | 365 | 9.3527 | 0.17367 | 9 | 0.5264
69712 | 4.8 | 0.8 | 365 | 4.3718 | 0.16943 | 4 | 0.54125
69713 | 10.56 | 0.8 | 365 | 9.618 | 0.97275 | 10 | 0.59075
69714 | 6.4 | 0.8 | 365 | 5.8291 | 0.55924 | 6 | 0.38833
69715 | 16.08 | 1 | 365 | 18.307 | 0.147 | 18 | 0.45398
69716 | 6.3 | 0.8 | 365 | 5.738 | 0.28488 | 6 | 0.022889
69717 | 6.4 | 0.8 | 365 | 5.8291 | 0.55924 | 6 | 0.38833
69719 | 6.03 | 0.8 | 365 | 5.4921 | 0.5441 | 6 | 0.036194
69720 | 4.8 | 0.8 | 365 | 4.3718 | 0.16943 | 4 | 0.54125
69721 | 8.4 | 0.8 | 365 | 7.6507 | 0.046509 | 7 | 0.69719
69722 | 6.21 | 0.8 | 365 | 5.656 | 0.037955 | 5 | 0.69399
69724 | 4.86 | 0.8 | 365 | 4.4265 | 0.33405 | 4 | 0.76051
69725 | 4.06 | 0.8 | 365 | 3.6978 | 0.13915 | 3 | 0.83697
69727 | 3 | 0.8 | 365 | 2.7324 | 0.2309 | 2 | 0.96328
69729 | 10.005 | 0.8 | 365 | 9.1125 | 0.45004 | 9 | 0.56254
69730 | 5.8 | 1 | 365 | 6.6033 | 0.89133 | 7 | 0.49459
69732 | 11.96 | 0.8 | 365 | 10.8931 | 0.81384 | 11 | 0.70695
69733 | 4.725 | 0.8 | 365 | 4.3035 | 0.96366 | 5 | 0.26717
69734 | 14.535 | 0.8 | 365 | 13.2384 | 0.87869 | 14 | 0.11709
69735 | 5.04 | 0.8 | 365 | 4.5904 | 0.82791 | 5 | 0.41831
69736 | 36.6 | 0.9 | 365 | 37.502 | 0.96905 | 38 | 0.47103
69737 | 7.28 | 0.8 | 365 | 6.6306 | 0.97364 | 7 | 0.60423
69738 | 8.265 | 0.8 | 365 | 7.5277 | 0.67612 | 8 | 0.20384
69739 | 4.42 | 0.8 | 365 | 4.0257 | 0.12685 | 4 | 0.15257
69740 | 3.6 | 0.8 | 365 | 3.2789 | 0.87708 | 4 | 0.15594
69741 | 12.16 | 0.8 | 365 | 11.0753 | 0.36257 | 11 | 0.43783
69742 | 7.02 | 0.8 | 365 | 6.3938 | 0.2603 | 6 | 0.65408
69743 | 7.83 | 0.8 | 365 | 7.1315 | 0.48264 | 7 | 0.61416
69745 | 6.67 | 0.8 | 365 | 6.075 | 0.30003 | 6 | 0.37503
69746 | 8.32 | 0.8 | 365 | 7.5778 | 0.82702 | 8 | 0.40483
69747 | 2.8 | 0.8 | 365 | 2.5502 | 0.68217 | 3 | 0.2324
69748 | 3.77 | 0.8 | 365 | 3.4337 | 0.34349 | 3 | 0.77719
69749 | 2.16 | 0.8 | 365 | 1.9673 | 0.92625 | 2 | 0.89356
69750 | 3.77 | 0.8 | 365 | 3.4337 | 0.34349 | 3 | 0.77719
69751 | 5.13 | 0.8 | 365 | 4.6724 | 0.074832 | 4 | 0.74721
69752 | 3.77 | 0.8 | 365 | 3.4337 | 0.34349 | 3 | 0.77719
69754 | 5.51 | 0.8 | 365 | 5.0185 | 0.11741 | 5 | 0.13589
69755 | 5.88 | 0.8 | 365 | 5.3555 | 0.13256 | 5 | 0.48803
69756 | 7.685 | 0.8 | 365 | 6.9995 | 0.084812 | 7 | 0.084271
69757 | 5.4 | 0.8 | 365 | 4.9183 | 0.81561 | 5 | 0.73391
69758 | 4.32 | 0.8 | 365 | 3.9346 | 0.85249 | 4 | 0.78712
69759 | 5.13 | 0.8 | 365 | 4.6724 | 0.074832 | 4 | 0.74721
69760 | 3.24 | 0.8 | 365 | 2.951 | 0.88937 | 3 | 0.84034
69762 | 7.29 | 0.8 | 365 | 6.6397 | 0.0010773 | 6 | 0.64077
69763 | 2.16 | 0.8 | 365 | 1.9673 | 0.92625 | 2 | 0.89356
69766 | 3.78 | 0.8 | 365 | 3.4428 | 0.37093 | 3 | 0.81373
69767 | 1.96 | 0.8 | 365 | 1.7852 | 0.37752 | 2 | 0.16268
69770 | 14.04 | 0.8 | 365 | 12.7876 | 0.52059 | 13 | 0.30815
69771 | 10.53 | 0.8 | 365 | 9.5907 | 0.89044 | 10 | 0.48112
69772 | 6.615 | 0.8 | 365 | 6.0249 | 0.14913 | 6 | 0.17403
69774 | 4.32 | 0.8 | 365 | 3.9346 | 0.85249 | 4 | 0.78712
69775 | 5.8 | 0.8 | 365 | 5.2826 | 0.91307 | 6 | 0.19568
69776 | 6.76 | 0.8 | 365 | 6.157 | 0.54695 | 6 | 0.70393
69778 | 7.28 | 0.8 | 365 | 6.6306 | 0.97364 | 7 | 0.60423
69779 | 5.72 | 0.8 | 365 | 5.2097 | 0.69358 | 5 | 0.90332
69780 | 3.6 | 0.8 | 365 | 3.2789 | 0.87708 | 4 | 0.15594
69781 | 7.8 | 0.8 | 365 | 7.1042 | 0.40033 | 7 | 0.50453
69782 | 6.3 | 0.8 | 365 | 5.738 | 0.28488 | 6 | 0.022889
69784 | 7.02 | 0.8 | 365 | 6.3938 | 0.2603 | 6 | 0.65408
69785 | 9.28 | 0.8 | 365 | 8.4522 | 0.4609 | 8 | 0.91308
69786 | 8.1 | 0.8 | 365 | 7.3774 | 0.22342 | 7 | 0.60086
69787 | 6.213 | 0.8 | 365 | 5.6588 | 0.046186 | 5 | 0.70495
69788 | 16.96 | 0.8 | 365 | 15.4471 | 0.532 | 15 | 0.97908
69790 | 5.67 | 1 | 365 | 6.4553 | 0.44549 | 6 | 0.90075
69792 | 8.28 | 0.8 | 365 | 7.5414 | 0.71727 | 8 | 0.25865
69794 | 6.09 | 0.8 | 365 | 5.5467 | 0.70872 | 6 | 0.25546
69795 | 7.25 | 0.8 | 365 | 6.6033 | 0.89133 | 7 | 0.49459
69796 | 7.25 | 0.8 | 365 | 6.6033 | 0.89133 | 7 | 0.49459
69798 | 8.4 | 1 | 365 | 9.5633 | 0.80814 | 10 | 0.37148
69799 | 5.4 | 1 | 365 | 6.1479 | 0.51952 | 6 | 0.66738
69801 | 12.76 | 0.8 | 365 | 11.6217 | 0.0087443 | 11 | 0.63049
69802 | 5.886 | 0.8 | 365 | 5.3609 | 0.14902 | 5 | 0.50996
69803 | 12.15 | 0.8 | 365 | 11.0662 | 0.33513 | 11 | 0.40129
69804 | 6.21 | 0.8 | 365 | 5.656 | 0.037955 | 5 | 0.69399
69805 | 9.45 | 0.8 | 365 | 8.607 | 0.92732 | 9 | 0.53433
69807 | 8.04 | 0.8 | 365 | 7.3228 | 0.058801 | 7 | 0.38159
69810 | 6.27 | 0.8 | 365 | 5.7107 | 0.20257 | 5 | 0.91326
69811 | 12.96 | 0.8 | 365 | 11.8039 | 0.55747 | 12 | 0.36137
69813 | 11.02 | 0.8 | 365 | 10.037 | 0.23482 | 10 | 0.27178
69814 | 4.59 | 0.8 | 365 | 4.1805 | 0.59327 | 4 | 0.77382
69815 | 11.2 | 0.8 | 365 | 10.2009 | 0.72868 | 10 | 0.92958
69816 | 6.08 | 0.8 | 365 | 5.5376 | 0.68128 | 6 | 0.21892
69817 | 9.3 | 0.8 | 365 | 8.4704 | 0.51578 | 8 | 0.98617
69818 | 3.18 | 0.8 | 365 | 2.8963 | 0.72475 | 3 | 0.62108
69820 | 9.135 | 0.8 | 365 | 8.3201 | 0.063078 | 8 | 0.38319
69821 | 6.36 | 0.8 | 365 | 5.7927 | 0.4495 | 6 | 0.24215
69823 | 12 | 0.8 | 365 | 10.9295 | 0.92358 | 11 | 0.85312
69825 | 11.4 | 0.8 | 365 | 10.3831 | 0.2774 | 10 | 0.66047
69826 | 9.975 | 0.8 | 365 | 9.0852 | 0.36773 | 9 | 0.45291
69828 | 4.06 | 0.8 | 365 | 3.6978 | 0.13915 | 3 | 0.83697
69829 | 5.886 | 0.8 | 365 | 5.3609 | 0.14902 | 5 | 0.50996
69831 | 3.84 | 0.8 | 365 | 3.4975 | 0.53555 | 4 | 0.032999
69832 | 4.27 | 0.8 | 365 | 3.8891 | 0.71531 | 4 | 0.6044
69833 | 5.44 | 0.8 | 365 | 4.9547 | 0.92536 | 5 | 0.88008
69835 | 3.12 | 0.8 | 365 | 2.8417 | 0.56013 | 3 | 0.40181
65861 | 6.84 | 1 | 365 | 7.7873 | 0.45805 | 8 | 0.24535
50556 | 7.8 | 1 | 365 | 8.8803 | 0.75041 | 9 | 0.63066
65407 | 10.15 | 1 | 365 | 11.5557 | 0.80983 | 12 | 0.36554
68717 | 9.045 | 0.8 | 365 | 8.2381 | 0.81615 | 9 | 0.054291
69114 | 6.48 | 0.8 | 365 | 5.902 | 0.77874 | 6 | 0.68069
34321 | 657 | 1 | 365 | 747.9903 | 0.20778 | 748 | 0.19808
67244 | 7.8 | 1 | 365 | 8.8803 | 0.75041 | 9 | 0.63066
64867 | 28.81 | 0.9 | 365 | 29.52 | 0.92454 | 30 | 0.44454
69837 | 6.72 | 0.8 | 365 | 6.1205 | 0.43721 | 6 | 0.55775
69839 | 2.72 | 0.8 | 365 | 2.4774 | 0.46268 | 2 | 0.94004
69840 | 7.015 | 0.8 | 365 | 6.3892 | 0.24658 | 6 | 0.6358
69841 | 3.92 | 0.8 | 365 | 3.5703 | 0.75504 | 4 | 0.32535
69843 | 8.32 | 0.8 | 365 | 7.5778 | 0.82702 | 8 | 0.40483
69845 | 24.96 | 1 | 365 | 28.4168 | 0.60132 | 29 | 0.018119
69359 | 5.36 | 0.8 | 365 | 4.8819 | 0.70587 | 5 | 0.58773
69090 | 6.21 | 0.8 | 365 | 5.656 | 0.037955 | 5 | 0.69399
69847 | 2.97 | 0.8 | 365 | 2.7051 | 0.14859 | 2 | 0.85365
69846 | 11.2 | 0.8 | 365 | 10.2009 | 0.72868 | 10 | 0.92958
69848 | 3.92 | 0.8 | 365 | 3.5703 | 0.75504 | 4 | 0.32535
69850 | 9.01 | 0.8 | 365 | 8.2063 | 0.72012 | 8 | 0.92639
69851 | 10.92 | 0.8 | 365 | 9.9459 | 0.96046 | 10 | 0.90634
69100 | 9.45 | 0.8 | 365 | 8.607 | 0.92732 | 9 | 0.53433
69529 | 10.137 | 1 | 365 | 11.5409 | 0.76525 | 12 | 0.30616
31461 | 2794.995 | 1 | 365 | 3182.0839 | 0.54715 | 3182 | 0.63107
69852 | 9.28 | 0.8 | 365 | 8.4522 | 0.4609 | 8 | 0.91308
69853 | 10.8 | 0.8 | 365 | 9.8366 | 0.63123 | 10 | 0.46781
69854 | 7.8 | 0.8 | 365 | 7.1042 | 0.40033 | 7 | 0.50453
64889 | 56 | 0.9 | 365 | 57.3801 | 0.84882 | 58 | 0.22889
68178 | 2.97 | 0.8 | 365 | 2.7051 | 0.14859 | 2 | 0.85365
69858 | 5.3 | 0.8 | 365 | 4.8272 | 0.54125 | 5 | 0.36846
69859 | 6.27 | 0.8 | 365 | 5.7107 | 0.20257 | 5 | 0.91326
35961 | 61.11 | 0.9 | 365 | 62.616 | 0.62127 | 63 | 0.23728
69256 | 11.02 | 0.8 | 365 | 10.037 | 0.23482 | 10 | 0.27178
68298 | 4.05 | 0.8 | 365 | 3.6887 | 0.11171 | 3 | 0.80043
69309 | 8.7 | 0.8 | 365 | 7.9239 | 0.8696 | 8 | 0.79351
33973 | 649.35 | 0.8 | 365 | 591.4247 | 0.57744 | 592 | 0.0020944
65258 | 31.28 | 0.7 | 365 | 24.9285 | 0.093208 | 25 | 0.021664
64767 | 122.76 | 1 | 365 | 139.7615 | 0.01033 | 139 | 0.7718
68304 | 2.7 | 0.8 | 365 | 2.4591 | 0.40781 | 2 | 0.86695
68785 | 2.97 | 0.8 | 365 | 2.7051 | 0.14859 | 2 | 0.85365
65791 | 371.32 | 1 | 365 | 422.7454 | 0.45679 | 423 | 0.20224
26541 | 1856.6 | 1 | 365 | 2113.7272 | 0.28396 | 2114 | 0.011181
68730 | 3.24 | 0.8 | 365 | 2.951 | 0.88937 | 3 | 0.84034
69861 | 5.98 | 0.8 | 365 | 5.4466 | 0.40692 | 5 | 0.85347
69139 | 8.12 | 0.8 | 365 | 7.3957 | 0.27829 | 7 | 0.67395
69142 | 6.75 | 0.8 | 365 | 6.1479 | 0.51952 | 6 | 0.66738
69198 | 6.09 | 0.8 | 365 | 5.5467 | 0.70872 | 6 | 0.25546
35151 | 78.12 | 0.9 | 365 | 80.0452 | 0.1241 | 80 | 0.16931
69245 | 8.91 | 0.8 | 365 | 8.1152 | 0.44576 | 8 | 0.56094
69863 | 11.2 | 0.8 | 365 | 10.2009 | 0.72868 | 10 | 0.92958
69265 | 2.9 | 0.8 | 365 | 2.6413 | 0.95653 | 3 | 0.59784
69874 | 8.48 | 0.8 | 365 | 7.7235 | 0.266 | 7 | 0.98954
69294 | 4.32 | 0.8 | 365 | 3.9346 | 0.85249 | 4 | 0.78712
69849 | 2.56 | 0.8 | 365 | 2.3316 | 0.023698 | 2 | 0.35533
65305 | 31.392 | 0.7 | 365 | 25.0177 | 0.36208 | 25 | 0.3798
69864 | 8.835 | 0.8 | 365 | 8.0469 | 0.23999 | 8 | 0.28686
69865 | 10.15 | 0.8 | 365 | 9.2446 | 0.84786 | 10 | 0.092433
69866 | 8.28 | 0.8 | 365 | 7.5414 | 0.71727 | 8 | 0.25865
69867 | 11.055 | 0.8 | 365 | 10.0688 | 0.33085 | 10 | 0.39969
69869 | 4.64 | 0.8 | 365 | 4.2261 | 0.73045 | 4 | 0.95654
69868 | 596.31 | 0.9 | 365 | 611.0056 | 0.5621 | 611 | 0.5677
69870 | 34.125 | 0.9 | 365 | 34.966 | 0.32975 | 35 | 0.29573
69872 | 6.71 | 0.8 | 365 | 6.1114 | 0.40977 | 6 | 0.5212
69873 | 9.45 | 0.8 | 365 | 8.607 | 0.92732 | 9 | 0.53433
69875 | 6.44 | 0.8 | 365 | 5.8655 | 0.66899 | 6 | 0.53451
69876 | 11.34 | 0.8 | 365 | 10.3284 | 0.11279 | 10 | 0.4412
69878 | 7.42 | 0.8 | 365 | 6.7581 | 0.35775 | 7 | 0.11585
69879 | 3.135 | 0.8 | 365 | 2.8553 | 0.60129 | 3 | 0.45663
69881 | 6.89 | 1 | 365 | 7.8442 | 0.62953 | 8 | 0.47375
69299 | 4.48 | 0.8 | 365 | 4.0804 | 0.29147 | 4 | 0.37183
69883 | 6.09 | 0.8 | 365 | 5.5467 | 0.70872 | 6 | 0.25546
69301 | 4.35 | 0.8 | 365 | 3.962 | 0.9348 | 4 | 0.89676
69321 | 4.35 | 0.8 | 365 | 3.962 | 0.9348 | 4 | 0.89676
69884 | 7.245 | 0.8 | 365 | 6.5987 | 0.87761 | 7 | 0.47632
69117 | 8.91 | 0.8 | 365 | 8.1152 | 0.44576 | 8 | 0.56094
69885 | 3.38 | 1 | 365 | 3.8481 | 0.59185 | 4 | 0.43995
69322 | 8.7 | 0.8 | 365 | 7.9239 | 0.8696 | 8 | 0.79351
69330 | 13.34 | 0.8 | 365 | 12.15 | 0.60005 | 12 | 0.75005
69886 | 11.655 | 0.8 | 365 | 10.6153 | 0.97703 | 11 | 0.59235
69341 | 4.32 | 0.8 | 365 | 3.9346 | 0.85249 | 4 | 0.78712
69887 | 12.6 | 0.8 | 365 | 11.476 | 0.56976 | 12 | 0.045779
69415 | 10.14 | 0.8 | 365 | 9.2355 | 0.82043 | 10 | 0.055889
69447 | 4.76 | 0.8 | 365 | 4.3354 | 0.059688 | 4 | 0.39507
69513 | 8.99 | 0.8 | 365 | 8.188 | 0.66525 | 8 | 0.8533
68459 | 4.59 | 0.8 | 365 | 4.1805 | 0.59327 | 4 | 0.77382
69889 | 4.68 | 0.8 | 365 | 4.2625 | 0.8402 | 5 | 0.10272
69890 | 4.8 | 0.8 | 365 | 4.3718 | 0.16943 | 4 | 0.54125
63346 | 138.6 | 0.9 | 365 | 142.0157 | 0.80082 | 142 | 0.81651
69891 | 9.9 | 0.8 | 365 | 9.0169 | 0.16196 | 9 | 0.17883
69871 | 9.315 | 0.8 | 365 | 8.4841 | 0.55693 | 9 | 0.040986
69894 | 7.98 | 0.8 | 365 | 7.2681 | 0.89418 | 8 | 0.16233
69896 | 3.42 | 0.8 | 365 | 3.1149 | 0.38322 | 3 | 0.49814
69899 | 4.48 | 0.8 | 365 | 4.0804 | 0.29147 | 4 | 0.37183
63515 | 234.5 | 0.7 | 365 | 186.8837 | 0.95899 | 187 | 0.84272
43620 | 18.425 | 0.8 | 365 | 16.7814 | 0.55142 | 17 | 0.33282
69902 | 10.24 | 0.8 | 365 | 9.3265 | 0.094792 | 9 | 0.42133
69905 | 5.6 | 0.8 | 365 | 5.1005 | 0.36434 | 5 | 0.46479
65250 | 26.4 | 0.9 | 365 | 27.0506 | 0.48587 | 27 | 0.53648
69908 | 9.6 | 0.8 | 365 | 8.7436 | 0.33887 | 9 | 0.082498
69909 | 8.8 | 0.8 | 365 | 8.015 | 0.14396 | 8 | 0.15896
69910 | 6.96 | 0.8 | 365 | 6.3391 | 0.095679 | 6 | 0.43481
66377 | 9.92 | 0.8 | 365 | 9.0351 | 0.21683 | 9 | 0.25191
66283 | 4.485 | 1 | 365 | 5.1061 | 0.38149 | 5 | 0.48763
64197 | 13.11 | 1 | 365 | 14.9257 | 0.96127 | 15 | 0.88692
69914 | 9.6 | 0.8 | 365 | 8.7436 | 0.33887 | 9 | 0.082498
69916 | 6.875 | 1 | 365 | 7.8271 | 0.57809 | 8 | 0.40523
69917 | 4.2 | 0.8 | 365 | 3.8253 | 0.52325 | 4 | 0.34859
69918 | 24.795 | 1 | 365 | 28.2289 | 0.035444 | 28 | 0.26439
69919 | 3.92 | 0.8 | 365 | 3.5703 | 0.75504 | 4 | 0.32535
69920 | 7.035 | 0.8 | 365 | 6.4074 | 0.30145 | 6 | 0.70889
69915 | 7.84 | 0.8 | 365 | 7.1406 | 0.51007 | 7 | 0.65071
69921 | 10.791 | 0.8 | 365 | 9.8284 | 0.60653 | 10 | 0.43492
69923 | 9.405 | 1 | 365 | 10.7075 | 0.25482 | 10 | 0.96236
69924 | 9.92 | 0.8 | 365 | 9.0351 | 0.21683 | 9 | 0.25191
69927 | 5.94 | 0.8 | 365 | 5.4101 | 0.29717 | 5 | 0.7073
35287 | 1059.27 | 0.9 | 365 | 1085.3749 | 0.52795 | 1085 | 0.90286
69929 | 4.83 | 0.8 | 365 | 4.3991 | 0.25174 | 4 | 0.65088
69930 | 7.2 | 0.8 | 365 | 6.5577 | 0.75415 | 7 | 0.31187
69926 | 4.5 | 0.8 | 365 | 4.0986 | 0.34634 | 4 | 0.44492
69931 | 14.835 | 0.8 | 365 | 13.5116 | 0.70178 | 14 | 0.21342
63952 | 326.4 | 0.9 | 365 | 334.4439 | 0.46167 | 334 | 0.90555
68417 | 52.49 | 0.9 | 365 | 53.7836 | 0.014899 | 53 | 0.79848
69934 | 4.41 | 0.8 | 365 | 4.0166 | 0.099417 | 4 | 0.11602
69791 | 11.725 | 1 | 365 | 13.3488 | 0.21136 | 13 | 0.56019
69800 | 14.74 | 0.8 | 365 | 13.4251 | 0.44114 | 13 | 0.86625
69812 | 8.829 | 0.8 | 365 | 8.0414 | 0.22353 | 8 | 0.26493
69935 | 8.64 | 0.8 | 365 | 7.8693 | 0.70498 | 8 | 0.57425
69588 | 14.5 | 0.8 | 365 | 13.2065 | 0.78266 | 13 | 0.98919
69936 | 8.12 | 0.8 | 365 | 7.3957 | 0.27829 | 7 | 0.67395
69939 | 8.55 | 0.8 | 365 | 7.7873 | 0.45805 | 8 | 0.24535
69942 | 5.7 | 0.8 | 365 | 5.1915 | 0.6387 | 5 | 0.83023
69941 | 5.76 | 0.8 | 365 | 5.2462 | 0.80332 | 6 | 0.049499
69944 | 11.4 | 0.8 | 365 | 10.3831 | 0.2774 | 10 | 0.66047
69938 | 9.88 | 1 | 365 | 11.2483 | 0.88386 | 12 | 0.13217
69946 | 8.375 | 0.8 | 365 | 7.6279 | 0.97792 | 8 | 0.60583
34875 | 47.85 | 0.9 | 365 | 49.0292 | 0.69314 | 49 | 0.72237
69948 | 11.73 | 0.8 | 365 | 10.6836 | 0.1828 | 10 | 0.86643
69950 | 8.54 | 0.8 | 365 | 7.7782 | 0.43062 | 8 | 0.20881
69951 | 7.935 | 0.8 | 365 | 7.2272 | 0.77072 | 7 | 0.99788
69952 | 11.73 | 0.8 | 365 | 10.6836 | 0.1828 | 10 | 0.86643
69953 | 8.04 | 0.8 | 365 | 7.3228 | 0.058801 | 7 | 0.38159
69954 | 14.145 | 0.8 | 365 | 12.8832 | 0.80867 | 13 | 0.69187
69956 | 9.156 | 0.8 | 365 | 8.3392 | 0.12069 | 8 | 0.45993
69957 | 8.375 | 0.8 | 365 | 7.6279 | 0.97792 | 8 | 0.60583
69958 | 13.08 | 0.8 | 365 | 11.9132 | 0.88671 | 12 | 0.7999
69959 | 8.375 | 0.8 | 365 | 7.6279 | 0.97792 | 8 | 0.60583
69960 | 10.695 | 0.8 | 365 | 9.741 | 0.34314 | 10 | 0.084095
69961 | 6.82 | 0.8 | 365 | 6.2116 | 0.71157 | 6 | 0.92319
64037 | 104.94 | 0.9 | 365 | 107.5262 | 0.90633 | 108 | 0.4325
69964 | 7.848 | 0.8 | 365 | 7.1479 | 0.53202 | 7 | 0.67994
69965 | 13.407 | 0.8 | 365 | 12.211 | 0.78387 | 12 | 0.9949
64030 | 663.3 | 1 | 365 | 755.1628 | 0.81388 | 755 | 0.97669
69966 | 5.49 | 0.8 | 365 | 5.0003 | 0.06254 | 5 | 0.062804
4916 | 4135.86 | 0.7 | 365 | 3296.0551 | 0.86811 | 3296 | 0.92321
32651 | 596.7 | 0.9 | 365 | 611.4052 | 0.76587 | 612 | 0.17108
66332 | 4.24 | 0.8 | 365 | 3.8618 | 0.633 | 4 | 0.49477
66415 | 8.4 | 0.8 | 365 | 7.6507 | 0.046509 | 7 | 0.69719
66423 | 6.84 | 0.8 | 365 | 6.2298 | 0.76644 | 6 | 0.99628
66462 | 6.89 | 0.8 | 365 | 6.2754 | 0.90362 | 7 | 0.179
66468 | 7.695 | 0.8 | 365 | 7.0086 | 0.11225 | 7 | 0.12081
66474 | 3.64 | 0.8 | 365 | 3.3153 | 0.98682 | 4 | 0.30211
66476 | 6.44 | 0.8 | 365 | 5.8655 | 0.66899 | 6 | 0.53451
66483 | 4.505 | 0.8 | 365 | 4.1031 | 0.36006 | 4 | 0.46319
66484 | 10.335 | 0.8 | 365 | 9.4131 | 0.35544 | 9 | 0.7685
66490 | 5.83 | 0.8 | 365 | 5.3099 | 0.99537 | 6 | 0.30531
66494 | 2.8 | 0.8 | 365 | 2.5502 | 0.68217 | 3 | 0.2324
66498 | 4.48 | 0.8 | 365 | 4.0804 | 0.29147 | 4 | 0.37183
66499 | 10.08 | 0.8 | 365 | 9.1808 | 0.65581 | 9 | 0.83662
42679 | 6.6 | 0.8 | 365 | 6.0112 | 0.10797 | 6 | 0.11922
66644 | 4.505 | 0.8 | 365 | 4.1031 | 0.36006 | 4 | 0.46319
66654 | 8.4 | 0.8 | 365 | 7.6507 | 0.046509 | 7 | 0.69719
66657 | 7 | 0.8 | 365 | 6.3756 | 0.20542 | 6 | 0.58099
66659 | 6.72 | 0.8 | 365 | 6.1205 | 0.43721 | 6 | 0.55775
66710 | 7.54 | 0.8 | 365 | 6.8674 | 0.68699 | 7 | 0.55438
66744 | 11.2 | 0.8 | 365 | 10.2009 | 0.72868 | 10 | 0.92958
66801 | 2.65 | 0.8 | 365 | 2.4136 | 0.27062 | 2 | 0.68423
66803 | 10.08 | 0.8 | 365 | 9.1808 | 0.65581 | 9 | 0.83662
66826 | 4.76 | 0.8 | 365 | 4.3354 | 0.059688 | 4 | 0.39507
66345 | 5.3 | 1 | 365 | 6.034 | 0.17656 | 6 | 0.21058
66348 | 3.12 | 1 | 365 | 3.5521 | 0.70016 | 4 | 0.25226
66356 | 3.64 | 1 | 365 | 4.1441 | 0.48353 | 4 | 0.62764
66365 | 2.34 | 1 | 365 | 2.6641 | 0.025124 | 2 | 0.6892
66373 | 2.295 | 1 | 365 | 2.6128 | 0.87079 | 3 | 0.48364
66481 | 6.76 | 0.8 | 365 | 6.157 | 0.54695 | 6 | 0.70393
69021 | 7.194 | 0.8 | 365 | 6.5523 | 0.73769 | 7 | 0.28995
68292 | 14.3 | 0.8 | 365 | 13.0244 | 0.23394 | 13 | 0.2583
69830 | 2.86 | 0.8 | 365 | 2.6049 | 0.84679 | 3 | 0.45166
69797 | 6.93 | 1 | 365 | 7.8898 | 0.76671 | 8 | 0.65647
69670 | 12.455 | 0.8 | 365 | 11.344 | 0.17194 | 11 | 0.51589
64095 | 211.68 | 0.9 | 365 | 216.8967 | 0.36852 | 217 | 0.26522
69947 | 2.943 | 0.8 | 365 | 2.6805 | 0.074509 | 2 | 0.75498
69962 | 9.92 | 0.8 | 365 | 9.0351 | 0.21683 | 9 | 0.25191
69932 | 11.4 | 0.8 | 365 | 10.3831 | 0.2774 | 10 | 0.66047
69967 | 5.04 | 0.8 | 365 | 4.5904 | 0.82791 | 5 | 0.41831
69968 | 11.2 | 0.8 | 365 | 10.2009 | 0.72868 | 10 | 0.92958
69969 | 5 | 0.8 | 365 | 4.554 | 0.71816 | 5 | 0.27213
69970 | 4.2 | 0.8 | 365 | 3.8253 | 0.52325 | 4 | 0.34859
70046 | 7.5 | 0.8 | 365 | 6.831 | 0.57724 | 7 | 0.4082
70052 | 3.64 | 0.8 | 365 | 3.3153 | 0.98682 | 4 | 0.30211
69972 | 18 | 0.8 | 365 | 16.3943 | 0.38538 | 16 | 0.77968
69975 | 9.92 | 0.8 | 365 | 9.0351 | 0.21683 | 9 | 0.25191
70057 | 5.7 | 0.8 | 365 | 5.1915 | 0.6387 | 5 | 0.83023
69976 | 5.44 | 1 | 365 | 6.1934 | 0.6567 | 6 | 0.8501
70058 | 6.21 | 0.8 | 365 | 5.656 | 0.037955 | 5 | 0.69399
69977 | 6 | 0.8 | 365 | 5.4648 | 0.46179 | 5 | 0.92656
63955 | 40.25 | 0.7 | 365 | 32.0771 | 0.62729 | 32 | 0.70435
69978 | 8.4 | 0.8 | 365 | 7.6507 | 0.046509 | 7 | 0.69719
70063 | 8.7 | 0.8 | 365 | 7.9239 | 0.8696 | 8 | 0.79351
69979 | 11.2 | 0.8 | 365 | 10.2009 | 0.72868 | 10 | 0.92958
69980 | 11.52 | 0.8 | 365 | 10.4924 | 0.60664 | 11 | 0.098998
70064 | 10.83 | 0.8 | 365 | 9.8639 | 0.71353 | 10 | 0.57744
69981 | 3.3 | 0.8 | 365 | 3.0056 | 0.053986 | 3 | 0.059609
69982 | 11.118 | 1 | 365 | 12.6578 | 0.12963 | 12 | 0.7874
70066 | 10.545 | 0.8 | 365 | 9.6043 | 0.9316 | 10 | 0.53593
69983 | 17.28 | 1 | 365 | 19.6732 | 0.26245 | 19 | 0.93562
69984 | 12.8 | 0.8 | 365 | 11.6582 | 0.11849 | 11 | 0.77666
69986 | 4.96 | 0.8 | 365 | 4.5175 | 0.60841 | 5 | 0.12596
69987 | 9.405 | 0.8 | 365 | 8.566 | 0.80386 | 9 | 0.36988
69988 | 8.41 | 0.8 | 365 | 7.6598 | 0.073945 | 7 | 0.73373
70056 | 3.975 | 0.8 | 365 | 3.6204 | 0.90594 | 4 | 0.52635
69989 | 10.725 | 0.8 | 365 | 9.7683 | 0.42545 | 10 | 0.19373
70067 | 24.82 | 0.8 | 365 | 22.6059 | 0.096946 | 22 | 0.70288
69990 | 5.22 | 0.8 | 365 | 4.7543 | 0.32176 | 5 | 0.076108
70062 | 8.4 | 0.8 | 365 | 7.6507 | 0.046509 | 7 | 0.69719
70072 | 8.265 | 0.8 | 365 | 7.5277 | 0.67612 | 8 | 0.20384
69992 | 8.82 | 0.8 | 365 | 8.0332 | 0.19883 | 8 | 0.23205
70074 | 4.42 | 0.8 | 365 | 4.0257 | 0.12685 | 4 | 0.15257
69993 | 16.2 | 0.8 | 365 | 14.7549 | 0.44684 | 15 | 0.20172
69994 | 10.08 | 0.8 | 365 | 9.1808 | 0.65581 | 9 | 0.83662
69995 | 4.76 | 0.8 | 365 | 4.3354 | 0.059688 | 4 | 0.39507
70075 | 9.405 | 0.8 | 365 | 8.566 | 0.80386 | 9 | 0.36988
69996 | 4.48 | 0.8 | 365 | 4.0804 | 0.29147 | 4 | 0.37183
69997 | 12.96 | 0.8 | 365 | 11.8039 | 0.55747 | 12 | 0.36137
70079 | 4.56 | 0.8 | 365 | 4.1532 | 0.51096 | 4 | 0.66419
69998 | 20.79 | 0.8 | 365 | 18.9354 | 0.040109 | 18 | 0.97553
70076 | 5.6 | 0.8 | 365 | 5.1005 | 0.36434 | 5 | 0.46479
70000 | 5.76 | 0.8 | 365 | 5.2462 | 0.80332 | 6 | 0.049499
70080 | 3.42 | 0.8 | 365 | 3.1149 | 0.38322 | 3 | 0.49814
70001 | 7.92 | 0.8 | 365 | 7.2135 | 0.72957 | 7 | 0.94306
70002 | 10.08 | 0.8 | 365 | 9.1808 | 0.65581 | 9 | 0.83662
70003 | 4.56 | 0.8 | 365 | 4.1532 | 0.51096 | 4 | 0.66419
70069 | 7.2 | 0.8 | 365 | 6.5577 | 0.75415 | 7 | 0.31187
70004 | 5.175 | 0.8 | 365 | 4.7134 | 0.1983 | 4 | 0.91166
70005 | 14.4 | 0.8 | 365 | 13.1154 | 0.5083 | 13 | 0.62375
70008 | 5.12 | 0.8 | 365 | 4.6633 | 0.047396 | 4 | 0.71067
70009 | 5.46 | 0.8 | 365 | 4.9729 | 0.98023 | 5 | 0.95317
70010 | 8.502 | 0.8 | 365 | 7.7436 | 0.32636 | 8 | 0.069937
70013 | 4.905 | 0.8 | 365 | 4.4674 | 0.45751 | 4 | 0.92496
70014 | 10.464 | 0.8 | 365 | 9.5306 | 0.70937 | 10 | 0.23992
70016 | 5.98 | 1 | 365 | 6.8082 | 0.50865 | 7 | 0.31684
69943 | 13.395 | 0.8 | 365 | 12.2001 | 0.75095 | 12 | 0.95105
70017 | 11.4 | 1 | 365 | 12.9788 | 0.096756 | 13 | 0.075583
70018 | 10.395 | 1 | 365 | 11.8346 | 0.65007 | 12 | 0.48471
70019 | 7.2 | 0.8 | 365 | 6.5577 | 0.75415 | 7 | 0.31187
70020 | 6.9 | 0.8 | 365 | 6.2845 | 0.93106 | 7 | 0.21555
70059 | 9.45 | 0.8 | 365 | 8.607 | 0.92732 | 9 | 0.53433
70060 | 3.38 | 0.8 | 365 | 3.0785 | 0.27348 | 3 | 0.35196
70021 | 7.2 | 0.8 | 365 | 6.5577 | 0.75415 | 7 | 0.31187
70084 | 11.96 | 0.8 | 365 | 10.8931 | 0.81384 | 11 | 0.70695
69379 | 3.08 | 0.8 | 365 | 2.8052 | 0.45039 | 3 | 0.25563
69375 | 2.32 | 0.8 | 365 | 2.113 | 0.36523 | 2 | 0.47827
69429 | 3.19 | 0.8 | 365 | 2.9054 | 0.75219 | 3 | 0.65762
69446 | 3.24 | 0.8 | 365 | 2.951 | 0.88937 | 3 | 0.84034
69478 | 4.06 | 0.8 | 365 | 3.6978 | 0.13915 | 3 | 0.83697
69519 | 3.24 | 0.8 | 365 | 2.951 | 0.88937 | 3 | 0.84034
70006 | 9.57 | 0.8 | 365 | 8.7163 | 0.25656 | 8 | 0.97287
65251 | 100.64 | 0.7 | 365 | 80.2046 | 0.60423 | 80 | 0.80883
70024 | 8 | 0.8 | 365 | 7.2864 | 0.94906 | 8 | 0.23542
70025 | 6.82 | 0.8 | 365 | 6.2116 | 0.71157 | 6 | 0.92319
70027 | 14.57 | 0.8 | 365 | 13.2703 | 0.97472 | 14 | 0.245
70029 | 13.23 | 0.8 | 365 | 12.0498 | 0.29825 | 12 | 0.34807
70007 | 10.24 | 0.8 | 365 | 9.3265 | 0.094792 | 9 | 0.42133
70030 | 4.16 | 0.8 | 365 | 3.7889 | 0.41351 | 4 | 0.20242
70031 | 8.175 | 0.8 | 365 | 7.4457 | 0.42919 | 7 | 0.87494
70032 | 8.28 | 0.8 | 365 | 7.5414 | 0.71727 | 8 | 0.25865
70033 | 6.48 | 0.8 | 365 | 5.902 | 0.77874 | 6 | 0.68069
70034 | 11.52 | 0.8 | 365 | 10.4924 | 0.60664 | 11 | 0.098998
70035 | 8 | 0.8 | 365 | 7.2864 | 0.94906 | 8 | 0.23542
70036 | 8.25 | 0.8 | 365 | 7.5141 | 0.63496 | 8 | 0.14902
70037 | 12.285 | 0.8 | 365 | 11.1891 | 0.70552 | 11 | 0.89463
70038 | 4.14 | 0.8 | 365 | 3.7707 | 0.35864 | 4 | 0.12933
70040 | 8.68 | 0.8 | 365 | 7.9057 | 0.81473 | 8 | 0.72043
69675 | 2.24 | 0.8 | 365 | 2.0402 | 0.14574 | 2 | 0.18592
69827 | 4.93 | 0.8 | 365 | 4.4902 | 0.52611 | 5 | 0.016325
69685 | 8.37 | 0.8 | 365 | 7.6234 | 0.9642 | 8 | 0.58755
69744 | 5.04 | 0.8 | 365 | 4.5904 | 0.82791 | 5 | 0.41831
69753 | 2.61 | 0.8 | 365 | 2.3772 | 0.16088 | 2 | 0.53805
69773 | 2.7 | 0.8 | 365 | 2.4591 | 0.40781 | 2 | 0.86695
70042 | 4.27 | 0.8 | 365 | 3.8891 | 0.71531 | 4 | 0.6044
70044 | 3.135 | 0.8 | 365 | 2.8553 | 0.60129 | 3 | 0.45663
70045 | 8.96 | 0.8 | 365 | 8.1607 | 0.58294 | 8 | 0.74366
32924 | 646.38 | 1 | 365 | 735.8995 | 0.78607 | 736 | 0.68556
32926 | 649.085 | 1 | 365 | 738.9791 | 0.062971 | 739 | 0.042089
51466 | 1082.88 | 1 | 365 | 1232.8519 | 0.78028 | 1233 | 0.63222
70049 | 6.76 | 0.8 | 365 | 6.157 | 0.54695 | 6 | 0.70393
70077 | 6.9 | 0.8 | 365 | 6.2845 | 0.93106 | 7 | 0.21555
70085 | 7.56 | 0.8 | 365 | 6.8856 | 0.74186 | 7 | 0.62747
70083 | 5.225 | 0.8 | 365 | 4.7589 | 0.33548 | 5 | 0.09438
70090 | 11.655 | 0.8 | 365 | 10.6153 | 0.97703 | 11 | 0.59235
70086 | 9.6 | 0.8 | 365 | 8.7436 | 0.33887 | 9 | 0.082498
70061 | 4.48 | 0.8 | 365 | 4.0804 | 0.29147 | 4 | 0.37183
70048 | 10.2 | 0.8 | 365 | 9.2901 | 0.98505 | 10 | 0.27515
34541 | 382.8 | 0.8 | 365 | 348.6523 | 0.26233 | 348 | 0.91461
70094 | 3.465 | 0.8 | 365 | 3.1559 | 0.50668 | 3 | 0.66259
70091 | 4.2 | 0.8 | 365 | 3.8253 | 0.52325 | 4 | 0.34859
70101 | 3.36 | 0.8 | 365 | 3.0603 | 0.2186 | 3 | 0.27887
70099 | 9.1 | 1 | 365 | 10.3603 | 0.20881 | 10 | 0.56911
70103 | 3.12 | 0.8 | 365 | 2.8417 | 0.56013 | 3 | 0.40181
70098 | 5.7 | 0.8 | 365 | 5.1915 | 0.6387 | 5 | 0.83023
70065 | 9.1 | 0.8 | 365 | 8.2882 | 0.96705 | 9 | 0.25528
70106 | 4.56 | 0.8 | 365 | 4.1532 | 0.51096 | 4 | 0.66419
70108 | 5.7 | 0.8 | 365 | 5.1915 | 0.6387 | 5 | 0.83023
70110 | 10.83 | 0.8 | 365 | 9.8639 | 0.71353 | 10 | 0.57744
70112 | 7.695 | 0.8 | 365 | 7.0086 | 0.11225 | 7 | 0.12081
70104 | 7.14 | 0.8 | 365 | 6.5031 | 0.58953 | 7 | 0.092608
70126 | 10.53 | 0.8 | 365 | 9.5907 | 0.89044 | 10 | 0.48112
70124 | 9 | 0.8 | 365 | 8.1972 | 0.69269 | 8 | 0.88984
70127 | 2.65 | 0.8 | 365 | 2.4136 | 0.27062 | 2 | 0.68423
70125 | 7.02 | 0.8 | 365 | 6.3938 | 0.2603 | 6 | 0.65408
70100 | 13.72 | 0.8 | 365 | 12.4961 | 0.64263 | 13 | 0.13874
70111 | 8.12 | 0.8 | 365 | 7.3957 | 0.27829 | 7 | 0.67395
70121 | 3.38 | 0.8 | 365 | 3.0785 | 0.27348 | 3 | 0.35196
70128 | 6.625 | 0.8 | 365 | 6.034 | 0.17656 | 6 | 0.21058
70117 | 10.8 | 0.8 | 365 | 9.8366 | 0.63123 | 10 | 0.46781
70129 | 3.36 | 0.8 | 365 | 3.0603 | 0.2186 | 3 | 0.27887
70133 | 5.2 | 0.8 | 365 | 4.7361 | 0.26689 | 5 | 0.0030198
70132 | 12.22 | 0.8 | 365 | 11.1299 | 0.52718 | 11 | 0.6571
70071 | 10.83 | 0.8 | 365 | 9.8639 | 0.71353 | 10 | 0.57744
70138 | 7.28 | 0.8 | 365 | 6.6306 | 0.97364 | 7 | 0.60423
70139 | 4.275 | 0.8 | 365 | 3.8936 | 0.72903 | 4 | 0.62267
70140 | 2.85 | 0.8 | 365 | 2.5958 | 0.81935 | 3 | 0.41512
70141 | 5.13 | 0.8 | 365 | 4.6724 | 0.074832 | 4 | 0.74721
70142 | 8.12 | 0.8 | 365 | 7.3957 | 0.27829 | 7 | 0.67395
70147 | 10.8 | 0.8 | 365 | 9.8366 | 0.63123 | 10 | 0.46781
70149 | 4.16 | 0.8 | 365 | 3.7889 | 0.41351 | 4 | 0.20242
70150 | 9.69 | 0.8 | 365 | 8.8256 | 0.58579 | 9 | 0.4114
70151 | 3.975 | 0.8 | 365 | 3.6204 | 0.90594 | 4 | 0.52635
70152 | 9.45 | 0.8 | 365 | 8.607 | 0.92732 | 9 | 0.53433
70153 | 10.8 | 0.8 | 365 | 9.8366 | 0.63123 | 10 | 0.46781
70155 | 9.35 | 1 | 365 | 10.6449 | 0.066199 | 10 | 0.71111
70157 | 7.2 | 0.8 | 365 | 6.5577 | 0.75415 | 7 | 0.31187
70156 | 11.025 | 0.8 | 365 | 10.0415 | 0.24854 | 10 | 0.29006
70158 | 5.559 | 0.8 | 365 | 5.0631 | 0.25185 | 5 | 0.31496
70159 | 5.8 | 0.8 | 365 | 5.2826 | 0.91307 | 6 | 0.19568
70161 | 4.48 | 0.8 | 365 | 4.0804 | 0.29147 | 4 | 0.37183
69279 | 7.155 | 1 | 365 | 8.1459 | 0.53836 | 8 | 0.68428
70162 | 4.355 | 0.8 | 365 | 3.9665 | 0.94852 | 4 | 0.91503
70163 | 9.38 | 0.8 | 365 | 8.5433 | 0.73527 | 9 | 0.27852
70165 | 9.483 | 0.8 | 365 | 8.6371 | 0.017862 | 8 | 0.65493
70167 | 10.98 | 0.8 | 365 | 10.0005 | 0.12508 | 10 | 0.12561
70166 | 5.7 | 0.8 | 365 | 5.1915 | 0.6387 | 5 | 0.83023
70168 | 12.81 | 0.8 | 365 | 11.6673 | 0.14593 | 11 | 0.81321
70169 | 7.98 | 0.8 | 365 | 7.2681 | 0.89418 | 8 | 0.16233
70170 | 11.88 | 0.8 | 365 | 10.8202 | 0.59435 | 11 | 0.41459
70171 | 5.36 | 0.8 | 365 | 4.8819 | 0.70587 | 5 | 0.58773
70172 | 5.232 | 0.8 | 365 | 4.7653 | 0.35468 | 5 | 0.11996
70173 | 10.23 | 0.8 | 365 | 9.3174 | 0.067355 | 9 | 0.38479
70174 | 7.245 | 0.8 | 365 | 6.5987 | 0.87761 | 7 | 0.47632
70175 | 4.62 | 0.8 | 365 | 4.2079 | 0.67558 | 4 | 0.88345
70177 | 8.25 | 0.8 | 365 | 7.5141 | 0.63496 | 8 | 0.14902
70183 | 8.4 | 0.8 | 365 | 7.6507 | 0.046509 | 7 | 0.69719
70184 | 3.48 | 0.8 | 365 | 3.1696 | 0.54784 | 3 | 0.71741
70186 | 8 | 0.8 | 365 | 7.2864 | 0.94906 | 8 | 0.23542
70185 | 5.1 | 0.8 | 365 | 4.6451 | 0.99252 | 5 | 0.63758
70190 | 8.7 | 0.8 | 365 | 7.9239 | 0.8696 | 8 | 0.79351
70191 | 7.15 | 0.8 | 365 | 6.5122 | 0.61697 | 7 | 0.12915
70192 | 5.04 | 0.8 | 365 | 4.5904 | 0.82791 | 5 | 0.41831
70194 | 10.35 | 0.8 | 365 | 9.4267 | 0.39659 | 9 | 0.82332
59845 | 298.224 | 0.9 | 365 | 305.5735 | 0.49402 | 306 | 0.067527
59848 | 439.488 | 0.9 | 365 | 450.3188 | 0.51751 | 450 | 0.83636
70196 | 9.52 | 0.8 | 365 | 8.6708 | 0.11938 | 8 | 0.79014
70198 | 4.5 | 0.8 | 365 | 4.0986 | 0.34634 | 4 | 0.44492
70199 | 13.78 | 0.8 | 365 | 12.5508 | 0.80725 | 13 | 0.358
70202 | 10.08 | 0.8 | 365 | 9.1808 | 0.65581 | 9 | 0.83662
70203 | 7.56 | 0.8 | 365 | 6.8856 | 0.74186 | 7 | 0.62747
70204 | 8.7 | 0.8 | 365 | 7.9239 | 0.8696 | 8 | 0.79351
70205 | 4.725 | 0.8 | 365 | 4.3035 | 0.96366 | 5 | 0.26717
70206 | 9.135 | 0.8 | 365 | 8.3201 | 0.063078 | 8 | 0.38319
70211 | 6.93 | 0.8 | 365 | 6.3118 | 0.01337 | 6 | 0.32518
70213 | 6.16 | 0.8 | 365 | 5.6105 | 0.90077 | 6 | 0.51127
70217 | 6.24 | 0.8 | 365 | 5.6834 | 0.12026 | 5 | 0.80362
70214 | 5.46 | 0.8 | 365 | 4.9729 | 0.98023 | 5 | 0.95317
70218 | 3.6 | 0.8 | 365 | 3.2789 | 0.87708 | 4 | 0.15594
70220 | 14.04 | 0.8 | 365 | 12.7876 | 0.52059 | 13 | 0.30815
70201 | 11.772 | 0.8 | 365 | 10.7219 | 0.29804 | 11 | 0.019913
70207 | 10.5 | 0.8 | 365 | 9.5633 | 0.80814 | 10 | 0.37148
70221 | 10.005 | 0.8 | 365 | 9.1125 | 0.45004 | 9 | 0.56254
69933 | 25.65 | 0.6 | 365 | 17.5214 | 0.78062 | 18 | 0.30204
70224 | 11.655 | 0.8 | 365 | 10.6153 | 0.97703 | 11 | 0.59235
70225 | 6.867 | 0.8 | 365 | 6.2544 | 0.84052 | 7 | 0.094949
70228 | 8.4 | 0.8 | 365 | 7.6507 | 0.046509 | 7 | 0.69719
70208 | 5.72 | 0.8 | 365 | 5.2097 | 0.69358 | 5 | 0.90332
70222 | 5.32 | 0.8 | 365 | 4.8454 | 0.59612 | 5 | 0.44155
70109 | 7.8 | 0.8 | 365 | 7.1042 | 0.40033 | 7 | 0.50453
70092 | 13.5 | 0.8 | 365 | 12.2957 | 0.039032 | 12 | 0.33476
70233 | 4.94 | 0.8 | 365 | 4.4993 | 0.55354 | 5 | 0.052869
70234 | 3.9 | 0.8 | 365 | 3.5521 | 0.70016 | 4 | 0.25226
70236 | 4.76 | 0.8 | 365 | 4.3354 | 0.059688 | 4 | 0.39507
70239 | 14.04 | 0.8 | 365 | 12.7876 | 0.52059 | 13 | 0.30815
70240 | 7.5 | 0.8 | 365 | 6.831 | 0.57724 | 7 | 0.4082
70226 | 5.4 | 0.8 | 365 | 4.9183 | 0.81561 | 5 | 0.73391
70244 | 3.64 | 0.8 | 365 | 3.3153 | 0.98682 | 4 | 0.30211
70235 | 5.72 | 0.8 | 365 | 5.2097 | 0.69358 | 5 | 0.90332
70230 | 9.54 | 0.8 | 365 | 8.689 | 0.17425 | 8 | 0.86323
70245 | 3.9 | 0.8 | 365 | 3.5521 | 0.70016 | 4 | 0.25226
70247 | 9 | 0.8 | 365 | 8.1972 | 0.69269 | 8 | 0.88984
70248 | 3.6 | 0.8 | 365 | 3.2789 | 0.87708 | 4 | 0.15594
70249 | 5.46 | 0.8 | 365 | 4.9729 | 0.98023 | 5 | 0.95317
70200 | 3.78 | 0.8 | 365 | 3.4428 | 0.37093 | 3 | 0.81373
70252 | 11.44 | 0.8 | 365 | 10.4195 | 0.38715 | 10 | 0.80664
70251 | 7.56 | 0.8 | 365 | 6.8856 | 0.74186 | 7 | 0.62747
70253 | 12.96 | 0.8 | 365 | 11.8039 | 0.55747 | 12 | 0.36137
70254 | 9.8 | 0.8 | 365 | 8.9258 | 0.88759 | 9 | 0.81338
70255 | 6.3 | 0.8 | 365 | 5.738 | 0.28488 | 6 | 0.022889
70257 | 11.73 | 0.8 | 365 | 10.6836 | 0.1828 | 10 | 0.86643
70258 | 11.04 | 0.8 | 365 | 10.0552 | 0.2897 | 10 | 0.34487
70259 | 5.72 | 0.8 | 365 | 5.2097 | 0.69358 | 5 | 0.90332
70260 | 12.54 | 0.8 | 365 | 11.4214 | 0.40515 | 11 | 0.82651
70261 | 6.48 | 0.8 | 365 | 5.902 | 0.77874 | 6 | 0.68069
70262 | 8.8 | 0.8 | 365 | 8.015 | 0.14396 | 8 | 0.15896
70263 | 7.848 | 0.8 | 365 | 7.1479 | 0.53202 | 7 | 0.67994
70264 | 12.15 | 0.8 | 365 | 11.0662 | 0.33513 | 11 | 0.40129
70266 | 5.2 | 0.8 | 365 | 4.7361 | 0.26689 | 5 | 0.0030198
70267 | 9.72 | 0.8 | 365 | 8.8529 | 0.6681 | 9 | 0.52103
70268 | 10.335 | 0.8 | 365 | 9.4131 | 0.35544 | 9 | 0.7685
70269 | 6.05 | 0.8 | 365 | 5.5103 | 0.59897 | 6 | 0.10928
70270 | 7.54 | 0.8 | 365 | 6.8674 | 0.68699 | 7 | 0.55438
64985 | 120.75 | 0.9 | 365 | 123.7258 | 0.70526 | 124 | 0.43105
70275 | 3.77 | 0.8 | 365 | 3.4337 | 0.34349 | 3 | 0.77719
70277 | 2.85 | 0.8 | 365 | 2.5958 | 0.81935 | 3 | 0.41512
70276 | 2.16 | 0.8 | 365 | 1.9673 | 0.92625 | 2 | 0.89356
70279 | 5.7 | 0.8 | 365 | 5.1915 | 0.6387 | 5 | 0.83023
70135 | 3.92 | 0.8 | 365 | 3.5703 | 0.75504 | 4 | 0.32535
67009 | 8.835 | 0.8 | 365 | 8.0469 | 0.23999 | 8 | 0.28686
67010 | 4.845 | 0.8 | 365 | 4.4128 | 0.2929 | 4 | 0.7057
67015 | 3.12 | 0.8 | 365 | 2.8417 | 0.56013 | 3 | 0.40181
67849 | 7.8 | 0.8 | 365 | 7.1042 | 0.40033 | 7 | 0.50453
67855 | 10.4 | 0.8 | 365 | 9.4723 | 0.53377 | 10 | 0.0060396
70555 | 10.08 | 0.8 | 365 | 9.1808 | 0.65581 | 9 | 0.83662
66359 | 6.375 | 1 | 365 | 7.2579 | 0.86332 | 8 | 0.12121
66381 | 5.98 | 1 | 365 | 6.8082 | 0.50865 | 7 | 0.31684
66478 | 6.24 | 0.8 | 365 | 5.6834 | 0.12026 | 5 | 0.80362
12491 | 348.92 | 0.9 | 365 | 357.5189 | 0.97159 | 358 | 0.49046
67661 | 1.59 | 0.8 | 365 | 1.4482 | 0.36237 | 1 | 0.81054
67668 | 14.04 | 0.8 | 365 | 12.7876 | 0.52059 | 13 | 0.30815
67670 | 5.2 | 0.8 | 365 | 4.7361 | 0.26689 | 5 | 0.0030198
67774 | 12.74 | 0.8 | 365 | 11.6035 | 0.95387 | 12 | 0.5574
67996 | 7.155 | 0.8 | 365 | 6.5167 | 0.63069 | 7 | 0.14742
68003 | 2.6 | 0.8 | 365 | 2.3681 | 0.13344 | 2 | 0.50151
66590 | 3.3 | 1 | 365 | 3.757 | 0.31748 | 4 | 0.074511
67374 | 6.24 | 1 | 365 | 7.1042 | 0.40033 | 7 | 0.50453
66398 | 7.8 | 0.8 | 365 | 7.1042 | 0.40033 | 7 | 0.50453
50060 | 5.232 | 0.8 | 365 | 4.7653 | 0.35468 | 5 | 0.11996
69838 | 4.64 | 0.8 | 365 | 4.2261 | 0.73045 | 4 | 0.95654
70209 | 7.125 | 0.8 | 365 | 6.4894 | 0.54838 | 7 | 0.037792
70280 | 12.825 | 0.8 | 365 | 11.6809 | 0.18708 | 11 | 0.86802
70281 | 6.84 | 0.8 | 365 | 6.2298 | 0.76644 | 6 | 0.99628
70274 | 9.8 | 0.8 | 365 | 8.9258 | 0.88759 | 9 | 0.81338
70284 | 6.84 | 0.8 | 365 | 6.2298 | 0.76644 | 6 | 0.99628
70285 | 4.56 | 0.8 | 365 | 4.1532 | 0.51096 | 4 | 0.66419
70286 | 8.55 | 0.8 | 365 | 7.7873 | 0.45805 | 8 | 0.24535
70287 | 5.13 | 0.8 | 365 | 4.6724 | 0.074832 | 4 | 0.74721
70288 | 9.975 | 0.8 | 365 | 9.0852 | 0.36773 | 9 | 0.45291
70290 | 3.99 | 0.8 | 365 | 3.6341 | 0.94709 | 4 | 0.58116
70292 | 9.45 | 0.8 | 365 | 8.607 | 0.92732 | 9 | 0.53433
70293 | 7.695 | 0.8 | 365 | 7.0086 | 0.11225 | 7 | 0.12081
70296 | 6.16 | 0.8 | 365 | 5.6105 | 0.90077 | 6 | 0.51127
70278 | 9.975 | 0.8 | 365 | 9.0852 | 0.36773 | 9 | 0.45291
70297 | 4.59 | 0.8 | 365 | 4.1805 | 0.59327 | 4 | 0.77382
70298 | 5.2 | 1 | 365 | 5.9202 | 0.83361 | 6 | 0.75377
70299 | 5.4 | 0.8 | 365 | 4.9183 | 0.81561 | 5 | 0.73391
70300 | 4.86 | 0.8 | 365 | 4.4265 | 0.33405 | 4 | 0.76051
70301 | 7.685 | 0.8 | 365 | 6.9995 | 0.084812 | 7 | 0.084271
70302 | 2.16 | 0.8 | 365 | 1.9673 | 0.92625 | 2 | 0.89356
70303 | 4.35 | 0.8 | 365 | 3.962 | 0.9348 | 4 | 0.89676
70304 | 8.68 | 0.8 | 365 | 7.9057 | 0.81473 | 8 | 0.72043
70305 | 11.07 | 0.8 | 365 | 10.0825 | 0.37201 | 10 | 0.45451
70306 | 9.805 | 0.8 | 365 | 8.9303 | 0.90131 | 9 | 0.83166
70309 | 7.56 | 0.8 | 365 | 6.8856 | 0.74186 | 7 | 0.62747
70310 | 6.44 | 0.8 | 365 | 5.8655 | 0.66899 | 6 | 0.53451
70313 | 11.2 | 0.8 | 365 | 10.2009 | 0.72868 | 10 | 0.92958
70317 | 3.92 | 0.8 | 365 | 3.5703 | 0.75504 | 4 | 0.32535
70324 | 9.8 | 0.8 | 365 | 8.9258 | 0.88759 | 9 | 0.81338
64267 | 180.831 | 0.8 | 365 | 164.6999 | 0.13372 | 164 | 0.83367
68955 | 6.5 | 1 | 365 | 7.4002 | 0.29201 | 7 | 0.69222
44315 | 11.055 | 0.8 | 365 | 10.0688 | 0.33085 | 10 | 0.39969
70271 | 7.84 | 0.8 | 365 | 7.1406 | 0.51007 | 7 | 0.65071
70325 | 9.9 | 0.8 | 365 | 9.0169 | 0.16196 | 9 | 0.17883
70326 | 5.985 | 0.8 | 365 | 5.4511 | 0.42064 | 5 | 0.87174
70327 | 9.045 | 0.8 | 365 | 8.2381 | 0.81615 | 9 | 0.054291
69006 | 3.597 | 0.8 | 365 | 3.2761 | 0.86884 | 4 | 0.14497
69007 | 7.035 | 0.8 | 365 | 6.4074 | 0.30145 | 6 | 0.70889
68584 | 3.924 | 0.8 | 365 | 3.574 | 0.76601 | 4 | 0.33997
70328 | 5.232 | 0.8 | 365 | 4.7653 | 0.35468 | 5 | 0.11996
68588 | 5.232 | 0.8 | 365 | 4.7653 | 0.35468 | 5 | 0.11996
70331 | 7.84 | 0.8 | 365 | 7.1406 | 0.51007 | 7 | 0.65071
70332 | 8.28 | 0.8 | 365 | 7.5414 | 0.71727 | 8 | 0.25865
70219 | 4.59 | 0.8 | 365 | 4.1805 | 0.59327 | 4 | 0.77382
70334 | 2.4 | 0.8 | 365 | 2.1859 | 0.58472 | 2 | 0.77062
70339 | 8.4 | 0.8 | 365 | 7.6507 | 0.046509 | 7 | 0.69719
70337 | 6.16 | 0.8 | 365 | 5.6105 | 0.90077 | 6 | 0.51127
70341 | 8.64 | 0.8 | 365 | 7.8693 | 0.70498 | 8 | 0.57425
70342 | 13.8 | 0.8 | 365 | 12.569 | 0.86212 | 13 | 0.43109
66103 | 175.43 | 0.7 | 365 | 139.8082 | 0.15094 | 139 | 0.95909
70315 | 4.2 | 0.8 | 365 | 3.8253 | 0.52325 | 4 | 0.34859
70039 | 5.13 | 0.8 | 365 | 4.6724 | 0.074832 | 4 | 0.74721
70229 | 8.16 | 0.8 | 365 | 7.4321 | 0.38804 | 7 | 0.82012
70344 | 11.4 | 0.8 | 365 | 10.3831 | 0.2774 | 10 | 0.66047
70346 | 10.08 | 0.8 | 365 | 9.1808 | 0.65581 | 9 | 0.83662
70311 | 10.64 | 0.8 | 365 | 9.6909 | 0.19224 | 9 | 0.8831
70314 | 5.88 | 0.8 | 365 | 5.3555 | 0.13256 | 5 | 0.48803
70345 | 10.8 | 0.8 | 365 | 9.8366 | 0.63123 | 10 | 0.46781
68621 | 6.84 | 0.8 | 365 | 6.2298 | 0.76644 | 6 | 0.99628
69877 | 5.4 | 0.8 | 365 | 4.9183 | 0.81561 | 5 | 0.73391
69880 | 7 | 0.8 | 365 | 6.3756 | 0.20542 | 6 | 0.58099
70347 | 8.96 | 0.8 | 365 | 8.1607 | 0.58294 | 8 | 0.74366
70348 | 7.56 | 0.8 | 365 | 6.8856 | 0.74186 | 7 | 0.62747
69913 | 7.95 | 0.8 | 365 | 7.2408 | 0.81187 | 8 | 0.052694
68177 | 4.42 | 0.8 | 365 | 4.0257 | 0.12685 | 4 | 0.15257
70351 | 13.34 | 1 | 365 | 15.1875 | 0.75006 | 15 | 0.93757
70353 | 6.9 | 0.8 | 365 | 6.2845 | 0.93106 | 7 | 0.21555
70354 | 3.99 | 0.8 | 365 | 3.6341 | 0.94709 | 4 | 0.58116
70355 | 3.15 | 0.8 | 365 | 2.869 | 0.64244 | 3 | 0.51144
70356 | 6.38 | 0.8 | 365 | 5.8109 | 0.50437 | 6 | 0.31524
70358 | 3.92 | 0.8 | 365 | 3.5703 | 0.75504 | 4 | 0.32535
69337 | 7 | 0.8 | 365 | 6.3756 | 0.20542 | 6 | 0.58099
35085 | 5764.68 | 1 | 365 | 6563.0513 | 0.20065 | 6563 | 0.25193
70043 | 8.7 | 1 | 365 | 9.9049 | 0.837 | 10 | 0.74189
70366 | 7.41 | 0.8 | 365 | 6.749 | 0.33031 | 7 | 0.079303
47892 | 2702.385 | 0.9 | 365 | 2768.9832 | 0.14371 | 2769 | 0.12693
70107 | 9.69 | 0.8 | 365 | 8.8256 | 0.58579 | 9 | 0.4114
70372 | 6.555 | 0.8 | 365 | 5.9703 | 0.98451 | 6 | 0.95477
70375 | 11.115 | 0.8 | 365 | 10.1235 | 0.49547 | 10 | 0.61895
70376 | 2.28 | 0.8 | 365 | 2.0766 | 0.25548 | 2 | 0.33209
70373 | 7.695 | 0.8 | 365 | 7.0086 | 0.11225 | 7 | 0.12081
70378 | 6.84 | 0.8 | 365 | 6.2298 | 0.76644 | 6 | 0.99628
70379 | 4.845 | 0.8 | 365 | 4.4128 | 0.2929 | 4 | 0.7057
70380 | 9.975 | 0.8 | 365 | 9.0852 | 0.36773 | 9 | 0.45291
70368 | 2.4 | 0.8 | 365 | 2.1859 | 0.58472 | 2 | 0.77062
70382 | 9.405 | 0.8 | 365 | 8.566 | 0.80386 | 9 | 0.36988
70383 | 2.565 | 0.8 | 365 | 2.3362 | 0.037416 | 2 | 0.3736
70381 | 5.13 | 0.8 | 365 | 4.6724 | 0.074832 | 4 | 0.74721
70384 | 13.395 | 0.8 | 365 | 12.2001 | 0.75095 | 12 | 0.95105
70385 | 5.7 | 0.8 | 365 | 5.1915 | 0.6387 | 5 | 0.83023
70386 | 12.255 | 0.8 | 365 | 11.1618 | 0.62321 | 11 | 0.785
70388 | 7.56 | 0.8 | 365 | 6.8856 | 0.74186 | 7 | 0.62747
70387 | 5.8 | 0.8 | 365 | 5.2826 | 0.91307 | 6 | 0.19568
70391 | 7.125 | 0.8 | 365 | 6.4894 | 0.54838 | 7 | 0.037792
70392 | 7.98 | 0.8 | 365 | 7.2681 | 0.89418 | 8 | 0.16233
70394 | 8.265 | 0.8 | 365 | 7.5277 | 0.67612 | 8 | 0.20384
70389 | 5.13 | 0.8 | 365 | 4.6724 | 0.074832 | 4 | 0.74721
70395 | 3.135 | 0.8 | 365 | 2.8553 | 0.60129 | 3 | 0.45663
70390 | 9.275 | 0.8 | 365 | 8.4476 | 0.44719 | 8 | 0.89481
70393 | 10.08 | 0.8 | 365 | 9.1808 | 0.65581 | 9 | 0.83662
70398 | 5.13 | 0.8 | 365 | 4.6724 | 0.074832 | 4 | 0.74721
70399 | 3.08 | 0.8 | 365 | 2.8052 | 0.45039 | 3 | 0.25563
70401 | 5.565 | 0.8 | 365 | 5.0686 | 0.26831 | 5 | 0.33689
70250 | 7.28 | 0.8 | 365 | 6.6306 | 0.97364 | 7 | 0.60423
70405 | 11.1 | 0.8 | 365 | 10.1098 | 0.45432 | 10 | 0.56414
70409 | 5.72 | 0.8 | 365 | 5.2097 | 0.69358 | 5 | 0.90332
70412 | 9.275 | 0.8 | 365 | 8.4476 | 0.44719 | 8 | 0.89481
70413 | 7.8 | 0.8 | 365 | 7.1042 | 0.40033 | 7 | 0.50453
70414 | 6 | 0.8 | 365 | 5.4648 | 0.46179 | 5 | 0.92656
70415 | 11.7 | 0.8 | 365 | 10.6563 | 0.10049 | 10 | 0.75679
70416 | 8.4 | 0.8 | 365 | 7.6507 | 0.046509 | 7 | 0.69719
70418 | 4.5 | 0.8 | 365 | 4.0986 | 0.34634 | 4 | 0.44492
70419 | 9.01 | 0.8 | 365 | 8.2063 | 0.72012 | 8 | 0.92639
70246 | 4.8 | 0.8 | 365 | 4.3718 | 0.16943 | 4 | 0.54125
70421 | 10.5 | 0.8 | 365 | 9.5633 | 0.80814 | 10 | 0.37148
70420 | 12.6 | 0.8 | 365 | 11.476 | 0.56976 | 12 | 0.045779
70422 | 6.16 | 0.8 | 365 | 5.6105 | 0.90077 | 6 | 0.51127
70428 | 23.32 | 1 | 365 | 26.5497 | 0.97687 | 27 | 0.52654
70429 | 9.6 | 0.8 | 365 | 8.7436 | 0.33887 | 9 | 0.082498
70417 | 13.8 | 0.8 | 365 | 12.569 | 0.86212 | 13 | 0.43109
70371 | 5.46 | 0.8 | 365 | 4.9729 | 0.98023 | 5 | 0.95317
70273 | 8.82 | 0.8 | 365 | 8.0332 | 0.19883 | 8 | 0.23205
64777 | 4.77 | 1 | 365 | 5.4306 | 0.35891 | 5 | 0.78952
70438 | 8.4 | 0.8 | 365 | 7.6507 | 0.046509 | 7 | 0.69719
66443 | 5.2 | 1 | 365 | 5.9202 | 0.83361 | 6 | 0.75377
70439 | 7.2 | 0.8 | 365 | 6.5577 | 0.75415 | 7 | 0.31187
66388 | 4.94 | 1 | 365 | 5.6242 | 0.94193 | 6 | 0.56609
50936 | 24.48 | 1 | 365 | 27.8703 | 0.95514 | 28 | 0.82546
70441 | 10.15 | 1 | 365 | 11.5557 | 0.80983 | 12 | 0.36554
70442 | 9.81 | 1 | 365 | 11.1686 | 0.64379 | 11 | 0.81241
70443 | 10.4 | 1 | 365 | 11.8403 | 0.66722 | 12 | 0.50755
70446 | 8.502 | 0.8 | 365 | 7.7436 | 0.32636 | 8 | 0.069937
70445 | 7.68 | 0.8 | 365 | 6.9949 | 0.071094 | 7 | 0.065998
67881 | 3.9 | 0.8 | 365 | 3.5521 | 0.70016 | 4 | 0.25226
70450 | 12.825 | 0.8 | 365 | 11.6809 | 0.18708 | 11 | 0.86802
13236 | 2788.8 | 1 | 365 | 3175.031 | 0.30115 | 3175 | 0.3321
13232 | 2668 | 1 | 365 | 3037.5009 | 0.01272 | 3037 | 0.51364
13234 | 2665.495 | 1 | 365 | 3034.649 | 0.42172 | 3035 | 0.07072
70451 | 11.52 | 0.8 | 365 | 10.4924 | 0.60664 | 11 | 0.098998
68376 | 2.52 | 0.8 | 365 | 2.2952 | 0.91395 | 3 | 0.20916
68600 | 7 | 0.8 | 365 | 6.3756 | 0.20542 | 6 | 0.58099
68692 | 5.04 | 0.8 | 365 | 4.5904 | 0.82791 | 5 | 0.41831
68695 | 11.76 | 0.8 | 365 | 10.7109 | 0.26511 | 10 | 0.97606
68821 | 5.88 | 0.8 | 365 | 5.3555 | 0.13256 | 5 | 0.48803
68873 | 9.01 | 0.8 | 365 | 8.2063 | 0.72012 | 8 | 0.92639
68909 | 5.6 | 0.8 | 365 | 5.1005 | 0.36434 | 5 | 0.46479
68987 | 6.72 | 0.8 | 365 | 6.1205 | 0.43721 | 6 | 0.55775
69125 | 7.02 | 0.8 | 365 | 6.3938 | 0.2603 | 6 | 0.65408
69192 | 4.94 | 0.8 | 365 | 4.4993 | 0.55354 | 5 | 0.052869
69888 | 7.2 | 0.8 | 365 | 6.5577 | 0.75415 | 7 | 0.31187
70455 | 7.36 | 0.8 | 365 | 6.7035 | 0.19313 | 6 | 0.89658
70458 | 3 | 0.8 | 365 | 2.7324 | 0.2309 | 2 | 0.96328
70459 | 9.81 | 1 | 365 | 11.1686 | 0.64379 | 11 | 0.81241
70461 | 4.68 | 0.8 | 365 | 4.2625 | 0.8402 | 5 | 0.10272
70460 | 4.32 | 0.8 | 365 | 3.9346 | 0.85249 | 4 | 0.78712
70462 | 9.156 | 0.8 | 365 | 8.3392 | 0.12069 | 8 | 0.45993
70464 | 11.16 | 0.8 | 365 | 10.1645 | 0.61893 | 10 | 0.7834
70467 | 5.46 | 0.8 | 365 | 4.9729 | 0.98023 | 5 | 0.95317
70466 | 10.695 | 0.8 | 365 | 9.741 | 0.34314 | 10 | 0.084095
70468 | 11.16 | 0.8 | 365 | 10.1645 | 0.61893 | 10 | 0.7834
70465 | 5.4 | 0.8 | 365 | 4.9183 | 0.81561 | 5 | 0.73391
70470 | 11.16 | 0.8 | 365 | 10.1645 | 0.61893 | 10 | 0.7834
70473 | 10.464 | 0.8 | 365 | 9.5306 | 0.70937 | 10 | 0.23992
70471 | 6.89 | 1 | 365 | 7.8442 | 0.62953 | 8 | 0.47375
70474 | 6.93 | 0.8 | 365 | 6.3118 | 0.01337 | 6 | 0.32518
70475 | 7.42 | 1 | 365 | 8.4476 | 0.44719 | 8 | 0.89481
70476 | 4.68 | 0.8 | 365 | 4.2625 | 0.8402 | 5 | 0.10272
70477 | 6.3 | 0.8 | 365 | 5.738 | 0.28488 | 6 | 0.022889
70478 | 11.16 | 0.8 | 365 | 10.1645 | 0.61893 | 10 | 0.7834
70479 | 7.848 | 0.8 | 365 | 7.1479 | 0.53202 | 7 | 0.67994
70480 | 16.75 | 0.8 | 365 | 15.2558 | 0.95584 | 16 | 0.21165
70482 | 11.16 | 0.8 | 365 | 10.1645 | 0.61893 | 10 | 0.7834
70485 | 5.6 | 0.8 | 365 | 5.1005 | 0.36434 | 5 | 0.46479
70486 | 4.77 | 0.8 | 365 | 4.3445 | 0.087125 | 4 | 0.43162
70488 | 7.2 | 0.8 | 365 | 6.5577 | 0.75415 | 7 | 0.31187
70491 | 5.46 | 0.8 | 365 | 4.9729 | 0.98023 | 5 | 0.95317
70492 | 2.34 | 0.8 | 365 | 2.1313 | 0.4201 | 2 | 0.55136
70493 | 10.545 | 0.8 | 365 | 9.6043 | 0.9316 | 10 | 0.53593
69173 | 5.355 | 0.8 | 365 | 4.8773 | 0.69215 | 5 | 0.56946
70496 | 11.4 | 0.8 | 365 | 10.3831 | 0.2774 | 10 | 0.66047
69664 | 3 | 0.8 | 365 | 2.7324 | 0.2309 | 2 | 0.96328
70498 | 6.44 | 0.8 | 365 | 5.8655 | 0.66899 | 6 | 0.53451
70499 | 9.483 | 0.8 | 365 | 8.6371 | 0.017862 | 8 | 0.65493
70503 | 9.8 | 0.8 | 365 | 8.9258 | 0.88759 | 9 | 0.81338
70504 | 6.96 | 0.8 | 365 | 6.3391 | 0.095679 | 6 | 0.43481
70507 | 10.8 | 0.8 | 365 | 9.8366 | 0.63123 | 10 | 0.46781
70508 | 5.4 | 0.8 | 365 | 4.9183 | 0.81561 | 5 | 0.73391
70509 | 5.04 | 0.8 | 365 | 4.5904 | 0.82791 | 5 | 0.41831
70511 | 8.1 | 0.8 | 365 | 7.3774 | 0.22342 | 7 | 0.60086
70510 | 9.975 | 1 | 365 | 11.3565 | 0.20966 | 11 | 0.56614
70512 | 4.86 | 0.8 | 365 | 4.4265 | 0.33405 | 4 | 0.76051
70515 | 4.64 | 0.8 | 365 | 4.2261 | 0.73045 | 4 | 0.95654
70514 | 2.9 | 0.8 | 365 | 2.6413 | 0.95653 | 3 | 0.59784
70516 | 2.61 | 0.8 | 365 | 2.3772 | 0.16088 | 2 | 0.53805
70518 | 3.19 | 0.8 | 365 | 2.9054 | 0.75219 | 3 | 0.65762
70519 | 4.48 | 0.8 | 365 | 4.0804 | 0.29147 | 4 | 0.37183
70520 | 5.8 | 0.8 | 365 | 5.2826 | 0.91307 | 6 | 0.19568
70521 | 7 | 0.8 | 365 | 6.3756 | 0.20542 | 6 | 0.58099
70522 | 6.38 | 0.8 | 365 | 5.8109 | 0.50437 | 6 | 0.31524
70523 | 3.77 | 0.8 | 365 | 3.4337 | 0.34349 | 3 | 0.77719
70524 | 4.32 | 0.8 | 365 | 3.9346 | 0.85249 | 4 | 0.78712
70525 | 10.92 | 0.8 | 365 | 9.9459 | 0.96046 | 10 | 0.90634
69103 | 11.39 | 0.8 | 365 | 10.374 | 0.24997 | 10 | 0.62392
70527 | 7.5 | 0.8 | 365 | 6.831 | 0.57724 | 7 | 0.4082
70528 | 23.625 | 0.8 | 365 | 21.5175 | 0.81831 | 22 | 0.33584
70529 | 4.56 | 0.8 | 365 | 4.1532 | 0.51096 | 4 | 0.66419
70530 | 11.04 | 0.8 | 365 | 10.0552 | 0.2897 | 10 | 0.34487
70531 | 18.72 | 0.8 | 365 | 17.0501 | 0.36079 | 17 | 0.41087
70533 | 3.135 | 0.8 | 365 | 2.8553 | 0.60129 | 3 | 0.45663
70536 | 4.86 | 0.8 | 365 | 4.4265 | 0.33405 | 4 | 0.76051
70537 | 7.28 | 0.8 | 365 | 6.6306 | 0.97364 | 7 | 0.60423
70538 | 3.78 | 0.8 | 365 | 3.4428 | 0.37093 | 3 | 0.81373
70540 | 5.8 | 0.8 | 365 | 5.2826 | 0.91307 | 6 | 0.19568
70543 | 8.1 | 0.8 | 365 | 7.3774 | 0.22342 | 7 | 0.60086
70548 | 7 | 0.8 | 365 | 6.3756 | 0.20542 | 6 | 0.58099
70546 | 10.36 | 0.8 | 365 | 9.4358 | 0.42403 | 9 | 0.85986
70547 | 7.35 | 1 | 365 | 8.3679 | 0.20712 | 8 | 0.57505
70549 | 6.09 | 0.8 | 365 | 5.5467 | 0.70872 | 6 | 0.25546
70551 | 2.24 | 0.8 | 365 | 2.0402 | 0.14574 | 2 | 0.18592
70552 | 4.76 | 0.8 | 365 | 4.3354 | 0.059688 | 4 | 0.39507
70554 | 3.64 | 0.8 | 365 | 3.3153 | 0.98682 | 4 | 0.30211
70557 | 8.68 | 0.8 | 365 | 7.9057 | 0.81473 | 8 | 0.72043
70560 | 10.08 | 0.8 | 365 | 9.1808 | 0.65581 | 9 | 0.83662
70558 | 19.76 | 0.8 | 365 | 17.9973 | 0.21417 | 18 | 0.21148
70561 | 8.68 | 0.8 | 365 | 7.9057 | 0.81473 | 8 | 0.72043
70562 | 7.56 | 0.8 | 365 | 6.8856 | 0.74186 | 7 | 0.62747
70563 | 6.38 | 0.8 | 365 | 5.8109 | 0.50437 | 6 | 0.31524
70565 | 4.76 | 0.8 | 365 | 4.3354 | 0.059688 | 4 | 0.39507
70564 | 13.02 | 0.8 | 365 | 11.8585 | 0.72209 | 12 | 0.58064
70567 | 8.7 | 0.8 | 365 | 7.9239 | 0.8696 | 8 | 0.79351
70568 | 13.34 | 0.8 | 365 | 12.15 | 0.60005 | 12 | 0.75005
70569 | 9.24 | 0.8 | 365 | 8.4157 | 0.35116 | 8 | 0.7669
69844 | 11.7 | 1 | 365 | 13.3204 | 0.12562 | 13 | 0.44599
13227 | 622.275 | 1 | 365 | 708.4561 | 0.117 | 708 | 0.57311
13238 | 1414.32 | 1 | 365 | 1610.1943 | 0.46701 | 1610 | 0.66128
13224 | 698.64 | 1 | 365 | 795.3972 | 0.013826 | 795 | 0.41099
13237 | 2762.4 | 1 | 365 | 3144.9747 | 0.7613 | 3145 | 0.73602
64201 | 102.06 | 0.9 | 365 | 104.5752 | 0.016967 | 104 | 0.59216
70424 | 13.545 | 0.8 | 365 | 12.3367 | 0.1625 | 12 | 0.49921
70436 | 6.3 | 0.8 | 365 | 5.738 | 0.28488 | 6 | 0.022889
70430 | 12 | 0.8 | 365 | 10.9295 | 0.92358 | 11 | 0.85312
68444 | 5.67 | 0.8 | 365 | 5.1642 | 0.55639 | 5 | 0.7206
68903 | 8.32 | 0.8 | 365 | 7.5778 | 0.82702 | 8 | 0.40483
70506 | 6.16 | 0.8 | 365 | 5.6105 | 0.90077 | 6 | 0.51127
70448 | 5.85 | 0.8 | 365 | 5.3282 | 0.050247 | 5 | 0.3784
70572 | 9.165 | 1 | 365 | 10.4343 | 0.43173 | 10 | 0.86603
70580 | 5.035 | 0.8 | 365 | 4.5859 | 0.81419 | 5 | 0.40004
70585 | 3.6 | 0.8 | 365 | 3.2789 | 0.87708 | 4 | 0.15594
70593 | 7.28 | 0.8 | 365 | 6.6306 | 0.97364 | 7 | 0.60423
70599 | 5.04 | 0.8 | 365 | 4.5904 | 0.82791 | 5 | 0.41831
70495 | 12.6 | 1 | 365 | 14.345 | 0.2122 | 14 | 0.55722
70505 | 9.38 | 0.8 | 365 | 8.5433 | 0.73527 | 9 | 0.27852
70632 | 9.72 | 0.8 | 365 | 8.8529 | 0.6681 | 9 | 0.52103
70634 | 7.8 | 1 | 365 | 8.8803 | 0.75041 | 9 | 0.63066
68582 | 10.545 | 1 | 365 | 12.0054 | 0.1645 | 12 | 0.16991
70636 | 4.48 | 1 | 365 | 5.1005 | 0.36434 | 5 | 0.46479
70532 | 12 | 0.8 | 365 | 10.9295 | 0.92358 | 11 | 0.85312
70637 | 9.156 | 0.8 | 365 | 8.3392 | 0.12069 | 8 | 0.45993
69621 | 7.68 | 0.8 | 365 | 6.9949 | 0.071094 | 7 | 0.065998
70653 | 6.44 | 1 | 365 | 7.3319 | 0.086238 | 7 | 0.41814
70661 | 14 | 0.8 | 365 | 12.7511 | 0.41085 | 13 | 0.16198
70662 | 10.24 | 1 | 365 | 11.6582 | 0.11849 | 11 | 0.77666
70663 | 10.92 | 0.8 | 365 | 9.9459 | 0.96046 | 10 | 0.90634
70665 | 11.97 | 0.8 | 365 | 10.9022 | 0.84128 | 11 | 0.74349
70666 | 4.505 | 0.8 | 365 | 4.1031 | 0.36006 | 4 | 0.46319
70667 | 10.2 | 0.8 | 365 | 9.2901 | 0.98505 | 10 | 0.27515
70668 | 11.825 | 0.8 | 365 | 10.7701 | 0.44345 | 11 | 0.2136
70669 | 7.155 | 0.8 | 365 | 6.5167 | 0.63069 | 7 | 0.14742
70670 | 11.4 | 1 | 365 | 12.9788 | 0.096756 | 13 | 0.075583
70671 | 5.5 | 0.8 | 365 | 5.0094 | 0.089976 | 5 | 0.099348
70672 | 10.6 | 0.8 | 365 | 9.6544 | 0.082499 | 9 | 0.73692
70673 | 9.805 | 1 | 365 | 11.1629 | 0.62664 | 11 | 0.78957
70674 | 5.3 | 0.8 | 365 | 4.8272 | 0.54125 | 5 | 0.36846
70675 | 5.85 | 0.8 | 365 | 5.3282 | 0.050247 | 5 | 0.3784
70676 | 4.8 | 0.8 | 365 | 4.3718 | 0.16943 | 4 | 0.54125
70677 | 6.6 | 0.8 | 365 | 6.0112 | 0.10797 | 6 | 0.11922
70678 | 12 | 0.8 | 365 | 10.9295 | 0.92358 | 11 | 0.85312
70679 | 8.4 | 0.8 | 365 | 7.6507 | 0.046509 | 7 | 0.69719
70680 | 14.575 | 0.8 | 365 | 13.2748 | 0.98844 | 14 | 0.26327
68907 | 13.08 | 0.8 | 365 | 11.9132 | 0.88671 | 12 | 0.7999
69040 | 9.81 | 0.8 | 365 | 8.9349 | 0.91503 | 9 | 0.84993
70047 | 4.2 | 0.8 | 365 | 3.8253 | 0.52325 | 4 | 0.34859
69963 | 8.64 | 0.8 | 365 | 7.8693 | 0.70498 | 8 | 0.57425
69955 | 8.64 | 0.8 | 365 | 7.8693 | 0.70498 | 8 | 0.57425
69945 | 5.232 | 0.8 | 365 | 4.7653 | 0.35468 | 5 | 0.11996
70628 | 9.86 | 0.8 | 365 | 8.9804 | 0.052212 | 9 | 0.032649
70687 | 13.34 | 1 | 365 | 15.1875 | 0.75006 | 15 | 0.93757
70012 | 10.965 | 1 | 365 | 12.4836 | 0.60491 | 13 | 0.088488
70692 | 8.48 | 0.8 | 365 | 7.7235 | 0.266 | 7 | 0.98954
70566 | 6.72 | 0.8 | 365 | 6.1205 | 0.43721 | 6 | 0.55775
70694 | 12 | 0.8 | 365 | 10.9295 | 0.92358 | 11 | 0.85312
70696 | 9.6 | 0.8 | 365 | 8.7436 | 0.33887 | 9 | 0.082498
70698 | 10.725 | 1 | 365 | 12.2103 | 0.78182 | 12 | 0.99216
70699 | 10.075 | 1 | 365 | 11.4703 | 0.55262 | 12 | 0.022939
35280 | 40.96 | 0.9 | 365 | 41.9694 | 0.42656 | 42 | 0.39599
70705 | 8.99 | 0.8 | 365 | 8.188 | 0.66525 | 8 | 0.8533
70711 | 10.2 | 0.8 | 365 | 9.2901 | 0.98505 | 10 | 0.27515
70713 | 3.64 | 0.8 | 365 | 3.3153 | 0.98682 | 4 | 0.30211
67689 | 3.38 | 0.8 | 365 | 3.0785 | 0.27348 | 3 | 0.35196
67665 | 2.34 | 0.8 | 365 | 2.1313 | 0.4201 | 2 | 0.55136
67715 | 4.94 | 0.8 | 365 | 4.4993 | 0.55354 | 5 | 0.052869
67725 | 6.615 | 0.8 | 365 | 6.0249 | 0.14913 | 6 | 0.17403
68500 | 5.565 | 0.8 | 365 | 5.0686 | 0.26831 | 5 | 0.33689
68508 | 6.5 | 0.8 | 365 | 5.9202 | 0.83361 | 6 | 0.75377
70659 | 5.83 | 1 | 365 | 6.6374 | 0.99422 | 7 | 0.63164
70714 | 21.045 | 1 | 365 | 23.9596 | 0.17467 | 24 | 0.13427
70715 | 5.72 | 0.8 | 365 | 5.2097 | 0.69358 | 5 | 0.90332
68005 | 7.155 | 0.8 | 365 | 6.5167 | 0.63069 | 7 | 0.14742
70513 | 4.575 | 1 | 365 | 5.2086 | 0.69015 | 5 | 0.89875
68543 | 11.76 | 0.8 | 365 | 10.7109 | 0.26511 | 10 | 0.97606
68017 | 11.655 | 0.8 | 365 | 10.6153 | 0.97703 | 11 | 0.59235
70716 | 4.8 | 0.8 | 365 | 4.3718 | 0.16943 | 4 | 0.54125
70440 | 5.3 | 0.8 | 365 | 4.8272 | 0.54125 | 5 | 0.36846
70710 | 7.28 | 0.8 | 365 | 6.6306 | 0.97364 | 7 | 0.60423
70681 | 9.69 | 1 | 365 | 11.032 | 0.23224 | 11 | 0.26425
70722 | 8.04 | 0.8 | 365 | 7.3228 | 0.058801 | 7 | 0.38159
70723 | 7.521 | 0.8 | 365 | 6.8501 | 0.63486 | 7 | 0.48494
70724 | 12.765 | 0.8 | 365 | 11.6263 | 0.022462 | 11 | 0.64876
63344 | 32.4 | 0.9 | 365 | 33.1985 | 0.0053864 | 33 | 0.20386
70706 | 207.9 | 0.9 | 365 | 213.0235 | 0.70123 | 213 | 0.72477
53766 | 135.68 | 0.9 | 365 | 139.0237 | 0.78799 | 139 | 0.81172
53760 | 46.08 | 0.9 | 365 | 47.2156 | 0.22988 | 47 | 0.44549
64417 | 22 | 0.8 | 365 | 20.0375 | 0.3599 | 20 | 0.39739
63243 | 3.42 | 1 | 365 | 3.8936 | 0.72903 | 4 | 0.62267
63512 | 7.56 | 1 | 365 | 8.607 | 0.92732 | 9 | 0.53433
63914 | 2.4 | 1 | 365 | 2.7324 | 0.2309 | 2 | 0.96328
49159 | 7.8 | 1 | 365 | 8.8803 | 0.75041 | 9 | 0.63066
64509 | 2.4 | 1 | 365 | 2.7324 | 0.2309 | 2 | 0.96328
64536 | 2.7 | 1 | 365 | 3.0739 | 0.25976 | 3 | 0.33369
53762 | 79.04 | 0.9 | 365 | 80.9879 | 0.96376 | 81 | 0.95164
69991 | 8.64 | 0.8 | 365 | 7.8693 | 0.70498 | 8 | 0.57425
70457 | 9.9 | 1 | 365 | 11.2711 | 0.95245 | 12 | 0.22353
34545 | 448.175 | 0.9 | 365 | 459.2199 | 0.33068 | 459 | 0.55061
70023 | 7.02 | 0.8 | 365 | 6.3938 | 0.2603 | 6 | 0.65408
70011 | 15.68 | 1 | 365 | 17.8516 | 0.77519 | 18 | 0.62677
70502 | 4.2 | 0.8 | 365 | 3.8253 | 0.52325 | 4 | 0.34859
70570 | 11.48 | 0.8 | 365 | 10.4559 | 0.4969 | 10 | 0.95282
70573 | 8.4 | 0.8 | 365 | 7.6507 | 0.046509 | 7 | 0.69719
70576 | 9.12 | 0.8 | 365 | 8.3064 | 0.021924 | 8 | 0.32837
70578 | 5.88 | 0.8 | 365 | 5.3555 | 0.13256 | 5 | 0.48803
70577 | 4.48 | 0.8 | 365 | 4.0804 | 0.29147 | 4 | 0.37183
70582 | 10.26 | 0.8 | 365 | 9.3448 | 0.14966 | 9 | 0.49442
70583 | 9.52 | 0.8 | 365 | 8.6708 | 0.11938 | 8 | 0.79014
70586 | 6.38 | 0.8 | 365 | 5.8109 | 0.50437 | 6 | 0.31524
70589 | 8.4 | 0.8 | 365 | 7.6507 | 0.046509 | 7 | 0.69719
70579 | 12.06 | 0.8 | 365 | 10.9842 | 0.088202 | 11 | 0.072388
70591 | 8.96 | 0.8 | 365 | 8.1607 | 0.58294 | 8 | 0.74366
70598 | 4.64 | 0.8 | 365 | 4.2261 | 0.73045 | 4 | 0.95654
70596 | 3.99 | 0.8 | 365 | 3.6341 | 0.94709 | 4 | 0.58116
70597 | 6.16 | 0.8 | 365 | 5.6105 | 0.90077 | 6 | 0.51127
70600 | 4.2 | 0.8 | 365 | 3.8253 | 0.52325 | 4 | 0.34859
70601 | 16.695 | 0.8 | 365 | 15.2057 | 0.80494 | 16 | 0.010657
70603 | 8.96 | 0.8 | 365 | 8.1607 | 0.58294 | 8 | 0.74366
70604 | 7.56 | 0.8 | 365 | 6.8856 | 0.74186 | 7 | 0.62747
70605 | 7.84 | 0.8 | 365 | 7.1406 | 0.51007 | 7 | 0.65071
70606 | 9.86 | 0.8 | 365 | 8.9804 | 0.052212 | 9 | 0.032649
70602 | 5.4 | 0.8 | 365 | 4.9183 | 0.81561 | 5 | 0.73391
70608 | 6.67 | 0.8 | 365 | 6.075 | 0.30003 | 6 | 0.37503
70607 | 10.08 | 0.8 | 365 | 9.1808 | 0.65581 | 9 | 0.83662
70609 | 13.44 | 0.8 | 365 | 12.2411 | 0.87441 | 13 | 0.1155
70612 | 7.8 | 0.8 | 365 | 7.1042 | 0.40033 | 7 | 0.50453
70613 | 3.48 | 0.8 | 365 | 3.1696 | 0.54784 | 3 | 0.71741
70614 | 4.64 | 0.8 | 365 | 4.2261 | 0.73045 | 4 | 0.95654
70611 | 12.18 | 0.8 | 365 | 11.0935 | 0.41744 | 11 | 0.51092
70616 | 3.92 | 0.8 | 365 | 3.5703 | 0.75504 | 4 | 0.32535
70617 | 5.88 | 0.8 | 365 | 5.3555 | 0.13256 | 5 | 0.48803
70615 | 5.51 | 0.8 | 365 | 5.0185 | 0.11741 | 5 | 0.13589
70618 | 4.64 | 0.8 | 365 | 4.2261 | 0.73045 | 4 | 0.95654
70610 | 9.135 | 1 | 365 | 10.4001 | 0.32885 | 10 | 0.72899
70619 | 14 | 0.8 | 365 | 12.7511 | 0.41085 | 13 | 0.16198
70621 | 11.61 | 0.8 | 365 | 10.5743 | 0.85357 | 11 | 0.4279
70622 | 9.24 | 0.8 | 365 | 8.4157 | 0.35116 | 8 | 0.7669
70624 | 10.73 | 0.8 | 365 | 9.7728 | 0.43917 | 10 | 0.212
70626 | 9.57 | 0.8 | 365 | 8.7163 | 0.25656 | 8 | 0.97287
70481 | 6.867 | 0.8 | 365 | 6.2544 | 0.84052 | 7 | 0.094949
70148 | 4.56 | 0.8 | 365 | 4.1532 | 0.51096 | 4 | 0.66419
70630 | 6.095 | 0.8 | 365 | 5.5513 | 0.72244 | 6 | 0.27373
70483 | 7.035 | 0.8 | 365 | 6.4074 | 0.30145 | 6 | 0.70889
70629 | 4.725 | 0.8 | 365 | 4.3035 | 0.96366 | 5 | 0.26717
70631 | 2.32 | 0.8 | 365 | 2.113 | 0.36523 | 2 | 0.47827
42993 | 16.9 | 1 | 365 | 19.2405 | 0.95923 | 20 | 0.19977
68528 | 10.395 | 0.8 | 365 | 9.4677 | 0.52005 | 9 | 0.98777
70633 | 2.61 | 0.8 | 365 | 2.3772 | 0.16088 | 2 | 0.53805
70635 | 2.16 | 0.8 | 365 | 1.9673 | 0.92625 | 2 | 0.89356
70638 | 3.51 | 0.8 | 365 | 3.1969 | 0.63015 | 3 | 0.82704
70639 | 3.24 | 0.8 | 365 | 2.951 | 0.88937 | 3 | 0.84034
70640 | 9.24 | 0.8 | 365 | 8.4157 | 0.35116 | 8 | 0.7669
70641 | 4.06 | 0.8 | 365 | 3.6978 | 0.13915 | 3 | 0.83697
70642 | 2.61 | 0.8 | 365 | 2.3772 | 0.16088 | 2 | 0.53805
70644 | 11.76 | 0.8 | 365 | 10.7109 | 0.26511 | 10 | 0.97606
70645 | 6.44 | 0.8 | 365 | 5.8655 | 0.66899 | 6 | 0.53451
70646 | 2.24 | 0.8 | 365 | 2.0402 | 0.14574 | 2 | 0.18592
70647 | 4.06 | 0.8 | 365 | 3.6978 | 0.13915 | 3 | 0.83697
70648 | 5.6 | 0.8 | 365 | 5.1005 | 0.36434 | 5 | 0.46479
70649 | 8.91 | 0.8 | 365 | 8.1152 | 0.44576 | 8 | 0.56094
70650 | 3.92 | 0.8 | 365 | 3.5703 | 0.75504 | 4 | 0.32535
70651 | 4.48 | 0.8 | 365 | 4.0804 | 0.29147 | 4 | 0.37183
70652 | 7.848 | 0.8 | 365 | 7.1479 | 0.53202 | 7 | 0.67994
70654 | 8.84 | 0.8 | 365 | 8.0514 | 0.25371 | 8 | 0.30513
70655 | 13.395 | 0.8 | 365 | 12.2001 | 0.75095 | 12 | 0.95105
70682 | 7.245 | 0.8 | 365 | 6.5987 | 0.87761 | 7 | 0.47632
70683 | 9.12 | 0.8 | 365 | 8.3064 | 0.021924 | 8 | 0.32837
70130 | 11.395 | 0.8 | 365 | 10.3785 | 0.26369 | 10 | 0.64219
70685 | 5.44 | 0.8 | 365 | 4.9547 | 0.92536 | 5 | 0.88008
70686 | 7.2 | 0.8 | 365 | 6.5577 | 0.75415 | 7 | 0.31187
69769 | 9.54 | 0.8 | 365 | 8.689 | 0.17425 | 8 | 0.86323
69386 | 3.24 | 0.8 | 365 | 2.951 | 0.88937 | 3 | 0.84034
70497 | 8.64 | 0.8 | 365 | 7.8693 | 0.70498 | 8 | 0.57425
70571 | 6.44 | 0.8 | 365 | 5.8655 | 0.66899 | 6 | 0.53451
70688 | 7.935 | 0.8 | 365 | 7.2272 | 0.77072 | 7 | 0.99788
70689 | 12.285 | 0.8 | 365 | 11.1891 | 0.70552 | 11 | 0.89463
70500 | 7.84 | 0.8 | 365 | 7.1406 | 0.51007 | 7 | 0.65071
70581 | 5.6 | 0.8 | 365 | 5.1005 | 0.36434 | 5 | 0.46479
70691 | 16.9 | 0.8 | 365 | 15.3924 | 0.36738 | 15 | 0.75981
70693 | 9.1 | 0.8 | 365 | 8.2882 | 0.96705 | 9 | 0.25528
70702 | 2.56 | 0.8 | 365 | 2.3316 | 0.023698 | 2 | 0.35533
70704 | 9.92 | 0.8 | 365 | 9.0351 | 0.21683 | 9 | 0.25191
70707 | 6.625 | 0.8 | 365 | 6.034 | 0.17656 | 6 | 0.21058
70708 | 2.745 | 0.8 | 365 | 2.5001 | 0.53127 | 3 | 0.031402
70160 | 8.41 | 0.8 | 365 | 7.6598 | 0.073945 | 7 | 0.73373
70164 | 4.8 | 0.8 | 365 | 4.3718 | 0.16943 | 4 | 0.54125
70717 | 6.3 | 0.8 | 365 | 5.738 | 0.28488 | 6 | 0.022889
70720 | 4.94 | 0.8 | 365 | 4.4993 | 0.55354 | 5 | 0.052869
70725 | 6.48 | 0.8 | 365 | 5.902 | 0.77874 | 6 | 0.68069
70726 | 3.924 | 0.8 | 365 | 3.574 | 0.76601 | 4 | 0.33997
70727 | 7.2 | 0.8 | 365 | 6.5577 | 0.75415 | 7 | 0.31187
70733 | 9.36 | 0.8 | 365 | 8.525 | 0.6804 | 9 | 0.20544
70734 | 7.56 | 0.8 | 365 | 6.8856 | 0.74186 | 7 | 0.62747
70735 | 2.385 | 0.8 | 365 | 2.1722 | 0.54356 | 2 | 0.71581
70738 | 11.89 | 0.8 | 365 | 10.8294 | 0.62178 | 11 | 0.45114
70739 | 9 | 0.8 | 365 | 8.1972 | 0.69269 | 8 | 0.88984
63832 | 181.125 | 0.9 | 365 | 185.5887 | 0.057889 | 185 | 0.64658
63367 | 99.36 | 0.9 | 365 | 101.8087 | 0.68318 | 102 | 0.49184
63738 | 150.765 | 0.9 | 365 | 154.4805 | 0.34914 | 154 | 0.82963
34901 | 1249.92 | 1 | 365 | 1423.0259 | 0.65064 | 1423 | 0.67656
70740 | 6.1 | 0.8 | 365 | 5.5558 | 0.73616 | 6 | 0.292
70737 | 5.7 | 0.8 | 365 | 5.1915 | 0.6387 | 5 | 0.83023
54640 | 193.05 | 1 | 365 | 219.7862 | 0.072697 | 219 | 0.85889
62258 | 187.2 | 1 | 365 | 213.126 | 0.009888 | 213 | 0.13589
70590 | 9.62 | 0.8 | 365 | 8.7618 | 0.39374 | 9 | 0.15559
70741 | 4.2 | 0.8 | 365 | 3.8253 | 0.52325 | 4 | 0.34859
70742 | 7.56 | 0.8 | 365 | 6.8856 | 0.74186 | 7 | 0.62747
70743 | 5.6 | 0.8 | 365 | 5.1005 | 0.36434 | 5 | 0.46479
70744 | 3.71 | 0.8 | 365 | 3.379 | 0.17887 | 3 | 0.55792
70745 | 5.6 | 0.8 | 365 | 5.1005 | 0.36434 | 5 | 0.46479
70747 | 7.125 | 0.8 | 365 | 6.4894 | 0.54838 | 7 | 0.037792
70748 | 10.64 | 0.8 | 365 | 9.6909 | 0.19224 | 9 | 0.8831
70749 | 5.22 | 0.8 | 365 | 4.7543 | 0.32176 | 5 | 0.076108
63046 | 186.3 | 0.9 | 365 | 190.8912 | 0.030972 | 190 | 0.92219
70753 | 10.5 | 0.8 | 365 | 9.5633 | 0.80814 | 10 | 0.37148
70755 | 10.5 | 0.8 | 365 | 9.5633 | 0.80814 | 10 | 0.37148
70746 | 7.695 | 0.8 | 365 | 7.0086 | 0.11225 | 7 | 0.12081
70754 | 8.525 | 0.8 | 365 | 7.7645 | 0.38946 | 8 | 0.15399
70757 | 4.8 | 0.8 | 365 | 4.3718 | 0.16943 | 4 | 0.54125
70758 | 9.57 | 0.8 | 365 | 8.7163 | 0.25656 | 8 | 0.97287
70759 | 9.72 | 0.8 | 365 | 8.8529 | 0.6681 | 9 | 0.52103
70762 | 3.9 | 0.8 | 365 | 3.5521 | 0.70016 | 4 | 0.25226
70761 | 11.52 | 0.8 | 365 | 10.4924 | 0.60664 | 11 | 0.098998
70763 | 6.93 | 0.8 | 365 | 6.3118 | 0.01337 | 6 | 0.32518
70764 | 4.48 | 0.8 | 365 | 4.0804 | 0.29147 | 4 | 0.37183
70765 | 12.42 | 0.8 | 365 | 11.3121 | 0.075909 | 11 | 0.38798
70767 | 5.12 | 0.8 | 365 | 4.6633 | 0.047396 | 4 | 0.71067
70773 | 9.24 | 0.8 | 365 | 8.4157 | 0.35116 | 8 | 0.7669
70776 | 8.58 | 0.8 | 365 | 7.8146 | 0.54036 | 8 | 0.35498
70777 | 4.41 | 0.8 | 365 | 4.0166 | 0.099417 | 4 | 0.11602
70778 | 7.25 | 0.8 | 365 | 6.6033 | 0.89133 | 7 | 0.49459
70779 | 6.38 | 0.8 | 365 | 5.8109 | 0.50437 | 6 | 0.31524
70768 | 7.68 | 0.8 | 365 | 6.9949 | 0.071094 | 7 | 0.065998
70775 | 8.505 | 0.8 | 365 | 7.7463 | 0.33459 | 8 | 0.080901
70780 | 8.99 | 0.8 | 365 | 8.188 | 0.66525 | 8 | 0.8533
70781 | 3.19 | 0.8 | 365 | 2.9054 | 0.75219 | 3 | 0.65762
70782 | 6 | 0.8 | 365 | 5.4648 | 0.46179 | 5 | 0.92656
70785 | 3.64 | 0.8 | 365 | 3.3153 | 0.98682 | 4 | 0.30211
70787 | 2.7 | 0.8 | 365 | 2.4591 | 0.40781 | 2 | 0.86695
70786 | 3.445 | 1 | 365 | 3.9221 | 0.81477 | 4 | 0.73688
70783 | 9.9 | 0.8 | 365 | 9.0169 | 0.16196 | 9 | 0.17883
70788 | 6.48 | 0.8 | 365 | 5.902 | 0.77874 | 6 | 0.68069
70789 | 6.44 | 0.8 | 365 | 5.8655 | 0.66899 | 6 | 0.53451
70790 | 4.48 | 0.8 | 365 | 4.0804 | 0.29147 | 4 | 0.37183
70791 | 2.52 | 0.8 | 365 | 2.2952 | 0.91395 | 3 | 0.20916
70792 | 2.52 | 0.8 | 365 | 2.2952 | 0.91395 | 3 | 0.20916
48810 | 3.12 | 1 | 365 | 3.5521 | 0.70016 | 4 | 0.25226
70793 | 3.36 | 0.8 | 365 | 3.0603 | 0.2186 | 3 | 0.27887
70794 | 6.4 | 0.8 | 365 | 5.8291 | 0.55924 | 6 | 0.38833
70795 | 5.6 | 0.8 | 365 | 5.1005 | 0.36434 | 5 | 0.46479
70797 | 6.09 | 0.8 | 365 | 5.5467 | 0.70872 | 6 | 0.25546
70798 | 12.47 | 0.8 | 365 | 11.3576 | 0.21309 | 11 | 0.5707
70799 | 8.1 | 0.8 | 365 | 7.3774 | 0.22342 | 7 | 0.60086
70796 | 8.7 | 0.8 | 365 | 7.9239 | 0.8696 | 8 | 0.79351
70800 | 3.92 | 0.8 | 365 | 3.5703 | 0.75504 | 4 | 0.32535
70801 | 3.64 | 0.8 | 365 | 3.3153 | 0.98682 | 4 | 0.30211
68541 | 13.545 | 0.8 | 365 | 12.3367 | 0.1625 | 12 | 0.49921
70575 | 11.2 | 0.8 | 365 | 10.2009 | 0.72868 | 10 | 0.92958
70771 | 9.24 | 0.8 | 365 | 8.4157 | 0.35116 | 8 | 0.7669
70803 | 8.48 | 0.8 | 365 | 7.7235 | 0.266 | 7 | 0.98954
70804 | 8.68 | 0.8 | 365 | 7.9057 | 0.81473 | 8 | 0.72043
70805 | 5.04 | 0.8 | 365 | 4.5904 | 0.82791 | 5 | 0.41831
70811 | 5.13 | 0.8 | 365 | 4.6724 | 0.074832 | 4 | 0.74721
70809 | 10.5 | 0.8 | 365 | 9.5633 | 0.80814 | 10 | 0.37148
70810 | 11.16 | 0.8 | 365 | 10.1645 | 0.61893 | 10 | 0.7834
70814 | 7.194 | 0.8 | 365 | 6.5523 | 0.73769 | 7 | 0.28995
70815 | 14.49 | 0.8 | 365 | 13.1974 | 0.75523 | 13 | 0.95265
70818 | 5.76 | 0.8 | 365 | 5.2462 | 0.80332 | 6 | 0.049499
70820 | 9.81 | 0.8 | 365 | 8.9349 | 0.91503 | 9 | 0.84993
70821 | 8.97 | 0.8 | 365 | 8.1698 | 0.61038 | 8 | 0.78021
70330 | 8.12 | 0.8 | 365 | 7.3957 | 0.27829 | 7 | 0.67395
70822 | 5.8 | 0.8 | 365 | 5.2826 | 0.91307 | 6 | 0.19568
70823 | 12.915 | 0.8 | 365 | 11.7629 | 0.43401 | 12 | 0.19692
70824 | 16.47 | 0.8 | 365 | 15.0008 | 0.18762 | 15 | 0.18841
70826 | 11.76 | 0.8 | 365 | 10.7109 | 0.26511 | 10 | 0.97606
70827 | 4.32 | 0.8 | 365 | 3.9346 | 0.85249 | 4 | 0.78712
70828 | 3.92 | 0.8 | 365 | 3.5703 | 0.75504 | 4 | 0.32535
70825 | 6.405 | 0.8 | 365 | 5.8336 | 0.57296 | 6 | 0.4066
70830 | 8.68 | 0.8 | 365 | 7.9057 | 0.81473 | 8 | 0.72043
70831 | 13.42 | 0.8 | 365 | 12.2229 | 0.81954 | 13 | 0.042409
70489 | 6.7 | 0.8 | 365 | 6.1023 | 0.38233 | 6 | 0.48466
70494 | 8.505 | 0.8 | 365 | 7.7463 | 0.33459 | 8 | 0.080901
70283 | 9.36 | 0.8 | 365 | 8.525 | 0.6804 | 9 | 0.20544
70832 | 2.52 | 0.8 | 365 | 2.2952 | 0.91395 | 3 | 0.20916
70834 | 5.04 | 0.8 | 365 | 4.5904 | 0.82791 | 5 | 0.41831
70835 | 8.41 | 0.8 | 365 | 7.6598 | 0.073945 | 7 | 0.73373
70836 | 5.88 | 0.8 | 365 | 5.3555 | 0.13256 | 5 | 0.48803
70837 | 4.76 | 0.8 | 365 | 4.3354 | 0.059688 | 4 | 0.39507
70838 | 4.68 | 0.8 | 365 | 4.2625 | 0.8402 | 5 | 0.10272
70842 | 3 | 0.8 | 365 | 2.7324 | 0.2309 | 2 | 0.96328
34252 | 805.14 | 0.8 | 365 | 733.3174 | 0.0078685 | 733 | 0.32526
70844 | 4.24 | 0.8 | 365 | 3.8618 | 0.633 | 4 | 0.49477
70684 | 9.765 | 1 | 365 | 11.1174 | 0.48946 | 11 | 0.60685
51713 | 652.05 | 0.9 | 365 | 668.1193 | 0.6084 | 668 | 0.72768
3816 | 1265.22 | 0.7 | 365 | 1008.3114 | 0.38582 | 1008 | 0.69723
70431 | 7.425 | 0.8 | 365 | 6.7627 | 0.37147 | 7 | 0.13412
70472 | 9.01 | 0.8 | 365 | 8.2063 | 0.72012 | 8 | 0.92639
67640 | 8.175 | 0.8 | 365 | 7.4457 | 0.42919 | 7 | 0.87494
13225 | 1414.32 | 1 | 365 | 1610.1943 | 0.46701 | 1610 | 0.66128
69115 | 8.19 | 1 | 365 | 9.3243 | 0.087933 | 9 | 0.4122
35305 | 35.64 | 0.9 | 365 | 36.5183 | 0.005925 | 36 | 0.52425
53584 | 599.04 | 1 | 365 | 682.0032 | 0.43164 | 682 | 0.43485
70712 | 7.83 | 1 | 365 | 8.9144 | 0.8533 | 9 | 0.7677
70690 | 8.64 | 1 | 365 | 9.8366 | 0.63123 | 10 | 0.46781
68856 | 9.81 | 0.8 | 365 | 8.9349 | 0.91503 | 9 | 0.84993
70701 | 7.41 | 0.8 | 365 | 6.749 | 0.33031 | 7 | 0.079303
13226 | 1413.965 | 1 | 365 | 1609.7901 | 0.24953 | 1610 | 0.039629
70843 | 3.92 | 0.8 | 365 | 3.5703 | 0.75504 | 4 | 0.32535
70845 | 6.44 | 0.8 | 365 | 5.8655 | 0.66899 | 6 | 0.53451
70846 | 5.6 | 0.8 | 365 | 5.1005 | 0.36434 | 5 | 0.46479
70847 | 12.47 | 0.8 | 365 | 11.3576 | 0.21309 | 11 | 0.5707
70849 | 5.88 | 0.8 | 365 | 5.3555 | 0.13256 | 5 | 0.48803
70852 | 2.52 | 0.8 | 365 | 2.2952 | 0.91395 | 3 | 0.20916
70857 | 6.09 | 0.8 | 365 | 5.5467 | 0.70872 | 6 | 0.25546
70858 | 5.4 | 0.8 | 365 | 4.9183 | 0.81561 | 5 | 0.73391
70861 | 5.4 | 0.8 | 365 | 4.9183 | 0.81561 | 5 | 0.73391
70860 | 10.08 | 0.8 | 365 | 9.1808 | 0.65581 | 9 | 0.83662
70862 | 5.6 | 0.8 | 365 | 5.1005 | 0.36434 | 5 | 0.46479
34626 | 61.6 | 0.8 | 365 | 56.105 | 0.0077312 | 56 | 0.1127
42561 | 13 | 0.8 | 365 | 11.8403 | 0.66722 | 12 | 0.50755
70863 | 11.89 | 0.8 | 365 | 10.8294 | 0.62178 | 11 | 0.45114
70865 | 3.78 | 0.8 | 365 | 3.4428 | 0.37093 | 3 | 0.81373
70866 | 2.52 | 0.8 | 365 | 2.2952 | 0.91395 | 3 | 0.20916
70868 | 6.72 | 0.8 | 365 | 6.1205 | 0.43721 | 6 | 0.55775
70869 | 2.52 | 0.8 | 365 | 2.2952 | 0.91395 | 3 | 0.20916
70870 | 6.16 | 0.8 | 365 | 5.6105 | 0.90077 | 6 | 0.51127
70876 | 7.28 | 0.8 | 365 | 6.6306 | 0.97364 | 7 | 0.60423
70882 | 3.64 | 0.8 | 365 | 3.3153 | 0.98682 | 4 | 0.30211
51714 | 256.26 | 0.9 | 365 | 262.5753 | 0.96853 | 263 | 0.54386
55288 | 15.6 | 1 | 365 | 17.7605 | 0.50082 | 18 | 0.26132
70881 | 6.615 | 0.8 | 365 | 6.0249 | 0.14913 | 6 | 0.17403
68009 | 6.93 | 0.8 | 365 | 6.3118 | 0.01337 | 6 | 0.32518
70885 | 3.92 | 0.8 | 365 | 3.5703 | 0.75504 | 4 | 0.32535
70289 | 4.275 | 0.8 | 365 | 3.8936 | 0.72903 | 4 | 0.62267
70888 | 7.28 | 0.8 | 365 | 6.6306 | 0.97364 | 7 | 0.60423
70889 | 6.44 | 0.8 | 365 | 5.8655 | 0.66899 | 6 | 0.53451
70891 | 4.2 | 0.8 | 365 | 3.8253 | 0.52325 | 4 | 0.34859
70892 | 3.92 | 0.8 | 365 | 3.5703 | 0.75504 | 4 | 0.32535
70893 | 7.28 | 0.8 | 365 | 6.6306 | 0.97364 | 7 | 0.60423
70926 | 11.66 | 0.8 | 365 | 10.6199 | 0.99075 | 11 | 0.61062
70898 | 4.06 | 0.8 | 365 | 3.6978 | 0.13915 | 3 | 0.83697
70897 | 9.24 | 0.8 | 365 | 8.4157 | 0.35116 | 8 | 0.7669
70899 | 4.35 | 0.8 | 365 | 3.962 | 0.9348 | 4 | 0.89676
70901 | 4.05 | 0.8 | 365 | 3.6887 | 0.11171 | 3 | 0.80043
70902 | 13.8 | 0.8 | 365 | 12.569 | 0.86212 | 13 | 0.43109
70895 | 5.88 | 0.8 | 365 | 5.3555 | 0.13256 | 5 | 0.48803
70906 | 11.02 | 0.8 | 365 | 10.037 | 0.23482 | 10 | 0.27178
70907 | 4.35 | 0.8 | 365 | 3.962 | 0.9348 | 4 | 0.89676
70908 | 9.8 | 0.8 | 365 | 8.9258 | 0.88759 | 9 | 0.81338
70910 | 5.32 | 0.8 | 365 | 4.8454 | 0.59612 | 5 | 0.44155
70912 | 6.16 | 0.8 | 365 | 5.6105 | 0.90077 | 6 | 0.51127
70913 | 9.99 | 0.8 | 365 | 9.0988 | 0.40888 | 9 | 0.50772
70917 | 10.15 | 0.8 | 365 | 9.2446 | 0.84786 | 10 | 0.092433
70854 | 2.32 | 0.8 | 365 | 2.113 | 0.36523 | 2 | 0.47827
70918 | 10.98 | 0.8 | 365 | 10.0005 | 0.12508 | 10 | 0.12561
70919 | 6.3 | 0.8 | 365 | 5.738 | 0.28488 | 6 | 0.022889
70920 | 17.658 | 0.8 | 365 | 16.0828 | 0.44705 | 16 | 0.52987
70922 | 3.77 | 0.8 | 365 | 3.4337 | 0.34349 | 3 | 0.77719
70921 | 5.865 | 0.8 | 365 | 5.3418 | 0.091402 | 5 | 0.43321
70923 | 3.64 | 0.8 | 365 | 3.3153 | 0.98682 | 4 | 0.30211
61069 | 1423.17 | 0.8 | 365 | 1296.2159 | 0.65475 | 1296 | 0.8707
70924 | 12.255 | 0.8 | 365 | 11.1618 | 0.62321 | 11 | 0.785
70927 | 4.8 | 0.8 | 365 | 4.3718 | 0.16943 | 4 | 0.54125
70928 | 4.48 | 0.8 | 365 | 4.0804 | 0.29147 | 4 | 0.37183
70931 | 4.32 | 0.8 | 365 | 3.9346 | 0.85249 | 4 | 0.78712
70932 | 8.8 | 0.8 | 365 | 8.015 | 0.14396 | 8 | 0.15896
70925 | 6.4 | 0.8 | 365 | 5.8291 | 0.55924 | 6 | 0.38833
70933 | 4.4 | 0.8 | 365 | 4.0075 | 0.071981 | 4 | 0.079478
70934 | 7.04 | 0.8 | 365 | 6.412 | 0.31517 | 6 | 0.72717
70935 | 7.36 | 0.8 | 365 | 6.7035 | 0.19313 | 6 | 0.89658
70937 | 7.56 | 0.8 | 365 | 6.8856 | 0.74186 | 7 | 0.62747
70939 | 4.2 | 0.8 | 365 | 3.8253 | 0.52325 | 4 | 0.34859
70941 | 3.64 | 0.8 | 365 | 3.3153 | 0.98682 | 4 | 0.30211
70942 | 12.2 | 0.8 | 365 | 11.1117 | 0.47231 | 11 | 0.58401
70943 | 8.96 | 0.8 | 365 | 8.1607 | 0.58294 | 8 | 0.74366
70944 | 5.04 | 0.8 | 365 | 4.5904 | 0.82791 | 5 | 0.41831
70945 | 7.2 | 0.8 | 365 | 6.5577 | 0.75415 | 7 | 0.31187
70946 | 7.2 | 1 | 365 | 8.1972 | 0.69269 | 8 | 0.88984
70947 | 11.655 | 0.8 | 365 | 10.6153 | 0.97703 | 11 | 0.59235
70948 | 7.56 | 0.8 | 365 | 6.8856 | 0.74186 | 7 | 0.62747
70949 | 10.395 | 0.8 | 365 | 9.4677 | 0.52005 | 9 | 0.98777
70950 | 6.4 | 0.8 | 365 | 5.8291 | 0.55924 | 6 | 0.38833
70952 | 6.4 | 0.8 | 365 | 5.8291 | 0.55924 | 6 | 0.38833
70953 | 6.6 | 0.8 | 365 | 6.0112 | 0.10797 | 6 | 0.11922
70954 | 5.355 | 0.8 | 365 | 4.8773 | 0.69215 | 5 | 0.56946
59048 | 574.86 | 1 | 365 | 654.4744 | 0.50536 | 654 | 0.9798
70955 | 20.25 | 0.8 | 365 | 18.4436 | 0.55855 | 19 | 0.0021443
70951 | 9.92 | 0.8 | 365 | 9.0351 | 0.21683 | 9 | 0.25191
70956 | 12.753 | 0.8 | 365 | 11.6154 | 0.98954 | 12 | 0.60491
70957 | 12.32 | 0.8 | 365 | 11.221 | 0.80155 | 12 | 0.022539
70959 | 7.28 | 0.8 | 365 | 6.6306 | 0.97364 | 7 | 0.60423
70960 | 6.72 | 0.8 | 365 | 6.1205 | 0.43721 | 6 | 0.55775
70961 | 11.76 | 0.8 | 365 | 10.7109 | 0.26511 | 10 | 0.97606
70962 | 13.2 | 0.8 | 365 | 12.0225 | 0.21594 | 12 | 0.23843
70963 | 5.51 | 0.8 | 365 | 5.0185 | 0.11741 | 5 | 0.13589
70964 | 4.76 | 0.8 | 365 | 4.3354 | 0.059688 | 4 | 0.39507
70965 | 7.84 | 0.8 | 365 | 7.1406 | 0.51007 | 7 | 0.65071
70966 | 3.92 | 0.8 | 365 | 3.5703 | 0.75504 | 4 | 0.32535
70967 | 7.245 | 0.8 | 365 | 6.5987 | 0.87761 | 7 | 0.47632
70968 | 5.4 | 0.8 | 365 | 4.9183 | 0.81561 | 5 | 0.73391
70969 | 3.27 | 0.8 | 365 | 2.9783 | 0.97168 | 3 | 0.94998
70971 | 2.32 | 0.8 | 365 | 2.113 | 0.36523 | 2 | 0.47827
70970 | 8.925 | 1 | 365 | 10.1611 | 0.60864 | 10 | 0.7697
70973 | 8.96 | 0.8 | 365 | 8.1607 | 0.58294 | 8 | 0.74366
70974 | 5.88 | 0.8 | 365 | 5.3555 | 0.13256 | 5 | 0.48803
70871 | 705.6 | 0.9 | 365 | 722.989 | 0.89508 | 723 | 0.88406
70872 | 705.6 | 0.9 | 365 | 722.989 | 0.89508 | 723 | 0.88406
70873 | 604.8 | 0.9 | 365 | 619.7048 | 0.76721 | 620 | 0.47205
70877 | 655.2 | 0.8 | 365 | 596.7528 | 0.62769 | 597 | 0.38049
70975 | 8.04 | 0.8 | 365 | 7.3228 | 0.058801 | 7 | 0.38159
70977 | 7.59 | 0.8 | 365 | 6.9129 | 0.82417 | 7 | 0.7371
70978 | 4.48 | 0.8 | 365 | 4.0804 | 0.29147 | 4 | 0.37183
70982 | 4.2 | 0.8 | 365 | 3.8253 | 0.52325 | 4 | 0.34859
70985 | 8.96 | 0.8 | 365 | 8.1607 | 0.58294 | 8 | 0.74366
70988 | 9.8 | 0.8 | 365 | 8.9258 | 0.88759 | 9 | 0.81338
70984 | 4.41 | 0.8 | 365 | 4.0166 | 0.099417 | 4 | 0.11602
70986 | 20.88 | 0.8 | 365 | 19.0174 | 0.28704 | 19 | 0.30443
70990 | 4.48 | 0.8 | 365 | 4.0804 | 0.29147 | 4 | 0.37183
70896 | 655.2 | 0.8 | 365 | 596.7528 | 0.62769 | 597 | 0.38049
70880 | 604.8 | 0.8 | 365 | 550.8487 | 0.34863 | 551 | 0.19738
70992 | 13.72 | 0.8 | 365 | 12.4961 | 0.64263 | 13 | 0.13874
70976 | 5.4 | 0.8 | 365 | 4.9183 | 0.81561 | 5 | 0.73391
70993 | 15.696 | 0.8 | 365 | 14.2958 | 0.064048 | 14 | 0.35988
70997 | 10.5 | 0.8 | 365 | 9.5633 | 0.80814 | 10 | 0.37148
70998 | 8.4 | 0.8 | 365 | 7.6507 | 0.046509 | 7 | 0.69719
43633 | 12.4 | 0.8 | 365 | 11.2939 | 0.021037 | 11 | 0.31489
70999 | 4.55 | 0.8 | 365 | 4.1441 | 0.48353 | 4 | 0.62764
71000 | 8.04 | 0.8 | 365 | 7.3228 | 0.058801 | 7 | 0.38159
71001 | 11.2 | 0.8 | 365 | 10.2009 | 0.72868 | 10 | 0.92958
71003 | 5.4 | 0.8 | 365 | 4.9183 | 0.81561 | 5 | 0.73391
49758 | 12 | 0.8 | 365 | 10.9295 | 0.92358 | 11 | 0.85312
63137 | 800.73 | 0.9 | 365 | 820.4634 | 0.52201 | 820 | 0.98539
71007 | 8.32 | 0.8 | 365 | 7.5778 | 0.82702 | 8 | 0.40483
71008 | 2.52 | 0.8 | 365 | 2.2952 | 0.91395 | 3 | 0.20916
60848 | 663.3 | 0.7 | 365 | 528.614 | 0.36972 | 528 | 0.98368
71009 | 6.16 | 0.8 | 365 | 5.6105 | 0.90077 | 6 | 0.51127
71010 | 4.35 | 0.8 | 365 | 3.962 | 0.9348 | 4 | 0.89676
70539 | 9.52 | 0.8 | 365 | 8.6708 | 0.11938 | 8 | 0.79014
70550 | 4.48 | 0.8 | 365 | 4.0804 | 0.29147 | 4 | 0.37183
70878 | 705.6 | 0.8 | 365 | 642.6569 | 0.90674 | 643 | 0.56361
71013 | 11.2 | 0.8 | 365 | 10.2009 | 0.72868 | 10 | 0.92958
70553 | 4.93 | 0.8 | 365 | 4.4902 | 0.52611 | 5 | 0.016325
71015 | 9.52 | 0.8 | 365 | 8.6708 | 0.11938 | 8 | 0.79014
70620 | 2.7 | 0.8 | 365 | 2.4591 | 0.40781 | 2 | 0.86695
65346 | 90.75 | 1 | 365 | 103.3183 | 0.23075 | 103 | 0.54905
71016 | 7.56 | 0.8 | 365 | 6.8856 | 0.74186 | 7 | 0.62747
71019 | 5.04 | 0.8 | 365 | 4.5904 | 0.82791 | 5 | 0.41831
70829 | 4.93 | 0.8 | 365 | 4.4902 | 0.52611 | 5 | 0.016325
63339 | 94.52 | 0.9 | 365 | 96.8494 | 0.74411 | 97 | 0.59348
34817 | 479.96 | 0.9 | 365 | 491.7882 | 0.43782 | 492 | 0.22607
71020 | 3 | 0.8 | 365 | 2.7324 | 0.2309 | 2 | 0.96328
48891 | 51.1 | 0.7 | 365 | 40.7239 | 0.67465 | 41 | 0.39856
71022 | 12.81 | 0.8 | 365 | 11.6673 | 0.14593 | 11 | 0.81321
71017 | 4.24 | 0.8 | 365 | 3.8618 | 0.633 | 4 | 0.49477
70994 | 2.88 | 0.8 | 365 | 2.6231 | 0.90166 | 3 | 0.52475
71002 | 9.315 | 0.8 | 365 | 8.4841 | 0.55693 | 9 | 0.040986
63347 | 300.22 | 0.7 | 365 | 239.259 | 0.73155 | 239 | 0.99053
71026 | 7.2 | 0.8 | 365 | 6.5577 | 0.75415 | 7 | 0.31187
71027 | 8.4 | 0.8 | 365 | 7.6507 | 0.046509 | 7 | 0.69719
71028 | 5.4 | 0.8 | 365 | 4.9183 | 0.81561 | 5 | 0.73391
71029 | 5.4 | 0.8 | 365 | 4.9183 | 0.81561 | 5 | 0.73391
71030 | 5.83 | 0.8 | 365 | 5.3099 | 0.99537 | 6 | 0.30531
71031 | 7.2 | 0.8 | 365 | 6.5577 | 0.75415 | 7 | 0.31187
71032 | 5.4 | 0.8 | 365 | 4.9183 | 0.81561 | 5 | 0.73391
71033 | 7.84 | 0.8 | 365 | 7.1406 | 0.51007 | 7 | 0.65071
71035 | 3.64 | 0.8 | 365 | 3.3153 | 0.98682 | 4 | 0.30211
71036 | 5.4 | 0.8 | 365 | 4.9183 | 0.81561 | 5 | 0.73391
71037 | 7.84 | 0.8 | 365 | 7.1406 | 0.51007 | 7 | 0.65071
71038 | 6.21 | 0.8 | 365 | 5.656 | 0.037955 | 5 | 0.69399
71039 | 12.42 | 0.8 | 365 | 11.3121 | 0.075909 | 11 | 0.38798
71040 | 12.76 | 0.8 | 365 | 11.6217 | 0.0087443 | 11 | 0.63049
30569 | 1118.72 | 1 | 365 | 1273.6556 | 0.69499 | 1274 | 0.35055
20174 | 1385.7 | 1 | 365 | 1577.6106 | 0.31358 | 1577 | 0.92416
30580 | 899.84 | 1 | 365 | 1024.4621 | 0.037274 | 1024 | 0.49935
30594 | 1382.4 | 1 | 365 | 1573.8536 | 0.9961 | 1574 | 0.84965
33996 | 1335.15 | 1 | 365 | 1520.0597 | 0.95033 | 1521 | 0.010061
70874 | 655.2 | 0.9 | 365 | 671.3469 | 0.33115 | 671 | 0.67805
70890 | 10.5 | 0.8 | 365 | 9.5633 | 0.80814 | 10 | 0.37148
70911 | 3.36 | 0.8 | 365 | 3.0603 | 0.2186 | 3 | 0.27887
50182 | 12.72 | 0.8 | 365 | 11.5853 | 0.899 | 12 | 0.48431
70979 | 9.6 | 0.8 | 365 | 8.7436 | 0.33887 | 9 | 0.082498
70989 | 6.6 | 0.8 | 365 | 6.0112 | 0.10797 | 6 | 0.11922
70991 | 8.502 | 0.8 | 365 | 7.7436 | 0.32636 | 8 | 0.069937
70995 | 9 | 0.8 | 365 | 8.1972 | 0.69269 | 8 | 0.88984
70996 | 8.4 | 0.8 | 365 | 7.6507 | 0.046509 | 7 | 0.69719
51582 | 166.4 | 0.9 | 365 | 170.5008 | 0.60791 | 171 | 0.10871
59640 | 5.3 | 1 | 365 | 6.034 | 0.17656 | 6 | 0.21058
32923 | 2530.8 | 1 | 365 | 2881.2996 | 0.47983 | 2881 | 0.77943
70658 | 9.6 | 1 | 365 | 10.9295 | 0.92358 | 11 | 0.85312
49504 | 12.19 | 1 | 365 | 13.8782 | 0.80609 | 14 | 0.68433
71041 | 12 | 0.8 | 365 | 10.9295 | 0.92358 | 11 | 0.85312
71043 | 11.52 | 0.8 | 365 | 10.4924 | 0.60664 | 11 | 0.098998
71044 | 8.1 | 0.8 | 365 | 7.3774 | 0.22342 | 7 | 0.60086
71045 | 12.32 | 0.8 | 365 | 11.221 | 0.80155 | 12 | 0.022539
71046 | 10.2 | 0.8 | 365 | 9.2901 | 0.98505 | 10 | 0.27515
36214 | 39.894 | 0.9 | 365 | 40.8772 | 0.13626 | 41 | 0.013419
71048 | 5.1 | 0.8 | 365 | 4.6451 | 0.99252 | 5 | 0.63758
71051 | 5.46 | 0.8 | 365 | 4.9729 | 0.98023 | 5 | 0.95317
71054 | 5.1 | 0.8 | 365 | 4.6451 | 0.99252 | 5 | 0.63758
71055 | 3 | 0.8 | 365 | 2.7324 | 0.2309 | 2 | 0.96328
71056 | 4.68 | 0.8 | 365 | 4.2625 | 0.8402 | 5 | 0.10272
71057 | 6.3 | 0.8 | 365 | 5.738 | 0.28488 | 6 | 0.022889
71059 | 7.5 | 0.8 | 365 | 6.831 | 0.57724 | 7 | 0.4082
71061 | 9.86 | 0.8 | 365 | 8.9804 | 0.052212 | 9 | 0.032649
71014 | 31.5 | 0.9 | 365 | 32.2763 | 0.22746 | 32 | 0.50375
71062 | 6.16 | 0.8 | 365 | 5.6105 | 0.90077 | 6 | 0.51127
71064 | 7 | 0.8 | 365 | 6.3756 | 0.20542 | 6 | 0.58099
71066 | 8.68 | 0.8 | 365 | 7.9057 | 0.81473 | 8 | 0.72043
71065 | 12.32 | 0.8 | 365 | 11.221 | 0.80155 | 12 | 0.022539
71067 | 6.72 | 0.8 | 365 | 6.1205 | 0.43721 | 6 | 0.55775
71069 | 7.84 | 0.8 | 365 | 7.1406 | 0.51007 | 7 | 0.65071
71070 | 10.8 | 0.8 | 365 | 9.8366 | 0.63123 | 10 | 0.46781
71071 | 3.36 | 0.8 | 365 | 3.0603 | 0.2186 | 3 | 0.27887
71072 | 2.24 | 0.8 | 365 | 2.0402 | 0.14574 | 2 | 0.18592
71073 | 9.45 | 0.8 | 365 | 8.607 | 0.92732 | 9 | 0.53433
71074 | 6.3 | 0.8 | 365 | 5.738 | 0.28488 | 6 | 0.022889
71053 | 7.41 | 0.8 | 365 | 6.749 | 0.33031 | 7 | 0.079303
71075 | 7.125 | 0.8 | 365 | 6.4894 | 0.54838 | 7 | 0.037792
70625 | 8.4 | 0.8 | 365 | 7.6507 | 0.046509 | 7 | 0.69719
70770 | 9.52 | 0.8 | 365 | 8.6708 | 0.11938 | 8 | 0.79014
71076 | 7 | 0.8 | 365 | 6.3756 | 0.20542 | 6 | 0.58099
70400 | 3.36 | 0.8 | 365 | 3.0603 | 0.2186 | 3 | 0.27887
70323 | 11.2 | 0.8 | 365 | 10.2009 | 0.72868 | 10 | 0.92958
71079 | 9.8 | 0.8 | 365 | 8.9258 | 0.88759 | 9 | 0.81338
71077 | 8.505 | 0.8 | 365 | 7.7463 | 0.33459 | 8 | 0.080901
71080 | 10.8 | 0.8 | 365 | 9.8366 | 0.63123 | 10 | 0.46781
71081 | 7.2 | 0.8 | 365 | 6.5577 | 0.75415 | 7 | 0.31187
71063 | 11.48 | 0.8 | 365 | 10.4559 | 0.4969 | 10 | 0.95282
71082 | 5.415 | 0.8 | 365 | 4.932 | 0.85677 | 5 | 0.78872
71083 | 4.8 | 0.8 | 365 | 4.3718 | 0.16943 | 4 | 0.54125
71085 | 5.22 | 0.8 | 365 | 4.7543 | 0.32176 | 5 | 0.076108
71086 | 7.5 | 0.8 | 365 | 6.831 | 0.57724 | 7 | 0.4082
71088 | 4.95 | 0.8 | 365 | 4.5084 | 0.58098 | 5 | 0.089413
71089 | 6.6 | 0.8 | 365 | 6.0112 | 0.10797 | 6 | 0.11922
71090 | 5.51 | 0.8 | 365 | 5.0185 | 0.11741 | 5 | 0.13589
71091 | 2.6 | 0.8 | 365 | 2.3681 | 0.13344 | 2 | 0.50151
40688 | 5.2 | 0.8 | 365 | 4.7361 | 0.26689 | 5 | 0.0030198
71094 | 7.8 | 0.8 | 365 | 7.1042 | 0.40033 | 7 | 0.50453
71095 | 3.6 | 0.8 | 365 | 3.2789 | 0.87708 | 4 | 0.15594
64702 | 229.554 | 0.9 | 365 | 235.2112 | 0.53816 | 235 | 0.74935
71098 | 10.08 | 0.8 | 365 | 9.1808 | 0.65581 | 9 | 0.83662
64703 | 130.56 | 0.9 | 365 | 133.7776 | 0.98467 | 134 | 0.76222
71099 | 4.5 | 0.8 | 365 | 4.0986 | 0.34634 | 4 | 0.44492
71100 | 4.68 | 0.8 | 365 | 4.2625 | 0.8402 | 5 | 0.10272
34659 | 125.28 | 1 | 365 | 142.6305 | 0.65277 | 143 | 0.28325
70760 | 4.48 | 0.8 | 365 | 4.0804 | 0.29147 | 4 | 0.37183
71103 | 11.025 | 0.8 | 365 | 10.0415 | 0.24854 | 10 | 0.29006
64904 | 41.44 | 0.7 | 365 | 33.0254 | 0.4841 | 33 | 0.50952
71104 | 10.2 | 0.8 | 365 | 9.2901 | 0.98505 | 10 | 0.27515
71105 | 5.025 | 0.8 | 365 | 4.5767 | 0.78675 | 5 | 0.3635
71102 | 24.795 | 0.8 | 365 | 22.5832 | 0.028355 | 22 | 0.61151
71107 | 4.2 | 0.8 | 365 | 3.8253 | 0.52325 | 4 | 0.34859
71108 | 9.9 | 0.8 | 365 | 9.0169 | 0.16196 | 9 | 0.17883
71106 | 4.68 | 0.8 | 365 | 4.2625 | 0.8402 | 5 | 0.10272
70806 | 11.2 | 0.8 | 365 | 10.2009 | 0.72868 | 10 | 0.92958
70930 | 7.02 | 1 | 365 | 7.9922 | 0.075371 | 8 | 0.067596
71109 | 5.32 | 0.8 | 365 | 4.8454 | 0.59612 | 5 | 0.44155
71110 | 8.96 | 0.8 | 365 | 8.1607 | 0.58294 | 8 | 0.74366
71111 | 8.845 | 0.8 | 365 | 8.056 | 0.26743 | 8 | 0.32341
71052 | 5.1 | 0.8 | 365 | 4.6451 | 0.99252 | 5 | 0.63758
71113 | 4.845 | 0.8 | 365 | 4.4128 | 0.2929 | 4 | 0.7057
71114 | 13.08 | 0.8 | 365 | 11.9132 | 0.88671 | 12 | 0.7999
71116 | 8.32 | 0.8 | 365 | 7.5778 | 0.82702 | 8 | 0.40483
71117 | 12.255 | 0.8 | 365 | 11.1618 | 0.62321 | 11 | 0.785
71118 | 2.52 | 0.8 | 365 | 2.2952 | 0.91395 | 3 | 0.20916
71120 | 6.72 | 0.8 | 365 | 6.1205 | 0.43721 | 6 | 0.55775
71121 | 6.09 | 0.8 | 365 | 5.5467 | 0.70872 | 6 | 0.25546
71124 | 6.44 | 0.8 | 365 | 5.8655 | 0.66899 | 6 | 0.53451
71126 | 5.88 | 0.8 | 365 | 5.3555 | 0.13256 | 5 | 0.48803
71125 | 4.76 | 0.8 | 365 | 4.3354 | 0.059688 | 4 | 0.39507
71128 | 7.8 | 0.8 | 365 | 7.1042 | 0.40033 | 7 | 0.50453
71129 | 6.05 | 0.8 | 365 | 5.5103 | 0.59897 | 6 | 0.10928
71130 | 5.32 | 0.8 | 365 | 4.8454 | 0.59612 | 5 | 0.44155
71131 | 3.77 | 0.8 | 365 | 3.4337 | 0.34349 | 3 | 0.77719
71132 | 6.96 | 0.8 | 365 | 6.3391 | 0.095679 | 6 | 0.43481
71133 | 7.425 | 0.8 | 365 | 6.7627 | 0.37147 | 7 | 0.13412
71137 | 8.4 | 0.8 | 365 | 7.6507 | 0.046509 | 7 | 0.69719
71136 | 5.886 | 0.8 | 365 | 5.3609 | 0.14902 | 5 | 0.50996
71140 | 9.6 | 0.8 | 365 | 8.7436 | 0.33887 | 9 | 0.082498
32137 | 1298.08 | 1 | 365 | 1477.8558 | 0.81728 | 1478 | 0.67306
71142 | 10.24 | 0.8 | 365 | 9.3265 | 0.094792 | 9 | 0.42133
71143 | 13.5 | 0.8 | 365 | 12.2957 | 0.039032 | 12 | 0.33476
71144 | 3.9 | 0.8 | 365 | 3.5521 | 0.70016 | 4 | 0.25226
71146 | 9.6 | 0.8 | 365 | 8.7436 | 0.33887 | 9 | 0.082498
71151 | 5.7 | 0.8 | 365 | 5.1915 | 0.6387 | 5 | 0.83023
71152 | 3.05 | 0.8 | 365 | 2.7779 | 0.36808 | 3 | 0.146
71153 | 7.425 | 0.8 | 365 | 6.7627 | 0.37147 | 7 | 0.13412
71155 | 5.035 | 0.8 | 365 | 4.5859 | 0.81419 | 5 | 0.40004
71156 | 3.36 | 0.8 | 365 | 3.0603 | 0.2186 | 3 | 0.27887
71157 | 7.25 | 0.8 | 365 | 6.6033 | 0.89133 | 7 | 0.49459
65096 | 49.8 | 0.7 | 365 | 39.6879 | 0.55376 | 40 | 0.24165
70864 | 8.12 | 0.8 | 365 | 7.3957 | 0.27829 | 7 | 0.67395
70905 | 5.22 | 0.8 | 365 | 4.7543 | 0.32176 | 5 | 0.076108
70909 | 9.86 | 0.8 | 365 | 8.9804 | 0.052212 | 9 | 0.032649
32929 | 1341.9 | 1 | 365 | 1527.7446 | 0.099726 | 1527 | 0.84429
32930 | 2409.75 | 1 | 365 | 2743.485 | 0.33401 | 2743 | 0.81897
71158 | 12.285 | 0.8 | 365 | 11.1891 | 0.70552 | 11 | 0.89463
71160 | 5.49 | 0.8 | 365 | 5.0003 | 0.06254 | 5 | 0.062804
70131 | 35.7 | 0.6 | 365 | 24.3865 | 0.46075 | 24 | 0.84728
71161 | 5.4 | 0.8 | 365 | 4.9183 | 0.81561 | 5 | 0.73391
71162 | 6.555 | 0.8 | 365 | 5.9703 | 0.98451 | 6 | 0.95477
71163 | 10.24 | 1 | 365 | 11.6582 | 0.11849 | 11 | 0.77666
71164 | 3.2 | 0.8 | 365 | 2.9145 | 0.77962 | 3 | 0.69417
71165 | 4.5 | 0.8 | 365 | 4.0986 | 0.34634 | 4 | 0.44492
71166 | 6.93 | 0.8 | 365 | 6.3118 | 0.01337 | 6 | 0.32518
71169 | 3.9 | 1 | 365 | 4.4401 | 0.37521 | 4 | 0.81533
71170 | 11.84 | 0.8 | 365 | 10.7838 | 0.4846 | 11 | 0.26841
31109 | 999.305 | 1 | 365 | 1137.7023 | 0.15647 | 1137 | 0.85882
70879 | 705.6 | 0.8 | 365 | 642.6569 | 0.90674 | 643 | 0.56361
64620 | 40.2 | 0.9 | 365 | 41.1907 | 0.080757 | 41 | 0.27146
71171 | 4.48 | 0.8 | 365 | 4.0804 | 0.29147 | 4 | 0.37183
71172 | 10.08 | 0.8 | 365 | 9.1808 | 0.65581 | 9 | 0.83662
71174 | 8.68 | 0.8 | 365 | 7.9057 | 0.81473 | 8 | 0.72043
71175 | 6.9 | 0.8 | 365 | 6.2845 | 0.93106 | 7 | 0.21555
71176 | 6.6 | 0.8 | 365 | 6.0112 | 0.10797 | 6 | 0.11922
70936 | 7.56 | 0.8 | 365 | 6.8856 | 0.74186 | 7 | 0.62747
68662 | 5.035 | 0.8 | 365 | 4.5859 | 0.81419 | 5 | 0.40004
71191 | 10.385 | 0.8 | 365 | 9.4586 | 0.49262 | 9 | 0.95122
71194 | 13.16 | 0.8 | 365 | 11.9861 | 0.1062 | 12 | 0.092258
71197 | 5.04 | 0.8 | 365 | 4.5904 | 0.82791 | 5 | 0.41831
71199 | 5.6 | 0.8 | 365 | 5.1005 | 0.36434 | 5 | 0.46479
71200 | 5.88 | 0.8 | 365 | 5.3555 | 0.13256 | 5 | 0.48803
71203 | 4.48 | 0.8 | 365 | 4.0804 | 0.29147 | 4 | 0.37183
71205 | 11.385 | 0.8 | 365 | 10.3694 | 0.23625 | 10 | 0.60565
70848 | 16.8 | 0.8 | 365 | 15.3014 | 0.093018 | 15 | 0.39437
71177 | 11.2 | 0.8 | 365 | 10.2009 | 0.72868 | 10 | 0.92958
71181 | 9.28 | 0.8 | 365 | 8.4522 | 0.4609 | 8 | 0.91308
71183 | 8.96 | 0.8 | 365 | 8.1607 | 0.58294 | 8 | 0.74366
71184 | 4.48 | 0.8 | 365 | 4.0804 | 0.29147 | 4 | 0.37183
71185 | 5.6 | 0.8 | 365 | 5.1005 | 0.36434 | 5 | 0.46479
54494 | 673.28 | 1 | 365 | 766.525 | 0.040691 | 766 | 0.56566
71198 | 7 | 0.8 | 365 | 6.3756 | 0.20542 | 6 | 0.58099
71186 | 6.72 | 0.8 | 365 | 6.1205 | 0.43721 | 6 | 0.55775
71204 | 8.4 | 0.8 | 365 | 7.6507 | 0.046509 | 7 | 0.69719
71211 | 7.905 | 0.8 | 365 | 7.1998 | 0.68841 | 7 | 0.88824
63753 | 64.26 | 0.9 | 365 | 65.8436 | 0.34402 | 66 | 0.18766
31559 | 5928.16 | 1 | 365 | 6749.1722 | 0.86185 | 6750 | 0.034065
71042 | 18.9 | 0.8 | 365 | 17.214 | 0.85464 | 18 | 0.068668
64469 | 68 | 0.7 | 365 | 54.1923 | 0.2461 | 54 | 0.4384
71215 | 7.84 | 0.8 | 365 | 7.1406 | 0.51007 | 7 | 0.65071
71214 | 10.4 | 0.8 | 365 | 9.4723 | 0.53377 | 10 | 0.0060396
71216 | 8.96 | 0.8 | 365 | 8.1607 | 0.58294 | 8 | 0.74366
71217 | 7.5 | 0.8 | 365 | 6.831 | 0.57724 | 7 | 0.4082
71218 | 5.88 | 0.8 | 365 | 5.3555 | 0.13256 | 5 | 0.48803
71219 | 8.64 | 0.8 | 365 | 7.8693 | 0.70498 | 8 | 0.57425
71220 | 12.76 | 1 | 365 | 14.5272 | 0.76093 | 15 | 0.28811
71221 | 1.83 | 0.8 | 365 | 1.6668 | 0.020847 | 1 | 0.6876
71222 | 8 | 0.8 | 365 | 7.2864 | 0.94906 | 8 | 0.23542
71223 | 7.92 | 0.8 | 365 | 7.2135 | 0.72957 | 7 | 0.94306
71224 | 11.97 | 0.8 | 365 | 10.9022 | 0.84128 | 11 | 0.74349
71226 | 6.54 | 0.8 | 365 | 5.9566 | 0.94335 | 6 | 0.89995
71228 | 5.67 | 0.8 | 365 | 5.1642 | 0.55639 | 5 | 0.7206
71229 | 14.175 | 0.8 | 365 | 12.9105 | 0.89098 | 13 | 0.8015
71231 | 7.84 | 0.8 | 365 | 7.1406 | 0.51007 | 7 | 0.65071
71233 | 7.36 | 0.8 | 365 | 6.7035 | 0.19313 | 6 | 0.89658
71234 | 9.92 | 0.8 | 365 | 9.0351 | 0.21683 | 9 | 0.25191
71235 | 6.48 | 0.8 | 365 | 5.902 | 0.77874 | 6 | 0.68069
71237 | 10.98 | 0.8 | 365 | 10.0005 | 0.12508 | 10 | 0.12561
71242 | 7.848 | 0.8 | 365 | 7.1479 | 0.53202 | 7 | 0.67994
71243 | 9.6 | 0.8 | 365 | 8.7436 | 0.33887 | 9 | 0.082498
71247 | 8.54 | 0.8 | 365 | 7.7782 | 0.43062 | 8 | 0.20881
71248 | 7 | 0.8 | 365 | 6.3756 | 0.20542 | 6 | 0.58099
71250 | 3.19 | 0.8 | 365 | 2.9054 | 0.75219 | 3 | 0.65762
71251 | 7.28 | 0.8 | 365 | 6.6306 | 0.97364 | 7 | 0.60423
71252 | 3.36 | 0.8 | 365 | 3.0603 | 0.2186 | 3 | 0.27887
71255 | 4.24 | 0.8 | 365 | 3.8618 | 0.633 | 4 | 0.49477
71257 | 2.16 | 0.8 | 365 | 1.9673 | 0.92625 | 2 | 0.89356
71258 | 6.5 | 0.8 | 365 | 5.9202 | 0.83361 | 6 | 0.75377
71259 | 2.16 | 0.8 | 365 | 1.9673 | 0.92625 | 2 | 0.89356
71260 | 6.375 | 0.8 | 365 | 5.8063 | 0.49065 | 6 | 0.29697
71261 | 5.865 | 0.8 | 365 | 5.3418 | 0.091402 | 5 | 0.43321
71263 | 4.845 | 0.8 | 365 | 4.4128 | 0.2929 | 4 | 0.7057
71264 | 2.9 | 0.8 | 365 | 2.6413 | 0.95653 | 3 | 0.59784
71265 | 12.18 | 0.8 | 365 | 11.0935 | 0.41744 | 11 | 0.51092
71266 | 3.19 | 0.8 | 365 | 2.9054 | 0.75219 | 3 | 0.65762
71267 | 12.75 | 0.8 | 365 | 11.6126 | 0.98131 | 12 | 0.59394
71268 | 8.175 | 0.8 | 365 | 7.4457 | 0.42919 | 7 | 0.87494
71269 | 5.22 | 0.8 | 365 | 4.7543 | 0.32176 | 5 | 0.076108
71270 | 3.92 | 0.8 | 365 | 3.5703 | 0.75504 | 4 | 0.32535
71271 | 6.6 | 0.8 | 365 | 6.0112 | 0.10797 | 6 | 0.11922
71272 | 10.15 | 0.8 | 365 | 9.2446 | 0.84786 | 10 | 0.092433
71273 | 7.905 | 0.8 | 365 | 7.1998 | 0.68841 | 7 | 0.88824
71274 | 10.98 | 0.8 | 365 | 10.0005 | 0.12508 | 10 | 0.12561
71275 | 10.725 | 0.8 | 365 | 9.7683 | 0.42545 | 10 | 0.19373
71276 | 12.81 | 0.8 | 365 | 11.6673 | 0.14593 | 11 | 0.81321
71277 | 10.44 | 0.8 | 365 | 9.5087 | 0.64352 | 10 | 0.15222
71278 | 12.18 | 0.8 | 365 | 11.0935 | 0.41744 | 11 | 0.51092
71279 | 6.96 | 0.8 | 365 | 6.3391 | 0.095679 | 6 | 0.43481
71280 | 3.9 | 0.8 | 365 | 3.5521 | 0.70016 | 4 | 0.25226
71282 | 6.72 | 0.8 | 365 | 6.1205 | 0.43721 | 6 | 0.55775
71283 | 5.565 | 0.8 | 365 | 5.0686 | 0.26831 | 5 | 0.33689
71281 | 9.66 | 0.8 | 365 | 8.7983 | 0.50349 | 9 | 0.30176
71284 | 9.28 | 0.8 | 365 | 8.4522 | 0.4609 | 8 | 0.91308
71286 | 8.4 | 0.8 | 365 | 7.6507 | 0.046509 | 7 | 0.69719
71287 | 2.9 | 0.8 | 365 | 2.6413 | 0.95653 | 3 | 0.59784
71288 | 4.2 | 0.8 | 365 | 3.8253 | 0.52325 | 4 | 0.34859
71289 | 2.9 | 0.8 | 365 | 2.6413 | 0.95653 | 3 | 0.59784
71290 | 3.48 | 0.8 | 365 | 3.1696 | 0.54784 | 3 | 0.71741
71292 | 2.32 | 0.8 | 365 | 2.113 | 0.36523 | 2 | 0.47827
71293 | 11.925 | 0.8 | 365 | 10.8612 | 0.71781 | 11 | 0.57904
71294 | 2.32 | 0.8 | 365 | 2.113 | 0.36523 | 2 | 0.47827
71296 | 3.51 | 0.8 | 365 | 3.1969 | 0.63015 | 3 | 0.82704
71297 | 2.43 | 0.8 | 365 | 2.2132 | 0.66703 | 2 | 0.88026
67104 | 7.28 | 0.8 | 365 | 6.6306 | 0.97364 | 7 | 0.60423
67090 | 5.04 | 0.8 | 365 | 4.5904 | 0.82791 | 5 | 0.41831
67013 | 11.2 | 0.8 | 365 | 10.2009 | 0.72868 | 10 | 0.92958
67014 | 7.56 | 0.8 | 365 | 6.8856 | 0.74186 | 7 | 0.62747
67011 | 3.92 | 0.8 | 365 | 3.5703 | 0.75504 | 4 | 0.32535
71298 | 2.24 | 0.8 | 365 | 2.0402 | 0.14574 | 2 | 0.18592
67012 | 7.28 | 0.8 | 365 | 6.6306 | 0.97364 | 7 | 0.60423
71299 | 3.77 | 0.8 | 365 | 3.4337 | 0.34349 | 3 | 0.77719
71300 | 2.16 | 0.8 | 365 | 1.9673 | 0.92625 | 2 | 0.89356
71301 | 2.97 | 0.8 | 365 | 2.7051 | 0.14859 | 2 | 0.85365
71302 | 2.7 | 0.8 | 365 | 2.4591 | 0.40781 | 2 | 0.86695
71253 | 9.72 | 0.8 | 365 | 8.8529 | 0.6681 | 9 | 0.52103
71306 | 9.28 | 0.8 | 365 | 8.4522 | 0.4609 | 8 | 0.91308
71307 | 5.8 | 0.8 | 365 | 5.2826 | 0.91307 | 6 | 0.19568
71308 | 9.28 | 0.8 | 365 | 8.4522 | 0.4609 | 8 | 0.91308
71249 | 3.51 | 0.8 | 365 | 3.1969 | 0.63015 | 3 | 0.82704
71309 | 3.08 | 0.8 | 365 | 2.8052 | 0.45039 | 3 | 0.25563
71310 | 3.08 | 0.8 | 365 | 2.8052 | 0.45039 | 3 | 0.25563
71311 | 3.975 | 0.8 | 365 | 3.6204 | 0.90594 | 4 | 0.52635
71312 | 4.48 | 0.8 | 365 | 4.0804 | 0.29147 | 4 | 0.37183
71314 | 2.24 | 0.8 | 365 | 2.0402 | 0.14574 | 2 | 0.18592
71313 | 4.86 | 0.8 | 365 | 4.4265 | 0.33405 | 4 | 0.76051
71315 | 3.2 | 0.8 | 365 | 2.9145 | 0.77962 | 3 | 0.69417
71316 | 8.64 | 0.8 | 365 | 7.8693 | 0.70498 | 8 | 0.57425
71213 | 10.2 | 0.8 | 365 | 9.2901 | 0.98505 | 10 | 0.27515
71318 | 7.5 | 0.8 | 365 | 6.831 | 0.57724 | 7 | 0.4082
71320 | 2.24 | 0.8 | 365 | 2.0402 | 0.14574 | 2 | 0.18592
49720 | 7.65 | 1 | 365 | 8.7095 | 0.23598 | 8 | 0.94546
71324 | 8.96 | 0.8 | 365 | 8.1607 | 0.58294 | 8 | 0.74366
71325 | 21.96 | 0.8 | 365 | 20.0011 | 0.25016 | 20 | 0.25121
71326 | 4.32 | 0.8 | 365 | 3.9346 | 0.85249 | 4 | 0.78712
71327 | 10.8 | 0.8 | 365 | 9.8366 | 0.63123 | 10 | 0.46781
71330 | 6.27 | 0.8 | 365 | 5.7107 | 0.20257 | 5 | 0.91326
71331 | 3.52 | 0.8 | 365 | 3.206 | 0.65758 | 3 | 0.86358
68823 | 5.355 | 0.8 | 365 | 4.8773 | 0.69215 | 5 | 0.56946
71329 | 7.65 | 0.8 | 365 | 6.9676 | 0.98878 | 7 | 0.95637
71332 | 13.44 | 0.8 | 365 | 12.2411 | 0.87441 | 13 | 0.1155
43110 | 6.72 | 0.8 | 365 | 6.1205 | 0.43721 | 6 | 0.55775
71334 | 13.2 | 0.8 | 365 | 12.0225 | 0.21594 | 12 | 0.23843
71335 | 9.15 | 0.8 | 365 | 8.3338 | 0.10423 | 8 | 0.43801
71341 | 10.8 | 0.8 | 365 | 9.8366 | 0.63123 | 10 | 0.46781
71342 | 3.38 | 0.8 | 365 | 3.0785 | 0.27348 | 3 | 0.35196
71344 | 7.5 | 0.8 | 365 | 6.831 | 0.57724 | 7 | 0.4082
71345 | 4.8 | 0.8 | 365 | 4.3718 | 0.16943 | 4 | 0.54125
71348 | 8.16 | 0.8 | 365 | 7.4321 | 0.38804 | 7 | 0.82012
71349 | 8.4 | 0.8 | 365 | 7.6507 | 0.046509 | 7 | 0.69719
71352 | 8.58 | 0.8 | 365 | 7.8146 | 0.54036 | 8 | 0.35498
71356 | 7.5 | 0.8 | 365 | 6.831 | 0.57724 | 7 | 0.4082
71357 | 5.72 | 0.8 | 365 | 5.2097 | 0.69358 | 5 | 0.90332
71360 | 3 | 0.8 | 365 | 2.7324 | 0.2309 | 2 | 0.96328
71362 | 13.8 | 0.8 | 365 | 12.569 | 0.86212 | 13 | 0.43109
71364 | 6.9 | 0.8 | 365 | 6.2845 | 0.93106 | 7 | 0.21555
71365 | 9.3 | 1 | 365 | 10.588 | 0.89472 | 11 | 0.48271
71366 | 3.64 | 0.8 | 365 | 3.3153 | 0.98682 | 4 | 0.30211
71367 | 11.7 | 0.8 | 365 | 10.6563 | 0.10049 | 10 | 0.75679
71368 | 8.48 | 0.8 | 365 | 7.7235 | 0.266 | 7 | 0.98954
71369 | 3.315 | 0.8 | 365 | 3.0193 | 0.09514 | 3 | 0.11443
71370 | 5.355 | 0.8 | 365 | 4.8773 | 0.69215 | 5 | 0.56946
71371 | 4.5 | 0.8 | 365 | 4.0986 | 0.34634 | 4 | 0.44492
71372 | 3.6 | 0.8 | 365 | 3.2789 | 0.87708 | 4 | 0.15594
71373 | 13.63 | 0.8 | 365 | 12.4141 | 0.3957 | 12 | 0.80984
71374 | 6.16 | 0.8 | 365 | 5.6105 | 0.90077 | 6 | 0.51127
71375 | 13.515 | 0.8 | 365 | 12.3094 | 0.080186 | 12 | 0.38958
71376 | 8.99 | 0.8 | 365 | 8.188 | 0.66525 | 8 | 0.8533
71377 | 6.67 | 0.8 | 365 | 6.075 | 0.30003 | 6 | 0.37503
71379 | 8.41 | 0.8 | 365 | 7.6598 | 0.073945 | 7 | 0.73373
71378 | 10.73 | 0.8 | 365 | 9.7728 | 0.43917 | 10 | 0.212
71380 | 4.35 | 0.8 | 365 | 3.962 | 0.9348 | 4 | 0.89676
71381 | 5.22 | 0.8 | 365 | 4.7543 | 0.32176 | 5 | 0.076108
71383 | 3.48 | 0.8 | 365 | 3.1696 | 0.54784 | 3 | 0.71741
71385 | 2.7 | 0.8 | 365 | 2.4591 | 0.40781 | 2 | 0.86695
71336 | 5.76 | 0.8 | 365 | 5.2462 | 0.80332 | 6 | 0.049499
71384 | 8.96 | 0.8 | 365 | 8.1607 | 0.58294 | 8 | 0.74366
71386 | 8.06 | 0.8 | 365 | 7.341 | 0.11367 | 7 | 0.45468
71389 | 5.04 | 0.8 | 365 | 4.5904 | 0.82791 | 5 | 0.41831
71390 | 5.13 | 0.8 | 365 | 4.6724 | 0.074832 | 4 | 0.74721
71393 | 24.852 | 0.8 | 365 | 22.6351 | 0.18474 | 22 | 0.81982
71394 | 11.76 | 0.8 | 365 | 10.7109 | 0.26511 | 10 | 0.97606
71395 | 3.92 | 0.8 | 365 | 3.5703 | 0.75504 | 4 | 0.32535
71396 | 4.905 | 1 | 365 | 5.5843 | 0.82189 | 6 | 0.4062
71397 | 8.04 | 0.8 | 365 | 7.3228 | 0.058801 | 7 | 0.38159
71392 | 12.2 | 0.8 | 365 | 11.1117 | 0.47231 | 11 | 0.58401
67008 | 3.705 | 0.8 | 365 | 3.3745 | 0.16516 | 3 | 0.53965
71115 | 3.315 | 0.8 | 365 | 3.0193 | 0.09514 | 3 | 0.11443
71196 | 8.68 | 0.8 | 365 | 7.9057 | 0.81473 | 8 | 0.72043
71068 | 5.32 | 0.8 | 365 | 4.8454 | 0.59612 | 5 | 0.44155
71154 | 3.77 | 0.8 | 365 | 3.4337 | 0.34349 | 3 | 0.77719
34442 | 1060.2 | 1 | 365 | 1207.0309 | 0.99831 | 1208 | 0.029223
71208 | 2.6 | 0.8 | 365 | 2.3681 | 0.13344 | 2 | 0.50151
63383 | 40.81 | 0.9 | 365 | 41.8157 | 0.96357 | 42 | 0.77931
71245 | 7.98 | 0.8 | 365 | 7.2681 | 0.89418 | 8 | 0.16233
71262 | 8.32 | 0.8 | 365 | 7.5778 | 0.82702 | 8 | 0.40483
71285 | 3.08 | 0.8 | 365 | 2.8052 | 0.45039 | 3 | 0.25563
71337 | 7.705 | 0.8 | 365 | 7.0177 | 0.13968 | 7 | 0.15736
32934 | 5994.12 | 0.8 | 365 | 5459.4138 | 0.65944 | 5460 | 0.073249
32152 | 1359.36 | 1 | 365 | 1547.6227 | 0.97949 | 1548 | 0.60215
71398 | 5.72 | 0.8 | 365 | 5.2097 | 0.69358 | 5 | 0.90332
71400 | 11.96 | 0.8 | 365 | 10.8931 | 0.81384 | 11 | 0.70695
71401 | 5.985 | 0.8 | 365 | 5.4511 | 0.42064 | 5 | 0.87174
71403 | 8.835 | 0.8 | 365 | 8.0469 | 0.23999 | 8 | 0.28686
71405 | 5.46 | 0.8 | 365 | 4.9729 | 0.98023 | 5 | 0.95317
71406 | 5.415 | 0.8 | 365 | 4.932 | 0.85677 | 5 | 0.78872
71407 | 6.27 | 0.8 | 365 | 5.7107 | 0.20257 | 5 | 0.91326
71410 | 5.22 | 0.8 | 365 | 4.7543 | 0.32176 | 5 | 0.076108
71412 | 9.9 | 0.8 | 365 | 9.0169 | 0.16196 | 9 | 0.17883
71413 | 5.4 | 0.8 | 365 | 4.9183 | 0.81561 | 5 | 0.73391
71414 | 6.6 | 0.8 | 365 | 6.0112 | 0.10797 | 6 | 0.11922
71416 | 12.88 | 0.8 | 365 | 11.731 | 0.33798 | 12 | 0.069018
71418 | 7.54 | 0.8 | 365 | 6.8674 | 0.68699 | 7 | 0.55438
71419 | 5.7 | 0.8 | 365 | 5.1915 | 0.6387 | 5 | 0.83023
71420 | 4.845 | 0.8 | 365 | 4.4128 | 0.2929 | 4 | 0.7057
71417 | 4.16 | 0.8 | 365 | 3.7889 | 0.41351 | 4 | 0.20242
71421 | 8.835 | 0.8 | 365 | 8.0469 | 0.23999 | 8 | 0.28686
71422 | 5.8 | 0.8 | 365 | 5.2826 | 0.91307 | 6 | 0.19568
71423 | 2.32 | 0.8 | 365 | 2.113 | 0.36523 | 2 | 0.47827
71424 | 3.3 | 0.8 | 365 | 3.0056 | 0.053986 | 3 | 0.059609
71426 | 8.625 | 0.8 | 365 | 7.8556 | 0.66383 | 8 | 0.51943
71427 | 4.76 | 0.8 | 365 | 4.3354 | 0.059688 | 4 | 0.39507
71428 | 4.32 | 0.8 | 365 | 3.9346 | 0.85249 | 4 | 0.78712
71429 | 2.24 | 0.8 | 365 | 2.0402 | 0.14574 | 2 | 0.18592
71430 | 3.36 | 0.8 | 365 | 3.0603 | 0.2186 | 3 | 0.27887
64808 | 37.8 | 0.7 | 365 | 30.1245 | 0.74563 | 30 | 0.87017
71432 | 16.43 | 0.8 | 365 | 14.9644 | 0.077874 | 15 | 0.042234
71433 | 3.64 | 0.8 | 365 | 3.3153 | 0.98682 | 4 | 0.30211
71434 | 6.96 | 0.8 | 365 | 6.3391 | 0.095679 | 6 | 0.43481
71435 | 7.84 | 0.8 | 365 | 7.1406 | 0.51007 | 7 | 0.65071
71436 | 3.77 | 0.8 | 365 | 3.4337 | 0.34349 | 3 | 0.77719
71437 | 6.16 | 0.8 | 365 | 5.6105 | 0.90077 | 6 | 0.51127
71440 | 9.28 | 0.8 | 365 | 8.4522 | 0.4609 | 8 | 0.91308
71441 | 2.28 | 0.8 | 365 | 2.0766 | 0.25548 | 2 | 0.33209
71442 | 3.19 | 0.8 | 365 | 2.9054 | 0.75219 | 3 | 0.65762
71443 | 5.04 | 0.8 | 365 | 4.5904 | 0.82791 | 5 | 0.41831
71444 | 8.55 | 0.8 | 365 | 7.7873 | 0.45805 | 8 | 0.24535
71445 | 2.9 | 0.8 | 365 | 2.6413 | 0.95653 | 3 | 0.59784
71446 | 2.9 | 0.8 | 365 | 2.6413 | 0.95653 | 3 | 0.59784
71447 | 5.51 | 0.8 | 365 | 5.0185 | 0.11741 | 5 | 0.13589
71448 | 4.56 | 0.8 | 365 | 4.1532 | 0.51096 | 4 | 0.66419
71449 | 13.395 | 0.8 | 365 | 12.2001 | 0.75095 | 12 | 0.95105
71450 | 5.51 | 0.8 | 365 | 5.0185 | 0.11741 | 5 | 0.13589
71451 | 5.7 | 0.8 | 365 | 5.1915 | 0.6387 | 5 | 0.83023
71452 | 7.83 | 0.8 | 365 | 7.1315 | 0.48264 | 7 | 0.61416
71453 | 3.19 | 0.8 | 365 | 2.9054 | 0.75219 | 3 | 0.65762
71454 | 5.7 | 0.8 | 365 | 5.1915 | 0.6387 | 5 | 0.83023
71455 | 4.35 | 0.8 | 365 | 3.962 | 0.9348 | 4 | 0.89676
71457 | 8.835 | 0.8 | 365 | 8.0469 | 0.23999 | 8 | 0.28686
71458 | 4.06 | 0.8 | 365 | 3.6978 | 0.13915 | 3 | 0.83697
71459 | 5.8 | 0.8 | 365 | 5.2826 | 0.91307 | 6 | 0.19568
71460 | 3.48 | 0.8 | 365 | 3.1696 | 0.54784 | 3 | 0.71741
71463 | 6.09 | 0.8 | 365 | 5.5467 | 0.70872 | 6 | 0.25546
71464 | 12.88 | 0.8 | 365 | 11.731 | 0.33798 | 12 | 0.069018
71468 | 5.04 | 0.8 | 365 | 4.5904 | 0.82791 | 5 | 0.41831
71469 | 5.51 | 0.8 | 365 | 5.0185 | 0.11741 | 5 | 0.13589
71470 | 5.7 | 0.8 | 365 | 5.1915 | 0.6387 | 5 | 0.83023
71471 | 5.88 | 0.8 | 365 | 5.3555 | 0.13256 | 5 | 0.48803
71472 | 9 | 0.8 | 365 | 8.1972 | 0.69269 | 8 | 0.88984
71190 | 7 | 0.8 | 365 | 6.3756 | 0.20542 | 6 | 0.58099
71473 | 10.07 | 0.8 | 365 | 9.1717 | 0.62837 | 9 | 0.80008
71474 | 4.505 | 0.8 | 365 | 4.1031 | 0.36006 | 4 | 0.46319
71475 | 13.395 | 0.8 | 365 | 12.2001 | 0.75095 | 12 | 0.95105
71477 | 3.08 | 0.8 | 365 | 2.8052 | 0.45039 | 3 | 0.25563
71478 | 5.32 | 0.8 | 365 | 4.8454 | 0.59612 | 5 | 0.44155
71480 | 6.16 | 0.8 | 365 | 5.6105 | 0.90077 | 6 | 0.51127
71481 | 8.68 | 0.8 | 365 | 7.9057 | 0.81473 | 8 | 0.72043
66553 | 13.545 | 1 | 365 | 15.4209 | 0.45312 | 15 | 0.87402
63326 | 649.77 | 0.9 | 365 | 665.7831 | 0.57099 | 666 | 0.35407
71486 | 5.04 | 0.8 | 365 | 4.5904 | 0.82791 | 5 | 0.41831
71488 | 8.68 | 0.8 | 365 | 7.9057 | 0.81473 | 8 | 0.72043
71490 | 4.64 | 0.8 | 365 | 4.2261 | 0.73045 | 4 | 0.95654
71491 | 3.99 | 0.8 | 365 | 3.6341 | 0.94709 | 4 | 0.58116
71492 | 12.76 | 0.8 | 365 | 11.6217 | 0.0087443 | 11 | 0.63049
71494 | 7.41 | 0.8 | 365 | 6.749 | 0.33031 | 7 | 0.079303
71495 | 6.27 | 0.8 | 365 | 5.7107 | 0.20257 | 5 | 0.91326
71496 | 6.555 | 0.8 | 365 | 5.9703 | 0.98451 | 6 | 0.95477
71497 | 9.405 | 0.8 | 365 | 8.566 | 0.80386 | 9 | 0.36988
69095 | 4.335 | 1 | 365 | 4.9354 | 0.86706 | 5 | 0.80243
71500 | 14.7 | 0.8 | 365 | 13.3887 | 0.33139 | 13 | 0.72008
71501 | 9 | 0.8 | 365 | 8.1972 | 0.69269 | 8 | 0.88984
71503 | 13.4 | 0.8 | 365 | 12.2047 | 0.76467 | 12 | 0.96932
71504 | 10.05 | 0.8 | 365 | 9.1535 | 0.5735 | 9 | 0.72699
69397 | 3.815 | 1 | 365 | 4.3434 | 0.083695 | 4 | 0.42705
71505 | 4.14 | 0.8 | 365 | 3.7707 | 0.35864 | 4 | 0.12933
71506 | 3.92 | 0.8 | 365 | 3.5703 | 0.75504 | 4 | 0.32535
71404 | 27.54 | 0.6 | 365 | 18.8125 | 0.66972 | 19 | 0.48219
71507 | 4.76 | 0.8 | 365 | 4.3354 | 0.059688 | 4 | 0.39507
71508 | 2.24 | 0.8 | 365 | 2.0402 | 0.14574 | 2 | 0.18592
71509 | 4.48 | 0.8 | 365 | 4.0804 | 0.29147 | 4 | 0.37183
71510 | 7.905 | 0.8 | 365 | 7.1998 | 0.68841 | 7 | 0.88824
71511 | 4.93 | 0.8 | 365 | 4.4902 | 0.52611 | 5 | 0.016325
71512 | 5.035 | 0.8 | 365 | 4.5859 | 0.81419 | 5 | 0.40004
71195 | 5.32 | 0.8 | 365 | 4.8454 | 0.59612 | 5 | 0.44155
71408 | 2.565 | 0.8 | 365 | 2.3362 | 0.037416 | 2 | 0.3736
71409 | 3.135 | 0.8 | 365 | 2.8553 | 0.60129 | 3 | 0.45663
71514 | 5.32 | 0.8 | 365 | 4.8454 | 0.59612 | 5 | 0.44155
71168 | 9.8 | 0.8 | 365 | 8.9258 | 0.88759 | 9 | 0.81338
71517 | 11.2 | 0.8 | 365 | 10.2009 | 0.72868 | 10 | 0.92958
71518 | 8.68 | 0.8 | 365 | 7.9057 | 0.81473 | 8 | 0.72043
71520 | 8.96 | 0.8 | 365 | 8.1607 | 0.58294 | 8 | 0.74366
71521 | 4.48 | 0.8 | 365 | 4.0804 | 0.29147 | 4 | 0.37183
71522 | 4.2 | 0.8 | 365 | 3.8253 | 0.52325 | 4 | 0.34859
71524 | 7.36 | 0.8 | 365 | 6.7035 | 0.19313 | 6 | 0.89658
71526 | 5.76 | 1 | 365 | 6.5577 | 0.75415 | 7 | 0.31187
71527 | 7.7 | 0.8 | 365 | 7.0131 | 0.12597 | 7 | 0.13909
71530 | 6.84 | 0.8 | 365 | 6.2298 | 0.76644 | 6 | 0.99628
71531 | 7.59 | 0.8 | 365 | 6.9129 | 0.82417 | 7 | 0.7371
71425 | 10.05 | 1 | 365 | 11.4419 | 0.46688 | 11 | 0.90874
71532 | 9.88 | 0.8 | 365 | 8.9987 | 0.10708 | 9 | 0.10574
71534 | 6.84 | 0.8 | 365 | 6.2298 | 0.76644 | 6 | 0.99628
71533 | 3.99 | 1 | 365 | 4.5426 | 0.68386 | 5 | 0.22645
71535 | 11.925 | 0.8 | 365 | 10.8612 | 0.71781 | 11 | 0.57904
71536 | 11.48 | 0.8 | 365 | 10.4559 | 0.4969 | 10 | 0.95282
71539 | 6.3 | 0.8 | 365 | 5.738 | 0.28488 | 6 | 0.022889
71541 | 8.505 | 0.8 | 365 | 7.7463 | 0.33459 | 8 | 0.080901
71542 | 11.16 | 0.8 | 365 | 10.1645 | 0.61893 | 10 | 0.7834
71543 | 12.6 | 0.8 | 365 | 11.476 | 0.56976 | 12 | 0.045779
71545 | 7.56 | 1 | 365 | 8.607 | 0.92732 | 9 | 0.53433
71544 | 2.4 | 0.8 | 365 | 2.1859 | 0.58472 | 2 | 0.77062
71546 | 5.355 | 0.8 | 365 | 4.8773 | 0.69215 | 5 | 0.56946
71547 | 2.385 | 0.8 | 365 | 2.1722 | 0.54356 | 2 | 0.71581
71549 | 6 | 0.8 | 365 | 5.4648 | 0.46179 | 5 | 0.92656
71550 | 11.48 | 0.8 | 365 | 10.4559 | 0.4969 | 10 | 0.95282
71552 | 3.3 | 0.8 | 365 | 3.0056 | 0.053986 | 3 | 0.059609
71554 | 3 | 0.8 | 365 | 2.7324 | 0.2309 | 2 | 0.96328
71555 | 5.98 | 0.8 | 365 | 5.4466 | 0.40692 | 5 | 0.85347
71553 | 10.2 | 0.8 | 365 | 9.2901 | 0.98505 | 10 | 0.27515
71562 | 4.2 | 0.8 | 365 | 3.8253 | 0.52325 | 4 | 0.34859
71566 | 9.72 | 0.8 | 365 | 8.8529 | 0.6681 | 9 | 0.52103
71568 | 12.099 | 0.8 | 365 | 11.0197 | 0.1952 | 11 | 0.21491
71567 | 8.68 | 0.8 | 365 | 7.9057 | 0.81473 | 8 | 0.72043
71569 | 9.6 | 0.8 | 365 | 8.7436 | 0.33887 | 9 | 0.082498
71570 | 12.099 | 0.8 | 365 | 11.0197 | 0.1952 | 11 | 0.21491
71571 | 7.56 | 0.8 | 365 | 6.8856 | 0.74186 | 7 | 0.62747
71572 | 10.83 | 0.8 | 365 | 9.8639 | 0.71353 | 10 | 0.57744
71574 | 5.04 | 0.8 | 365 | 4.5904 | 0.82791 | 5 | 0.41831
71575 | 3.48 | 0.8 | 365 | 3.1696 | 0.54784 | 3 | 0.71741
71576 | 5.6 | 0.8 | 365 | 5.1005 | 0.36434 | 5 | 0.46479
71577 | 6.09 | 0.8 | 365 | 5.5467 | 0.70872 | 6 | 0.25546
71578 | 10.36 | 0.8 | 365 | 9.4358 | 0.42403 | 9 | 0.85986
71579 | 11.2 | 0.8 | 365 | 10.2009 | 0.72868 | 10 | 0.92958
62971 | 4.64 | 1 | 365 | 5.2826 | 0.91307 | 6 | 0.19568
71580 | 5.88 | 0.8 | 365 | 5.3555 | 0.13256 | 5 | 0.48803
71582 | 4.48 | 0.8 | 365 | 4.0804 | 0.29147 | 4 | 0.37183
71583 | 7 | 0.8 | 365 | 6.3756 | 0.20542 | 6 | 0.58099
23114 | 1064.7 | 1 | 365 | 1212.1541 | 0.43124 | 1212 | 0.58537
71584 | 10.08 | 0.8 | 365 | 9.1808 | 0.65581 | 9 | 0.83662
71585 | 4.2 | 0.8 | 365 | 3.8253 | 0.52325 | 4 | 0.34859
71587 | 10.8 | 0.8 | 365 | 9.8366 | 0.63123 | 10 | 0.46781
71588 | 3.08 | 0.8 | 365 | 2.8052 | 0.45039 | 3 | 0.25563
71589 | 9.8 | 0.8 | 365 | 8.9258 | 0.88759 | 9 | 0.81338
71592 | 2.52 | 0.8 | 365 | 2.2952 | 0.91395 | 3 | 0.20916
71591 | 5.6 | 0.8 | 365 | 5.1005 | 0.36434 | 5 | 0.46479
71590 | 10.5 | 0.8 | 365 | 9.5633 | 0.80814 | 10 | 0.37148
71594 | 5.13 | 0.8 | 365 | 4.6724 | 0.074832 | 4 | 0.74721
71597 | 3.36 | 0.8 | 365 | 3.0603 | 0.2186 | 3 | 0.27887
46764 | 14.82 | 0.8 | 365 | 13.498 | 0.66063 | 14 | 0.15861
71596 | 3.64 | 0.8 | 365 | 3.3153 | 0.98682 | 4 | 0.30211
71598 | 6.72 | 0.8 | 365 | 6.1205 | 0.43721 | 6 | 0.55775
71557 | 4.59 | 0.8 | 365 | 4.1805 | 0.59327 | 4 | 0.77382
68890 | 11.34 | 0.8 | 365 | 10.3284 | 0.11279 | 10 | 0.4412
71600 | 10.065 | 0.8 | 365 | 9.1672 | 0.61466 | 9 | 0.78181
71602 | 3.08 | 0.8 | 365 | 2.8052 | 0.45039 | 3 | 0.25563
71605 | 5.7 | 0.8 | 365 | 5.1915 | 0.6387 | 5 | 0.83023
71606 | 5.4 | 0.8 | 365 | 4.9183 | 0.81561 | 5 | 0.73391
71608 | 8.7 | 0.8 | 365 | 7.9239 | 0.8696 | 8 | 0.79351
71613 | 7.54 | 0.8 | 365 | 6.8674 | 0.68699 | 7 | 0.55438
71614 | 8.12 | 0.8 | 365 | 7.3957 | 0.27829 | 7 | 0.67395
71615 | 10.64 | 0.8 | 365 | 9.6909 | 0.19224 | 9 | 0.8831
71616 | 9.57 | 0.8 | 365 | 8.7163 | 0.25656 | 8 | 0.97287
71617 | 6.38 | 0.8 | 365 | 5.8109 | 0.50437 | 6 | 0.31524
71619 | 10.64 | 0.8 | 365 | 9.6909 | 0.19224 | 9 | 0.8831
71621 | 5.6 | 0.8 | 365 | 5.1005 | 0.36434 | 5 | 0.46479
71620 | 3.3 | 0.8 | 365 | 3.0056 | 0.053986 | 3 | 0.059609
71623 | 6.72 | 0.8 | 365 | 6.1205 | 0.43721 | 6 | 0.55775
71624 | 3.315 | 0.8 | 365 | 3.0193 | 0.09514 | 3 | 0.11443
71626 | 7.84 | 0.8 | 365 | 7.1406 | 0.51007 | 7 | 0.65071
71627 | 7.41 | 0.8 | 365 | 6.749 | 0.33031 | 7 | 0.079303
71630 | 4.2 | 0.8 | 365 | 3.8253 | 0.52325 | 4 | 0.34859
71629 | 12.255 | 0.8 | 365 | 11.1618 | 0.62321 | 11 | 0.785
71631 | 11.685 | 0.8 | 365 | 10.6426 | 0.05934 | 10 | 0.70198
71632 | 10.26 | 0.8 | 365 | 9.3448 | 0.14966 | 9 | 0.49442
71628 | 3.64 | 0.8 | 365 | 3.3153 | 0.98682 | 4 | 0.30211
71634 | 5.7 | 0.8 | 365 | 5.1915 | 0.6387 | 5 | 0.83023
71636 | 13.5 | 1 | 365 | 15.3697 | 0.29879 | 15 | 0.66845
71635 | 9 | 0.8 | 365 | 8.1972 | 0.69269 | 8 | 0.88984
71638 | 9 | 1 | 365 | 10.2464 | 0.86586 | 11 | 0.1123
71639 | 10.64 | 0.8 | 365 | 9.6909 | 0.19224 | 9 | 0.8831
71641 | 6.72 | 0.8 | 365 | 6.1205 | 0.43721 | 6 | 0.55775
71643 | 13.8 | 0.8 | 365 | 12.569 | 0.86212 | 13 | 0.43109
71645 | 11.48 | 0.8 | 365 | 10.4559 | 0.4969 | 10 | 0.95282
71653 | 11.02 | 0.8 | 365 | 10.037 | 0.23482 | 10 | 0.27178
71654 | 5.88 | 0.8 | 365 | 5.3555 | 0.13256 | 5 | 0.48803
71656 | 7.84 | 0.8 | 365 | 7.1406 | 0.51007 | 7 | 0.65071
65087 | 89.76 | 0.7 | 365 | 71.5338 | 0.48486 | 72 | 0.018687
64272 | 345.12 | 0.9 | 365 | 353.6252 | 0.24256 | 353 | 0.86778
68504 | 213.84 | 0.9 | 365 | 219.1099 | 0.03555 | 219 | 0.14547
68507 | 760.32 | 1 | 365 | 865.6195 | 0.54785 | 866 | 0.16731
71658 | 11.2 | 0.8 | 365 | 10.2009 | 0.72868 | 10 | 0.92958
71657 | 7.8 | 0.8 | 365 | 7.1042 | 0.40033 | 7 | 0.50453
71659 | 6.72 | 0.8 | 365 | 6.1205 | 0.43721 | 6 | 0.55775
71660 | 6 | 0.8 | 365 | 5.4648 | 0.46179 | 5 | 0.92656
71652 | 10.2 | 0.8 | 365 | 9.2901 | 0.98505 | 10 | 0.27515
71662 | 17.28 | 0.8 | 365 | 15.7385 | 0.40996 | 16 | 0.1485
71663 | 10.92 | 0.8 | 365 | 9.9459 | 0.96046 | 10 | 0.90634
71666 | 6.6 | 0.8 | 365 | 6.0112 | 0.10797 | 6 | 0.11922
64890 | 711.04 | 0.7 | 365 | 566.6601 | 0.97809 | 567 | 0.63823
71667 | 9.9 | 0.8 | 365 | 9.0169 | 0.16196 | 9 | 0.17883
71668 | 13.11 | 0.8 | 365 | 11.9405 | 0.96902 | 12 | 0.90954
71669 | 13.4 | 0.8 | 365 | 12.2047 | 0.76467 | 12 | 0.96932
71612 | 4.2 | 0.8 | 365 | 3.8253 | 0.52325 | 4 | 0.34859
71673 | 10.88 | 0.8 | 365 | 9.9094 | 0.85072 | 10 | 0.76016
71674 | 5.8 | 0.8 | 365 | 5.2826 | 0.91307 | 6 | 0.19568
65017 | 52.25 | 0.7 | 365 | 41.6404 | 0.43543 | 42 | 0.075829
71675 | 12.8 | 0.8 | 365 | 11.6582 | 0.11849 | 11 | 0.77666
64957 | 97.24 | 0.7 | 365 | 77.495 | 0.44193 | 77 | 0.93691
71676 | 4.76 | 0.8 | 365 | 4.3354 | 0.059688 | 4 | 0.39507
71677 | 10.385 | 0.8 | 365 | 9.4586 | 0.49262 | 9 | 0.95122
71678 | 6.16 | 0.8 | 365 | 5.6105 | 0.90077 | 6 | 0.51127
71679 | 5.88 | 0.8 | 365 | 5.3555 | 0.13256 | 5 | 0.48803
71680 | 4.06 | 0.8 | 365 | 3.6978 | 0.13915 | 3 | 0.83697
71681 | 10.8 | 0.8 | 365 | 9.8366 | 0.63123 | 10 | 0.46781
71682 | 10.98 | 0.8 | 365 | 10.0005 | 0.12508 | 10 | 0.12561
71683 | 2.8 | 0.8 | 365 | 2.5502 | 0.68217 | 3 | 0.2324
71684 | 9.6 | 0.8 | 365 | 8.7436 | 0.33887 | 9 | 0.082498
71685 | 6.16 | 0.8 | 365 | 5.6105 | 0.90077 | 6 | 0.51127
71686 | 4.62 | 0.8 | 365 | 4.2079 | 0.67558 | 4 | 0.88345
71688 | 5.51 | 0.8 | 365 | 5.0185 | 0.11741 | 5 | 0.13589
71689 | 11.76 | 0.8 | 365 | 10.7109 | 0.26511 | 10 | 0.97606
71690 | 3.71 | 0.8 | 365 | 3.379 | 0.17887 | 3 | 0.55792
71642 | 7.2 | 0.8 | 365 | 6.5577 | 0.75415 | 7 | 0.31187
71691 | 9.86 | 0.8 | 365 | 8.9804 | 0.052212 | 9 | 0.032649
71692 | 3.36 | 0.8 | 365 | 3.0603 | 0.2186 | 3 | 0.27887
71693 | 4.48 | 0.8 | 365 | 4.0804 | 0.29147 | 4 | 0.37183
71694 | 4.2 | 0.8 | 365 | 3.8253 | 0.52325 | 4 | 0.34859
71696 | 5.67 | 0.8 | 365 | 5.1642 | 0.55639 | 5 | 0.7206
71695 | 12.24 | 0.8 | 365 | 11.1481 | 0.58206 | 11 | 0.73019
71699 | 4.48 | 0.8 | 365 | 4.0804 | 0.29147 | 4 | 0.37183
71698 | 8.64 | 0.8 | 365 | 7.8693 | 0.70498 | 8 | 0.57425
69039 | 9.45 | 0.8 | 365 | 8.607 | 0.92732 | 9 | 0.53433
71703 | 6.16 | 0.8 | 365 | 5.6105 | 0.90077 | 6 | 0.51127
71706 | 5.04 | 0.8 | 365 | 4.5904 | 0.82791 | 5 | 0.41831
71050 | 4.75 | 0.8 | 365 | 4.3263 | 0.032252 | 4 | 0.35853
71710 | 10.37 | 0.8 | 365 | 9.4449 | 0.45146 | 9 | 0.89641
71711 | 5.6 | 0.8 | 365 | 5.1005 | 0.36434 | 5 | 0.46479
71709 | 12.6 | 0.8 | 365 | 11.476 | 0.56976 | 12 | 0.045779
71712 | 5.72 | 0.8 | 365 | 5.2097 | 0.69358 | 5 | 0.90332
71715 | 9.3 | 0.8 | 365 | 8.4704 | 0.51578 | 8 | 0.98617
71714 | 5.3 | 0.8 | 365 | 4.8272 | 0.54125 | 5 | 0.36846
71717 | 4.8 | 0.8 | 365 | 4.3718 | 0.16943 | 4 | 0.54125
71670 | 7.8 | 0.8 | 365 | 7.1042 | 0.40033 | 7 | 0.50453
71718 | 4.59 | 0.8 | 365 | 4.1805 | 0.59327 | 4 | 0.77382
71720 | 4.88 | 0.8 | 365 | 4.4447 | 0.38892 | 4 | 0.8336
71700 | 169.2 | 0.6 | 365 | 115.5799 | 0.1669 | 115 | 0.74677
71719 | 10.36 | 0.8 | 365 | 9.4358 | 0.42403 | 9 | 0.85986
71722 | 5.8 | 0.8 | 365 | 5.2826 | 0.91307 | 6 | 0.19568
71723 | 7.8 | 0.8 | 365 | 7.1042 | 0.40033 | 7 | 0.50453
71724 | 10.175 | 0.8 | 365 | 9.2673 | 0.91646 | 10 | 0.18379
71726 | 6.4 | 0.8 | 365 | 5.8291 | 0.55924 | 6 | 0.38833
71725 | 4.88 | 0.8 | 365 | 4.4447 | 0.38892 | 4 | 0.8336
71727 | 11.4 | 0.8 | 365 | 10.3831 | 0.2774 | 10 | 0.66047
71729 | 6.09 | 0.8 | 365 | 5.5467 | 0.70872 | 6 | 0.25546
71732 | 9.945 | 0.8 | 365 | 9.0579 | 0.28542 | 9 | 0.34328
71734 | 9.45 | 0.8 | 365 | 8.607 | 0.92732 | 9 | 0.53433
71735 | 3.05 | 0.8 | 365 | 2.7779 | 0.36808 | 3 | 0.146
11791 | 3682.8 | 0.8 | 365 | 3354.2754 | 0.24793 | 3354 | 0.52331
71737 | 10.98 | 0.8 | 365 | 10.0005 | 0.12508 | 10 | 0.12561
71740 | 11.88 | 0.8 | 365 | 10.8202 | 0.59435 | 11 | 0.41459
71741 | 4.62 | 0.8 | 365 | 4.2079 | 0.67558 | 4 | 0.88345
71743 | 12.1 | 0.8 | 365 | 11.0206 | 0.19795 | 11 | 0.21857
71744 | 12 | 0.8 | 365 | 10.9295 | 0.92358 | 11 | 0.85312
71745 | 7.7 | 0.8 | 365 | 7.0131 | 0.12597 | 7 | 0.13909
71746 | 6.615 | 0.8 | 365 | 6.0249 | 0.14913 | 6 | 0.17403
71742 | 6.84 | 0.8 | 365 | 6.2298 | 0.76644 | 6 | 0.99628
71749 | 8.68 | 0.8 | 365 | 7.9057 | 0.81473 | 8 | 0.72043
71750 | 7.41 | 0.8 | 365 | 6.749 | 0.33031 | 7 | 0.079303
71751 | 4.335 | 0.8 | 365 | 3.9483 | 0.89364 | 4 | 0.84194
71752 | 5.985 | 0.8 | 365 | 5.4511 | 0.42064 | 5 | 0.87174
67693 | 2.08 | 0.8 | 365 | 1.8945 | 0.70675 | 2 | 0.60121
71753 | 6.63 | 0.8 | 365 | 6.0386 | 0.19028 | 6 | 0.22885
67711 | 7.685 | 0.8 | 365 | 6.9995 | 0.084812 | 7 | 0.084271
71754 | 5.355 | 0.8 | 365 | 4.8773 | 0.69215 | 5 | 0.56946
71755 | 6.12 | 0.8 | 365 | 5.5741 | 0.79103 | 6 | 0.36509
71756 | 5.61 | 0.8 | 365 | 5.1096 | 0.39178 | 5 | 0.50133
71757 | 8.925 | 0.8 | 365 | 8.1288 | 0.48692 | 8 | 0.61576
71647 | 12.06 | 0.8 | 365 | 10.9842 | 0.088202 | 11 | 0.072388
67735 | 5.46 | 0.8 | 365 | 4.9729 | 0.98023 | 5 | 0.95317
68822 | 9.8 | 0.8 | 365 | 8.9258 | 0.88759 | 9 | 0.81338
68898 | 8.7 | 0.8 | 365 | 7.9239 | 0.8696 | 8 | 0.79351
69474 | 3 | 0.8 | 365 | 2.7324 | 0.2309 | 2 | 0.96328
69630 | 5.4 | 0.8 | 365 | 4.9183 | 0.81561 | 5 | 0.73391
54559 | 73.45 | 0.7 | 365 | 58.5356 | 0.3298 | 58 | 0.86545
70237 | 13.25 | 0.8 | 365 | 12.068 | 0.35312 | 12 | 0.42116
70242 | 7 | 0.8 | 365 | 6.3756 | 0.20542 | 6 | 0.58099
70256 | 2.4 | 0.8 | 365 | 2.1859 | 0.58472 | 2 | 0.77062
70189 | 8.67 | 0.8 | 365 | 7.8966 | 0.78729 | 8 | 0.68388
70181 | 7.875 | 0.8 | 365 | 7.1725 | 0.6061 | 7 | 0.77861
70197 | 10.08 | 0.8 | 365 | 9.1808 | 0.65581 | 9 | 0.83662
70216 | 4.2 | 0.8 | 365 | 3.8253 | 0.52325 | 4 | 0.34859
70176 | 9.3 | 0.8 | 365 | 8.4704 | 0.51578 | 8 | 0.98617
70193 | 7.54 | 0.8 | 365 | 6.8674 | 0.68699 | 7 | 0.55438
71661 | 9.483 | 0.8 | 365 | 8.6371 | 0.017862 | 8 | 0.65493
71759 | 7.56 | 1 | 365 | 8.607 | 0.92732 | 9 | 0.53433
34628 | 649.955 | 0.8 | 365 | 591.9757 | 0.23734 | 592 | 0.21302
60933 | 737.92 | 0.8 | 365 | 672.0938 | 0.58093 | 672 | 0.67468
71291 | 6.38 | 0.8 | 365 | 5.8109 | 0.50437 | 6 | 0.31524
71760 | 9.45 | 0.8 | 365 | 8.607 | 0.92732 | 9 | 0.53433
71761 | 3.24 | 0.8 | 365 | 2.951 | 0.88937 | 3 | 0.84034
71762 | 8.32 | 0.8 | 365 | 7.5778 | 0.82702 | 8 | 0.40483
70188 | 3.9 | 0.8 | 365 | 3.5521 | 0.70016 | 4 | 0.25226
71763 | 6.555 | 0.8 | 365 | 5.9703 | 0.98451 | 6 | 0.95477
70187 | 6.3 | 0.8 | 365 | 5.738 | 0.28488 | 6 | 0.022889
71764 | 10.71 | 0.8 | 365 | 9.7546 | 0.3843 | 10 | 0.13891
71765 | 6.27 | 0.8 | 365 | 5.7107 | 0.20257 | 5 | 0.91326
71766 | 8.68 | 0.8 | 365 | 7.9057 | 0.81473 | 8 | 0.72043
71305 | 4.32 | 0.8 | 365 | 3.9346 | 0.85249 | 4 | 0.78712
71767 | 8.4 | 0.8 | 365 | 7.6507 | 0.046509 | 7 | 0.69719
71768 | 9.9 | 0.8 | 365 | 9.0169 | 0.16196 | 9 | 0.17883
71769 | 5.98 | 0.8 | 365 | 5.4466 | 0.40692 | 5 | 0.85347
54556 | 80.6 | 0.7 | 365 | 64.2338 | 0.49465 | 64 | 0.72846
71771 | 8.175 | 0.8 | 365 | 7.4457 | 0.42919 | 7 | 0.87494
64961 | 13.34 | 0.8 | 365 | 12.15 | 0.60005 | 12 | 0.75005
61296 | 4050.99 | 0.9 | 365 | 4150.8236 | 0.72902 | 4151 | 0.55259
6418 | 974.4 | 0.9 | 365 | 998.4133 | 0.5694 | 998 | 0.98275
30710 | 972.06 | 0.8 | 365 | 885.3473 | 0.97492 | 886 | 0.32219
30713 | 648.04 | 0.8 | 365 | 590.2315 | 0.98328 | 591 | 0.2148
30714 | 965.94 | 0.8 | 365 | 879.7732 | 0.18389 | 879 | 0.9571
30716 | 648.04 | 0.8 | 365 | 590.2315 | 0.98328 | 591 | 0.2148
30717 | 176.8 | 0.8 | 365 | 161.0285 | 0.074138 | 161 | 0.10267
30722 | 271.32 | 0.9 | 365 | 278.0065 | 0.45251 | 278 | 0.45899
32951 | 1326.78 | 0.8 | 365 | 1208.4244 | 0.19606 | 1208 | 0.6205
34216 | 1333.76 | 1 | 365 | 1518.4772 | 0.18327 | 1518 | 0.66049
35114 | 4229.1 | 1 | 365 | 4814.8033 | 0.86761 | 4815 | 0.6709
39541 | 3.9 | 0.8 | 365 | 3.5521 | 0.70016 | 4 | 0.25226
50533 | 6.3 | 1 | 365 | 7.1725 | 0.6061 | 7 | 0.77861
52528 | 552.96 | 0.9 | 365 | 566.5873 | 0.75859 | 567 | 0.34587
62252 | 67.925 | 0.9 | 365 | 69.599 | 0.65635 | 70 | 0.25531
64558 | 189 | 0.7 | 365 | 150.6227 | 0.72814 | 151 | 0.35085
69624 | 4.2 | 0.8 | 365 | 3.8253 | 0.52325 | 4 | 0.34859
70102 | 13.8 | 0.8 | 365 | 12.569 | 0.86212 | 13 | 0.43109
70308 | 6.72 | 0.8 | 365 | 6.1205 | 0.43721 | 6 | 0.55775
70423 | 8.7 | 0.8 | 365 | 7.9239 | 0.8696 | 8 | 0.79351
70427 | 6.6 | 0.8 | 365 | 6.0112 | 0.10797 | 6 | 0.11922
70718 | 5.035 | 1 | 365 | 5.7323 | 0.26773 | 6 | 4.9175e-05
70719 | 12.285 | 0.8 | 365 | 11.1891 | 0.70552 | 11 | 0.89463
70750 | 5.1 | 0.8 | 365 | 4.6451 | 0.99252 | 5 | 0.63758
70751 | 5.7 | 0.8 | 365 | 5.1915 | 0.6387 | 5 | 0.83023
70752 | 9 | 0.8 | 365 | 8.1972 | 0.69269 | 8 | 0.88984
70887 | 14.04 | 0.8 | 365 | 12.7876 | 0.52059 | 13 | 0.30815
71049 | 3.3 | 0.8 | 365 | 3.0056 | 0.053986 | 3 | 0.059609
71135 | 7.695 | 1 | 365 | 8.7607 | 0.39031 | 9 | 0.15102
71182 | 5.04 | 0.8 | 365 | 4.5904 | 0.82791 | 5 | 0.41831
71227 | 9.63 | 0.8 | 365 | 8.771 | 0.42118 | 9 | 0.19213
71240 | 6.89 | 0.8 | 365 | 6.2754 | 0.90362 | 7 | 0.179
71246 | 3.3 | 0.8 | 365 | 3.0056 | 0.053986 | 3 | 0.059609
71354 | 3.6 | 0.8 | 365 | 3.2789 | 0.87708 | 4 | 0.15594
71358 | 6.6 | 0.8 | 365 | 6.0112 | 0.10797 | 6 | 0.11922
71359 | 11.96 | 0.8 | 365 | 10.8931 | 0.81384 | 11 | 0.70695
71361 | 1.89 | 0.8 | 365 | 1.7214 | 0.18546 | 1 | 0.90687
71462 | 11.685 | 0.8 | 365 | 10.6426 | 0.05934 | 10 | 0.70198
71465 | 6.67 | 0.8 | 365 | 6.075 | 0.30003 | 6 | 0.37503
71483 | 6.72 | 0.8 | 365 | 6.1205 | 0.43721 | 6 | 0.55775
71487 | 3.36 | 0.8 | 365 | 3.0603 | 0.2186 | 3 | 0.27887
71523 | 6.21 | 0.8 | 365 | 5.656 | 0.037955 | 5 | 0.69399
71529 | 9.81 | 0.8 | 365 | 8.9349 | 0.91503 | 9 | 0.84993
71556 | 7.56 | 1 | 365 | 8.607 | 0.92732 | 9 | 0.53433
71573 | 6.3 | 0.8 | 365 | 5.738 | 0.28488 | 6 | 0.022889
71637 | 6.095 | 1 | 365 | 6.9391 | 0.90305 | 7 | 0.84216
71640 | 9.6 | 0.8 | 365 | 8.7436 | 0.33887 | 9 | 0.082498
71646 | 5.67 | 0.8 | 365 | 5.1642 | 0.55639 | 5 | 0.7206
71650 | 6 | 0.8 | 365 | 5.4648 | 0.46179 | 5 | 0.92656
71665 | 7.875 | 0.8 | 365 | 7.1725 | 0.6061 | 7 | 0.77861
71687 | 7 | 0.8 | 365 | 6.3756 | 0.20542 | 6 | 0.58099
71708 | 7.905 | 1 | 365 | 8.9998 | 0.11051 | 9 | 0.11031
71770 | 4.48 | 0.8 | 365 | 4.0804 | 0.29147 | 4 | 0.37183
71772 | 13.455 | 0.8 | 365 | 12.2547 | 0.91557 | 13 | 0.17031
71773 | 8.04 | 0.8 | 365 | 7.3228 | 0.058801 | 7 | 0.38159
71774 | 2.88 | 0.8 | 365 | 2.6231 | 0.90166 | 3 | 0.52475
71778 | 5.98 | 0.8 | 365 | 5.4466 | 0.40692 | 5 | 0.85347
71779 | 2.34 | 0.8 | 365 | 2.1313 | 0.4201 | 2 | 0.55136
71784 | 5.51 | 0.8 | 365 | 5.0185 | 0.11741 | 5 | 0.13589
71785 | 5 | 0.8 | 365 | 4.554 | 0.71816 | 5 | 0.27213
71786 | 12.48 | 1 | 365 | 14.2084 | 0.80066 | 15 | 0.0090593
71787 | 5.04 | 0.8 | 365 | 4.5904 | 0.82791 | 5 | 0.41831
71788 | 7.92 | 0.8 | 365 | 7.2135 | 0.72957 | 7 | 0.94306
71789 | 6.7 | 0.8 | 365 | 6.1023 | 0.38233 | 6 | 0.48466
71790 | 6.6 | 0.8 | 365 | 6.0112 | 0.10797 | 6 | 0.11922
71791 | 6.05 | 0.8 | 365 | 5.5103 | 0.59897 | 6 | 0.10928
71792 | 6.1 | 0.8 | 365 | 5.5558 | 0.73616 | 6 | 0.292
71793 | 6.08 | 0.8 | 365 | 5.5376 | 0.68128 | 6 | 0.21892
71794 | 12 | 0.8 | 365 | 10.9295 | 0.92358 | 11 | 0.85312
71796 | 8.64 | 0.8 | 365 | 7.8693 | 0.70498 | 8 | 0.57425
71799 | 5.7 | 0.8 | 365 | 5.1915 | 0.6387 | 5 | 0.83023
71800 | 7.685 | 0.8 | 365 | 6.9995 | 0.084812 | 7 | 0.084271
71801 | 3.6 | 0.8 | 365 | 3.2789 | 0.87708 | 4 | 0.15594
71802 | 10.24 | 0.8 | 365 | 9.3265 | 0.094792 | 9 | 0.42133
71803 | 4.29 | 0.8 | 365 | 3.9073 | 0.77018 | 4 | 0.67749
71804 | 8.1 | 0.8 | 365 | 7.3774 | 0.22342 | 7 | 0.60086
71805 | 7.521 | 0.8 | 365 | 6.8501 | 0.63486 | 7 | 0.48494
71807 | 12.075 | 0.8 | 365 | 10.9978 | 0.12936 | 11 | 0.1272
71808 | 6.48 | 0.8 | 365 | 5.902 | 0.77874 | 6 | 0.68069
71809 | 11.04 | 0.8 | 365 | 10.0552 | 0.2897 | 10 | 0.34487
71810 | 9 | 0.8 | 365 | 8.1972 | 0.69269 | 8 | 0.88984
71811 | 10.24 | 0.8 | 365 | 9.3265 | 0.094792 | 9 | 0.42133
71812 | 4.485 | 0.8 | 365 | 4.0849 | 0.30519 | 4 | 0.3901
71814 | 9.24 | 0.8 | 365 | 8.4157 | 0.35116 | 8 | 0.7669
71815 | 6.44 | 0.8 | 365 | 5.8655 | 0.66899 | 6 | 0.53451
71816 | 4.06 | 0.8 | 365 | 3.6978 | 0.13915 | 3 | 0.83697
71818 | 10.08 | 0.8 | 365 | 9.1808 | 0.65581 | 9 | 0.83662
71819 | 7.84 | 0.8 | 365 | 7.1406 | 0.51007 | 7 | 0.65071
71820 | 5.04 | 0.8 | 365 | 4.5904 | 0.82791 | 5 | 0.41831
71821 | 3.15 | 0.8 | 365 | 2.869 | 0.64244 | 3 | 0.51144
71822 | 7.194 | 0.8 | 365 | 6.5523 | 0.73769 | 7 | 0.28995
71823 | 9.28 | 0.8 | 365 | 8.4522 | 0.4609 | 8 | 0.91308
71824 | 6.405 | 0.8 | 365 | 5.8336 | 0.57296 | 6 | 0.4066
71826 | 7.56 | 0.8 | 365 | 6.8856 | 0.74186 | 7 | 0.62747
71828 | 6.1 | 0.8 | 365 | 5.5558 | 0.73616 | 6 | 0.292
71831 | 9.45 | 0.8 | 365 | 8.607 | 0.92732 | 9 | 0.53433
71833 | 6.4 | 0.8 | 365 | 5.8291 | 0.55924 | 6 | 0.38833
71834 | 2.12 | 0.8 | 365 | 1.9309 | 0.8165 | 2 | 0.74738
71835 | 7.56 | 0.8 | 365 | 6.8856 | 0.74186 | 7 | 0.62747
71836 | 6.44 | 0.8 | 365 | 5.8655 | 0.66899 | 6 | 0.53451
71837 | 3.9 | 0.8 | 365 | 3.5521 | 0.70016 | 4 | 0.25226
71839 | 13.515 | 0.8 | 365 | 12.3094 | 0.080186 | 12 | 0.38958
71840 | 12.24 | 0.8 | 365 | 11.1481 | 0.58206 | 11 | 0.73019
71843 | 5.04 | 0.8 | 365 | 4.5904 | 0.82791 | 5 | 0.41831
71844 | 6.615 | 0.8 | 365 | 6.0249 | 0.14913 | 6 | 0.17403
71845 | 8 | 0.8 | 365 | 7.2864 | 0.94906 | 8 | 0.23542
71846 | 8.99 | 0.8 | 365 | 8.188 | 0.66525 | 8 | 0.8533
71847 | 5.52 | 0.8 | 365 | 5.0276 | 0.14485 | 5 | 0.17244
71848 | 8.25 | 0.8 | 365 | 7.5141 | 0.63496 | 8 | 0.14902
71849 | 6.48 | 0.8 | 365 | 5.902 | 0.77874 | 6 | 0.68069
71851 | 11.16 | 0.8 | 365 | 10.1645 | 0.61893 | 10 | 0.7834
71852 | 1.16 | 0.8 | 365 | 1.0565 | 0.18261 | 1 | 0.23914
71853 | 6.875 | 0.8 | 365 | 6.2617 | 0.86247 | 7 | 0.12418
71855 | 8.06 | 0.8 | 365 | 7.341 | 0.11367 | 7 | 0.45468
71856 | 9.35 | 0.8 | 365 | 8.5159 | 0.65296 | 9 | 0.16889
71858 | 6.09 | 0.8 | 365 | 5.5467 | 0.70872 | 6 | 0.25546
71860 | 6.9 | 0.8 | 365 | 6.2845 | 0.93106 | 7 | 0.21555
71862 | 10.08 | 0.8 | 365 | 9.1808 | 0.65581 | 9 | 0.83662
71863 | 10.44 | 0.8 | 365 | 9.5087 | 0.64352 | 10 | 0.15222
71864 | 6.93 | 0.8 | 365 | 6.3118 | 0.01337 | 6 | 0.32518
71865 | 7.5 | 0.8 | 365 | 6.831 | 0.57724 | 7 | 0.4082
71867 | 4.48 | 0.8 | 365 | 4.0804 | 0.29147 | 4 | 0.37183
71874 | 8.28 | 0.8 | 365 | 7.5414 | 0.71727 | 8 | 0.25865
71876 | 4.845 | 1 | 365 | 5.516 | 0.61612 | 6 | 0.13212
71877 | 5.32 | 0.8 | 365 | 4.8454 | 0.59612 | 5 | 0.44155
71878 | 3.64 | 0.8 | 365 | 3.3153 | 0.98682 | 4 | 0.30211
71879 | 6.89 | 0.8 | 365 | 6.2754 | 0.90362 | 7 | 0.179
71882 | 10.92 | 0.8 | 365 | 9.9459 | 0.96046 | 10 | 0.90634
71884 | 4.48 | 0.8 | 365 | 4.0804 | 0.29147 | 4 | 0.37183
71885 | 3.64 | 0.8 | 365 | 3.3153 | 0.98682 | 4 | 0.30211
71886 | 4.64 | 0.8 | 365 | 4.2261 | 0.73045 | 4 | 0.95654
71890 | 5.98 | 0.8 | 365 | 5.4466 | 0.40692 | 5 | 0.85347
71891 | 2.61 | 0.8 | 365 | 2.3772 | 0.16088 | 2 | 0.53805
71892 | 11.61 | 0.8 | 365 | 10.5743 | 0.85357 | 11 | 0.4279
71894 | 9.9 | 0.8 | 365 | 9.0169 | 0.16196 | 9 | 0.17883
71898 | 7.56 | 0.8 | 365 | 6.8856 | 0.74186 | 7 | 0.62747
71900 | 6.16 | 0.8 | 365 | 5.6105 | 0.90077 | 6 | 0.51127
71901 | 13.23 | 0.8 | 365 | 12.0498 | 0.29825 | 12 | 0.34807
71904 | 3.92 | 0.8 | 365 | 3.5703 | 0.75504 | 4 | 0.32535
71905 | 3.6 | 0.8 | 365 | 3.2789 | 0.87708 | 4 | 0.15594
71906 | 10.92 | 0.8 | 365 | 9.9459 | 0.96046 | 10 | 0.90634
71908 | 8.7 | 0.8 | 365 | 7.9239 | 0.8696 | 8 | 0.79351
71910 | 9.01 | 0.8 | 365 | 8.2063 | 0.72012 | 8 | 0.92639
71911 | 5.6 | 0.8 | 365 | 5.1005 | 0.36434 | 5 | 0.46479
71913 | 12.15 | 0.8 | 365 | 11.0662 | 0.33513 | 11 | 0.40129
71915 | 2.52 | 0.8 | 365 | 2.2952 | 0.91395 | 3 | 0.20916
71927 | 6.44 | 0.8 | 365 | 5.8655 | 0.66899 | 6 | 0.53451
71928 | 5.04 | 0.8 | 365 | 4.5904 | 0.82791 | 5 | 0.41831
71929 | 4.27 | 0.8 | 365 | 3.8891 | 0.71531 | 4 | 0.6044
71931 | 4.88 | 0.8 | 365 | 4.4447 | 0.38892 | 4 | 0.8336
71932 | 14.84 | 0.8 | 365 | 13.5162 | 0.7155 | 14 | 0.23169
71934 | 7.93 | 0.8 | 365 | 7.2226 | 0.757 | 7 | 0.97961
71935 | 10.15 | 0.8 | 365 | 9.2446 | 0.84786 | 10 | 0.092433
71936 | 6.44 | 0.8 | 365 | 5.8655 | 0.66899 | 6 | 0.53451
71937 | 7.26 | 0.8 | 365 | 6.6124 | 0.91877 | 7 | 0.53114
71938 | 4.575 | 0.8 | 365 | 4.1669 | 0.55212 | 4 | 0.719
71940 | 24.79 | 0.8 | 365 | 22.5786 | 0.014637 | 22 | 0.59324
71942 | 6.72 | 0.8 | 365 | 6.1205 | 0.43721 | 6 | 0.55775
71943 | 9.15 | 0.8 | 365 | 8.3338 | 0.10423 | 8 | 0.43801
71945 | 9.8 | 0.8 | 365 | 8.9258 | 0.88759 | 9 | 0.81338
71949 | 6.44 | 0.8 | 365 | 5.8655 | 0.66899 | 6 | 0.53451
71951 | 2.8 | 0.8 | 365 | 2.5502 | 0.68217 | 3 | 0.2324
71952 | 9.145 | 0.8 | 365 | 8.3292 | 0.090515 | 8 | 0.41973
71953 | 7.28 | 0.8 | 365 | 6.6306 | 0.97364 | 7 | 0.60423
71955 | 9.12 | 0.8 | 365 | 8.3064 | 0.021924 | 8 | 0.32837
71956 | 3.77 | 0.8 | 365 | 3.4337 | 0.34349 | 3 | 0.77719
71958 | 3.6 | 0.8 | 365 | 3.2789 | 0.87708 | 4 | 0.15594
71960 | 9.15 | 0.8 | 365 | 8.3338 | 0.10423 | 8 | 0.43801
71961 | 6.405 | 0.8 | 365 | 5.8336 | 0.57296 | 6 | 0.4066
71966 | 19.32 | 0.8 | 365 | 17.5966 | 0.0069702 | 17 | 0.60353
71973 | 6 | 0.8 | 365 | 5.4648 | 0.46179 | 5 | 0.92656
71974 | 5.4 | 0.8 | 365 | 4.9183 | 0.81561 | 5 | 0.73391
71977 | 6.96 | 0.8 | 365 | 6.3391 | 0.095679 | 6 | 0.43481
71978 | 4.05 | 0.8 | 365 | 3.6887 | 0.11171 | 3 | 0.80043
71980 | 5.94 | 0.8 | 365 | 5.4101 | 0.29717 | 5 | 0.7073
71981 | 7.5 | 0.8 | 365 | 6.831 | 0.57724 | 7 | 0.4082
71982 | 3.92 | 0.8 | 365 | 3.5703 | 0.75504 | 4 | 0.32535
71983 | 4.2 | 0.8 | 365 | 3.8253 | 0.52325 | 4 | 0.34859
71984 | 5.4 | 0.8 | 365 | 4.9183 | 0.81561 | 5 | 0.73391
71986 | 6 | 0.8 | 365 | 5.4648 | 0.46179 | 5 | 0.92656
71987 | 2.4 | 0.8 | 365 | 2.1859 | 0.58472 | 2 | 0.77062
71989 | 12.9 | 0.8 | 365 | 11.7493 | 0.39285 | 12 | 0.14211
71992 | 13.8 | 0.8 | 365 | 12.569 | 0.86212 | 13 | 0.43109
71994 | 13.2 | 0.8 | 365 | 12.0225 | 0.21594 | 12 | 0.23843
71995 | 3.24 | 0.8 | 365 | 2.951 | 0.88937 | 3 | 0.84034
71997 | 7.84 | 0.8 | 365 | 7.1406 | 0.51007 | 7 | 0.65071
71998 | 4.32 | 0.8 | 365 | 3.9346 | 0.85249 | 4 | 0.78712
71999 | 4.06 | 0.8 | 365 | 3.6978 | 0.13915 | 3 | 0.83697
72000 | 5.6 | 0.8 | 365 | 5.1005 | 0.36434 | 5 | 0.46479
72001 | 8.71 | 0.8 | 365 | 7.933 | 0.89703 | 8 | 0.83006
72003 | 9.1 | 0.8 | 365 | 8.2882 | 0.96705 | 9 | 0.25528
72004 | 5.04 | 0.8 | 365 | 4.5904 | 0.82791 | 5 | 0.41831
72005 | 8.12 | 0.8 | 365 | 7.3957 | 0.27829 | 7 | 0.67395
71738 | 8.68 | 0.8 | 365 | 7.9057 | 0.81473 | 8 | 0.72043
71797 | 10.05 | 0.8 | 365 | 9.1535 | 0.5735 | 9 | 0.72699
71996 | 8.68 | 0.8 | 365 | 7.9057 | 0.81473 | 8 | 0.72043
63130 | 581.4 | 0.7 | 365 | 463.3441 | 0.75419 | 464 | 0.098314
71795 | 9.9 | 0.8 | 365 | 9.0169 | 0.16196 | 9 | 0.17883
71798 | 8.625 | 0.8 | 365 | 7.8556 | 0.66383 | 8 | 0.51943
71857 | 8.99 | 0.8 | 365 | 8.188 | 0.66525 | 8 | 0.8533
71889 | 4.2 | 0.8 | 365 | 3.8253 | 0.52325 | 4 | 0.34859
71959 | 8.4 | 0.8 | 365 | 7.6507 | 0.046509 | 7 | 0.69719
71664 | 5.886 | 0.8 | 365 | 5.3609 | 0.14902 | 5 | 0.50996
70113 | 2.925 | 0.8 | 365 | 2.6641 | 0.025124 | 2 | 0.6892
70404 | 4.55 | 0.8 | 365 | 4.1441 | 0.48353 | 4 | 0.62764
70721 | 11.7 | 0.8 | 365 | 10.6563 | 0.10049 | 10 | 0.75679
70903 | 8.45 | 0.8 | 365 | 7.6962 | 0.18369 | 7 | 0.87991
70980 | 7.475 | 0.8 | 365 | 6.8082 | 0.50865 | 7 | 0.31684
71023 | 6.5 | 0.8 | 365 | 5.9202 | 0.83361 | 6 | 0.75377
71705 | 11.05 | 0.8 | 365 | 10.0643 | 0.31713 | 10 | 0.38142
71747 | 9.1 | 0.8 | 365 | 8.2882 | 0.96705 | 9 | 0.25528
71988 | 11.05 | 0.8 | 365 | 10.0643 | 0.31713 | 10 | 0.38142
64562 | 126 | 0.7 | 365 | 100.4151 | 0.48543 | 100 | 0.90056
72008 | 10.56 | 0.8 | 365 | 9.618 | 0.97275 | 10 | 0.59075
72006 | 11.4 | 0.8 | 365 | 10.3831 | 0.2774 | 10 | 0.66047
72010 | 7 | 0.8 | 365 | 6.3756 | 0.20542 | 6 | 0.58099
72009 | 7.125 | 0.8 | 365 | 6.4894 | 0.54838 | 7 | 0.037792
72011 | 6.96 | 0.8 | 365 | 6.3391 | 0.095679 | 6 | 0.43481
72012 | 8.265 | 0.8 | 365 | 7.5277 | 0.67612 | 8 | 0.20384
72013 | 9.625 | 0.8 | 365 | 8.7664 | 0.40746 | 9 | 0.17386
72014 | 6.27 | 0.8 | 365 | 5.7107 | 0.20257 | 5 | 0.91326
72015 | 20.7 | 0.8 | 365 | 18.8535 | 0.79318 | 19 | 0.64664
34775 | 47 | 0.7 | 365 | 37.4564 | 0.83187 | 38 | 0.28831
71832 | 2.943 | 0.8 | 365 | 2.6805 | 0.074509 | 2 | 0.75498
72016 | 2.24 | 0.8 | 365 | 2.0402 | 0.14574 | 2 | 0.18592
71339 | 2.925 | 0.8 | 365 | 2.6641 | 0.025124 | 2 | 0.6892
72017 | 5.32 | 0.8 | 365 | 4.8454 | 0.59612 | 5 | 0.44155
71343 | 7.8 | 0.8 | 365 | 7.1042 | 0.40033 | 7 | 0.50453
72018 | 6.44 | 0.8 | 365 | 5.8655 | 0.66899 | 6 | 0.53451
71351 | 13.16 | 0.8 | 365 | 11.9861 | 0.1062 | 12 | 0.092258
71461 | 14 | 0.8 | 365 | 12.7511 | 0.41085 | 13 | 0.16198
71467 | 3.12 | 0.8 | 365 | 2.8417 | 0.56013 | 3 | 0.40181
71479 | 4.5 | 0.8 | 365 | 4.0986 | 0.34634 | 4 | 0.44492
71482 | 8.4 | 0.8 | 365 | 7.6507 | 0.046509 | 7 | 0.69719
71484 | 9.75 | 0.8 | 365 | 8.8803 | 0.75041 | 9 | 0.63066
72019 | 6.67 | 0.8 | 365 | 6.075 | 0.30003 | 6 | 0.37503
71701 | 12.1 | 0.8 | 365 | 11.0206 | 0.19795 | 11 | 0.21857
72021 | 6.325 | 0.8 | 365 | 5.7608 | 0.35347 | 6 | 0.11425
72022 | 9 | 0.8 | 365 | 8.1972 | 0.69269 | 8 | 0.88984
72025 | 13.5 | 1 | 365 | 15.3697 | 0.29879 | 15 | 0.66845
70374 | 10.56 | 0.8 | 365 | 9.618 | 0.97275 | 10 | 0.59075
71830 | 8.4 | 0.8 | 365 | 7.6507 | 0.046509 | 7 | 0.69719
71781 | 9.3 | 0.8 | 365 | 8.4704 | 0.51578 | 8 | 0.98617
71739 | 6.5 | 0.8 | 365 | 5.9202 | 0.83361 | 6 | 0.75377
71733 | 5.46 | 0.8 | 365 | 4.9729 | 0.98023 | 5 | 0.95317
71721 | 6.5 | 0.8 | 365 | 5.9202 | 0.83361 | 6 | 0.75377
71363 | 4.2 | 0.8 | 365 | 3.8253 | 0.52325 | 4 | 0.34859
71355 | 13.5 | 0.8 | 365 | 12.2957 | 0.039032 | 12 | 0.33476
71333 | 3.92 | 0.8 | 365 | 3.5703 | 0.75504 | 4 | 0.32535
71210 | 5.85 | 0.8 | 365 | 5.3282 | 0.050247 | 5 | 0.3784
47649 | 24.84 | 0.8 | 365 | 22.6241 | 0.15182 | 22 | 0.77596
71350 | 4.5 | 0.8 | 365 | 4.0986 | 0.34634 | 4 | 0.44492
71167 | 11.772 | 0.8 | 365 | 10.7219 | 0.29804 | 11 | 0.019913
72026 | 5.12 | 0.8 | 365 | 4.6633 | 0.047396 | 4 | 0.71067
72027 | 11.34 | 0.8 | 365 | 10.3284 | 0.11279 | 10 | 0.4412
72029 | 3.96 | 0.8 | 365 | 3.6067 | 0.86478 | 4 | 0.47153
72032 | 5.85 | 0.8 | 365 | 5.3282 | 0.050247 | 5 | 0.3784
72033 | 4.2 | 0.8 | 365 | 3.8253 | 0.52325 | 4 | 0.34859
34320 | 2378.88 | 1 | 365 | 2708.3397 | 0.46412 | 2708 | 0.80377
67286 | 9.275 | 1 | 365 | 10.5595 | 0.80898 | 11 | 0.36851
72034 | 3.64 | 0.8 | 365 | 3.3153 | 0.98682 | 4 | 0.30211
72035 | 8.12 | 0.8 | 365 | 7.3957 | 0.27829 | 7 | 0.67395
72036 | 5.6 | 0.8 | 365 | 5.1005 | 0.36434 | 5 | 0.46479
72037 | 7.54 | 0.8 | 365 | 6.8674 | 0.68699 | 7 | 0.55438
72038 | 6.095 | 0.8 | 365 | 5.5513 | 0.72244 | 6 | 0.27373
72039 | 4.2 | 0.8 | 365 | 3.8253 | 0.52325 | 4 | 0.34859
71564 | 6.5 | 0.8 | 365 | 5.9202 | 0.83361 | 6 | 0.75377
71970 | 5.04 | 0.8 | 365 | 4.5904 | 0.82791 | 5 | 0.41831
72040 | 4.8 | 0.8 | 365 | 4.3718 | 0.16943 | 4 | 0.54125
72041 | 8.32 | 0.8 | 365 | 7.5778 | 0.82702 | 8 | 0.40483
72042 | 11.7 | 0.8 | 365 | 10.6563 | 0.10049 | 10 | 0.75679
72043 | 10.8 | 0.8 | 365 | 9.8366 | 0.63123 | 10 | 0.46781
72370 | 6 | 0.8 | 365 | 5.4648 | 0.46179 | 5 | 0.92656
71941 | 6.67 | 0.8 | 365 | 6.075 | 0.30003 | 6 | 0.37503
71948 | 10.675 | 0.8 | 365 | 9.7227 | 0.28827 | 10 | 0.011007
71964 | 6.1 | 0.8 | 365 | 5.5558 | 0.73616 | 6 | 0.292
71967 | 9.735 | 0.8 | 365 | 8.8666 | 0.70926 | 9 | 0.57585
71969 | 4.575 | 0.8 | 365 | 4.1669 | 0.55212 | 4 | 0.719
72045 | 5.04 | 0.8 | 365 | 4.5904 | 0.82791 | 5 | 0.41831
72371 | 7.95 | 1 | 365 | 9.051 | 0.26484 | 9 | 0.31587
72372 | 3.18 | 1 | 365 | 3.6204 | 0.90594 | 4 | 0.52635
72374 | 6.36 | 1 | 365 | 7.2408 | 0.81187 | 8 | 0.052694
72053 | 7.695 | 0.8 | 365 | 7.0086 | 0.11225 | 7 | 0.12081
72375 | 8.48 | 1 | 365 | 9.6544 | 0.082499 | 9 | 0.73692
72054 | 5.76 | 0.8 | 365 | 5.2462 | 0.80332 | 6 | 0.049499
72055 | 13.2 | 0.8 | 365 | 12.0225 | 0.21594 | 12 | 0.23843
72190 | 11.055 | 0.8 | 365 | 10.0688 | 0.33085 | 10 | 0.39969
72186 | 7.2 | 0.8 | 365 | 6.5577 | 0.75415 | 7 | 0.31187
72220 | 10.05 | 0.8 | 365 | 9.1535 | 0.5735 | 9 | 0.72699
72250 | 4.48 | 0.8 | 365 | 4.0804 | 0.29147 | 4 | 0.37183
72242 | 7.37 | 0.8 | 365 | 6.7126 | 0.22057 | 6 | 0.93313
72056 | 6.93 | 0.8 | 365 | 6.3118 | 0.01337 | 6 | 0.32518
72058 | 8.71 | 0.8 | 365 | 7.933 | 0.89703 | 8 | 0.83006
72378 | 6.72 | 0.8 | 365 | 6.1205 | 0.43721 | 6 | 0.55775
72377 | 5.355 | 0.8 | 365 | 4.8773 | 0.69215 | 5 | 0.56946
72379 | 3.36 | 0.8 | 365 | 3.0603 | 0.2186 | 3 | 0.27887
72381 | 7.54 | 1 | 365 | 8.5842 | 0.85873 | 9 | 0.44297
72252 | 11.07 | 0.8 | 365 | 10.0825 | 0.37201 | 10 | 0.45451
72382 | 7.56 | 0.8 | 365 | 6.8856 | 0.74186 | 7 | 0.62747
70490 | 5.52 | 0.8 | 365 | 5.0276 | 0.14485 | 5 | 0.17244
72383 | 5.225 | 0.8 | 365 | 4.7589 | 0.33548 | 5 | 0.09438
72384 | 8.75 | 0.8 | 365 | 7.9695 | 0.00678 | 7 | 0.97624
72385 | 7.36 | 0.8 | 365 | 6.7035 | 0.19313 | 6 | 0.89658
72061 | 3.135 | 0.8 | 365 | 2.8553 | 0.60129 | 3 | 0.45663
72386 | 6.08 | 0.8 | 365 | 5.5376 | 0.68128 | 6 | 0.21892
72063 | 10.36 | 0.8 | 365 | 9.4358 | 0.42403 | 9 | 0.85986
72387 | 8.12 | 0.8 | 365 | 7.3957 | 0.27829 | 7 | 0.67395
72388 | 5.04 | 0.8 | 365 | 4.5904 | 0.82791 | 5 | 0.41831
72044 | 8.375 | 0.8 | 365 | 7.6279 | 0.97792 | 8 | 0.60583
72389 | 6.625 | 1 | 365 | 7.5425 | 0.7207 | 8 | 0.26322
72062 | 16.2 | 0.8 | 365 | 14.7549 | 0.44684 | 15 | 0.20172
72369 | 6.095 | 1 | 365 | 6.9391 | 0.90305 | 7 | 0.84216
72368 | 4.68 | 1 | 365 | 5.3282 | 0.050247 | 5 | 0.3784
72366 | 7.8 | 0.8 | 365 | 7.1042 | 0.40033 | 7 | 0.50453
72064 | 8.68 | 0.8 | 365 | 7.9057 | 0.81473 | 8 | 0.72043
72367 | 12.19 | 1 | 365 | 13.8782 | 0.80609 | 14 | 0.68433
72365 | 3.71 | 1 | 365 | 4.2238 | 0.72359 | 4 | 0.9474
72065 | 11.73 | 0.8 | 365 | 10.6836 | 0.1828 | 10 | 0.86643
72363 | 8.48 | 1 | 365 | 9.6544 | 0.082499 | 9 | 0.73692
72361 | 11.13 | 1 | 365 | 12.6714 | 0.17078 | 12 | 0.84221
72360 | 6.3 | 0.8 | 365 | 5.738 | 0.28488 | 6 | 0.022889
72359 | 9.01 | 1 | 365 | 10.2578 | 0.90016 | 11 | 0.15798
72357 | 5.3 | 1 | 365 | 6.034 | 0.17656 | 6 | 0.21058
72356 | 3.71 | 1 | 365 | 4.2238 | 0.72359 | 4 | 0.9474
72355 | 9.6 | 0.8 | 365 | 8.7436 | 0.33887 | 9 | 0.082498
72354 | 5.67 | 0.8 | 365 | 5.1642 | 0.55639 | 5 | 0.7206
72353 | 7.42 | 1 | 365 | 8.4476 | 0.44719 | 8 | 0.89481
72352 | 8.745 | 1 | 365 | 9.9561 | 0.99133 | 10 | 0.94745
72351 | 4.505 | 1 | 365 | 5.1289 | 0.45008 | 5 | 0.57899
72350 | 4.77 | 1 | 365 | 5.4306 | 0.35891 | 5 | 0.78952
72068 | 8.64 | 0.8 | 365 | 7.8693 | 0.70498 | 8 | 0.57425
72347 | 7.28 | 0.8 | 365 | 6.6306 | 0.97364 | 7 | 0.60423
72346 | 6.16 | 0.8 | 365 | 5.6105 | 0.90077 | 6 | 0.51127
72345 | 3.71 | 1 | 365 | 4.2238 | 0.72359 | 4 | 0.9474
71230 | 9.76 | 0.8 | 365 | 8.8894 | 0.77785 | 9 | 0.66721
72344 | 6.16 | 0.8 | 365 | 5.6105 | 0.90077 | 6 | 0.51127
72070 | 9.8 | 0.8 | 365 | 8.9258 | 0.88759 | 9 | 0.81338
72343 | 5.695 | 0.8 | 365 | 5.187 | 0.62498 | 5 | 0.81196
54591 | 65.975 | 0.7 | 365 | 52.5785 | 0.38473 | 52 | 0.96321
72071 | 12.04 | 0.8 | 365 | 10.966 | 0.033329 | 10 | 0.9993
72342 | 5.025 | 0.8 | 365 | 4.5767 | 0.78675 | 5 | 0.3635
72341 | 10.72 | 0.8 | 365 | 9.7637 | 0.41174 | 10 | 0.17546
72072 | 3.12 | 0.8 | 365 | 2.8417 | 0.56013 | 3 | 0.40181
72340 | 11.34 | 0.8 | 365 | 10.3284 | 0.11279 | 10 | 0.4412
72339 | 8.54 | 0.8 | 365 | 7.7782 | 0.43062 | 8 | 0.20881
72073 | 10.64 | 0.8 | 365 | 9.6909 | 0.19224 | 9 | 0.8831
72338 | 11.88 | 0.8 | 365 | 10.8202 | 0.59435 | 11 | 0.41459
72337 | 23.18 | 0.8 | 365 | 21.1122 | 0.59739 | 21 | 0.70962
72075 | 4.5 | 0.8 | 365 | 4.0986 | 0.34634 | 4 | 0.44492
72336 | 8.48 | 0.8 | 365 | 7.7235 | 0.266 | 7 | 0.98954
71780 | 10.2 | 0.8 | 365 | 9.2901 | 0.98505 | 10 | 0.27515
71415 | 6.6 | 0.8 | 365 | 6.0112 | 0.10797 | 6 | 0.11922
72078 | 3.9 | 0.8 | 365 | 3.5521 | 0.70016 | 4 | 0.25226
72079 | 6.825 | 0.8 | 365 | 6.2162 | 0.72529 | 6 | 0.94146
72080 | 3.18 | 0.8 | 365 | 2.8963 | 0.72475 | 3 | 0.62108
72082 | 9.6 | 0.8 | 365 | 8.7436 | 0.33887 | 9 | 0.082498
72086 | 4.86 | 0.8 | 365 | 4.4265 | 0.33405 | 4 | 0.76051
72085 | 4.59 | 0.8 | 365 | 4.1805 | 0.59327 | 4 | 0.77382
72087 | 5.04 | 0.8 | 365 | 4.5904 | 0.82791 | 5 | 0.41831
72088 | 4.77 | 0.8 | 365 | 4.3445 | 0.087125 | 4 | 0.43162
72090 | 5.7 | 0.8 | 365 | 5.1915 | 0.6387 | 5 | 0.83023
72093 | 10.92 | 0.8 | 365 | 9.9459 | 0.96046 | 10 | 0.90634
72094 | 5.88 | 0.8 | 365 | 5.3555 | 0.13256 | 5 | 0.48803
72096 | 2.24 | 0.8 | 365 | 2.0402 | 0.14574 | 2 | 0.18592
72097 | 9.6 | 0.8 | 365 | 8.7436 | 0.33887 | 9 | 0.082498
72069 | 10.54 | 0.8 | 365 | 9.5998 | 0.91788 | 10 | 0.51766
72099 | 3.36 | 0.8 | 365 | 3.0603 | 0.2186 | 3 | 0.27887
72101 | 8.12 | 0.8 | 365 | 7.3957 | 0.27829 | 7 | 0.67395
72103 | 8.4 | 0.8 | 365 | 7.6507 | 0.046509 | 7 | 0.69719
72105 | 7.56 | 0.8 | 365 | 6.8856 | 0.74186 | 7 | 0.62747
72106 | 4.2 | 0.8 | 365 | 3.8253 | 0.52325 | 4 | 0.34859
72107 | 4.2 | 0.8 | 365 | 3.8253 | 0.52325 | 4 | 0.34859
72110 | 6.875 | 0.8 | 365 | 6.2617 | 0.86247 | 7 | 0.12418
72108 | 9.045 | 0.8 | 365 | 8.2381 | 0.81615 | 9 | 0.054291
72112 | 7.32 | 0.8 | 365 | 6.667 | 0.083386 | 6 | 0.7504
35463 | 2257.2 | 0.9 | 365 | 2312.827 | 0.041919 | 2312 | 0.8689
72109 | 2.17 | 0.8 | 365 | 1.9764 | 0.95368 | 2 | 0.93011
72113 | 6.72 | 0.8 | 365 | 6.1205 | 0.43721 | 6 | 0.55775
72119 | 4.55 | 0.8 | 365 | 4.1441 | 0.48353 | 4 | 0.62764
72116 | 6.44 | 0.8 | 365 | 5.8655 | 0.66899 | 6 | 0.53451
72120 | 12 | 0.8 | 365 | 10.9295 | 0.92358 | 11 | 0.85312
72122 | 11.44 | 0.8 | 365 | 10.4195 | 0.38715 | 10 | 0.80664
72125 | 11 | 0.8 | 365 | 10.0187 | 0.17995 | 10 | 0.1987
72132 | 4.8 | 0.8 | 365 | 4.3718 | 0.16943 | 4 | 0.54125
72126 | 11.1 | 0.8 | 365 | 10.1098 | 0.45432 | 10 | 0.56414
72127 | 9.35 | 0.8 | 365 | 8.5159 | 0.65296 | 9 | 0.16889
72128 | 8.32 | 0.8 | 365 | 7.5778 | 0.82702 | 8 | 0.40483
72129 | 3.18 | 0.8 | 365 | 2.8963 | 0.72475 | 3 | 0.62108
72130 | 9.36 | 0.8 | 365 | 8.525 | 0.6804 | 9 | 0.20544
72134 | 9.6 | 0.8 | 365 | 8.7436 | 0.33887 | 9 | 0.082498
72136 | 11.97 | 0.8 | 365 | 10.9022 | 0.84128 | 11 | 0.74349
72137 | 6.9 | 0.8 | 365 | 6.2845 | 0.93106 | 7 | 0.21555
72140 | 6.12 | 0.8 | 365 | 5.5741 | 0.79103 | 6 | 0.36509
72146 | 3.6 | 0.8 | 365 | 3.2789 | 0.87708 | 4 | 0.15594
72145 | 12.16 | 1 | 365 | 13.8441 | 0.70321 | 14 | 0.54729
72147 | 12.16 | 1 | 365 | 13.8441 | 0.70321 | 14 | 0.54729
72148 | 6.75 | 0.8 | 365 | 6.1479 | 0.51952 | 6 | 0.66738
72150 | 10.24 | 0.8 | 365 | 9.3265 | 0.094792 | 9 | 0.42133
72152 | 10.175 | 0.8 | 365 | 9.2673 | 0.91646 | 10 | 0.18379
72153 | 5.2 | 0.8 | 365 | 4.7361 | 0.26689 | 5 | 0.0030198
72156 | 8.4 | 0.8 | 365 | 7.6507 | 0.046509 | 7 | 0.69719
72157 | 7.56 | 0.8 | 365 | 6.8856 | 0.74186 | 7 | 0.62747
72158 | 7.8 | 0.8 | 365 | 7.1042 | 0.40033 | 7 | 0.50453
72160 | 8.4 | 0.8 | 365 | 7.6507 | 0.046509 | 7 | 0.69719
72269 | 11.97 | 0.8 | 365 | 10.9022 | 0.84128 | 11 | 0.74349
72335 | 6.6 | 0.8 | 365 | 6.0112 | 0.10797 | 6 | 0.11922
71916 | 4.5 | 0.8 | 365 | 4.0986 | 0.34634 | 4 | 0.44492
71859 | 5.88 | 0.8 | 365 | 5.3555 | 0.13256 | 5 | 0.48803
72333 | 6.72 | 0.8 | 365 | 6.1205 | 0.43721 | 6 | 0.55775
71871 | 4.76 | 0.8 | 365 | 4.3354 | 0.059688 | 4 | 0.39507
72331 | 3 | 0.8 | 365 | 2.7324 | 0.2309 | 2 | 0.96328
72330 | 9.62 | 0.8 | 365 | 8.7618 | 0.39374 | 9 | 0.15559
72328 | 12.6 | 0.8 | 365 | 11.476 | 0.56976 | 12 | 0.045779
72327 | 3 | 0.8 | 365 | 2.7324 | 0.2309 | 2 | 0.96328
72326 | 4.5 | 0.8 | 365 | 4.0986 | 0.34634 | 4 | 0.44492
72291 | 3.445 | 1 | 365 | 3.9221 | 0.81477 | 4 | 0.73688
72290 | 9.01 | 1 | 365 | 10.2578 | 0.90016 | 11 | 0.15798
72289 | 4.505 | 1 | 365 | 5.1289 | 0.45008 | 5 | 0.57899
72288 | 4.24 | 1 | 365 | 4.8272 | 0.54125 | 5 | 0.36846
72287 | 10.865 | 1 | 365 | 12.3697 | 0.26195 | 12 | 0.63169
72286 | 9.805 | 1 | 365 | 11.1629 | 0.62664 | 11 | 0.78957
72285 | 8.745 | 1 | 365 | 9.9561 | 0.99133 | 10 | 0.94745
72282 | 5.6 | 0.8 | 365 | 5.1005 | 0.36434 | 5 | 0.46479
72281 | 8.4 | 0.8 | 365 | 7.6507 | 0.046509 | 7 | 0.69719
72280 | 4.8 | 0.8 | 365 | 4.3718 | 0.16943 | 4 | 0.54125
72278 | 10.2 | 0.8 | 365 | 9.2901 | 0.98505 | 10 | 0.27515
72279 | 8.64 | 0.8 | 365 | 7.8693 | 0.70498 | 8 | 0.57425
72277 | 8.28 | 0.8 | 365 | 7.5414 | 0.71727 | 8 | 0.25865
72276 | 11.76 | 0.8 | 365 | 10.7109 | 0.26511 | 10 | 0.97606
72275 | 9.625 | 0.8 | 365 | 8.7664 | 0.40746 | 9 | 0.17386
72274 | 2.85 | 0.8 | 365 | 2.5958 | 0.81935 | 3 | 0.41512
72273 | 12.255 | 0.8 | 365 | 11.1618 | 0.62321 | 11 | 0.785
72272 | 10.45 | 0.8 | 365 | 9.5178 | 0.67095 | 10 | 0.18876
72270 | 5.7 | 0.8 | 365 | 5.1915 | 0.6387 | 5 | 0.83023
72271 | 5.8 | 0.8 | 365 | 5.2826 | 0.91307 | 6 | 0.19568
72268 | 7.56 | 0.8 | 365 | 6.8856 | 0.74186 | 7 | 0.62747
72267 | 5.775 | 0.8 | 365 | 5.2598 | 0.84447 | 6 | 0.10432
72265 | 3.3 | 0.8 | 365 | 3.0056 | 0.053986 | 3 | 0.059609
72266 | 2.85 | 0.8 | 365 | 2.5958 | 0.81935 | 3 | 0.41512
72264 | 7.28 | 0.8 | 365 | 6.6306 | 0.97364 | 7 | 0.60423
72263 | 3.64 | 0.8 | 365 | 3.3153 | 0.98682 | 4 | 0.30211
72262 | 5.83 | 1 | 365 | 6.6374 | 0.99422 | 7 | 0.63164
72261 | 5.3 | 1 | 365 | 6.034 | 0.17656 | 6 | 0.21058
72259 | 5.3 | 1 | 365 | 6.034 | 0.17656 | 6 | 0.21058
72258 | 3.445 | 1 | 365 | 3.9221 | 0.81477 | 4 | 0.73688
72257 | 6.24 | 0.8 | 365 | 5.6834 | 0.12026 | 5 | 0.80362
72256 | 3.975 | 1 | 365 | 4.5255 | 0.63242 | 5 | 0.15793
72255 | 8.215 | 1 | 365 | 9.3527 | 0.17367 | 9 | 0.5264
72254 | 6.36 | 1 | 365 | 7.2408 | 0.81187 | 8 | 0.052694
72249 | 8.97 | 0.8 | 365 | 8.1698 | 0.61038 | 8 | 0.78021
72248 | 10.45 | 0.8 | 365 | 9.5178 | 0.67095 | 10 | 0.18876
72247 | 9.66 | 0.8 | 365 | 8.7983 | 0.50349 | 9 | 0.30176
72245 | 7.37 | 0.8 | 365 | 6.7126 | 0.22057 | 6 | 0.93313
72243 | 9.66 | 0.8 | 365 | 8.7983 | 0.50349 | 9 | 0.30176
72161 | 5.04 | 0.8 | 365 | 4.5904 | 0.82791 | 5 | 0.41831
72163 | 5.04 | 0.8 | 365 | 4.5904 | 0.82791 | 5 | 0.41831
72162 | 4.95 | 0.8 | 365 | 4.5084 | 0.58098 | 5 | 0.089413
72164 | 13.44 | 1 | 365 | 15.3014 | 0.093018 | 15 | 0.39437
50667 | 4 | 1 | 365 | 4.554 | 0.71816 | 5 | 0.27213
72165 | 8.68 | 0.8 | 365 | 7.9057 | 0.81473 | 8 | 0.72043
72167 | 2.61 | 0.8 | 365 | 2.3772 | 0.16088 | 2 | 0.53805
72166 | 8.32 | 1 | 365 | 9.4723 | 0.53377 | 10 | 0.0060396
72168 | 9.24 | 0.8 | 365 | 8.4157 | 0.35116 | 8 | 0.7669
72169 | 4.48 | 0.8 | 365 | 4.0804 | 0.29147 | 4 | 0.37183
72171 | 4.16 | 0.8 | 365 | 3.7889 | 0.41351 | 4 | 0.20242
72076 | 6.9 | 0.8 | 365 | 6.2845 | 0.93106 | 7 | 0.21555
72084 | 4.76 | 0.8 | 365 | 4.3354 | 0.059688 | 4 | 0.39507
72154 | 1.2 | 0.8 | 365 | 1.093 | 0.29236 | 1 | 0.38531
72177 | 10.24 | 1 | 365 | 11.6582 | 0.11849 | 11 | 0.77666
72175 | 8.1 | 0.8 | 365 | 7.3774 | 0.22342 | 7 | 0.60086
72178 | 8.7 | 0.8 | 365 | 7.9239 | 0.8696 | 8 | 0.79351
64871 | 403.005 | 0.7 | 365 | 321.173 | 0.48524 | 321 | 0.65827
72181 | 9.76 | 0.8 | 365 | 8.8894 | 0.77785 | 9 | 0.66721
72182 | 3.36 | 0.8 | 365 | 3.0603 | 0.2186 | 3 | 0.27887
72183 | 7.59 | 0.8 | 365 | 6.9129 | 0.82417 | 7 | 0.7371
64107 | 5.7 | 0.8 | 365 | 5.1915 | 0.6387 | 5 | 0.83023
72184 | 4.251 | 0.8 | 365 | 3.8718 | 0.66318 | 4 | 0.53497
72189 | 7.848 | 0.8 | 365 | 7.1479 | 0.53202 | 7 | 0.67994
72031 | 14.74 | 0.8 | 365 | 13.4251 | 0.44114 | 13 | 0.86625
72192 | 11.4 | 0.8 | 365 | 10.3831 | 0.2774 | 10 | 0.66047
72193 | 6.05 | 0.8 | 365 | 5.5103 | 0.59897 | 6 | 0.10928
72180 | 6.625 | 1 | 365 | 7.5425 | 0.7207 | 8 | 0.26322
72195 | 13.2 | 0.8 | 365 | 12.0225 | 0.21594 | 12 | 0.23843
69819 | 2.4 | 0.8 | 365 | 2.1859 | 0.58472 | 2 | 0.77062
72199 | 11.76 | 0.8 | 365 | 10.7109 | 0.26511 | 10 | 0.97606
72197 | 3.36 | 0.8 | 365 | 3.0603 | 0.2186 | 3 | 0.27887
72200 | 12.06 | 0.8 | 365 | 10.9842 | 0.088202 | 11 | 0.072388
72201 | 2.44 | 0.8 | 365 | 2.2223 | 0.69446 | 2 | 0.9168
72202 | 2.8 | 0.8 | 365 | 2.5502 | 0.68217 | 3 | 0.2324
72203 | 11.895 | 0.8 | 365 | 10.8339 | 0.6355 | 11 | 0.46941
72204 | 7.28 | 0.8 | 365 | 6.6306 | 0.97364 | 7 | 0.60423
71872 | 10.26 | 0.8 | 365 | 9.3448 | 0.14966 | 9 | 0.49442
72205 | 8.32 | 0.8 | 365 | 7.5778 | 0.82702 | 8 | 0.40483
72066 | 3.64 | 0.8 | 365 | 3.3153 | 0.98682 | 4 | 0.30211
71990 | 6.16 | 0.8 | 365 | 5.6105 | 0.90077 | 6 | 0.51127
72206 | 2.745 | 0.8 | 365 | 2.5001 | 0.53127 | 3 | 0.031402
71431 | 3.77 | 0.8 | 365 | 3.4337 | 0.34349 | 3 | 0.77719
70904 | 2.7 | 0.8 | 365 | 2.4591 | 0.40781 | 2 | 0.86695
72208 | 3.52 | 0.8 | 365 | 3.206 | 0.65758 | 3 | 0.86358
71611 | 9.24 | 0.8 | 365 | 8.4157 | 0.35116 | 8 | 0.7669
70884 | 2.8 | 0.8 | 365 | 2.5502 | 0.68217 | 3 | 0.2324
71731 | 12.2 | 0.8 | 365 | 11.1117 | 0.47231 | 11 | 0.58401
72209 | 8.32 | 0.8 | 365 | 7.5778 | 0.82702 | 8 | 0.40483
71672 | 6.72 | 0.8 | 365 | 6.1205 | 0.43721 | 6 | 0.55775
72210 | 6.72 | 0.8 | 365 | 6.1205 | 0.43721 | 6 | 0.55775
71697 | 2.52 | 0.8 | 365 | 2.2952 | 0.91395 | 3 | 0.20916
71702 | 5.04 | 0.8 | 365 | 4.5904 | 0.82791 | 5 | 0.41831
71707 | 2.8 | 0.8 | 365 | 2.5502 | 0.68217 | 3 | 0.2324
71954 | 2.9 | 0.8 | 365 | 2.6413 | 0.95653 | 3 | 0.59784
71972 | 7.29 | 0.8 | 365 | 6.6397 | 0.0010773 | 6 | 0.64077
72002 | 3.48 | 0.8 | 365 | 3.1696 | 0.54784 | 3 | 0.71741
72211 | 9.36 | 0.8 | 365 | 8.525 | 0.6804 | 9 | 0.20544
72212 | 10.44 | 0.8 | 365 | 9.5087 | 0.64352 | 10 | 0.15222
72213 | 8.58 | 0.8 | 365 | 7.8146 | 0.54036 | 8 | 0.35498
72214 | 8.775 | 1 | 365 | 9.9903 | 0.094214 | 10 | 0.084495
72215 | 4.77 | 1 | 365 | 5.4306 | 0.35891 | 5 | 0.78952
72050 | 12.6 | 0.8 | 365 | 11.476 | 0.56976 | 12 | 0.045779
72216 | 10.4 | 1 | 365 | 11.8403 | 0.66722 | 12 | 0.50755
72218 | 10.385 | 0.8 | 365 | 9.4586 | 0.49262 | 9 | 0.95122
72219 | 6.27 | 0.8 | 365 | 5.7107 | 0.20257 | 5 | 0.91326
72173 | 4.8 | 0.8 | 365 | 4.3718 | 0.16943 | 4 | 0.54125
72222 | 15.435 | 0.8 | 365 | 14.0581 | 0.34796 | 14 | 0.40608
72223 | 12.505 | 0.8 | 365 | 11.3895 | 0.30912 | 11 | 0.69861
72225 | 4.905 | 0.8 | 365 | 4.4674 | 0.45751 | 4 | 0.92496
72226 | 5.52 | 0.8 | 365 | 5.0276 | 0.14485 | 5 | 0.17244
72227 | 10.385 | 0.8 | 365 | 9.4586 | 0.49262 | 9 | 0.95122
72230 | 6.3 | 0.8 | 365 | 5.738 | 0.28488 | 6 | 0.022889
72228 | 24.852 | 0.8 | 365 | 22.6351 | 0.18474 | 22 | 0.81982
67392 | 7.521 | 0.8 | 365 | 6.8501 | 0.63486 | 7 | 0.48494
68931 | 7.155 | 0.8 | 365 | 6.5167 | 0.63069 | 7 | 0.14742
72231 | 7.875 | 0.8 | 365 | 7.1725 | 0.6061 | 7 | 0.77861
72233 | 5.7 | 0.8 | 365 | 5.1915 | 0.6387 | 5 | 0.83023
72234 | 6.72 | 0.8 | 365 | 6.1205 | 0.43721 | 6 | 0.55775
72235 | 8.4 | 0.8 | 365 | 7.6507 | 0.046509 | 7 | 0.69719
72236 | 4.905 | 0.8 | 365 | 4.4674 | 0.45751 | 4 | 0.92496
72237 | 5.2 | 0.8 | 365 | 4.7361 | 0.26689 | 5 | 0.0030198
72238 | 8.68 | 0.8 | 365 | 7.9057 | 0.81473 | 8 | 0.72043
72239 | 7.194 | 0.8 | 365 | 6.5523 | 0.73769 | 7 | 0.28995
72241 | 10.175 | 0.8 | 365 | 9.2673 | 0.91646 | 10 | 0.18379
72240 | 5.4 | 0.8 | 365 | 4.9183 | 0.81561 | 5 | 0.73391
72049 | 10.05 | 0.8 | 365 | 9.1535 | 0.5735 | 9 | 0.72699
72194 | 8.91 | 0.8 | 365 | 8.1152 | 0.44576 | 8 | 0.56094
71924 | 22.8 | 0.8 | 365 | 20.7661 | 0.55481 | 21 | 0.32093
71548 | 10.395 | 0.8 | 365 | 9.4677 | 0.52005 | 9 | 0.98777
72380 | 13.5 | 0.8 | 365 | 12.2957 | 0.039032 | 12 | 0.33476
71303 | 2.61 | 0.8 | 365 | 2.3772 | 0.16088 | 2 | 0.53805
72067 | 9.18 | 0.8 | 365 | 8.3611 | 0.18654 | 8 | 0.54764
72092 | 7.875 | 0.8 | 365 | 7.1725 | 0.6061 | 7 | 0.77861
72221 | 9.156 | 0.8 | 365 | 8.3392 | 0.12069 | 8 | 0.45993
71971 | 9.765 | 0.8 | 365 | 8.8939 | 0.79157 | 9 | 0.68548
72133 | 6.4 | 0.8 | 365 | 5.8291 | 0.55924 | 6 | 0.38833
33969 | 3611.52 | 0.8 | 365 | 3289.3539 | 0.68184 | 3290 | 0.035765
34030 | 2540.16 | 0.8 | 365 | 2313.5647 | 0.26426 | 2313 | 0.82898
29611 | 2197.08 | 0.8 | 365 | 2001.0892 | 0.97899 | 2002 | 0.068209
33871 | 1768.32 | 0.8 | 365 | 1610.5768 | 0.61934 | 1611 | 0.19614
35058 | 476.28 | 0.9 | 365 | 488.0176 | 0.07918 | 488 | 0.096739
65085 | 42.64 | 0.9 | 365 | 43.6908 | 0.61203 | 44 | 0.30286
65264 | 37.12 | 0.7 | 365 | 29.5826 | 0.11317 | 29 | 0.69579
30548 | 1316.7 | 1 | 365 | 1499.0545 | 0.67532 | 1499 | 0.72984
30592 | 2208.46 | 1 | 365 | 2514.3176 | 0.0019084 | 2514 | 0.31948
64967 | 386.59 | 0.7 | 365 | 308.0912 | 0.078108 | 308 | 0.16928
72390 | 5.565 | 1 | 365 | 6.3357 | 0.08539 | 6 | 0.42111
72392 | 9.805 | 1 | 365 | 11.1629 | 0.62664 | 11 | 0.78957
72391 | 6.72 | 0.8 | 365 | 6.1205 | 0.43721 | 6 | 0.55775
72393 | 7.685 | 1 | 365 | 8.7493 | 0.35601 | 9 | 0.10534
72394 | 3.92 | 0.8 | 365 | 3.5703 | 0.75504 | 4 | 0.32535
72395 | 10.335 | 1 | 365 | 11.7663 | 0.4443 | 12 | 0.21063
72396 | 4.2 | 0.8 | 365 | 3.8253 | 0.52325 | 4 | 0.34859
72397 | 3.18 | 1 | 365 | 3.6204 | 0.90594 | 4 | 0.52635
72398 | 5.035 | 1 | 365 | 5.7323 | 0.26773 | 6 | 4.9175e-05
72400 | 5.3 | 1 | 365 | 6.034 | 0.17656 | 6 | 0.21058
72402 | 5.83 | 1 | 365 | 6.6374 | 0.99422 | 7 | 0.63164
72401 | 7.28 | 0.8 | 365 | 6.6306 | 0.97364 | 7 | 0.60423
72399 | 6.16 | 0.8 | 365 | 5.6105 | 0.90077 | 6 | 0.51127
72405 | 5.035 | 1 | 365 | 5.7323 | 0.26773 | 6 | 4.9175e-05
72404 | 4.06 | 0.8 | 365 | 3.6978 | 0.13915 | 3 | 0.83697
72406 | 4.77 | 1 | 365 | 5.4306 | 0.35891 | 5 | 0.78952
72407 | 3.71 | 1 | 365 | 4.2238 | 0.72359 | 4 | 0.9474
72408 | 3.08 | 0.8 | 365 | 2.8052 | 0.45039 | 3 | 0.25563
72409 | 6.095 | 1 | 365 | 6.9391 | 0.90305 | 7 | 0.84216
72410 | 5.035 | 1 | 365 | 5.7323 | 0.26773 | 6 | 4.9175e-05
72411 | 8.7 | 0.8 | 365 | 7.9239 | 0.8696 | 8 | 0.79351
72412 | 3.24 | 0.8 | 365 | 2.951 | 0.88937 | 3 | 0.84034
72413 | 9.275 | 1 | 365 | 10.5595 | 0.80898 | 11 | 0.36851
72414 | 7.95 | 1 | 365 | 9.051 | 0.26484 | 9 | 0.31587
72416 | 3.9 | 0.8 | 365 | 3.5521 | 0.70016 | 4 | 0.25226
72417 | 6.6 | 0.8 | 365 | 6.0112 | 0.10797 | 6 | 0.11922
72419 | 4.675 | 0.8 | 365 | 4.258 | 0.82648 | 5 | 0.084446
72421 | 14 | 0.8 | 365 | 12.7511 | 0.41085 | 13 | 0.16198
72420 | 4.76 | 0.8 | 365 | 4.3354 | 0.059688 | 4 | 0.39507
72423 | 3.78 | 0.8 | 365 | 3.4428 | 0.37093 | 3 | 0.81373
72422 | 6.5 | 0.8 | 365 | 5.9202 | 0.83361 | 6 | 0.75377
72425 | 10.965 | 0.8 | 365 | 9.9869 | 0.083925 | 10 | 0.070791
72427 | 4.5 | 0.8 | 365 | 4.0986 | 0.34634 | 4 | 0.44492
72428 | 5.13 | 0.8 | 365 | 4.6724 | 0.074832 | 4 | 0.74721
72430 | 6.09 | 0.8 | 365 | 5.5467 | 0.70872 | 6 | 0.25546
72429 | 13.8 | 0.8 | 365 | 12.569 | 0.86212 | 13 | 0.43109
72424 | 3.92 | 0.8 | 365 | 3.5703 | 0.75504 | 4 | 0.32535
71730 | 4.88 | 0.8 | 365 | 4.4447 | 0.38892 | 4 | 0.8336
72426 | 7.98 | 0.8 | 365 | 7.2681 | 0.89418 | 8 | 0.16233
72715 | 23.925 | 0.8 | 365 | 21.7908 | 0.6414 | 22 | 0.43216
72549 | 17.49 | 1 | 365 | 19.9123 | 0.98265 | 20 | 0.89491
72329 | 13.495 | 0.8 | 365 | 12.2912 | 0.025314 | 12 | 0.31649
72714 | 13.435 | 0.8 | 365 | 12.2365 | 0.8607 | 13 | 0.097225
72731 | 12.8 | 0.8 | 365 | 11.6582 | 0.11849 | 11 | 0.77666
72564 | 13.8 | 0.8 | 365 | 12.569 | 0.86212 | 13 | 0.43109
72575 | 12.259 | 0.8 | 365 | 11.1654 | 0.63418 | 11 | 0.79962
72667 | 12.16 | 0.8 | 365 | 11.0753 | 0.36257 | 11 | 0.43783
72558 | 12 | 0.8 | 365 | 10.9295 | 0.92358 | 11 | 0.85312
72676 | 11.88 | 0.8 | 365 | 10.8202 | 0.59435 | 11 | 0.41459
71939 | 11.7 | 0.8 | 365 | 10.6563 | 0.10049 | 10 | 0.75679
72723 | 11.445 | 0.8 | 365 | 10.424 | 0.40087 | 10 | 0.82492
72668 | 11.285 | 0.8 | 365 | 10.2783 | 0.96189 | 11 | 0.24021
72742 | 11.34 | 0.8 | 365 | 10.3284 | 0.11279 | 10 | 0.4412
72601 | 12.76 | 0.8 | 365 | 11.6217 | 0.0087443 | 11 | 0.63049
72613 | 11.2 | 0.8 | 365 | 10.2009 | 0.72868 | 10 | 0.92958
72433 | 12 | 0.8 | 365 | 10.9295 | 0.92358 | 11 | 0.85312
37102 | 132.3 | 0.9 | 365 | 135.5604 | 0.35533 | 135 | 0.91576
72480 | 44.37 | 0.6 | 365 | 30.309 | 0.30121 | 30 | 0.61019
72459 | 27.54 | 0.6 | 365 | 18.8125 | 0.66972 | 19 | 0.48219
72432 | 4.06 | 0.8 | 365 | 3.6978 | 0.13915 | 3 | 0.83697
71485 | 8.415 | 0.8 | 365 | 7.6643 | 0.087663 | 7 | 0.752
71499 | 5.4 | 0.8 | 365 | 4.9183 | 0.81561 | 5 | 0.73391
71565 | 7.8 | 0.8 | 365 | 7.1042 | 0.40033 | 7 | 0.50453
72435 | 7.28 | 0.8 | 365 | 6.6306 | 0.97364 | 7 | 0.60423
71551 | 6.3 | 0.8 | 365 | 5.738 | 0.28488 | 6 | 0.022889
36248 | 649.9 | 0.7 | 365 | 517.9349 | 0.20063 | 518 | 0.13553
37113 | 585.9 | 0.9 | 365 | 600.3391 | 0.43074 | 600 | 0.7698
72436 | 3.48 | 0.8 | 365 | 3.1696 | 0.54784 | 3 | 0.71741
71912 | 10.08 | 0.8 | 365 | 9.1808 | 0.65581 | 9 | 0.83662
72244 | 7.56 | 0.8 | 365 | 6.8856 | 0.74186 | 7 | 0.62747
72437 | 4.93 | 0.8 | 365 | 4.4902 | 0.52611 | 5 | 0.016325
71609 | 7.93 | 0.8 | 365 | 7.2226 | 0.757 | 7 | 0.97961
71604 | 5.7 | 0.8 | 365 | 5.1915 | 0.6387 | 5 | 0.83023
72438 | 6.16 | 0.8 | 365 | 5.6105 | 0.90077 | 6 | 0.51127
72439 | 5.04 | 0.8 | 365 | 4.5904 | 0.82791 | 5 | 0.41831
72441 | 4.32 | 0.8 | 365 | 3.9346 | 0.85249 | 4 | 0.78712
72443 | 8.68 | 0.8 | 365 | 7.9057 | 0.81473 | 8 | 0.72043
72445 | 11.2 | 0.8 | 365 | 10.2009 | 0.72868 | 10 | 0.92958
70403 | 6.76 | 1 | 365 | 7.6962 | 0.18369 | 7 | 0.87991
72198 | 4.86 | 1 | 365 | 5.5331 | 0.66756 | 6 | 0.20064
72207 | 10.98 | 0.8 | 365 | 10.0005 | 0.12508 | 10 | 0.12561
72253 | 5.83 | 1 | 365 | 6.6374 | 0.99422 | 7 | 0.63164
72260 | 3.445 | 1 | 365 | 3.9221 | 0.81477 | 4 | 0.73688
72349 | 9.805 | 1 | 365 | 11.1629 | 0.62664 | 11 | 0.78957
72446 | 4.2 | 0.8 | 365 | 3.8253 | 0.52325 | 4 | 0.34859
72447 | 11.2 | 0.8 | 365 | 10.2009 | 0.72868 | 10 | 0.92958
72449 | 10.44 | 0.8 | 365 | 9.5087 | 0.64352 | 10 | 0.15222
72450 | 10.08 | 0.8 | 365 | 9.1808 | 0.65581 | 9 | 0.83662
72451 | 3.92 | 0.8 | 365 | 3.5703 | 0.75504 | 4 | 0.32535
72457 | 9 | 0.8 | 365 | 8.1972 | 0.69269 | 8 | 0.88984
54025 | 3.64 | 1 | 365 | 4.1441 | 0.48353 | 4 | 0.62764
72452 | 7.2 | 0.8 | 365 | 6.5577 | 0.75415 | 7 | 0.31187
65043 | 6.67 | 1 | 365 | 7.5938 | 0.87503 | 8 | 0.46878
72461 | 6.625 | 1 | 365 | 7.5425 | 0.7207 | 8 | 0.26322
72462 | 6.96 | 0.8 | 365 | 6.3391 | 0.095679 | 6 | 0.43481
61108 | 4.42 | 1 | 365 | 5.0321 | 0.15857 | 5 | 0.19071
72465 | 7.02 | 1 | 365 | 7.9922 | 0.075371 | 8 | 0.067596
72467 | 8.12 | 0.8 | 365 | 7.3957 | 0.27829 | 7 | 0.67395
72468 | 5.46 | 1 | 365 | 6.2162 | 0.72529 | 6 | 0.94146
72469 | 10.14 | 1 | 365 | 11.5443 | 0.77554 | 12 | 0.31986
62553 | 3.38 | 1 | 365 | 3.8481 | 0.59185 | 4 | 0.43995
72472 | 6.44 | 0.8 | 365 | 5.8655 | 0.66899 | 6 | 0.53451
72476 | 7.125 | 0.8 | 365 | 6.4894 | 0.54838 | 7 | 0.037792
72477 | 3.705 | 0.8 | 365 | 3.3745 | 0.16516 | 3 | 0.53965
72478 | 6.5 | 0.8 | 365 | 5.9202 | 0.83361 | 6 | 0.75377
72481 | 24.48 | 0.8 | 365 | 22.2963 | 0.16411 | 22 | 0.46037
72485 | 7.41 | 0.8 | 365 | 6.749 | 0.33031 | 7 | 0.079303
72486 | 8.99 | 0.8 | 365 | 8.188 | 0.66525 | 8 | 0.8533
72487 | 7 | 0.8 | 365 | 6.3756 | 0.20542 | 6 | 0.58099
72488 | 6.09 | 0.8 | 365 | 5.5467 | 0.70872 | 6 | 0.25546
72489 | 2.85 | 0.8 | 365 | 2.5958 | 0.81935 | 3 | 0.41512
72490 | 4.56 | 0.8 | 365 | 4.1532 | 0.51096 | 4 | 0.66419
72491 | 6.36 | 1 | 365 | 7.2408 | 0.81187 | 8 | 0.052694
72494 | 5.83 | 1 | 365 | 6.6374 | 0.99422 | 7 | 0.63164
72495 | 8.745 | 1 | 365 | 9.9561 | 0.99133 | 10 | 0.94745
72496 | 5.565 | 1 | 365 | 6.3357 | 0.08539 | 6 | 0.42111
72497 | 8.745 | 1 | 365 | 9.9561 | 0.99133 | 10 | 0.94745
72498 | 6.89 | 1 | 365 | 7.8442 | 0.62953 | 8 | 0.47375
72499 | 6.095 | 1 | 365 | 6.9391 | 0.90305 | 7 | 0.84216
34413 | 544.68 | 1 | 365 | 620.1147 | 0.0018472 | 620 | 0.11654
72500 | 9.805 | 1 | 365 | 11.1629 | 0.62664 | 11 | 0.78957
72501 | 6.095 | 1 | 365 | 6.9391 | 0.90305 | 7 | 0.84216
72502 | 6.625 | 1 | 365 | 7.5425 | 0.7207 | 8 | 0.26322
72503 | 9.54 | 0.8 | 365 | 8.689 | 0.17425 | 8 | 0.86323
72504 | 4.77 | 0.8 | 365 | 4.3445 | 0.087125 | 4 | 0.43162
72505 | 5.13 | 0.8 | 365 | 4.6724 | 0.074832 | 4 | 0.74721
72506 | 6.67 | 0.8 | 365 | 6.075 | 0.30003 | 6 | 0.37503
72508 | 7.685 | 0.8 | 365 | 6.9995 | 0.084812 | 7 | 0.084271
72509 | 8.41 | 0.8 | 365 | 7.6598 | 0.073945 | 7 | 0.73373
72511 | 4.93 | 0.8 | 365 | 4.4902 | 0.52611 | 5 | 0.016325
72512 | 2.52 | 0.8 | 365 | 2.2952 | 0.91395 | 3 | 0.20916
72513 | 6.96 | 0.8 | 365 | 6.3391 | 0.095679 | 6 | 0.43481
72515 | 9.405 | 0.8 | 365 | 8.566 | 0.80386 | 9 | 0.36988
72514 | 6.89 | 1 | 365 | 7.8442 | 0.62953 | 8 | 0.47375
72516 | 9.52 | 0.8 | 365 | 8.6708 | 0.11938 | 8 | 0.79014
72518 | 9.54 | 0.8 | 365 | 8.689 | 0.17425 | 8 | 0.86323
72520 | 6.67 | 0.8 | 365 | 6.075 | 0.30003 | 6 | 0.37503
72521 | 6.625 | 0.8 | 365 | 6.034 | 0.17656 | 6 | 0.21058
72522 | 4.48 | 0.8 | 365 | 4.0804 | 0.29147 | 4 | 0.37183
72519 | 8.1 | 0.8 | 365 | 7.3774 | 0.22342 | 7 | 0.60086
72525 | 3.99 | 0.8 | 365 | 3.6341 | 0.94709 | 4 | 0.58116
72523 | 8.215 | 0.8 | 365 | 7.4822 | 0.53894 | 8 | 0.021117
72524 | 8.64 | 0.8 | 365 | 7.8693 | 0.70498 | 8 | 0.57425
72526 | 7.695 | 0.8 | 365 | 7.0086 | 0.11225 | 7 | 0.12081
72528 | 3.71 | 0.8 | 365 | 3.379 | 0.17887 | 3 | 0.55792
72529 | 5.985 | 0.8 | 365 | 5.4511 | 0.42064 | 5 | 0.87174
72530 | 3.92 | 0.8 | 365 | 3.5703 | 0.75504 | 4 | 0.32535
72531 | 2.7 | 0.8 | 365 | 2.4591 | 0.40781 | 2 | 0.86695
72532 | 7.28 | 0.8 | 365 | 6.6306 | 0.97364 | 7 | 0.60423
72403 | 9.01 | 1 | 365 | 10.2578 | 0.90016 | 11 | 0.15798
72507 | 7.83 | 0.8 | 365 | 7.1315 | 0.48264 | 7 | 0.61416
68105 | 5.13 | 0.8 | 365 | 4.6724 | 0.074832 | 4 | 0.74721
72534 | 9.805 | 0.8 | 365 | 8.9303 | 0.90131 | 9 | 0.83166
72536 | 3.77 | 0.8 | 365 | 3.4337 | 0.34349 | 3 | 0.77719
72537 | 10.15 | 0.8 | 365 | 9.2446 | 0.84786 | 10 | 0.092433
72538 | 4.42 | 0.8 | 365 | 4.0257 | 0.12685 | 4 | 0.15257
72539 | 7 | 0.8 | 365 | 6.3756 | 0.20542 | 6 | 0.58099
72540 | 3.99 | 0.8 | 365 | 3.6341 | 0.94709 | 4 | 0.58116
72541 | 10.15 | 0.8 | 365 | 9.2446 | 0.84786 | 10 | 0.092433
72543 | 7.695 | 0.8 | 365 | 7.0086 | 0.11225 | 7 | 0.12081
72544 | 4.56 | 0.8 | 365 | 4.1532 | 0.51096 | 4 | 0.66419
72545 | 11.02 | 0.8 | 365 | 10.037 | 0.23482 | 10 | 0.27178
72547 | 5.51 | 0.8 | 365 | 5.0185 | 0.11741 | 5 | 0.13589
72550 | 7.42 | 0.8 | 365 | 6.7581 | 0.35775 | 7 | 0.11585
72551 | 9.275 | 0.8 | 365 | 8.4476 | 0.44719 | 8 | 0.89481
72552 | 6.3 | 0.8 | 365 | 5.738 | 0.28488 | 6 | 0.022889
72554 | 9.805 | 0.8 | 365 | 8.9303 | 0.90131 | 9 | 0.83166
72553 | 8.64 | 0.8 | 365 | 7.8693 | 0.70498 | 8 | 0.57425
72556 | 8.48 | 0.8 | 365 | 7.7235 | 0.266 | 7 | 0.98954
72557 | 7.42 | 0.8 | 365 | 6.7581 | 0.35775 | 7 | 0.11585
72559 | 5.565 | 0.8 | 365 | 5.0686 | 0.26831 | 5 | 0.33689
72560 | 7.42 | 0.8 | 365 | 6.7581 | 0.35775 | 7 | 0.11585
72562 | 7.155 | 0.8 | 365 | 6.5167 | 0.63069 | 7 | 0.14742
72563 | 8.12 | 0.8 | 365 | 7.3957 | 0.27829 | 7 | 0.67395
72565 | 8.4 | 0.8 | 365 | 7.6507 | 0.046509 | 7 | 0.69719
72566 | 6.625 | 0.8 | 365 | 6.034 | 0.17656 | 6 | 0.21058
72567 | 6.9 | 0.8 | 365 | 6.2845 | 0.93106 | 7 | 0.21555
72569 | 1.8 | 0.8 | 365 | 1.6394 | 0.93854 | 2 | 0.57797
72570 | 6.84 | 0.8 | 365 | 6.2298 | 0.76644 | 6 | 0.99628
72572 | 6.9 | 0.8 | 365 | 6.2845 | 0.93106 | 7 | 0.21555
72568 | 9.52 | 0.8 | 365 | 8.6708 | 0.11938 | 8 | 0.79014
72578 | 8.4 | 0.8 | 365 | 7.6507 | 0.046509 | 7 | 0.69719
72580 | 8.91 | 0.8 | 365 | 8.1152 | 0.44576 | 8 | 0.56094
72576 | 9.88 | 0.8 | 365 | 8.9987 | 0.10708 | 9 | 0.10574
72581 | 6.24 | 1 | 365 | 7.1042 | 0.40033 | 7 | 0.50453
72582 | 7.59 | 0.8 | 365 | 6.9129 | 0.82417 | 7 | 0.7371
72586 | 5.22 | 0.8 | 365 | 4.7543 | 0.32176 | 5 | 0.076108
72585 | 5.1 | 0.8 | 365 | 4.6451 | 0.99252 | 5 | 0.63758
72590 | 3.6 | 0.8 | 365 | 3.2789 | 0.87708 | 4 | 0.15594
72592 | 12.095 | 0.8 | 365 | 11.0161 | 0.18423 | 11 | 0.20029
72593 | 3.36 | 0.8 | 365 | 3.0603 | 0.2186 | 3 | 0.27887
72597 | 6.48 | 0.8 | 365 | 5.902 | 0.77874 | 6 | 0.68069
72603 | 9.81 | 0.8 | 365 | 8.9349 | 0.91503 | 9 | 0.84993
72604 | 7.56 | 0.8 | 365 | 6.8856 | 0.74186 | 7 | 0.62747
72607 | 9.24 | 0.8 | 365 | 8.4157 | 0.35116 | 8 | 0.7669
72608 | 7 | 0.8 | 365 | 6.3756 | 0.20542 | 6 | 0.58099
72609 | 9.28 | 0.8 | 365 | 8.4522 | 0.4609 | 8 | 0.91308
72610 | 2.6 | 0.8 | 365 | 2.3681 | 0.13344 | 2 | 0.50151
72611 | 4.32 | 0.8 | 365 | 3.9346 | 0.85249 | 4 | 0.78712
72612 | 6.4 | 0.8 | 365 | 5.8291 | 0.55924 | 6 | 0.38833
72605 | 5.5 | 0.8 | 365 | 5.0094 | 0.089976 | 5 | 0.099348
72614 | 6 | 0.8 | 365 | 5.4648 | 0.46179 | 5 | 0.92656
72615 | 6 | 0.8 | 365 | 5.4648 | 0.46179 | 5 | 0.92656
72616 | 9.69 | 0.8 | 365 | 8.8256 | 0.58579 | 9 | 0.4114
72617 | 4.8 | 0.8 | 365 | 4.3718 | 0.16943 | 4 | 0.54125
72618 | 9.86 | 0.8 | 365 | 8.9804 | 0.052212 | 9 | 0.032649
72619 | 8.12 | 0.8 | 365 | 7.3957 | 0.27829 | 7 | 0.67395
72623 | 4.875 | 0.8 | 365 | 4.4401 | 0.37521 | 4 | 0.81533
72624 | 9.18 | 0.8 | 365 | 8.3611 | 0.18654 | 8 | 0.54764
66282 | 10.8 | 1 | 365 | 12.2957 | 0.039032 | 12 | 0.33476
72625 | 7.59 | 0.8 | 365 | 6.9129 | 0.82417 | 7 | 0.7371
72626 | 4.48 | 0.8 | 365 | 4.0804 | 0.29147 | 4 | 0.37183
72627 | 9.92 | 0.8 | 365 | 9.0351 | 0.21683 | 9 | 0.25191
72629 | 10.08 | 0.8 | 365 | 9.1808 | 0.65581 | 9 | 0.83662
72630 | 8.32 | 0.8 | 365 | 7.5778 | 0.82702 | 8 | 0.40483
72635 | 7.28 | 0.8 | 365 | 6.6306 | 0.97364 | 7 | 0.60423
72637 | 6.72 | 0.8 | 365 | 6.1205 | 0.43721 | 6 | 0.55775
72636 | 4.76 | 0.8 | 365 | 4.3354 | 0.059688 | 4 | 0.39507
72638 | 9.52 | 0.8 | 365 | 8.6708 | 0.11938 | 8 | 0.79014
72639 | 3.92 | 0.8 | 365 | 3.5703 | 0.75504 | 4 | 0.32535
72640 | 7.5 | 0.8 | 365 | 6.831 | 0.57724 | 7 | 0.4082
72641 | 7.41 | 0.8 | 365 | 6.749 | 0.33031 | 7 | 0.079303
72644 | 3.92 | 0.8 | 365 | 3.5703 | 0.75504 | 4 | 0.32535
72645 | 5.2 | 0.8 | 365 | 4.7361 | 0.26689 | 5 | 0.0030198
72649 | 5.72 | 0.8 | 365 | 5.2097 | 0.69358 | 5 | 0.90332
72650 | 6.6 | 0.8 | 365 | 6.0112 | 0.10797 | 6 | 0.11922
72651 | 10.89 | 0.8 | 365 | 9.9186 | 0.87815 | 10 | 0.79671
72652 | 11.16 | 0.8 | 365 | 10.1645 | 0.61893 | 10 | 0.7834
72653 | 3.24 | 0.8 | 365 | 2.951 | 0.88937 | 3 | 0.84034
72654 | 9.1 | 0.8 | 365 | 8.2882 | 0.96705 | 9 | 0.25528
72657 | 7.8 | 0.8 | 365 | 7.1042 | 0.40033 | 7 | 0.50453
72658 | 4.64 | 0.8 | 365 | 4.2261 | 0.73045 | 4 | 0.95654
72659 | 6.72 | 0.8 | 365 | 6.1205 | 0.43721 | 6 | 0.55775
43640 | 4.2 | 0.8 | 365 | 3.8253 | 0.52325 | 4 | 0.34859
72660 | 10.08 | 0.8 | 365 | 9.1808 | 0.65581 | 9 | 0.83662
72661 | 8.82 | 1 | 365 | 10.0415 | 0.24854 | 10 | 0.29006
72662 | 10.8 | 0.8 | 365 | 9.8366 | 0.63123 | 10 | 0.46781
72663 | 8.64 | 0.8 | 365 | 7.8693 | 0.70498 | 8 | 0.57425
72664 | 4.2 | 0.8 | 365 | 3.8253 | 0.52325 | 4 | 0.34859
72665 | 7.59 | 0.8 | 365 | 6.9129 | 0.82417 | 7 | 0.7371
72666 | 7.2 | 0.8 | 365 | 6.5577 | 0.75415 | 7 | 0.31187
72672 | 6.9 | 0.8 | 365 | 6.2845 | 0.93106 | 7 | 0.21555
72673 | 3.18 | 0.8 | 365 | 2.8963 | 0.72475 | 3 | 0.62108
72675 | 4.8 | 0.8 | 365 | 4.3718 | 0.16943 | 4 | 0.54125
72679 | 9.24 | 0.8 | 365 | 8.4157 | 0.35116 | 8 | 0.7669
72680 | 8.28 | 0.8 | 365 | 7.5414 | 0.71727 | 8 | 0.25865
72682 | 8.28 | 0.8 | 365 | 7.5414 | 0.71727 | 8 | 0.25865
72684 | 6.6 | 0.8 | 365 | 6.0112 | 0.10797 | 6 | 0.11922
72685 | 4.76 | 0.8 | 365 | 4.3354 | 0.059688 | 4 | 0.39507
72687 | 7.2 | 0.8 | 365 | 6.5577 | 0.75415 | 7 | 0.31187
72688 | 4.48 | 0.8 | 365 | 4.0804 | 0.29147 | 4 | 0.37183
72691 | 6.095 | 0.8 | 365 | 5.5513 | 0.72244 | 6 | 0.27373
72692 | 7.245 | 0.8 | 365 | 6.5987 | 0.87761 | 7 | 0.47632
72693 | 7.8 | 0.8 | 365 | 7.1042 | 0.40033 | 7 | 0.50453
72694 | 8.04 | 0.8 | 365 | 7.3228 | 0.058801 | 7 | 0.38159
72696 | 7.2 | 0.8 | 365 | 6.5577 | 0.75415 | 7 | 0.31187
72697 | 6.16 | 0.8 | 365 | 5.6105 | 0.90077 | 6 | 0.51127
72699 | 3.92 | 0.8 | 365 | 3.5703 | 0.75504 | 4 | 0.32535
72700 | 5.13 | 0.8 | 365 | 4.6724 | 0.074832 | 4 | 0.74721
72702 | 10.36 | 0.8 | 365 | 9.4358 | 0.42403 | 9 | 0.85986
72703 | 5.4 | 0.8 | 365 | 4.9183 | 0.81561 | 5 | 0.73391
72704 | 9.135 | 0.8 | 365 | 8.3201 | 0.063078 | 8 | 0.38319
72705 | 8.91 | 0.8 | 365 | 8.1152 | 0.44576 | 8 | 0.56094
72709 | 9.6 | 0.8 | 365 | 8.7436 | 0.33887 | 9 | 0.082498
72708 | 3 | 0.8 | 365 | 2.7324 | 0.2309 | 2 | 0.96328
72711 | 10.725 | 0.8 | 365 | 9.7683 | 0.42545 | 10 | 0.19373
72712 | 7.8 | 0.8 | 365 | 7.1042 | 0.40033 | 7 | 0.50453
72713 | 9.135 | 0.8 | 365 | 8.3201 | 0.063078 | 8 | 0.38319
72716 | 4.095 | 0.8 | 365 | 3.7297 | 0.23517 | 3 | 0.96488
72717 | 5.44 | 0.8 | 365 | 4.9547 | 0.92536 | 5 | 0.88008
72718 | 6.76 | 0.8 | 365 | 6.157 | 0.54695 | 6 | 0.70393
72719 | 8.7 | 0.8 | 365 | 7.9239 | 0.8696 | 8 | 0.79351
72720 | 4.2 | 0.8 | 365 | 3.8253 | 0.52325 | 4 | 0.34859
72721 | 6 | 0.8 | 365 | 5.4648 | 0.46179 | 5 | 0.92656
72724 | 7.194 | 0.8 | 365 | 6.5523 | 0.73769 | 7 | 0.28995
72725 | 9.6 | 0.8 | 365 | 8.7436 | 0.33887 | 9 | 0.082498
72726 | 8.215 | 0.8 | 365 | 7.4822 | 0.53894 | 8 | 0.021117
72727 | 8.64 | 0.8 | 365 | 7.8693 | 0.70498 | 8 | 0.57425
72728 | 4.64 | 0.8 | 365 | 4.2261 | 0.73045 | 4 | 0.95654
72729 | 7.26 | 0.8 | 365 | 6.6124 | 0.91877 | 7 | 0.53114
72730 | 5.88 | 0.8 | 365 | 5.3555 | 0.13256 | 5 | 0.48803
71466 | 5.3 | 0.8 | 365 | 4.8272 | 0.54125 | 5 | 0.36846
72733 | 4.94 | 0.8 | 365 | 4.4993 | 0.55354 | 5 | 0.052869
72734 | 9.6 | 0.8 | 365 | 8.7436 | 0.33887 | 9 | 0.082498
72737 | 8.12 | 0.8 | 365 | 7.3957 | 0.27829 | 7 | 0.67395
72738 | 7.56 | 0.8 | 365 | 6.8856 | 0.74186 | 7 | 0.62747
72739 | 8.96 | 0.8 | 365 | 8.1607 | 0.58294 | 8 | 0.74366
72740 | 3.92 | 0.8 | 365 | 3.5703 | 0.75504 | 4 | 0.32535
72741 | 9.52 | 0.8 | 365 | 8.6708 | 0.11938 | 8 | 0.79014
72743 | 3.92 | 0.8 | 365 | 3.5703 | 0.75504 | 4 | 0.32535
72744 | 9.805 | 0.8 | 365 | 8.9303 | 0.90131 | 9 | 0.83166
72745 | 10.675 | 0.8 | 365 | 9.7227 | 0.28827 | 10 | 0.011007
72746 | 6.75 | 1 | 365 | 7.6848 | 0.1494 | 7 | 0.83423
72747 | 6.885 | 1 | 365 | 7.8385 | 0.61238 | 8 | 0.45091
72748 | 6.375 | 1 | 365 | 7.2579 | 0.86332 | 8 | 0.12121
72749 | 6.44 | 0.8 | 365 | 5.8655 | 0.66899 | 6 | 0.53451
72751 | 11.18 | 0.8 | 365 | 10.1827 | 0.67381 | 10 | 0.85649
72756 | 5.46 | 0.8 | 365 | 4.9729 | 0.98023 | 5 | 0.95317
72755 | 4.575 | 0.8 | 365 | 4.1669 | 0.55212 | 4 | 0.719
72757 | 6.27 | 0.8 | 365 | 5.7107 | 0.20257 | 5 | 0.91326
72759 | 8.835 | 0.8 | 365 | 8.0469 | 0.23999 | 8 | 0.28686
72758 | 8.505 | 0.8 | 365 | 7.7463 | 0.33459 | 8 | 0.080901
72761 | 4.64 | 0.8 | 365 | 4.2261 | 0.73045 | 4 | 0.95654
72760 | 6.03 | 0.8 | 365 | 5.4921 | 0.5441 | 6 | 0.036194
72762 | 4.5 | 0.8 | 365 | 4.0986 | 0.34634 | 4 | 0.44492
72764 | 2.85 | 0.8 | 365 | 2.5958 | 0.81935 | 3 | 0.41512
72765 | 11.8 | 0.8 | 365 | 10.7474 | 0.37486 | 11 | 0.12224
72766 | 5.22 | 0.8 | 365 | 4.7543 | 0.32176 | 5 | 0.076108
72482 | 46.92 | 0.6 | 365 | 32.0509 | 0.54841 | 32 | 0.59928
72767 | 10.5 | 0.8 | 365 | 9.5633 | 0.80814 | 10 | 0.37148
72768 | 9 | 0.8 | 365 | 8.1972 | 0.69269 | 8 | 0.88984
72772 | 10.8 | 0.8 | 365 | 9.8366 | 0.63123 | 10 | 0.46781
72577 | 13.8 | 0.8 | 365 | 12.569 | 0.86212 | 13 | 0.43109
72774 | 3.08 | 0.8 | 365 | 2.8052 | 0.45039 | 3 | 0.25563
72775 | 10.92 | 0.8 | 365 | 9.9459 | 0.96046 | 10 | 0.90634
30761 | 1961.82 | 0.8 | 365 | 1786.8156 | 0.51213 | 1787 | 0.32774
72776 | 8.68 | 0.8 | 365 | 7.9057 | 0.81473 | 8 | 0.72043
72779 | 8.7 | 0.8 | 365 | 7.9239 | 0.8696 | 8 | 0.79351
72781 | 9.9 | 0.8 | 365 | 9.0169 | 0.16196 | 9 | 0.17883
72782 | 8.1 | 0.8 | 365 | 7.3774 | 0.22342 | 7 | 0.60086
72783 | 6.4 | 0.8 | 365 | 5.8291 | 0.55924 | 6 | 0.38833
72786 | 11.285 | 0.8 | 365 | 10.2783 | 0.96189 | 11 | 0.24021
51384 | 586.5 | 0.7 | 365 | 467.4085 | 0.99765 | 468 | 0.40619
65077 | 67.52 | 0.7 | 365 | 53.8098 | 0.093779 | 53 | 0.90354
72788 | 6.96 | 0.8 | 365 | 6.3391 | 0.095679 | 6 | 0.43481
64273 | 124.74 | 0.9 | 365 | 127.8141 | 0.020738 | 127 | 0.83486
72790 | 9.24 | 0.8 | 365 | 8.4157 | 0.35116 | 8 | 0.7669
72791 | 5.94 | 0.8 | 365 | 5.4101 | 0.29717 | 5 | 0.7073
72792 | 4.59 | 0.8 | 365 | 4.1805 | 0.59327 | 4 | 0.77382
72793 | 3.08 | 0.8 | 365 | 2.8052 | 0.45039 | 3 | 0.25563
72795 | 5.795 | 0.8 | 365 | 5.2781 | 0.89935 | 6 | 0.1774
72796 | 9.6 | 0.8 | 365 | 8.7436 | 0.33887 | 9 | 0.082498
72797 | 10.05 | 0.8 | 365 | 9.1535 | 0.5735 | 9 | 0.72699
72799 | 5.8 | 0.8 | 365 | 5.2826 | 0.91307 | 6 | 0.19568
72800 | 10.08 | 0.8 | 365 | 9.1808 | 0.65581 | 9 | 0.83662
72801 | 9.945 | 0.8 | 365 | 9.0579 | 0.28542 | 9 | 0.34328
72803 | 11.2 | 0.8 | 365 | 10.2009 | 0.72868 | 10 | 0.92958
72805 | 3.92 | 0.8 | 365 | 3.5703 | 0.75504 | 4 | 0.32535
72804 | 7.8 | 0.8 | 365 | 7.1042 | 0.40033 | 7 | 0.50453
72806 | 3.3 | 0.8 | 365 | 3.0056 | 0.053986 | 3 | 0.059609
72809 | 3.42 | 0.8 | 365 | 3.1149 | 0.38322 | 3 | 0.49814
72808 | 10.71 | 0.8 | 365 | 9.7546 | 0.3843 | 10 | 0.13891
72810 | 7.14 | 0.8 | 365 | 6.5031 | 0.58953 | 7 | 0.092608
72811 | 5.04 | 0.8 | 365 | 4.5904 | 0.82791 | 5 | 0.41831
72813 | 7.848 | 0.8 | 365 | 7.1479 | 0.53202 | 7 | 0.67994
69822 | 8.745 | 0.8 | 365 | 7.9649 | 0.99306 | 8 | 0.95796
70295 | 8.745 | 0.8 | 365 | 7.9649 | 0.99306 | 8 | 0.95796
63323 | 2170.35 | 0.65 | 365 | 1606.1042 | 0.14639 | 1606 | 0.25062
26350 | 1185.6 | 1 | 365 | 1349.798 | 0.062624 | 1349 | 0.86064
21585 | 1316.7 | 1 | 365 | 1499.0545 | 0.67532 | 1499 | 0.72984
72492 | 4.64 | 0.8 | 365 | 4.2261 | 0.73045 | 4 | 0.95654
72484 | 5.22 | 0.8 | 365 | 4.7543 | 0.32176 | 5 | 0.076108
72431 | 4.64 | 0.8 | 365 | 4.2261 | 0.73045 | 4 | 0.95654
51515 | 338.52 | 0.9 | 365 | 346.8626 | 0.87109 | 347 | 0.73366
72493 | 3.9 | 0.8 | 365 | 3.5521 | 0.70016 | 4 | 0.25226
70784 | 9.28 | 0.8 | 365 | 8.4522 | 0.4609 | 8 | 0.91308
72821 | 8.48 | 0.8 | 365 | 7.7235 | 0.266 | 7 | 0.98954
72822 | 7.68 | 0.8 | 365 | 6.9949 | 0.071094 | 7 | 0.065998
72048 | 12.395 | 0.8 | 365 | 11.2893 | 0.0073186 | 11 | 0.29662
72823 | 5.6 | 0.8 | 365 | 5.1005 | 0.36434 | 5 | 0.46479
72824 | 10.08 | 0.8 | 365 | 9.1808 | 0.65581 | 9 | 0.83662
72826 | 4.48 | 0.8 | 365 | 4.0804 | 0.29147 | 4 | 0.37183
72828 | 6.7 | 0.8 | 365 | 6.1023 | 0.38233 | 6 | 0.48466
72830 | 7.28 | 0.8 | 365 | 6.6306 | 0.97364 | 7 | 0.60423
72831 | 10.66 | 0.8 | 365 | 9.7091 | 0.24712 | 9 | 0.95619
72832 | 9.28 | 0.8 | 365 | 8.4522 | 0.4609 | 8 | 0.91308
72833 | 10.2 | 0.8 | 365 | 9.2901 | 0.98505 | 10 | 0.27515
72834 | 4.59 | 0.8 | 365 | 4.1805 | 0.59327 | 4 | 0.77382
72839 | 6.48 | 0.8 | 365 | 5.902 | 0.77874 | 6 | 0.68069
72841 | 8.96 | 0.8 | 365 | 8.1607 | 0.58294 | 8 | 0.74366
72842 | 8.7 | 0.8 | 365 | 7.9239 | 0.8696 | 8 | 0.79351
72843 | 4.845 | 0.8 | 365 | 4.4128 | 0.2929 | 4 | 0.7057
72844 | 4.56 | 0.8 | 365 | 4.1532 | 0.51096 | 4 | 0.66419
72848 | 11.1 | 0.8 | 365 | 10.1098 | 0.45432 | 10 | 0.56414
72847 | 6.6 | 0.8 | 365 | 6.0112 | 0.10797 | 6 | 0.11922
72849 | 6.71 | 0.8 | 365 | 6.1114 | 0.40977 | 6 | 0.5212
72845 | 9.24 | 0.8 | 365 | 8.4157 | 0.35116 | 8 | 0.7669
67722 | 9.45 | 0.8 | 365 | 8.607 | 0.92732 | 9 | 0.53433
69768 | 5.3 | 0.8 | 365 | 4.8272 | 0.54125 | 5 | 0.36846
70265 | 9.805 | 0.8 | 365 | 8.9303 | 0.90131 | 9 | 0.83166
72851 | 3.92 | 0.8 | 365 | 3.5703 | 0.75504 | 4 | 0.32535
72052 | 9.6 | 0.8 | 365 | 8.7436 | 0.33887 | 9 | 0.082498
72852 | 4.76 | 0.8 | 365 | 4.3354 | 0.059688 | 4 | 0.39507
72853 | 14.04 | 0.8 | 365 | 12.7876 | 0.52059 | 13 | 0.30815
72854 | 12.76 | 0.8 | 365 | 11.6217 | 0.0087443 | 11 | 0.63049
72855 | 3.19 | 0.8 | 365 | 2.9054 | 0.75219 | 3 | 0.65762
72857 | 3.64 | 0.8 | 365 | 3.3153 | 0.98682 | 4 | 0.30211
72856 | 5.865 | 0.8 | 365 | 5.3418 | 0.091402 | 5 | 0.43321
72483 | 9 | 0.8 | 365 | 8.1972 | 0.69269 | 8 | 0.88984
72858 | 5.88 | 0.8 | 365 | 5.3555 | 0.13256 | 5 | 0.48803
72859 | 5.4 | 0.8 | 365 | 4.9183 | 0.81561 | 5 | 0.73391
72860 | 7.56 | 0.8 | 365 | 6.8856 | 0.74186 | 7 | 0.62747
72861 | 11.48 | 0.8 | 365 | 10.4559 | 0.4969 | 10 | 0.95282
68320 | 4.2 | 0.8 | 365 | 3.8253 | 0.52325 | 4 | 0.34859
72864 | 10.08 | 0.8 | 365 | 9.1808 | 0.65581 | 9 | 0.83662
72862 | 5.886 | 0.8 | 365 | 5.3609 | 0.14902 | 5 | 0.50996
72866 | 7.848 | 0.8 | 365 | 7.1479 | 0.53202 | 7 | 0.67994
72867 | 11.52 | 0.8 | 365 | 10.4924 | 0.60664 | 11 | 0.098998
72872 | 5.886 | 0.8 | 365 | 5.3609 | 0.14902 | 5 | 0.50996
72028 | 4.94 | 0.8 | 365 | 4.4993 | 0.55354 | 5 | 0.052869
72475 | 7.2 | 0.8 | 365 | 6.5577 | 0.75415 | 7 | 0.31187
72517 | 3.99 | 0.8 | 365 | 3.6341 | 0.94709 | 4 | 0.58116
72880 | 8.96 | 0.8 | 365 | 8.1607 | 0.58294 | 8 | 0.74366
72881 | 8.96 | 0.8 | 365 | 8.1607 | 0.58294 | 8 | 0.74366
72283 | 6.36 | 1 | 365 | 7.2408 | 0.81187 | 8 | 0.052694
72362 | 3.3 | 0.8 | 365 | 3.0056 | 0.053986 | 3 | 0.059609
72284 | 3.18 | 1 | 365 | 3.6204 | 0.90594 | 4 | 0.52635
72510 | 4.77 | 0.8 | 365 | 4.3445 | 0.087125 | 4 | 0.43162
72874 | 9.45 | 0.8 | 365 | 8.607 | 0.92732 | 9 | 0.53433
72882 | 5.4 | 0.8 | 365 | 4.9183 | 0.81561 | 5 | 0.73391
72883 | 3 | 0.8 | 365 | 2.7324 | 0.2309 | 2 | 0.96328
72886 | 12.395 | 0.8 | 365 | 11.2893 | 0.0073186 | 11 | 0.29662
72887 | 5.51 | 0.8 | 365 | 5.0185 | 0.11741 | 5 | 0.13589
72888 | 10.36 | 0.8 | 365 | 9.4358 | 0.42403 | 9 | 0.85986
72890 | 3.64 | 0.8 | 365 | 3.3153 | 0.98682 | 4 | 0.30211
72889 | 6.72 | 0.8 | 365 | 6.1205 | 0.43721 | 6 | 0.55775
72892 | 2.4 | 0.8 | 365 | 2.1859 | 0.58472 | 2 | 0.77062
72542 | 4.275 | 0.8 | 365 | 3.8936 | 0.72903 | 4 | 0.62267
72546 | 5.985 | 0.8 | 365 | 5.4511 | 0.42064 | 5 | 0.87174
72893 | 9.6 | 0.8 | 365 | 8.7436 | 0.33887 | 9 | 0.082498
72894 | 3.6 | 0.8 | 365 | 3.2789 | 0.87708 | 4 | 0.15594
72895 | 2.34 | 0.8 | 365 | 2.1313 | 0.4201 | 2 | 0.55136
72324 | 24.57 | 0.8 | 365 | 22.3782 | 0.41104 | 22 | 0.78927
72896 | 13.545 | 0.8 | 365 | 12.3367 | 0.1625 | 12 | 0.49921
72897 | 9.52 | 0.8 | 365 | 8.6708 | 0.11938 | 8 | 0.79014
72899 | 3.08 | 0.8 | 365 | 2.8052 | 0.45039 | 3 | 0.25563
72901 | 12.19 | 0.8 | 365 | 11.1026 | 0.44487 | 11 | 0.54746
72902 | 6.72 | 0.8 | 365 | 6.1205 | 0.43721 | 6 | 0.55775
72903 | 8.12 | 0.8 | 365 | 7.3957 | 0.27829 | 7 | 0.67395
72904 | 9.24 | 0.8 | 365 | 8.4157 | 0.35116 | 8 | 0.7669
72905 | 4.35 | 0.8 | 365 | 3.962 | 0.9348 | 4 | 0.89676
72906 | 8.12 | 0.8 | 365 | 7.3957 | 0.27829 | 7 | 0.67395
72908 | 8.265 | 0.8 | 365 | 7.5277 | 0.67612 | 8 | 0.20384
72909 | 8.8 | 0.8 | 365 | 8.015 | 0.14396 | 8 | 0.15896
72911 | 14.04 | 0.8 | 365 | 12.7876 | 0.52059 | 13 | 0.30815
72912 | 4.8 | 0.8 | 365 | 4.3718 | 0.16943 | 4 | 0.54125
72913 | 6 | 0.8 | 365 | 5.4648 | 0.46179 | 5 | 0.92656
72915 | 13.77 | 0.8 | 365 | 12.5416 | 0.77981 | 13 | 0.32146
72916 | 4.5 | 0.8 | 365 | 4.0986 | 0.34634 | 4 | 0.44492
72917 | 2.7 | 0.8 | 365 | 2.4591 | 0.40781 | 2 | 0.86695
72573 | 3 | 0.8 | 365 | 2.7324 | 0.2309 | 2 | 0.96328
72588 | 3.12 | 0.8 | 365 | 2.8417 | 0.56013 | 3 | 0.40181
72571 | 6.3 | 0.8 | 365 | 5.738 | 0.28488 | 6 | 0.022889
72589 | 6.3 | 0.8 | 365 | 5.738 | 0.28488 | 6 | 0.022889
72594 | 6 | 0.8 | 365 | 5.4648 | 0.46179 | 5 | 0.92656
72584 | 7.32 | 0.8 | 365 | 6.667 | 0.083386 | 6 | 0.7504
72587 | 3.6 | 0.8 | 365 | 3.2789 | 0.87708 | 4 | 0.15594
72579 | 5.1 | 0.8 | 365 | 4.6451 | 0.99252 | 5 | 0.63758
72591 | 4.5 | 0.8 | 365 | 4.0986 | 0.34634 | 4 | 0.44492
72918 | 8.96 | 0.8 | 365 | 8.1607 | 0.58294 | 8 | 0.74366
72919 | 2.86 | 0.8 | 365 | 2.6049 | 0.84679 | 3 | 0.45166
72920 | 4.93 | 0.8 | 365 | 4.4902 | 0.52611 | 5 | 0.016325
72138 | 6.75 | 0.8 | 365 | 6.1479 | 0.51952 | 6 | 0.66738
72191 | 8.96 | 0.8 | 365 | 8.1607 | 0.58294 | 8 | 0.74366
72923 | 6.44 | 0.8 | 365 | 5.8655 | 0.66899 | 6 | 0.53451
72924 | 3.92 | 0.8 | 365 | 3.5703 | 0.75504 | 4 | 0.32535
72869 | 2.56 | 0.8 | 365 | 2.3316 | 0.023698 | 2 | 0.35533
72114 | 7.2 | 0.8 | 365 | 6.5577 | 0.75415 | 7 | 0.31187
51269 | 6.54 | 1 | 365 | 7.4457 | 0.42919 | 7 | 0.87494
72925 | 11.31 | 0.8 | 365 | 10.3011 | 0.030478 | 10 | 0.33157
72926 | 5.6 | 0.8 | 365 | 5.1005 | 0.36434 | 5 | 0.46479
72024 | 13.2 | 1 | 365 | 15.0281 | 0.26993 | 15 | 0.29804
72752 | 13.5 | 0.8 | 365 | 12.2957 | 0.039032 | 12 | 0.33476
43804 | 4.725 | 0.8 | 365 | 4.3035 | 0.96366 | 5 | 0.26717
72927 | 12 | 0.8 | 365 | 10.9295 | 0.92358 | 11 | 0.85312
72929 | 2.24 | 0.8 | 365 | 2.0402 | 0.14574 | 2 | 0.18592
72934 | 4.8 | 0.8 | 365 | 4.3718 | 0.16943 | 4 | 0.54125
72935 | 5.4 | 0.8 | 365 | 4.9183 | 0.81561 | 5 | 0.73391
72936 | 13.8 | 0.8 | 365 | 12.569 | 0.86212 | 13 | 0.43109
72937 | 11.1 | 0.8 | 365 | 10.1098 | 0.45432 | 10 | 0.56414
72938 | 3.575 | 0.8 | 365 | 3.2561 | 0.80848 | 4 | 0.064576
72939 | 7.2 | 0.8 | 365 | 6.5577 | 0.75415 | 7 | 0.31187
68069 | 4.68 | 0.8 | 365 | 4.2625 | 0.8402 | 5 | 0.10272
72466 | 11.18 | 1 | 365 | 12.7284 | 0.34226 | 13 | 0.070616
72940 | 9 | 0.8 | 365 | 8.1972 | 0.69269 | 8 | 0.88984
72941 | 12.72 | 0.8 | 365 | 11.5853 | 0.899 | 12 | 0.48431
72942 | 9.9 | 0.8 | 365 | 9.0169 | 0.16196 | 9 | 0.17883
72689 | 14.64 | 0.8 | 365 | 13.334 | 0.16677 | 13 | 0.50081
72944 | 10.56 | 0.8 | 365 | 9.618 | 0.97275 | 10 | 0.59075
57967 | 5829.12 | 0.8 | 365 | 5309.1326 | 0.96016 | 5310 | 0.092814
72945 | 10.56 | 0.8 | 365 | 9.618 | 0.97275 | 10 | 0.59075
72946 | 3.92 | 0.8 | 365 | 3.5703 | 0.75504 | 4 | 0.32535
72947 | 3.64 | 0.8 | 365 | 3.3153 | 0.98682 | 4 | 0.30211
72948 | 7.28 | 0.8 | 365 | 6.6306 | 0.97364 | 7 | 0.60423
72763 | 3.38 | 0.8 | 365 | 3.0785 | 0.27348 | 3 | 0.35196
72949 | 10.385 | 0.8 | 365 | 9.4586 | 0.49262 | 9 | 0.95122
72950 | 24.75 | 0.8 | 365 | 22.5422 | 0.90489 | 23 | 0.44707
72951 | 4.2 | 0.8 | 365 | 3.8253 | 0.52325 | 4 | 0.34859
72952 | 13.44 | 0.8 | 365 | 12.2411 | 0.87441 | 13 | 0.1155
72953 | 8.54 | 0.8 | 365 | 7.7782 | 0.43062 | 8 | 0.20881
72954 | 3.24 | 0.8 | 365 | 2.951 | 0.88937 | 3 | 0.84034
72955 | 10.8 | 0.8 | 365 | 9.8366 | 0.63123 | 10 | 0.46781
72957 | 11.88 | 0.8 | 365 | 10.8202 | 0.59435 | 11 | 0.41459
72958 | 8.96 | 0.8 | 365 | 8.1607 | 0.58294 | 8 | 0.74366
72959 | 11.055 | 0.8 | 365 | 10.0688 | 0.33085 | 10 | 0.39969
72962 | 10.395 | 0.8 | 365 | 9.4677 | 0.52005 | 9 | 0.98777
72963 | 7.4 | 0.8 | 365 | 6.7399 | 0.30288 | 7 | 0.042759
72965 | 7.26 | 0.8 | 365 | 6.6124 | 0.91877 | 7 | 0.53114
72966 | 4.32 | 0.8 | 365 | 3.9346 | 0.85249 | 4 | 0.78712
72967 | 13.2 | 0.8 | 365 | 12.0225 | 0.21594 | 12 | 0.23843
72968 | 7.68 | 0.8 | 365 | 6.9949 | 0.071094 | 7 | 0.065998
72969 | 5.12 | 0.8 | 365 | 4.6633 | 0.047396 | 4 | 0.71067
72970 | 11.4 | 0.8 | 365 | 10.3831 | 0.2774 | 10 | 0.66047
72971 | 9.6 | 0.8 | 365 | 8.7436 | 0.33887 | 9 | 0.082498
72972 | 3.64 | 0.8 | 365 | 3.3153 | 0.98682 | 4 | 0.30211
72973 | 6.72 | 0.8 | 365 | 6.1205 | 0.43721 | 6 | 0.55775
72975 | 24.96 | 0.8 | 365 | 22.7334 | 0.48105 | 23 | 0.21449
72976 | 10.385 | 0.8 | 365 | 9.4586 | 0.49262 | 9 | 0.95122
72977 | 7.56 | 0.8 | 365 | 6.8856 | 0.74186 | 7 | 0.62747
30567 | 1316.7 | 1 | 365 | 1499.0545 | 0.67532 | 1499 | 0.72984
72978 | 9.18 | 0.8 | 365 | 8.3611 | 0.18654 | 8 | 0.54764
72979 | 10.98 | 0.8 | 365 | 10.0005 | 0.12508 | 10 | 0.12561
72980 | 11 | 0.8 | 365 | 10.0187 | 0.17995 | 10 | 0.1987
72981 | 7.425 | 0.8 | 365 | 6.7627 | 0.37147 | 7 | 0.13412
72986 | 11 | 0.8 | 365 | 10.0187 | 0.17995 | 10 | 0.1987
72988 | 9.57 | 0.8 | 365 | 8.7163 | 0.25656 | 8 | 0.97287
72989 | 14.4 | 0.8 | 365 | 13.1154 | 0.5083 | 13 | 0.62375
72990 | 17.49 | 0.8 | 365 | 15.9298 | 0.98612 | 16 | 0.91593
72991 | 11 | 0.8 | 365 | 10.0187 | 0.17995 | 10 | 0.1987
72992 | 7.93 | 0.8 | 365 | 7.2226 | 0.757 | 7 | 0.97961
72993 | 8.96 | 0.8 | 365 | 8.1607 | 0.58294 | 8 | 0.74366
72995 | 5.355 | 0.8 | 365 | 4.8773 | 0.69215 | 5 | 0.56946
72998 | 7.56 | 0.8 | 365 | 6.8856 | 0.74186 | 7 | 0.62747
72999 | 4.48 | 0.8 | 365 | 4.0804 | 0.29147 | 4 | 0.37183
73000 | 7.5 | 0.8 | 365 | 6.831 | 0.57724 | 7 | 0.4082
73001 | 10.98 | 0.8 | 365 | 10.0005 | 0.12508 | 10 | 0.12561
73003 | 12 | 0.8 | 365 | 10.9295 | 0.92358 | 11 | 0.85312
73006 | 5.4 | 0.8 | 365 | 4.9183 | 0.81561 | 5 | 0.73391
73007 | 9.24 | 0.8 | 365 | 8.4157 | 0.35116 | 8 | 0.7669
73009 | 6.96 | 0.8 | 365 | 6.3391 | 0.095679 | 6 | 0.43481
73010 | 8.12 | 0.8 | 365 | 7.3957 | 0.27829 | 7 | 0.67395
73011 | 6.72 | 0.8 | 365 | 6.1205 | 0.43721 | 6 | 0.55775
73008 | 7.848 | 0.8 | 365 | 7.1479 | 0.53202 | 7 | 0.67994
73014 | 11.88 | 0.8 | 365 | 10.8202 | 0.59435 | 11 | 0.41459
73015 | 4.48 | 0.8 | 365 | 4.0804 | 0.29147 | 4 | 0.37183
73019 | 5.32 | 0.8 | 365 | 4.8454 | 0.59612 | 5 | 0.44155
56602 | 9.88 | 1 | 365 | 11.2483 | 0.88386 | 12 | 0.13217
73021 | 5.58 | 0.8 | 365 | 5.0822 | 0.30947 | 5 | 0.3917
73022 | 4.5 | 0.8 | 365 | 4.0986 | 0.34634 | 4 | 0.44492
73024 | 3.96 | 0.8 | 365 | 3.6067 | 0.86478 | 4 | 0.47153
73028 | 13.2 | 0.8 | 365 | 12.0225 | 0.21594 | 12 | 0.23843
50875 | 8.58 | 1 | 365 | 9.7683 | 0.42545 | 10 | 0.19373
73029 | 4.76 | 0.8 | 365 | 4.3354 | 0.059688 | 4 | 0.39507
55139 | 2.34 | 1 | 365 | 2.6641 | 0.025124 | 2 | 0.6892
73030 | 5.04 | 0.8 | 365 | 4.5904 | 0.82791 | 5 | 0.41831
55649 | 3.9 | 1 | 365 | 4.4401 | 0.37521 | 4 | 0.81533
70664 | 6.3 | 1 | 365 | 7.1725 | 0.6061 | 7 | 0.77861
57319 | 8.32 | 1 | 365 | 9.4723 | 0.53377 | 10 | 0.0060396
71519 | 11.1 | 0.8 | 365 | 10.1098 | 0.45432 | 10 | 0.56414
72695 | 13.8 | 0.8 | 365 | 12.569 | 0.86212 | 13 | 0.43109
73032 | 11.05 | 0.8 | 365 | 10.0643 | 0.31713 | 10 | 0.38142
52304 | 16.9 | 1 | 365 | 19.2405 | 0.95923 | 20 | 0.19977
73033 | 13.545 | 0.8 | 365 | 12.3367 | 0.1625 | 12 | 0.49921
55022 | 15.08 | 1 | 365 | 17.1685 | 0.71746 | 17 | 0.88595
54825 | 7.54 | 1 | 365 | 8.5842 | 0.85873 | 9 | 0.44297
20022 | 8.32 | 1 | 365 | 9.4723 | 0.53377 | 10 | 0.0060396
72007 | 6.44 | 0.8 | 365 | 5.8655 | 0.66899 | 6 | 0.53451
72159 | 7.25 | 0.8 | 365 | 6.6033 | 0.89133 | 7 | 0.49459
72091 | 2.61 | 0.8 | 365 | 2.3772 | 0.16088 | 2 | 0.53805
72463 | 4.76 | 0.8 | 365 | 4.3354 | 0.059688 | 4 | 0.39507
73037 | 5.88 | 0.8 | 365 | 5.3555 | 0.13256 | 5 | 0.48803
73038 | 7.84 | 0.8 | 365 | 7.1406 | 0.51007 | 7 | 0.65071
73039 | 13.92 | 0.8 | 365 | 12.6783 | 0.19136 | 12 | 0.86962
73040 | 13.25 | 1 | 365 | 15.085 | 0.4414 | 15 | 0.52645
73041 | 4.675 | 0.8 | 365 | 4.258 | 0.82648 | 5 | 0.084446
73042 | 5.775 | 0.8 | 365 | 5.2598 | 0.84447 | 6 | 0.10432
73043 | 7.15 | 0.8 | 365 | 6.5122 | 0.61697 | 7 | 0.12915
73044 | 6.6 | 0.8 | 365 | 6.0112 | 0.10797 | 6 | 0.11922
73045 | 5.76 | 0.8 | 365 | 5.2462 | 0.80332 | 6 | 0.049499
72527 | 3.92 | 0.8 | 365 | 3.5703 | 0.75504 | 4 | 0.32535
65307 | 56.16 | 0.8 | 365 | 51.1502 | 0.082373 | 51 | 0.23261
73050 | 5.76 | 0.8 | 365 | 5.2462 | 0.80332 | 6 | 0.049499
73052 | 10.37 | 0.8 | 365 | 9.4449 | 0.45146 | 9 | 0.89641
73051 | 5.225 | 0.8 | 365 | 4.7589 | 0.33548 | 5 | 0.09438
73054 | 6.54 | 0.8 | 365 | 5.9566 | 0.94335 | 6 | 0.89995
73055 | 8.8 | 0.8 | 365 | 8.015 | 0.14396 | 8 | 0.15896
73057 | 4.5 | 0.8 | 365 | 4.0986 | 0.34634 | 4 | 0.44492
71633 | 3.72 | 0.8 | 365 | 3.3882 | 0.20631 | 3 | 0.59447
71625 | 12.07 | 0.8 | 365 | 10.9933 | 0.11564 | 11 | 0.10893
73060 | 2.52 | 0.8 | 365 | 2.2952 | 0.91395 | 3 | 0.20916
72646 | 12.96 | 0.8 | 365 | 11.8039 | 0.55747 | 12 | 0.36137
72348 | 7.95 | 1 | 365 | 9.051 | 0.26484 | 9 | 0.31587
72415 | 4.62 | 0.8 | 365 | 4.2079 | 0.67558 | 4 | 0.88345
70812 | 8.775 | 0.8 | 365 | 7.9922 | 0.075371 | 8 | 0.067596
73061 | 4.2 | 0.8 | 365 | 3.8253 | 0.52325 | 4 | 0.34859
73062 | 4.2 | 0.8 | 365 | 3.8253 | 0.52325 | 4 | 0.34859
69862 | 5.4 | 0.8 | 365 | 4.9183 | 0.81561 | 5 | 0.73391
73063 | 2.56 | 0.8 | 365 | 2.3316 | 0.023698 | 2 | 0.35533
73065 | 8.1 | 0.8 | 365 | 7.3774 | 0.22342 | 7 | 0.60086
72914 | 13.8 | 0.8 | 365 | 12.569 | 0.86212 | 13 | 0.43109
73066 | 7.15 | 0.8 | 365 | 6.5122 | 0.61697 | 7 | 0.12915
72910 | 13.8 | 0.8 | 365 | 12.569 | 0.86212 | 13 | 0.43109
73048 | 15.87 | 0.8 | 365 | 14.4543 | 0.54144 | 14 | 0.99575
73067 | 10.23 | 0.8 | 365 | 9.3174 | 0.067355 | 9 | 0.38479
73071 | 5.5 | 0.8 | 365 | 5.0094 | 0.089976 | 5 | 0.099348
73075 | 5.32 | 0.8 | 365 | 4.8454 | 0.59612 | 5 | 0.44155
73076 | 14.04 | 0.8 | 365 | 12.7876 | 0.52059 | 13 | 0.30815
73077 | 5.4 | 0.8 | 365 | 4.9183 | 0.81561 | 5 | 0.73391
73079 | 7.2 | 0.8 | 365 | 6.5577 | 0.75415 | 7 | 0.31187
73080 | 5.4 | 0.8 | 365 | 4.9183 | 0.81561 | 5 | 0.73391
73081 | 7.695 | 0.8 | 365 | 7.0086 | 0.11225 | 7 | 0.12081
73082 | 11.96 | 0.8 | 365 | 10.8931 | 0.81384 | 11 | 0.70695
73083 | 4.5 | 0.8 | 365 | 4.0986 | 0.34634 | 4 | 0.44492
73084 | 6.44 | 0.8 | 365 | 5.8655 | 0.66899 | 6 | 0.53451
73085 | 8.32 | 0.8 | 365 | 7.5778 | 0.82702 | 8 | 0.40483
73087 | 3.92 | 0.8 | 365 | 3.5703 | 0.75504 | 4 | 0.32535
73088 | 6.72 | 0.8 | 365 | 6.1205 | 0.43721 | 6 | 0.55775
73089 | 7.395 | 0.8 | 365 | 6.7353 | 0.28916 | 7 | 0.024487
73086 | 9.9 | 0.8 | 365 | 9.0169 | 0.16196 | 9 | 0.17883
73090 | 13.26 | 0.8 | 365 | 12.0771 | 0.38056 | 12 | 0.4577
73091 | 13.44 | 0.8 | 365 | 12.2411 | 0.87441 | 13 | 0.1155
73092 | 12.8 | 0.8 | 365 | 11.6582 | 0.11849 | 11 | 0.77666
73093 | 12.16 | 0.8 | 365 | 11.0753 | 0.36257 | 11 | 0.43783
73094 | 6.6 | 0.8 | 365 | 6.0112 | 0.10797 | 6 | 0.11922
73095 | 7.2 | 0.8 | 365 | 6.5577 | 0.75415 | 7 | 0.31187
73097 | 7.2 | 0.8 | 365 | 6.5577 | 0.75415 | 7 | 0.31187
73098 | 14.49 | 0.8 | 365 | 13.1974 | 0.75523 | 13 | 0.95265
73099 | 5.355 | 0.8 | 365 | 4.8773 | 0.69215 | 5 | 0.56946
73101 | 7.15 | 0.8 | 365 | 6.5122 | 0.61697 | 7 | 0.12915
73102 | 4.2 | 0.8 | 365 | 3.8253 | 0.52325 | 4 | 0.34859
73103 | 4.2 | 0.8 | 365 | 3.8253 | 0.52325 | 4 | 0.34859
73108 | 7.54 | 0.8 | 365 | 6.8674 | 0.68699 | 7 | 0.55438
73109 | 11.115 | 0.8 | 365 | 10.1235 | 0.49547 | 10 | 0.61895
73110 | 5.22 | 0.8 | 365 | 4.7543 | 0.32176 | 5 | 0.076108
73111 | 12.375 | 0.8 | 365 | 11.2711 | 0.95245 | 12 | 0.22353
73112 | 4.06 | 0.8 | 365 | 3.6978 | 0.13915 | 3 | 0.83697
73113 | 3.64 | 0.8 | 365 | 3.3153 | 0.98682 | 4 | 0.30211
73115 | 6.44 | 0.8 | 365 | 5.8655 | 0.66899 | 6 | 0.53451
73118 | 8.4 | 0.8 | 365 | 7.6507 | 0.046509 | 7 | 0.69719
73119 | 7.15 | 0.8 | 365 | 6.5122 | 0.61697 | 7 | 0.12915
73120 | 4.8 | 0.8 | 365 | 4.3718 | 0.16943 | 4 | 0.54125
73124 | 4.2 | 0.8 | 365 | 3.8253 | 0.52325 | 4 | 0.34859
73126 | 5.88 | 0.8 | 365 | 5.3555 | 0.13256 | 5 | 0.48803
73096 | 8.8 | 0.8 | 365 | 8.015 | 0.14396 | 8 | 0.15896
73128 | 4.95 | 0.8 | 365 | 4.5084 | 0.58098 | 5 | 0.089413
73129 | 13.23 | 0.8 | 365 | 12.0498 | 0.29825 | 12 | 0.34807
73018 | 8.12 | 0.8 | 365 | 7.3957 | 0.27829 | 7 | 0.67395
73130 | 3.92 | 0.8 | 365 | 3.5703 | 0.75504 | 4 | 0.32535
64445 | 44.2 | 0.8 | 365 | 40.2571 | 0.26853 | 40 | 0.52567
73133 | 6.9 | 0.8 | 365 | 6.2845 | 0.93106 | 7 | 0.21555
73134 | 5.7 | 0.8 | 365 | 5.1915 | 0.6387 | 5 | 0.83023
72878 | 15 | 0.8 | 365 | 13.6619 | 0.15448 | 13 | 0.8164
73135 | 11.76 | 0.8 | 365 | 10.7109 | 0.26511 | 10 | 0.97606
68871 | 8.12 | 0.8 | 365 | 7.3957 | 0.27829 | 7 | 0.67395
73136 | 6.08 | 0.8 | 365 | 5.5376 | 0.68128 | 6 | 0.21892
73137 | 11.2 | 0.8 | 365 | 10.2009 | 0.72868 | 10 | 0.92958
68862 | 10.08 | 0.8 | 365 | 9.1808 | 0.65581 | 9 | 0.83662
73138 | 12.435 | 0.8 | 365 | 11.3257 | 0.11706 | 11 | 0.4428
68869 | 9.9 | 0.8 | 365 | 9.0169 | 0.16196 | 9 | 0.17883
73139 | 24.42 | 0.8 | 365 | 22.2416 | 0.99949 | 23 | 0.2411
73141 | 3.35 | 0.8 | 365 | 3.0512 | 0.19117 | 3 | 0.24233
73143 | 8.64 | 0.8 | 365 | 7.8693 | 0.70498 | 8 | 0.57425
73146 | 12.21 | 0.8 | 365 | 11.1208 | 0.49975 | 11 | 0.62055
73145 | 2.75 | 0.8 | 365 | 2.5047 | 0.54499 | 3 | 0.049674
51339 | 24.795 | 0.8 | 365 | 22.5832 | 0.028355 | 22 | 0.61151
73147 | 3.78 | 1 | 365 | 4.3035 | 0.96366 | 5 | 0.26717
73149 | 10.08 | 0.8 | 365 | 9.1808 | 0.65581 | 9 | 0.83662
73150 | 3 | 0.8 | 365 | 2.7324 | 0.2309 | 2 | 0.96328
73151 | 7.875 | 0.8 | 365 | 7.1725 | 0.6061 | 7 | 0.77861
73152 | 8.16 | 0.8 | 365 | 7.4321 | 0.38804 | 7 | 0.82012
73153 | 9.38 | 0.8 | 365 | 8.5433 | 0.73527 | 9 | 0.27852
73154 | 11.16 | 0.8 | 365 | 10.1645 | 0.61893 | 10 | 0.7834
73155 | 7 | 0.8 | 365 | 6.3756 | 0.20542 | 6 | 0.58099
64769 | 131.32 | 0.7 | 365 | 104.6549 | 0.25703 | 104 | 0.91192
73156 | 13.5 | 0.8 | 365 | 12.2957 | 0.039032 | 12 | 0.33476
73157 | 6.3 | 0.8 | 365 | 5.738 | 0.28488 | 6 | 0.022889
73159 | 10.2 | 0.8 | 365 | 9.2901 | 0.98505 | 10 | 0.27515
73161 | 8.64 | 0.8 | 365 | 7.8693 | 0.70498 | 8 | 0.57425
73164 | 7.54 | 0.8 | 365 | 6.8674 | 0.68699 | 7 | 0.55438
73162 | 5.83 | 0.8 | 365 | 5.3099 | 0.99537 | 6 | 0.30531
73163 | 6.09 | 0.8 | 365 | 5.5467 | 0.70872 | 6 | 0.25546
73165 | 3.92 | 0.8 | 365 | 3.5703 | 0.75504 | 4 | 0.32535
73167 | 10.26 | 0.8 | 365 | 9.3448 | 0.14966 | 9 | 0.49442
73166 | 8.71 | 0.8 | 365 | 7.933 | 0.89703 | 8 | 0.83006
73168 | 7.2 | 0.8 | 365 | 6.5577 | 0.75415 | 7 | 0.31187
73169 | 12.21 | 0.8 | 365 | 11.1208 | 0.49975 | 11 | 0.62055
73170 | 7.2 | 0.8 | 365 | 6.5577 | 0.75415 | 7 | 0.31187
72829 | 12.73 | 0.8 | 365 | 11.5944 | 0.92644 | 12 | 0.52085
73172 | 3.3 | 0.8 | 365 | 3.0056 | 0.053986 | 3 | 0.059609
73171 | 7.26 | 0.8 | 365 | 6.6124 | 0.91877 | 7 | 0.53114
73174 | 7.935 | 0.8 | 365 | 7.2272 | 0.77072 | 7 | 0.99788
73176 | 5.4 | 0.8 | 365 | 4.9183 | 0.81561 | 5 | 0.73391
73177 | 8.4 | 0.8 | 365 | 7.6507 | 0.046509 | 7 | 0.69719
73178 | 6.21 | 0.8 | 365 | 5.656 | 0.037955 | 5 | 0.69399
73070 | 10.08 | 0.8 | 365 | 9.1808 | 0.65581 | 9 | 0.83662
73180 | 6.6 | 0.8 | 365 | 6.0112 | 0.10797 | 6 | 0.11922
73127 | 10.36 | 0.8 | 365 | 9.4358 | 0.42403 | 9 | 0.85986
73181 | 6 | 0.8 | 365 | 5.4648 | 0.46179 | 5 | 0.92656
73182 | 5.13 | 0.8 | 365 | 4.6724 | 0.074832 | 4 | 0.74721
73184 | 2.32 | 0.8 | 365 | 2.113 | 0.36523 | 2 | 0.47827
73185 | 7.83 | 0.8 | 365 | 7.1315 | 0.48264 | 7 | 0.61416
73183 | 9.28 | 0.8 | 365 | 8.4522 | 0.4609 | 8 | 0.91308
73186 | 4.2 | 0.8 | 365 | 3.8253 | 0.52325 | 4 | 0.34859
73189 | 7.98 | 0.8 | 365 | 7.2681 | 0.89418 | 8 | 0.16233
73191 | 7.25 | 0.8 | 365 | 6.6033 | 0.89133 | 7 | 0.49459
73188 | 10.08 | 0.8 | 365 | 9.1808 | 0.65581 | 9 | 0.83662
72440 | 27.295 | 0.6 | 365 | 18.6451 | 0.16558 | 18 | 0.81069
73194 | 4.275 | 0.8 | 365 | 3.8936 | 0.72903 | 4 | 0.62267
73193 | 4.335 | 0.8 | 365 | 3.9483 | 0.89364 | 4 | 0.84194
73195 | 4.275 | 0.8 | 365 | 3.8936 | 0.72903 | 4 | 0.62267
73196 | 9.24 | 0.8 | 365 | 8.4157 | 0.35116 | 8 | 0.7669
73197 | 8.265 | 0.8 | 365 | 7.5277 | 0.67612 | 8 | 0.20384
73198 | 6.96 | 0.8 | 365 | 6.3391 | 0.095679 | 6 | 0.43481
73199 | 9.54 | 0.8 | 365 | 8.689 | 0.17425 | 8 | 0.86323
73200 | 5.415 | 0.8 | 365 | 4.932 | 0.85677 | 5 | 0.78872
73201 | 2 | 0.8 | 365 | 1.8216 | 0.48726 | 2 | 0.30885
73202 | 8.67 | 0.8 | 365 | 7.8966 | 0.78729 | 8 | 0.68388
73203 | 8.265 | 0.8 | 365 | 7.5277 | 0.67612 | 8 | 0.20384
73205 | 13.515 | 0.8 | 365 | 12.3094 | 0.080186 | 12 | 0.38958
73207 | 5.32 | 0.8 | 365 | 4.8454 | 0.59612 | 5 | 0.44155
73204 | 7.8 | 0.8 | 365 | 7.1042 | 0.40033 | 7 | 0.50453
73208 | 11.97 | 0.8 | 365 | 10.9022 | 0.84128 | 11 | 0.74349
73209 | 6.6 | 0.8 | 365 | 6.0112 | 0.10797 | 6 | 0.11922
73210 | 3 | 0.8 | 365 | 2.7324 | 0.2309 | 2 | 0.96328
73211 | 13.5 | 1 | 365 | 15.3697 | 0.29879 | 15 | 0.66845
73212 | 8.45 | 0.8 | 365 | 7.6962 | 0.18369 | 7 | 0.87991
73213 | 5.4 | 0.8 | 365 | 4.9183 | 0.81561 | 5 | 0.73391
73214 | 11.02 | 0.8 | 365 | 10.037 | 0.23482 | 10 | 0.27178
73215 | 6.71 | 0.8 | 365 | 6.1114 | 0.40977 | 6 | 0.5212
73216 | 6.12 | 0.8 | 365 | 5.5741 | 0.79103 | 6 | 0.36509
73232 | 3 | 0.8 | 365 | 2.7324 | 0.2309 | 2 | 0.96328
73233 | 4.48 | 0.8 | 365 | 4.0804 | 0.29147 | 4 | 0.37183
73234 | 7 | 0.8 | 365 | 6.3756 | 0.20542 | 6 | 0.58099
73238 | 9.6 | 0.8 | 365 | 8.7436 | 0.33887 | 9 | 0.082498
73237 | 4.2 | 0.8 | 365 | 3.8253 | 0.52325 | 4 | 0.34859
73240 | 7.44 | 0.8 | 365 | 6.7763 | 0.41262 | 7 | 0.18894
73241 | 6.7 | 0.8 | 365 | 6.1023 | 0.38233 | 6 | 0.48466
73242 | 3.92 | 0.8 | 365 | 3.5703 | 0.75504 | 4 | 0.32535
73243 | 4.32 | 0.8 | 365 | 3.9346 | 0.85249 | 4 | 0.78712
73249 | 11.34 | 0.8 | 365 | 10.3284 | 0.11279 | 10 | 0.4412
73253 | 9.24 | 0.8 | 365 | 8.4157 | 0.35116 | 8 | 0.7669
73255 | 13.2 | 0.8 | 365 | 12.0225 | 0.21594 | 12 | 0.23843
73256 | 10.24 | 0.8 | 365 | 9.3265 | 0.094792 | 9 | 0.42133
73257 | 5.565 | 0.8 | 365 | 5.0686 | 0.26831 | 5 | 0.33689
73258 | 9.805 | 0.8 | 365 | 8.9303 | 0.90131 | 9 | 0.83166
73259 | 4.2 | 0.8 | 365 | 3.8253 | 0.52325 | 4 | 0.34859
73260 | 6.21 | 0.8 | 365 | 5.656 | 0.037955 | 5 | 0.69399
73261 | 7.84 | 0.8 | 365 | 7.1406 | 0.51007 | 7 | 0.65071
73262 | 11.76 | 0.8 | 365 | 10.7109 | 0.26511 | 10 | 0.97606
73263 | 7.68 | 0.8 | 365 | 6.9949 | 0.071094 | 7 | 0.065998
73264 | 9.455 | 0.8 | 365 | 8.6116 | 0.94104 | 9 | 0.55261
73265 | 4.725 | 0.8 | 365 | 4.3035 | 0.96366 | 5 | 0.26717
73268 | 9.805 | 0.8 | 365 | 8.9303 | 0.90131 | 9 | 0.83166
73269 | 10.92 | 0.8 | 365 | 9.9459 | 0.96046 | 10 | 0.90634
73270 | 8.99 | 0.8 | 365 | 8.188 | 0.66525 | 8 | 0.8533
73279 | 6.6 | 0.8 | 365 | 6.0112 | 0.10797 | 6 | 0.11922
73271 | 7.28 | 0.8 | 365 | 6.6306 | 0.97364 | 7 | 0.60423
73272 | 6.625 | 0.8 | 365 | 6.034 | 0.17656 | 6 | 0.21058
73273 | 9.52 | 0.8 | 365 | 8.6708 | 0.11938 | 8 | 0.79014
73274 | 5.32 | 0.8 | 365 | 4.8454 | 0.59612 | 5 | 0.44155
73275 | 9.28 | 0.8 | 365 | 8.4522 | 0.4609 | 8 | 0.91308
73276 | 7.28 | 0.8 | 365 | 6.6306 | 0.97364 | 7 | 0.60423
73277 | 4.35 | 0.8 | 365 | 3.962 | 0.9348 | 4 | 0.89676
73278 | 11.34 | 0.8 | 365 | 10.3284 | 0.11279 | 10 | 0.4412
73280 | 9.805 | 0.8 | 365 | 8.9303 | 0.90131 | 9 | 0.83166
63498 | 47.6 | 0.65 | 365 | 35.225 | 0.10997 | 35 | 0.33496
71101 | 2.94 | 0.8 | 365 | 2.6777 | 0.066278 | 2 | 0.74402
73281 | 5.6 | 0.8 | 365 | 5.1005 | 0.36434 | 5 | 0.46479
73283 | 8.64 | 0.8 | 365 | 7.8693 | 0.70498 | 8 | 0.57425
73284 | 12 | 0.8 | 365 | 10.9295 | 0.92358 | 11 | 0.85312
73291 | 13.44 | 0.8 | 365 | 12.2411 | 0.87441 | 13 | 0.1155
23076 | 1316.7 | 1 | 365 | 1499.0545 | 0.67532 | 1499 | 0.72984
23085 | 1316.7 | 1 | 365 | 1499.0545 | 0.67532 | 1499 | 0.72984
73292 | 3.08 | 0.8 | 365 | 2.8052 | 0.45039 | 3 | 0.25563
73295 | 3.84 | 0.8 | 365 | 3.4975 | 0.53555 | 4 | 0.032999
73297 | 5.695 | 0.8 | 365 | 5.187 | 0.62498 | 5 | 0.81196
73294 | 12.48 | 0.8 | 365 | 11.3667 | 0.24053 | 11 | 0.60725
73296 | 8.64 | 0.8 | 365 | 7.8693 | 0.70498 | 8 | 0.57425
73286 | 7.685 | 0.8 | 365 | 6.9995 | 0.084812 | 7 | 0.084271
73298 | 13.68 | 0.8 | 365 | 12.4597 | 0.53289 | 12 | 0.99256
73299 | 7.475 | 0.8 | 365 | 6.8082 | 0.50865 | 7 | 0.31684
73300 | 10.64 | 0.8 | 365 | 9.6909 | 0.19224 | 9 | 0.8831
73301 | 4.48 | 0.8 | 365 | 4.0804 | 0.29147 | 4 | 0.37183
73305 | 11.2 | 0.8 | 365 | 10.2009 | 0.72868 | 10 | 0.92958
73304 | 4.8 | 0.8 | 365 | 4.3718 | 0.16943 | 4 | 0.54125
30546 | 1316.7 | 1 | 365 | 1499.0545 | 0.67532 | 1499 | 0.72984
73306 | 10.8 | 0.8 | 365 | 9.8366 | 0.63123 | 10 | 0.46781
73309 | 8.235 | 0.8 | 365 | 7.5004 | 0.59381 | 8 | 0.094205
73310 | 16.2 | 0.8 | 365 | 14.7549 | 0.44684 | 15 | 0.20172
73318 | 6.67 | 0.8 | 365 | 6.075 | 0.30003 | 6 | 0.37503
73327 | 9.3 | 0.8 | 365 | 8.4704 | 0.51578 | 8 | 0.98617
73328 | 9.15 | 0.8 | 365 | 8.3338 | 0.10423 | 8 | 0.43801
73329 | 9 | 0.8 | 365 | 8.1972 | 0.69269 | 8 | 0.88984
73330 | 13.8 | 1 | 365 | 15.7112 | 0.32765 | 16 | 0.038864
20438 | 5998.59 | 0.8 | 365 | 5463.4851 | 0.92348 | 5464 | 0.40854
35874 | 6.63 | 1 | 365 | 7.5482 | 0.73785 | 8 | 0.28606
50741 | 243.1 | 0.9 | 365 | 249.091 | 0.34906 | 249 | 0.44007
68797 | 8.84 | 0.8 | 365 | 8.0514 | 0.25371 | 8 | 0.30513
71018 | 5.2 | 0.8 | 365 | 4.7361 | 0.26689 | 5 | 0.0030198
73121 | 4.2 | 0.8 | 365 | 3.8253 | 0.52325 | 4 | 0.34859
73122 | 4.35 | 0.8 | 365 | 3.962 | 0.9348 | 4 | 0.89676
73123 | 2.8 | 0.8 | 365 | 2.5502 | 0.68217 | 3 | 0.2324
73125 | 3.36 | 0.8 | 365 | 3.0603 | 0.2186 | 3 | 0.27887
73187 | 8.7 | 0.8 | 365 | 7.9239 | 0.8696 | 8 | 0.79351
73266 | 8.7 | 0.8 | 365 | 7.9239 | 0.8696 | 8 | 0.79351
73334 | 6.1 | 0.8 | 365 | 5.5558 | 0.73616 | 6 | 0.292
73335 | 24 | 0.8 | 365 | 21.8591 | 0.84717 | 22 | 0.70625
73336 | 5.13 | 0.8 | 365 | 4.6724 | 0.074832 | 4 | 0.74721
73339 | 5.76 | 0.8 | 365 | 5.2462 | 0.80332 | 6 | 0.049499
73340 | 11.16 | 0.8 | 365 | 10.1645 | 0.61893 | 10 | 0.7834
73341 | 9.9 | 0.8 | 365 | 9.0169 | 0.16196 | 9 | 0.17883
73342 | 6.03 | 0.8 | 365 | 5.4921 | 0.5441 | 6 | 0.036194
73348 | 5.4 | 0.8 | 365 | 4.9183 | 0.81561 | 5 | 0.73391
73349 | 9.9 | 0.8 | 365 | 9.0169 | 0.16196 | 9 | 0.17883
73350 | 13.325 | 0.8 | 365 | 12.1363 | 0.5589 | 12 | 0.69524
73351 | 7.8 | 0.8 | 365 | 7.1042 | 0.40033 | 7 | 0.50453
73352 | 6.27 | 0.8 | 365 | 5.7107 | 0.20257 | 5 | 0.91326
73353 | 9.715 | 0.8 | 365 | 8.8484 | 0.65438 | 9 | 0.50276
73354 | 4.55 | 0.8 | 365 | 4.1441 | 0.48353 | 4 | 0.62764
73355 | 10.8 | 0.8 | 365 | 9.8366 | 0.63123 | 10 | 0.46781
73356 | 12.73 | 0.8 | 365 | 11.5944 | 0.92644 | 12 | 0.52085
73357 | 6.825 | 0.8 | 365 | 6.2162 | 0.72529 | 6 | 0.94146
73358 | 7.5 | 0.8 | 365 | 6.831 | 0.57724 | 7 | 0.4082
73359 | 6.875 | 0.8 | 365 | 6.2617 | 0.86247 | 7 | 0.12418
73362 | 3 | 0.8 | 365 | 2.7324 | 0.2309 | 2 | 0.96328
73364 | 11.4 | 0.8 | 365 | 10.3831 | 0.2774 | 10 | 0.66047
73366 | 6.9 | 0.8 | 365 | 6.2845 | 0.93106 | 7 | 0.21555
73367 | 10.2 | 0.8 | 365 | 9.2901 | 0.98505 | 10 | 0.27515
73368 | 5.225 | 0.8 | 365 | 4.7589 | 0.33548 | 5 | 0.09438
73369 | 12 | 0.8 | 365 | 10.9295 | 0.92358 | 11 | 0.85312
73370 | 4.5 | 0.8 | 365 | 4.0986 | 0.34634 | 4 | 0.44492
73371 | 3.025 | 0.8 | 365 | 2.7552 | 0.29949 | 3 | 0.054641
73373 | 8.12 | 0.8 | 365 | 7.3957 | 0.27829 | 7 | 0.67395
73374 | 4.48 | 0.8 | 365 | 4.0804 | 0.29147 | 4 | 0.37183
73375 | 7 | 0.8 | 365 | 6.3756 | 0.20542 | 6 | 0.58099
73378 | 11.2 | 0.8 | 365 | 10.2009 | 0.72868 | 10 | 0.92958
73380 | 10.92 | 0.8 | 365 | 9.9459 | 0.96046 | 10 | 0.90634
73381 | 7.59 | 0.8 | 365 | 6.9129 | 0.82417 | 7 | 0.7371
73382 | 3.9 | 0.8 | 365 | 3.5521 | 0.70016 | 4 | 0.25226
73383 | 8.265 | 0.8 | 365 | 7.5277 | 0.67612 | 8 | 0.20384
73384 | 8.125 | 0.8 | 365 | 7.4002 | 0.29201 | 7 | 0.69222
73385 | 9.52 | 0.8 | 365 | 8.6708 | 0.11938 | 8 | 0.79014
73387 | 3.9 | 0.8 | 365 | 3.5521 | 0.70016 | 4 | 0.25226
73388 | 9.765 | 0.8 | 365 | 8.8939 | 0.79157 | 9 | 0.68548
73389 | 8.45 | 0.8 | 365 | 7.6962 | 0.18369 | 7 | 0.87991
73392 | 6.3 | 0.8 | 365 | 5.738 | 0.28488 | 6 | 0.022889
73393 | 11.1 | 0.8 | 365 | 10.1098 | 0.45432 | 10 | 0.56414
73394 | 10.075 | 0.8 | 365 | 9.1763 | 0.64209 | 9 | 0.81835
73395 | 8.125 | 0.8 | 365 | 7.4002 | 0.29201 | 7 | 0.69222
73396 | 9.6 | 0.8 | 365 | 8.7436 | 0.33887 | 9 | 0.082498
73397 | 2.7 | 0.8 | 365 | 2.4591 | 0.40781 | 2 | 0.86695
73401 | 13.325 | 0.8 | 365 | 12.1363 | 0.5589 | 12 | 0.69524
73402 | 13.325 | 0.8 | 365 | 12.1363 | 0.5589 | 12 | 0.69524
73405 | 5.525 | 0.8 | 365 | 5.0321 | 0.15857 | 5 | 0.19071
73406 | 7.2 | 0.8 | 365 | 6.5577 | 0.75415 | 7 | 0.31187
73411 | 3 | 0.8 | 365 | 2.7324 | 0.2309 | 2 | 0.96328
73414 | 3 | 0.8 | 365 | 2.7324 | 0.2309 | 2 | 0.96328
73415 | 6.5 | 0.8 | 365 | 5.9202 | 0.83361 | 6 | 0.75377
73416 | 5.85 | 0.8 | 365 | 5.3282 | 0.050247 | 5 | 0.3784
73417 | 12 | 0.8 | 365 | 10.9295 | 0.92358 | 11 | 0.85312
73418 | 6.5 | 0.8 | 365 | 5.9202 | 0.83361 | 6 | 0.75377
73419 | 11.375 | 0.8 | 365 | 10.3603 | 0.20881 | 10 | 0.56911
73420 | 9.045 | 0.8 | 365 | 8.2381 | 0.81615 | 9 | 0.054291
73421 | 4.55 | 0.8 | 365 | 4.1441 | 0.48353 | 4 | 0.62764
73422 | 6.5 | 0.8 | 365 | 5.9202 | 0.83361 | 6 | 0.75377
73424 | 10.08 | 0.8 | 365 | 9.1808 | 0.65581 | 9 | 0.83662
73426 | 8.68 | 0.8 | 365 | 7.9057 | 0.81473 | 8 | 0.72043
73427 | 4.62 | 0.8 | 365 | 4.2079 | 0.67558 | 4 | 0.88345
73428 | 3.08 | 0.8 | 365 | 2.8052 | 0.45039 | 3 | 0.25563
73433 | 9.52 | 0.8 | 365 | 8.6708 | 0.11938 | 8 | 0.79014
73438 | 14.84 | 0.8 | 365 | 13.5162 | 0.7155 | 14 | 0.23169
73439 | 6 | 0.8 | 365 | 5.4648 | 0.46179 | 5 | 0.92656
73440 | 8.48 | 0.8 | 365 | 7.7235 | 0.266 | 7 | 0.98954
73441 | 7.425 | 0.8 | 365 | 6.7627 | 0.37147 | 7 | 0.13412
73443 | 4.2 | 0.8 | 365 | 3.8253 | 0.52325 | 4 | 0.34859
73444 | 6.96 | 0.8 | 365 | 6.3391 | 0.095679 | 6 | 0.43481
73446 | 8.45 | 0.8 | 365 | 7.6962 | 0.18369 | 7 | 0.87991
73448 | 4.76 | 0.8 | 365 | 4.3354 | 0.059688 | 4 | 0.39507
73450 | 6.44 | 0.8 | 365 | 5.8655 | 0.66899 | 6 | 0.53451
73451 | 5.04 | 0.8 | 365 | 4.5904 | 0.82791 | 5 | 0.41831
73452 | 10.2 | 0.8 | 365 | 9.2901 | 0.98505 | 10 | 0.27515
73453 | 12.6 | 0.8 | 365 | 11.476 | 0.56976 | 12 | 0.045779
73454 | 16.74 | 0.8 | 365 | 15.2467 | 0.9284 | 16 | 0.17511
73455 | 5.6 | 0.8 | 365 | 5.1005 | 0.36434 | 5 | 0.46479
73458 | 4.5 | 0.8 | 365 | 4.0986 | 0.34634 | 4 | 0.44492
70329 | 5.3 | 0.8 | 365 | 4.8272 | 0.54125 | 5 | 0.36846
72865 | 5.232 | 0.8 | 365 | 4.7653 | 0.35468 | 5 | 0.11996
72868 | 8.375 | 0.8 | 365 | 7.6279 | 0.97792 | 8 | 0.60583
72871 | 11.16 | 0.8 | 365 | 10.1645 | 0.61893 | 10 | 0.7834
72873 | 7.44 | 0.8 | 365 | 6.7763 | 0.41262 | 7 | 0.18894
72879 | 8.96 | 0.8 | 365 | 8.1607 | 0.58294 | 8 | 0.74366
72885 | 8.12 | 0.8 | 365 | 7.3957 | 0.27829 | 7 | 0.67395
72933 | 6.6 | 0.8 | 365 | 6.0112 | 0.10797 | 6 | 0.11922
72677 | 9.9 | 0.8 | 365 | 9.0169 | 0.16196 | 9 | 0.17883
73056 | 4.14 | 0.8 | 365 | 3.7707 | 0.35864 | 4 | 0.12933
73035 | 3.85 | 0.8 | 365 | 3.5066 | 0.56298 | 4 | 0.069543
73114 | 2.8 | 0.8 | 365 | 2.5502 | 0.68217 | 3 | 0.2324
66585 | 25 | 0.8 | 365 | 22.7699 | 0.5908 | 23 | 0.36067
49940 | 6.3 | 0.8 | 365 | 5.738 | 0.28488 | 6 | 0.022889
73267 | 11.07 | 0.8 | 365 | 10.0825 | 0.37201 | 10 | 0.45451
73116 | 9.24 | 0.8 | 365 | 8.4157 | 0.35116 | 8 | 0.7669
73285 | 3.315 | 0.8 | 365 | 3.0193 | 0.09514 | 3 | 0.11443
73302 | 8.54 | 0.8 | 365 | 7.7782 | 0.43062 | 8 | 0.20881
73308 | 12.47 | 0.8 | 365 | 11.3576 | 0.21309 | 11 | 0.5707
73333 | 6 | 0.8 | 365 | 5.4648 | 0.46179 | 5 | 0.92656
71947 | 3.08 | 0.8 | 365 | 2.8052 | 0.45039 | 3 | 0.25563
72100 | 17.64 | 0.8 | 365 | 16.0664 | 0.39767 | 16 | 0.46409
73459 | 6.9 | 0.8 | 365 | 6.2845 | 0.93106 | 7 | 0.21555
73436 | 10.92 | 0.8 | 365 | 9.9459 | 0.96046 | 10 | 0.90634
73461 | 4.845 | 0.8 | 365 | 4.4128 | 0.2929 | 4 | 0.7057
73463 | 10.065 | 0.8 | 365 | 9.1672 | 0.61466 | 9 | 0.78181
73464 | 3.92 | 0.8 | 365 | 3.5703 | 0.75504 | 4 | 0.32535
73465 | 5.6 | 0.8 | 365 | 5.1005 | 0.36434 | 5 | 0.46479
73466 | 7.28 | 0.8 | 365 | 6.6306 | 0.97364 | 7 | 0.60423
73467 | 7.84 | 0.8 | 365 | 7.1406 | 0.51007 | 7 | 0.65071
73471 | 6.095 | 0.8 | 365 | 5.5513 | 0.72244 | 6 | 0.27373
73462 | 9.805 | 0.8 | 365 | 8.9303 | 0.90131 | 9 | 0.83166
73472 | 4.2 | 0.8 | 365 | 3.8253 | 0.52325 | 4 | 0.34859
73474 | 8.4 | 0.8 | 365 | 7.6507 | 0.046509 | 7 | 0.69719
73475 | 5.04 | 0.8 | 365 | 4.5904 | 0.82791 | 5 | 0.41831
73481 | 2.56 | 0.8 | 365 | 2.3316 | 0.023698 | 2 | 0.35533
73160 | 9.6 | 0.8 | 365 | 8.7436 | 0.33887 | 9 | 0.082498
73486 | 9.24 | 0.8 | 365 | 8.4157 | 0.35116 | 8 | 0.7669
73487 | 8.525 | 0.8 | 365 | 7.7645 | 0.38946 | 8 | 0.15399
73488 | 11.55 | 0.8 | 365 | 10.5197 | 0.68895 | 11 | 0.20863
73489 | 6.825 | 0.8 | 365 | 6.2162 | 0.72529 | 6 | 0.94146
73492 | 3.05 | 0.8 | 365 | 2.7779 | 0.36808 | 3 | 0.146
73494 | 4.42 | 0.8 | 365 | 4.0257 | 0.12685 | 4 | 0.15257
73495 | 6.24 | 1 | 365 | 7.1042 | 0.40033 | 7 | 0.50453
73497 | 9.45 | 1 | 365 | 10.7588 | 0.40915 | 11 | 0.16792
73496 | 2.08 | 0.8 | 365 | 1.8945 | 0.70675 | 2 | 0.60121
71965 | 32.94 | 0.9 | 365 | 33.7518 | 0.67214 | 34 | 0.42392
72678 | 10.44 | 0.8 | 365 | 9.5087 | 0.64352 | 10 | 0.15222
35294 | 574.2 | 0.7 | 365 | 457.6061 | 0.46931 | 458 | 0.075425
58636 | 10.35 | 0.8 | 365 | 9.4267 | 0.39659 | 9 | 0.82332
54192 | 3.12 | 1 | 365 | 3.5521 | 0.70016 | 4 | 0.25226
55360 | 7.28 | 1 | 365 | 8.2882 | 0.96705 | 9 | 0.25528
70307 | 10.07 | 0.8 | 365 | 9.1717 | 0.62837 | 9 | 0.80008
62901 | 100.8 | 0.7 | 365 | 80.3321 | 0.98834 | 81 | 0.32045
65243 | 53.6 | 0.7 | 365 | 42.7163 | 0.67634 | 43 | 0.39262
63058 | 345.05 | 0.7 | 365 | 274.9861 | 0.35394 | 275 | 0.34
73476 | 8.55 | 0.8 | 365 | 7.7873 | 0.45805 | 8 | 0.24535
73501 | 6.825 | 0.8 | 365 | 6.2162 | 0.72529 | 6 | 0.94146
73379 | 10.4 | 0.8 | 365 | 9.4723 | 0.53377 | 10 | 0.0060396
73507 | 3.64 | 0.8 | 365 | 3.3153 | 0.98682 | 4 | 0.30211
73510 | 3.6 | 0.8 | 365 | 3.2789 | 0.87708 | 4 | 0.15594
73513 | 6.93 | 0.8 | 365 | 6.3118 | 0.01337 | 6 | 0.32518
73515 | 8.4 | 0.8 | 365 | 7.6507 | 0.046509 | 7 | 0.69719
73517 | 1.8 | 0.8 | 365 | 1.6394 | 0.93854 | 2 | 0.57797
73363 | 7.65 | 0.8 | 365 | 6.9676 | 0.98878 | 7 | 0.95637
73520 | 10.725 | 0.8 | 365 | 9.7683 | 0.42545 | 10 | 0.19373
73410 | 12 | 0.8 | 365 | 10.9295 | 0.92358 | 11 | 0.85312
73521 | 9.15 | 0.8 | 365 | 8.3338 | 0.10423 | 8 | 0.43801
73522 | 13.2 | 0.8 | 365 | 12.0225 | 0.21594 | 12 | 0.23843
73524 | 5.795 | 0.8 | 365 | 5.2781 | 0.89935 | 6 | 0.1774
73525 | 6.825 | 0.8 | 365 | 6.2162 | 0.72529 | 6 | 0.94146
73526 | 9.3 | 0.8 | 365 | 8.4704 | 0.51578 | 8 | 0.98617
73528 | 3.36 | 0.8 | 365 | 3.0603 | 0.2186 | 3 | 0.27887
73529 | 4.76 | 0.8 | 365 | 4.3354 | 0.059688 | 4 | 0.39507
73533 | 12.3 | 0.8 | 365 | 11.2028 | 0.74667 | 11 | 0.94945
73531 | 12.3 | 0.8 | 365 | 11.2028 | 0.74667 | 11 | 0.94945
73534 | 5.94 | 0.8 | 365 | 5.4101 | 0.29717 | 5 | 0.7073
73535 | 6.16 | 0.8 | 365 | 5.6105 | 0.90077 | 6 | 0.51127
73536 | 4.88 | 0.8 | 365 | 4.4447 | 0.38892 | 4 | 0.8336
73537 | 6.05 | 0.8 | 365 | 5.5103 | 0.59897 | 6 | 0.10928
50745 | 430.505 | 0.9 | 365 | 441.1145 | 0.79071 | 441 | 0.90517
73540 | 6.03 | 0.8 | 365 | 5.4921 | 0.5441 | 6 | 0.036194
73541 | 7.32 | 0.8 | 365 | 6.667 | 0.083386 | 6 | 0.7504
73542 | 8.1 | 0.8 | 365 | 7.3774 | 0.22342 | 7 | 0.60086
73547 | 10.065 | 0.8 | 365 | 9.1672 | 0.61466 | 9 | 0.78181
73549 | 3.85 | 0.8 | 365 | 3.5066 | 0.56298 | 4 | 0.069543
73552 | 8.1 | 0.8 | 365 | 7.3774 | 0.22342 | 7 | 0.60086
72124 | 8.84 | 0.8 | 365 | 8.0514 | 0.25371 | 8 | 0.30513
73557 | 6.1 | 0.8 | 365 | 5.5558 | 0.73616 | 6 | 0.292
73559 | 7.68 | 0.8 | 365 | 6.9949 | 0.071094 | 7 | 0.065998
73561 | 8.625 | 0.8 | 365 | 7.8556 | 0.66383 | 8 | 0.51943
73563 | 10.965 | 0.8 | 365 | 9.9869 | 0.083925 | 10 | 0.070791
73565 | 9.9 | 0.8 | 365 | 9.0169 | 0.16196 | 9 | 0.17883
73566 | 9.1 | 0.8 | 365 | 8.2882 | 0.96705 | 9 | 0.25528
73569 | 7.7 | 0.8 | 365 | 7.0131 | 0.12597 | 7 | 0.13909
73568 | 9.9 | 0.8 | 365 | 9.0169 | 0.16196 | 9 | 0.17883
73573 | 5.5 | 0.8 | 365 | 5.0094 | 0.089976 | 5 | 0.099348
73571 | 8.235 | 0.8 | 365 | 7.5004 | 0.59381 | 8 | 0.094205
73575 | 4.05 | 0.8 | 365 | 3.6887 | 0.11171 | 3 | 0.80043
73576 | 8.7 | 0.8 | 365 | 7.9239 | 0.8696 | 8 | 0.79351
73580 | 4.32 | 0.8 | 365 | 3.9346 | 0.85249 | 4 | 0.78712
73581 | 7.25 | 0.8 | 365 | 6.6033 | 0.89133 | 7 | 0.49459
73586 | 3.3 | 0.8 | 365 | 3.0056 | 0.053986 | 3 | 0.059609
73587 | 12.375 | 0.8 | 365 | 11.2711 | 0.95245 | 12 | 0.22353
73588 | 7.425 | 0.8 | 365 | 6.7627 | 0.37147 | 7 | 0.13412
73590 | 5.44 | 0.8 | 365 | 4.9547 | 0.92536 | 5 | 0.88008
73593 | 8.4 | 0.8 | 365 | 7.6507 | 0.046509 | 7 | 0.69719
73572 | 4.88 | 0.8 | 365 | 4.4447 | 0.38892 | 4 | 0.8336
73603 | 7.28 | 0.8 | 365 | 6.6306 | 0.97364 | 7 | 0.60423
73606 | 2.52 | 0.8 | 365 | 2.2952 | 0.91395 | 3 | 0.20916
73607 | 8.91 | 0.8 | 365 | 8.1152 | 0.44576 | 8 | 0.56094
73605 | 10.44 | 0.8 | 365 | 9.5087 | 0.64352 | 10 | 0.15222
73613 | 5.4 | 0.8 | 365 | 4.9183 | 0.81561 | 5 | 0.73391
73617 | 3.36 | 0.8 | 365 | 3.0603 | 0.2186 | 3 | 0.27887
73619 | 5.88 | 0.8 | 365 | 5.3555 | 0.13256 | 5 | 0.48803
73618 | 5.85 | 0.8 | 365 | 5.3282 | 0.050247 | 5 | 0.3784
72802 | 3.25 | 0.8 | 365 | 2.9601 | 0.9168 | 3 | 0.87689
73404 | 6.5 | 0.8 | 365 | 5.9202 | 0.83361 | 6 | 0.75377
73620 | 9.18 | 0.8 | 365 | 8.3611 | 0.18654 | 8 | 0.54764
73621 | 3.3 | 0.8 | 365 | 3.0056 | 0.053986 | 3 | 0.059609
73623 | 11.59 | 0.8 | 365 | 10.5561 | 0.79869 | 11 | 0.35481
73624 | 5.88 | 0.8 | 365 | 5.3555 | 0.13256 | 5 | 0.48803
73626 | 10.26 | 0.8 | 365 | 9.3448 | 0.14966 | 9 | 0.49442
73627 | 8.835 | 0.8 | 365 | 8.0469 | 0.23999 | 8 | 0.28686
73628 | 7.83 | 1 | 365 | 8.9144 | 0.8533 | 9 | 0.7677
73631 | 6.6 | 0.8 | 365 | 6.0112 | 0.10797 | 6 | 0.11922
73632 | 8.4 | 0.8 | 365 | 7.6507 | 0.046509 | 7 | 0.69719
73532 | 5.415 | 0.8 | 365 | 4.932 | 0.85677 | 5 | 0.78872
73633 | 4.27 | 0.8 | 365 | 3.8891 | 0.71531 | 4 | 0.6044
73635 | 3.9 | 0.8 | 365 | 3.5521 | 0.70016 | 4 | 0.25226
73636 | 7.28 | 0.8 | 365 | 6.6306 | 0.97364 | 7 | 0.60423
73637 | 5.04 | 0.8 | 365 | 4.5904 | 0.82791 | 5 | 0.41831
73638 | 6.16 | 0.8 | 365 | 5.6105 | 0.90077 | 6 | 0.51127
73639 | 5.88 | 0.8 | 365 | 5.3555 | 0.13256 | 5 | 0.48803
73642 | 7.425 | 0.8 | 365 | 6.7627 | 0.37147 | 7 | 0.13412
73640 | 5.32 | 0.8 | 365 | 4.8454 | 0.59612 | 5 | 0.44155
73643 | 6.16 | 0.8 | 365 | 5.6105 | 0.90077 | 6 | 0.51127
73644 | 5.88 | 0.8 | 365 | 5.3555 | 0.13256 | 5 | 0.48803
73641 | 11.56 | 0.8 | 365 | 10.5288 | 0.71639 | 11 | 0.24517
73646 | 6.44 | 0.8 | 365 | 5.8655 | 0.66899 | 6 | 0.53451
73645 | 9.66 | 0.8 | 365 | 8.7983 | 0.50349 | 9 | 0.30176
73647 | 10.36 | 0.8 | 365 | 9.4358 | 0.42403 | 9 | 0.85986
73648 | 5.865 | 0.8 | 365 | 5.3418 | 0.091402 | 5 | 0.43321
50990 | 9.9 | 0.8 | 365 | 9.0169 | 0.16196 | 9 | 0.17883
73654 | 3.2 | 0.8 | 365 | 2.9145 | 0.77962 | 3 | 0.69417
73657 | 5.22 | 0.8 | 365 | 4.7543 | 0.32176 | 5 | 0.076108
73658 | 12.15 | 0.8 | 365 | 11.0662 | 0.33513 | 11 | 0.40129
73661 | 9.715 | 0.8 | 365 | 8.8484 | 0.65438 | 9 | 0.50276
73662 | 11.55 | 0.8 | 365 | 10.5197 | 0.68895 | 11 | 0.20863
73663 | 7.92 | 0.8 | 365 | 7.2135 | 0.72957 | 7 | 0.94306
73666 | 11.725 | 0.8 | 365 | 10.6791 | 0.16909 | 10 | 0.84816
73668 | 9.36 | 0.8 | 365 | 8.525 | 0.6804 | 9 | 0.20544
73669 | 13.8 | 0.8 | 365 | 12.569 | 0.86212 | 13 | 0.43109
73670 | 9.715 | 0.8 | 365 | 8.8484 | 0.65438 | 9 | 0.50276
73671 | 8.54 | 0.8 | 365 | 7.7782 | 0.43062 | 8 | 0.20881
73672 | 7.59 | 0.8 | 365 | 6.9129 | 0.82417 | 7 | 0.7371
73673 | 9.6 | 0.8 | 365 | 8.7436 | 0.33887 | 9 | 0.082498
73674 | 5.565 | 0.8 | 365 | 5.0686 | 0.26831 | 5 | 0.33689
73677 | 6.555 | 0.8 | 365 | 5.9703 | 0.98451 | 6 | 0.95477
73678 | 6.72 | 0.8 | 365 | 6.1205 | 0.43721 | 6 | 0.55775
73679 | 6.12 | 0.8 | 365 | 5.5741 | 0.79103 | 6 | 0.36509
73680 | 4.5 | 0.8 | 365 | 4.0986 | 0.34634 | 4 | 0.44492
73682 | 6.867 | 0.8 | 365 | 6.2544 | 0.84052 | 7 | 0.094949
73683 | 13.4 | 0.8 | 365 | 12.2047 | 0.76467 | 12 | 0.96932
73687 | 9.9 | 0.8 | 365 | 9.0169 | 0.16196 | 9 | 0.17883
73667 | 8.12 | 0.8 | 365 | 7.3957 | 0.27829 | 7 | 0.67395
73689 | 3.08 | 0.8 | 365 | 2.8052 | 0.45039 | 3 | 0.25563
73690 | 5.88 | 0.8 | 365 | 5.3555 | 0.13256 | 5 | 0.48803
73691 | 5.32 | 0.8 | 365 | 4.8454 | 0.59612 | 5 | 0.44155
73692 | 3.08 | 0.8 | 365 | 2.8052 | 0.45039 | 3 | 0.25563
73287 | 8.96 | 0.8 | 365 | 8.1607 | 0.58294 | 8 | 0.74366
72789 | 4.14 | 0.8 | 365 | 3.7707 | 0.35864 | 4 | 0.12933
73288 | 8.96 | 0.8 | 365 | 8.1607 | 0.58294 | 8 | 0.74366
66640 | 11.18 | 1 | 365 | 12.7284 | 0.34226 | 13 | 0.070616
73695 | 5.6 | 0.8 | 365 | 5.1005 | 0.36434 | 5 | 0.46479
73696 | 6.44 | 0.8 | 365 | 5.8655 | 0.66899 | 6 | 0.53451
73700 | 5.04 | 0.8 | 365 | 4.5904 | 0.82791 | 5 | 0.41831
73701 | 10.56 | 0.8 | 365 | 9.618 | 0.97275 | 10 | 0.59075
73703 | 7.56 | 0.8 | 365 | 6.8856 | 0.74186 | 7 | 0.62747
73704 | 8.4 | 0.8 | 365 | 7.6507 | 0.046509 | 7 | 0.69719
73705 | 2.16 | 0.8 | 365 | 1.9673 | 0.92625 | 2 | 0.89356
73709 | 6.72 | 0.8 | 365 | 6.1205 | 0.43721 | 6 | 0.55775
73710 | 7.8 | 0.8 | 365 | 7.1042 | 0.40033 | 7 | 0.50453
73712 | 8.505 | 0.8 | 365 | 7.7463 | 0.33459 | 8 | 0.080901
73714 | 10.8 | 0.8 | 365 | 9.8366 | 0.63123 | 10 | 0.46781
73715 | 3.64 | 0.8 | 365 | 3.3153 | 0.98682 | 4 | 0.30211
73716 | 11.4 | 0.8 | 365 | 10.3831 | 0.2774 | 10 | 0.66047
73717 | 4.8 | 0.8 | 365 | 4.3718 | 0.16943 | 4 | 0.54125
73720 | 8.96 | 0.8 | 365 | 8.1607 | 0.58294 | 8 | 0.74366
73725 | 6.4 | 0.8 | 365 | 5.8291 | 0.55924 | 6 | 0.38833
73726 | 6.615 | 0.8 | 365 | 6.0249 | 0.14913 | 6 | 0.17403
73727 | 12 | 0.8 | 365 | 10.9295 | 0.92358 | 11 | 0.85312
59226 | 337.68 | 1 | 365 | 384.4465 | 0.087067 | 384 | 0.53359
59230 | 313.56 | 0.9 | 365 | 321.2874 | 0.82991 | 322 | 0.11735
59227 | 361.8 | 0.9 | 365 | 370.7163 | 0.72681 | 371 | 0.4431
59880 | 6.54 | 0.8 | 365 | 5.9566 | 0.94335 | 6 | 0.89995
36754 | 1290.24 | 1 | 365 | 1468.93 | 0.92969 | 1469 | 0.85967
73731 | 3.84 | 0.8 | 365 | 3.4975 | 0.53555 | 4 | 0.032999
73733 | 8.64 | 0.8 | 365 | 7.8693 | 0.70498 | 8 | 0.57425
73734 | 11.385 | 0.8 | 365 | 10.3694 | 0.23625 | 10 | 0.60565
73735 | 6.72 | 0.8 | 365 | 6.1205 | 0.43721 | 6 | 0.55775
73738 | 8.7 | 0.8 | 365 | 7.9239 | 0.8696 | 8 | 0.79351
73739 | 7.68 | 1 | 365 | 8.7436 | 0.33887 | 9 | 0.082498
73741 | 6.4 | 0.8 | 365 | 5.8291 | 0.55924 | 6 | 0.38833
73742 | 12 | 0.8 | 365 | 10.9295 | 0.92358 | 11 | 0.85312
73743 | 14.28 | 0.8 | 365 | 13.0062 | 0.17906 | 13 | 0.18522
73744 | 21.28 | 0.8 | 365 | 19.3817 | 0.38449 | 19 | 0.7662
73745 | 4.86 | 0.8 | 365 | 4.4265 | 0.33405 | 4 | 0.76051
63513 | 176.205 | 0.9 | 365 | 180.5474 | 0.87189 | 181 | 0.41932
73290 | 5.76 | 0.8 | 365 | 5.2462 | 0.80332 | 6 | 0.049499
72780 | 24.64 | 0.8 | 365 | 22.442 | 0.60309 | 23 | 0.045078
73104 | 8.68 | 0.8 | 365 | 7.9057 | 0.81473 | 8 | 0.72043
72574 | 10.395 | 0.8 | 365 | 9.4677 | 0.52005 | 9 | 0.98777
73539 | 5.6 | 0.8 | 365 | 5.1005 | 0.36434 | 5 | 0.46479
73746 | 4.48 | 0.8 | 365 | 4.0804 | 0.29147 | 4 | 0.37183
73748 | 2.88 | 0.8 | 365 | 2.6231 | 0.90166 | 3 | 0.52475
73749 | 14.84 | 0.8 | 365 | 13.5162 | 0.7155 | 14 | 0.23169
73751 | 4.76 | 0.8 | 365 | 4.3354 | 0.059688 | 4 | 0.39507
73752 | 10.695 | 0.8 | 365 | 9.741 | 0.34314 | 10 | 0.084095
73753 | 7 | 0.8 | 365 | 6.3756 | 0.20542 | 6 | 0.58099
73755 | 4.48 | 0.8 | 365 | 4.0804 | 0.29147 | 4 | 0.37183
73756 | 7.28 | 0.8 | 365 | 6.6306 | 0.97364 | 7 | 0.60423
65280 | 69.68 | 0.65 | 365 | 51.5647 | 0.33073 | 51 | 0.89538
73757 | 4.59 | 1 | 365 | 5.2257 | 0.74159 | 5 | 0.96727
73740 | 10.8 | 0.8 | 365 | 9.8366 | 0.63123 | 10 | 0.46781
72698 | 7.2 | 0.8 | 365 | 6.5577 | 0.75415 | 7 | 0.31187
73759 | 11.1 | 0.8 | 365 | 10.1098 | 0.45432 | 10 | 0.56414
73761 | 11.73 | 0.8 | 365 | 10.6836 | 0.1828 | 10 | 0.86643
73762 | 6.16 | 0.8 | 365 | 5.6105 | 0.90077 | 6 | 0.51127
73771 | 6.7 | 0.8 | 365 | 6.1023 | 0.38233 | 6 | 0.48466
73772 | 8.28 | 0.8 | 365 | 7.5414 | 0.71727 | 8 | 0.25865
73775 | 4.32 | 0.8 | 365 | 3.9346 | 0.85249 | 4 | 0.78712
72690 | 5.355 | 0.8 | 365 | 4.8773 | 0.69215 | 5 | 0.56946
73776 | 13.44 | 0.8 | 365 | 12.2411 | 0.87441 | 13 | 0.1155
73777 | 5.6 | 0.8 | 365 | 5.1005 | 0.36434 | 5 | 0.46479
73778 | 15 | 0.8 | 365 | 13.6619 | 0.15448 | 13 | 0.8164
73780 | 9.81 | 0.8 | 365 | 8.9349 | 0.91503 | 9 | 0.84993
73781 | 6.72 | 0.8 | 365 | 6.1205 | 0.43721 | 6 | 0.55775
73783 | 10.08 | 0.8 | 365 | 9.1808 | 0.65581 | 9 | 0.83662
73782 | 7.02 | 0.8 | 365 | 6.3938 | 0.2603 | 6 | 0.65408
73784 | 9.72 | 0.8 | 365 | 8.8529 | 0.6681 | 9 | 0.52103
73785 | 8.96 | 0.8 | 365 | 8.1607 | 0.58294 | 8 | 0.74366
73787 | 7.5 | 0.8 | 365 | 6.831 | 0.57724 | 7 | 0.4082
73788 | 12.8 | 0.8 | 365 | 11.6582 | 0.11849 | 11 | 0.77666
73789 | 8.64 | 0.8 | 365 | 7.8693 | 0.70498 | 8 | 0.57425
73791 | 10.8 | 0.8 | 365 | 9.8366 | 0.63123 | 10 | 0.46781
73792 | 8.32 | 0.8 | 365 | 7.5778 | 0.82702 | 8 | 0.40483
36583 | 345.312 | 0.9 | 365 | 353.822 | 0.83518 | 354 | 0.65714
73764 | 6.05 | 0.8 | 365 | 5.5103 | 0.59897 | 6 | 0.10928
73794 | 9.315 | 0.8 | 365 | 8.4841 | 0.55693 | 9 | 0.040986
73766 | 5.7 | 0.8 | 365 | 5.1915 | 0.6387 | 5 | 0.83023
73795 | 8.54 | 0.8 | 365 | 7.7782 | 0.43062 | 8 | 0.20881
73767 | 6.54 | 0.8 | 365 | 5.9566 | 0.94335 | 6 | 0.89995
73796 | 9.156 | 0.8 | 365 | 8.3392 | 0.12069 | 8 | 0.45993
73768 | 11.4 | 0.8 | 365 | 10.3831 | 0.2774 | 10 | 0.66047
73798 | 7 | 0.8 | 365 | 6.3756 | 0.20542 | 6 | 0.58099
73769 | 5.886 | 0.8 | 365 | 5.3609 | 0.14902 | 5 | 0.50996
73799 | 4.251 | 0.8 | 365 | 3.8718 | 0.66318 | 4 | 0.53497
73797 | 17.6 | 0.8 | 365 | 16.03 | 0.28792 | 16 | 0.31791
73800 | 4.485 | 0.8 | 365 | 4.0849 | 0.30519 | 4 | 0.3901
73801 | 23.1 | 0.8 | 365 | 21.0394 | 0.3779 | 21 | 0.41726
73802 | 7.935 | 0.8 | 365 | 7.2272 | 0.77072 | 7 | 0.99788
73803 | 4.578 | 0.8 | 365 | 4.1696 | 0.56035 | 4 | 0.72997
73805 | 9.72 | 0.8 | 365 | 8.8529 | 0.6681 | 9 | 0.52103
73807 | 8.97 | 0.8 | 365 | 8.1698 | 0.61038 | 8 | 0.78021
73806 | 7.68 | 0.8 | 365 | 6.9949 | 0.071094 | 7 | 0.065998
73808 | 10.385 | 0.8 | 365 | 9.4586 | 0.49262 | 9 | 0.95122
73809 | 11.52 | 0.8 | 365 | 10.4924 | 0.60664 | 11 | 0.098998
73810 | 10.695 | 0.8 | 365 | 9.741 | 0.34314 | 10 | 0.084095
73811 | 7.521 | 0.8 | 365 | 6.8501 | 0.63486 | 7 | 0.48494
73812 | 11.34 | 0.8 | 365 | 10.3284 | 0.11279 | 10 | 0.4412
73813 | 4.83 | 0.8 | 365 | 4.3991 | 0.25174 | 4 | 0.65088
73814 | 8.32 | 0.8 | 365 | 7.5778 | 0.82702 | 8 | 0.40483
73816 | 10.4 | 0.8 | 365 | 9.4723 | 0.53377 | 10 | 0.0060396
73817 | 7.2 | 0.8 | 365 | 6.5577 | 0.75415 | 7 | 0.31187
73818 | 8.55 | 0.8 | 365 | 7.7873 | 0.45805 | 8 | 0.24535
73821 | 11.16 | 0.8 | 365 | 10.1645 | 0.61893 | 10 | 0.7834
73820 | 8.28 | 0.8 | 365 | 7.5414 | 0.71727 | 8 | 0.25865
73822 | 9.72 | 0.8 | 365 | 8.8529 | 0.6681 | 9 | 0.52103
73823 | 10.56 | 0.8 | 365 | 9.618 | 0.97275 | 10 | 0.59075
69184 | 4.725 | 0.8 | 365 | 4.3035 | 0.96366 | 5 | 0.26717
73825 | 8.829 | 0.8 | 365 | 8.0414 | 0.22353 | 8 | 0.26493
70728 | 4.68 | 0.8 | 365 | 4.2625 | 0.8402 | 5 | 0.10272
73826 | 3.6 | 0.8 | 365 | 3.2789 | 0.87708 | 4 | 0.15594
73827 | 9.156 | 0.8 | 365 | 8.3392 | 0.12069 | 8 | 0.45993
73830 | 2.7 | 0.8 | 365 | 2.4591 | 0.40781 | 2 | 0.86695
73831 | 4.16 | 0.8 | 365 | 3.7889 | 0.41351 | 4 | 0.20242
71926 | 10.62 | 0.8 | 365 | 9.6726 | 0.13737 | 9 | 0.81001
71944 | 11.59 | 0.8 | 365 | 10.5561 | 0.79869 | 11 | 0.35481
71909 | 25.83 | 0.6 | 365 | 17.6444 | 0.15101 | 17 | 0.79538
72784 | 6.54 | 1 | 365 | 7.4457 | 0.42919 | 7 | 0.87494
72798 | 9.92 | 0.8 | 365 | 9.0351 | 0.21683 | 9 | 0.25191
72750 | 10.2 | 0.8 | 365 | 9.2901 | 0.98505 | 10 | 0.27515
73832 | 6.12 | 0.8 | 365 | 5.5741 | 0.79103 | 6 | 0.36509
72787 | 13.23 | 0.8 | 365 | 12.0498 | 0.29825 | 12 | 0.34807
72334 | 5.025 | 0.8 | 365 | 4.5767 | 0.78675 | 5 | 0.3635
73833 | 5.04 | 0.8 | 365 | 4.5904 | 0.82791 | 5 | 0.41831
72229 | 6.96 | 0.8 | 365 | 6.3391 | 0.095679 | 6 | 0.43481
72246 | 7.935 | 0.8 | 365 | 7.2272 | 0.77072 | 7 | 0.99788
73659 | 8.829 | 0.8 | 365 | 8.0414 | 0.22353 | 8 | 0.26493
73834 | 10.72 | 0.8 | 365 | 9.7637 | 0.41174 | 10 | 0.17546
73836 | 17.28 | 0.8 | 365 | 15.7385 | 0.40996 | 16 | 0.1485
71060 | 10.075 | 0.8 | 365 | 9.1763 | 0.64209 | 9 | 0.81835
71096 | 6.825 | 0.8 | 365 | 6.2162 | 0.72529 | 6 | 0.94146
71084 | 5.2 | 0.8 | 365 | 4.7361 | 0.26689 | 5 | 0.0030198
73713 | 5.4 | 0.8 | 365 | 4.9183 | 0.81561 | 5 | 0.73391
71141 | 8.775 | 0.8 | 365 | 7.9922 | 0.075371 | 8 | 0.067596
71159 | 13.325 | 0.8 | 365 | 12.1363 | 0.5589 | 12 | 0.69524
73838 | 9.3 | 0.8 | 365 | 8.4704 | 0.51578 | 8 | 0.98617
73839 | 8.64 | 0.8 | 365 | 7.8693 | 0.70498 | 8 | 0.57425
73843 | 6.6 | 0.8 | 365 | 6.0112 | 0.10797 | 6 | 0.11922
73844 | 6.48 | 0.8 | 365 | 5.902 | 0.77874 | 6 | 0.68069
73845 | 7.36 | 0.8 | 365 | 6.7035 | 0.19313 | 6 | 0.89658
73846 | 19.2 | 0.8 | 365 | 17.4873 | 0.67773 | 18 | 0.165
73847 | 9.24 | 0.8 | 365 | 8.4157 | 0.35116 | 8 | 0.7669
73848 | 8.1 | 0.8 | 365 | 7.3774 | 0.22342 | 7 | 0.60086
73851 | 5.94 | 0.8 | 365 | 5.4101 | 0.29717 | 5 | 0.7073
73852 | 10.35 | 0.8 | 365 | 9.4267 | 0.39659 | 9 | 0.82332
73754 | 12.42 | 0.8 | 365 | 11.3121 | 0.075909 | 11 | 0.38798
73855 | 6.5 | 0.8 | 365 | 5.9202 | 0.83361 | 6 | 0.75377
73857 | 4.2 | 0.8 | 365 | 3.8253 | 0.52325 | 4 | 0.34859
73858 | 2.32 | 0.8 | 365 | 2.113 | 0.36523 | 2 | 0.47827
73859 | 9.36 | 0.8 | 365 | 8.525 | 0.6804 | 9 | 0.20544
73860 | 6.72 | 0.8 | 365 | 6.1205 | 0.43721 | 6 | 0.55775
73736 | 3.99 | 0.8 | 365 | 3.6341 | 0.94709 | 4 | 0.58116
73863 | 5.67 | 0.8 | 365 | 5.1642 | 0.55639 | 5 | 0.7206
73864 | 13.25 | 0.8 | 365 | 12.068 | 0.35312 | 12 | 0.42116
73865 | 5.32 | 0.8 | 365 | 4.8454 | 0.59612 | 5 | 0.44155
73867 | 14.52 | 0.8 | 365 | 13.2247 | 0.83754 | 14 | 0.062278
73868 | 8.96 | 0.8 | 365 | 8.1607 | 0.58294 | 8 | 0.74366
73869 | 7.5 | 0.8 | 365 | 6.831 | 0.57724 | 7 | 0.4082
73870 | 10.92 | 0.8 | 365 | 9.9459 | 0.96046 | 10 | 0.90634
73872 | 6.4 | 0.8 | 365 | 5.8291 | 0.55924 | 6 | 0.38833
73873 | 3.51 | 0.8 | 365 | 3.1969 | 0.63015 | 3 | 0.82704
73874 | 9.275 | 0.8 | 365 | 8.4476 | 0.44719 | 8 | 0.89481
73875 | 5.94 | 0.8 | 365 | 5.4101 | 0.29717 | 5 | 0.7073
73876 | 7.68 | 0.8 | 365 | 6.9949 | 0.071094 | 7 | 0.065998
73879 | 7.2 | 0.8 | 365 | 6.5577 | 0.75415 | 7 | 0.31187
73881 | 9.12 | 0.8 | 365 | 8.3064 | 0.021924 | 8 | 0.32837
73880 | 7.82 | 0.8 | 365 | 7.1224 | 0.4552 | 7 | 0.57762
73884 | 5.52 | 0.8 | 365 | 5.0276 | 0.14485 | 5 | 0.17244
73885 | 7.8 | 0.8 | 365 | 7.1042 | 0.40033 | 7 | 0.50453
73889 | 8.19 | 0.8 | 365 | 7.4594 | 0.47035 | 7 | 0.92976
73890 | 11.16 | 0.8 | 365 | 10.1645 | 0.61893 | 10 | 0.7834
73891 | 9.075 | 0.8 | 365 | 8.2655 | 0.89846 | 9 | 0.16392
73887 | 11.2 | 0.8 | 365 | 10.2009 | 0.72868 | 10 | 0.92958
35073 | 108.5 | 0.9 | 365 | 111.1739 | 0.89458 | 112 | 0.068481
73894 | 3.71 | 0.8 | 365 | 3.379 | 0.17887 | 3 | 0.55792
37128 | 572.904 | 0.9 | 365 | 587.0228 | 0.31747 | 587 | 0.34025
37143 | 243.288 | 0.9 | 365 | 249.2836 | 0.92933 | 250 | 0.21298
73895 | 12.54 | 0.8 | 365 | 11.4214 | 0.40515 | 11 | 0.82651
73896 | 10.56 | 0.8 | 365 | 9.618 | 0.97275 | 10 | 0.59075
73897 | 9.6 | 0.8 | 365 | 8.7436 | 0.33887 | 9 | 0.082498
73902 | 11.84 | 0.8 | 365 | 10.7838 | 0.4846 | 11 | 0.26841
73346 | 7.2 | 0.8 | 365 | 6.5577 | 0.75415 | 7 | 0.31187
73903 | 12.87 | 0.8 | 365 | 11.7219 | 0.31054 | 12 | 0.032474
73904 | 7.92 | 0.8 | 365 | 7.2135 | 0.72957 | 7 | 0.94306
73905 | 10.8 | 0.8 | 365 | 9.8366 | 0.63123 | 10 | 0.46781
73906 | 6.93 | 0.8 | 365 | 6.3118 | 0.01337 | 6 | 0.32518
73901 | 7.28 | 0.8 | 365 | 6.6306 | 0.97364 | 7 | 0.60423
73908 | 2.4 | 0.8 | 365 | 2.1859 | 0.58472 | 2 | 0.77062
73915 | 6.9 | 0.8 | 365 | 6.2845 | 0.93106 | 7 | 0.21555
73916 | 9.75 | 0.8 | 365 | 8.8803 | 0.75041 | 9 | 0.63066
73025 | 5.13 | 0.8 | 365 | 4.6724 | 0.074832 | 4 | 0.74721
73919 | 3.3 | 0.8 | 365 | 3.0056 | 0.053986 | 3 | 0.059609
73920 | 11.06 | 0.8 | 365 | 10.0734 | 0.34457 | 10 | 0.41796
72846 | 7.68 | 0.8 | 365 | 6.9949 | 0.071094 | 7 | 0.065998
73913 | 8.97 | 0.8 | 365 | 8.1698 | 0.61038 | 8 | 0.78021
73912 | 5.232 | 0.8 | 365 | 4.7653 | 0.35468 | 5 | 0.11996
73758 | 10.695 | 0.8 | 365 | 9.741 | 0.34314 | 10 | 0.084095
73824 | 7.59 | 0.8 | 365 | 6.9129 | 0.82417 | 7 | 0.7371
73922 | 10.26 | 0.8 | 365 | 9.3448 | 0.14966 | 9 | 0.49442
73923 | 4.48 | 0.8 | 365 | 4.0804 | 0.29147 | 4 | 0.37183
73721 | 11.2 | 0.8 | 365 | 10.2009 | 0.72868 | 10 | 0.92958
73925 | 11.48 | 0.8 | 365 | 10.4559 | 0.4969 | 10 | 0.95282
73924 | 6.03 | 0.8 | 365 | 5.4921 | 0.5441 | 6 | 0.036194
73926 | 7.56 | 0.8 | 365 | 6.8856 | 0.74186 | 7 | 0.62747
71610 | 12.675 | 0.8 | 365 | 11.5443 | 0.77554 | 12 | 0.31986
73927 | 3.36 | 0.8 | 365 | 3.0603 | 0.2186 | 3 | 0.27887
71748 | 11.375 | 0.8 | 365 | 10.3603 | 0.20881 | 10 | 0.56911
71728 | 5.2 | 0.8 | 365 | 4.7361 | 0.26689 | 5 | 0.0030198
71603 | 4.2 | 0.8 | 365 | 3.8253 | 0.52325 | 4 | 0.34859
71607 | 4.5 | 0.8 | 365 | 4.0986 | 0.34634 | 4 | 0.44492
71558 | 5.1 | 0.8 | 365 | 4.6451 | 0.99252 | 5 | 0.63758
71559 | 6.175 | 0.8 | 365 | 5.6242 | 0.94193 | 6 | 0.56609
71537 | 6.5 | 0.8 | 365 | 5.9202 | 0.83361 | 6 | 0.75377
73928 | 2.8 | 0.8 | 365 | 2.5502 | 0.68217 | 3 | 0.2324
73929 | 6.72 | 0.8 | 365 | 6.1205 | 0.43721 | 6 | 0.55775
71411 | 5.525 | 0.8 | 365 | 5.0321 | 0.15857 | 5 | 0.19071
43975 | 12.76 | 0.8 | 365 | 11.6217 | 0.0087443 | 11 | 0.63049
73931 | 5.32 | 0.8 | 365 | 4.8454 | 0.59612 | 5 | 0.44155
73932 | 10.08 | 0.8 | 365 | 9.1808 | 0.65581 | 9 | 0.83662
73933 | 2.24 | 0.8 | 365 | 2.0402 | 0.14574 | 2 | 0.18592
73829 | 5.61 | 1 | 365 | 6.3869 | 0.23972 | 6 | 0.62667
34756 | 264.44 | 0.9 | 365 | 270.9569 | 0.2168 | 271 | 0.17372
34746 | 52.8 | 0.9 | 365 | 54.1012 | 0.97174 | 55 | 0.072957
34834 | 1551.25 | 0.9 | 365 | 1589.4794 | 0.066533 | 1589 | 0.54591
64307 | 167.3 | 0.7 | 365 | 133.329 | 0.63343 | 133 | 0.96241
32891 | 1390.04 | 1 | 365 | 1582.5516 | 0.19778 | 1582 | 0.74943
48337 | 1232.91 | 1 | 365 | 1403.6601 | 0.31416 | 1403 | 0.97431
48351 | 832.14 | 1 | 365 | 947.3861 | 0.85742 | 948 | 0.24348
4002 | 2494.8 | 0.9 | 365 | 2556.2824 | 0.41475 | 2556 | 0.6972
32506 | 646.38 | 0.8 | 365 | 588.7196 | 0.42885 | 589 | 0.14845
26203 | 645.12 | 1 | 365 | 734.465 | 0.46484 | 734 | 0.92984
26330 | 645.12 | 1 | 365 | 734.465 | 0.46484 | 734 | 0.92984
26333 | 645.12 | 1 | 365 | 734.465 | 0.46484 | 734 | 0.92984
32894 | 695.02 | 1 | 365 | 791.2758 | 0.59889 | 791 | 0.87471
61241 | 493.68 | 0.9 | 365 | 505.8464 | 0.78578 | 506 | 0.63214
64034 | 518.32 | 0.9 | 365 | 531.0936 | 0.83926 | 531 | 0.93286
37135 | 400.248 | 0.9 | 365 | 410.1118 | 0.39987 | 410 | 0.51168
26187 | 472.32 | 1 | 365 | 537.7333 | 0.84033 | 538 | 0.57363
34630 | 300.82 | 0.9 | 365 | 308.2335 | 0.5068 | 308 | 0.74028
64965 | 135 | 0.7 | 365 | 107.5876 | 0.09153 | 107 | 0.67918
65231 | 50.25 | 0.7 | 365 | 40.0465 | 0.63407 | 40 | 0.68058
5089 | 4475.25 | 1 | 365 | 5095.0435 | 0.048885 | 5095 | 0.092368
59221 | 661.96 | 1 | 365 | 753.6372 | 0.2183 | 753 | 0.85552
34701 | 1400.58 | 1 | 365 | 1594.5514 | 0.34513 | 1594 | 0.8965
73773 | 7.15 | 0.8 | 365 | 6.5122 | 0.61697 | 7 | 0.12915
73900 | 5.32 | 0.8 | 365 | 4.8454 | 0.59612 | 5 | 0.44155
73790 | 3.15 | 0.8 | 365 | 2.869 | 0.64244 | 3 | 0.51144
73819 | 6 | 0.8 | 365 | 5.4648 | 0.46179 | 5 | 0.92656
73664 | 8.125 | 0.8 | 365 | 7.4002 | 0.29201 | 7 | 0.69222
73871 | 6.6 | 0.8 | 365 | 6.0112 | 0.10797 | 6 | 0.11922
73893 | 5.28 | 0.8 | 365 | 4.809 | 0.48638 | 5 | 0.29537
73882 | 5.7 | 0.8 | 365 | 5.1915 | 0.6387 | 5 | 0.83023
63702 | 579.15 | 0.65 | 365 | 428.5831 | 0.041759 | 428 | 0.62483
73702 | 3.05 | 0.8 | 365 | 2.7779 | 0.36808 | 3 | 0.146
73447 | 5.04 | 0.8 | 365 | 4.5904 | 0.82791 | 5 | 0.41831
73407 | 13.5 | 0.8 | 365 | 12.2957 | 0.039032 | 12 | 0.33476
73724 | 12.753 | 0.8 | 365 | 11.6154 | 0.98954 | 12 | 0.60491
73431 | 6.16 | 0.8 | 365 | 5.6105 | 0.90077 | 6 | 0.51127
73493 | 7.2 | 0.8 | 365 | 6.5577 | 0.75415 | 7 | 0.31187
73698 | 7.65 | 1 | 365 | 8.7095 | 0.23598 | 8 | 0.94546
73730 | 10.395 | 0.8 | 365 | 9.4677 | 0.52005 | 9 | 0.98777
73460 | 6.875 | 0.8 | 365 | 6.2617 | 0.86247 | 7 | 0.12418
73527 | 7.2 | 0.8 | 365 | 6.5577 | 0.75415 | 7 | 0.31187
73625 | 9.975 | 0.8 | 365 | 9.0852 | 0.36773 | 9 | 0.45291
73629 | 9.69 | 0.8 | 365 | 8.8256 | 0.58579 | 9 | 0.4114
73630 | 7.125 | 0.8 | 365 | 6.4894 | 0.54838 | 7 | 0.037792
67369 | 12.88 | 1 | 365 | 14.6638 | 0.17248 | 14 | 0.83627
71025 | 10.725 | 0.8 | 365 | 9.7683 | 0.42545 | 10 | 0.19373
72358 | 9.1 | 0.8 | 365 | 8.2882 | 0.96705 | 9 | 0.25528
73936 | 2.24 | 0.8 | 365 | 2.0402 | 0.14574 | 2 | 0.18592
73937 | 2.8 | 0.8 | 365 | 2.5502 | 0.68217 | 3 | 0.2324
73907 | 8.505 | 0.8 | 365 | 7.7463 | 0.33459 | 8 | 0.080901
73941 | 3.64 | 0.8 | 365 | 3.3153 | 0.98682 | 4 | 0.30211
67488 | 10.92 | 1 | 365 | 12.4324 | 0.45058 | 12 | 0.88293
73898 | 7.36 | 0.8 | 365 | 6.7035 | 0.19313 | 6 | 0.89658
73944 | 2.24 | 0.8 | 365 | 2.0402 | 0.14574 | 2 | 0.18592
73946 | 3.92 | 0.8 | 365 | 3.5703 | 0.75504 | 4 | 0.32535
72669 | 8.505 | 0.8 | 365 | 7.7463 | 0.33459 | 8 | 0.080901
73952 | 5.13 | 1 | 365 | 5.8405 | 0.59354 | 6 | 0.43401
72621 | 6.72 | 0.8 | 365 | 6.1205 | 0.43721 | 6 | 0.55775
73697 | 8.58 | 0.8 | 365 | 7.8146 | 0.54036 | 8 | 0.35498
73608 | 4.48 | 0.8 | 365 | 4.0804 | 0.29147 | 4 | 0.37183
73956 | 7.695 | 0.8 | 365 | 7.0086 | 0.11225 | 7 | 0.12081
72964 | 4.8 | 0.8 | 365 | 4.3718 | 0.16943 | 4 | 0.54125
73958 | 8.04 | 0.8 | 365 | 7.3228 | 0.058801 | 7 | 0.38159
73964 | 3.64 | 0.8 | 365 | 3.3153 | 0.98682 | 4 | 0.30211
71713 | 13.68 | 0.8 | 365 | 12.4597 | 0.53289 | 12 | 0.99256
73959 | 7.56 | 0.8 | 365 | 6.8856 | 0.74186 | 7 | 0.62747
73970 | 9.88 | 0.8 | 365 | 8.9987 | 0.10708 | 9 | 0.10574
73968 | 8.28 | 0.8 | 365 | 7.5414 | 0.71727 | 8 | 0.25865
73974 | 9.405 | 0.8 | 365 | 8.566 | 0.80386 | 9 | 0.36988
73976 | 7 | 0.8 | 365 | 6.3756 | 0.20542 | 6 | 0.58099
73978 | 6 | 0.8 | 365 | 5.4648 | 0.46179 | 5 | 0.92656
73034 | 10.395 | 0.8 | 365 | 9.4677 | 0.52005 | 9 | 0.98777
73979 | 7.2 | 0.8 | 365 | 6.5577 | 0.75415 | 7 | 0.31187
73763 | 7.93 | 0.8 | 365 | 7.2226 | 0.757 | 7 | 0.97961
71321 | 3.9 | 0.8 | 365 | 3.5521 | 0.70016 | 4 | 0.25226
73980 | 6.16 | 0.8 | 365 | 5.6105 | 0.90077 | 6 | 0.51127
73961 | 9.28 | 1 | 365 | 10.5652 | 0.82613 | 11 | 0.39135
73982 | 5.28 | 0.8 | 365 | 4.809 | 0.48638 | 5 | 0.29537
73962 | 10.83 | 0.8 | 365 | 9.8639 | 0.71353 | 10 | 0.57744
73983 | 7.26 | 0.8 | 365 | 6.6124 | 0.91877 | 7 | 0.53114
73965 | 13.395 | 1 | 365 | 15.2501 | 0.93869 | 16 | 0.18881
73947 | 12.76 | 1 | 365 | 14.5272 | 0.76093 | 15 | 0.28811
73516 | 4.8 | 0.8 | 365 | 4.3718 | 0.16943 | 4 | 0.54125
72771 | 8.97 | 0.8 | 365 | 8.1698 | 0.61038 | 8 | 0.78021
73985 | 9.18 | 0.8 | 365 | 8.3611 | 0.18654 | 8 | 0.54764
72769 | 6.67 | 0.8 | 365 | 6.075 | 0.30003 | 6 | 0.37503
73986 | 6.6 | 0.8 | 365 | 6.0112 | 0.10797 | 6 | 0.11922
72047 | 10.72 | 0.8 | 365 | 9.7637 | 0.41174 | 10 | 0.17546
72046 | 9.483 | 0.8 | 365 | 8.6371 | 0.017862 | 8 | 0.65493
73988 | 9.15 | 0.8 | 365 | 8.3338 | 0.10423 | 8 | 0.43801
73991 | 6.72 | 0.8 | 365 | 6.1205 | 0.43721 | 6 | 0.55775
73992 | 6.555 | 0.8 | 365 | 5.9703 | 0.98451 | 6 | 0.95477
73993 | 4.48 | 0.8 | 365 | 4.0804 | 0.29147 | 4 | 0.37183
73994 | 7.56 | 0.8 | 365 | 6.8856 | 0.74186 | 7 | 0.62747
73995 | 5.32 | 0.8 | 365 | 4.8454 | 0.59612 | 5 | 0.44155
73996 | 3.36 | 0.8 | 365 | 3.0603 | 0.2186 | 3 | 0.27887
73997 | 5.04 | 0.8 | 365 | 4.5904 | 0.82791 | 5 | 0.41831
73998 | 8.4 | 0.8 | 365 | 7.6507 | 0.046509 | 7 | 0.69719
74000 | 12.32 | 0.8 | 365 | 11.221 | 0.80155 | 12 | 0.022539
74001 | 5.6 | 0.8 | 365 | 5.1005 | 0.36434 | 5 | 0.46479
74002 | 5.04 | 0.8 | 365 | 4.5904 | 0.82791 | 5 | 0.41831
74007 | 4.56 | 0.8 | 365 | 4.1532 | 0.51096 | 4 | 0.66419
74008 | 6.27 | 0.8 | 365 | 5.7107 | 0.20257 | 5 | 0.91326
74009 | 9.75 | 0.8 | 365 | 8.8803 | 0.75041 | 9 | 0.63066
74012 | 5.88 | 0.8 | 365 | 5.3555 | 0.13256 | 5 | 0.48803
74011 | 15.84 | 0.8 | 365 | 14.427 | 0.45913 | 14 | 0.88612
74013 | 6.12 | 0.8 | 365 | 5.5741 | 0.79103 | 6 | 0.36509
74014 | 3.92 | 0.8 | 365 | 3.5703 | 0.75504 | 4 | 0.32535
74015 | 7.84 | 0.8 | 365 | 7.1406 | 0.51007 | 7 | 0.65071
74016 | 6.44 | 0.8 | 365 | 5.8655 | 0.66899 | 6 | 0.53451
74017 | 11.2 | 0.8 | 365 | 10.2009 | 0.72868 | 10 | 0.92958
74018 | 7 | 0.8 | 365 | 6.3756 | 0.20542 | 6 | 0.58099
74019 | 5.13 | 0.8 | 365 | 4.6724 | 0.074832 | 4 | 0.74721
74022 | 6.325 | 0.8 | 365 | 5.7608 | 0.35347 | 6 | 0.11425
74023 | 8.7 | 0.8 | 365 | 7.9239 | 0.8696 | 8 | 0.79351
74029 | 6.63 | 0.8 | 365 | 6.0386 | 0.19028 | 6 | 0.22885
74027 | 3 | 0.8 | 365 | 2.7324 | 0.2309 | 2 | 0.96328
74030 | 6.555 | 0.8 | 365 | 5.9703 | 0.98451 | 6 | 0.95477
74034 | 3.25 | 0.8 | 365 | 2.9601 | 0.9168 | 3 | 0.87689
74036 | 12 | 0.8 | 365 | 10.9295 | 0.92358 | 11 | 0.85312
74037 | 4.2 | 0.8 | 365 | 3.8253 | 0.52325 | 4 | 0.34859
74039 | 11.02 | 0.8 | 365 | 10.037 | 0.23482 | 10 | 0.27178
74040 | 5.22 | 0.8 | 365 | 4.7543 | 0.32176 | 5 | 0.076108
74041 | 9.57 | 0.8 | 365 | 8.7163 | 0.25656 | 8 | 0.97287
74042 | 7.84 | 0.8 | 365 | 7.1406 | 0.51007 | 7 | 0.65071
74046 | 5.7 | 0.8 | 365 | 5.1915 | 0.6387 | 5 | 0.83023
74049 | 5.88 | 0.8 | 365 | 5.3555 | 0.13256 | 5 | 0.48803
64283 | 195.3 | 0.9 | 365 | 200.113 | 0.81025 | 200 | 0.92327
48589 | 102.06 | 0.9 | 365 | 104.5752 | 0.016967 | 104 | 0.59216
74055 | 3.08 | 0.8 | 365 | 2.8052 | 0.45039 | 3 | 0.25563
74052 | 4.5 | 0.8 | 365 | 4.0986 | 0.34634 | 4 | 0.44492
74056 | 11.4 | 0.8 | 365 | 10.3831 | 0.2774 | 10 | 0.66047
73949 | 9.975 | 1 | 365 | 11.3565 | 0.20966 | 11 | 0.56614
74057 | 7.475 | 0.8 | 365 | 6.8082 | 0.50865 | 7 | 0.31684
73282 | 6.7 | 0.8 | 365 | 6.1023 | 0.38233 | 6 | 0.48466
73943 | 6.24 | 1 | 365 | 7.1042 | 0.40033 | 7 | 0.50453
74043 | 5.8 | 0.8 | 365 | 5.2826 | 0.91307 | 6 | 0.19568
74058 | 8.45 | 0.8 | 365 | 7.6962 | 0.18369 | 7 | 0.87991
73954 | 5.4 | 0.8 | 365 | 4.9183 | 0.81561 | 5 | 0.73391
73921 | 10.4 | 0.8 | 365 | 9.4723 | 0.53377 | 10 | 0.0060396
26554 | 1389.96 | 1 | 365 | 1582.4606 | 0.92342 | 1583 | 0.38398
27094 | 1389.96 | 1 | 365 | 1582.4606 | 0.92342 | 1583 | 0.38398
33487 | 730.17 | 0.9 | 365 | 748.1645 | 0.7325 | 748 | 0.89698
64898 | 474.95 | 0.7 | 365 | 378.5093 | 0.20202 | 378 | 0.71129
44256 | 63 | 1 | 365 | 71.7251 | 0.06102 | 71 | 0.78612
74060 | 12.6 | 0.8 | 365 | 11.476 | 0.56976 | 12 | 0.045779
74061 | 4.5 | 0.8 | 365 | 4.0986 | 0.34634 | 4 | 0.44492
74064 | 5.4 | 0.8 | 365 | 4.9183 | 0.81561 | 5 | 0.73391
74065 | 7.035 | 0.8 | 365 | 6.4074 | 0.30145 | 6 | 0.70889
74066 | 6.615 | 0.8 | 365 | 6.0249 | 0.14913 | 6 | 0.17403
74067 | 9.57 | 0.8 | 365 | 8.7163 | 0.25656 | 8 | 0.97287
74070 | 9.92 | 0.8 | 365 | 9.0351 | 0.21683 | 9 | 0.25191
74071 | 13.16 | 0.8 | 365 | 11.9861 | 0.1062 | 12 | 0.092258
74072 | 10.385 | 0.8 | 365 | 9.4586 | 0.49262 | 9 | 0.95122
74073 | 8.71 | 0.8 | 365 | 7.933 | 0.89703 | 8 | 0.83006
74077 | 6.6 | 0.8 | 365 | 6.0112 | 0.10797 | 6 | 0.11922
74080 | 3.9 | 0.8 | 365 | 3.5521 | 0.70016 | 4 | 0.25226
74081 | 4.76 | 0.8 | 365 | 4.3354 | 0.059688 | 4 | 0.39507
74083 | 4.2 | 0.8 | 365 | 3.8253 | 0.52325 | 4 | 0.34859
74086 | 4.2 | 0.8 | 365 | 3.8253 | 0.52325 | 4 | 0.34859
74089 | 4.48 | 0.8 | 365 | 4.0804 | 0.29147 | 4 | 0.37183
74090 | 7.56 | 0.8 | 365 | 6.8856 | 0.74186 | 7 | 0.62747
74091 | 6.72 | 0.8 | 365 | 6.1205 | 0.43721 | 6 | 0.55775
74092 | 4.2 | 0.8 | 365 | 3.8253 | 0.52325 | 4 | 0.34859
74024 | 5.355 | 0.8 | 365 | 4.8773 | 0.69215 | 5 | 0.56946
73966 | 10.56 | 0.8 | 365 | 9.618 | 0.97275 | 10 | 0.59075
73967 | 7.26 | 0.8 | 365 | 6.6124 | 0.91877 | 7 | 0.53114
73971 | 9.24 | 0.8 | 365 | 8.4157 | 0.35116 | 8 | 0.7669
73338 | 7.56 | 0.8 | 365 | 6.8856 | 0.74186 | 7 | 0.62747
74075 | 5.12 | 0.8 | 365 | 4.6633 | 0.047396 | 4 | 0.71067
73969 | 6 | 0.8 | 365 | 5.4648 | 0.46179 | 5 | 0.92656
73981 | 6 | 0.8 | 365 | 5.4648 | 0.46179 | 5 | 0.92656
73989 | 7.56 | 0.8 | 365 | 6.8856 | 0.74186 | 7 | 0.62747
74078 | 12.69 | 0.8 | 365 | 11.558 | 0.81669 | 12 | 0.37468
73939 | 9 | 0.8 | 365 | 8.1972 | 0.69269 | 8 | 0.88984
73945 | 4.8 | 1 | 365 | 5.4648 | 0.46179 | 5 | 0.92656
73960 | 9.86 | 0.8 | 365 | 8.9804 | 0.052212 | 9 | 0.032649
73578 | 5.2 | 1 | 365 | 5.9202 | 0.83361 | 6 | 0.75377
73837 | 9.99 | 1 | 365 | 11.3736 | 0.2611 | 11 | 0.63466
74273 | 4.48 | 0.8 | 365 | 4.0804 | 0.29147 | 4 | 0.37183
74093 | 6.72 | 0.8 | 365 | 6.1205 | 0.43721 | 6 | 0.55775
71897 | 10.075 | 0.8 | 365 | 9.1763 | 0.64209 | 9 | 0.81835
74094 | 8.12 | 0.8 | 365 | 7.3957 | 0.27829 | 7 | 0.67395
74095 | 2.8 | 0.8 | 365 | 2.5502 | 0.68217 | 3 | 0.2324
74096 | 5.32 | 0.8 | 365 | 4.8454 | 0.59612 | 5 | 0.44155
74097 | 7.02 | 0.8 | 365 | 6.3938 | 0.2603 | 6 | 0.65408
74100 | 14.84 | 0.8 | 365 | 13.5162 | 0.7155 | 14 | 0.23169
74084 | 4.2 | 0.8 | 365 | 3.8253 | 0.52325 | 4 | 0.34859
74102 | 5.6 | 0.8 | 365 | 5.1005 | 0.36434 | 5 | 0.46479
74103 | 12.04 | 0.8 | 365 | 10.966 | 0.033329 | 10 | 0.9993
74104 | 13 | 0.8 | 365 | 11.8403 | 0.66722 | 12 | 0.50755
73955 | 11.31 | 0.8 | 365 | 10.3011 | 0.030478 | 10 | 0.33157
74106 | 3.08 | 0.8 | 365 | 2.8052 | 0.45039 | 3 | 0.25563
74110 | 8.1 | 0.8 | 365 | 7.3774 | 0.22342 | 7 | 0.60086
74107 | 4.2 | 0.8 | 365 | 3.8253 | 0.52325 | 4 | 0.34859
74112 | 6.6 | 0.8 | 365 | 6.0112 | 0.10797 | 6 | 0.11922
73473 | 4.48 | 0.8 | 365 | 4.0804 | 0.29147 | 4 | 0.37183
74113 | 5.2 | 0.8 | 365 | 4.7361 | 0.26689 | 5 | 0.0030198
74111 | 4.64 | 0.8 | 365 | 4.2261 | 0.73045 | 4 | 0.95654
74115 | 5.7 | 0.8 | 365 | 5.1915 | 0.6387 | 5 | 0.83023
74116 | 6.5 | 0.8 | 365 | 5.9202 | 0.83361 | 6 | 0.75377
74121 | 5.7 | 0.8 | 365 | 5.1915 | 0.6387 | 5 | 0.83023
74122 | 2.4 | 0.8 | 365 | 2.1859 | 0.58472 | 2 | 0.77062
74124 | 7.8 | 0.8 | 365 | 7.1042 | 0.40033 | 7 | 0.50453
74125 | 10.4 | 0.8 | 365 | 9.4723 | 0.53377 | 10 | 0.0060396
74128 | 12.915 | 0.8 | 365 | 11.7629 | 0.43401 | 12 | 0.19692
74127 | 3.705 | 0.8 | 365 | 3.3745 | 0.16516 | 3 | 0.53965
74129 | 4.56 | 0.8 | 365 | 4.1532 | 0.51096 | 4 | 0.66419
74130 | 6.175 | 0.8 | 365 | 5.6242 | 0.94193 | 6 | 0.56609
74131 | 11.1 | 0.8 | 365 | 10.1098 | 0.45432 | 10 | 0.56414
74132 | 8.7 | 0.8 | 365 | 7.9239 | 0.8696 | 8 | 0.79351
74137 | 7.56 | 0.8 | 365 | 6.8856 | 0.74186 | 7 | 0.62747
74139 | 7.56 | 0.8 | 365 | 6.8856 | 0.74186 | 7 | 0.62747
74141 | 2.52 | 0.8 | 365 | 2.2952 | 0.91395 | 3 | 0.20916
74142 | 3.36 | 0.8 | 365 | 3.0603 | 0.2186 | 3 | 0.27887
73509 | 3.92 | 0.8 | 365 | 3.5703 | 0.75504 | 4 | 0.32535
73591 | 4.48 | 0.8 | 365 | 4.0804 | 0.29147 | 4 | 0.37183
74138 | 10.4 | 0.8 | 365 | 9.4723 | 0.53377 | 10 | 0.0060396
74147 | 3.9 | 0.8 | 365 | 3.5521 | 0.70016 | 4 | 0.25226
74148 | 13 | 0.8 | 365 | 11.8403 | 0.66722 | 12 | 0.50755
73615 | 8.12 | 0.8 | 365 | 7.3957 | 0.27829 | 7 | 0.67395
74149 | 6 | 0.8 | 365 | 5.4648 | 0.46179 | 5 | 0.92656
73597 | 6.44 | 0.8 | 365 | 5.8655 | 0.66899 | 6 | 0.53451
73477 | 11.48 | 0.8 | 365 | 10.4559 | 0.4969 | 10 | 0.95282
74153 | 8.4 | 0.8 | 365 | 7.6507 | 0.046509 | 7 | 0.69719
73594 | 4.2 | 0.8 | 365 | 3.8253 | 0.52325 | 4 | 0.34859
74155 | 3.92 | 0.8 | 365 | 3.5703 | 0.75504 | 4 | 0.32535
74146 | 10.2 | 0.8 | 365 | 9.2901 | 0.98505 | 10 | 0.27515
73545 | 3.08 | 0.8 | 365 | 2.8052 | 0.45039 | 3 | 0.25563
74157 | 11.4 | 0.8 | 365 | 10.3831 | 0.2774 | 10 | 0.66047
74160 | 4.16 | 0.8 | 365 | 3.7889 | 0.41351 | 4 | 0.20242
74161 | 5.4 | 0.8 | 365 | 4.9183 | 0.81561 | 5 | 0.73391
74163 | 11.7 | 0.8 | 365 | 10.6563 | 0.10049 | 10 | 0.75679
74164 | 7.2 | 0.8 | 365 | 6.5577 | 0.75415 | 7 | 0.31187
74162 | 11.1 | 0.8 | 365 | 10.1098 | 0.45432 | 10 | 0.56414
74165 | 7.5 | 0.8 | 365 | 6.831 | 0.57724 | 7 | 0.4082
74166 | 8.28 | 0.8 | 365 | 7.5414 | 0.71727 | 8 | 0.25865
74168 | 9.44 | 0.8 | 365 | 8.5979 | 0.89989 | 9 | 0.49779
73506 | 2.24 | 0.8 | 365 | 2.0402 | 0.14574 | 2 | 0.18592
73499 | 5.6 | 0.8 | 365 | 5.1005 | 0.36434 | 5 | 0.46479
73498 | 3.64 | 0.8 | 365 | 3.3153 | 0.98682 | 4 | 0.30211
73602 | 2.24 | 0.8 | 365 | 2.0402 | 0.14574 | 2 | 0.18592
73508 | 2.24 | 0.8 | 365 | 2.0402 | 0.14574 | 2 | 0.18592
73558 | 9.52 | 0.8 | 365 | 8.6708 | 0.11938 | 8 | 0.79014
73596 | 8.12 | 0.8 | 365 | 7.3957 | 0.27829 | 7 | 0.67395
74133 | 9.24 | 0.8 | 365 | 8.4157 | 0.35116 | 8 | 0.7669
72987 | 9.28 | 0.8 | 365 | 8.4522 | 0.4609 | 8 | 0.91308
73500 | 4.2 | 0.8 | 365 | 3.8253 | 0.52325 | 4 | 0.34859
74176 | 14.4 | 0.8 | 365 | 13.1154 | 0.5083 | 13 | 0.62375
74178 | 10.2 | 0.8 | 365 | 9.2901 | 0.98505 | 10 | 0.27515
73688 | 10.2 | 0.8 | 365 | 9.2901 | 0.98505 | 10 | 0.27515
74182 | 6.12 | 1 | 365 | 6.9676 | 0.98878 | 7 | 0.95637
73554 | 9.24 | 0.8 | 365 | 8.4157 | 0.35116 | 8 | 0.7669
73599 | 4.2 | 0.8 | 365 | 3.8253 | 0.52325 | 4 | 0.34859
74183 | 9.99 | 0.8 | 365 | 9.0988 | 0.40888 | 9 | 0.50772
74185 | 3.3 | 0.8 | 365 | 3.0056 | 0.053986 | 3 | 0.059609
73585 | 7 | 0.8 | 365 | 6.3756 | 0.20542 | 6 | 0.58099
74187 | 7.8 | 0.8 | 365 | 7.1042 | 0.40033 | 7 | 0.50453
73551 | 5.04 | 0.8 | 365 | 4.5904 | 0.82791 | 5 | 0.41831
74188 | 10.8 | 0.8 | 365 | 9.8366 | 0.63123 | 10 | 0.46781
73616 | 6.16 | 0.8 | 365 | 5.6105 | 0.90077 | 6 | 0.51127
74189 | 11.655 | 0.8 | 365 | 10.6153 | 0.97703 | 11 | 0.59235
74190 | 5.28 | 0.8 | 365 | 4.809 | 0.48638 | 5 | 0.29537
74191 | 10.395 | 0.8 | 365 | 9.4677 | 0.52005 | 9 | 0.98777
74192 | 12.88 | 0.8 | 365 | 11.731 | 0.33798 | 12 | 0.069018
74193 | 7.15 | 0.8 | 365 | 6.5122 | 0.61697 | 7 | 0.12915
74196 | 8.235 | 0.8 | 365 | 7.5004 | 0.59381 | 8 | 0.094205
74200 | 4.68 | 0.8 | 365 | 4.2625 | 0.8402 | 5 | 0.10272
74201 | 5.985 | 0.8 | 365 | 5.4511 | 0.42064 | 5 | 0.87174
74202 | 11.97 | 0.8 | 365 | 10.9022 | 0.84128 | 11 | 0.74349
74203 | 4.275 | 0.8 | 365 | 3.8936 | 0.72903 | 4 | 0.62267
74204 | 8.96 | 0.8 | 365 | 8.1607 | 0.58294 | 8 | 0.74366
73911 | 10.64 | 0.8 | 365 | 9.6909 | 0.19224 | 9 | 0.8831
74208 | 7.56 | 0.8 | 365 | 6.8856 | 0.74186 | 7 | 0.62747
74209 | 11.725 | 0.8 | 365 | 10.6791 | 0.16909 | 10 | 0.84816
74210 | 13.2 | 0.8 | 365 | 12.0225 | 0.21594 | 12 | 0.23843
74213 | 7.5 | 0.8 | 365 | 6.831 | 0.57724 | 7 | 0.4082
74212 | 7.8 | 0.8 | 365 | 7.1042 | 0.40033 | 7 | 0.50453
74219 | 3.9 | 0.8 | 365 | 3.5521 | 0.70016 | 4 | 0.25226
74220 | 8.96 | 0.8 | 365 | 8.1607 | 0.58294 | 8 | 0.74366
74184 | 2.24 | 0.8 | 365 | 2.0402 | 0.14574 | 2 | 0.18592
74172 | 4.2 | 0.8 | 365 | 3.8253 | 0.52325 | 4 | 0.34859
74226 | 10.08 | 0.8 | 365 | 9.1808 | 0.65581 | 9 | 0.83662
74205 | 5.85 | 0.8 | 365 | 5.3282 | 0.050247 | 5 | 0.3784
74177 | 13.8 | 0.8 | 365 | 12.569 | 0.86212 | 13 | 0.43109
73909 | 3.36 | 0.8 | 365 | 3.0603 | 0.2186 | 3 | 0.27887
73973 | 5.88 | 0.8 | 365 | 5.3555 | 0.13256 | 5 | 0.48803
74076 | 11.52 | 0.8 | 365 | 10.4924 | 0.60664 | 11 | 0.098998
74088 | 6.6 | 1 | 365 | 7.5141 | 0.63496 | 8 | 0.14902
73408 | 10.725 | 0.8 | 365 | 9.7683 | 0.42545 | 10 | 0.19373
74069 | 8.96 | 0.8 | 365 | 8.1607 | 0.58294 | 8 | 0.74366
73403 | 13.325 | 0.8 | 365 | 12.1363 | 0.5589 | 12 | 0.69524
73456 | 6.24 | 0.8 | 365 | 5.6834 | 0.12026 | 5 | 0.80362
73504 | 10.92 | 0.8 | 365 | 9.9459 | 0.96046 | 10 | 0.90634
73878 | 9.18 | 0.8 | 365 | 8.3611 | 0.18654 | 8 | 0.54764
73892 | 12.15 | 0.8 | 365 | 11.0662 | 0.33513 | 11 | 0.40129
73842 | 13.5 | 0.8 | 365 | 12.2957 | 0.039032 | 12 | 0.33476
73899 | 12.915 | 0.8 | 365 | 11.7629 | 0.43401 | 12 | 0.19692
73841 | 10.395 | 0.8 | 365 | 9.4677 | 0.52005 | 9 | 0.98777
73877 | 9.9 | 0.8 | 365 | 9.0169 | 0.16196 | 9 | 0.17883
72701 | 6.44 | 0.8 | 365 | 5.8655 | 0.66899 | 6 | 0.53451
73804 | 3 | 0.8 | 365 | 2.7324 | 0.2309 | 2 | 0.96328
72533 | 3.36 | 0.8 | 365 | 3.0603 | 0.2186 | 3 | 0.27887
73711 | 2.16 | 0.8 | 365 | 1.9673 | 0.92625 | 2 | 0.89356
73706 | 4.64 | 0.8 | 365 | 4.2261 | 0.73045 | 4 | 0.95654
73538 | 6.96 | 0.8 | 365 | 6.3391 | 0.095679 | 6 | 0.43481
73786 | 4.62 | 0.8 | 365 | 4.2079 | 0.67558 | 4 | 0.88345
73483 | 3.78 | 0.8 | 365 | 3.4428 | 0.37093 | 3 | 0.81373
74181 | 4.76 | 0.8 | 365 | 4.3354 | 0.059688 | 4 | 0.39507
74228 | 9.72 | 0.8 | 365 | 8.8529 | 0.6681 | 9 | 0.52103
74221 | 2.61 | 0.8 | 365 | 2.3772 | 0.16088 | 2 | 0.53805
74229 | 3.96 | 0.8 | 365 | 3.6067 | 0.86478 | 4 | 0.47153
74140 | 4.59 | 0.8 | 365 | 4.1805 | 0.59327 | 4 | 0.77382
74230 | 11.685 | 0.8 | 365 | 10.6426 | 0.05934 | 10 | 0.70198
74173 | 2.24 | 0.8 | 365 | 2.0402 | 0.14574 | 2 | 0.18592
74175 | 3.64 | 0.8 | 365 | 3.3153 | 0.98682 | 4 | 0.30211
74232 | 7.56 | 0.8 | 365 | 6.8856 | 0.74186 | 7 | 0.62747
74233 | 7.5 | 0.8 | 365 | 6.831 | 0.57724 | 7 | 0.4082
74169 | 2.8 | 0.8 | 365 | 2.5502 | 0.68217 | 3 | 0.2324
74174 | 2.8 | 0.8 | 365 | 2.5502 | 0.68217 | 3 | 0.2324
73544 | 8.4 | 0.8 | 365 | 7.6507 | 0.046509 | 7 | 0.69719
73482 | 3.36 | 0.8 | 365 | 3.0603 | 0.2186 | 3 | 0.27887
73556 | 6.72 | 0.8 | 365 | 6.1205 | 0.43721 | 6 | 0.55775
74154 | 6.44 | 0.8 | 365 | 5.8655 | 0.66899 | 6 | 0.53451
73567 | 7.56 | 0.8 | 365 | 6.8856 | 0.74186 | 7 | 0.62747
73491 | 6.16 | 0.8 | 365 | 5.6105 | 0.90077 | 6 | 0.51127
73553 | 3.64 | 0.8 | 365 | 3.3153 | 0.98682 | 4 | 0.30211
73570 | 6.16 | 0.8 | 365 | 5.6105 | 0.90077 | 6 | 0.51127
74242 | 11.05 | 0.8 | 365 | 10.0643 | 0.31713 | 10 | 0.38142
74156 | 8.12 | 0.8 | 365 | 7.3957 | 0.27829 | 7 | 0.67395
73574 | 2.24 | 0.8 | 365 | 2.0402 | 0.14574 | 2 | 0.18592
74248 | 10.92 | 0.8 | 365 | 9.9459 | 0.96046 | 10 | 0.90634
74246 | 10.4 | 0.8 | 365 | 9.4723 | 0.53377 | 10 | 0.0060396
74143 | 8.68 | 0.8 | 365 | 7.9057 | 0.81473 | 8 | 0.72043
74252 | 4.5 | 0.8 | 365 | 4.0986 | 0.34634 | 4 | 0.44492
73548 | 8.12 | 0.8 | 365 | 7.3957 | 0.27829 | 7 | 0.67395
74222 | 2.24 | 0.8 | 365 | 2.0402 | 0.14574 | 2 | 0.18592
74256 | 3.575 | 0.8 | 365 | 3.2561 | 0.80848 | 4 | 0.064576
27608 | 8.58 | 1 | 365 | 9.7683 | 0.42545 | 10 | 0.19373
73595 | 5.04 | 0.8 | 365 | 4.5904 | 0.82791 | 5 | 0.41831
73511 | 8.96 | 0.8 | 365 | 8.1607 | 0.58294 | 8 | 0.74366
74144 | 8.12 | 0.8 | 365 | 7.3957 | 0.27829 | 7 | 0.67395
73610 | 6.44 | 0.8 | 365 | 5.8655 | 0.66899 | 6 | 0.53451
73584 | 3.08 | 0.8 | 365 | 2.8052 | 0.45039 | 3 | 0.25563
73560 | 4.48 | 0.8 | 365 | 4.0804 | 0.29147 | 4 | 0.37183
74270 | 6.72 | 0.8 | 365 | 6.1205 | 0.43721 | 6 | 0.55775
74271 | 6.44 | 0.8 | 365 | 5.8655 | 0.66899 | 6 | 0.53451
74272 | 10.03 | 0.8 | 365 | 9.1353 | 0.51863 | 9 | 0.6539
74278 | 6.6 | 0.8 | 365 | 6.0112 | 0.10797 | 6 | 0.11922
74282 | 9.9 | 0.8 | 365 | 9.0169 | 0.16196 | 9 | 0.17883
74284 | 8.58 | 0.8 | 365 | 7.8146 | 0.54036 | 8 | 0.35498
74243 | 8.68 | 0.8 | 365 | 7.9057 | 0.81473 | 8 | 0.72043
73245 | 5.13 | 0.8 | 365 | 4.6724 | 0.074832 | 4 | 0.74721
73244 | 7.02 | 0.8 | 365 | 6.3938 | 0.2603 | 6 | 0.65408
73246 | 3.24 | 0.8 | 365 | 2.951 | 0.88937 | 3 | 0.84034
74224 | 7 | 0.8 | 365 | 6.3756 | 0.20542 | 6 | 0.58099
74238 | 6.16 | 0.8 | 365 | 5.6105 | 0.90077 | 6 | 0.51127
74296 | 9.135 | 0.8 | 365 | 8.3201 | 0.063078 | 8 | 0.38319
74260 | 10.36 | 0.8 | 365 | 9.4358 | 0.42403 | 9 | 0.85986
74297 | 9.45 | 0.8 | 365 | 8.607 | 0.92732 | 9 | 0.53433
74247 | 5.6 | 0.8 | 365 | 5.1005 | 0.36434 | 5 | 0.46479
74262 | 2.9 | 0.8 | 365 | 2.6413 | 0.95653 | 3 | 0.59784
74298 | 9.9 | 0.8 | 365 | 9.0169 | 0.16196 | 9 | 0.17883
74257 | 10.64 | 0.8 | 365 | 9.6909 | 0.19224 | 9 | 0.8831
74299 | 12.3 | 0.8 | 365 | 11.2028 | 0.74667 | 11 | 0.94945
74123 | 11.4 | 0.8 | 365 | 10.3831 | 0.2774 | 10 | 0.66047
73938 | 4.2 | 0.8 | 365 | 3.8253 | 0.52325 | 4 | 0.34859
74286 | 3.64 | 0.8 | 365 | 3.3153 | 0.98682 | 4 | 0.30211
74300 | 5.8 | 0.8 | 365 | 5.2826 | 0.91307 | 6 | 0.19568
74241 | 8.12 | 0.8 | 365 | 7.3957 | 0.27829 | 7 | 0.67395
74302 | 12.915 | 0.8 | 365 | 11.7629 | 0.43401 | 12 | 0.19692
74303 | 7.5 | 0.8 | 365 | 6.831 | 0.57724 | 7 | 0.4082
74236 | 10.36 | 0.8 | 365 | 9.4358 | 0.42403 | 9 | 0.85986
74305 | 8.4 | 0.8 | 365 | 7.6507 | 0.046509 | 7 | 0.69719
74276 | 4.76 | 0.8 | 365 | 4.3354 | 0.059688 | 4 | 0.39507
74254 | 3.36 | 0.8 | 365 | 3.0603 | 0.2186 | 3 | 0.27887
74307 | 11.4 | 0.8 | 365 | 10.3831 | 0.2774 | 10 | 0.66047
74255 | 2.24 | 0.8 | 365 | 2.0402 | 0.14574 | 2 | 0.18592
74308 | 13.2 | 0.8 | 365 | 12.0225 | 0.21594 | 12 | 0.23843
74274 | 2.24 | 0.8 | 365 | 2.0402 | 0.14574 | 2 | 0.18592
74310 | 8 | 0.8 | 365 | 7.2864 | 0.94906 | 8 | 0.23542
74223 | 2.24 | 0.8 | 365 | 2.0402 | 0.14574 | 2 | 0.18592
74311 | 10.44 | 0.8 | 365 | 9.5087 | 0.64352 | 10 | 0.15222
74225 | 3.64 | 0.8 | 365 | 3.3153 | 0.98682 | 4 | 0.30211
74313 | 8.19 | 0.8 | 365 | 7.4594 | 0.47035 | 7 | 0.92976
74235 | 4.76 | 0.8 | 365 | 4.3354 | 0.059688 | 4 | 0.39507
74288 | 10.4 | 0.8 | 365 | 9.4723 | 0.53377 | 10 | 0.0060396
74234 | 4.76 | 0.8 | 365 | 4.3354 | 0.059688 | 4 | 0.39507
74227 | 6.16 | 0.8 | 365 | 5.6105 | 0.90077 | 6 | 0.51127
74240 | 8.4 | 0.8 | 365 | 7.6507 | 0.046509 | 7 | 0.69719
74249 | 4.2 | 0.8 | 365 | 3.8253 | 0.52325 | 4 | 0.34859
74289 | 5.32 | 0.8 | 365 | 4.8454 | 0.59612 | 5 | 0.44155
74264 | 5.32 | 0.8 | 365 | 4.8454 | 0.59612 | 5 | 0.44155
74319 | 10.2 | 0.8 | 365 | 9.2901 | 0.98505 | 10 | 0.27515
74253 | 7.56 | 0.8 | 365 | 6.8856 | 0.74186 | 7 | 0.62747
74323 | 4.8 | 0.8 | 365 | 4.3718 | 0.16943 | 4 | 0.54125
74251 | 3.64 | 0.8 | 365 | 3.3153 | 0.98682 | 4 | 0.30211
73512 | 7.84 | 0.8 | 365 | 7.1406 | 0.51007 | 7 | 0.65071
74283 | 3.92 | 0.8 | 365 | 3.5703 | 0.75504 | 4 | 0.32535
73530 | 6.72 | 0.8 | 365 | 6.1205 | 0.43721 | 6 | 0.55775
73478 | 8.4 | 0.8 | 365 | 7.6507 | 0.046509 | 7 | 0.69719
74324 | 5.525 | 0.8 | 365 | 5.0321 | 0.15857 | 5 | 0.19071
73611 | 6.72 | 0.8 | 365 | 6.1205 | 0.43721 | 6 | 0.55775
74328 | 10.64 | 0.8 | 365 | 9.6909 | 0.19224 | 9 | 0.8831
73479 | 10.36 | 0.8 | 365 | 9.4358 | 0.42403 | 9 | 0.85986
74329 | 5.88 | 0.8 | 365 | 5.3555 | 0.13256 | 5 | 0.48803
74170 | 2.8 | 0.8 | 365 | 2.5502 | 0.68217 | 3 | 0.2324
74331 | 9.24 | 0.8 | 365 | 8.4157 | 0.35116 | 8 | 0.7669
73502 | 4.48 | 0.8 | 365 | 4.0804 | 0.29147 | 4 | 0.37183
74285 | 6.16 | 0.8 | 365 | 5.6105 | 0.90077 | 6 | 0.51127
73612 | 8.12 | 0.8 | 365 | 7.3957 | 0.27829 | 7 | 0.67395
73480 | 5.32 | 0.8 | 365 | 4.8454 | 0.59612 | 5 | 0.44155
73600 | 7.84 | 0.8 | 365 | 7.1406 | 0.51007 | 7 | 0.65071
74332 | 10.385 | 0.8 | 365 | 9.4586 | 0.49262 | 9 | 0.95122
74334 | 5.76 | 0.8 | 365 | 5.2462 | 0.80332 | 6 | 0.049499
74335 | 12.8 | 0.8 | 365 | 11.6582 | 0.11849 | 11 | 0.77666
74336 | 9.12 | 0.8 | 365 | 8.3064 | 0.021924 | 8 | 0.32837
74151 | 3.6 | 0.8 | 365 | 3.2789 | 0.87708 | 4 | 0.15594
74101 | 10.36 | 0.8 | 365 | 9.4358 | 0.42403 | 9 | 0.85986
74206 | 6.16 | 0.8 | 365 | 5.6105 | 0.90077 | 6 | 0.51127
74098 | 11.2 | 0.8 | 365 | 10.2009 | 0.72868 | 10 | 0.92958
73442 | 2.24 | 0.8 | 365 | 2.0402 | 0.14574 | 2 | 0.18592
73543 | 2.24 | 0.8 | 365 | 2.0402 | 0.14574 | 2 | 0.18592
73555 | 5.6 | 0.8 | 365 | 5.1005 | 0.36434 | 5 | 0.46479
74237 | 2.8 | 0.8 | 365 | 2.5502 | 0.68217 | 3 | 0.2324
74250 | 3.08 | 0.8 | 365 | 2.8052 | 0.45039 | 3 | 0.25563
73332 | 11.04 | 0.8 | 365 | 10.0552 | 0.2897 | 10 | 0.34487
74167 | 16.2 | 0.8 | 365 | 14.7549 | 0.44684 | 15 | 0.20172
74186 | 8.96 | 0.8 | 365 | 8.1607 | 0.58294 | 8 | 0.74366
74194 | 13.25 | 0.8 | 365 | 12.068 | 0.35312 | 12 | 0.42116
74211 | 14 | 0.8 | 365 | 12.7511 | 0.41085 | 13 | 0.16198
74269 | 7.92 | 0.8 | 365 | 7.2135 | 0.72957 | 7 | 0.94306
74275 | 7 | 0.8 | 365 | 6.3756 | 0.20542 | 6 | 0.58099
73601 | 9.86 | 0.8 | 365 | 8.9804 | 0.052212 | 9 | 0.032649
63466 | 326.625 | 0.7 | 365 | 260.3023 | 0.12145 | 260 | 0.42378
9697 | 406.9 | 1 | 365 | 463.253 | 0.47983 | 463 | 0.73287
74337 | 8.71 | 0.8 | 365 | 7.933 | 0.89703 | 8 | 0.83006
74295 | 7.56 | 0.8 | 365 | 6.8856 | 0.74186 | 7 | 0.62747
74314 | 9.24 | 0.8 | 365 | 8.4157 | 0.35116 | 8 | 0.7669
74343 | 11.55 | 0.8 | 365 | 10.5197 | 0.68895 | 11 | 0.20863
74341 | 4.64 | 0.8 | 365 | 4.2261 | 0.73045 | 4 | 0.95654
74294 | 9.01 | 0.8 | 365 | 8.2063 | 0.72012 | 8 | 0.92639
74318 | 4.64 | 0.8 | 365 | 4.2261 | 0.73045 | 4 | 0.95654
74292 | 7.84 | 0.8 | 365 | 7.1406 | 0.51007 | 7 | 0.65071
74315 | 5.32 | 0.8 | 365 | 4.8454 | 0.59612 | 5 | 0.44155
74346 | 7.14 | 0.8 | 365 | 6.5031 | 0.58953 | 7 | 0.092608
74320 | 4.48 | 0.8 | 365 | 4.0804 | 0.29147 | 4 | 0.37183
74347 | 12.42 | 0.8 | 365 | 11.3121 | 0.075909 | 11 | 0.38798
74309 | 15.66 | 0.8 | 365 | 14.263 | 0.96528 | 15 | 0.22832
74306 | 3.48 | 0.8 | 365 | 3.1696 | 0.54784 | 3 | 0.71741
74350 | 4.86 | 0.8 | 365 | 4.4265 | 0.33405 | 4 | 0.76051
74351 | 5.5 | 0.8 | 365 | 5.0094 | 0.089976 | 5 | 0.099348
74304 | 4.2 | 0.8 | 365 | 3.8253 | 0.52325 | 4 | 0.34859
74291 | 7 | 0.8 | 365 | 6.3756 | 0.20542 | 6 | 0.58099
74312 | 4.76 | 0.8 | 365 | 4.3354 | 0.059688 | 4 | 0.39507
74321 | 5.88 | 0.8 | 365 | 5.3555 | 0.13256 | 5 | 0.48803
74290 | 6.16 | 0.8 | 365 | 5.6105 | 0.90077 | 6 | 0.51127
74261 | 4.2 | 0.8 | 365 | 3.8253 | 0.52325 | 4 | 0.34859
73614 | 4.76 | 0.8 | 365 | 4.3354 | 0.059688 | 4 | 0.39507
74293 | 13.777 | 0.8 | 365 | 12.548 | 0.79902 | 13 | 0.34704
73503 | 6.44 | 0.8 | 365 | 5.8655 | 0.66899 | 6 | 0.53451
74277 | 4.48 | 0.8 | 365 | 4.0804 | 0.29147 | 4 | 0.37183
73484 | 4.48 | 0.8 | 365 | 4.0804 | 0.29147 | 4 | 0.37183
73546 | 3.08 | 0.8 | 365 | 2.8052 | 0.45039 | 3 | 0.25563
73592 | 3.36 | 0.8 | 365 | 3.0603 | 0.2186 | 3 | 0.27887
74338 | 10.73 | 0.8 | 365 | 9.7728 | 0.43917 | 10 | 0.212
74339 | 8.265 | 0.8 | 365 | 7.5277 | 0.67612 | 8 | 0.20384
74340 | 8.68 | 0.8 | 365 | 7.9057 | 0.81473 | 8 | 0.72043
74342 | 2.9 | 0.8 | 365 | 2.6413 | 0.95653 | 3 | 0.59784
74345 | 6.16 | 0.8 | 365 | 5.6105 | 0.90077 | 6 | 0.51127
74357 | 5.22 | 0.8 | 365 | 4.7543 | 0.32176 | 5 | 0.076108
74366 | 6.555 | 0.8 | 365 | 5.9703 | 0.98451 | 6 | 0.95477
74367 | 8.7 | 0.8 | 365 | 7.9239 | 0.8696 | 8 | 0.79351
74368 | 14.04 | 0.8 | 365 | 12.7876 | 0.52059 | 13 | 0.30815
74369 | 2.44 | 0.8 | 365 | 2.2223 | 0.69446 | 2 | 0.9168
74370 | 13.3 | 0.8 | 365 | 12.1136 | 0.49031 | 12 | 0.60388
74371 | 9.24 | 0.8 | 365 | 8.4157 | 0.35116 | 8 | 0.7669
74372 | 11.1 | 0.8 | 365 | 10.1098 | 0.45432 | 10 | 0.56414
74376 | 5.04 | 0.8 | 365 | 4.5904 | 0.82791 | 5 | 0.41831
74379 | 18.2 | 0.8 | 365 | 16.5765 | 0.9341 | 17 | 0.51057
74382 | 6.9 | 0.8 | 365 | 6.2845 | 0.93106 | 7 | 0.21555
74386 | 12.3 | 0.8 | 365 | 11.2028 | 0.74667 | 11 | 0.94945
74388 | 11.76 | 0.8 | 365 | 10.7109 | 0.26511 | 10 | 0.97606
74391 | 9.3 | 0.8 | 365 | 8.4704 | 0.51578 | 8 | 0.98617
74393 | 16.74 | 0.8 | 365 | 15.2467 | 0.9284 | 16 | 0.17511
74394 | 11.73 | 0.8 | 365 | 10.6836 | 0.1828 | 10 | 0.86643
74397 | 6.375 | 0.8 | 365 | 5.8063 | 0.49065 | 6 | 0.29697
65257 | 57.6 | 0.7 | 365 | 45.9041 | 0.27905 | 46 | 0.18311
74400 | 7.2 | 0.8 | 365 | 6.5577 | 0.75415 | 7 | 0.31187
74398 | 8.4 | 0.8 | 365 | 7.6507 | 0.046509 | 7 | 0.69719
74402 | 5.61 | 0.8 | 365 | 5.1096 | 0.39178 | 5 | 0.50133
74404 | 5.67 | 0.8 | 365 | 5.1642 | 0.55639 | 5 | 0.7206
74405 | 9 | 0.8 | 365 | 8.1972 | 0.69269 | 8 | 0.88984
74407 | 4.76 | 0.8 | 365 | 4.3354 | 0.059688 | 4 | 0.39507
74409 | 8.71 | 0.8 | 365 | 7.933 | 0.89703 | 8 | 0.83006
74413 | 12.73 | 0.8 | 365 | 11.5944 | 0.92644 | 12 | 0.52085
74410 | 3.92 | 0.8 | 365 | 3.5703 | 0.75504 | 4 | 0.32535
74416 | 10.73 | 0.8 | 365 | 9.7728 | 0.43917 | 10 | 0.212
74414 | 6.16 | 0.8 | 365 | 5.6105 | 0.90077 | 6 | 0.51127
74418 | 4.06 | 0.8 | 365 | 3.6978 | 0.13915 | 3 | 0.83697
74419 | 5.985 | 0.8 | 365 | 5.4511 | 0.42064 | 5 | 0.87174
74420 | 13.44 | 0.8 | 365 | 12.2411 | 0.87441 | 13 | 0.1155
74423 | 6.9 | 0.8 | 365 | 6.2845 | 0.93106 | 7 | 0.21555
74427 | 4.62 | 0.8 | 365 | 4.2079 | 0.67558 | 4 | 0.88345
74411 | 5.3 | 0.8 | 365 | 4.8272 | 0.54125 | 5 | 0.36846
74412 | 7.84 | 0.8 | 365 | 7.1406 | 0.51007 | 7 | 0.65071
73910 | 10.385 | 0.8 | 365 | 9.4586 | 0.49262 | 9 | 0.95122
74439 | 4.02 | 0.8 | 365 | 3.6614 | 0.029401 | 3 | 0.6908
74440 | 7.37 | 0.8 | 365 | 6.7126 | 0.22057 | 6 | 0.93313
74442 | 12.426 | 0.8 | 365 | 11.3175 | 0.092371 | 11 | 0.40991
74443 | 13.395 | 0.8 | 365 | 12.2001 | 0.75095 | 12 | 0.95105
74444 | 7.68 | 0.8 | 365 | 6.9949 | 0.071094 | 7 | 0.065998
74445 | 10.56 | 0.8 | 365 | 9.618 | 0.97275 | 10 | 0.59075
74441 | 7.68 | 0.8 | 365 | 6.9949 | 0.071094 | 7 | 0.065998
74446 | 7.98 | 0.8 | 365 | 7.2681 | 0.89418 | 8 | 0.16233
74333 | 6.03 | 0.8 | 365 | 5.4921 | 0.5441 | 6 | 0.036194
74447 | 11 | 0.8 | 365 | 10.0187 | 0.17995 | 10 | 0.1987
74449 | 10.545 | 0.8 | 365 | 9.6043 | 0.9316 | 10 | 0.53593
74454 | 3.08 | 0.8 | 365 | 2.8052 | 0.45039 | 3 | 0.25563
74457 | 11.16 | 0.8 | 365 | 10.1645 | 0.61893 | 10 | 0.7834
73849 | 14.4 | 0.8 | 365 | 13.1154 | 0.5083 | 13 | 0.62375
74462 | 8.64 | 0.8 | 365 | 7.8693 | 0.70498 | 8 | 0.57425
74468 | 7.2 | 1 | 365 | 8.1972 | 0.69269 | 8 | 0.88984
74456 | 2.24 | 0.8 | 365 | 2.0402 | 0.14574 | 2 | 0.18592
74455 | 4.32 | 0.8 | 365 | 3.9346 | 0.85249 | 4 | 0.78712
74469 | 5.32 | 0.8 | 365 | 4.8454 | 0.59612 | 5 | 0.44155
74470 | 7.84 | 0.8 | 365 | 7.1406 | 0.51007 | 7 | 0.65071
74471 | 3.36 | 0.8 | 365 | 3.0603 | 0.2186 | 3 | 0.27887
74472 | 20.16 | 0.8 | 365 | 18.3616 | 0.31162 | 18 | 0.67325
74473 | 9.24 | 0.8 | 365 | 8.4157 | 0.35116 | 8 | 0.7669
74474 | 4.76 | 0.8 | 365 | 4.3354 | 0.059688 | 4 | 0.39507
74475 | 2.28 | 0.8 | 365 | 2.0766 | 0.25548 | 2 | 0.33209
74476 | 2.16 | 0.8 | 365 | 1.9673 | 0.92625 | 2 | 0.89356
74477 | 13.475 | 0.8 | 365 | 12.273 | 0.97044 | 13 | 0.2434
74478 | 10.08 | 0.8 | 365 | 9.1808 | 0.65581 | 9 | 0.83662
74479 | 9.69 | 0.8 | 365 | 8.8256 | 0.58579 | 9 | 0.4114
74480 | 6.09 | 0.8 | 365 | 5.5467 | 0.70872 | 6 | 0.25546
74481 | 7.56 | 0.8 | 365 | 6.8856 | 0.74186 | 7 | 0.62747
35624 | 1254 | 0.9 | 365 | 1284.9039 | 0.57884 | 1285 | 0.48272
74483 | 7.2 | 0.8 | 365 | 6.5577 | 0.75415 | 7 | 0.31187
72736 | 7.2 | 0.8 | 365 | 6.5577 | 0.75415 | 7 | 0.31187
74484 | 11.375 | 0.8 | 365 | 10.3603 | 0.20881 | 10 | 0.56911
74485 | 24.9 | 0.8 | 365 | 22.6788 | 0.31644 | 22 | 0.99523
74487 | 15.12 | 0.8 | 365 | 13.7712 | 0.48372 | 14 | 0.25493
74492 | 7.521 | 0.8 | 365 | 6.8501 | 0.63486 | 7 | 0.48494
74491 | 7.84 | 0.8 | 365 | 7.1406 | 0.51007 | 7 | 0.65071
74493 | 9.18 | 0.8 | 365 | 8.3611 | 0.18654 | 8 | 0.54764
74494 | 3.575 | 0.8 | 365 | 3.2561 | 0.80848 | 4 | 0.064576
74495 | 4.928 | 1 | 365 | 5.6105 | 0.90077 | 6 | 0.51127
74496 | 12 | 0.8 | 365 | 10.9295 | 0.92358 | 11 | 0.85312
74488 | 10.44 | 0.8 | 365 | 9.5087 | 0.64352 | 10 | 0.15222
74498 | 12.35 | 0.8 | 365 | 11.2483 | 0.88386 | 12 | 0.13217
74499 | 8.58 | 0.8 | 365 | 7.8146 | 0.54036 | 8 | 0.35498
74500 | 4.8 | 0.8 | 365 | 4.3718 | 0.16943 | 4 | 0.54125
74501 | 5.4 | 0.8 | 365 | 4.9183 | 0.81561 | 5 | 0.73391
74504 | 5.04 | 0.8 | 365 | 4.5904 | 0.82791 | 5 | 0.41831
74448 | 9.01 | 0.8 | 365 | 8.2063 | 0.72012 | 8 | 0.92639
74508 | 4.41 | 0.8 | 365 | 4.0166 | 0.099417 | 4 | 0.11602
73519 | 12.6 | 0.8 | 365 | 11.476 | 0.56976 | 12 | 0.045779
74195 | 5.695 | 0.8 | 365 | 5.187 | 0.62498 | 5 | 0.81196
74509 | 8.12 | 0.8 | 365 | 7.3957 | 0.27829 | 7 | 0.67395
74505 | 8.4 | 0.8 | 365 | 7.6507 | 0.046509 | 7 | 0.69719
74506 | 4.48 | 0.8 | 365 | 4.0804 | 0.29147 | 4 | 0.37183
74507 | 5.8 | 0.8 | 365 | 5.2826 | 0.91307 | 6 | 0.19568
74353 | 5.98 | 0.8 | 365 | 5.4466 | 0.40692 | 5 | 0.85347
74356 | 6.5 | 0.8 | 365 | 5.9202 | 0.83361 | 6 | 0.75377
74387 | 9.75 | 0.8 | 365 | 8.8803 | 0.75041 | 9 | 0.63066
74399 | 4.225 | 0.8 | 365 | 3.8481 | 0.59185 | 4 | 0.43995
74406 | 5.2 | 0.8 | 365 | 4.7361 | 0.26689 | 5 | 0.0030198
74415 | 12.3 | 0.8 | 365 | 11.2028 | 0.74667 | 11 | 0.94945
74417 | 10.075 | 0.8 | 365 | 9.1763 | 0.64209 | 9 | 0.81835
74421 | 11.7 | 0.8 | 365 | 10.6563 | 0.10049 | 10 | 0.75679
74422 | 9.6 | 0.8 | 365 | 8.7436 | 0.33887 | 9 | 0.082498
74426 | 5.4 | 0.8 | 365 | 4.9183 | 0.81561 | 5 | 0.73391
74429 | 7.15 | 0.8 | 365 | 6.5122 | 0.61697 | 7 | 0.12915
74431 | 10.725 | 0.8 | 365 | 9.7683 | 0.42545 | 10 | 0.19373
74432 | 5.85 | 0.8 | 365 | 5.3282 | 0.050247 | 5 | 0.3784
74435 | 10.66 | 1 | 365 | 12.1363 | 0.5589 | 12 | 0.69524
74437 | 6.825 | 0.8 | 365 | 6.2162 | 0.72529 | 6 | 0.94146
74451 | 7.2 | 0.8 | 365 | 6.5577 | 0.75415 | 7 | 0.31187
74453 | 10.2 | 0.8 | 365 | 9.2901 | 0.98505 | 10 | 0.27515
74461 | 6.9 | 0.8 | 365 | 6.2845 | 0.93106 | 7 | 0.21555
74463 | 13.325 | 0.8 | 365 | 12.1363 | 0.5589 | 12 | 0.69524
74466 | 14 | 0.8 | 365 | 12.7511 | 0.41085 | 13 | 0.16198
74467 | 10.5 | 0.8 | 365 | 9.5633 | 0.80814 | 10 | 0.37148
74510 | 8.45 | 0.8 | 365 | 7.6962 | 0.18369 | 7 | 0.87991
74511 | 4.225 | 0.8 | 365 | 3.8481 | 0.59185 | 4 | 0.43995
74513 | 8.45 | 0.8 | 365 | 7.6962 | 0.18369 | 7 | 0.87991
63105 | 24.64 | 0.8 | 365 | 22.442 | 0.60309 | 23 | 0.045078
74375 | 11.55 | 0.8 | 365 | 10.5197 | 0.68895 | 11 | 0.20863
74377 | 5.83 | 0.8 | 365 | 5.3099 | 0.99537 | 6 | 0.30531
74344 | 4.2 | 0.8 | 365 | 3.8253 | 0.52325 | 4 | 0.34859
74378 | 8.19 | 0.8 | 365 | 7.4594 | 0.47035 | 7 | 0.92976
74259 | 2.52 | 0.8 | 365 | 2.2952 | 0.91395 | 3 | 0.20916
74438 | 10.325 | 0.8 | 365 | 9.404 | 0.328 | 9 | 0.73196
74373 | 14.03 | 0.8 | 365 | 12.7785 | 0.49316 | 13 | 0.27161
74433 | 12.8 | 0.8 | 365 | 11.6582 | 0.11849 | 11 | 0.77666
74503 | 6.72 | 0.8 | 365 | 6.1205 | 0.43721 | 6 | 0.55775
45625 | 4.94 | 1 | 365 | 5.6242 | 0.94193 | 6 | 0.56609
65095 | 23.36 | 0.8 | 365 | 21.2762 | 0.091244 | 21 | 0.36741
74517 | 7.2 | 0.8 | 365 | 6.5577 | 0.75415 | 7 | 0.31187
74518 | 11.4 | 0.8 | 365 | 10.3831 | 0.2774 | 10 | 0.66047
74519 | 12 | 0.8 | 365 | 10.9295 | 0.92358 | 11 | 0.85312
74520 | 4.93 | 0.8 | 365 | 4.4902 | 0.52611 | 5 | 0.016325
74523 | 10.08 | 0.8 | 365 | 9.1808 | 0.65581 | 9 | 0.83662
74524 | 9.75 | 0.8 | 365 | 8.8803 | 0.75041 | 9 | 0.63066
73975 | 9.28 | 0.8 | 365 | 8.4522 | 0.4609 | 8 | 0.91308
74525 | 4.48 | 0.8 | 365 | 4.0804 | 0.29147 | 4 | 0.37183
74526 | 11.385 | 0.8 | 365 | 10.3694 | 0.23625 | 10 | 0.60565
73248 | 7.02 | 0.8 | 365 | 6.3938 | 0.2603 | 6 | 0.65408
74063 | 7.5 | 0.8 | 365 | 6.831 | 0.57724 | 7 | 0.4082
74045 | 9.9 | 0.8 | 365 | 9.0169 | 0.16196 | 9 | 0.17883
51583 | 156 | 0.7 | 365 | 124.3235 | 0.50577 | 124 | 0.82927
2868 | 2255.4 | 0.9 | 365 | 2310.9826 | 0.48606 | 2311 | 0.46868
26426 | 2597.76 | 1 | 365 | 2957.5331 | 0.12183 | 2957 | 0.65496
74529 | 10.395 | 0.8 | 365 | 9.4677 | 0.52005 | 9 | 0.98777
74528 | 7.705 | 0.8 | 365 | 7.0177 | 0.13968 | 7 | 0.15736
74531 | 6.84 | 0.8 | 365 | 6.2298 | 0.76644 | 6 | 0.99628
74533 | 7.245 | 0.8 | 365 | 6.5987 | 0.87761 | 7 | 0.47632
74534 | 5.11 | 0.8 | 365 | 4.6542 | 0.01996 | 4 | 0.67412
74543 | 13.44 | 0.8 | 365 | 12.2411 | 0.87441 | 13 | 0.1155
73609 | 4.2 | 0.8 | 365 | 3.8253 | 0.52325 | 4 | 0.34859
72794 | 4.35 | 0.8 | 365 | 3.962 | 0.9348 | 4 | 0.89676
35473 | 5867.19 | 0.8 | 365 | 5343.8066 | 0.41023 | 5344 | 0.21685
74546 | 9.72 | 0.8 | 365 | 8.8529 | 0.6681 | 9 | 0.52103
74068 | 8.55 | 0.8 | 365 | 7.7873 | 0.45805 | 8 | 0.24535
74535 | 10.15 | 0.8 | 365 | 9.2446 | 0.84786 | 10 | 0.092433
74537 | 10.26 | 0.8 | 365 | 9.3448 | 0.14966 | 9 | 0.49442
74547 | 6.44 | 0.8 | 365 | 5.8655 | 0.66899 | 6 | 0.53451
36675 | 4.345 | 1 | 365 | 4.9468 | 0.90135 | 5 | 0.84811
74542 | 3.92 | 0.8 | 365 | 3.5703 | 0.75504 | 4 | 0.32535
74540 | 3.92 | 0.8 | 365 | 3.5703 | 0.75504 | 4 | 0.32535
74538 | 6.27 | 0.8 | 365 | 5.7107 | 0.20257 | 5 | 0.91326
74548 | 19.88 | 0.8 | 365 | 18.1066 | 0.5434 | 18 | 0.65001
74551 | 8.525 | 0.8 | 365 | 7.7645 | 0.38946 | 8 | 0.15399
74549 | 5.88 | 0.8 | 365 | 5.3555 | 0.13256 | 5 | 0.48803
74552 | 10.725 | 0.8 | 365 | 9.7683 | 0.42545 | 10 | 0.19373
74553 | 4.25 | 0.8 | 365 | 3.8709 | 0.66044 | 4 | 0.53131
74536 | 5.76 | 0.8 | 365 | 5.2462 | 0.80332 | 6 | 0.049499
74554 | 19.215 | 0.8 | 365 | 17.5009 | 0.71889 | 18 | 0.21981
74555 | 12.9 | 0.8 | 365 | 11.7493 | 0.39285 | 12 | 0.14211
74556 | 9 | 0.8 | 365 | 8.1972 | 0.69269 | 8 | 0.88984
64886 | 60.32 | 0.7 | 365 | 48.0718 | 0.8089 | 48 | 0.88065
74557 | 5.695 | 0.8 | 365 | 5.187 | 0.62498 | 5 | 0.81196
74559 | 8.67 | 0.8 | 365 | 7.8966 | 0.78729 | 8 | 0.68388
74560 | 7.905 | 0.8 | 365 | 7.1998 | 0.68841 | 7 | 0.88824
74562 | 8.41 | 0.8 | 365 | 7.6598 | 0.073945 | 7 | 0.73373
74561 | 7.395 | 0.8 | 365 | 6.7353 | 0.28916 | 7 | 0.024487
74563 | 7.695 | 0.8 | 365 | 7.0086 | 0.11225 | 7 | 0.12081
74564 | 10.15 | 0.8 | 365 | 9.2446 | 0.84786 | 10 | 0.092433
74566 | 5.13 | 0.8 | 365 | 4.6724 | 0.074832 | 4 | 0.74721
74565 | 7.7 | 0.8 | 365 | 7.0131 | 0.12597 | 7 | 0.13909
74567 | 4.8 | 0.8 | 365 | 4.3718 | 0.16943 | 4 | 0.54125
74568 | 7.125 | 0.8 | 365 | 6.4894 | 0.54838 | 7 | 0.037792
74569 | 7.32 | 0.8 | 365 | 6.667 | 0.083386 | 6 | 0.7504
74570 | 4.845 | 0.8 | 365 | 4.4128 | 0.2929 | 4 | 0.7057
74572 | 8.835 | 0.8 | 365 | 8.0469 | 0.23999 | 8 | 0.28686
74571 | 9.135 | 0.8 | 365 | 8.3201 | 0.063078 | 8 | 0.38319
74573 | 7.25 | 0.8 | 365 | 6.6033 | 0.89133 | 7 | 0.49459
74574 | 10.23 | 0.8 | 365 | 9.3174 | 0.067355 | 9 | 0.38479
74576 | 13.325 | 0.8 | 365 | 12.1363 | 0.5589 | 12 | 0.69524
74578 | 6.365 | 0.8 | 365 | 5.7972 | 0.46322 | 6 | 0.26043
74579 | 5.12 | 0.8 | 365 | 4.6633 | 0.047396 | 4 | 0.71067
74582 | 6.12 | 0.8 | 365 | 5.5741 | 0.79103 | 6 | 0.36509
74586 | 3.85 | 0.8 | 365 | 3.5066 | 0.56298 | 4 | 0.069543
74589 | 11.39 | 0.8 | 365 | 10.374 | 0.24997 | 10 | 0.62392
74592 | 9.6 | 0.8 | 365 | 8.7436 | 0.33887 | 9 | 0.082498
61072 | 510.3 | 0.8 | 365 | 464.7786 | 0.07541 | 464 | 0.85404
74609 | 1.98 | 0.8 | 365 | 1.8034 | 0.43239 | 2 | 0.23577
74611 | 8.12 | 0.8 | 365 | 7.3957 | 0.27829 | 7 | 0.67395
74612 | 11.055 | 0.8 | 365 | 10.0688 | 0.33085 | 10 | 0.39969
74613 | 5.4 | 0.8 | 365 | 4.9183 | 0.81561 | 5 | 0.73391
74614 | 7.59 | 0.8 | 365 | 6.9129 | 0.82417 | 7 | 0.7371
74615 | 6.6 | 0.8 | 365 | 6.0112 | 0.10797 | 6 | 0.11922
74617 | 3.08 | 0.8 | 365 | 2.8052 | 0.45039 | 3 | 0.25563
74618 | 5.67 | 0.8 | 365 | 5.1642 | 0.55639 | 5 | 0.7206
74619 | 11.04 | 0.8 | 365 | 10.0552 | 0.2897 | 10 | 0.34487
74608 | 8.28 | 0.8 | 365 | 7.5414 | 0.71727 | 8 | 0.25865
74621 | 7.56 | 0.8 | 365 | 6.8856 | 0.74186 | 7 | 0.62747
74622 | 6.96 | 0.8 | 365 | 6.3391 | 0.095679 | 6 | 0.43481
71206 | 12.8 | 0.8 | 365 | 11.6582 | 0.11849 | 11 | 0.77666
74630 | 9.6 | 1 | 365 | 10.9295 | 0.92358 | 11 | 0.85312
74636 | 7.905 | 0.8 | 365 | 7.1998 | 0.68841 | 7 | 0.88824
74516 | 6 | 0.8 | 365 | 5.4648 | 0.46179 | 5 | 0.92656
74527 | 8.45 | 0.8 | 365 | 7.6962 | 0.18369 | 7 | 0.87991
63161 | 307.2 | 0.9 | 365 | 314.7707 | 0.19922 | 314 | 0.96993
63118 | 2784.6 | 0.8 | 365 | 2536.1994 | 0.91767 | 2537 | 0.11709
74558 | 13.8 | 0.8 | 365 | 12.569 | 0.86212 | 13 | 0.43109
74580 | 3.92 | 0.8 | 365 | 3.5703 | 0.75504 | 4 | 0.32535
74581 | 9.625 | 0.8 | 365 | 8.7664 | 0.40746 | 9 | 0.17386
74584 | 5.46 | 0.8 | 365 | 4.9729 | 0.98023 | 5 | 0.95317
74585 | 5.04 | 0.8 | 365 | 4.5904 | 0.82791 | 5 | 0.41831
74587 | 2.28 | 0.8 | 365 | 2.0766 | 0.25548 | 2 | 0.33209
74588 | 12.6 | 0.8 | 365 | 11.476 | 0.56976 | 12 | 0.045779
74590 | 5.415 | 0.8 | 365 | 4.932 | 0.85677 | 5 | 0.78872
74591 | 6.27 | 0.8 | 365 | 5.7107 | 0.20257 | 5 | 0.91326
74594 | 2.32 | 0.8 | 365 | 2.113 | 0.36523 | 2 | 0.47827
74596 | 5.415 | 0.8 | 365 | 4.932 | 0.85677 | 5 | 0.78872
74597 | 3.99 | 0.8 | 365 | 3.6341 | 0.94709 | 4 | 0.58116
74598 | 3.64 | 0.8 | 365 | 3.3153 | 0.98682 | 4 | 0.30211
74599 | 7.41 | 0.8 | 365 | 6.749 | 0.33031 | 7 | 0.079303
74600 | 11.505 | 0.8 | 365 | 10.4787 | 0.56549 | 11 | 0.044181
74601 | 2.565 | 0.8 | 365 | 2.3362 | 0.037416 | 2 | 0.3736
74602 | 7.98 | 0.8 | 365 | 7.2681 | 0.89418 | 8 | 0.16233
74603 | 9.24 | 0.8 | 365 | 8.4157 | 0.35116 | 8 | 0.7669
74604 | 3.99 | 0.8 | 365 | 3.6341 | 0.94709 | 4 | 0.58116
74605 | 4.56 | 0.8 | 365 | 4.1532 | 0.51096 | 4 | 0.66419
74606 | 6.72 | 0.8 | 365 | 6.1205 | 0.43721 | 6 | 0.55775
74629 | 4.55 | 0.8 | 365 | 4.1441 | 0.48353 | 4 | 0.62764
48630 | 514.56 | 0.65 | 365 | 380.7851 | 0.057667 | 380 | 0.84279
17457 | 4127.76 | 0.8 | 365 | 3759.5427 | 0.054424 | 3759 | 0.5971
74502 | 7.84 | 0.8 | 365 | 7.1406 | 0.51007 | 7 | 0.65071
74355 | 3.975 | 0.8 | 365 | 3.6204 | 0.90594 | 4 | 0.52635
74364 | 10.5 | 0.8 | 365 | 9.5633 | 0.80814 | 10 | 0.37148
63100 | 48.16 | 0.7 | 365 | 38.3809 | 0.61665 | 38 | 0.99755
74610 | 82.5 | 0.6 | 365 | 56.3554 | 0.76223 | 57 | 0.11766
74642 | 3.42 | 0.8 | 365 | 3.1149 | 0.38322 | 3 | 0.49814
74644 | 6.09 | 0.8 | 365 | 5.5467 | 0.70872 | 6 | 0.25546
74646 | 12.04 | 0.8 | 365 | 10.966 | 0.033329 | 10 | 0.9993
74648 | 13 | 0.8 | 365 | 11.8403 | 0.66722 | 12 | 0.50755
74651 | 8.82 | 0.8 | 365 | 8.0332 | 0.19883 | 8 | 0.23205
74652 | 6 | 0.8 | 365 | 5.4648 | 0.46179 | 5 | 0.92656
74653 | 10.4 | 0.8 | 365 | 9.4723 | 0.53377 | 10 | 0.0060396
74654 | 5.67 | 0.8 | 365 | 5.1642 | 0.55639 | 5 | 0.7206
34019 | 61.2 | 0.9 | 365 | 62.7082 | 0.89906 | 63 | 0.60729
34025 | 45.9 | 0.9 | 365 | 47.0312 | 0.6743 | 47 | 0.70547
34024 | 42.84 | 0.9 | 365 | 43.8958 | 0.22934 | 44 | 0.1251
74053 | 10.64 | 0.8 | 365 | 9.6909 | 0.19224 | 9 | 0.8831
74374 | 7.28 | 0.8 | 365 | 6.6306 | 0.97364 | 7 | 0.60423
74362 | 9.24 | 0.8 | 365 | 8.4157 | 0.35116 | 8 | 0.7669
74359 | 4.62 | 0.8 | 365 | 4.2079 | 0.67558 | 4 | 0.88345
74358 | 7.28 | 0.8 | 365 | 6.6306 | 0.97364 | 7 | 0.60423
74657 | 3.6 | 0.8 | 365 | 3.2789 | 0.87708 | 4 | 0.15594
74659 | 8.7 | 0.8 | 365 | 7.9239 | 0.8696 | 8 | 0.79351
74663 | 13.325 | 0.8 | 365 | 12.1363 | 0.5589 | 12 | 0.69524
74665 | 5.1 | 0.8 | 365 | 4.6451 | 0.99252 | 5 | 0.63758
73100 | 6.36 | 0.8 | 365 | 5.7927 | 0.4495 | 6 | 0.24215
73036 | 11.73 | 0.8 | 365 | 10.6836 | 0.1828 | 10 | 0.86643
73400 | 4.59 | 0.8 | 365 | 4.1805 | 0.59327 | 4 | 0.77382
73505 | 12.375 | 0.8 | 365 | 11.2711 | 0.95245 | 12 | 0.22353
73562 | 10.8 | 0.8 | 365 | 9.8366 | 0.63123 | 10 | 0.46781
62849 | 118.4 | 0.9 | 365 | 121.3179 | 0.45178 | 121 | 0.76966
74670 | 7.56 | 0.8 | 365 | 6.8856 | 0.74186 | 7 | 0.62747
74673 | 10.72 | 0.8 | 365 | 9.7637 | 0.41174 | 10 | 0.17546
74490 | 12.69 | 0.8 | 365 | 11.558 | 0.81669 | 12 | 0.37468
74489 | 9.9 | 0.8 | 365 | 9.0169 | 0.16196 | 9 | 0.17883
74675 | 7.36 | 0.8 | 365 | 6.7035 | 0.19313 | 6 | 0.89658
74677 | 12.1 | 0.8 | 365 | 11.0206 | 0.19795 | 11 | 0.21857
74680 | 5.28 | 0.8 | 365 | 4.809 | 0.48638 | 5 | 0.29537
74681 | 10.88 | 0.8 | 365 | 9.9094 | 0.85072 | 10 | 0.76016
74682 | 8.4 | 0.8 | 365 | 7.6507 | 0.046509 | 7 | 0.69719
73365 | 21.3 | 0.8 | 365 | 19.3999 | 0.43936 | 19 | 0.83929
74683 | 8.54 | 0.8 | 365 | 7.7782 | 0.43062 | 8 | 0.20881
73360 | 12.375 | 0.8 | 365 | 11.2711 | 0.95245 | 12 | 0.22353
74685 | 8.32 | 0.8 | 365 | 7.5778 | 0.82702 | 8 | 0.40483
74686 | 5.97 | 0.8 | 365 | 5.4374 | 0.37948 | 5 | 0.81693
74687 | 12.6 | 0.8 | 365 | 11.476 | 0.56976 | 12 | 0.045779
74688 | 9.315 | 0.8 | 365 | 8.4841 | 0.55693 | 9 | 0.040986
74684 | 5.85 | 0.8 | 365 | 5.3282 | 0.050247 | 5 | 0.3784
74689 | 4.86 | 0.8 | 365 | 4.4265 | 0.33405 | 4 | 0.76051
74690 | 6.21 | 0.8 | 365 | 5.656 | 0.037955 | 5 | 0.69399
74486 | 3.3 | 0.8 | 365 | 3.0056 | 0.053986 | 3 | 0.059609
74691 | 8.1 | 0.8 | 365 | 7.3774 | 0.22342 | 7 | 0.60086
74403 | 11.88 | 0.8 | 365 | 10.8202 | 0.59435 | 11 | 0.41459
74655 | 6.93 | 0.8 | 365 | 6.3118 | 0.01337 | 6 | 0.32518
74656 | 7 | 0.8 | 365 | 6.3756 | 0.20542 | 6 | 0.58099
74678 | 9.28 | 0.8 | 365 | 8.4522 | 0.4609 | 8 | 0.91308
73132 | 29.61 | 0.6 | 365 | 20.2265 | 0.92921 | 21 | 0.15568
74532 | 6.27 | 0.8 | 365 | 5.7107 | 0.20257 | 5 | 0.91326
74593 | 8.265 | 0.8 | 365 | 7.5277 | 0.67612 | 8 | 0.20384
74583 | 11.76 | 0.8 | 365 | 10.7109 | 0.26511 | 10 | 0.97606
74640 | 7.98 | 0.8 | 365 | 7.2681 | 0.89418 | 8 | 0.16233
74539 | 8.64 | 0.8 | 365 | 7.8693 | 0.70498 | 8 | 0.57425
74430 | 4.69 | 0.8 | 365 | 4.2716 | 0.86763 | 5 | 0.13926
74550 | 7.975 | 0.8 | 365 | 7.2636 | 0.88047 | 8 | 0.14405
34818 | 646.38 | 0.65 | 365 | 478.3347 | 0.91094 | 479 | 0.24561
60831 | 1419.84 | 0.8 | 365 | 1293.183 | 0.51846 | 1293 | 0.70146
73550 | 4.8 | 0.8 | 365 | 4.3718 | 0.16943 | 4 | 0.54125
70073 | 7.2 | 0.8 | 365 | 6.5577 | 0.75415 | 7 | 0.31187
73347 | 5.46 | 0.8 | 365 | 4.9729 | 0.98023 | 5 | 0.95317
71078 | 7.8 | 0.8 | 365 | 7.1042 | 0.40033 | 7 | 0.50453
73345 | 5.46 | 0.8 | 365 | 4.9729 | 0.98023 | 5 | 0.95317
34022 | 116.28 | 0.9 | 365 | 119.1456 | 0.90822 | 120 | 0.053852
74464 | 5.4 | 0.8 | 365 | 4.9183 | 0.81561 | 5 | 0.73391
74693 | 14.4 | 0.8 | 365 | 13.1154 | 0.5083 | 13 | 0.62375
74694 | 6.1 | 0.8 | 365 | 5.5558 | 0.73616 | 6 | 0.292
74695 | 9.25 | 0.8 | 365 | 8.4249 | 0.3786 | 8 | 0.80345
74696 | 6.625 | 0.8 | 365 | 6.034 | 0.17656 | 6 | 0.21058
74707 | 5.76 | 0.8 | 365 | 5.2462 | 0.80332 | 6 | 0.049499
26502 | 230.208 | 0.9 | 365 | 235.8813 | 0.55679 | 236 | 0.43809
74710 | 5.5 | 0.8 | 365 | 5.0094 | 0.089976 | 5 | 0.099348
74711 | 11.375 | 0.8 | 365 | 10.3603 | 0.20881 | 10 | 0.56911
74708 | 7.26 | 0.8 | 365 | 6.6124 | 0.91877 | 7 | 0.53114
74712 | 6.27 | 0.8 | 365 | 5.7107 | 0.20257 | 5 | 0.91326
74713 | 7.93 | 0.8 | 365 | 7.2226 | 0.757 | 7 | 0.97961
74714 | 12.395 | 0.8 | 365 | 11.2893 | 0.0073186 | 11 | 0.29662
58520 | 646 | 0.7 | 365 | 514.8268 | 0.83799 | 515 | 0.66479
74715 | 5.94 | 0.8 | 365 | 5.4101 | 0.29717 | 5 | 0.7073
74717 | 13.395 | 0.8 | 365 | 12.2001 | 0.75095 | 12 | 0.95105
74720 | 6.9 | 0.8 | 365 | 6.2845 | 0.93106 | 7 | 0.21555
74723 | 4.55 | 0.8 | 365 | 4.1441 | 0.48353 | 4 | 0.62764
33928 | 57.12 | 0.9 | 365 | 58.5277 | 0.30579 | 58 | 0.83347
74724 | 10.725 | 0.8 | 365 | 9.7683 | 0.42545 | 10 | 0.19373
74727 | 9.75 | 0.8 | 365 | 8.8803 | 0.75041 | 9 | 0.63066
74729 | 6.6 | 0.8 | 365 | 6.0112 | 0.10797 | 6 | 0.11922
74730 | 8.829 | 0.8 | 365 | 8.0414 | 0.22353 | 8 | 0.26493
74327 | 4.16 | 0.8 | 365 | 3.7889 | 0.41351 | 4 | 0.20242
74731 | 12.96 | 0.8 | 365 | 11.8039 | 0.55747 | 12 | 0.36137
74733 | 2.2 | 0.8 | 365 | 2.0037 | 0.03599 | 2 | 0.039739
74734 | 5.04 | 0.8 | 365 | 4.5904 | 0.82791 | 5 | 0.41831
74739 | 8.54 | 0.8 | 365 | 7.7782 | 0.43062 | 8 | 0.20881
74740 | 7.625 | 0.8 | 365 | 6.9448 | 0.92019 | 7 | 0.865
74742 | 4.8 | 0.8 | 365 | 4.3718 | 0.16943 | 4 | 0.54125
74750 | 9.8 | 0.8 | 365 | 8.9258 | 0.88759 | 9 | 0.81338
65252 | 51.24 | 0.7 | 365 | 40.8355 | 0.010741 | 40 | 0.84623
74754 | 6.9 | 0.8 | 365 | 6.2845 | 0.93106 | 7 | 0.21555
74755 | 4.725 | 0.8 | 365 | 4.3035 | 0.96366 | 5 | 0.26717
74756 | 8.55 | 0.8 | 365 | 7.7873 | 0.45805 | 8 | 0.24535
74757 | 6.4 | 0.8 | 365 | 5.8291 | 0.55924 | 6 | 0.38833
74758 | 3.84 | 0.8 | 365 | 3.4975 | 0.53555 | 4 | 0.032999
74759 | 5.4 | 0.8 | 365 | 4.9183 | 0.81561 | 5 | 0.73391
32466 | 681.39 | 1 | 365 | 775.7582 | 0.85426 | 776 | 0.61241
74762 | 8.28 | 0.8 | 365 | 7.5414 | 0.71727 | 8 | 0.25865
74763 | 11.2 | 0.8 | 365 | 10.2009 | 0.72868 | 10 | 0.92958
74760 | 3.08 | 0.8 | 365 | 2.8052 | 0.45039 | 3 | 0.25563
74770 | 7.7 | 0.8 | 365 | 7.0131 | 0.12597 | 7 | 0.13909
74641 | 3.92 | 0.8 | 365 | 3.5703 | 0.75504 | 4 | 0.32535
74771 | 5.4 | 0.8 | 365 | 4.9183 | 0.81561 | 5 | 0.73391
74721 | 6.72 | 0.8 | 365 | 6.1205 | 0.43721 | 6 | 0.55775
74702 | 8.12 | 0.8 | 365 | 7.3957 | 0.27829 | 7 | 0.67395
74772 | 12 | 0.8 | 365 | 10.9295 | 0.92358 | 11 | 0.85312
74773 | 8.502 | 0.8 | 365 | 7.7436 | 0.32636 | 8 | 0.069937
74623 | 6.72 | 0.8 | 365 | 6.1205 | 0.43721 | 6 | 0.55775
74774 | 9.72 | 0.8 | 365 | 8.8529 | 0.6681 | 9 | 0.52103
74775 | 7.92 | 0.8 | 365 | 7.2135 | 0.72957 | 7 | 0.94306
74776 | 13.475 | 0.8 | 365 | 12.273 | 0.97044 | 13 | 0.2434
74544 | 26.5 | 0.6 | 365 | 18.102 | 0.52969 | 18 | 0.63173
74638 | 3.36 | 0.8 | 365 | 3.0603 | 0.2186 | 3 | 0.27887
74778 | 10.56 | 0.8 | 365 | 9.618 | 0.97275 | 10 | 0.59075
74697 | 10.92 | 0.8 | 365 | 9.9459 | 0.96046 | 10 | 0.90634
74779 | 9.92 | 0.8 | 365 | 9.0351 | 0.21683 | 9 | 0.25191
74780 | 5.36 | 0.8 | 365 | 4.8819 | 0.70587 | 5 | 0.58773
74704 | 2.565 | 0.8 | 365 | 2.3362 | 0.037416 | 2 | 0.3736
74624 | 8.4 | 0.8 | 365 | 7.6507 | 0.046509 | 7 | 0.69719
74703 | 7.41 | 0.8 | 365 | 6.749 | 0.33031 | 7 | 0.079303
74625 | 15.12 | 0.8 | 365 | 13.7712 | 0.48372 | 14 | 0.25493
74709 | 9.52 | 0.8 | 365 | 8.6708 | 0.11938 | 8 | 0.79014
74671 | 4.86 | 0.8 | 365 | 4.4265 | 0.33405 | 4 | 0.76051
74700 | 4.2 | 0.8 | 365 | 3.8253 | 0.52325 | 4 | 0.34859
74698 | 7.56 | 0.8 | 365 | 6.8856 | 0.74186 | 7 | 0.62747
74643 | 3.64 | 0.8 | 365 | 3.3153 | 0.98682 | 4 | 0.30211
74645 | 6.44 | 0.8 | 365 | 5.8655 | 0.66899 | 6 | 0.53451
74667 | 5.6 | 0.8 | 365 | 5.1005 | 0.36434 | 5 | 0.46479
74674 | 6.44 | 0.8 | 365 | 5.8655 | 0.66899 | 6 | 0.53451
74718 | 5.88 | 0.8 | 365 | 5.3555 | 0.13256 | 5 | 0.48803
74699 | 4.275 | 0.8 | 365 | 3.8936 | 0.72903 | 4 | 0.62267
74669 | 7.84 | 0.8 | 365 | 7.1406 | 0.51007 | 7 | 0.65071
74728 | 7.84 | 0.8 | 365 | 7.1406 | 0.51007 | 7 | 0.65071
74786 | 11.2 | 0.8 | 365 | 10.2009 | 0.72868 | 10 | 0.92958
74787 | 6.9 | 0.8 | 365 | 6.2845 | 0.93106 | 7 | 0.21555
74788 | 9.24 | 0.8 | 365 | 8.4157 | 0.35116 | 8 | 0.7669
74794 | 9.12 | 0.8 | 365 | 8.3064 | 0.021924 | 8 | 0.32837
74791 | 4.2 | 0.8 | 365 | 3.8253 | 0.52325 | 4 | 0.34859
74793 | 4.48 | 0.8 | 365 | 4.0804 | 0.29147 | 4 | 0.37183
74795 | 2.24 | 0.8 | 365 | 2.0402 | 0.14574 | 2 | 0.18592
74796 | 3.36 | 0.8 | 365 | 3.0603 | 0.2186 | 3 | 0.27887
74797 | 6.16 | 0.8 | 365 | 5.6105 | 0.90077 | 6 | 0.51127
74803 | 5.4 | 0.8 | 365 | 4.9183 | 0.81561 | 5 | 0.73391
74798 | 5.6 | 0.8 | 365 | 5.1005 | 0.36434 | 5 | 0.46479
74514 | 3.9 | 0.8 | 365 | 3.5521 | 0.70016 | 4 | 0.25226
74701 | 12.9 | 0.8 | 365 | 11.7493 | 0.39285 | 12 | 0.14211
74744 | 13.23 | 0.8 | 365 | 12.0498 | 0.29825 | 12 | 0.34807
74745 | 3.705 | 0.8 | 365 | 3.3745 | 0.16516 | 3 | 0.53965
74747 | 5.4 | 0.8 | 365 | 4.9183 | 0.81561 | 5 | 0.73391
74748 | 5.415 | 0.8 | 365 | 4.932 | 0.85677 | 5 | 0.78872
74749 | 8.12 | 0.8 | 365 | 7.3957 | 0.27829 | 7 | 0.67395
74753 | 11.1 | 0.8 | 365 | 10.1098 | 0.45432 | 10 | 0.56414
74722 | 12.9 | 0.8 | 365 | 11.7493 | 0.39285 | 12 | 0.14211
74746 | 13.395 | 0.8 | 365 | 12.2001 | 0.75095 | 12 | 0.95105
74765 | 14.04 | 0.8 | 365 | 12.7876 | 0.52059 | 13 | 0.30815
74768 | 3.9 | 0.8 | 365 | 3.5521 | 0.70016 | 4 | 0.25226
74769 | 8.125 | 0.8 | 365 | 7.4002 | 0.29201 | 7 | 0.69222
74801 | 4.335 | 0.8 | 365 | 3.9483 | 0.89364 | 4 | 0.84194
74802 | 13.325 | 0.8 | 365 | 12.1363 | 0.5589 | 12 | 0.69524
70833 | 2.52 | 0.8 | 365 | 2.2952 | 0.91395 | 3 | 0.20916
71513 | 3.78 | 0.8 | 365 | 3.4428 | 0.37093 | 3 | 0.81373
35499 | 666.21 | 0.9 | 365 | 682.6282 | 0.31446 | 682 | 0.9427
74818 | 5.98 | 0.8 | 365 | 5.4466 | 0.40692 | 5 | 0.85347
74805 | 5.6 | 0.8 | 365 | 5.1005 | 0.36434 | 5 | 0.46479
74806 | 11.48 | 0.8 | 365 | 10.4559 | 0.4969 | 10 | 0.95282
74807 | 5.88 | 0.8 | 365 | 5.3555 | 0.13256 | 5 | 0.48803
74808 | 7.28 | 0.8 | 365 | 6.6306 | 0.97364 | 7 | 0.60423
74809 | 7.28 | 0.8 | 365 | 6.6306 | 0.97364 | 7 | 0.60423
74810 | 10.89 | 0.8 | 365 | 9.9186 | 0.87815 | 10 | 0.79671
74812 | 5.6 | 0.8 | 365 | 5.1005 | 0.36434 | 5 | 0.46479
74811 | 7.8 | 0.8 | 365 | 7.1042 | 0.40033 | 7 | 0.50453
74813 | 8.68 | 0.8 | 365 | 7.9057 | 0.81473 | 8 | 0.72043
74815 | 7.98 | 0.8 | 365 | 7.2681 | 0.89418 | 8 | 0.16233
74790 | 1.92 | 0.8 | 365 | 1.7487 | 0.26777 | 2 | 0.0165
74817 | 4.8 | 0.8 | 365 | 4.3718 | 0.16943 | 4 | 0.54125
74819 | 8.37 | 0.8 | 365 | 7.6234 | 0.9642 | 8 | 0.58755
74821 | 7.7 | 0.8 | 365 | 7.0131 | 0.12597 | 7 | 0.13909
74827 | 9.36 | 0.8 | 365 | 8.525 | 0.6804 | 9 | 0.20544
74831 | 9.81 | 0.8 | 365 | 8.9349 | 0.91503 | 9 | 0.84993
74832 | 9.76 | 0.8 | 365 | 8.8894 | 0.77785 | 9 | 0.66721
74541 | 10.695 | 0.8 | 365 | 9.741 | 0.34314 | 10 | 0.084095
74834 | 10.22 | 0.8 | 365 | 9.3083 | 0.039919 | 9 | 0.34824
74676 | 12.25 | 0.8 | 365 | 11.1572 | 0.60949 | 11 | 0.76673
74836 | 6.72 | 0.8 | 365 | 6.1205 | 0.43721 | 6 | 0.55775
74838 | 12.06 | 0.8 | 365 | 10.9842 | 0.088202 | 11 | 0.072388
74839 | 6.5 | 0.8 | 365 | 5.9202 | 0.83361 | 6 | 0.75377
74840 | 5.12 | 0.8 | 365 | 4.6633 | 0.047396 | 4 | 0.71067
74841 | 5.51 | 0.8 | 365 | 5.0185 | 0.11741 | 5 | 0.13589
74842 | 6.96 | 0.8 | 365 | 6.3391 | 0.095679 | 6 | 0.43481
74843 | 7.83 | 0.8 | 365 | 7.1315 | 0.48264 | 7 | 0.61416
74844 | 4.48 | 0.8 | 365 | 4.0804 | 0.29147 | 4 | 0.37183
43029 | 440.685 | 0.9 | 365 | 451.5453 | 0.21215 | 451 | 0.7575
74848 | 12.42 | 0.8 | 365 | 11.3121 | 0.075909 | 11 | 0.38798
74852 | 12.18 | 0.8 | 365 | 11.0935 | 0.41744 | 11 | 0.51092
74853 | 11.2 | 0.8 | 365 | 10.2009 | 0.72868 | 10 | 0.92958
74854 | 8.4 | 0.8 | 365 | 7.6507 | 0.046509 | 7 | 0.69719
74858 | 8 | 0.8 | 365 | 7.2864 | 0.94906 | 8 | 0.23542
74860 | 7.68 | 0.8 | 365 | 6.9949 | 0.071094 | 7 | 0.065998
74862 | 24.92 | 0.8 | 365 | 22.697 | 0.37131 | 23 | 0.068318
74868 | 6.4 | 0.8 | 365 | 5.8291 | 0.55924 | 6 | 0.38833
74871 | 8.7 | 0.8 | 365 | 7.9239 | 0.8696 | 8 | 0.79351
74880 | 8.32 | 0.8 | 365 | 7.5778 | 0.82702 | 8 | 0.40483
74881 | 6.48 | 0.8 | 365 | 5.902 | 0.77874 | 6 | 0.68069
34206 | 2321.28 | 0.9 | 365 | 2378.4862 | 0.83035 | 2379 | 0.31653
74889 | 11.2 | 0.8 | 365 | 10.2009 | 0.72868 | 10 | 0.92958
74301 | 16.74 | 0.8 | 365 | 15.2467 | 0.9284 | 16 | 0.17511
74894 | 5.11 | 0.8 | 365 | 4.6542 | 0.01996 | 4 | 0.67412
74897 | 8.64 | 0.8 | 365 | 7.8693 | 0.70498 | 8 | 0.57425
74899 | 9.28 | 0.8 | 365 | 8.4522 | 0.4609 | 8 | 0.91308
74901 | 2.7 | 0.8 | 365 | 2.4591 | 0.40781 | 2 | 0.86695
74905 | 8.32 | 0.8 | 365 | 7.5778 | 0.82702 | 8 | 0.40483
74869 | 5.6 | 0.8 | 365 | 5.1005 | 0.36434 | 5 | 0.46479
74872 | 3.36 | 0.8 | 365 | 3.0603 | 0.2186 | 3 | 0.27887
74822 | 4.48 | 0.8 | 365 | 4.0804 | 0.29147 | 4 | 0.37183
74915 | 9.9 | 0.8 | 365 | 9.0169 | 0.16196 | 9 | 0.17883
74912 | 2.52 | 0.8 | 365 | 2.2952 | 0.91395 | 3 | 0.20916
73012 | 9.86 | 0.8 | 365 | 8.9804 | 0.052212 | 9 | 0.032649
72900 | 7.28 | 0.8 | 365 | 6.6306 | 0.97364 | 7 | 0.60423
74824 | 3.465 | 0.8 | 365 | 3.1559 | 0.50668 | 3 | 0.66259
72898 | 14.58 | 0.8 | 365 | 13.2794 | 0.0021546 | 13 | 0.28154
74916 | 3.36 | 0.8 | 365 | 3.0603 | 0.2186 | 3 | 0.27887
68548 | 6.21 | 0.8 | 365 | 5.656 | 0.037955 | 5 | 0.69399
74928 | 5.4 | 0.8 | 365 | 4.9183 | 0.81561 | 5 | 0.73391
74931 | 8.54 | 0.8 | 365 | 7.7782 | 0.43062 | 8 | 0.20881
73856 | 9.24 | 0.8 | 365 | 8.4157 | 0.35116 | 8 | 0.7669
74936 | 8.4 | 0.8 | 365 | 7.6507 | 0.046509 | 7 | 0.69719
74937 | 12.6 | 0.8 | 365 | 11.476 | 0.56976 | 12 | 0.045779
74258 | 3.36 | 0.8 | 365 | 3.0603 | 0.2186 | 3 | 0.27887
74939 | 8.32 | 0.8 | 365 | 7.5778 | 0.82702 | 8 | 0.40483
74633 | 3.9 | 0.8 | 365 | 3.5521 | 0.70016 | 4 | 0.25226
74577 | 25.11 | 0.6 | 365 | 17.1525 | 0.66945 | 17 | 0.82199
74595 | 5.88 | 0.8 | 365 | 5.3555 | 0.13256 | 5 | 0.48803
74833 | 4.55 | 0.8 | 365 | 4.1441 | 0.48353 | 4 | 0.62764
74835 | 13.325 | 0.8 | 365 | 12.1363 | 0.5589 | 12 | 0.69524
74666 | 2.88 | 0.8 | 365 | 2.6231 | 0.90166 | 3 | 0.52475
74859 | 9 | 0.8 | 365 | 8.1972 | 0.69269 | 8 | 0.88984
74857 | 7.59 | 0.8 | 365 | 6.9129 | 0.82417 | 7 | 0.7371
74876 | 9.75 | 0.8 | 365 | 8.8803 | 0.75041 | 9 | 0.63066
74877 | 3.6 | 0.8 | 365 | 3.2789 | 0.87708 | 4 | 0.15594
74879 | 7.8 | 0.8 | 365 | 7.1042 | 0.40033 | 7 | 0.50453
74883 | 4.5 | 0.8 | 365 | 4.0986 | 0.34634 | 4 | 0.44492
74884 | 6.5 | 0.8 | 365 | 5.9202 | 0.83361 | 6 | 0.75377
74886 | 8.45 | 0.8 | 365 | 7.6962 | 0.18369 | 7 | 0.87991
74887 | 6 | 0.8 | 365 | 5.4648 | 0.46179 | 5 | 0.92656
74888 | 4.32 | 0.8 | 365 | 3.9346 | 0.85249 | 4 | 0.78712
74890 | 7.8 | 0.8 | 365 | 7.1042 | 0.40033 | 7 | 0.50453
74891 | 9.45 | 0.8 | 365 | 8.607 | 0.92732 | 9 | 0.53433
74893 | 6.84 | 0.8 | 365 | 6.2298 | 0.76644 | 6 | 0.99628
74895 | 7.02 | 0.8 | 365 | 6.3938 | 0.2603 | 6 | 0.65408
74896 | 7.8 | 0.8 | 365 | 7.1042 | 0.40033 | 7 | 0.50453
74898 | 5.1 | 0.8 | 365 | 4.6451 | 0.99252 | 5 | 0.63758
74900 | 12.255 | 0.8 | 365 | 11.1618 | 0.62321 | 11 | 0.785
74902 | 6.48 | 0.8 | 365 | 5.902 | 0.77874 | 6 | 0.68069
74903 | 13.395 | 0.8 | 365 | 12.2001 | 0.75095 | 12 | 0.95105
74917 | 9.3 | 0.8 | 365 | 8.4704 | 0.51578 | 8 | 0.98617
74919 | 7.8 | 0.8 | 365 | 7.1042 | 0.40033 | 7 | 0.50453
74662 | 3.92 | 0.8 | 365 | 3.5703 | 0.75504 | 4 | 0.32535
74920 | 4.8 | 0.8 | 365 | 4.3718 | 0.16943 | 4 | 0.54125
74925 | 12.04 | 0.8 | 365 | 10.966 | 0.033329 | 10 | 0.9993
74926 | 4.2 | 0.8 | 365 | 3.8253 | 0.52325 | 4 | 0.34859
74930 | 7.5 | 0.8 | 365 | 6.831 | 0.57724 | 7 | 0.4082
74929 | 4.62 | 0.8 | 365 | 4.2079 | 0.67558 | 4 | 0.88345
74932 | 7.84 | 0.8 | 365 | 7.1406 | 0.51007 | 7 | 0.65071
74938 | 9.3 | 0.8 | 365 | 8.4704 | 0.51578 | 8 | 0.98617
74716 | 2.88 | 0.8 | 365 | 2.6231 | 0.90166 | 3 | 0.52475
74719 | 4.675 | 0.8 | 365 | 4.258 | 0.82648 | 5 | 0.084446
74736 | 9.6 | 0.8 | 365 | 8.7436 | 0.33887 | 9 | 0.082498
74741 | 9.135 | 0.8 | 365 | 8.3201 | 0.063078 | 8 | 0.38319
74804 | 9.8 | 0.8 | 365 | 8.9258 | 0.88759 | 9 | 0.81338
74845 | 7.68 | 0.8 | 365 | 6.9949 | 0.071094 | 7 | 0.065998
74923 | 6.27 | 0.8 | 365 | 5.7107 | 0.20257 | 5 | 0.91326
74941 | 9.425 | 0.8 | 365 | 8.5842 | 0.85873 | 9 | 0.44297
74942 | 7.84 | 0.8 | 365 | 7.1406 | 0.51007 | 7 | 0.65071
74943 | 5.49 | 0.8 | 365 | 5.0003 | 0.06254 | 5 | 0.062804
74944 | 11.025 | 0.8 | 365 | 10.0415 | 0.24854 | 10 | 0.29006
74945 | 13.77 | 0.8 | 365 | 12.5416 | 0.77981 | 13 | 0.32146
74948 | 7.2 | 0.8 | 365 | 6.5577 | 0.75415 | 7 | 0.31187
74950 | 9.75 | 0.8 | 365 | 8.8803 | 0.75041 | 9 | 0.63066
74951 | 5.525 | 0.8 | 365 | 5.0321 | 0.15857 | 5 | 0.19071
74953 | 10.98 | 0.8 | 365 | 10.0005 | 0.12508 | 10 | 0.12561
74959 | 14.7 | 0.8 | 365 | 13.3887 | 0.33139 | 13 | 0.72008
74962 | 10.2 | 0.8 | 365 | 9.2901 | 0.98505 | 10 | 0.27515
74961 | 9.1 | 0.8 | 365 | 8.2882 | 0.96705 | 9 | 0.25528
74963 | 6.72 | 0.8 | 365 | 6.1205 | 0.43721 | 6 | 0.55775
74966 | 9.36 | 0.8 | 365 | 8.525 | 0.6804 | 9 | 0.20544
74968 | 8.4 | 0.8 | 365 | 7.6507 | 0.046509 | 7 | 0.69719
74970 | 10.8 | 0.8 | 365 | 9.8366 | 0.63123 | 10 | 0.46781
72089 | 6.5 | 0.8 | 365 | 5.9202 | 0.83361 | 6 | 0.75377
74971 | 3 | 0.8 | 365 | 2.7324 | 0.2309 | 2 | 0.96328
74934 | 10.92 | 0.8 | 365 | 9.9459 | 0.96046 | 10 | 0.90634
74975 | 12.32 | 0.8 | 365 | 11.221 | 0.80155 | 12 | 0.022539
74978 | 4.76 | 0.8 | 365 | 4.3354 | 0.059688 | 4 | 0.39507
74982 | 19.8 | 0.8 | 365 | 18.0337 | 0.32391 | 18 | 0.35765
74979 | 5.94 | 0.8 | 365 | 5.4101 | 0.29717 | 5 | 0.7073
74984 | 4.2 | 0.8 | 365 | 3.8253 | 0.52325 | 4 | 0.34859
74985 | 3.92 | 0.8 | 365 | 3.5703 | 0.75504 | 4 | 0.32535
74986 | 7.56 | 0.8 | 365 | 6.8856 | 0.74186 | 7 | 0.62747
74145 | 6.6 | 0.8 | 365 | 6.0112 | 0.10797 | 6 | 0.11922
74990 | 7.02 | 0.8 | 365 | 6.3938 | 0.2603 | 6 | 0.65408
74992 | 3.9 | 0.8 | 365 | 3.5521 | 0.70016 | 4 | 0.25226
74993 | 9.625 | 0.8 | 365 | 8.7664 | 0.40746 | 9 | 0.17386
74994 | 7.8 | 0.8 | 365 | 7.1042 | 0.40033 | 7 | 0.50453
74996 | 3.36 | 0.8 | 365 | 3.0603 | 0.2186 | 3 | 0.27887
74997 | 6.5 | 0.8 | 365 | 5.9202 | 0.83361 | 6 | 0.75377
74998 | 10.44 | 0.8 | 365 | 9.5087 | 0.64352 | 10 | 0.15222
74999 | 4.35 | 0.8 | 365 | 3.962 | 0.9348 | 4 | 0.89676
75000 | 3.52 | 0.8 | 365 | 3.206 | 0.65758 | 3 | 0.86358
75002 | 10.175 | 0.8 | 365 | 9.2673 | 0.91646 | 10 | 0.18379
75004 | 4.725 | 0.8 | 365 | 4.3035 | 0.96366 | 5 | 0.26717
75005 | 4.48 | 0.8 | 365 | 4.0804 | 0.29147 | 4 | 0.37183
74960 | 2.24 | 0.8 | 365 | 2.0402 | 0.14574 | 2 | 0.18592
75006 | 4.725 | 0.8 | 365 | 4.3035 | 0.96366 | 5 | 0.26717
75007 | 7.54 | 0.8 | 365 | 6.8674 | 0.68699 | 7 | 0.55438
75009 | 5.225 | 0.8 | 365 | 4.7589 | 0.33548 | 5 | 0.09438
74976 | 3.36 | 0.8 | 365 | 3.0603 | 0.2186 | 3 | 0.27887
75010 | 11.025 | 0.8 | 365 | 10.0415 | 0.24854 | 10 | 0.29006
75013 | 6.4 | 0.8 | 365 | 5.8291 | 0.55924 | 6 | 0.38833
75014 | 14.4 | 0.8 | 365 | 13.1154 | 0.5083 | 13 | 0.62375
75015 | 11.2 | 0.8 | 365 | 10.2009 | 0.72868 | 10 | 0.92958
75016 | 7.68 | 0.8 | 365 | 6.9949 | 0.071094 | 7 | 0.065998
75017 | 5.13 | 0.8 | 365 | 4.6724 | 0.074832 | 4 | 0.74721
75019 | 10.545 | 0.8 | 365 | 9.6043 | 0.9316 | 10 | 0.53593
75030 | 9.28 | 0.8 | 365 | 8.4522 | 0.4609 | 8 | 0.91308
74983 | 8.4 | 0.8 | 365 | 7.6507 | 0.046509 | 7 | 0.69719
74991 | 4.48 | 0.8 | 365 | 4.0804 | 0.29147 | 4 | 0.37183
75034 | 6.9 | 0.8 | 365 | 6.2845 | 0.93106 | 7 | 0.21555
75036 | 9.156 | 0.8 | 365 | 8.3392 | 0.12069 | 8 | 0.45993
74980 | 2.8 | 0.8 | 365 | 2.5502 | 0.68217 | 3 | 0.2324
75041 | 4.56 | 0.8 | 365 | 4.1532 | 0.51096 | 4 | 0.66419
75046 | 10.64 | 0.8 | 365 | 9.6909 | 0.19224 | 9 | 0.8831
75048 | 8.5 | 0.8 | 365 | 7.7418 | 0.32087 | 8 | 0.062628
75049 | 6.4 | 0.8 | 365 | 5.8291 | 0.55924 | 6 | 0.38833
75050 | 10.2 | 0.8 | 365 | 9.2901 | 0.98505 | 10 | 0.27515
75052 | 8.96 | 0.8 | 365 | 8.1607 | 0.58294 | 8 | 0.74366
74989 | 7.15 | 0.8 | 365 | 6.5122 | 0.61697 | 7 | 0.12915
74995 | 10.8 | 0.8 | 365 | 9.8366 | 0.63123 | 10 | 0.46781
65327 | 188.27 | 0.7 | 365 | 150.0409 | 0.97565 | 151 | 0.01658
75058 | 10.72 | 0.8 | 365 | 9.7637 | 0.41174 | 10 | 0.17546
75062 | 4.88 | 1 | 365 | 5.5558 | 0.73616 | 6 | 0.292
75065 | 12.375 | 0.8 | 365 | 11.2711 | 0.95245 | 12 | 0.22353
75063 | 4.675 | 0.8 | 365 | 4.258 | 0.82648 | 5 | 0.084446
75066 | 11.6 | 0.8 | 365 | 10.5652 | 0.82613 | 11 | 0.39135
75068 | 6.38 | 0.8 | 365 | 5.8109 | 0.50437 | 6 | 0.31524
75067 | 5.1 | 0.8 | 365 | 4.6451 | 0.99252 | 5 | 0.63758
75072 | 5.44 | 0.8 | 365 | 4.9547 | 0.92536 | 5 | 0.88008
75073 | 10.56 | 0.8 | 365 | 9.618 | 0.97275 | 10 | 0.59075
75074 | 9.6 | 0.8 | 365 | 8.7436 | 0.33887 | 9 | 0.082498
75076 | 3.66 | 0.8 | 365 | 3.3335 | 0.041693 | 3 | 0.3752
75077 | 14.04 | 0.8 | 365 | 12.7876 | 0.52059 | 13 | 0.30815
75078 | 6.6 | 0.8 | 365 | 6.0112 | 0.10797 | 6 | 0.11922
75079 | 8.04 | 0.8 | 365 | 7.3228 | 0.058801 | 7 | 0.38159
75080 | 4.16 | 0.8 | 365 | 3.7889 | 0.41351 | 4 | 0.20242
75082 | 7.625 | 0.8 | 365 | 6.9448 | 0.92019 | 7 | 0.865
75037 | 5.185 | 0.8 | 365 | 4.7225 | 0.22573 | 4 | 0.9482
74732 | 8.19 | 0.8 | 365 | 7.4594 | 0.47035 | 7 | 0.92976
75085 | 8.68 | 0.8 | 365 | 7.9057 | 0.81473 | 8 | 0.72043
75087 | 3.3 | 0.8 | 365 | 3.0056 | 0.053986 | 3 | 0.059609
54168 | 27.3 | 0.9 | 365 | 27.9728 | 0.2638 | 28 | 0.23659
75088 | 7.54 | 0.8 | 365 | 6.8674 | 0.68699 | 7 | 0.55438
75089 | 9.99 | 0.8 | 365 | 9.0988 | 0.40888 | 9 | 0.50772
75090 | 8.12 | 0.8 | 365 | 7.3957 | 0.27829 | 7 | 0.67395
75091 | 4.56 | 0.8 | 365 | 4.1532 | 0.51096 | 4 | 0.66419
75018 | 13.4 | 0.8 | 365 | 12.2047 | 0.76467 | 12 | 0.96932
75092 | 7.5 | 0.8 | 365 | 6.831 | 0.57724 | 7 | 0.4082
75094 | 9.9 | 0.8 | 365 | 9.0169 | 0.16196 | 9 | 0.17883
75095 | 12.87 | 0.8 | 365 | 11.7219 | 0.31054 | 12 | 0.032474
75096 | 9.045 | 0.8 | 365 | 8.2381 | 0.81615 | 9 | 0.054291
75097 | 6.3 | 0.8 | 365 | 5.738 | 0.28488 | 6 | 0.022889
75099 | 5.025 | 0.8 | 365 | 4.5767 | 0.78675 | 5 | 0.3635
75100 | 9.045 | 0.8 | 365 | 8.2381 | 0.81615 | 9 | 0.054291
75101 | 10 | 0.8 | 365 | 9.1079 | 0.43632 | 9 | 0.54427
75102 | 11.725 | 0.8 | 365 | 10.6791 | 0.16909 | 10 | 0.84816
75103 | 79.98 | 0.6 | 365 | 54.634 | 0.57677 | 55 | 0.2108
75107 | 9.88 | 0.8 | 365 | 8.9987 | 0.10708 | 9 | 0.10574
75108 | 7.32 | 0.8 | 365 | 6.667 | 0.083386 | 6 | 0.7504
75109 | 11.61 | 0.8 | 365 | 10.5743 | 0.85357 | 11 | 0.4279
75111 | 7.8 | 0.8 | 365 | 7.1042 | 0.40033 | 7 | 0.50453
75115 | 9.6 | 0.8 | 365 | 8.7436 | 0.33887 | 9 | 0.082498
75118 | 5.28 | 0.8 | 365 | 4.809 | 0.48638 | 5 | 0.29537
75119 | 3.96 | 0.8 | 365 | 3.6067 | 0.86478 | 4 | 0.47153
75120 | 4.95 | 0.8 | 365 | 4.5084 | 0.58098 | 5 | 0.089413
75121 | 5.12 | 0.8 | 365 | 4.6633 | 0.047396 | 4 | 0.71067
75122 | 7.59 | 0.8 | 365 | 6.9129 | 0.82417 | 7 | 0.7371
75123 | 4.08 | 0.8 | 365 | 3.716 | 0.19402 | 3 | 0.91006
75125 | 11.4 | 0.8 | 365 | 10.3831 | 0.2774 | 10 | 0.66047
75126 | 13.44 | 0.8 | 365 | 12.2411 | 0.87441 | 13 | 0.1155
75128 | 4.93 | 0.8 | 365 | 4.4902 | 0.52611 | 5 | 0.016325
75129 | 14.56 | 0.8 | 365 | 13.2612 | 0.94728 | 14 | 0.20846
75131 | 7.28 | 0.8 | 365 | 6.6306 | 0.97364 | 7 | 0.60423
75132 | 5.88 | 0.8 | 365 | 5.3555 | 0.13256 | 5 | 0.48803
75135 | 3.96 | 0.8 | 365 | 3.6067 | 0.86478 | 4 | 0.47153
75138 | 12 | 0.8 | 365 | 10.9295 | 0.92358 | 11 | 0.85312
74952 | 9.35 | 0.8 | 365 | 8.5159 | 0.65296 | 9 | 0.16889
74626 | 3.78 | 0.8 | 365 | 3.4428 | 0.37093 | 3 | 0.81373
74829 | 2.52 | 0.8 | 365 | 2.2952 | 0.91395 | 3 | 0.20916
75143 | 9.76 | 0.8 | 365 | 8.8894 | 0.77785 | 9 | 0.66721
75144 | 13.4 | 0.8 | 365 | 12.2047 | 0.76467 | 12 | 0.96932
75146 | 10.05 | 0.8 | 365 | 9.1535 | 0.5735 | 9 | 0.72699
75147 | 6 | 0.8 | 365 | 5.4648 | 0.46179 | 5 | 0.92656
75150 | 25.6 | 0.6 | 365 | 17.4873 | 0.67773 | 18 | 0.165
73935 | 7.245 | 0.8 | 365 | 6.5987 | 0.87761 | 7 | 0.47632
75154 | 11.2 | 0.8 | 365 | 10.2009 | 0.72868 | 10 | 0.92958
34581 | 1298.88 | 0.9 | 365 | 1330.8899 | 0.10482 | 1330 | 0.99473
75139 | 10.36 | 0.8 | 365 | 9.4358 | 0.42403 | 9 | 0.85986
75172 | 5.2 | 0.8 | 365 | 4.7361 | 0.26689 | 5 | 0.0030198
75173 | 7.29 | 0.8 | 365 | 6.6397 | 0.0010773 | 6 | 0.64077
75149 | 5.04 | 0.8 | 365 | 4.5904 | 0.82791 | 5 | 0.41831
75175 | 7.92 | 0.8 | 365 | 7.2135 | 0.72957 | 7 | 0.94306
75152 | 2.24 | 0.8 | 365 | 2.0402 | 0.14574 | 2 | 0.18592
75176 | 3.24 | 0.8 | 365 | 2.951 | 0.88937 | 3 | 0.84034
75177 | 8.58 | 0.8 | 365 | 7.8146 | 0.54036 | 8 | 0.35498
34337 | 4397.4 | 1 | 365 | 5006.4118 | 0.059196 | 5006 | 0.47095
73386 | 4.8 | 0.8 | 365 | 4.3718 | 0.16943 | 4 | 0.54125
75071 | 5.32 | 0.8 | 365 | 4.8454 | 0.59612 | 5 | 0.44155
75040 | 3.08 | 0.8 | 365 | 2.8052 | 0.45039 | 3 | 0.25563
75182 | 17.28 | 0.8 | 365 | 15.7385 | 0.40996 | 16 | 0.1485
75028 | 3.92 | 0.8 | 365 | 3.5703 | 0.75504 | 4 | 0.32535
75083 | 3.08 | 0.8 | 365 | 2.8052 | 0.45039 | 3 | 0.25563
75184 | 11.05 | 0.8 | 365 | 10.0643 | 0.31713 | 10 | 0.38142
75186 | 6.72 | 0.8 | 365 | 6.1205 | 0.43721 | 6 | 0.55775
75188 | 5.94 | 0.8 | 365 | 5.4101 | 0.29717 | 5 | 0.7073
75189 | 5.94 | 0.8 | 365 | 5.4101 | 0.29717 | 5 | 0.7073
75191 | 7.59 | 0.8 | 365 | 6.9129 | 0.82417 | 7 | 0.7371
75192 | 5.6 | 0.8 | 365 | 5.1005 | 0.36434 | 5 | 0.46479
75027 | 3.36 | 0.8 | 365 | 3.0603 | 0.2186 | 3 | 0.27887
75194 | 8.64 | 0.8 | 365 | 7.8693 | 0.70498 | 8 | 0.57425
75195 | 8 | 0.8 | 365 | 7.2864 | 0.94906 | 8 | 0.23542
59468 | 196.02 | 0.9 | 365 | 200.8508 | 0.032588 | 200 | 0.88335
73372 | 5.015 | 0.8 | 365 | 4.5676 | 0.75931 | 5 | 0.32695
75084 | 26.1 | 0.6 | 365 | 17.8288 | 0.7066 | 18 | 0.53541
75199 | 6.72 | 0.8 | 365 | 6.1205 | 0.43721 | 6 | 0.55775
75201 | 7.04 | 0.8 | 365 | 6.412 | 0.31517 | 6 | 0.72717
75202 | 4.5 | 0.8 | 365 | 4.0986 | 0.34634 | 4 | 0.44492
75203 | 10.08 | 0.8 | 365 | 9.1808 | 0.65581 | 9 | 0.83662
75204 | 5.12 | 0.8 | 365 | 4.6633 | 0.047396 | 4 | 0.71067
34408 | 2623.44 | 1 | 365 | 2986.7696 | 0.19242 | 2986 | 0.96207
74946 | 6.38 | 0.8 | 365 | 5.8109 | 0.50437 | 6 | 0.31524
74965 | 12.42 | 0.8 | 365 | 11.3121 | 0.075909 | 11 | 0.38798
75003 | 11.1 | 0.8 | 365 | 10.1098 | 0.45432 | 10 | 0.56414
75011 | 8.28 | 0.8 | 365 | 7.5414 | 0.71727 | 8 | 0.25865
75081 | 8.58 | 0.8 | 365 | 7.8146 | 0.54036 | 8 | 0.35498
75136 | 4.86 | 0.8 | 365 | 4.4265 | 0.33405 | 4 | 0.76051
75137 | 7.245 | 0.8 | 365 | 6.5987 | 0.87761 | 7 | 0.47632
75187 | 5.28 | 0.8 | 365 | 4.809 | 0.48638 | 5 | 0.29537
75218 | 6.27 | 0.8 | 365 | 5.7107 | 0.20257 | 5 | 0.91326
75219 | 7.695 | 0.8 | 365 | 7.0086 | 0.11225 | 7 | 0.12081
75220 | 6.555 | 0.8 | 365 | 5.9703 | 0.98451 | 6 | 0.95477
75221 | 4.59 | 0.8 | 365 | 4.1805 | 0.59327 | 4 | 0.77382
75222 | 4.275 | 0.8 | 365 | 3.8936 | 0.72903 | 4 | 0.62267
75223 | 3.78 | 0.8 | 365 | 3.4428 | 0.37093 | 3 | 0.81373
75225 | 8.41 | 0.8 | 365 | 7.6598 | 0.073945 | 7 | 0.73373
75226 | 8.64 | 0.8 | 365 | 7.8693 | 0.70498 | 8 | 0.57425
75227 | 7.84 | 0.8 | 365 | 7.1406 | 0.51007 | 7 | 0.65071
75228 | 5.94 | 0.8 | 365 | 5.4101 | 0.29717 | 5 | 0.7073
75181 | 5.12 | 0.8 | 365 | 4.6633 | 0.047396 | 4 | 0.71067
75233 | 2.4 | 0.8 | 365 | 2.1859 | 0.58472 | 2 | 0.77062
75240 | 10.8 | 0.8 | 365 | 9.8366 | 0.63123 | 10 | 0.46781
75241 | 3.465 | 0.8 | 365 | 3.1559 | 0.50668 | 3 | 0.66259
75242 | 4.8 | 0.8 | 365 | 4.3718 | 0.16943 | 4 | 0.54125
75243 | 8.32 | 0.8 | 365 | 7.5778 | 0.82702 | 8 | 0.40483
75244 | 8 | 0.8 | 365 | 7.2864 | 0.94906 | 8 | 0.23542
75245 | 5.28 | 0.8 | 365 | 4.809 | 0.48638 | 5 | 0.29537
75246 | 4.27 | 0.8 | 365 | 3.8891 | 0.71531 | 4 | 0.6044
75248 | 8.96 | 0.8 | 365 | 8.1607 | 0.58294 | 8 | 0.74366
75249 | 9.9 | 0.8 | 365 | 9.0169 | 0.16196 | 9 | 0.17883
75251 | 4.62 | 0.8 | 365 | 4.2079 | 0.67558 | 4 | 0.88345
75237 | 8.7 | 0.8 | 365 | 7.9239 | 0.8696 | 8 | 0.79351
75253 | 6.175 | 0.8 | 365 | 5.6242 | 0.94193 | 6 | 0.56609
75250 | 8.1 | 0.8 | 365 | 7.3774 | 0.22342 | 7 | 0.60086
75254 | 5.22 | 0.8 | 365 | 4.7543 | 0.32176 | 5 | 0.076108
75255 | 3.36 | 0.8 | 365 | 3.0603 | 0.2186 | 3 | 0.27887
75258 | 5.04 | 0.8 | 365 | 4.5904 | 0.82791 | 5 | 0.41831
75259 | 7.2 | 0.8 | 365 | 6.5577 | 0.75415 | 7 | 0.31187
75260 | 6.16 | 0.8 | 365 | 5.6105 | 0.90077 | 6 | 0.51127
75257 | 5.04 | 0.8 | 365 | 4.5904 | 0.82791 | 5 | 0.41831
75265 | 6.6 | 0.8 | 365 | 6.0112 | 0.10797 | 6 | 0.11922
75270 | 9.8 | 0.8 | 365 | 8.9258 | 0.88759 | 9 | 0.81338
75273 | 8.235 | 0.8 | 365 | 7.5004 | 0.59381 | 8 | 0.094205
75276 | 5.12 | 0.8 | 365 | 4.6633 | 0.047396 | 4 | 0.71067
74981 | 5.1 | 1 | 365 | 5.8063 | 0.49065 | 6 | 0.29697
75163 | 13.325 | 0.8 | 365 | 12.1363 | 0.5589 | 12 | 0.69524
75183 | 5.4 | 0.8 | 365 | 4.9183 | 0.81561 | 5 | 0.73391
75277 | 6.44 | 0.8 | 365 | 5.8655 | 0.66899 | 6 | 0.53451
75278 | 6.08 | 0.8 | 365 | 5.5376 | 0.68128 | 6 | 0.21892
75279 | 9.3 | 0.8 | 365 | 8.4704 | 0.51578 | 8 | 0.98617
74814 | 3.36 | 0.8 | 365 | 3.0603 | 0.2186 | 3 | 0.27887
74935 | 6.93 | 0.8 | 365 | 6.3118 | 0.01337 | 6 | 0.32518
75281 | 15.39 | 0.8 | 365 | 14.0171 | 0.2245 | 14 | 0.24163
75284 | 9.945 | 1 | 365 | 11.3223 | 0.10678 | 11 | 0.42909
59847 | 223.668 | 0.9 | 365 | 229.1801 | 0.37052 | 229 | 0.55065
75285 | 4.845 | 0.8 | 365 | 4.4128 | 0.2929 | 4 | 0.7057
73236 | 4.56 | 0.8 | 365 | 4.1532 | 0.51096 | 4 | 0.66419
75290 | 7.035 | 0.8 | 365 | 6.4074 | 0.30145 | 6 | 0.70889
4604 | 1285.2 | 1 | 365 | 1463.192 | 0.64481 | 1463 | 0.83678
64598 | 526.68 | 1 | 365 | 599.6218 | 0.27013 | 599 | 0.89194
34750 | 2465.28 | 1 | 365 | 2806.7055 | 0.77637 | 2807 | 0.48187
65262 | 25.53 | 0.7 | 365 | 20.346 | 0.28931 | 20 | 0.63533
75294 | 7.15 | 0.8 | 365 | 6.5122 | 0.61697 | 7 | 0.12915
74949 | 10.08 | 0.8 | 365 | 9.1808 | 0.65581 | 9 | 0.83662
75295 | 9 | 0.8 | 365 | 8.1972 | 0.69269 | 8 | 0.88984
75296 | 5.67 | 0.8 | 365 | 5.1642 | 0.55639 | 5 | 0.7206
75297 | 7.98 | 0.8 | 365 | 7.2681 | 0.89418 | 8 | 0.16233
75301 | 10.075 | 0.8 | 365 | 9.1763 | 0.64209 | 9 | 0.81835
75302 | 8.96 | 0.8 | 365 | 8.1607 | 0.58294 | 8 | 0.74366
75303 | 12.6 | 0.8 | 365 | 11.476 | 0.56976 | 12 | 0.045779
75304 | 8.96 | 0.8 | 365 | 8.1607 | 0.58294 | 8 | 0.74366
75305 | 9.38 | 0.8 | 365 | 8.5433 | 0.73527 | 9 | 0.27852
75306 | 10.791 | 0.8 | 365 | 9.8284 | 0.60653 | 10 | 0.43492
75307 | 4.02 | 0.8 | 365 | 3.6614 | 0.029401 | 3 | 0.6908
75308 | 12.54 | 0.8 | 365 | 11.4214 | 0.40515 | 11 | 0.82651
75309 | 7.848 | 0.8 | 365 | 7.1479 | 0.53202 | 7 | 0.67994
75310 | 11.7 | 0.8 | 365 | 10.6563 | 0.10049 | 10 | 0.75679
75311 | 11.2 | 0.8 | 365 | 10.2009 | 0.72868 | 10 | 0.92958
75312 | 3.6 | 0.8 | 365 | 3.2789 | 0.87708 | 4 | 0.15594
75314 | 11.445 | 0.8 | 365 | 10.424 | 0.40087 | 10 | 0.82492
75316 | 9.9 | 0.8 | 365 | 9.0169 | 0.16196 | 9 | 0.17883
75317 | 7.68 | 0.8 | 365 | 6.9949 | 0.071094 | 7 | 0.065998
75196 | 9.92 | 0.8 | 365 | 9.0351 | 0.21683 | 9 | 0.25191
74849 | 14.79 | 0.8 | 365 | 13.4707 | 0.57832 | 14 | 0.048974
75326 | 7.98 | 0.8 | 365 | 7.2681 | 0.89418 | 8 | 0.16233
75327 | 7.98 | 0.8 | 365 | 7.2681 | 0.89418 | 8 | 0.16233
75328 | 3.3 | 0.8 | 365 | 3.0056 | 0.053986 | 3 | 0.059609
21555 | 1256.85 | 1 | 365 | 1430.9157 | 0.41735 | 1431 | 0.33303
75330 | 6.6 | 0.8 | 365 | 6.0112 | 0.10797 | 6 | 0.11922
75333 | 7.155 | 1 | 365 | 8.1459 | 0.53836 | 8 | 0.68428
75335 | 3.92 | 0.8 | 365 | 3.5703 | 0.75504 | 4 | 0.32535
75334 | 9.36 | 0.8 | 365 | 8.525 | 0.6804 | 9 | 0.20544
75340 | 7.92 | 0.8 | 365 | 7.2135 | 0.72957 | 7 | 0.94306
75341 | 5.4 | 0.8 | 365 | 4.9183 | 0.81561 | 5 | 0.73391
75342 | 6.38 | 0.8 | 365 | 5.8109 | 0.50437 | 6 | 0.31524
75344 | 6.38 | 0.8 | 365 | 5.8109 | 0.50437 | 6 | 0.31524
75343 | 6.54 | 0.8 | 365 | 5.9566 | 0.94335 | 6 | 0.89995
75346 | 4.35 | 0.8 | 365 | 3.962 | 0.9348 | 4 | 0.89676
75347 | 3.3 | 0.8 | 365 | 3.0056 | 0.053986 | 3 | 0.059609
75350 | 24.9 | 0.8 | 365 | 22.6788 | 0.31644 | 22 | 0.99523
75348 | 2 | 1 | 365 | 2.277 | 0.85908 | 3 | 0.13607
75352 | 3.84 | 0.8 | 365 | 3.4975 | 0.53555 | 4 | 0.032999
75353 | 3.285 | 0.8 | 365 | 2.992 | 0.012831 | 3 | 0.0047923
75354 | 9.45 | 0.8 | 365 | 8.607 | 0.92732 | 9 | 0.53433
75355 | 8.04 | 0.8 | 365 | 7.3228 | 0.058801 | 7 | 0.38159
75356 | 6.7 | 0.8 | 365 | 6.1023 | 0.38233 | 6 | 0.48466
75357 | 2.88 | 0.8 | 365 | 2.6231 | 0.90166 | 3 | 0.52475
75359 | 9.625 | 0.8 | 365 | 8.7664 | 0.40746 | 9 | 0.17386
74664 | 2.64 | 0.8 | 365 | 2.4045 | 0.24319 | 2 | 0.64769
44535 | 388.74 | 0.65 | 365 | 287.6757 | 0.5796 | 288 | 0.2553
75224 | 5.7 | 0.8 | 365 | 5.1915 | 0.6387 | 5 | 0.83023
75272 | 9.045 | 0.8 | 365 | 8.2381 | 0.81615 | 9 | 0.054291
75274 | 9.24 | 0.8 | 365 | 8.4157 | 0.35116 | 8 | 0.7669
75291 | 8.45 | 0.8 | 365 | 7.6962 | 0.18369 | 7 | 0.87991
75336 | 7 | 0.8 | 365 | 6.3756 | 0.20542 | 6 | 0.58099
34327 | 1297.89 | 1 | 365 | 1477.6395 | 0.16567 | 1477 | 0.80513
75360 | 9.9 | 0.8 | 365 | 9.0169 | 0.16196 | 9 | 0.17883
75263 | 8.502 | 0.8 | 365 | 7.7436 | 0.32636 | 8 | 0.069937
75364 | 8.45 | 0.8 | 365 | 7.6962 | 0.18369 | 7 | 0.87991
75367 | 7.155 | 0.8 | 365 | 6.5167 | 0.63069 | 7 | 0.14742
75373 | 2.65 | 0.8 | 365 | 2.4136 | 0.27062 | 2 | 0.68423
75376 | 6.9 | 0.8 | 365 | 6.2845 | 0.93106 | 7 | 0.21555
75377 | 4.8 | 0.8 | 365 | 4.3718 | 0.16943 | 4 | 0.54125
75380 | 13.8 | 0.8 | 365 | 12.569 | 0.86212 | 13 | 0.43109
75289 | 7.41 | 0.8 | 365 | 6.749 | 0.33031 | 7 | 0.079303
74987 | 8.12 | 0.8 | 365 | 7.3957 | 0.27829 | 7 | 0.67395
75059 | 18.2 | 0.8 | 365 | 16.5765 | 0.9341 | 17 | 0.51057
74459 | 5.44 | 0.8 | 365 | 4.9547 | 0.92536 | 5 | 0.88008
36802 | 388.476 | 0.9 | 365 | 398.0497 | 0.064583 | 398 | 0.11428
75110 | 6.4 | 0.8 | 365 | 5.8291 | 0.55924 | 6 | 0.38833
75351 | 19.04 | 0.8 | 365 | 17.3415 | 0.23875 | 17 | 0.58029
75394 | 5.7 | 0.8 | 365 | 5.1915 | 0.6387 | 5 | 0.83023
75180 | 5.52 | 0.8 | 365 | 5.0276 | 0.14485 | 5 | 0.17244
75398 | 7.65 | 0.8 | 365 | 6.9676 | 0.98878 | 7 | 0.95637
75332 | 5.04 | 1 | 365 | 5.738 | 0.28488 | 6 | 0.022889
75070 | 4.2 | 0.8 | 365 | 3.8253 | 0.52325 | 4 | 0.34859
75170 | 7.2 | 0.8 | 365 | 6.5577 | 0.75415 | 7 | 0.31187
75153 | 8.7 | 1 | 365 | 9.9049 | 0.837 | 10 | 0.74189
35259 | 8.96 | 0.8 | 365 | 8.1607 | 0.58294 | 8 | 0.74366
35262 | 15.12 | 0.8 | 365 | 13.7712 | 0.48372 | 14 | 0.25493
75427 | 5.355 | 0.8 | 365 | 4.8773 | 0.69215 | 5 | 0.56946
75430 | 6.67 | 0.8 | 365 | 6.075 | 0.30003 | 6 | 0.37503
75431 | 9.9 | 0.8 | 365 | 9.0169 | 0.16196 | 9 | 0.17883
75433 | 6.6 | 0.8 | 365 | 6.0112 | 0.10797 | 6 | 0.11922
75434 | 6.6 | 0.8 | 365 | 6.0112 | 0.10797 | 6 | 0.11922
75435 | 7.92 | 0.8 | 365 | 7.2135 | 0.72957 | 7 | 0.94306
75236 | 3.92 | 0.8 | 365 | 3.5703 | 0.75504 | 4 | 0.32535
75369 | 13.325 | 0.8 | 365 | 12.1363 | 0.5589 | 12 | 0.69524
75382 | 17.28 | 0.8 | 365 | 15.7385 | 0.40996 | 16 | 0.1485
75443 | 11.97 | 0.8 | 365 | 10.9022 | 0.84128 | 11 | 0.74349
75441 | 12.47 | 0.8 | 365 | 11.3576 | 0.21309 | 11 | 0.5707
75444 | 6.825 | 0.8 | 365 | 6.2162 | 0.72529 | 6 | 0.94146
75445 | 12.54 | 0.8 | 365 | 11.4214 | 0.40515 | 11 | 0.82651
75178 | 6.875 | 0.8 | 365 | 6.2617 | 0.86247 | 7 | 0.12418
75450 | 4.95 | 0.8 | 365 | 4.5084 | 0.58098 | 5 | 0.089413
75451 | 7.2 | 0.8 | 365 | 6.5577 | 0.75415 | 7 | 0.31187
75452 | 5.559 | 0.8 | 365 | 5.0631 | 0.25185 | 5 | 0.31496
75454 | 20.1 | 0.8 | 365 | 18.307 | 0.147 | 18 | 0.45398
75453 | 6.6 | 0.8 | 365 | 6.0112 | 0.10797 | 6 | 0.11922
75460 | 10.385 | 0.8 | 365 | 9.4586 | 0.49262 | 9 | 0.95122
75465 | 11.7 | 0.8 | 365 | 10.6563 | 0.10049 | 10 | 0.75679
75466 | 5.76 | 0.8 | 365 | 5.2462 | 0.80332 | 6 | 0.049499
75468 | 3.135 | 0.8 | 365 | 2.8553 | 0.60129 | 3 | 0.45663
75469 | 9.72 | 0.8 | 365 | 8.8529 | 0.6681 | 9 | 0.52103
75471 | 8.265 | 0.8 | 365 | 7.5277 | 0.67612 | 8 | 0.20384
75472 | 3.99 | 0.8 | 365 | 3.6341 | 0.94709 | 4 | 0.58116
75473 | 8.1 | 0.8 | 365 | 7.3774 | 0.22342 | 7 | 0.60086
75474 | 7.125 | 0.8 | 365 | 6.4894 | 0.54838 | 7 | 0.037792
75476 | 6.24 | 0.8 | 365 | 5.6834 | 0.12026 | 5 | 0.80362
75475 | 7.975 | 0.8 | 365 | 7.2636 | 0.88047 | 8 | 0.14405
75477 | 4.95 | 0.8 | 365 | 4.5084 | 0.58098 | 5 | 0.089413
75480 | 9.36 | 0.8 | 365 | 8.525 | 0.6804 | 9 | 0.20544
75482 | 6 | 0.8 | 365 | 5.4648 | 0.46179 | 5 | 0.92656
75479 | 5.7 | 0.8 | 365 | 5.1915 | 0.6387 | 5 | 0.83023
75488 | 9.24 | 0.8 | 365 | 8.4157 | 0.35116 | 8 | 0.7669
75489 | 13.2 | 0.8 | 365 | 12.0225 | 0.21594 | 12 | 0.23843
75490 | 10.23 | 0.8 | 365 | 9.3174 | 0.067355 | 9 | 0.38479
75491 | 8.58 | 0.8 | 365 | 7.8146 | 0.54036 | 8 | 0.35498
75493 | 6.12 | 0.8 | 365 | 5.5741 | 0.79103 | 6 | 0.36509
75388 | 11.76 | 0.8 | 365 | 10.7109 | 0.26511 | 10 | 0.97606
75387 | 6.5 | 0.8 | 365 | 5.9202 | 0.83361 | 6 | 0.75377
75386 | 3.08 | 0.8 | 365 | 2.8052 | 0.45039 | 3 | 0.25563
75426 | 3.92 | 0.8 | 365 | 3.5703 | 0.75504 | 4 | 0.32535
75403 | 3.64 | 0.8 | 365 | 3.3153 | 0.98682 | 4 | 0.30211
75419 | 4.93 | 0.8 | 365 | 4.4902 | 0.52611 | 5 | 0.016325
30065 | 1287.72 | 1 | 365 | 1466.061 | 0.28725 | 1466 | 0.34823
75497 | 10.2 | 0.8 | 365 | 9.2901 | 0.98505 | 10 | 0.27515
75498 | 3.6 | 0.8 | 365 | 3.2789 | 0.87708 | 4 | 0.15594
75464 | 4.505 | 0.8 | 365 | 4.1031 | 0.36006 | 4 | 0.46319
75470 | 4.48 | 0.8 | 365 | 4.0804 | 0.29147 | 4 | 0.37183
75485 | 3.92 | 0.8 | 365 | 3.5703 | 0.75504 | 4 | 0.32535
75486 | 12.32 | 0.8 | 365 | 11.221 | 0.80155 | 12 | 0.022539
75499 | 6.38 | 0.8 | 365 | 5.8109 | 0.50437 | 6 | 0.31524
75500 | 7.32 | 0.8 | 365 | 6.667 | 0.083386 | 6 | 0.7504
75501 | 10.675 | 0.8 | 365 | 9.7227 | 0.55728 | 10 | 0.28001
75502 | 6.6 | 0.8 | 365 | 6.0112 | 0.10797 | 6 | 0.11922
75503 | 10.8 | 0.8 | 365 | 9.8366 | 0.63123 | 10 | 0.46781
75505 | 2.64 | 0.8 | 365 | 2.4045 | 0.24319 | 2 | 0.64769
75506 | 10.24 | 0.8 | 365 | 9.3265 | 0.094792 | 9 | 0.42133
66025 | 10.395 | 0.8 | 365 | 9.4677 | 0.52005 | 9 | 0.98777
75517 | 7.26 | 0.8 | 365 | 6.6124 | 0.91877 | 7 | 0.53114
75518 | 11.73 | 0.8 | 365 | 10.6836 | 0.1828 | 10 | 0.86643
75523 | 7.68 | 0.8 | 365 | 6.9949 | 0.071094 | 7 | 0.065998
75525 | 9.715 | 0.8 | 365 | 8.8484 | 0.65438 | 9 | 0.50276
75526 | 8.55 | 1 | 365 | 9.7341 | 0.32257 | 10 | 0.056687
75527 | 9.9 | 0.8 | 365 | 9.0169 | 0.16196 | 9 | 0.17883
75533 | 9.1 | 0.8 | 365 | 8.2882 | 0.96705 | 9 | 0.25528
75395 | 5.8 | 0.8 | 365 | 5.2826 | 0.91307 | 6 | 0.19568
75537 | 4.55 | 0.8 | 365 | 4.1441 | 0.48353 | 4 | 0.62764
75541 | 5.7 | 1 | 365 | 6.4894 | 0.54838 | 7 | 0.037792
75546 | 6.9 | 0.8 | 365 | 6.2845 | 0.93106 | 7 | 0.21555
75549 | 3.08 | 0.8 | 365 | 2.8052 | 0.45039 | 3 | 0.25563
75552 | 5.88 | 0.8 | 365 | 5.3555 | 0.13256 | 5 | 0.48803
75554 | 7.695 | 0.8 | 365 | 7.0086 | 0.11225 | 7 | 0.12081
75555 | 4.35 | 0.8 | 365 | 3.962 | 0.9348 | 4 | 0.89676
75556 | 6.67 | 0.8 | 365 | 6.075 | 0.30003 | 6 | 0.37503
75557 | 9.57 | 0.8 | 365 | 8.7163 | 0.25656 | 8 | 0.97287
75558 | 9.28 | 0.8 | 365 | 8.4522 | 0.4609 | 8 | 0.91308
75298 | 7.475 | 0.8 | 365 | 6.8082 | 0.50865 | 7 | 0.31684
75566 | 11.375 | 0.8 | 365 | 10.3603 | 0.20881 | 10 | 0.56911
75570 | 5.886 | 0.8 | 365 | 5.3609 | 0.14902 | 5 | 0.50996
75572 | 5.36 | 0.8 | 365 | 4.8819 | 0.70587 | 5 | 0.58773
75573 | 9.28 | 0.8 | 365 | 8.4522 | 0.4609 | 8 | 0.91308
75551 | 5.7 | 0.8 | 365 | 5.1915 | 0.6387 | 5 | 0.83023
75559 | 6.555 | 0.8 | 365 | 5.9703 | 0.98451 | 6 | 0.95477
75571 | 7.125 | 0.8 | 365 | 6.4894 | 0.54838 | 7 | 0.037792
75547 | 8.55 | 1 | 365 | 9.7341 | 0.32257 | 10 | 0.056687
75548 | 9.975 | 1 | 365 | 11.3565 | 0.20966 | 11 | 0.56614
75545 | 9.69 | 1 | 365 | 11.032 | 0.23224 | 11 | 0.26425
75574 | 3.135 | 0.8 | 365 | 2.8553 | 0.60129 | 3 | 0.45663
75576 | 4.56 | 0.8 | 365 | 4.1532 | 0.51096 | 4 | 0.66419
75577 | 13.34 | 0.8 | 365 | 12.15 | 0.60005 | 12 | 0.75005
75212 | 3.48 | 0.8 | 365 | 3.1696 | 0.54784 | 3 | 0.71741
75579 | 4.55 | 0.8 | 365 | 4.1441 | 0.48353 | 4 | 0.62764
75580 | 8.4 | 0.8 | 365 | 7.6507 | 0.046509 | 7 | 0.69719
75581 | 3.6 | 0.8 | 365 | 3.2789 | 0.87708 | 4 | 0.15594
75582 | 3.99 | 0.8 | 365 | 3.6341 | 0.94709 | 4 | 0.58116
75583 | 4.845 | 0.8 | 365 | 4.4128 | 0.2929 | 4 | 0.7057
75584 | 9.405 | 0.8 | 365 | 8.566 | 0.80386 | 9 | 0.36988
75586 | 7.41 | 0.8 | 365 | 6.749 | 0.33031 | 7 | 0.079303
75588 | 7.8 | 0.8 | 365 | 7.1042 | 0.40033 | 7 | 0.50453
75438 | 6.555 | 0.8 | 365 | 5.9703 | 0.98451 | 6 | 0.95477
75440 | 2.565 | 0.8 | 365 | 2.3362 | 0.037416 | 2 | 0.3736
75591 | 6.27 | 0.8 | 365 | 5.7107 | 0.20257 | 5 | 0.91326
75595 | 5.985 | 0.8 | 365 | 5.4511 | 0.42064 | 5 | 0.87174
75593 | 3.9 | 0.8 | 365 | 3.5521 | 0.70016 | 4 | 0.25226
75596 | 1.95 | 0.8 | 365 | 1.7761 | 0.35008 | 2 | 0.12613
75600 | 13.2 | 0.8 | 365 | 12.0225 | 0.21594 | 12 | 0.23843
75601 | 2.4 | 0.8 | 365 | 2.1859 | 0.58472 | 2 | 0.77062
75602 | 13.735 | 0.8 | 365 | 12.5098 | 0.68379 | 13 | 0.19355
75603 | 11.13 | 0.8 | 365 | 10.1371 | 0.53662 | 10 | 0.67377
75605 | 11.025 | 0.8 | 365 | 10.0415 | 0.24854 | 10 | 0.29006
75606 | 4.95 | 0.8 | 365 | 4.5084 | 0.58098 | 5 | 0.089413
75609 | 3.92 | 0.8 | 365 | 3.5703 | 0.75504 | 4 | 0.32535
75612 | 4.8 | 0.8 | 365 | 4.3718 | 0.16943 | 4 | 0.54125
75613 | 6.27 | 0.8 | 365 | 5.7107 | 0.20257 | 5 | 0.91326
75614 | 7.54 | 1 | 365 | 8.5842 | 0.85873 | 9 | 0.44297
75615 | 17.6 | 0.8 | 365 | 16.03 | 0.28792 | 16 | 0.31791
75616 | 10.71 | 0.8 | 365 | 9.7546 | 0.3843 | 10 | 0.13891
75617 | 8.775 | 0.8 | 365 | 7.9922 | 0.075371 | 8 | 0.067596
75620 | 8.265 | 0.8 | 365 | 7.5277 | 0.67612 | 8 | 0.20384
75621 | 9.12 | 0.8 | 365 | 8.3064 | 0.021924 | 8 | 0.32837
75622 | 9.975 | 0.8 | 365 | 9.0852 | 0.36773 | 9 | 0.45291
75624 | 8.265 | 0.8 | 365 | 7.5277 | 0.67612 | 8 | 0.20384
75626 | 7.41 | 0.8 | 365 | 6.749 | 0.33031 | 7 | 0.079303
75512 | 5.51 | 0.8 | 365 | 5.0185 | 0.11741 | 5 | 0.13589
75628 | 6.27 | 0.8 | 365 | 5.7107 | 0.20257 | 5 | 0.91326
75629 | 6.84 | 0.8 | 365 | 6.2298 | 0.76644 | 6 | 0.99628
75511 | 5.88 | 0.8 | 365 | 5.3555 | 0.13256 | 5 | 0.48803
75632 | 9.69 | 0.8 | 365 | 8.8256 | 0.58579 | 9 | 0.4114
75631 | 2.8 | 0.8 | 365 | 2.5502 | 0.68217 | 3 | 0.2324
75508 | 6.72 | 0.8 | 365 | 6.1205 | 0.43721 | 6 | 0.55775
75634 | 4.275 | 0.8 | 365 | 3.8936 | 0.72903 | 4 | 0.62267
75515 | 16.53 | 0.8 | 365 | 15.0554 | 0.35224 | 15 | 0.40768
75635 | 7.15 | 0.8 | 365 | 6.5122 | 0.61697 | 7 | 0.12915
75637 | 8.55 | 0.8 | 365 | 7.7873 | 0.45805 | 8 | 0.24535
75638 | 8.55 | 0.8 | 365 | 7.7873 | 0.45805 | 8 | 0.24535
75116 | 9.92 | 0.8 | 365 | 9.0351 | 0.21683 | 9 | 0.25191
75640 | 6.24 | 0.8 | 365 | 5.6834 | 0.12026 | 5 | 0.80362
75509 | 5.6 | 0.8 | 365 | 5.1005 | 0.36434 | 5 | 0.46479
75642 | 8.28 | 0.8 | 365 | 7.5414 | 0.71727 | 8 | 0.25865
75390 | 5.6 | 0.8 | 365 | 5.1005 | 0.36434 | 5 | 0.46479
75644 | 9.975 | 0.8 | 365 | 9.0852 | 0.36773 | 9 | 0.45291
75645 | 11.2 | 0.8 | 365 | 10.2009 | 0.72868 | 10 | 0.92958
75647 | 7.26 | 0.8 | 365 | 6.6124 | 0.91877 | 7 | 0.53114
75643 | 6.4 | 0.8 | 365 | 5.8291 | 0.55924 | 6 | 0.38833
75651 | 9.12 | 0.8 | 365 | 8.3064 | 0.021924 | 8 | 0.32837
75650 | 7.92 | 0.8 | 365 | 7.2135 | 0.72957 | 7 | 0.94306
75652 | 4.275 | 0.8 | 365 | 3.8936 | 0.72903 | 4 | 0.62267
75653 | 6.84 | 0.8 | 365 | 6.2298 | 0.76644 | 6 | 0.99628
75391 | 4.2 | 0.8 | 365 | 3.8253 | 0.52325 | 4 | 0.34859
75657 | 9.12 | 0.8 | 365 | 8.3064 | 0.021924 | 8 | 0.32837
75429 | 7.41 | 0.8 | 365 | 6.749 | 0.33031 | 7 | 0.079303
75424 | 6.44 | 0.8 | 365 | 5.8655 | 0.66899 | 6 | 0.53451
75742 | 8.265 | 0.8 | 365 | 7.5277 | 0.67612 | 8 | 0.20384
75662 | 7.41 | 0.8 | 365 | 6.749 | 0.33031 | 7 | 0.079303
75663 | 6.84 | 0.8 | 365 | 6.2298 | 0.76644 | 6 | 0.99628
75664 | 2.1 | 0.8 | 365 | 1.9127 | 0.76163 | 2 | 0.6743
75666 | 6.27 | 0.8 | 365 | 5.7107 | 0.20257 | 5 | 0.91326
75667 | 10.4 | 0.8 | 365 | 9.4723 | 0.53377 | 10 | 0.0060396
75669 | 7.125 | 0.8 | 365 | 6.4894 | 0.54838 | 7 | 0.037792
75418 | 5.88 | 0.8 | 365 | 5.3555 | 0.13256 | 5 | 0.48803
75672 | 9.975 | 0.8 | 365 | 9.0852 | 0.36773 | 9 | 0.45291
75670 | 7.8 | 0.8 | 365 | 7.1042 | 0.40033 | 7 | 0.50453
75676 | 12.6 | 0.8 | 365 | 11.476 | 0.56976 | 12 | 0.045779
75053 | 2.24 | 0.8 | 365 | 2.0402 | 0.14574 | 2 | 0.18592
75026 | 2.24 | 0.8 | 365 | 2.0402 | 0.14574 | 2 | 0.18592
75033 | 3.08 | 0.8 | 365 | 2.8052 | 0.45039 | 3 | 0.25563
75679 | 6.84 | 0.8 | 365 | 6.2298 | 0.76644 | 6 | 0.99628
75681 | 5.7 | 0.8 | 365 | 5.1915 | 0.6387 | 5 | 0.83023
75682 | 7.98 | 0.8 | 365 | 7.2681 | 0.89418 | 8 | 0.16233
75684 | 9.69 | 0.8 | 365 | 8.8256 | 0.58579 | 9 | 0.4114
75686 | 5.415 | 0.8 | 365 | 4.932 | 0.85677 | 5 | 0.78872
75024 | 4.2 | 0.8 | 365 | 3.8253 | 0.52325 | 4 | 0.34859
75688 | 9.6 | 0.8 | 365 | 8.7436 | 0.33887 | 9 | 0.082498
75689 | 3.9 | 0.8 | 365 | 3.5521 | 0.70016 | 4 | 0.25226
75690 | 3.78 | 0.8 | 365 | 3.4428 | 0.37093 | 3 | 0.81373
75692 | 3.78 | 0.8 | 365 | 3.4428 | 0.37093 | 3 | 0.81373
75693 | 7.25 | 0.8 | 365 | 6.6033 | 0.89133 | 7 | 0.49459
75694 | 8.37 | 0.8 | 365 | 7.6234 | 0.9642 | 8 | 0.58755
75695 | 2.97 | 0.8 | 365 | 2.7051 | 0.14859 | 2 | 0.85365
75697 | 12.48 | 0.8 | 365 | 11.3667 | 0.24053 | 11 | 0.60725
75699 | 6.24 | 0.8 | 365 | 5.6834 | 0.12026 | 5 | 0.80362
75700 | 7.28 | 0.8 | 365 | 6.6306 | 0.97364 | 7 | 0.60423
75701 | 4.93 | 0.8 | 365 | 4.4902 | 0.52611 | 5 | 0.016325
75702 | 4.56 | 0.8 | 365 | 4.1532 | 0.51096 | 4 | 0.66419
75703 | 8.4 | 0.8 | 365 | 7.6507 | 0.046509 | 7 | 0.69719
75705 | 13.395 | 0.8 | 365 | 12.2001 | 0.75095 | 12 | 0.95105
75706 | 7.15 | 0.8 | 365 | 6.5122 | 0.61697 | 7 | 0.12915
75707 | 10.92 | 0.8 | 365 | 9.9459 | 0.96046 | 10 | 0.90634
75708 | 10.44 | 0.8 | 365 | 9.5087 | 0.64352 | 10 | 0.15222
75710 | 11.2 | 0.8 | 365 | 10.2009 | 0.72868 | 10 | 0.92958
75712 | 12.54 | 0.8 | 365 | 11.4214 | 0.40515 | 11 | 0.82651
30062 | 1254.87 | 1 | 365 | 1428.6615 | 0.62686 | 1429 | 0.28832
75711 | 7.84 | 0.8 | 365 | 7.1406 | 0.51007 | 7 | 0.65071
75713 | 10.395 | 0.8 | 365 | 9.4677 | 0.52005 | 9 | 0.98777
75715 | 77.52 | 0.6 | 365 | 52.9536 | 0.51476 | 53 | 0.46838
75716 | 6.84 | 0.8 | 365 | 6.2298 | 0.76644 | 6 | 0.99628
75717 | 4.275 | 0.8 | 365 | 3.8936 | 0.72903 | 4 | 0.62267
75718 | 6.555 | 0.8 | 365 | 5.9703 | 0.98451 | 6 | 0.95477
75719 | 9.975 | 0.8 | 365 | 9.0852 | 0.36773 | 9 | 0.45291
75432 | 7.54 | 0.8 | 365 | 6.8674 | 0.68699 | 7 | 0.55438
75721 | 6.84 | 0.8 | 365 | 6.2298 | 0.76644 | 6 | 0.99628
75723 | 5.7 | 0.8 | 365 | 5.1915 | 0.6387 | 5 | 0.83023
75448 | 24.085 | 0.8 | 365 | 21.9365 | 0.080377 | 22 | 0.016871
75724 | 3.99 | 0.8 | 365 | 3.6341 | 0.94709 | 4 | 0.58116
75726 | 6.84 | 0.8 | 365 | 6.2298 | 0.76644 | 6 | 0.99628
75727 | 4.56 | 0.8 | 365 | 4.1532 | 0.51096 | 4 | 0.66419
75731 | 8.265 | 0.8 | 365 | 7.5277 | 0.67612 | 8 | 0.20384
75734 | 4.225 | 0.8 | 365 | 3.8481 | 0.59185 | 4 | 0.43995
75437 | 13.12 | 0.8 | 365 | 11.9496 | 0.99645 | 12 | 0.94608
75735 | 6.27 | 0.8 | 365 | 5.7107 | 0.20257 | 5 | 0.91326
75736 | 6.555 | 0.8 | 365 | 5.9703 | 0.98451 | 6 | 0.95477
75737 | 6.9 | 0.8 | 365 | 6.2845 | 0.93106 | 7 | 0.21555
75738 | 5.13 | 0.8 | 365 | 4.6724 | 0.074832 | 4 | 0.74721
75739 | 8.55 | 0.8 | 365 | 7.7873 | 0.45805 | 8 | 0.24535
75741 | 9.12 | 0.8 | 365 | 8.3064 | 0.021924 | 8 | 0.32837
75743 | 5.985 | 0.8 | 365 | 5.4511 | 0.42064 | 5 | 0.87174
75744 | 4.275 | 0.8 | 365 | 3.8936 | 0.72903 | 4 | 0.62267
75522 | 6.555 | 1 | 365 | 7.4628 | 0.48063 | 7 | 0.94346
75535 | 7.125 | 1 | 365 | 8.1118 | 0.43547 | 8 | 0.54724
75746 | 5.415 | 0.8 | 365 | 4.932 | 0.85677 | 5 | 0.78872
75747 | 3.705 | 0.8 | 365 | 3.3745 | 0.16516 | 3 | 0.53965
75748 | 5.13 | 0.8 | 365 | 4.6724 | 0.074832 | 4 | 0.74721
75749 | 3.99 | 0.8 | 365 | 3.6341 | 0.94709 | 4 | 0.58116
75750 | 4.845 | 0.8 | 365 | 4.4128 | 0.2929 | 4 | 0.7057
75751 | 5.13 | 0.8 | 365 | 4.6724 | 0.074832 | 4 | 0.74721
75752 | 6.555 | 0.8 | 365 | 5.9703 | 0.98451 | 6 | 0.95477
75495 | 4.8 | 0.8 | 365 | 4.3718 | 0.16943 | 4 | 0.54125
75524 | 7.2 | 0.8 | 365 | 6.5577 | 0.75415 | 7 | 0.31187
75753 | 4.5 | 0.8 | 365 | 4.0986 | 0.34634 | 4 | 0.44492
75754 | 5.695 | 0.8 | 365 | 5.187 | 0.62498 | 5 | 0.81196
75755 | 7.98 | 0.8 | 365 | 7.2681 | 0.89418 | 8 | 0.16233
75757 | 10.385 | 0.8 | 365 | 9.4586 | 0.49262 | 9 | 0.95122
75758 | 8 | 0.8 | 365 | 7.2864 | 0.94906 | 8 | 0.23542
32233 | 3081.33 | 1 | 365 | 3508.0745 | 0.54449 | 3508 | 0.61897
75759 | 15.075 | 0.8 | 365 | 13.7302 | 0.36025 | 14 | 0.090485
75760 | 8.55 | 0.8 | 365 | 7.7873 | 0.45805 | 8 | 0.24535
65348 | 236.25 | 0.7 | 365 | 188.2784 | 0.16018 | 188 | 0.43856
35104 | 138.38 | 0.9 | 365 | 141.7903 | 0.12177 | 141 | 0.91204
75392 | 9.94 | 0.8 | 365 | 9.0533 | 0.2717 | 9 | 0.325
75761 | 7.125 | 0.8 | 365 | 6.4894 | 0.54838 | 7 | 0.037792
75467 | 6.08 | 0.8 | 365 | 5.5376 | 0.68128 | 6 | 0.21892
75764 | 2.6 | 0.8 | 365 | 2.3681 | 0.13344 | 2 | 0.50151
75665 | 11.07 | 0.8 | 365 | 10.0825 | 0.37201 | 10 | 0.45451
75766 | 5.7 | 0.8 | 365 | 5.1915 | 0.6387 | 5 | 0.83023
75765 | 6.6 | 0.8 | 365 | 6.0112 | 0.10797 | 6 | 0.11922
75668 | 3.92 | 0.8 | 365 | 3.5703 | 0.75504 | 4 | 0.32535
75768 | 5.559 | 0.8 | 365 | 5.0631 | 0.25185 | 5 | 0.31496
75769 | 7.695 | 0.8 | 365 | 7.0086 | 0.11225 | 7 | 0.12081
75770 | 4.88 | 0.8 | 365 | 4.4447 | 0.38892 | 4 | 0.8336
75774 | 3.42 | 0.8 | 365 | 3.1149 | 0.38322 | 3 | 0.49814
75331 | 5.04 | 0.8 | 365 | 4.5904 | 0.82791 | 5 | 0.41831
75329 | 2.85 | 0.8 | 365 | 2.5958 | 0.81935 | 3 | 0.41512
75776 | 3.99 | 0.8 | 365 | 3.6341 | 0.94709 | 4 | 0.58116
75513 | 3.08 | 0.8 | 365 | 2.8052 | 0.45039 | 3 | 0.25563
75540 | 4.845 | 1 | 365 | 5.516 | 0.61612 | 6 | 0.13212
75585 | 8.55 | 0.8 | 365 | 7.7873 | 0.45805 | 8 | 0.24535
75780 | 9.405 | 0.8 | 365 | 8.566 | 0.80386 | 9 | 0.36988
75785 | 8.835 | 0.8 | 365 | 8.0469 | 0.23999 | 8 | 0.28686
75783 | 13.8 | 0.8 | 365 | 12.569 | 0.86212 | 13 | 0.43109
75786 | 8.55 | 0.8 | 365 | 7.7873 | 0.45805 | 8 | 0.24535
75790 | 6.27 | 0.8 | 365 | 5.7107 | 0.20257 | 5 | 0.91326
75791 | 9.1 | 0.8 | 365 | 8.2882 | 0.96705 | 9 | 0.25528
75792 | 13.725 | 0.8 | 365 | 12.5007 | 0.65635 | 13 | 0.15701
75793 | 11.375 | 0.8 | 365 | 10.3603 | 0.20881 | 10 | 0.56911
73206 | 9.28 | 0.8 | 365 | 8.4522 | 0.4609 | 8 | 0.91308
75794 | 9.69 | 0.8 | 365 | 8.8256 | 0.58579 | 9 | 0.4114
75799 | 4.225 | 0.8 | 365 | 3.8481 | 0.59185 | 4 | 0.43995
75801 | 9.975 | 0.8 | 365 | 9.0852 | 0.36773 | 9 | 0.45291
75803 | 9.69 | 0.8 | 365 | 8.8256 | 0.58579 | 9 | 0.4114
75804 | 5.13 | 0.8 | 365 | 4.6724 | 0.074832 | 4 | 0.74721
75805 | 6.27 | 0.8 | 365 | 5.7107 | 0.20257 | 5 | 0.91326
75806 | 5.13 | 0.8 | 365 | 4.6724 | 0.074832 | 4 | 0.74721
75807 | 5.7 | 0.8 | 365 | 5.1915 | 0.6387 | 5 | 0.83023
75808 | 3.99 | 0.8 | 365 | 3.6341 | 0.94709 | 4 | 0.58116
75809 | 8.835 | 0.8 | 365 | 8.0469 | 0.23999 | 8 | 0.28686
75810 | 6.27 | 0.8 | 365 | 5.7107 | 0.20257 | 5 | 0.91326
75811 | 5.7 | 0.8 | 365 | 5.1915 | 0.6387 | 5 | 0.83023
75812 | 4.845 | 0.8 | 365 | 4.4128 | 0.2929 | 4 | 0.7057
75813 | 5.985 | 0.8 | 365 | 5.4511 | 0.42064 | 5 | 0.87174
75814 | 8.55 | 0.8 | 365 | 7.7873 | 0.45805 | 8 | 0.24535
75815 | 11.84 | 0.8 | 365 | 10.7838 | 0.4846 | 11 | 0.26841
75816 | 7.56 | 0.8 | 365 | 6.8856 | 0.74186 | 7 | 0.62747
75817 | 4.76 | 0.8 | 365 | 4.3354 | 0.059688 | 4 | 0.39507
75818 | 9.3 | 0.8 | 365 | 8.4704 | 0.51578 | 8 | 0.98617
75819 | 6.75 | 0.8 | 365 | 6.1479 | 0.51952 | 6 | 0.66738
75820 | 6.875 | 0.8 | 365 | 6.2617 | 0.86247 | 7 | 0.12418
75822 | 10.915 | 0.8 | 365 | 9.9413 | 0.94674 | 10 | 0.88807
75826 | 8.64 | 0.8 | 365 | 7.8693 | 0.70498 | 8 | 0.57425
75828 | 11.2 | 0.8 | 365 | 10.2009 | 0.72868 | 10 | 0.92958
75829 | 4.27 | 0.8 | 365 | 3.8891 | 0.71531 | 4 | 0.6044
75830 | 4.875 | 0.8 | 365 | 4.4401 | 0.37521 | 4 | 0.81533
75833 | 2.32 | 0.8 | 365 | 2.113 | 0.36523 | 2 | 0.47827
75832 | 9.24 | 0.8 | 365 | 8.4157 | 0.35116 | 8 | 0.7669
75823 | 3.64 | 0.8 | 365 | 3.3153 | 0.98682 | 4 | 0.30211
75824 | 14 | 0.8 | 365 | 12.7511 | 0.41085 | 13 | 0.16198
75834 | 6.555 | 0.8 | 365 | 5.9703 | 0.98451 | 6 | 0.95477
75835 | 4.845 | 0.8 | 365 | 4.4128 | 0.2929 | 4 | 0.7057
75836 | 9.975 | 0.8 | 365 | 9.0852 | 0.36773 | 9 | 0.45291
75837 | 4.845 | 0.8 | 365 | 4.4128 | 0.2929 | 4 | 0.7057
75838 | 5.8 | 0.8 | 365 | 5.2826 | 0.91307 | 6 | 0.19568
75839 | 8.55 | 0.8 | 365 | 7.7873 | 0.45805 | 8 | 0.24535
75840 | 3.19 | 0.8 | 365 | 2.9054 | 0.75219 | 3 | 0.65762
75841 | 4.8 | 0.8 | 365 | 4.3718 | 0.16943 | 4 | 0.54125
75843 | 13 | 0.8 | 365 | 11.8403 | 0.66722 | 12 | 0.50755
75845 | 8.265 | 0.8 | 365 | 7.5277 | 0.67612 | 8 | 0.20384
75847 | 9.57 | 0.8 | 365 | 8.7163 | 0.25656 | 8 | 0.97287
75848 | 9.12 | 0.8 | 365 | 8.3064 | 0.021924 | 8 | 0.32837
75850 | 4.56 | 0.8 | 365 | 4.1532 | 0.51096 | 4 | 0.66419
75851 | 3.705 | 0.8 | 365 | 3.3745 | 0.16516 | 3 | 0.53965
75853 | 4.93 | 0.8 | 365 | 4.4902 | 0.52611 | 5 | 0.016325
75855 | 8.41 | 0.8 | 365 | 7.6598 | 0.073945 | 7 | 0.73373
75856 | 5.415 | 0.8 | 365 | 4.932 | 0.85677 | 5 | 0.78872
75857 | 9.69 | 0.8 | 365 | 8.8256 | 0.58579 | 9 | 0.4114
75861 | 2.61 | 0.8 | 365 | 2.3772 | 0.16088 | 2 | 0.53805
75863 | 4.56 | 0.8 | 365 | 4.1532 | 0.51096 | 4 | 0.66419
75862 | 7.8 | 0.8 | 365 | 7.1042 | 0.40033 | 7 | 0.50453
75865 | 5.7 | 0.8 | 365 | 5.1915 | 0.6387 | 5 | 0.83023
75864 | 15.41 | 0.8 | 365 | 14.0353 | 0.27937 | 14 | 0.31472
75866 | 3.99 | 0.8 | 365 | 3.6341 | 0.94709 | 4 | 0.58116
75867 | 7.42 | 1 | 365 | 8.4476 | 0.44719 | 8 | 0.89481
75868 | 9.975 | 0.8 | 365 | 9.0852 | 0.36773 | 9 | 0.45291
75381 | 8.925 | 0.8 | 365 | 8.1288 | 0.48692 | 8 | 0.61576
75704 | 5.13 | 0.8 | 365 | 4.6724 | 0.074832 | 4 | 0.74721
75553 | 11 | 0.8 | 365 | 10.0187 | 0.17995 | 10 | 0.1987
72620 | 10.08 | 0.8 | 365 | 9.1808 | 0.65581 | 9 | 0.83662
75561 | 9.12 | 0.8 | 365 | 8.3064 | 0.021924 | 8 | 0.32837
75568 | 5.13 | 0.8 | 365 | 4.6724 | 0.074832 | 4 | 0.74721
75641 | 7.125 | 0.8 | 365 | 6.4894 | 0.54838 | 7 | 0.037792
75633 | 6.96 | 0.8 | 365 | 6.3391 | 0.095679 | 6 | 0.43481
75660 | 3.42 | 0.8 | 365 | 3.1149 | 0.38322 | 3 | 0.49814
75636 | 4.845 | 0.8 | 365 | 4.4128 | 0.2929 | 4 | 0.7057
75618 | 8.25 | 0.8 | 365 | 7.5141 | 0.63496 | 8 | 0.14902
75654 | 9.15 | 0.8 | 365 | 8.3338 | 0.10423 | 8 | 0.43801
75756 | 7.695 | 0.8 | 365 | 7.0086 | 0.11225 | 7 | 0.12081
75763 | 13.05 | 0.8 | 365 | 11.8859 | 0.8044 | 12 | 0.69027
75789 | 2.925 | 0.8 | 365 | 2.6641 | 0.025124 | 2 | 0.6892
75802 | 10.725 | 0.8 | 365 | 9.7683 | 0.42545 | 10 | 0.19373
75821 | 9.6 | 0.8 | 365 | 8.7436 | 0.33887 | 9 | 0.082498
74545 | 10 | 0.8 | 365 | 9.1079 | 0.43632 | 9 | 0.54427
75114 | 3.6 | 0.8 | 365 | 3.2789 | 0.87708 | 4 | 0.15594
75166 | 4.5 | 0.8 | 365 | 4.0986 | 0.34634 | 4 | 0.44492
75261 | 5.8 | 0.8 | 365 | 5.2826 | 0.91307 | 6 | 0.19568
75345 | 7.7 | 0.8 | 365 | 7.0131 | 0.12597 | 7 | 0.13909
75874 | 5.13 | 0.8 | 365 | 4.6724 | 0.074832 | 4 | 0.74721
75876 | 10.26 | 1 | 365 | 11.6809 | 0.18708 | 11 | 0.86802
75877 | 9.57 | 0.8 | 365 | 8.7163 | 0.25656 | 8 | 0.97287
75878 | 9.975 | 0.8 | 365 | 9.0852 | 0.36773 | 9 | 0.45291
75881 | 3.19 | 0.8 | 365 | 2.9054 | 0.75219 | 3 | 0.65762
75879 | 7.83 | 0.8 | 365 | 7.1315 | 0.48264 | 7 | 0.61416
75883 | 3.9 | 0.8 | 365 | 3.5521 | 0.70016 | 4 | 0.25226
75886 | 2.28 | 0.8 | 365 | 2.0766 | 0.25548 | 2 | 0.33209
75439 | 9.975 | 1 | 365 | 11.3565 | 0.20966 | 11 | 0.56614
75890 | 7.54 | 0.8 | 365 | 6.8674 | 0.68699 | 7 | 0.55438
75894 | 8.55 | 0.8 | 365 | 7.7873 | 0.45805 | 8 | 0.24535
73990 | 5.225 | 0.8 | 365 | 4.7589 | 0.33548 | 5 | 0.09438
75896 | 3.48 | 0.8 | 365 | 3.1696 | 0.54784 | 3 | 0.71741
73653 | 7.56 | 0.8 | 365 | 6.8856 | 0.74186 | 7 | 0.62747
73652 | 10.15 | 0.8 | 365 | 9.2446 | 0.84786 | 10 | 0.092433
75905 | 7.8 | 0.8 | 365 | 7.1042 | 0.40033 | 7 | 0.50453
75904 | 4.35 | 0.8 | 365 | 3.962 | 0.9348 | 4 | 0.89676
75908 | 4.93 | 0.8 | 365 | 4.4902 | 0.52611 | 5 | 0.016325
75907 | 8.4 | 0.8 | 365 | 7.6507 | 0.046509 | 7 | 0.69719
75910 | 7.25 | 0.8 | 365 | 6.6033 | 0.89133 | 7 | 0.49459
75918 | 8.55 | 0.8 | 365 | 7.7873 | 0.45805 | 8 | 0.24535
75859 | 9 | 0.8 | 365 | 8.1972 | 0.69269 | 8 | 0.88984
75919 | 4.275 | 0.8 | 365 | 3.8936 | 0.72903 | 4 | 0.62267
75920 | 14.3 | 0.8 | 365 | 13.0244 | 0.23394 | 13 | 0.2583
75604 | 10.73 | 0.8 | 365 | 9.7728 | 0.43917 | 10 | 0.212
75921 | 2.1 | 0.8 | 365 | 1.9127 | 0.76163 | 2 | 0.6743
75922 | 7.695 | 0.8 | 365 | 7.0086 | 0.11225 | 7 | 0.12081
75923 | 12.825 | 1 | 365 | 14.6012 | 0.98385 | 15 | 0.58503
75924 | 13.11 | 1 | 365 | 14.9257 | 0.96127 | 15 | 0.88692
75925 | 13.395 | 0.8 | 365 | 12.2001 | 0.75095 | 12 | 0.95105
75926 | 11.4 | 0.8 | 365 | 10.3831 | 0.2774 | 10 | 0.66047
75927 | 12.54 | 0.8 | 365 | 11.4214 | 0.40515 | 11 | 0.82651
75928 | 13.395 | 0.8 | 365 | 12.2001 | 0.75095 | 12 | 0.95105
75282 | 7.26 | 0.8 | 365 | 6.6124 | 0.91877 | 7 | 0.53114
75929 | 13.11 | 0.8 | 365 | 11.9405 | 0.96902 | 12 | 0.90954
75930 | 10.545 | 0.8 | 365 | 9.6043 | 0.9316 | 10 | 0.53593
75931 | 10.26 | 0.8 | 365 | 9.3448 | 0.14966 | 9 | 0.49442
75932 | 10.83 | 0.8 | 365 | 9.8639 | 0.71353 | 10 | 0.57744
75933 | 13.395 | 0.8 | 365 | 12.2001 | 0.75095 | 12 | 0.95105
75934 | 13.395 | 0.8 | 365 | 12.2001 | 0.75095 | 12 | 0.95105
75935 | 11.115 | 0.8 | 365 | 10.1235 | 0.49547 | 10 | 0.61895
75936 | 13.11 | 0.8 | 365 | 11.9405 | 0.96902 | 12 | 0.90954
29938 | 1268.01 | 1 | 365 | 1443.6213 | 0.69102 | 1444 | 0.31228
75937 | 11.4 | 0.8 | 365 | 10.3831 | 0.2774 | 10 | 0.66047
75938 | 12.825 | 0.8 | 365 | 11.6809 | 0.18708 | 11 | 0.86802
75939 | 12.54 | 0.8 | 365 | 11.4214 | 0.40515 | 11 | 0.82651
75940 | 7.68 | 0.8 | 365 | 6.9949 | 0.071094 | 7 | 0.065998
75941 | 4.48 | 0.8 | 365 | 4.0804 | 0.29147 | 4 | 0.37183
75942 | 6.6 | 0.8 | 365 | 6.0112 | 0.10797 | 6 | 0.11922
75943 | 6.84 | 0.8 | 365 | 6.2298 | 0.76644 | 6 | 0.99628
75944 | 9.405 | 0.8 | 365 | 8.566 | 0.80386 | 9 | 0.36988
75945 | 5.94 | 0.8 | 365 | 5.4101 | 0.29717 | 5 | 0.7073
75947 | 13.395 | 0.8 | 365 | 12.2001 | 0.75095 | 12 | 0.95105
75949 | 13.11 | 0.8 | 365 | 11.9405 | 0.96902 | 12 | 0.90954
75950 | 13.395 | 0.8 | 365 | 12.2001 | 0.75095 | 12 | 0.95105
75951 | 11.97 | 0.8 | 365 | 10.9022 | 0.84128 | 11 | 0.74349
75952 | 13.11 | 0.8 | 365 | 11.9405 | 0.96902 | 12 | 0.90954
75953 | 10.83 | 0.8 | 365 | 9.8639 | 0.71353 | 10 | 0.57744
75954 | 13.395 | 0.8 | 365 | 12.2001 | 0.75095 | 12 | 0.95105
73231 | 10.26 | 0.8 | 365 | 9.3448 | 0.14966 | 9 | 0.49442
75957 | 5.7 | 0.8 | 365 | 5.1915 | 0.6387 | 5 | 0.83023
75958 | 11.115 | 0.8 | 365 | 10.1235 | 0.49547 | 10 | 0.61895
75959 | 8.4 | 0.8 | 365 | 7.6507 | 0.046509 | 7 | 0.69719
75696 | 11.685 | 0.8 | 365 | 10.6426 | 0.05934 | 10 | 0.70198
75961 | 6.5 | 0.8 | 365 | 5.9202 | 0.83361 | 6 | 0.75377
75964 | 5.025 | 0.8 | 365 | 4.5767 | 0.78675 | 5 | 0.3635
75967 | 10.15 | 0.8 | 365 | 9.2446 | 0.84786 | 10 | 0.092433
75966 | 6.93 | 0.8 | 365 | 6.3118 | 0.01337 | 6 | 0.32518
75970 | 12.825 | 0.8 | 365 | 11.6809 | 0.18708 | 11 | 0.86802
75972 | 6.89 | 0.8 | 365 | 6.2754 | 0.90362 | 7 | 0.179
75974 | 9.6 | 0.8 | 365 | 8.7436 | 0.33887 | 9 | 0.082498
75975 | 12.21 | 0.8 | 365 | 11.1208 | 0.49975 | 11 | 0.62055
75148 | 5.04 | 0.8 | 365 | 4.5904 | 0.82791 | 5 | 0.41831
75976 | 8.4 | 0.8 | 365 | 7.6507 | 0.046509 | 7 | 0.69719
75977 | 8.41 | 0.8 | 365 | 7.6598 | 0.073945 | 7 | 0.73373
75979 | 13.395 | 0.8 | 365 | 12.2001 | 0.75095 | 12 | 0.95105
50553 | 200.07 | 0.9 | 365 | 205.0006 | 0.53326 | 205 | 0.53383
75980 | 11.31 | 0.8 | 365 | 10.3011 | 0.030478 | 10 | 0.33157
75981 | 11.02 | 0.8 | 365 | 10.037 | 0.23482 | 10 | 0.27178
75982 | 8.7 | 0.8 | 365 | 7.9239 | 0.8696 | 8 | 0.79351
75983 | 13.11 | 0.8 | 365 | 11.9405 | 0.96902 | 12 | 0.90954
75984 | 13.63 | 0.8 | 365 | 12.4141 | 0.3957 | 12 | 0.80984
75985 | 13.63 | 0.8 | 365 | 12.4141 | 0.3957 | 12 | 0.80984
73651 | 10.8 | 1 | 365 | 12.2957 | 0.039032 | 12 | 0.33476
75008 | 20.1 | 0.8 | 365 | 18.307 | 0.147 | 18 | 0.45398
75012 | 6.825 | 0.8 | 365 | 6.2162 | 0.72529 | 6 | 0.94146
75989 | 10.64 | 0.8 | 365 | 9.6909 | 0.19224 | 9 | 0.8831
73699 | 7.32 | 1 | 365 | 8.3338 | 0.10423 | 8 | 0.43801
75991 | 5.88 | 0.8 | 365 | 5.3555 | 0.13256 | 5 | 0.48803
75996 | 4.62 | 0.8 | 365 | 4.2079 | 0.67558 | 4 | 0.88345
75997 | 8.91 | 0.8 | 365 | 8.1152 | 0.44576 | 8 | 0.56094
75998 | 10.64 | 0.8 | 365 | 9.6909 | 0.19224 | 9 | 0.8831
76000 | 4.62 | 0.8 | 365 | 4.2079 | 0.67558 | 4 | 0.88345
76009 | 5.13 | 0.8 | 365 | 4.6724 | 0.074832 | 4 | 0.74721
73765 | 10.137 | 0.8 | 365 | 9.2327 | 0.8122 | 10 | 0.044925
76015 | 10.56 | 0.8 | 365 | 9.618 | 0.97275 | 10 | 0.59075
76018 | 4.68 | 0.8 | 365 | 4.2625 | 0.8402 | 5 | 0.10272
76020 | 12.15 | 0.8 | 365 | 11.0662 | 0.33513 | 11 | 0.40129
76030 | 6.25 | 1 | 365 | 7.1156 | 0.43462 | 7 | 0.55021
76033 | 5.7 | 0.8 | 365 | 5.1915 | 0.6387 | 5 | 0.83023
76035 | 7.035 | 0.8 | 365 | 6.4074 | 0.30145 | 6 | 0.70889
76032 | 11.76 | 0.8 | 365 | 10.7109 | 0.26511 | 10 | 0.97606
76042 | 8.96 | 0.8 | 365 | 8.1607 | 0.58294 | 8 | 0.74366
76041 | 3.92 | 0.8 | 365 | 3.5703 | 0.75504 | 4 | 0.32535
76047 | 8.12 | 0.8 | 365 | 7.3957 | 0.27829 | 7 | 0.67395
76049 | 7.28 | 0.8 | 365 | 6.6306 | 0.97364 | 7 | 0.60423
76052 | 4.29 | 0.8 | 365 | 3.9073 | 0.77018 | 4 | 0.67749
4611 | 1159.2 | 1 | 365 | 1319.7418 | 0.52277 | 1320 | 0.26455
76055 | 7.56 | 0.8 | 365 | 6.8856 | 0.74186 | 7 | 0.62747
76057 | 6.72 | 0.8 | 365 | 6.1205 | 0.43721 | 6 | 0.55775
76059 | 10.325 | 0.8 | 365 | 9.404 | 0.328 | 9 | 0.73196
76060 | 5.6 | 0.8 | 365 | 5.1005 | 0.36434 | 5 | 0.46479
76062 | 6.4 | 0.8 | 365 | 5.8291 | 0.55924 | 6 | 0.38833
76063 | 6 | 0.8 | 365 | 5.4648 | 0.46179 | 5 | 0.92656
76065 | 10.56 | 0.8 | 365 | 9.618 | 0.97275 | 10 | 0.59075
76053 | 12.6 | 0.8 | 365 | 11.476 | 0.56976 | 12 | 0.045779
76068 | 5.76 | 0.8 | 365 | 5.2462 | 0.80332 | 6 | 0.049499
76069 | 24.82 | 0.8 | 365 | 22.6059 | 0.096946 | 22 | 0.70288
76071 | 10.8 | 0.8 | 365 | 9.8366 | 0.63123 | 10 | 0.46781
75217 | 23.52 | 0.8 | 365 | 21.4219 | 0.53022 | 21 | 0.95212
76073 | 5.135 | 0.8 | 365 | 4.6769 | 0.08855 | 4 | 0.76548
76075 | 6.4 | 0.8 | 365 | 5.8291 | 0.55924 | 6 | 0.38833
76078 | 9.76 | 0.8 | 365 | 8.8894 | 0.77785 | 9 | 0.66721
76082 | 4.69 | 0.8 | 365 | 4.2716 | 0.86763 | 5 | 0.13926
76084 | 4.16 | 0.8 | 365 | 3.7889 | 0.41351 | 4 | 0.20242
76087 | 7.67 | 0.8 | 365 | 6.9858 | 0.043657 | 7 | 0.029454
76089 | 2.12 | 0.8 | 365 | 1.9309 | 0.8165 | 2 | 0.74738
76090 | 11.655 | 0.8 | 365 | 10.6153 | 0.97703 | 11 | 0.59235
76086 | 9.45 | 0.8 | 365 | 8.607 | 0.92732 | 9 | 0.53433
76092 | 7.67 | 0.8 | 365 | 6.9858 | 0.043657 | 7 | 0.029454
75846 | 6.84 | 0.8 | 365 | 6.2298 | 0.76644 | 6 | 0.99628
75849 | 5.13 | 0.8 | 365 | 4.6724 | 0.074832 | 4 | 0.74721
75854 | 9.69 | 0.8 | 365 | 8.8256 | 0.58579 | 9 | 0.4114
76094 | 6 | 0.8 | 365 | 5.4648 | 0.46179 | 5 | 0.92656
75673 | 2.28 | 0.8 | 365 | 2.0766 | 0.25548 | 2 | 0.33209
76096 | 9.8 | 0.8 | 365 | 8.9258 | 0.88759 | 9 | 0.81338
76103 | 7.32 | 0.8 | 365 | 6.667 | 0.083386 | 6 | 0.7504
76106 | 12.73 | 0.8 | 365 | 11.5944 | 0.92644 | 12 | 0.52085
35301 | 129.14 | 1 | 365 | 147.0251 | 0.8908 | 147 | 0.91586
76111 | 2.1 | 0.8 | 365 | 1.9127 | 0.76163 | 2 | 0.6743
76113 | 6.72 | 0.8 | 365 | 6.1205 | 0.43721 | 6 | 0.55775
76115 | 8.64 | 0.8 | 365 | 7.8693 | 0.70498 | 8 | 0.57425
76099 | 8.37 | 0.8 | 365 | 7.6234 | 0.9642 | 8 | 0.58755
76117 | 15.435 | 0.8 | 365 | 14.0581 | 0.34796 | 14 | 0.40608
76118 | 5.94 | 0.8 | 365 | 5.4101 | 0.29717 | 5 | 0.7073
76108 | 11.31 | 0.8 | 365 | 10.3011 | 0.030478 | 10 | 0.33157
76119 | 16.64 | 0.8 | 365 | 15.1556 | 0.65404 | 15 | 0.80966
76120 | 12.21 | 0.8 | 365 | 11.1208 | 0.49975 | 11 | 0.62055
76121 | 6.6 | 0.8 | 365 | 6.0112 | 0.10797 | 6 | 0.11922
76127 | 5.8 | 0.8 | 365 | 5.2826 | 0.91307 | 6 | 0.19568
75858 | 5.22 | 0.8 | 365 | 4.7543 | 0.32176 | 5 | 0.076108
76128 | 13.2 | 0.8 | 365 | 12.0225 | 0.21594 | 12 | 0.23843
76129 | 7.92 | 0.8 | 365 | 7.2135 | 0.72957 | 7 | 0.94306
76131 | 9.69 | 0.8 | 365 | 8.8256 | 0.58579 | 9 | 0.4114
76135 | 7.695 | 0.8 | 365 | 7.0086 | 0.11225 | 7 | 0.12081
76136 | 11.89 | 0.8 | 365 | 10.8294 | 0.62178 | 11 | 0.45114
74820 | 13.725 | 0.8 | 365 | 12.5007 | 0.65635 | 13 | 0.15701
76142 | 12.18 | 0.8 | 365 | 11.0935 | 0.41744 | 11 | 0.51092
76144 | 11.44 | 0.8 | 365 | 10.4195 | 0.38715 | 10 | 0.80664
76145 | 8.1 | 0.8 | 365 | 7.3774 | 0.22342 | 7 | 0.60086
76146 | 7.25 | 0.8 | 365 | 6.6033 | 0.89133 | 7 | 0.49459
76147 | 7.521 | 0.8 | 365 | 6.8501 | 0.63486 | 7 | 0.48494
76148 | 9.81 | 0.8 | 365 | 8.9349 | 0.91503 | 9 | 0.84993
76149 | 9.66 | 0.8 | 365 | 8.7983 | 0.50349 | 9 | 0.30176
76150 | 8.19 | 0.8 | 365 | 7.4594 | 0.47035 | 7 | 0.92976
76151 | 6.3 | 0.8 | 365 | 5.738 | 0.28488 | 6 | 0.022889
76153 | 3.08 | 0.8 | 365 | 2.8052 | 0.45039 | 3 | 0.25563
76154 | 5.8 | 0.8 | 365 | 5.2826 | 0.91307 | 6 | 0.19568
76155 | 10.83 | 0.8 | 365 | 9.8639 | 0.71353 | 10 | 0.57744
65163 | 612 | 0.9 | 365 | 627.0823 | 0.99063 | 628 | 0.072907
75963 | 11.97 | 0.8 | 365 | 10.9022 | 0.84128 | 11 | 0.74349
76066 | 8.68 | 0.8 | 365 | 7.9057 | 0.81473 | 8 | 0.72043
75995 | 8.58 | 0.8 | 365 | 7.8146 | 0.54036 | 8 | 0.35498
76081 | 9.24 | 0.8 | 365 | 8.4157 | 0.35116 | 8 | 0.7669
75915 | 5.13 | 0.8 | 365 | 4.6724 | 0.074832 | 4 | 0.74721
16878 | 5998.86 | 0.7 | 365 | 4780.7646 | 0.33123 | 4781 | 0.095828
75973 | 5.36 | 0.8 | 365 | 4.8819 | 0.70587 | 5 | 0.58773
75592 | 9.12 | 0.8 | 365 | 8.3064 | 0.021924 | 8 | 0.32837
36670 | 174 | 0.9 | 365 | 178.2881 | 0.065964 | 178 | 0.35406
75658 | 7.41 | 0.8 | 365 | 6.749 | 0.33031 | 7 | 0.079303
75288 | 5.985 | 0.8 | 365 | 5.4511 | 0.42064 | 5 | 0.87174
75771 | 6.9 | 1 | 365 | 7.8556 | 0.66383 | 8 | 0.51943
75969 | 10.395 | 0.8 | 365 | 9.4677 | 0.52005 | 9 | 0.98777
76156 | 5.04 | 0.8 | 365 | 4.5904 | 0.82791 | 5 | 0.41831
76157 | 8.58 | 0.8 | 365 | 7.8146 | 0.54036 | 8 | 0.35498
76158 | 9.24 | 0.8 | 365 | 8.4157 | 0.35116 | 8 | 0.7669
76159 | 13.407 | 0.8 | 365 | 12.211 | 0.78387 | 12 | 0.9949
76162 | 2.52 | 0.8 | 365 | 2.2952 | 0.91395 | 3 | 0.20916
76164 | 10.08 | 0.8 | 365 | 9.1808 | 0.65581 | 9 | 0.83662
76166 | 3.2 | 0.8 | 365 | 2.9145 | 0.77962 | 3 | 0.69417
76167 | 11.825 | 0.8 | 365 | 10.7701 | 0.44345 | 11 | 0.2136
76168 | 7.02 | 0.8 | 365 | 6.3938 | 0.2603 | 6 | 0.65408
76169 | 4.95 | 0.8 | 365 | 4.5084 | 0.58098 | 5 | 0.089413
76172 | 7.965 | 0.8 | 365 | 7.2545 | 0.85303 | 8 | 0.10751
76177 | 5.76 | 0.8 | 365 | 5.2462 | 0.80332 | 6 | 0.049499
76180 | 5.76 | 0.8 | 365 | 5.2462 | 0.80332 | 6 | 0.049499
76181 | 6.84 | 0.8 | 365 | 6.2298 | 0.76644 | 6 | 0.99628
76184 | 3.42 | 0.8 | 365 | 3.1149 | 0.38322 | 3 | 0.49814
76185 | 4.68 | 0.8 | 365 | 4.2625 | 0.8402 | 5 | 0.10272
76192 | 6.9 | 0.8 | 365 | 6.2845 | 0.93106 | 7 | 0.21555
32462 | 1234.8 | 1 | 365 | 1405.8119 | 0.79599 | 1406 | 0.60789
76194 | 6 | 0.8 | 365 | 5.4648 | 0.46179 | 5 | 0.92656
76195 | 6.3 | 0.8 | 365 | 5.738 | 0.28488 | 6 | 0.022889
76196 | 10.73 | 0.8 | 365 | 9.7728 | 0.43917 | 10 | 0.212
76189 | 3.924 | 0.8 | 365 | 3.574 | 0.76601 | 4 | 0.33997
76200 | 9.69 | 0.8 | 365 | 8.8256 | 0.58579 | 9 | 0.4114
76201 | 11.4 | 0.8 | 365 | 10.3831 | 0.2774 | 10 | 0.66047
76202 | 13.5 | 0.8 | 365 | 12.2957 | 0.039032 | 12 | 0.33476
76132 | 5.415 | 0.8 | 365 | 4.932 | 0.85677 | 5 | 0.78872
76203 | 10.791 | 0.8 | 365 | 9.8284 | 0.60653 | 10 | 0.43492
76133 | 9.405 | 0.8 | 365 | 8.566 | 0.80386 | 9 | 0.36988
76134 | 3.135 | 0.8 | 365 | 2.8553 | 0.60129 | 3 | 0.45663
76138 | 9.405 | 0.8 | 365 | 8.566 | 0.80386 | 9 | 0.36988
76139 | 5.7 | 0.8 | 365 | 5.1915 | 0.6387 | 5 | 0.83023
76206 | 8.4 | 0.8 | 365 | 7.6507 | 0.046509 | 7 | 0.69719
76211 | 6.935 | 0.8 | 365 | 6.3164 | 0.027088 | 6 | 0.34345
76215 | 4.29 | 0.8 | 365 | 3.9073 | 0.77018 | 4 | 0.67749
76220 | 8.97 | 0.8 | 365 | 8.1698 | 0.61038 | 8 | 0.78021
75884 | 3.99 | 0.8 | 365 | 3.6341 | 0.94709 | 4 | 0.58116
76186 | 9.52 | 0.8 | 365 | 8.6708 | 0.11938 | 8 | 0.79014
76187 | 14.31 | 0.8 | 365 | 13.0335 | 0.26137 | 13 | 0.29485
76226 | 7.875 | 0.8 | 365 | 7.1725 | 0.6061 | 7 | 0.77861
76229 | 12.21 | 0.8 | 365 | 11.1208 | 0.49975 | 11 | 0.62055
76230 | 11.16 | 0.8 | 365 | 10.1645 | 0.61893 | 10 | 0.7834
76231 | 11.16 | 0.8 | 365 | 10.1645 | 0.61893 | 10 | 0.7834
76232 | 4.02 | 0.8 | 365 | 3.6614 | 0.029401 | 3 | 0.6908
76234 | 10.395 | 0.8 | 365 | 9.4677 | 0.52005 | 9 | 0.98777
76235 | 5.51 | 0.8 | 365 | 5.0185 | 0.11741 | 5 | 0.13589
76224 | 5.46 | 0.8 | 365 | 4.9729 | 0.98023 | 5 | 0.95317
75358 | 7.02 | 0.8 | 365 | 6.3938 | 0.2603 | 6 | 0.65408
76240 | 8.4 | 0.8 | 365 | 7.6507 | 0.046509 | 7 | 0.69719
76237 | 7.2 | 0.8 | 365 | 6.5577 | 0.75415 | 7 | 0.31187
76241 | 9 | 0.8 | 365 | 8.1972 | 0.69269 | 8 | 0.88984
76245 | 10.72 | 0.8 | 365 | 9.7637 | 0.41174 | 10 | 0.17546
76246 | 7.68 | 0.8 | 365 | 6.9949 | 0.071094 | 7 | 0.065998
75283 | 11.39 | 0.8 | 365 | 10.374 | 0.24997 | 10 | 0.62392
76248 | 10.24 | 0.8 | 365 | 9.3265 | 0.094792 | 9 | 0.42133
76249 | 13.44 | 0.8 | 365 | 12.2411 | 0.87441 | 13 | 0.1155
76250 | 9.69 | 0.8 | 365 | 8.8256 | 0.58579 | 9 | 0.4114
76252 | 6.27 | 0.8 | 365 | 5.7107 | 0.20257 | 5 | 0.91326
76255 | 7.8 | 0.8 | 365 | 7.1042 | 0.40033 | 7 | 0.50453
76256 | 4.275 | 0.8 | 365 | 3.8936 | 0.72903 | 4 | 0.62267
75914 | 7.2 | 0.8 | 365 | 6.5577 | 0.75415 | 7 | 0.31187
76258 | 6.6 | 0.8 | 365 | 6.0112 | 0.10797 | 6 | 0.11922
76259 | 6.175 | 0.8 | 365 | 5.6242 | 0.94193 | 6 | 0.56609
76260 | 7.2 | 0.8 | 365 | 6.5577 | 0.75415 | 7 | 0.31187
76262 | 9.38 | 0.8 | 365 | 8.5433 | 0.73527 | 9 | 0.27852
75948 | 10.83 | 0.8 | 365 | 9.8639 | 0.71353 | 10 | 0.57744
75946 | 10.83 | 0.8 | 365 | 9.8639 | 0.71353 | 10 | 0.57744
76271 | 12 | 0.8 | 365 | 10.9295 | 0.92358 | 11 | 0.85312
76273 | 6.84 | 0.8 | 365 | 6.2298 | 0.76644 | 6 | 0.99628
76275 | 4.69 | 0.8 | 365 | 4.2716 | 0.86763 | 5 | 0.13926
76272 | 5.525 | 0.8 | 365 | 5.0321 | 0.15857 | 5 | 0.19071
76276 | 24.84 | 0.8 | 365 | 22.6241 | 0.15182 | 22 | 0.77596
76274 | 10.92 | 0.8 | 365 | 9.9459 | 0.96046 | 10 | 0.90634
75978 | 13.395 | 0.8 | 365 | 12.2001 | 0.75095 | 12 | 0.95105
75987 | 6.38 | 0.8 | 365 | 5.8109 | 0.50437 | 6 | 0.31524
75990 | 3.19 | 0.8 | 365 | 2.9054 | 0.75219 | 3 | 0.65762
76280 | 13.325 | 0.8 | 365 | 12.1363 | 0.5589 | 12 | 0.69524
76278 | 9.9 | 0.8 | 365 | 9.0169 | 0.16196 | 9 | 0.17883
75993 | 13.395 | 0.8 | 365 | 12.2001 | 0.75095 | 12 | 0.95105
76282 | 15.36 | 0.8 | 365 | 13.9898 | 0.14219 | 14 | 0.132
76281 | 4.875 | 0.8 | 365 | 4.4401 | 0.37521 | 4 | 0.81533
76283 | 2.8 | 0.8 | 365 | 2.5502 | 0.68217 | 3 | 0.2324
76285 | 12.2 | 0.8 | 365 | 11.1117 | 0.47231 | 11 | 0.58401
64944 | 48.24 | 0.9 | 365 | 49.4288 | 0.89691 | 50 | 0.32575
76286 | 6.3 | 0.8 | 365 | 5.738 | 0.28488 | 6 | 0.022889
76289 | 5.7 | 0.8 | 365 | 5.1915 | 0.6387 | 5 | 0.83023
76290 | 3.99 | 0.8 | 365 | 3.6341 | 0.94709 | 4 | 0.58116
76291 | 9.35 | 0.8 | 365 | 8.5159 | 0.65296 | 9 | 0.16889
76254 | 103.005 | 0.6 | 365 | 70.3623 | 0.95586 | 71 | 0.31818
76294 | 24.96 | 0.8 | 365 | 22.7334 | 0.48105 | 23 | 0.21449
76295 | 4.425 | 0.8 | 365 | 4.0303 | 0.14057 | 4 | 0.17084
76297 | 5.2 | 0.8 | 365 | 4.7361 | 0.26689 | 5 | 0.0030198
76298 | 4.64 | 0.8 | 365 | 4.2261 | 0.73045 | 4 | 0.95654
76299 | 5.12 | 0.8 | 365 | 4.6633 | 0.047396 | 4 | 0.71067
76300 | 8.91 | 0.8 | 365 | 8.1152 | 0.44576 | 8 | 0.56094
76423 | 5.6 | 0.8 | 365 | 5.1005 | 0.36434 | 5 | 0.46479
75339 | 8 | 0.8 | 365 | 7.2864 | 0.94906 | 8 | 0.23542
76301 | 8.58 | 0.8 | 365 | 7.8146 | 0.54036 | 8 | 0.35498
76302 | 13.5 | 0.8 | 365 | 12.2957 | 0.039032 | 12 | 0.33476
76305 | 7.26 | 0.8 | 365 | 6.6124 | 0.91877 | 7 | 0.53114
76306 | 7.92 | 0.8 | 365 | 7.2135 | 0.72957 | 7 | 0.94306
76307 | 11.88 | 0.8 | 365 | 10.8202 | 0.59435 | 11 | 0.41459
76308 | 9.8 | 0.8 | 365 | 8.9258 | 0.88759 | 9 | 0.81338
76309 | 4.48 | 0.8 | 365 | 4.0804 | 0.29147 | 4 | 0.37183
76310 | 6.12 | 0.8 | 365 | 5.5741 | 0.79103 | 6 | 0.36509
76316 | 12.24 | 0.8 | 365 | 11.1481 | 0.58206 | 11 | 0.73019
76266 | 2.9 | 0.8 | 365 | 2.6413 | 0.95653 | 3 | 0.59784
76318 | 13.5 | 0.8 | 365 | 12.2957 | 0.039032 | 12 | 0.33476
76320 | 9.12 | 0.8 | 365 | 8.3064 | 0.021924 | 8 | 0.32837
76330 | 9.49 | 0.8 | 365 | 8.6434 | 0.037068 | 8 | 0.68051
58522 | 275.04 | 0.7 | 365 | 219.1919 | 0.28248 | 219 | 0.47437
76335 | 5.175 | 0.8 | 365 | 4.7134 | 0.1983 | 4 | 0.91166
76336 | 6.4 | 0.8 | 365 | 5.8291 | 0.55924 | 6 | 0.38833
76337 | 8.04 | 0.8 | 365 | 7.3228 | 0.058801 | 7 | 0.38159
76338 | 5.76 | 0.8 | 365 | 5.2462 | 0.80332 | 6 | 0.049499
76340 | 9.9 | 0.8 | 365 | 9.0169 | 0.16196 | 9 | 0.17883
76342 | 3.6 | 0.8 | 365 | 3.2789 | 0.87708 | 4 | 0.15594
76101 | 7.8 | 0.8 | 365 | 7.1042 | 0.40033 | 7 | 0.50453
76326 | 6.09 | 0.8 | 365 | 5.5467 | 0.70872 | 6 | 0.25546
76126 | 3.24 | 0.8 | 365 | 2.951 | 0.88937 | 3 | 0.84034
76122 | 6.38 | 0.8 | 365 | 5.8109 | 0.50437 | 6 | 0.31524
76114 | 3.78 | 0.8 | 365 | 3.4428 | 0.37093 | 3 | 0.81373
65279 | 2802.96 | 0.7 | 365 | 2233.8064 | 0.0044069 | 2233 | 0.81082
76110 | 12.42 | 0.8 | 365 | 11.3121 | 0.075909 | 11 | 0.38798
76107 | 6.21 | 0.8 | 365 | 5.656 | 0.037955 | 5 | 0.69399
76105 | 8.55 | 0.8 | 365 | 7.7873 | 0.45805 | 8 | 0.24535
76353 | 7.84 | 0.8 | 365 | 7.1406 | 0.51007 | 7 | 0.65071
76100 | 6.75 | 0.8 | 365 | 6.1479 | 0.51952 | 6 | 0.66738
76098 | 8.12 | 0.8 | 365 | 7.3957 | 0.27829 | 7 | 0.67395
76097 | 20.52 | 0.8 | 365 | 18.6895 | 0.29933 | 18 | 0.98884
76314 | 5.1 | 0.8 | 365 | 4.6451 | 0.99252 | 5 | 0.63758
76093 | 12.42 | 0.8 | 365 | 11.3121 | 0.075909 | 11 | 0.38798
76091 | 4.93 | 0.8 | 365 | 4.4902 | 0.52611 | 5 | 0.016325
76277 | 12.3 | 0.8 | 365 | 11.2028 | 0.74667 | 11 | 0.94945
76088 | 12.88 | 0.8 | 365 | 11.731 | 0.33798 | 12 | 0.069018
76354 | 9.38 | 0.8 | 365 | 8.5433 | 0.73527 | 9 | 0.27852
76319 | 8.7 | 0.8 | 365 | 7.9239 | 0.8696 | 8 | 0.79351
76083 | 3.51 | 0.8 | 365 | 3.1969 | 0.63015 | 3 | 0.82704
76080 | 6.84 | 0.8 | 365 | 6.2298 | 0.76644 | 6 | 0.99628
76076 | 4.2 | 0.8 | 365 | 3.8253 | 0.52325 | 4 | 0.34859
76072 | 5.985 | 0.8 | 365 | 5.4511 | 0.42064 | 5 | 0.87174
76067 | 8.835 | 0.8 | 365 | 8.0469 | 0.23999 | 8 | 0.28686
76355 | 8.64 | 0.8 | 365 | 7.8693 | 0.70498 | 8 | 0.57425
76064 | 4.275 | 0.8 | 365 | 3.8936 | 0.72903 | 4 | 0.62267
76061 | 4.48 | 0.8 | 365 | 4.0804 | 0.29147 | 4 | 0.37183
76056 | 7 | 0.8 | 365 | 6.3756 | 0.20542 | 6 | 0.58099
76054 | 3.92 | 0.8 | 365 | 3.5703 | 0.75504 | 4 | 0.32535
76051 | 7 | 0.8 | 365 | 6.3756 | 0.20542 | 6 | 0.58099
76046 | 6.72 | 0.8 | 365 | 6.1205 | 0.43721 | 6 | 0.55775
76048 | 5.6 | 0.8 | 365 | 5.1005 | 0.36434 | 5 | 0.46479
76040 | 5.32 | 0.8 | 365 | 4.8454 | 0.59612 | 5 | 0.44155
76038 | 11.685 | 0.8 | 365 | 10.6426 | 0.05934 | 10 | 0.70198
76027 | 7 | 0.8 | 365 | 6.3756 | 0.20542 | 6 | 0.58099
76022 | 6.44 | 0.8 | 365 | 5.8655 | 0.66899 | 6 | 0.53451
76019 | 9.28 | 0.8 | 365 | 8.4522 | 0.4609 | 8 | 0.91308
76021 | 9.52 | 0.8 | 365 | 8.6708 | 0.11938 | 8 | 0.79014
76014 | 5.6 | 0.8 | 365 | 5.1005 | 0.36434 | 5 | 0.46479
76017 | 10.44 | 0.8 | 365 | 9.5087 | 0.64352 | 10 | 0.15222
76315 | 4.56 | 0.8 | 365 | 4.1532 | 0.51096 | 4 | 0.66419
75539 | 4.845 | 1 | 365 | 5.516 | 0.61612 | 6 | 0.13212
76585 | 9.6 | 0.8 | 365 | 8.7436 | 0.33887 | 9 | 0.082498
76586 | 4.275 | 0.8 | 365 | 3.8936 | 0.72903 | 4 | 0.62267
76589 | 5.76 | 0.8 | 365 | 5.2462 | 0.80332 | 6 | 0.049499
76593 | 9.315 | 0.8 | 365 | 8.4841 | 0.55693 | 9 | 0.040986
76594 | 5.04 | 0.8 | 365 | 4.5904 | 0.82791 | 5 | 0.41831
76595 | 6.72 | 0.8 | 365 | 6.1205 | 0.43721 | 6 | 0.55775
76598 | 7.2 | 0.8 | 365 | 6.5577 | 0.75415 | 7 | 0.31187
76581 | 8.55 | 0.8 | 365 | 7.7873 | 0.45805 | 8 | 0.24535
75986 | 12.825 | 0.8 | 365 | 11.6809 | 0.18708 | 11 | 0.86802
76024 | 5.6 | 0.8 | 365 | 5.1005 | 0.36434 | 5 | 0.46479
67069 | 6.96 | 1 | 365 | 7.9239 | 0.8696 | 8 | 0.79351
76312 | 5.83 | 0.8 | 365 | 5.3099 | 0.99537 | 6 | 0.30531
76607 | 5.22 | 0.8 | 365 | 4.7543 | 0.32176 | 5 | 0.076108
76608 | 4.24 | 0.8 | 365 | 3.8618 | 0.633 | 4 | 0.49477
76614 | 4.5 | 0.8 | 365 | 4.0986 | 0.34634 | 4 | 0.44492
76617 | 13.2 | 0.8 | 365 | 12.0225 | 0.21594 | 12 | 0.23843
76619 | 6.89 | 1 | 365 | 7.8442 | 0.62953 | 8 | 0.47375
76372 | 3.92 | 0.8 | 365 | 3.5703 | 0.75504 | 4 | 0.32535
76628 | 5.04 | 0.8 | 365 | 4.5904 | 0.82791 | 5 | 0.41831
76629 | 6.3 | 0.8 | 365 | 5.738 | 0.28488 | 6 | 0.022889
76632 | 8.19 | 0.8 | 365 | 7.4594 | 0.47035 | 7 | 0.92976
76116 | 4.8 | 0.8 | 365 | 4.3718 | 0.16943 | 4 | 0.54125
76634 | 5.355 | 0.8 | 365 | 4.8773 | 0.69215 | 5 | 0.56946
60595 | 457.38 | 0.8 | 365 | 416.5794 | 0.8824 | 417 | 0.46177
76636 | 5.04 | 0.8 | 365 | 4.5904 | 0.82791 | 5 | 0.41831
76638 | 3.465 | 0.8 | 365 | 3.1559 | 0.50668 | 3 | 0.66259
76639 | 8.19 | 0.8 | 365 | 7.4594 | 0.47035 | 7 | 0.92976
76640 | 4.41 | 0.8 | 365 | 4.0166 | 0.099417 | 4 | 0.11602
76642 | 4.41 | 0.8 | 365 | 4.0166 | 0.099417 | 4 | 0.11602
76647 | 2.52 | 0.8 | 365 | 2.2952 | 0.91395 | 3 | 0.20916
76651 | 3.9 | 0.8 | 365 | 3.5521 | 0.70016 | 4 | 0.25226
76652 | 5.4 | 0.8 | 365 | 4.9183 | 0.81561 | 5 | 0.73391
76653 | 8.82 | 0.8 | 365 | 8.0332 | 0.19883 | 8 | 0.23205
76660 | 8.505 | 0.8 | 365 | 7.7463 | 0.33459 | 8 | 0.080901
76661 | 3.3 | 1 | 365 | 3.757 | 0.31748 | 4 | 0.074511
76671 | 5.775 | 0.8 | 365 | 5.2598 | 0.84447 | 6 | 0.10432
76674 | 3.9 | 0.8 | 365 | 3.5521 | 0.70016 | 4 | 0.25226
76675 | 3.3 | 0.8 | 365 | 3.0056 | 0.053986 | 3 | 0.059609
76676 | 4.5 | 0.8 | 365 | 4.0986 | 0.34634 | 4 | 0.44492
76407 | 7.2 | 0.8 | 365 | 6.5577 | 0.75415 | 7 | 0.31187
76678 | 4.675 | 0.8 | 365 | 4.258 | 0.82648 | 5 | 0.084446
76680 | 9.86 | 0.8 | 365 | 8.9804 | 0.052212 | 9 | 0.032649
76682 | 9.735 | 0.8 | 365 | 8.8666 | 0.70926 | 9 | 0.57585
76684 | 3.15 | 0.8 | 365 | 2.869 | 0.64244 | 3 | 0.51144
76403 | 11.7 | 0.8 | 365 | 10.6563 | 0.10049 | 10 | 0.75679
76679 | 10.05 | 0.8 | 365 | 9.1535 | 0.5735 | 9 | 0.72699
76685 | 11.22 | 0.8 | 365 | 10.2191 | 0.78355 | 11 | 0.0026696
76686 | 8.41 | 0.8 | 365 | 7.6598 | 0.073945 | 7 | 0.73373
76687 | 12.025 | 0.8 | 365 | 10.9523 | 0.99217 | 11 | 0.94448
76688 | 6.3 | 0.8 | 365 | 5.738 | 0.28488 | 6 | 0.022889
76664 | 3.36 | 0.8 | 365 | 3.0603 | 0.2186 | 3 | 0.27887
76689 | 7.7 | 0.8 | 365 | 7.0131 | 0.12597 | 7 | 0.13909
76690 | 4.725 | 0.8 | 365 | 4.3035 | 0.96366 | 5 | 0.26717
76691 | 5.76 | 0.8 | 365 | 5.2462 | 0.80332 | 6 | 0.049499
76692 | 8.96 | 0.8 | 365 | 8.1607 | 0.58294 | 8 | 0.74366
76693 | 6.3 | 0.8 | 365 | 5.738 | 0.28488 | 6 | 0.022889
76696 | 5.355 | 0.8 | 365 | 4.8773 | 0.69215 | 5 | 0.56946
76695 | 8.99 | 0.8 | 365 | 8.188 | 0.66525 | 8 | 0.8533
76697 | 7.56 | 0.8 | 365 | 6.8856 | 0.74186 | 7 | 0.62747
76698 | 4.95 | 0.8 | 365 | 4.5084 | 0.58098 | 5 | 0.089413
76699 | 8.7 | 0.8 | 365 | 7.9239 | 0.8696 | 8 | 0.79351
76700 | 12.04 | 0.8 | 365 | 10.966 | 0.033329 | 10 | 0.9993
76701 | 2.52 | 0.8 | 365 | 2.2952 | 0.91395 | 3 | 0.20916
76703 | 12.18 | 0.8 | 365 | 11.0935 | 0.41744 | 11 | 0.51092
76704 | 5.13 | 0.8 | 365 | 4.6724 | 0.074832 | 4 | 0.74721
76706 | 5.61 | 0.8 | 365 | 5.1096 | 0.39178 | 5 | 0.50133
76702 | 6.555 | 0.8 | 365 | 5.9703 | 0.98451 | 6 | 0.95477
76707 | 6.3 | 0.8 | 365 | 5.738 | 0.28488 | 6 | 0.022889
76708 | 6.93 | 0.8 | 365 | 6.3118 | 0.01337 | 6 | 0.32518
75374 | 12.95 | 0.8 | 365 | 11.7948 | 0.53003 | 12 | 0.32483
76011 | 4.845 | 0.8 | 365 | 4.4128 | 0.2929 | 4 | 0.7057
76361 | 6.6 | 0.8 | 365 | 6.0112 | 0.10797 | 6 | 0.11922
75563 | 7.98 | 0.8 | 365 | 7.2681 | 0.89418 | 8 | 0.16233
76365 | 6.6 | 0.8 | 365 | 6.0112 | 0.10797 | 6 | 0.11922
76367 | 8.76 | 0.8 | 365 | 7.9786 | 0.034216 | 8 | 0.012779
76369 | 2.61 | 0.8 | 365 | 2.3772 | 0.16088 | 2 | 0.53805
76321 | 31.32 | 0.6 | 365 | 21.3946 | 0.44792 | 21 | 0.84249
76370 | 5.76 | 0.8 | 365 | 5.2462 | 0.80332 | 6 | 0.049499
76374 | 9.81 | 0.8 | 365 | 8.9349 | 0.91503 | 9 | 0.84993
76373 | 8.55 | 0.8 | 365 | 7.7873 | 0.45805 | 8 | 0.24535
76375 | 3.51 | 0.8 | 365 | 3.1969 | 0.63015 | 3 | 0.82704
76377 | 2.34 | 0.8 | 365 | 2.1313 | 0.4201 | 2 | 0.55136
76378 | 10.44 | 0.8 | 365 | 9.5087 | 0.64352 | 10 | 0.15222
76376 | 10.98 | 1 | 365 | 12.5007 | 0.65635 | 13 | 0.15701
76379 | 7.83 | 0.8 | 365 | 7.1315 | 0.48264 | 7 | 0.61416
76380 | 7.37 | 0.8 | 365 | 6.7126 | 0.22057 | 6 | 0.93313
76382 | 9.24 | 0.8 | 365 | 8.4157 | 0.35116 | 8 | 0.7669
76383 | 9 | 0.8 | 365 | 8.1972 | 0.69269 | 8 | 0.88984
76386 | 8.76 | 0.8 | 365 | 7.9786 | 0.034216 | 8 | 0.012779
76397 | 10.15 | 0.8 | 365 | 9.2446 | 0.84786 | 10 | 0.092433
76400 | 12.9 | 0.8 | 365 | 11.7493 | 0.39285 | 12 | 0.14211
76401 | 16.32 | 0.8 | 365 | 14.8642 | 0.77607 | 15 | 0.64025
76325 | 4.2 | 0.8 | 365 | 3.8253 | 0.52325 | 4 | 0.34859
76191 | 5.025 | 0.8 | 365 | 4.5767 | 0.78675 | 5 | 0.3635
76417 | 10.2 | 0.8 | 365 | 9.2901 | 0.98505 | 10 | 0.27515
75287 | 5.985 | 0.8 | 365 | 5.4511 | 0.42064 | 5 | 0.87174
76421 | 13.4 | 0.8 | 365 | 12.2047 | 0.76467 | 12 | 0.96932
31178 | 1591.92 | 0.8 | 365 | 1449.9126 | 0.64265 | 1450 | 0.55524
76422 | 5.6 | 0.8 | 365 | 5.1005 | 0.36434 | 5 | 0.46479
76424 | 14.52 | 0.8 | 365 | 13.2247 | 0.83754 | 14 | 0.062278
76426 | 6.3 | 0.8 | 365 | 5.738 | 0.28488 | 6 | 0.022889
76425 | 7.5 | 0.8 | 365 | 6.831 | 0.57724 | 7 | 0.4082
76427 | 12.87 | 0.8 | 365 | 11.7219 | 0.31054 | 12 | 0.032474
76428 | 11.025 | 0.8 | 365 | 10.0415 | 0.24854 | 10 | 0.29006
76431 | 11.685 | 0.8 | 365 | 10.6426 | 0.05934 | 10 | 0.70198
76433 | 11.76 | 0.8 | 365 | 10.7109 | 0.26511 | 10 | 0.97606
76435 | 13.44 | 0.8 | 365 | 12.2411 | 0.87441 | 13 | 0.1155
76436 | 10.5 | 0.8 | 365 | 9.5633 | 0.80814 | 10 | 0.37148
76438 | 4.8 | 0.8 | 365 | 4.3718 | 0.16943 | 4 | 0.54125
76402 | 4.64 | 0.8 | 365 | 4.2261 | 0.73045 | 4 | 0.95654
76440 | 9.715 | 0.8 | 365 | 8.8484 | 0.65438 | 9 | 0.50276
76385 | 4.48 | 0.8 | 365 | 4.0804 | 0.29147 | 4 | 0.37183
76441 | 7.92 | 0.8 | 365 | 7.2135 | 0.72957 | 7 | 0.94306
76444 | 7.848 | 0.8 | 365 | 7.1479 | 0.53202 | 7 | 0.67994
76446 | 22.1 | 0.8 | 365 | 20.1286 | 0.63427 | 20 | 0.76283
76406 | 2.8 | 0.8 | 365 | 2.5502 | 0.68217 | 3 | 0.2324
76381 | 4.76 | 0.8 | 365 | 4.3354 | 0.059688 | 4 | 0.39507
76465 | 5.985 | 0.8 | 365 | 5.4511 | 0.42064 | 5 | 0.87174
76466 | 5.6 | 0.8 | 365 | 5.1005 | 0.36434 | 5 | 0.46479
76467 | 9.92 | 0.8 | 365 | 9.0351 | 0.21683 | 9 | 0.25191
76471 | 6.38 | 0.8 | 365 | 5.8109 | 0.50437 | 6 | 0.31524
75361 | 8.25 | 0.8 | 365 | 7.5141 | 0.63496 | 8 | 0.14902
76473 | 6.44 | 0.8 | 365 | 5.8655 | 0.66899 | 6 | 0.53451
76474 | 7.8 | 0.8 | 365 | 7.1042 | 0.40033 | 7 | 0.50453
76476 | 8.55 | 0.8 | 365 | 7.7873 | 0.45805 | 8 | 0.24535
76475 | 3.9 | 0.8 | 365 | 3.5521 | 0.70016 | 4 | 0.25226
76479 | 12.375 | 0.8 | 365 | 11.2711 | 0.95245 | 12 | 0.22353
76480 | 7.26 | 0.8 | 365 | 6.6124 | 0.91877 | 7 | 0.53114
76481 | 8.58 | 0.8 | 365 | 7.8146 | 0.54036 | 8 | 0.35498
76482 | 8.76 | 0.8 | 365 | 7.9786 | 0.034216 | 8 | 0.012779
76483 | 8.32 | 0.8 | 365 | 7.5778 | 0.82702 | 8 | 0.40483
76484 | 10.88 | 0.8 | 365 | 9.9094 | 0.85072 | 10 | 0.76016
76488 | 4.95 | 0.8 | 365 | 4.5084 | 0.58098 | 5 | 0.089413
76489 | 7.84 | 0.8 | 365 | 7.1406 | 0.51007 | 7 | 0.65071
76492 | 6.72 | 0.8 | 365 | 6.1205 | 0.43721 | 6 | 0.55775
75416 | 6.555 | 1 | 365 | 7.4628 | 0.48063 | 7 | 0.94346
76493 | 7 | 0.8 | 365 | 6.3756 | 0.20542 | 6 | 0.58099
76494 | 7.28 | 0.8 | 365 | 6.6306 | 0.97364 | 7 | 0.60423
76495 | 9.8 | 0.8 | 365 | 8.9258 | 0.88759 | 9 | 0.81338
76496 | 6.6 | 0.8 | 365 | 6.0112 | 0.10797 | 6 | 0.11922
76499 | 14.49 | 0.8 | 365 | 13.1974 | 0.75523 | 13 | 0.95265
76243 | 24.82 | 0.8 | 365 | 22.6059 | 0.096946 | 22 | 0.70288
76503 | 7.2 | 0.8 | 365 | 6.5577 | 0.75415 | 7 | 0.31187
76505 | 10.88 | 0.8 | 365 | 9.9094 | 0.85072 | 10 | 0.76016
76506 | 6.16 | 0.8 | 365 | 5.6105 | 0.90077 | 6 | 0.51127
76508 | 11.2 | 0.8 | 365 | 10.2009 | 0.72868 | 10 | 0.92958
76509 | 3.92 | 0.8 | 365 | 3.5703 | 0.75504 | 4 | 0.32535
76513 | 11.2 | 0.8 | 365 | 10.2009 | 0.72868 | 10 | 0.92958
75661 | 9.86 | 0.8 | 365 | 8.9804 | 0.052212 | 9 | 0.032649
75410 | 2.8 | 0.8 | 365 | 2.5502 | 0.68217 | 3 | 0.2324
75514 | 3.36 | 0.8 | 365 | 3.0603 | 0.2186 | 3 | 0.27887
75677 | 3.08 | 0.8 | 365 | 2.8052 | 0.45039 | 3 | 0.25563
76525 | 7.26 | 0.8 | 365 | 6.6124 | 0.91877 | 7 | 0.53114
76526 | 11.7 | 0.8 | 365 | 10.6563 | 0.10049 | 10 | 0.75679
76527 | 6.1 | 0.8 | 365 | 5.5558 | 0.73616 | 6 | 0.292
76528 | 3.705 | 0.8 | 365 | 3.3745 | 0.16516 | 3 | 0.53965
76529 | 10.065 | 0.8 | 365 | 9.1672 | 0.61466 | 9 | 0.78181
76530 | 4.76 | 0.8 | 365 | 4.3354 | 0.059688 | 4 | 0.39507
76531 | 6.7 | 0.8 | 365 | 6.1023 | 0.38233 | 6 | 0.48466
76504 | 4.56 | 0.8 | 365 | 4.1532 | 0.51096 | 4 | 0.66419
76204 | 5.31 | 0.8 | 365 | 4.8363 | 0.56869 | 5 | 0.40501
76534 | 8.37 | 0.8 | 365 | 7.6234 | 0.9642 | 8 | 0.58755
76472 | 15.3 | 0.8 | 365 | 13.9352 | 0.97757 | 14 | 0.91273
76550 | 2.24 | 0.8 | 365 | 2.0402 | 0.14574 | 2 | 0.18592
76304 | 6.6 | 0.8 | 365 | 6.0112 | 0.10797 | 6 | 0.11922
76430 | 9.9 | 0.8 | 365 | 9.0169 | 0.16196 | 9 | 0.17883
76562 | 6.67 | 0.8 | 365 | 6.075 | 0.30003 | 6 | 0.37503
76350 | 5.6 | 0.8 | 365 | 5.1005 | 0.36434 | 5 | 0.46479
76567 | 7.04 | 0.8 | 365 | 6.412 | 0.31517 | 6 | 0.72717
76568 | 6.7 | 0.8 | 365 | 6.1023 | 0.38233 | 6 | 0.48466
76571 | 5.76 | 0.8 | 365 | 5.2462 | 0.80332 | 6 | 0.049499
76556 | 5.6 | 0.8 | 365 | 5.1005 | 0.36434 | 5 | 0.46479
76573 | 4.8 | 0.8 | 365 | 4.3718 | 0.16943 | 4 | 0.54125
76574 | 7.68 | 0.8 | 365 | 6.9949 | 0.071094 | 7 | 0.065998
76575 | 9.52 | 0.8 | 365 | 8.6708 | 0.11938 | 8 | 0.79014
76577 | 4.275 | 0.8 | 365 | 3.8936 | 0.72903 | 4 | 0.62267
76580 | 14.4 | 0.8 | 365 | 13.1154 | 0.5083 | 13 | 0.62375
76371 | 4.56 | 0.8 | 365 | 4.1532 | 0.51096 | 4 | 0.66419
75860 | 12.025 | 0.8 | 365 | 10.9523 | 0.99217 | 11 | 0.94448
76559 | 11.7 | 0.8 | 365 | 10.6563 | 0.10049 | 10 | 0.75679
76253 | 3.6 | 0.8 | 365 | 3.2789 | 0.87708 | 4 | 0.15594
76257 | 8.4 | 0.8 | 365 | 7.6507 | 0.046509 | 7 | 0.69719
76582 | 9.975 | 0.8 | 365 | 9.0852 | 0.36773 | 9 | 0.45291
75988 | 7.5 | 0.8 | 365 | 6.831 | 0.57724 | 7 | 0.4082
76583 | 9.28 | 0.8 | 365 | 8.4522 | 0.4609 | 8 | 0.91308
76584 | 12.98 | 0.8 | 365 | 11.8221 | 0.61234 | 12 | 0.43446
76171 | 3.6 | 0.8 | 365 | 3.2789 | 0.87708 | 4 | 0.15594
76179 | 6.27 | 0.8 | 365 | 5.7107 | 0.20257 | 5 | 0.91326
76210 | 9.38 | 0.8 | 365 | 8.5433 | 0.73527 | 9 | 0.27852
76216 | 12 | 0.8 | 365 | 10.9295 | 0.92358 | 11 | 0.85312
76217 | 10.8 | 0.8 | 365 | 9.8366 | 0.63123 | 10 | 0.46781
76218 | 14.4 | 0.8 | 365 | 13.1154 | 0.5083 | 13 | 0.62375
76222 | 9.6 | 0.8 | 365 | 8.7436 | 0.33887 | 9 | 0.082498
75911 | 6.38 | 0.8 | 365 | 5.8109 | 0.50437 | 6 | 0.31524
76239 | 12.88 | 0.8 | 365 | 11.731 | 0.33798 | 12 | 0.069018
76244 | 5.61 | 0.8 | 365 | 5.1096 | 0.39178 | 5 | 0.50133
76247 | 9.92 | 0.8 | 365 | 9.0351 | 0.21683 | 9 | 0.25191
76251 | 11.52 | 0.8 | 365 | 10.4924 | 0.60664 | 11 | 0.098998
75992 | 13.395 | 0.8 | 365 | 12.2001 | 0.75095 | 12 | 0.95105
76339 | 9.9 | 0.8 | 365 | 9.0169 | 0.16196 | 9 | 0.17883
76341 | 13.8 | 0.8 | 365 | 12.569 | 0.86212 | 13 | 0.43109
76112 | 7.84 | 0.8 | 365 | 7.1406 | 0.51007 | 7 | 0.65071
76085 | 4.76 | 0.8 | 365 | 4.3354 | 0.059688 | 4 | 0.39507
76070 | 9.99 | 0.8 | 365 | 9.0988 | 0.40888 | 9 | 0.50772
76043 | 6.16 | 0.8 | 365 | 5.6105 | 0.90077 | 6 | 0.51127
76026 | 9.975 | 0.8 | 365 | 9.0852 | 0.36773 | 9 | 0.45291
76008 | 4.93 | 0.8 | 365 | 4.4902 | 0.52611 | 5 | 0.016325
75842 | 2.12 | 0.8 | 365 | 1.9309 | 0.8165 | 2 | 0.74738
76363 | 7.7 | 0.8 | 365 | 7.0131 | 0.12597 | 7 | 0.13909
76398 | 4.48 | 0.8 | 365 | 4.0804 | 0.29147 | 4 | 0.37183
76429 | 4.62 | 0.8 | 365 | 4.2079 | 0.67558 | 4 | 0.88345
76434 | 4.2 | 0.8 | 365 | 3.8253 | 0.52325 | 4 | 0.34859
76437 | 9.9 | 0.8 | 365 | 9.0169 | 0.16196 | 9 | 0.17883
76445 | 11.2 | 0.8 | 365 | 10.2009 | 0.72868 | 10 | 0.92958
76578 | 4.725 | 0.8 | 365 | 4.3035 | 0.96366 | 5 | 0.26717
76596 | 7.56 | 0.8 | 365 | 6.8856 | 0.74186 | 7 | 0.62747
76609 | 8.55 | 0.8 | 365 | 7.7873 | 0.45805 | 8 | 0.24535
76621 | 9.57 | 0.8 | 365 | 8.7163 | 0.25656 | 8 | 0.97287
76705 | 10.89 | 0.8 | 365 | 9.9186 | 0.87815 | 10 | 0.79671
51476 | 1411.2 | 1 | 365 | 1606.6422 | 0.76685 | 1607 | 0.40902
49973 | 1209.6 | 1 | 365 | 1377.1219 | 0.37158 | 1377 | 0.49344
76592 | 5.025 | 0.8 | 365 | 4.5767 | 0.78675 | 5 | 0.3635
76709 | 6.09 | 0.8 | 365 | 5.5467 | 0.70872 | 6 | 0.25546
76710 | 4.93 | 0.8 | 365 | 4.4902 | 0.52611 | 5 | 0.016325
35190 | 37.52 | 0.8 | 365 | 34.173 | 0.94107 | 35 | 0.1141
60602 | 577.5 | 1 | 365 | 657.4801 | 0.55935 | 658 | 0.039404
76712 | 5.04 | 0.8 | 365 | 4.5904 | 0.82791 | 5 | 0.41831
76713 | 5.985 | 0.8 | 365 | 5.4511 | 0.42064 | 5 | 0.87174
76715 | 3.15 | 0.8 | 365 | 2.869 | 0.64244 | 3 | 0.51144
76714 | 8.1 | 0.8 | 365 | 7.3774 | 0.22342 | 7 | 0.60086
76716 | 4.41 | 0.8 | 365 | 4.0166 | 0.099417 | 4 | 0.11602
76548 | 4.93 | 0.8 | 365 | 4.4902 | 0.52611 | 5 | 0.016325
76143 | 7.2 | 0.8 | 365 | 6.5577 | 0.75415 | 7 | 0.31187
76718 | 3.78 | 0.8 | 365 | 3.4428 | 0.37093 | 3 | 0.81373
76720 | 4.095 | 0.8 | 365 | 3.7297 | 0.23517 | 3 | 0.96488
76722 | 4.725 | 0.8 | 365 | 4.3035 | 0.96366 | 5 | 0.26717
76721 | 7.68 | 0.8 | 365 | 6.9949 | 0.071094 | 7 | 0.065998
76724 | 5.355 | 0.8 | 365 | 4.8773 | 0.69215 | 5 | 0.56946
76723 | 9.66 | 0.8 | 365 | 8.7983 | 0.50349 | 9 | 0.30176
76725 | 8.1 | 0.8 | 365 | 7.3774 | 0.22342 | 7 | 0.60086
76726 | 14.19 | 0.8 | 365 | 12.9242 | 0.93214 | 13 | 0.85632
76728 | 8.91 | 0.8 | 365 | 8.1152 | 0.44576 | 8 | 0.56094
76730 | 8.99 | 0.8 | 365 | 8.188 | 0.66525 | 8 | 0.8533
76735 | 7.245 | 0.8 | 365 | 6.5987 | 0.87761 | 7 | 0.47632
76736 | 7.56 | 0.8 | 365 | 6.8856 | 0.74186 | 7 | 0.62747
76737 | 3.78 | 0.8 | 365 | 3.4428 | 0.37093 | 3 | 0.81373
76738 | 5.67 | 0.8 | 365 | 5.1642 | 0.55639 | 5 | 0.7206
76739 | 5.985 | 0.8 | 365 | 5.4511 | 0.42064 | 5 | 0.87174
76742 | 8.4 | 0.8 | 365 | 7.6507 | 0.046509 | 7 | 0.69719
76743 | 10.5 | 0.8 | 365 | 9.5633 | 0.80814 | 10 | 0.37148
76745 | 9.8 | 0.8 | 365 | 8.9258 | 0.88759 | 9 | 0.81338
76520 | 2.4 | 0.8 | 365 | 2.1859 | 0.58472 | 2 | 0.77062
76746 | 7.84 | 0.8 | 365 | 7.1406 | 0.51007 | 7 | 0.65071
76748 | 6.9 | 0.8 | 365 | 6.2845 | 0.93106 | 7 | 0.21555
76750 | 7.28 | 0.8 | 365 | 6.6306 | 0.97364 | 7 | 0.60423
76753 | 6.27 | 0.8 | 365 | 5.7107 | 0.20257 | 5 | 0.91326
64547 | 87 | 0.7 | 365 | 69.3343 | 0.85899 | 70 | 0.19325
76777 | 3.465 | 0.8 | 365 | 3.1559 | 0.50668 | 3 | 0.66259
76778 | 6.67 | 0.8 | 365 | 6.075 | 0.30003 | 6 | 0.37503
76782 | 6.93 | 0.8 | 365 | 6.3118 | 0.01337 | 6 | 0.32518
76784 | 5.67 | 0.8 | 365 | 5.1642 | 0.55639 | 5 | 0.7206
76786 | 11.655 | 0.8 | 365 | 10.6153 | 0.97703 | 11 | 0.59235
76791 | 10.08 | 0.8 | 365 | 9.1808 | 0.65581 | 9 | 0.83662
76792 | 6.3 | 0.8 | 365 | 5.738 | 0.28488 | 6 | 0.022889
76793 | 13.23 | 0.8 | 365 | 12.0498 | 0.29825 | 12 | 0.34807
76795 | 3.15 | 0.8 | 365 | 2.869 | 0.64244 | 3 | 0.51144
76796 | 8.68 | 0.8 | 365 | 7.9057 | 0.81473 | 8 | 0.72043
76797 | 7.245 | 0.8 | 365 | 6.5987 | 0.87761 | 7 | 0.47632
76799 | 11.655 | 0.8 | 365 | 10.6153 | 0.97703 | 11 | 0.59235
76803 | 4.725 | 0.8 | 365 | 4.3035 | 0.96366 | 5 | 0.26717
76773 | 4.76 | 0.8 | 365 | 4.3354 | 0.059688 | 4 | 0.39507
76804 | 8.12 | 0.8 | 365 | 7.3957 | 0.27829 | 7 | 0.67395
76798 | 5.61 | 0.8 | 365 | 5.1096 | 0.39178 | 5 | 0.50133
76137 | 5.985 | 0.8 | 365 | 5.4511 | 0.42064 | 5 | 0.87174
76805 | 7.875 | 0.8 | 365 | 7.1725 | 0.6061 | 7 | 0.77861
76806 | 10.56 | 0.8 | 365 | 9.618 | 0.97275 | 10 | 0.59075
76809 | 10.64 | 0.8 | 365 | 9.6909 | 0.19224 | 9 | 0.8831
76810 | 9.45 | 1 | 365 | 10.7588 | 0.40915 | 11 | 0.16792
76812 | 3.15 | 1 | 365 | 3.5863 | 0.80305 | 4 | 0.38931
76813 | 2.8 | 0.8 | 365 | 2.5502 | 0.68217 | 3 | 0.2324
76814 | 9 | 0.8 | 365 | 8.1972 | 0.69269 | 8 | 0.88984
76817 | 5.4 | 0.8 | 365 | 4.9183 | 0.81561 | 5 | 0.73391
76820 | 4.68 | 0.8 | 365 | 4.2625 | 0.8402 | 5 | 0.10272
76824 | 5.8 | 0.8 | 365 | 5.2826 | 0.91307 | 6 | 0.19568
76827 | 13.2 | 0.8 | 365 | 12.0225 | 0.21594 | 12 | 0.23843
76825 | 2.52 | 0.8 | 365 | 2.2952 | 0.91395 | 3 | 0.20916
76826 | 12.045 | 0.8 | 365 | 10.9705 | 0.047047 | 11 | 0.017572
76828 | 3.78 | 0.8 | 365 | 3.4428 | 0.37093 | 3 | 0.81373
76829 | 3.36 | 0.8 | 365 | 3.0603 | 0.2186 | 3 | 0.27887
76830 | 6.72 | 0.8 | 365 | 6.1205 | 0.43721 | 6 | 0.55775
76831 | 8.28 | 0.8 | 365 | 7.5414 | 0.71727 | 8 | 0.25865
76832 | 5.6 | 0.8 | 365 | 5.1005 | 0.36434 | 5 | 0.46479
10856 | 641.52 | 0.65 | 365 | 474.7382 | 0.077026 | 474 | 0.81519
75869 | 3.2 | 0.8 | 365 | 2.9145 | 0.77962 | 3 | 0.69417
76834 | 9 | 0.8 | 365 | 8.1972 | 0.69269 | 8 | 0.88984
76836 | 8.58 | 0.8 | 365 | 7.8146 | 0.54036 | 8 | 0.35498
76837 | 5.94 | 0.8 | 365 | 5.4101 | 0.29717 | 5 | 0.7073
76838 | 9.57 | 0.8 | 365 | 8.7163 | 0.25656 | 8 | 0.97287
76839 | 6.72 | 0.8 | 365 | 6.1205 | 0.43721 | 6 | 0.55775
76841 | 7.2 | 0.8 | 365 | 6.5577 | 0.75415 | 7 | 0.31187
76842 | 8.4 | 0.8 | 365 | 7.6507 | 0.046509 | 7 | 0.69719
76844 | 11.97 | 0.8 | 365 | 10.9022 | 0.84128 | 11 | 0.74349
76579 | 5.4 | 0.8 | 365 | 4.9183 | 0.81561 | 5 | 0.73391
76566 | 5.7 | 0.8 | 365 | 5.1915 | 0.6387 | 5 | 0.83023
76846 | 6.615 | 0.8 | 365 | 6.0249 | 0.14913 | 6 | 0.17403
76847 | 12.285 | 0.8 | 365 | 11.1891 | 0.70552 | 11 | 0.89463
52445 | 1033.2 | 1 | 365 | 1176.2916 | 0.40073 | 1176 | 0.69232
76848 | 4.725 | 0.8 | 365 | 4.3035 | 0.96366 | 5 | 0.26717
76849 | 11.97 | 0.8 | 365 | 10.9022 | 0.84128 | 11 | 0.74349
76850 | 3.77 | 0.8 | 365 | 3.4337 | 0.34349 | 3 | 0.77719
76851 | 12.285 | 0.8 | 365 | 11.1891 | 0.70552 | 11 | 0.89463
76853 | 5.04 | 0.8 | 365 | 4.5904 | 0.82791 | 5 | 0.41831
76822 | 4.2 | 0.8 | 365 | 3.8253 | 0.52325 | 4 | 0.34859
76790 | 13 | 0.8 | 365 | 11.8403 | 0.66722 | 12 | 0.50755
76815 | 6.5 | 0.8 | 365 | 5.9202 | 0.83361 | 6 | 0.75377
76808 | 5.1 | 0.8 | 365 | 4.6451 | 0.99252 | 5 | 0.63758
76854 | 8.7 | 0.8 | 365 | 7.9239 | 0.8696 | 8 | 0.79351
76855 | 8.12 | 0.8 | 365 | 7.3957 | 0.27829 | 7 | 0.67395
76650 | 12.3 | 0.8 | 365 | 11.2028 | 0.74667 | 11 | 0.94945
76491 | 5.4 | 0.8 | 365 | 4.9183 | 0.81561 | 5 | 0.73391
76645 | 5.1 | 0.8 | 365 | 4.6451 | 0.99252 | 5 | 0.63758
76659 | 6.5 | 0.8 | 365 | 5.9202 | 0.83361 | 6 | 0.75377
76669 | 3.9 | 0.8 | 365 | 3.5521 | 0.70016 | 4 | 0.25226
76633 | 10.4 | 0.8 | 365 | 9.4723 | 0.53377 | 10 | 0.0060396
76779 | 3.64 | 0.8 | 365 | 3.3153 | 0.98682 | 4 | 0.30211
76486 | 5.85 | 0.8 | 365 | 5.3282 | 0.050247 | 5 | 0.3784
76485 | 12.9 | 0.8 | 365 | 11.7493 | 0.39285 | 12 | 0.14211
76487 | 10.8 | 0.8 | 365 | 9.8366 | 0.63123 | 10 | 0.46781
76470 | 1.8 | 0.8 | 365 | 1.6394 | 0.93854 | 2 | 0.57797
76858 | 11.725 | 0.8 | 365 | 10.6791 | 0.16909 | 10 | 0.84816
76859 | 4.68 | 0.8 | 365 | 4.2625 | 0.8402 | 5 | 0.10272
76861 | 1.962 | 0.8 | 365 | 1.787 | 0.38301 | 2 | 0.16999
76857 | 3.64 | 0.8 | 365 | 3.3153 | 0.98682 | 4 | 0.30211
76862 | 6.27 | 0.8 | 365 | 5.7107 | 0.20257 | 5 | 0.91326
76845 | 13.23 | 0.8 | 365 | 12.0498 | 0.29825 | 12 | 0.34807
76863 | 5.232 | 0.8 | 365 | 4.7653 | 0.35468 | 5 | 0.11996
76864 | 7.68 | 0.8 | 365 | 6.9949 | 0.071094 | 7 | 0.065998
76865 | 7.8 | 1 | 365 | 8.8803 | 0.75041 | 9 | 0.63066
76866 | 10.71 | 1 | 365 | 12.1933 | 0.73037 | 12 | 0.92364
76868 | 6.93 | 0.8 | 365 | 6.3118 | 0.01337 | 6 | 0.32518
76279 | 6.5 | 0.8 | 365 | 5.9202 | 0.83361 | 6 | 0.75377
76869 | 10.08 | 0.8 | 365 | 9.1808 | 0.65581 | 9 | 0.83662
76870 | 4.725 | 0.8 | 365 | 4.3035 | 0.96366 | 5 | 0.26717
76871 | 6.615 | 1 | 365 | 7.5311 | 0.68641 | 8 | 0.21754
76874 | 7.56 | 0.8 | 365 | 6.8856 | 0.74186 | 7 | 0.62747
76856 | 3.77 | 0.8 | 365 | 3.4337 | 0.34349 | 3 | 0.77719
76875 | 5.51 | 0.8 | 365 | 5.0185 | 0.11741 | 5 | 0.13589
76878 | 4.35 | 0.8 | 365 | 3.962 | 0.9348 | 4 | 0.89676
76879 | 4.35 | 0.8 | 365 | 3.962 | 0.9348 | 4 | 0.89676
76881 | 7.25 | 0.8 | 365 | 6.6033 | 0.89133 | 7 | 0.49459
76880 | 13 | 0.8 | 365 | 11.8403 | 0.66722 | 12 | 0.50755
76074 | 7.98 | 0.8 | 365 | 7.2681 | 0.89418 | 8 | 0.16233
76882 | 6.405 | 0.8 | 365 | 5.8336 | 0.57296 | 6 | 0.4066
76883 | 5.7 | 0.8 | 365 | 5.1915 | 0.6387 | 5 | 0.83023
76884 | 4.35 | 0.8 | 365 | 3.962 | 0.9348 | 4 | 0.89676
76885 | 2.32 | 0.8 | 365 | 2.113 | 0.36523 | 2 | 0.47827
76886 | 5.51 | 0.8 | 365 | 5.0185 | 0.11741 | 5 | 0.13589
76887 | 3.77 | 0.8 | 365 | 3.4337 | 0.34349 | 3 | 0.77719
76888 | 4.06 | 0.8 | 365 | 3.6978 | 0.13915 | 3 | 0.83697
76889 | 4.06 | 0.8 | 365 | 3.6978 | 0.13915 | 3 | 0.83697
76890 | 9.57 | 0.8 | 365 | 8.7163 | 0.25656 | 8 | 0.97287
76892 | 4.35 | 0.8 | 365 | 3.962 | 0.9348 | 4 | 0.89676
76893 | 2.61 | 0.8 | 365 | 2.3772 | 0.16088 | 2 | 0.53805
76894 | 8.7 | 1 | 365 | 9.9049 | 0.837 | 10 | 0.74189
76719 | 6.9 | 0.8 | 365 | 6.2845 | 0.93106 | 7 | 0.21555
76740 | 9.81 | 0.8 | 365 | 8.9349 | 0.91503 | 9 | 0.84993
76351 | 495.465 | 0.6 | 365 | 338.4502 | 0.53022 | 338 | 0.98046
76785 | 3.78 | 0.8 | 365 | 3.4428 | 0.37093 | 3 | 0.81373
76802 | 4.02 | 0.8 | 365 | 3.6614 | 0.029401 | 3 | 0.6908
76772 | 7.92 | 0.8 | 365 | 7.2135 | 0.72957 | 7 | 0.94306
76611 | 10.865 | 0.8 | 365 | 9.8958 | 0.80956 | 10 | 0.70535
76413 | 10.2 | 0.8 | 365 | 9.2901 | 0.98505 | 10 | 0.27515
76895 | 6.12 | 0.8 | 365 | 5.5741 | 0.79103 | 6 | 0.36509
76896 | 3.77 | 0.8 | 365 | 3.4337 | 0.34349 | 3 | 0.77719
76897 | 11.4 | 0.8 | 365 | 10.3831 | 0.2774 | 10 | 0.66047
76898 | 4.06 | 0.8 | 365 | 3.6978 | 0.13915 | 3 | 0.83697
76900 | 5.51 | 0.8 | 365 | 5.0185 | 0.11741 | 5 | 0.13589
76899 | 5.985 | 0.8 | 365 | 5.4511 | 0.42064 | 5 | 0.87174
76901 | 3.48 | 0.8 | 365 | 3.1696 | 0.54784 | 3 | 0.71741
76902 | 9.075 | 0.8 | 365 | 8.2655 | 0.89846 | 9 | 0.16392
76903 | 4.64 | 0.8 | 365 | 4.2261 | 0.73045 | 4 | 0.95654
76904 | 7.04 | 0.8 | 365 | 6.412 | 0.31517 | 6 | 0.72717
76905 | 2.9 | 0.8 | 365 | 2.6413 | 0.95653 | 3 | 0.59784
76906 | 10.2 | 0.8 | 365 | 9.2901 | 0.98505 | 10 | 0.27515
76907 | 7.14 | 0.8 | 365 | 6.5031 | 0.58953 | 7 | 0.092608
76908 | 2.28 | 0.8 | 365 | 2.0766 | 0.25548 | 2 | 0.33209
76910 | 11.31 | 0.8 | 365 | 10.3011 | 0.030478 | 10 | 0.33157
76911 | 10.56 | 0.8 | 365 | 9.618 | 0.97275 | 10 | 0.59075
73224 | 4.93 | 0.8 | 365 | 4.4902 | 0.52611 | 5 | 0.016325
76199 | 11.1 | 0.8 | 365 | 10.1098 | 0.45432 | 10 | 0.56414
76214 | 9.92 | 0.8 | 365 | 9.0351 | 0.21683 | 9 | 0.25191
76221 | 7.37 | 0.8 | 365 | 6.7126 | 0.22057 | 6 | 0.93313
76741 | 8.505 | 0.8 | 365 | 7.7463 | 0.33459 | 8 | 0.080901
76744 | 10.385 | 0.8 | 365 | 9.4586 | 0.49262 | 9 | 0.95122
76747 | 13.44 | 0.8 | 365 | 12.2411 | 0.87441 | 13 | 0.1155
76599 | 13.16 | 0.8 | 365 | 11.9861 | 0.1062 | 12 | 0.092258
76780 | 6.4 | 0.8 | 365 | 5.8291 | 0.55924 | 6 | 0.38833
76711 | 7.8 | 0.8 | 365 | 7.1042 | 0.40033 | 7 | 0.50453
76920 | 12.06 | 0.8 | 365 | 10.9842 | 0.088202 | 11 | 0.072388
76731 | 8.1 | 0.8 | 365 | 7.3774 | 0.22342 | 7 | 0.60086
76732 | 9.715 | 0.8 | 365 | 8.8484 | 0.65438 | 9 | 0.50276
76751 | 16.35 | 0.8 | 365 | 14.8915 | 0.85838 | 15 | 0.74988
76754 | 9.81 | 0.8 | 365 | 8.9349 | 0.91503 | 9 | 0.84993
76919 | 4.2 | 0.8 | 365 | 3.8253 | 0.52325 | 4 | 0.34859
76923 | 3.64 | 0.8 | 365 | 3.3153 | 0.98682 | 4 | 0.30211
76079 | 13.12 | 0.8 | 365 | 11.9496 | 0.99645 | 12 | 0.94608
76756 | 10.137 | 0.8 | 365 | 9.2327 | 0.8122 | 10 | 0.044925
76929 | 9.49 | 0.8 | 365 | 8.6434 | 0.037068 | 8 | 0.68051
76930 | 4.8 | 0.8 | 365 | 4.3718 | 0.16943 | 4 | 0.54125
76727 | 11.1 | 0.8 | 365 | 10.1098 | 0.45432 | 10 | 0.56414
76546 | 7.04 | 0.8 | 365 | 6.412 | 0.31517 | 6 | 0.72717
73984 | 4.16 | 0.8 | 365 | 3.7889 | 0.41351 | 4 | 0.20242
76757 | 13.455 | 0.8 | 365 | 12.2547 | 0.91557 | 13 | 0.17031
76934 | 5.76 | 0.8 | 365 | 5.2462 | 0.80332 | 6 | 0.049499
76935 | 8.4 | 0.8 | 365 | 7.6507 | 0.046509 | 7 | 0.69719
76936 | 10.35 | 0.8 | 365 | 9.4267 | 0.39659 | 9 | 0.82332
76937 | 5.85 | 0.8 | 365 | 5.3282 | 0.050247 | 5 | 0.3784
76938 | 5.1 | 0.8 | 365 | 4.6451 | 0.99252 | 5 | 0.63758
76939 | 12.16 | 0.8 | 365 | 11.0753 | 0.36257 | 11 | 0.43783
76940 | 4.95 | 0.8 | 365 | 4.5084 | 0.58098 | 5 | 0.089413
76941 | 8.32 | 0.8 | 365 | 7.5778 | 0.82702 | 8 | 0.40483
76942 | 7.8 | 0.8 | 365 | 7.1042 | 0.40033 | 7 | 0.50453
76944 | 8.525 | 0.8 | 365 | 7.7645 | 0.38946 | 8 | 0.15399
76946 | 3.105 | 0.8 | 365 | 2.828 | 0.51898 | 3 | 0.347
76947 | 7.26 | 0.8 | 365 | 6.6124 | 0.91877 | 7 | 0.53114
76948 | 10.23 | 0.8 | 365 | 9.3174 | 0.067355 | 9 | 0.38479
76949 | 9.24 | 0.8 | 365 | 8.4157 | 0.35116 | 8 | 0.7669
76950 | 3.3 | 0.8 | 365 | 3.0056 | 0.053986 | 3 | 0.059609
76951 | 6.67 | 0.8 | 365 | 6.075 | 0.30003 | 6 | 0.37503
76952 | 8 | 0.8 | 365 | 7.2864 | 0.94906 | 8 | 0.23542
76953 | 5.94 | 0.8 | 365 | 5.4101 | 0.29717 | 5 | 0.7073
76954 | 15.105 | 0.8 | 365 | 13.7576 | 0.44256 | 14 | 0.20012
76956 | 6.9 | 0.8 | 365 | 6.2845 | 0.93106 | 7 | 0.21555
76958 | 3 | 0.8 | 365 | 2.7324 | 0.2309 | 2 | 0.96328
74010 | 61.38 | 0.6 | 365 | 41.9284 | 0.3031 | 42 | 0.23154
50396 | 1388.52 | 1 | 365 | 1580.8211 | 0.98488 | 1581 | 0.80601
76960 | 5.36 | 0.8 | 365 | 4.8819 | 0.70587 | 5 | 0.58773
76962 | 12.6 | 0.8 | 365 | 11.476 | 0.56976 | 12 | 0.045779
76360 | 6 | 0.8 | 365 | 5.4648 | 0.46179 | 5 | 0.92656
76348 | 6.5 | 0.8 | 365 | 5.9202 | 0.83361 | 6 | 0.75377
76448 | 5.67 | 0.8 | 365 | 5.1642 | 0.55639 | 5 | 0.7206
76975 | 5.8 | 0.8 | 365 | 5.2826 | 0.91307 | 6 | 0.19568
76976 | 8.12 | 0.8 | 365 | 7.3957 | 0.27829 | 7 | 0.67395
76977 | 7.25 | 0.8 | 365 | 6.6033 | 0.89133 | 7 | 0.49459
76978 | 4.06 | 0.8 | 365 | 3.6978 | 0.13915 | 3 | 0.83697
76979 | 2.28 | 0.8 | 365 | 2.0766 | 0.25548 | 2 | 0.33209
76980 | 2.9 | 0.8 | 365 | 2.6413 | 0.95653 | 3 | 0.59784
76982 | 5.67 | 0.8 | 365 | 5.1642 | 0.55639 | 5 | 0.7206
76983 | 4.35 | 0.8 | 365 | 3.962 | 0.9348 | 4 | 0.89676
76984 | 2.32 | 0.8 | 365 | 2.113 | 0.36523 | 2 | 0.47827
76985 | 3.19 | 0.8 | 365 | 2.9054 | 0.75219 | 3 | 0.65762
76986 | 6.67 | 0.8 | 365 | 6.075 | 0.30003 | 6 | 0.37503
76987 | 10.15 | 0.8 | 365 | 9.2446 | 0.84786 | 10 | 0.092433
76102 | 5.7 | 0.8 | 365 | 5.1915 | 0.6387 | 5 | 0.83023
76183 | 10.26 | 0.8 | 365 | 9.3448 | 0.14966 | 9 | 0.49442
76140 | 8.68 | 0.8 | 365 | 7.9057 | 0.81473 | 8 | 0.72043
76990 | 8.91 | 0.8 | 365 | 8.1152 | 0.44576 | 8 | 0.56094
76992 | 7.65 | 0.8 | 365 | 6.9676 | 0.98878 | 7 | 0.95637
74816 | 9.28 | 0.8 | 365 | 8.4522 | 0.4609 | 8 | 0.91308
73656 | 5.67 | 0.8 | 365 | 5.1642 | 0.55639 | 5 | 0.7206
73888 | 8.1 | 0.8 | 365 | 7.3774 | 0.22342 | 7 | 0.60086
76993 | 10.545 | 0.8 | 365 | 9.6043 | 0.9316 | 10 | 0.53593
76994 | 6.67 | 0.8 | 365 | 6.075 | 0.30003 | 6 | 0.37503
76995 | 2.61 | 0.8 | 365 | 2.3772 | 0.16088 | 2 | 0.53805
76542 | 13.5 | 0.8 | 365 | 12.2957 | 0.039032 | 12 | 0.33476
64862 | 2039.8 | 0.7 | 365 | 1625.6095 | 0.90298 | 1626 | 0.51246
76996 | 4.93 | 0.8 | 365 | 4.4902 | 0.52611 | 5 | 0.016325
76997 | 4.93 | 0.8 | 365 | 4.4902 | 0.52611 | 5 | 0.016325
76998 | 3.705 | 0.8 | 365 | 3.3745 | 0.16516 | 3 | 0.53965
76999 | 2.565 | 0.8 | 365 | 2.3362 | 0.037416 | 2 | 0.3736
77000 | 2.565 | 0.8 | 365 | 2.3362 | 0.037416 | 2 | 0.3736
76776 | 6.6 | 0.8 | 365 | 6.0112 | 0.10797 | 6 | 0.11922
77002 | 4.64 | 0.8 | 365 | 4.2261 | 0.73045 | 4 | 0.95654
77003 | 10.44 | 0.8 | 365 | 9.5087 | 0.64352 | 10 | 0.15222
37055 | 1389.96 | 1 | 365 | 1582.4606 | 0.92342 | 1583 | 0.38398
75507 | 5.5 | 0.8 | 365 | 5.0094 | 0.089976 | 5 | 0.099348
77004 | 19.04 | 0.8 | 365 | 17.3415 | 0.23875 | 17 | 0.58029
77013 | 5.4 | 0.8 | 365 | 4.9183 | 0.81561 | 5 | 0.73391
77016 | 3 | 0.8 | 365 | 2.7324 | 0.2309 | 2 | 0.96328
77017 | 6.03 | 0.8 | 365 | 5.4921 | 0.5441 | 6 | 0.036194
77019 | 7.92 | 0.8 | 365 | 7.2135 | 0.72957 | 7 | 0.94306
77021 | 3 | 0.8 | 365 | 2.7324 | 0.2309 | 2 | 0.96328
77023 | 12.06 | 0.8 | 365 | 10.9842 | 0.088202 | 11 | 0.072388
77026 | 7.59 | 0.8 | 365 | 6.9129 | 0.82417 | 7 | 0.7371
77024 | 9.9 | 0.8 | 365 | 9.0169 | 0.16196 | 9 | 0.17883
61528 | 326.72 | 0.9 | 365 | 334.7718 | 0.44938 | 335 | 0.22114
77028 | 15.075 | 0.8 | 365 | 13.7302 | 0.36025 | 14 | 0.090485
77027 | 7.5 | 0.8 | 365 | 6.831 | 0.57724 | 7 | 0.4082
77029 | 7.56 | 0.8 | 365 | 6.8856 | 0.74186 | 7 | 0.62747
77030 | 4.5 | 0.8 | 365 | 4.0986 | 0.34634 | 4 | 0.44492
76219 | 12.6 | 0.8 | 365 | 11.476 | 0.56976 | 12 | 0.045779
77035 | 7.92 | 0.8 | 365 | 7.2135 | 0.72957 | 7 | 0.94306
77036 | 11.97 | 0.8 | 365 | 10.9022 | 0.84128 | 11 | 0.74349
76961 | 7.245 | 0.8 | 365 | 6.5987 | 0.87761 | 7 | 0.47632
76420 | 12.4 | 0.8 | 365 | 11.2939 | 0.021037 | 11 | 0.31489
76963 | 6.38 | 0.8 | 365 | 5.8109 | 0.50437 | 6 | 0.31524
77032 | 9.3 | 0.8 | 365 | 8.4704 | 0.51578 | 8 | 0.98617
77040 | 8.71 | 0.8 | 365 | 7.933 | 0.89703 | 8 | 0.83006
77041 | 6.5 | 0.8 | 365 | 5.9202 | 0.83361 | 6 | 0.75377
77039 | 3 | 0.8 | 365 | 2.7324 | 0.2309 | 2 | 0.96328
77043 | 3.9 | 0.8 | 365 | 3.5521 | 0.70016 | 4 | 0.25226
77044 | 11.4 | 0.8 | 365 | 10.3831 | 0.2774 | 10 | 0.66047
77045 | 8.32 | 0.8 | 365 | 7.5778 | 0.82702 | 8 | 0.40483
77046 | 6.96 | 0.8 | 365 | 6.3391 | 0.095679 | 6 | 0.43481
77047 | 4.275 | 0.8 | 365 | 3.8936 | 0.72903 | 4 | 0.62267
77048 | 10.545 | 0.8 | 365 | 9.6043 | 0.9316 | 10 | 0.53593
77049 | 7.56 | 0.8 | 365 | 6.8856 | 0.74186 | 7 | 0.62747
77050 | 7.29 | 0.8 | 365 | 6.6397 | 0.0010773 | 6 | 0.64077
77052 | 2.36 | 0.8 | 365 | 2.1495 | 0.47497 | 2 | 0.62445
76717 | 6.9 | 0.8 | 365 | 6.2845 | 0.93106 | 7 | 0.21555
77060 | 8.68 | 0.8 | 365 | 7.9057 | 0.81473 | 8 | 0.72043
77065 | 6.3 | 0.8 | 365 | 5.738 | 0.28488 | 6 | 0.022889
77068 | 8.125 | 0.8 | 365 | 7.4002 | 0.29201 | 7 | 0.69222
77071 | 5.25 | 0.8 | 365 | 4.7817 | 0.40407 | 5 | 0.18574
77072 | 9.1 | 0.8 | 365 | 8.2882 | 0.96705 | 9 | 0.25528
77075 | 6.72 | 0.8 | 365 | 6.1205 | 0.43721 | 6 | 0.55775
77077 | 5.61 | 0.8 | 365 | 5.1096 | 0.39178 | 5 | 0.50133
77079 | 7.035 | 0.8 | 365 | 6.4074 | 0.30145 | 6 | 0.70889
77073 | 7.8 | 0.8 | 365 | 7.1042 | 0.40033 | 7 | 0.50453
77066 | 6.12 | 0.8 | 365 | 5.5741 | 0.79103 | 6 | 0.36509
76801 | 11.22 | 0.8 | 365 | 10.2191 | 0.78355 | 11 | 0.0026696
77064 | 4.225 | 0.8 | 365 | 3.8481 | 0.59185 | 4 | 0.43995
76497 | 7.59 | 0.8 | 365 | 6.9129 | 0.82417 | 7 | 0.7371
76490 | 5.6 | 0.8 | 365 | 5.1005 | 0.36434 | 5 | 0.46479
75999 | 9.24 | 0.8 | 365 | 8.4157 | 0.35116 | 8 | 0.7669
76001 | 8.4 | 0.8 | 365 | 7.6507 | 0.046509 | 7 | 0.69719
75256 | 8.91 | 0.8 | 365 | 8.1152 | 0.44576 | 8 | 0.56094
75262 | 9.52 | 0.8 | 365 | 8.6708 | 0.11938 | 8 | 0.79014
75267 | 9.9 | 0.8 | 365 | 9.0169 | 0.16196 | 9 | 0.17883
76755 | 16.023 | 0.8 | 365 | 14.5937 | 0.96122 | 15 | 0.55488
77082 | 13.8 | 0.8 | 365 | 12.569 | 0.86212 | 13 | 0.43109
76758 | 8.71 | 0.8 | 365 | 7.933 | 0.89703 | 8 | 0.83006
77084 | 13.515 | 0.8 | 365 | 12.3094 | 0.080186 | 12 | 0.38958
77085 | 7.8 | 0.8 | 365 | 7.1042 | 0.40033 | 7 | 0.50453
76761 | 7.2 | 0.8 | 365 | 6.5577 | 0.75415 | 7 | 0.31187
77086 | 7.28 | 0.8 | 365 | 6.6306 | 0.97364 | 7 | 0.60423
77089 | 4.5 | 0.8 | 365 | 4.0986 | 0.34634 | 4 | 0.44492
74851 | 14.335 | 0.8 | 365 | 13.0562 | 0.32996 | 13 | 0.38621
77092 | 2.4 | 0.8 | 365 | 2.1859 | 0.58472 | 2 | 0.77062
77093 | 7.41 | 0.8 | 365 | 6.749 | 0.33031 | 7 | 0.079303
76597 | 16.53 | 0.8 | 365 | 15.0554 | 0.35224 | 15 | 0.40768
77096 | 5.04 | 0.8 | 365 | 4.5904 | 0.82791 | 5 | 0.41831
76213 | 5.28 | 0.8 | 365 | 4.809 | 0.48638 | 5 | 0.29537
77101 | 9.52 | 0.8 | 365 | 8.6708 | 0.11938 | 8 | 0.79014
77102 | 7.59 | 0.8 | 365 | 6.9129 | 0.82417 | 7 | 0.7371
76843 | 7.695 | 0.8 | 365 | 7.0086 | 0.11225 | 7 | 0.12081
77103 | 9.6 | 0.8 | 365 | 8.7436 | 0.33887 | 9 | 0.082498
77104 | 3.78 | 0.8 | 365 | 3.4428 | 0.37093 | 3 | 0.81373
77105 | 7.68 | 0.8 | 365 | 6.9949 | 0.071094 | 7 | 0.065998
77106 | 11.84 | 0.8 | 365 | 10.7838 | 0.4846 | 11 | 0.26841
77108 | 6.6 | 0.8 | 365 | 6.0112 | 0.10797 | 6 | 0.11922
75787 | 10.335 | 0.8 | 365 | 9.4131 | 0.35544 | 9 | 0.7685
77110 | 11.375 | 0.8 | 365 | 10.3603 | 0.20881 | 10 | 0.56911
77113 | 12.375 | 0.8 | 365 | 11.2711 | 0.95245 | 12 | 0.22353
76208 | 7.68 | 0.8 | 365 | 6.9949 | 0.071094 | 7 | 0.065998
75901 | 3.92 | 0.8 | 365 | 3.5703 | 0.75504 | 4 | 0.32535
77061 | 5.6 | 0.8 | 365 | 5.1005 | 0.36434 | 5 | 0.46479
77054 | 5.32 | 0.8 | 365 | 4.8454 | 0.59612 | 5 | 0.44155
77123 | 24.96 | 1 | 365 | 28.4168 | 0.60132 | 29 | 0.018119
77126 | 6.27 | 0.8 | 365 | 5.7107 | 0.20257 | 5 | 0.91326
77127 | 3.3 | 0.8 | 365 | 3.0056 | 0.053986 | 3 | 0.059609
77129 | 24.85 | 0.8 | 365 | 22.6333 | 0.17926 | 22 | 0.81251
76867 | 10.71 | 1 | 365 | 12.1933 | 0.73037 | 12 | 0.92364
77130 | 6.75 | 0.8 | 365 | 6.1479 | 0.51952 | 6 | 0.66738
77131 | 5.1 | 0.8 | 365 | 4.6451 | 0.99252 | 5 | 0.63758
77132 | 8.25 | 0.8 | 365 | 7.5141 | 0.63496 | 8 | 0.14902
77133 | 10.5 | 0.8 | 365 | 9.5633 | 0.80814 | 10 | 0.37148
77139 | 7.28 | 0.8 | 365 | 6.6306 | 0.97364 | 7 | 0.60423
77140 | 8.1 | 0.8 | 365 | 7.3774 | 0.22342 | 7 | 0.60086
75001 | 4.2 | 0.8 | 365 | 3.8253 | 0.52325 | 4 | 0.34859
77146 | 12.32 | 0.8 | 365 | 11.221 | 0.80155 | 12 | 0.022539
77147 | 9.69 | 0.8 | 365 | 8.8256 | 0.58579 | 9 | 0.4114
77148 | 5.28 | 0.8 | 365 | 4.809 | 0.48638 | 5 | 0.29537
77150 | 11.88 | 0.8 | 365 | 10.8202 | 0.59435 | 11 | 0.41459
77151 | 3.92 | 0.8 | 365 | 3.5703 | 0.75504 | 4 | 0.32535
77152 | 11.2 | 0.8 | 365 | 10.2009 | 0.72868 | 10 | 0.92958
77153 | 6.16 | 0.8 | 365 | 5.6105 | 0.90077 | 6 | 0.51127
37200 | 1659.84 | 0.8 | 365 | 1511.7738 | 0.99014 | 1512 | 0.76391
77158 | 4.55 | 0.8 | 365 | 4.1441 | 0.48353 | 4 | 0.62764
77160 | 6 | 0.8 | 365 | 5.4648 | 0.46179 | 5 | 0.92656
76442 | 6 | 0.8 | 365 | 5.4648 | 0.46179 | 5 | 0.92656
77169 | 3.6 | 0.8 | 365 | 3.2789 | 0.87708 | 4 | 0.15594
77173 | 14.25 | 0.8 | 365 | 12.9788 | 0.096756 | 13 | 0.075583
77171 | 6.3 | 0.8 | 365 | 5.738 | 0.28488 | 6 | 0.022889
77177 | 11.4 | 0.8 | 365 | 10.3831 | 0.2774 | 10 | 0.66047
77179 | 6.16 | 0.8 | 365 | 5.6105 | 0.90077 | 6 | 0.51127
77181 | 8.4 | 0.8 | 365 | 7.6507 | 0.046509 | 7 | 0.69719
77118 | 13.44 | 0.8 | 365 | 12.2411 | 0.87441 | 13 | 0.1155
77182 | 7.26 | 0.8 | 365 | 6.6124 | 0.91877 | 7 | 0.53114
77183 | 4.48 | 0.8 | 365 | 4.0804 | 0.29147 | 4 | 0.37183
77184 | 3.64 | 0.8 | 365 | 3.3153 | 0.98682 | 4 | 0.30211
77185 | 10.64 | 0.8 | 365 | 9.6909 | 0.19224 | 9 | 0.8831
77076 | 4.48 | 0.8 | 365 | 4.0804 | 0.29147 | 4 | 0.37183
77186 | 9.24 | 0.8 | 365 | 8.4157 | 0.35116 | 8 | 0.7669
77188 | 11.22 | 0.8 | 365 | 10.2191 | 0.78355 | 11 | 0.0026696
77189 | 9.24 | 0.8 | 365 | 8.4157 | 0.35116 | 8 | 0.7669
77192 | 3.92 | 0.8 | 365 | 3.5703 | 0.75504 | 4 | 0.32535
77190 | 9.24 | 0.8 | 365 | 8.4157 | 0.35116 | 8 | 0.7669
77191 | 10.89 | 0.8 | 365 | 9.9186 | 0.87815 | 10 | 0.79671
77193 | 6.6 | 0.8 | 365 | 6.0112 | 0.10797 | 6 | 0.11922
77194 | 8.25 | 0.8 | 365 | 7.5141 | 0.63496 | 8 | 0.14902
77011 | 2.925 | 0.8 | 365 | 2.6641 | 0.025124 | 2 | 0.6892
77195 | 9.405 | 0.8 | 365 | 8.566 | 0.80386 | 9 | 0.36988
77196 | 3.92 | 0.8 | 365 | 3.5703 | 0.75504 | 4 | 0.32535
77197 | 5.415 | 0.8 | 365 | 4.932 | 0.85677 | 5 | 0.78872
77198 | 10.64 | 0.8 | 365 | 9.6909 | 0.19224 | 9 | 0.8831
77199 | 9.57 | 0.8 | 365 | 8.7163 | 0.25656 | 8 | 0.97287
77200 | 6.555 | 0.8 | 365 | 5.9703 | 0.98451 | 6 | 0.95477
77119 | 4.8 | 0.8 | 365 | 4.3718 | 0.16943 | 4 | 0.54125
77137 | 5.2 | 0.8 | 365 | 4.7361 | 0.26689 | 5 | 0.0030198
77202 | 9.52 | 0.8 | 365 | 8.6708 | 0.11938 | 8 | 0.79014
77204 | 3.3 | 0.8 | 365 | 3.0056 | 0.053986 | 3 | 0.059609
77162 | 8.54 | 0.8 | 365 | 7.7782 | 0.43062 | 8 | 0.20881
77201 | 5.4 | 0.8 | 365 | 4.9183 | 0.81561 | 5 | 0.73391
77206 | 6.72 | 0.8 | 365 | 6.1205 | 0.43721 | 6 | 0.55775
77207 | 10.23 | 0.8 | 365 | 9.3174 | 0.067355 | 9 | 0.38479
77208 | 8.58 | 0.8 | 365 | 7.8146 | 0.54036 | 8 | 0.35498
77178 | 9.28 | 0.8 | 365 | 8.4522 | 0.4609 | 8 | 0.91308
77209 | 4.56 | 0.8 | 365 | 4.1532 | 0.51096 | 4 | 0.66419
77211 | 8.55 | 0.8 | 365 | 7.7873 | 0.45805 | 8 | 0.24535
77212 | 10.88 | 0.8 | 365 | 9.9094 | 0.85072 | 10 | 0.76016
77213 | 7.98 | 0.8 | 365 | 7.2681 | 0.89418 | 8 | 0.16233
77215 | 7.68 | 0.8 | 365 | 6.9949 | 0.071094 | 7 | 0.065998
77216 | 6.4 | 0.8 | 365 | 5.8291 | 0.55924 | 6 | 0.38833
77217 | 9.69 | 0.8 | 365 | 8.8256 | 0.58579 | 9 | 0.4114
77218 | 5.7 | 0.8 | 365 | 5.1915 | 0.6387 | 5 | 0.83023
51478 | 629.13 | 0.8 | 365 | 573.0084 | 0.1012 | 573 | 0.10958
77020 | 9.6 | 0.8 | 365 | 8.7436 | 0.33887 | 9 | 0.082498
77221 | 10.8 | 0.8 | 365 | 9.8366 | 0.63123 | 10 | 0.46781
77222 | 9.24 | 0.8 | 365 | 8.4157 | 0.35116 | 8 | 0.7669
77223 | 8.67 | 0.8 | 365 | 7.8966 | 0.78729 | 8 | 0.68388
77225 | 5.36 | 0.8 | 365 | 4.8819 | 0.70587 | 5 | 0.58773
77226 | 10.385 | 0.8 | 365 | 9.4586 | 0.49262 | 9 | 0.95122
77229 | 6.4 | 0.8 | 365 | 5.8291 | 0.55924 | 6 | 0.38833
76677 | 10.725 | 0.8 | 365 | 9.7683 | 0.42545 | 10 | 0.19373
76734 | 6 | 0.8 | 365 | 5.4648 | 0.46179 | 5 | 0.92656
77235 | 9 | 0.8 | 365 | 8.1972 | 0.69269 | 8 | 0.88984
77051 | 7.125 | 0.8 | 365 | 6.4894 | 0.54838 | 7 | 0.037792
77238 | 7.44 | 0.8 | 365 | 6.7763 | 0.41262 | 7 | 0.18894
77239 | 6.03 | 0.8 | 365 | 5.4921 | 0.5441 | 6 | 0.036194
77240 | 11.16 | 0.8 | 365 | 10.1645 | 0.61893 | 10 | 0.7834
77243 | 9.45 | 0.8 | 365 | 8.607 | 0.92732 | 9 | 0.53433
77245 | 5.04 | 0.8 | 365 | 4.5904 | 0.82791 | 5 | 0.41831
77247 | 2.52 | 0.8 | 365 | 2.2952 | 0.91395 | 3 | 0.20916
77248 | 7.2 | 0.8 | 365 | 6.5577 | 0.75415 | 7 | 0.31187
77250 | 4.4 | 1 | 365 | 5.0094 | 0.089976 | 5 | 0.099348
77251 | 7.5 | 0.8 | 365 | 6.831 | 0.57724 | 7 | 0.4082
77252 | 6.49 | 0.8 | 365 | 5.9111 | 0.80617 | 6 | 0.71723
34985 | 607.2 | 0.9 | 365 | 622.164 | 0.17502 | 622 | 0.339
76749 | 10.695 | 0.8 | 365 | 9.741 | 0.34314 | 10 | 0.084095
76918 | 4.8 | 0.8 | 365 | 4.3718 | 0.16943 | 4 | 0.54125
76752 | 5.232 | 0.8 | 365 | 4.7653 | 0.35468 | 5 | 0.11996
76945 | 6.05 | 0.8 | 365 | 5.5103 | 0.59897 | 6 | 0.10928
76955 | 4.14 | 0.8 | 365 | 3.7707 | 0.35864 | 4 | 0.12933
31902 | 5892.48 | 1 | 365 | 6708.5508 | 0.49586 | 6709 | 0.046626
77014 | 24.735 | 1 | 365 | 28.1606 | 0.82967 | 28 | 0.99031
77018 | 6 | 0.8 | 365 | 5.4648 | 0.46179 | 5 | 0.92656
77062 | 10.56 | 0.8 | 365 | 9.618 | 0.97275 | 10 | 0.59075
77081 | 7.8 | 0.8 | 365 | 7.1042 | 0.40033 | 7 | 0.50453
77083 | 4.875 | 0.8 | 365 | 4.4401 | 0.37521 | 4 | 0.81533
77090 | 9 | 0.8 | 365 | 8.1972 | 0.69269 | 8 | 0.88984
77095 | 6.867 | 0.8 | 365 | 6.2544 | 0.84052 | 7 | 0.094949
77097 | 6.63 | 0.8 | 365 | 6.0386 | 0.19028 | 6 | 0.22885
77100 | 15.66 | 0.8 | 365 | 14.263 | 0.96528 | 15 | 0.22832
77135 | 8.91 | 0.8 | 365 | 8.1152 | 0.44576 | 8 | 0.56094
77164 | 5.7 | 0.8 | 365 | 5.1915 | 0.6387 | 5 | 0.83023
77001 | 9.3 | 0.8 | 365 | 8.4704 | 0.51578 | 8 | 0.98617
76989 | 4.875 | 0.8 | 365 | 4.4401 | 0.37521 | 4 | 0.81533
77237 | 10.05 | 0.8 | 365 | 9.1535 | 0.5735 | 9 | 0.72699
35527 | 4805.91 | 0.8 | 365 | 4377.1982 | 0.64847 | 4377 | 0.84669
64770 | 522.24 | 0.7 | 365 | 416.1968 | 0.73008 | 416 | 0.92691
64981 | 43.47 | 0.7 | 365 | 34.6432 | 0.35747 | 35 | 0.00069441
65012 | 92.214 | 0.9 | 365 | 94.4865 | 0.62644 | 95 | 0.11299
73665 | 7.194 | 0.8 | 365 | 6.5523 | 0.73769 | 7 | 0.28995
73675 | 8.96 | 0.8 | 365 | 8.1607 | 0.58294 | 8 | 0.74366
74988 | 11.48 | 0.8 | 365 | 10.4559 | 0.4969 | 10 | 0.95282
76390 | 24.2 | 0.8 | 365 | 22.0412 | 0.39589 | 22 | 0.43713
76781 | 3.78 | 0.8 | 365 | 3.4428 | 0.37093 | 3 | 0.81373
76794 | 7.68 | 0.8 | 365 | 6.9949 | 0.071094 | 7 | 0.065998
77253 | 12.395 | 0.8 | 365 | 11.2893 | 0.0073186 | 11 | 0.29662
77254 | 4.86 | 0.8 | 365 | 4.4265 | 0.33405 | 4 | 0.76051
77255 | 7 | 0.8 | 365 | 6.3756 | 0.20542 | 6 | 0.58099
77256 | 9.9 | 0.8 | 365 | 9.0169 | 0.16196 | 9 | 0.17883
77257 | 5.88 | 0.8 | 365 | 5.3555 | 0.13256 | 5 | 0.48803
77258 | 10.08 | 0.8 | 365 | 9.1808 | 0.65581 | 9 | 0.83662
77259 | 6.93 | 0.8 | 365 | 6.3118 | 0.01337 | 6 | 0.32518
77260 | 6.93 | 0.8 | 365 | 6.3118 | 0.01337 | 6 | 0.32518
77263 | 5.04 | 0.8 | 365 | 4.5904 | 0.82791 | 5 | 0.41831
33929 | 3002.94 | 0.8 | 365 | 2735.0624 | 0.96228 | 2736 | 0.024655
76590 | 3 | 0.8 | 365 | 2.7324 | 0.2309 | 2 | 0.96328
76461 | 5.525 | 0.8 | 365 | 5.0321 | 0.15857 | 5 | 0.19071
77267 | 7.56 | 0.8 | 365 | 6.8856 | 0.74186 | 7 | 0.62747
77268 | 4.2 | 0.8 | 365 | 3.8253 | 0.52325 | 4 | 0.34859
77269 | 3.92 | 0.8 | 365 | 3.5703 | 0.75504 | 4 | 0.32535
77270 | 4.275 | 0.8 | 365 | 3.8936 | 0.72903 | 4 | 0.62267
77272 | 4.578 | 0.8 | 365 | 4.1696 | 0.56035 | 4 | 0.72997
77273 | 11.22 | 0.8 | 365 | 10.2191 | 0.78355 | 11 | 0.0026696
76835 | 6.08 | 0.8 | 365 | 5.5376 | 0.68128 | 6 | 0.21892
76909 | 6.8 | 0.8 | 365 | 6.1934 | 0.6567 | 6 | 0.8501
77277 | 13.2 | 0.8 | 365 | 12.0225 | 0.21594 | 12 | 0.23843
77278 | 7.035 | 0.8 | 365 | 6.4074 | 0.30145 | 6 | 0.70889
77282 | 7.41 | 0.8 | 365 | 6.749 | 0.33031 | 7 | 0.079303
77287 | 6 | 0.8 | 365 | 5.4648 | 0.46179 | 5 | 0.92656
77288 | 3.99 | 0.8 | 365 | 3.6341 | 0.94709 | 4 | 0.58116
32927 | 912.87 | 0.8 | 365 | 831.4373 | 0.57934 | 832 | 0.016666
77289 | 7.92 | 0.8 | 365 | 7.2135 | 0.72957 | 7 | 0.94306
77291 | 7.98 | 0.8 | 365 | 7.2681 | 0.89418 | 8 | 0.16233
77295 | 6.615 | 0.8 | 365 | 6.0249 | 0.14913 | 6 | 0.17403
77022 | 6.6 | 0.8 | 365 | 6.0112 | 0.10797 | 6 | 0.11922
77298 | 7.29 | 0.8 | 365 | 6.6397 | 0.0010773 | 6 | 0.64077
77300 | 8.395 | 0.8 | 365 | 7.6461 | 0.032791 | 7 | 0.67891
77138 | 13.545 | 0.8 | 365 | 12.3367 | 0.1625 | 12 | 0.49921
77304 | 16.53 | 0.8 | 365 | 15.0554 | 0.35224 | 15 | 0.40768
29613 | 496.47 | 0.9 | 365 | 508.7051 | 0.39735 | 509 | 0.10248
77316 | 5.67 | 0.8 | 365 | 5.1642 | 0.55639 | 5 | 0.7206
77317 | 7.975 | 0.8 | 365 | 7.2636 | 0.88047 | 8 | 0.14405
77318 | 10.8 | 0.8 | 365 | 9.8366 | 0.63123 | 10 | 0.46781
77319 | 7.29 | 0.8 | 365 | 6.6397 | 0.0010773 | 6 | 0.64077
77320 | 12 | 0.8 | 365 | 10.9295 | 0.92358 | 11 | 0.85312
77324 | 3.78 | 0.8 | 365 | 3.4428 | 0.37093 | 3 | 0.81373
77325 | 5.76 | 0.8 | 365 | 5.2462 | 0.80332 | 6 | 0.049499
77322 | 10.88 | 0.8 | 365 | 9.9094 | 0.85072 | 10 | 0.76016
77327 | 13.34 | 0.8 | 365 | 12.15 | 0.60005 | 12 | 0.75005
77328 | 5.7 | 0.8 | 365 | 5.1915 | 0.6387 | 5 | 0.83023
77330 | 7.2 | 0.8 | 365 | 6.5577 | 0.75415 | 7 | 0.31187
77333 | 12.87 | 0.8 | 365 | 11.7219 | 0.31054 | 12 | 0.032474
77335 | 7.92 | 0.8 | 365 | 7.2135 | 0.72957 | 7 | 0.94306
77332 | 14.74 | 0.8 | 365 | 13.4251 | 0.44114 | 13 | 0.86625
76840 | 7.68 | 0.8 | 365 | 6.9949 | 0.071094 | 7 | 0.065998
77337 | 4.56 | 0.8 | 365 | 4.1532 | 0.51096 | 4 | 0.66419
77339 | 6.6 | 0.8 | 365 | 6.0112 | 0.10797 | 6 | 0.11922
77341 | 5.4 | 0.8 | 365 | 4.9183 | 0.81561 | 5 | 0.73391
77340 | 8.04 | 0.8 | 365 | 7.3228 | 0.058801 | 7 | 0.38159
77342 | 9.405 | 0.8 | 365 | 8.566 | 0.80386 | 9 | 0.36988
77343 | 7.98 | 0.8 | 365 | 7.2681 | 0.89418 | 8 | 0.16233
77091 | 11.4 | 0.8 | 365 | 10.3831 | 0.2774 | 10 | 0.66047
75893 | 5.31 | 0.8 | 365 | 4.8363 | 0.56869 | 5 | 0.40501
77355 | 7.375 | 0.8 | 365 | 6.7171 | 0.23429 | 6 | 0.9514
77356 | 8.64 | 0.8 | 365 | 7.8693 | 0.70498 | 8 | 0.57425
76233 | 9.425 | 0.8 | 365 | 8.5842 | 0.85873 | 9 | 0.44297
77274 | 5.6 | 0.8 | 365 | 5.1005 | 0.36434 | 5 | 0.46479
77128 | 3.575 | 0.8 | 365 | 3.2561 | 0.80848 | 4 | 0.064576
77281 | 9.38 | 0.8 | 365 | 8.5433 | 0.73527 | 9 | 0.27852
77284 | 6.84 | 0.8 | 365 | 6.2298 | 0.76644 | 6 | 0.99628
77134 | 3 | 0.8 | 365 | 2.7324 | 0.2309 | 2 | 0.96328
77313 | 8.1 | 0.8 | 365 | 7.3774 | 0.22342 | 7 | 0.60086
77323 | 8.71 | 0.8 | 365 | 7.933 | 0.89703 | 8 | 0.83006
77348 | 11.34 | 0.8 | 365 | 10.3284 | 0.11279 | 10 | 0.4412
77359 | 7.5 | 0.8 | 365 | 6.831 | 0.57724 | 7 | 0.4082
77109 | 13.11 | 0.8 | 365 | 11.9405 | 0.96902 | 12 | 0.90954
50690 | 648.415 | 0.9 | 365 | 664.3947 | 0.38866 | 664 | 0.78336
65114 | 66.708 | 0.9 | 365 | 68.352 | 0.89998 | 69 | 0.25195
76931 | 7.875 | 0.8 | 365 | 7.1725 | 0.6061 | 7 | 0.77861
64323 | 85.8 | 0.9 | 365 | 87.9145 | 0.82908 | 88 | 0.74355
76419 | 10.72 | 0.8 | 365 | 9.7637 | 0.41174 | 10 | 0.17546
65242 | 20.35 | 0.8 | 365 | 18.5347 | 0.83291 | 19 | 0.36759
77436 | 10.72 | 0.8 | 365 | 9.7637 | 0.41174 | 10 | 0.17546
77433 | 3.465 | 0.8 | 365 | 3.1559 | 0.50668 | 3 | 0.66259
77402 | 7.84 | 0.8 | 365 | 7.1406 | 0.51007 | 7 | 0.65071
77429 | 6.72 | 0.8 | 365 | 6.1205 | 0.43721 | 6 | 0.55775
77427 | 9.9 | 0.8 | 365 | 9.0169 | 0.16196 | 9 | 0.17883
76205 | 5.4 | 0.8 | 365 | 4.9183 | 0.81561 | 5 | 0.73391
77366 | 7.8 | 0.8 | 365 | 7.1042 | 0.40033 | 7 | 0.50453
77099 | 7.84 | 0.8 | 365 | 7.1406 | 0.51007 | 7 | 0.65071
76095 | 6.48 | 0.8 | 365 | 5.902 | 0.77874 | 6 | 0.68069
75714 | 5.7 | 0.8 | 365 | 5.1915 | 0.6387 | 5 | 0.83023
75709 | 5.13 | 0.8 | 365 | 4.6724 | 0.074832 | 4 | 0.74721
75446 | 9.135 | 0.8 | 365 | 8.3201 | 0.063078 | 8 | 0.38319
75093 | 6.48 | 0.8 | 365 | 5.902 | 0.77874 | 6 | 0.68069
77413 | 2.24 | 0.8 | 365 | 2.0402 | 0.14574 | 2 | 0.18592
77369 | 7.92 | 0.8 | 365 | 7.2135 | 0.72957 | 7 | 0.94306
77368 | 5.04 | 0.8 | 365 | 4.5904 | 0.82791 | 5 | 0.41831
77367 | 7.8 | 0.8 | 365 | 7.1042 | 0.40033 | 7 | 0.50453
77365 | 9.24 | 0.8 | 365 | 8.4157 | 0.35116 | 8 | 0.7669
77364 | 11.76 | 0.8 | 365 | 10.7109 | 0.26511 | 10 | 0.97606
77350 | 108.205 | 0.6 | 365 | 73.9144 | 0.65603 | 74 | 0.57045
34731 | 114.4 | 1 | 365 | 130.2437 | 0.33938 | 130 | 0.58304
77360 | 10.56 | 0.8 | 365 | 9.618 | 0.97275 | 10 | 0.59075
77362 | 6.72 | 0.8 | 365 | 6.1205 | 0.43721 | 6 | 0.55775
51479 | 857.6 | 1 | 365 | 976.3721 | 0.1735 | 976 | 0.54562
76261 | 12 | 0.8 | 365 | 10.9295 | 0.92358 | 11 | 0.85312
77376 | 7.37 | 0.8 | 365 | 6.7126 | 0.22057 | 6 | 0.93313
77377 | 6.4 | 0.8 | 365 | 5.8291 | 0.55924 | 6 | 0.38833
77379 | 11.84 | 0.8 | 365 | 10.7838 | 0.4846 | 11 | 0.26841
77380 | 6.1 | 0.8 | 365 | 5.5558 | 0.73616 | 6 | 0.292
77382 | 5.94 | 0.8 | 365 | 5.4101 | 0.29717 | 5 | 0.7073
77384 | 8.64 | 0.8 | 365 | 7.8693 | 0.70498 | 8 | 0.57425
77385 | 9.24 | 0.8 | 365 | 8.4157 | 0.35116 | 8 | 0.7669
77386 | 5.9 | 0.8 | 365 | 5.3737 | 0.18743 | 5 | 0.56112
77381 | 8.775 | 0.8 | 365 | 7.9922 | 0.075371 | 8 | 0.067596
77387 | 6.3 | 0.8 | 365 | 5.738 | 0.28488 | 6 | 0.022889
77388 | 12.21 | 0.8 | 365 | 11.1208 | 0.49975 | 11 | 0.62055
77363 | 12.95 | 0.8 | 365 | 11.7948 | 0.53003 | 12 | 0.32483
77390 | 13.4 | 0.8 | 365 | 12.2047 | 0.76467 | 12 | 0.96932
77392 | 8.7 | 0.8 | 365 | 7.9239 | 0.8696 | 8 | 0.79351
77393 | 9.045 | 0.8 | 365 | 8.2381 | 0.81615 | 9 | 0.054291
77395 | 7.035 | 0.8 | 365 | 6.4074 | 0.30145 | 6 | 0.70889
77396 | 3.84 | 0.8 | 365 | 3.4975 | 0.53555 | 4 | 0.032999
77399 | 8.835 | 0.8 | 365 | 8.0469 | 0.23999 | 8 | 0.28686
77397 | 8.12 | 0.8 | 365 | 7.3957 | 0.27829 | 7 | 0.67395
77400 | 5.475 | 0.8 | 365 | 4.9866 | 0.021385 | 5 | 0.0079872
77403 | 8.04 | 0.8 | 365 | 7.3228 | 0.058801 | 7 | 0.38159
77303 | 17.92 | 0.8 | 365 | 16.3214 | 0.16589 | 16 | 0.48733
77404 | 10.95 | 0.8 | 365 | 9.9732 | 0.04277 | 10 | 0.015974
77408 | 5.28 | 0.8 | 365 | 4.809 | 0.48638 | 5 | 0.29537
77410 | 7.125 | 0.8 | 365 | 6.4894 | 0.54838 | 7 | 0.037792
77411 | 9.045 | 0.8 | 365 | 8.2381 | 0.81615 | 9 | 0.054291
77412 | 7.84 | 0.8 | 365 | 7.1406 | 0.51007 | 7 | 0.65071
77414 | 4.29 | 0.8 | 365 | 3.9073 | 0.77018 | 4 | 0.67749
75252 | 3.36 | 0.8 | 365 | 3.0603 | 0.2186 | 3 | 0.27887
77418 | 7.68 | 0.8 | 365 | 6.9949 | 0.071094 | 7 | 0.065998
77420 | 10.64 | 0.8 | 365 | 9.6909 | 0.19224 | 9 | 0.8831
77422 | 7.92 | 0.8 | 365 | 7.2135 | 0.72957 | 7 | 0.94306
77434 | 9.38 | 0.8 | 365 | 8.5433 | 0.73527 | 9 | 0.27852
77460 | 5.4 | 0.8 | 365 | 4.9183 | 0.81561 | 5 | 0.73391
77464 | 11.7 | 0.8 | 365 | 10.6563 | 0.10049 | 10 | 0.75679
77301 | 3.42 | 0.8 | 365 | 3.1149 | 0.38322 | 3 | 0.49814
77428 | 2.8 | 0.8 | 365 | 2.5502 | 0.68217 | 3 | 0.2324
77471 | 4.56 | 0.8 | 365 | 4.1532 | 0.51096 | 4 | 0.66419
77479 | 3.72 | 0.8 | 365 | 3.3882 | 0.20631 | 3 | 0.59447
77483 | 5.31 | 0.8 | 365 | 4.8363 | 0.56869 | 5 | 0.40501
77484 | 9.69 | 0.8 | 365 | 8.8256 | 0.58579 | 9 | 0.4114
36798 | 171.2 | 0.7 | 365 | 136.4371 | 0.99607 | 137 | 0.43315
77490 | 8.04 | 0.8 | 365 | 7.3228 | 0.058801 | 7 | 0.38159
77491 | 7.5 | 0.8 | 365 | 6.831 | 0.57724 | 7 | 0.4082
77493 | 13.065 | 0.8 | 365 | 11.8995 | 0.84555 | 12 | 0.74509
77474 | 14 | 0.8 | 365 | 12.7511 | 0.41085 | 13 | 0.16198
77496 | 5.51 | 0.8 | 365 | 5.0185 | 0.11741 | 5 | 0.13589
77499 | 9.9 | 0.8 | 365 | 9.0169 | 0.16196 | 9 | 0.17883
77500 | 8.28 | 0.8 | 365 | 7.5414 | 0.71727 | 8 | 0.25865
77398 | 7.84 | 0.8 | 365 | 7.1406 | 0.51007 | 7 | 0.65071
77508 | 3.08 | 0.8 | 365 | 2.8052 | 0.45039 | 3 | 0.25563
77455 | 3.9 | 0.8 | 365 | 3.5521 | 0.70016 | 4 | 0.25226
77513 | 10.14 | 0.8 | 365 | 9.2355 | 0.82043 | 10 | 0.055889
77352 | 6.3 | 0.8 | 365 | 5.738 | 0.28488 | 6 | 0.022889
77515 | 6.175 | 0.8 | 365 | 5.6242 | 0.94193 | 6 | 0.56609
77519 | 10.56 | 0.8 | 365 | 9.618 | 0.97275 | 10 | 0.59075
77520 | 8.91 | 0.8 | 365 | 8.1152 | 0.44576 | 8 | 0.56094
77521 | 8.58 | 0.8 | 365 | 7.8146 | 0.54036 | 8 | 0.35498
77535 | 6.5 | 0.8 | 365 | 5.9202 | 0.83361 | 6 | 0.75377
77538 | 13.8 | 0.8 | 365 | 12.569 | 0.86212 | 13 | 0.43109
77540 | 10.56 | 0.8 | 365 | 9.618 | 0.97275 | 10 | 0.59075
77542 | 6.9 | 0.8 | 365 | 6.2845 | 0.93106 | 7 | 0.21555
47830 | 1272.96 | 0.7 | 365 | 1014.4798 | 0.96707 | 1015 | 0.44684
77543 | 8.58 | 0.8 | 365 | 7.8146 | 0.54036 | 8 | 0.35498
76759 | 14.388 | 0.8 | 365 | 13.1045 | 0.47538 | 13 | 0.57989
77279 | 2.4 | 0.8 | 365 | 2.1859 | 0.58472 | 2 | 0.77062
77546 | 12 | 0.8 | 365 | 10.9295 | 0.92358 | 11 | 0.85312
77549 | 7.8 | 0.8 | 365 | 7.1042 | 0.40033 | 7 | 0.50453
77550 | 7.08 | 0.8 | 365 | 6.4484 | 0.42491 | 6 | 0.87334
77292 | 6.365 | 0.8 | 365 | 5.7972 | 0.46322 | 6 | 0.26043
77315 | 6.4 | 0.8 | 365 | 5.8291 | 0.55924 | 6 | 0.38833
77557 | 6.3 | 0.8 | 365 | 5.738 | 0.28488 | 6 | 0.022889
77559 | 7.13 | 0.8 | 365 | 6.494 | 0.5621 | 7 | 0.056064
77561 | 18.15 | 0.8 | 365 | 16.5309 | 0.79692 | 17 | 0.32785
77562 | 8.28 | 0.8 | 365 | 7.5414 | 0.71727 | 8 | 0.25865
77563 | 5.12 | 0.8 | 365 | 4.6633 | 0.047396 | 4 | 0.71067
77564 | 5.6 | 0.8 | 365 | 5.1005 | 0.36434 | 5 | 0.46479
77565 | 8.32 | 0.8 | 365 | 7.5778 | 0.82702 | 8 | 0.40483
77568 | 3.96 | 0.8 | 365 | 3.6067 | 0.86478 | 4 | 0.47153
77344 | 4.56 | 0.8 | 365 | 4.1532 | 0.51096 | 4 | 0.66419
77571 | 5.12 | 0.8 | 365 | 4.6633 | 0.047396 | 4 | 0.71067
77572 | 5.12 | 0.8 | 365 | 4.6633 | 0.047396 | 4 | 0.71067
77573 | 5.695 | 0.8 | 365 | 5.187 | 0.62498 | 5 | 0.81196
77574 | 7.92 | 0.8 | 365 | 7.2135 | 0.72957 | 7 | 0.94306
77575 | 13.44 | 0.8 | 365 | 12.2411 | 0.87441 | 13 | 0.1155
77576 | 6.7 | 0.8 | 365 | 6.1023 | 0.38233 | 6 | 0.48466
77015 | 6.6 | 0.8 | 365 | 6.0112 | 0.10797 | 6 | 0.11922
77577 | 4.62 | 0.8 | 365 | 4.2079 | 0.67558 | 4 | 0.88345
77578 | 3.96 | 0.8 | 365 | 3.6067 | 0.86478 | 4 | 0.47153
77579 | 13.44 | 0.8 | 365 | 12.2411 | 0.87441 | 13 | 0.1155
77580 | 5.44 | 0.8 | 365 | 4.9547 | 0.92536 | 5 | 0.88008
77581 | 12.8 | 0.8 | 365 | 11.6582 | 0.11849 | 11 | 0.77666
77582 | 4.64 | 0.8 | 365 | 4.2261 | 0.73045 | 4 | 0.95654
77585 | 7.14 | 1 | 365 | 8.1288 | 0.48692 | 8 | 0.61576
77584 | 8.96 | 0.8 | 365 | 8.1607 | 0.58294 | 8 | 0.74366
77587 | 3.99 | 0.8 | 365 | 3.6341 | 0.94709 | 4 | 0.58116
77589 | 6.03 | 0.8 | 365 | 5.4921 | 0.5441 | 6 | 0.036194
77590 | 5.12 | 0.8 | 365 | 4.6633 | 0.047396 | 4 | 0.71067
77591 | 13.2 | 0.8 | 365 | 12.0225 | 0.21594 | 12 | 0.23843
77592 | 9.6 | 0.8 | 365 | 8.7436 | 0.33887 | 9 | 0.082498
77593 | 15.18 | 0.8 | 365 | 13.8259 | 0.64833 | 14 | 0.4742
77595 | 7.84 | 0.8 | 365 | 7.1406 | 0.51007 | 7 | 0.65071
77596 | 24.79 | 0.8 | 365 | 22.5786 | 0.014637 | 22 | 0.59324
77601 | 9.405 | 0.8 | 365 | 8.566 | 0.80386 | 9 | 0.36988
77604 | 6.72 | 0.8 | 365 | 6.1205 | 0.43721 | 6 | 0.55775
77608 | 5.22 | 0.8 | 365 | 4.7543 | 0.32176 | 5 | 0.076108
77539 | 15.39 | 0.8 | 365 | 14.0171 | 0.2245 | 14 | 0.24163
77610 | 3.19 | 0.8 | 365 | 2.9054 | 0.75219 | 3 | 0.65762
77612 | 8.99 | 0.8 | 365 | 8.188 | 0.66525 | 8 | 0.8533
77505 | 14.3 | 0.8 | 365 | 13.0244 | 0.23394 | 13 | 0.2583
77616 | 7.04 | 0.8 | 365 | 6.412 | 0.31517 | 6 | 0.72717
77618 | 6.6 | 0.8 | 365 | 6.0112 | 0.10797 | 6 | 0.11922
77623 | 12.15 | 0.8 | 365 | 11.0662 | 0.33513 | 11 | 0.40129
77625 | 17.28 | 0.8 | 365 | 15.7385 | 0.40996 | 16 | 0.1485
77554 | 15.95 | 0.8 | 365 | 14.5272 | 0.76093 | 15 | 0.28811
77594 | 6.93 | 0.8 | 365 | 6.3118 | 0.01337 | 6 | 0.32518
77631 | 8.99 | 0.8 | 365 | 8.188 | 0.66525 | 8 | 0.8533
77635 | 7.15 | 0.8 | 365 | 6.5122 | 0.61697 | 7 | 0.12915
77640 | 5.1 | 0.8 | 365 | 4.6451 | 0.99252 | 5 | 0.63758
77621 | 12 | 0.8 | 365 | 10.9295 | 0.92358 | 11 | 0.85312
33095 | 1297.44 | 1 | 365 | 1477.1271 | 0.62238 | 1477 | 0.74951
33242 | 1360.8 | 1 | 365 | 1549.2621 | 0.91803 | 1550 | 0.18012
33244 | 1423.08 | 1 | 365 | 1620.1675 | 0.50978 | 1620 | 0.67726
77643 | 4.5 | 0.8 | 365 | 4.0986 | 0.34634 | 4 | 0.44492
77646 | 5.94 | 0.8 | 365 | 5.4101 | 0.29717 | 5 | 0.7073
77647 | 3 | 0.8 | 365 | 2.7324 | 0.2309 | 2 | 0.96328
77650 | 5.94 | 0.8 | 365 | 5.4101 | 0.29717 | 5 | 0.7073
77651 | 10.385 | 0.8 | 365 | 9.4586 | 0.49262 | 9 | 0.95122
77655 | 15.18 | 0.8 | 365 | 13.8259 | 0.64833 | 14 | 0.4742
77659 | 6.3 | 0.8 | 365 | 5.738 | 0.28488 | 6 | 0.022889
77661 | 7.2 | 0.8 | 365 | 6.5577 | 0.75415 | 7 | 0.31187
77658 | 3.975 | 0.8 | 365 | 3.6204 | 0.90594 | 4 | 0.52635
77662 | 3.3 | 0.8 | 365 | 3.0056 | 0.053986 | 3 | 0.059609
77664 | 5.94 | 0.8 | 365 | 5.4101 | 0.29717 | 5 | 0.7073
77665 | 5.36 | 0.8 | 365 | 4.8819 | 0.70587 | 5 | 0.58773
77667 | 9.45 | 0.8 | 365 | 8.607 | 0.92732 | 9 | 0.53433
77669 | 10.56 | 0.8 | 365 | 9.618 | 0.97275 | 10 | 0.59075
77673 | 4.8 | 0.8 | 365 | 4.3718 | 0.16943 | 4 | 0.54125
77675 | 8.96 | 0.8 | 365 | 8.1607 | 0.58294 | 8 | 0.74366
77676 | 13.12 | 0.8 | 365 | 11.9496 | 0.99645 | 12 | 0.94608
77677 | 11.1 | 0.8 | 365 | 10.1098 | 0.45432 | 10 | 0.56414
77678 | 5.94 | 0.8 | 365 | 5.4101 | 0.29717 | 5 | 0.7073
77679 | 8 | 0.8 | 365 | 7.2864 | 0.94906 | 8 | 0.23542
77681 | 6.6 | 0.8 | 365 | 6.0112 | 0.10797 | 6 | 0.11922
77683 | 7.37 | 0.8 | 365 | 6.7126 | 0.22057 | 6 | 0.93313
77285 | 6.7 | 0.8 | 365 | 6.1023 | 0.38233 | 6 | 0.48466
77687 | 7.92 | 0.8 | 365 | 7.2135 | 0.72957 | 7 | 0.94306
77688 | 9.57 | 0.8 | 365 | 8.7163 | 0.25656 | 8 | 0.97287
77689 | 6.6 | 0.8 | 365 | 6.0112 | 0.10797 | 6 | 0.11922
77691 | 4.5 | 0.8 | 365 | 4.0986 | 0.34634 | 4 | 0.44492
77702 | 4.62 | 0.8 | 365 | 4.2079 | 0.67558 | 4 | 0.88345
77704 | 11.76 | 0.8 | 365 | 10.7109 | 0.26511 | 10 | 0.97606
77697 | 4.2 | 0.8 | 365 | 3.8253 | 0.52325 | 4 | 0.34859
77705 | 7.26 | 0.8 | 365 | 6.6124 | 0.91877 | 7 | 0.53114
77701 | 5.32 | 0.8 | 365 | 4.8454 | 0.59612 | 5 | 0.44155
77706 | 5.2 | 0.8 | 365 | 4.7361 | 0.26689 | 5 | 0.0030198
34831 | 319.68 | 1 | 365 | 363.9536 | 0.35535 | 364 | 0.30898
77707 | 12.025 | 0.8 | 365 | 10.9523 | 0.99217 | 11 | 0.94448
75039 | 2.24 | 0.8 | 365 | 2.0402 | 0.14574 | 2 | 0.18592
77416 | 6.72 | 0.8 | 365 | 6.1205 | 0.43721 | 6 | 0.55775
77264 | 10.545 | 0.8 | 365 | 9.6043 | 0.9316 | 10 | 0.53593
77266 | 9.9 | 0.8 | 365 | 9.0169 | 0.16196 | 9 | 0.17883
77522 | 7.56 | 0.8 | 365 | 6.8856 | 0.74186 | 7 | 0.62747
77711 | 3.05 | 0.8 | 365 | 2.7779 | 0.36808 | 3 | 0.146
77712 | 3 | 0.8 | 365 | 2.7324 | 0.2309 | 2 | 0.96328
77713 | 8.26 | 0.8 | 365 | 7.5232 | 0.6624 | 8 | 0.18557
51477 | 1335.6 | 1 | 365 | 1520.5721 | 0.49362 | 1521 | 0.065676